## PERFILES PERSONAL-EYD (hidden)
Numero Perfil | Tipo Proyecto | CARGO | PERFIL [No incluir filas ni columnas nuevas ya que esta formulado), diligenciar únicamente las columnas C,E,F,G con la información solicitada] | PROFESION [Especificar la profesión y confirmar el titulo requerido con el MEN en la pagina https://hecaa.mineducacion.gov.co/consultaspublicas/programas] | POSGRADO [Especificar el área del conocimiento del posgrado sin especificar particularidades como (Especialización, Maestría o Doctorado) y confirmar que existan programas de posgrados que apliquen al área solicitada en el MEN, en la pagina https://hecaa.mineducacion.gov.co/consultaspublicas/programas] | EXP. ESPECIFICA Se recomienda enfocar la Experiencia Especifica, a partir de la Experiencia descrita en el personal Clave o definirla desde su concepto por las necesidades del proyecto.
Personal Clave Debe ser aprobado por comité para Consultoría | [6 empty] | Fuente
DIRECTOR
1 | VIAS | DIRECTOR DE CONSULTORÍA | PROFESION: Arquitecto o Ingeniero Civil o Ingeniero en Transportes y Vías o Ingeniero Topográfico, con tarjeta profesional vigente. Con título de POSGRADO en el área de: Gerencia de Proyectos o Gerencia de Construcción o posgrados afines al área de la ingeniería civil y la arquitectura. Con EXPERIENCIA ESPECIFICA: Como Director o Coordinador o Gerente en proyectos de Estudios y diseños o Interventoría de Estudios y Diseños o de obra para la construcción o rehabilitación o adecuación o ampliación o mejoramiento o Mantenimiento de Infraestructura vial Urbana o sistemas BRT para trafico automotor. | Arquitecto o Ingeniero Civil o Ingeniero en Transportes y Vías o Ingeniero Topográfico, con tarjeta profesional vigente | Gerencia de Proyectos o Gerencia de Construcción o posgrados afines al área de la ingeniería civil y la arquitectura | Como Director o Coordinador o Gerente en proyectos de Estudios y diseños o Interventoría de Estudios y Diseños o de obra para la construcción o rehabilitación o adecuación o ampliación o mejoramiento o Mantenimiento de Infraestructura vial Urbana o sistemas BRT para trafico automotor. | Comité 22 de 2020
2 | ESPACIO PÚBLICO | DIRECTOR DE CONSULTORÍA | PROFESION: Arquitecto o Ingeniero Civil o Ingeniero en Transportes y Vías o Ingeniero Topográfico, con tarjeta profesional vigente. Con título de POSGRADO en el área de: Gerencia de Proyectos o Gerencia de Construcción o posgrados afines al área de la ingeniería civil y la arquitectura. Con EXPERIENCIA ESPECIFICA: Como Director o Coordinador o Gerente en proyectos de Estudios y diseños o Interventoría de Estudios y Diseños para Construcción o Rehabilitación o Adecuación, o Ampliación o Mejoramiento o Mantenimiento de infraestructura Vial Urbana o de proyectos de Espacio Público (plazas, vías peatonales, andenes, controles ambientales de las vías arterias, alamedas y ciclorutas y red de transporte no motorizado) o sistemas BRT para tráfico automotor | Arquitecto o Ingeniero Civil o Ingeniero en Transportes y Vías o Ingeniero Topográfico, con tarjeta profesional vigente | Gerencia de Proyectos o Gerencia de Construcción o posgrados afines al área de la ingeniería civil y la arquitectura | Como Director o Coordinador o Gerente en proyectos de Estudios y diseños o Interventoría de Estudios y Diseños para Construcción o Rehabilitación o Adecuación, o Ampliación o Mejoramiento o Mantenimiento de infraestructura Vial Urbana o de proyectos de Espacio Público (plazas, vías peatonales, andenes, controles ambientales de las vías arterias, alamedas y ciclorutas y red de transporte no motorizado) o sistemas BRT para tráfico automotor | homologado al aprobado en Comité 22 de 2020
3 | PUENTES | DIRECTOR DE CONSULTORÍA | PROFESION: Arquitecto o Ingeniero Civil o Ingeniero en Transportes y Vías o Ingeniero Topográfico, con tarjeta profesional vigente. Con título de POSGRADO en el área de: Gerencia de Proyectos o Gerencia de Construcción o posgrados afines al área de la ingeniería civil y la arquitectura. Con EXPERIENCIA ESPECIFICA: Como Director o Coordinador o Gerente en proyectos de Estudios y diseños o Interventoría de Estudios y Diseños para la Construcción o Reforzamiento estructural de puentes vehiculares, peatonales o intersecciones a desnivel. | Arquitecto o Ingeniero Civil o Ingeniero en Transportes y Vías o Ingeniero Topográfico, con tarjeta profesional vigente | Gerencia de Proyectos o Gerencia de Construcción o posgrados afines al área de la ingeniería civil y la arquitectura | Como Director o Coordinador o Gerente en proyectos de Estudios y diseños o Interventoría de Estudios y Diseños para la Construcción o Reforzamiento estructural de puentes vehiculares, peatonales o intersecciones a desnivel. | homologado al aprobado en Comité 22 de 2020
4 | ESTACIONES TM | DIRECTOR DE CONSULTORÍA | PROFESION: Arquitecto o Ingeniero Civil o Ingeniero en Transportes y Vías o Ingeniero Topográfico, con tarjeta profesional vigente. Con título de POSGRADO en el área de: Gerencia de Proyectos o Gerencia de Construcción o posgrados afines al área de la ingeniería civil. Con EXPERIENCIA ESPECIFICA: Como Director o Coordinador o Gerente en proyectos de Estudios y diseños o Interventoría de Estudios y Diseños para la Construcción o Rehabilitación o Adecuación, o Ampliación o Mejoramiento o Mantenimiento de infraestructura Vial Urbana o BRT y de obras para la Construcción o Rehabilitación o Adecuación o Ampliación o Mantenimiento de estructuras metálicas con un área mayor a XXXX m2 | Arquitecto o Ingeniero Civil o Ingeniero en Transportes y Vías o Ingeniero Topográfico, con tarjeta profesional vigente | Gerencia de Proyectos o Gerencia de Construcción o posgrados afines al área de la ingeniería civil | Como Director o Coordinador o Gerente en proyectos de Estudios y diseños o Interventoría de Estudios y Diseños para la Construcción o Rehabilitación o Adecuación, o Ampliación o Mejoramiento o Mantenimiento de infraestructura Vial Urbana o BRT y de obras para la Construcción o Rehabilitación o Adecuación o Ampliación o Mantenimiento de estructuras metálicas con un área mayor a XXXX m2 | Estaciones G5
5 | CABLE | DIRECTOR DE CONSULTORÍA | PROFESION: Ingeniero Civil, Arquitecto, Ingeniero de Transporte y Vías, Ingeniero Electromecánico o Ingeniero Mecánico o Ingeniero Eléctrico o áreas afines a la Ingeniería Civil con tarjeta profesional vigente. Con título de POSGRADO en el área de: N/A. Con EXPERIENCIA ESPECIFICA: Como Director o Gerente en proyectos de Estudios y Diseños o Interventoría de Estudios y Diseños o Construcción o Interventoría de Construcción de proyectos de infraestructura vial o de transporte. Debe certificar experiencia como Director o Gerente en los proyectos antes mencionados en máximo tres contratos cuya sumatoria del valor de obra sea superior a COP $250.000.000.000 millones de pesos | Ingeniero Civil, Arquitecto, Ingeniero de Transporte y Vías, Ingeniero Electromecánico o Ingeniero Mecánico o Ingeniero Eléctrico o áreas afines a la Ingeniería Civil con tarjeta profesional vigente | N/A | Como Director o Gerente en proyectos de Estudios y Diseños o Interventoría de Estudios y Diseños o Construcción o Interventoría de Construcción de proyectos de infraestructura vial o de transporte. Debe certificar experiencia como Director o Gerente en los proyectos antes mencionados en máximo tres contratos cuya sumatoria del valor de obra sea superior a COP $250.000.000.000 millones de pesos | Anexo de personal de FAC EYD CABLE CENTRO HISTÓRICO
6 | FERREO | DIRECTOR DE CONSULTORÍA | PROFESION: Arquitecto o Ingeniero Civil o Ingeniero de Transporte y Vías o Ingeniero Topográfico, ingeniero ferroviario, o profesiones afines, con tarjeta profesional vigente.. Con título de POSGRADO en el área de: En Gerencia de Proyectos o posgrados afines al área de la ingeniería civil o la arquitectura o ferroviaria. Con EXPERIENCIA ESPECIFICA: Director o Coordinador o Gerente de estudios de prefactibilidad o factibilidad o estudios y diseños o interventoría de estudios de proyectos ferroviarios para pasajeros, o en proyectos de transporte para sistema BRT. Debe certificar la participación en, al menos un proyecto, como Director o Coordinador o Gerente de estudios de prefactibilidad o factibilidad o estudios y diseños o interventoría de estudios de proyectos ferroviarios para pasajeros. | Arquitecto o Ingeniero Civil o Ingeniero de Transporte y Vías o Ingeniero Topográfico, ingeniero ferroviario, o profesiones afines, con tarjeta profesional vigente. | En Gerencia de Proyectos o posgrados afines al área de la ingeniería civil o la arquitectura o ferroviaria | Director o Coordinador o Gerente de estudios de prefactibilidad o factibilidad o estudios y diseños o interventoría de estudios de proyectos ferroviarios para pasajeros, o en proyectos de transporte para sistema BRT. Debe certificar la participación en, al menos un proyecto, como Director o Coordinador o Gerente de estudios de prefactibilidad o factibilidad o estudios y diseños o interventoría de estudios de proyectos ferroviarios para pasajeros. | De Corredor Férreo del SUR
7 | TALUDES | DIRECTOR DE CONSULTORÍA | PROFESION: Ingeniero Civil o Ingeniero de Transporte y Vías con tarjeta profesional vigente.. Con título de POSGRADO en el área de: Vías o Gerencia de Proyectos o Gerencia de Construcción.. Con EXPERIENCIA ESPECIFICA: Como director o gerente en proyectos de Estudios y Diseños o Interventoría de Estudios y Diseños para la construcción o rehabilitación o adecuación o ampliación o mejoramiento o mantenimiento de proyectos de estabilización de taludes o de contención de taludes. | Ingeniero Civil o Ingeniero de Transporte y Vías con tarjeta profesional vigente. | Vías o Gerencia de Proyectos o Gerencia de Construcción. | Como director o gerente en proyectos de Estudios y Diseños o Interventoría de Estudios y Diseños para la construcción o rehabilitación o adecuación o ampliación o mejoramiento o mantenimiento de proyectos de estabilización de taludes o de contención de taludes. | De Estabilización de taludes la Calera
COORDINADOR
8 | VIAS | COORDINADOR DE CONSULTORÍA | PROFESION: Arquitecto o Ingeniero Civil o Ingeniero en Transportes y Vías o Ingeniero Topográfico, con tarjeta profesional vigente. Con título de POSGRADO en el área de: Gerencia de Proyectos o Gerencia de Construcción o posgrados afines al área de la ingeniería civil y la arquitectura.. Con EXPERIENCIA ESPECIFICA: Experiencia específica como Director o Coordinador o residente en proyectos de Estudios y diseños o Interventoría de Estudios y Diseños para la construcción o rehabilitación o adecuación o ampliación o mejoramiento o Mantenimiento de Infraestructura vial Urbana o sistemas BRT para trafico automotor. | Arquitecto o Ingeniero Civil o Ingeniero en Transportes y Vías o Ingeniero Topográfico, con tarjeta profesional vigente | Gerencia de Proyectos o Gerencia de Construcción o posgrados afines al área de la ingeniería civil y la arquitectura. | Experiencia específica como Director o Coordinador o residente en proyectos de Estudios y diseños o Interventoría de Estudios y Diseños para la construcción o rehabilitación o adecuación o ampliación o mejoramiento o Mantenimiento de Infraestructura vial Urbana o sistemas BRT para trafico automotor. | Comité 22 de 2020
9 | ESPACIO PÚBLICO | COORDINADOR DE CONSULTORÍA | PROFESION: Arquitecto o Ingeniero Civil o Ingeniero en Transportes y Vías o Ingeniero Topográfico, con tarjeta profesional vigente. Con título de POSGRADO en el área de: Gerencia de Proyectos o Gerencia de Construcción o posgrados afines al área de la ingeniería civil y la arquitectura.. Con EXPERIENCIA ESPECIFICA: Como director o coordinador o gerente en proyectos de Estudios y Diseños o Interventoría de Estudios y Diseños o de obra para la Construcción o Rehabilitación o Adecuación o Ampliación o Mejoramiento o Mantenimiento de infraestructura vial urbana o de proyectos de Espacio Público (plazas, vías peatonales, andenes, controles ambientales de las vías arterias, alamedas y ciclorutas y red de transporte no motorizado) o sistemas BRT para tráfico automotor. | Arquitecto o Ingeniero Civil o Ingeniero en Transportes y Vías o Ingeniero Topográfico, con tarjeta profesional vigente | Gerencia de Proyectos o Gerencia de Construcción o posgrados afines al área de la ingeniería civil y la arquitectura. | Como director o coordinador o gerente en proyectos de Estudios y Diseños o Interventoría de Estudios y Diseños o de obra para la Construcción o Rehabilitación o Adecuación o Ampliación o Mejoramiento o Mantenimiento de infraestructura vial urbana o de proyectos de Espacio Público (plazas, vías peatonales, andenes, controles ambientales de las vías arterias, alamedas y ciclorutas y red de transporte no motorizado) o sistemas BRT para tráfico automotor. | Del anexo de personal de EYD Av Leon Trabuchi
10 | PUENTES | COORDINADOR DE CONSULTORÍA | PROFESION: Arquitecto o Ingeniero Civil o Ingeniero en Transportes y Vías o Ingeniero Topográfico, con tarjeta profesional vigente. Con título de POSGRADO en el área de: Gerencia de Proyectos o Gerencia de Construcción o posgrados afines al área de la ingeniería civil y la arquitectura. Con EXPERIENCIA ESPECIFICA: Director o Coordinador o Gerente en proyectos de Estudios y diseños o Interventoría de Estudios y Diseños para Construcción o Rehabilitación o Adecuación, o Ampliación o Mejoramiento o Mantenimiento de infraestructura Vial Urbana o de proyectos de Espacio Público (plazas, vías peatonales, andenes, controles ambientales de las vías arterias, alamedas y ciclorutas y red de transporte no motorizado) o sistemas BRT para tráfico automotor | Arquitecto o Ingeniero Civil o Ingeniero en Transportes y Vías o Ingeniero Topográfico, con tarjeta profesional vigente | Gerencia de Proyectos o Gerencia de Construcción o posgrados afines al área de la ingeniería civil y la arquitectura | Director o Coordinador o Gerente en proyectos de Estudios y diseños o Interventoría de Estudios y Diseños para Construcción o Rehabilitación o Adecuación, o Ampliación o Mejoramiento o Mantenimiento de infraestructura Vial Urbana o de proyectos de Espacio Público (plazas, vías peatonales, andenes, controles ambientales de las vías arterias, alamedas y ciclorutas y red de transporte no motorizado) o sistemas BRT para tráfico automotor | homologado al aprobado en Comité 22 de 2020
11 | ESTACIONES TM | COORDINADOR DE CONSULTORÍA | PROFESION: Arquitecto o Ingeniero Civil o Ingeniero en Transportes y Vías o Ingeniero Topográfico, con tarjeta profesional vigente.. Con título de POSGRADO en el área de: N/A. Con EXPERIENCIA ESPECIFICA: Director o Coordinador o Residente en proyectos de Estudios y diseños o Interventoría de Estudios y Diseños para la Construcción o Rehabilitación o Adecuación, o Ampliación o Mejoramiento o Mantenimiento de infraestructura Vial Urbana o BRT y de obras para la Construcción o Rehabilitación o Adecuación o Ampliación o Mantenimiento de estructuras metálicas con un área mayor a XXX m2 | Arquitecto o Ingeniero Civil o Ingeniero en Transportes y Vías o Ingeniero Topográfico, con tarjeta profesional vigente. | N/A | Director o Coordinador o Residente en proyectos de Estudios y diseños o Interventoría de Estudios y Diseños para la Construcción o Rehabilitación o Adecuación, o Ampliación o Mejoramiento o Mantenimiento de infraestructura Vial Urbana o BRT y de obras para la Construcción o Rehabilitación o Adecuación o Ampliación o Mantenimiento de estructuras metálicas con un área mayor a XXX m2 | Estaciones G5
12 | CABLE | COORDINADOR DE CONSULTORÍA | PROFESION: Ingeniero Civil, Arquitecto, Ingeniero de Transporte y Vías, Ingeniero Electromecánico o Ingeniero Mecánico o Ingeniero Eléctrico o áreas afines a la Ingeniería Civil con tarjeta profesional vigente.. Con título de POSGRADO en el área de: N/A. Con EXPERIENCIA ESPECIFICA: Como Director o Gerente o coordinador o supervisor en proyectos de Estudios y Diseños o Interventoría de Estudios y Diseños o Construcción o Interventoría de Construcción de proyectos de infraestructura vial o de transporte. Debe certificar experiencia como Director o Gerente o coordinador o supervisor en los proyectos antes mencionados en máximo tres contratos cuya sumatoria del valor de obra sea superior a COP $150,000,000,000 millones de pesos. | Ingeniero Civil, Arquitecto, Ingeniero de Transporte y Vías, Ingeniero Electromecánico o Ingeniero Mecánico o Ingeniero Eléctrico o áreas afines a la Ingeniería Civil con tarjeta profesional vigente. | N/A | Como Director o Gerente o coordinador o supervisor en proyectos de Estudios y Diseños o Interventoría de Estudios y Diseños o Construcción o Interventoría de Construcción de proyectos de infraestructura vial o de transporte. Debe certificar experiencia como Director o Gerente o coordinador o supervisor en los proyectos antes mencionados en máximo tres contratos cuya sumatoria del valor de obra sea superior a COP $150,000,000,000 millones de pesos. | Anexo de personal de FAC EYD CABLE CENTRO HISTÓRICO
13 | FERREO | COORDINADOR DE CONSULTORÍA | PROFESION: Arquitecto o Ingeniero Civil o Ingeniero de Transporte y Vías o Ingeniero Topográfico, ingeniero ferroviario, o profesiones afines, con tarjeta profesional vigente.. Con título de POSGRADO en el área de: En Gerencia de Proyectos o posgrados afines al área de la ingeniería civil o la arquitectura o ferroviaria. Con EXPERIENCIA ESPECIFICA: Director o Coordinador o Gerente de estudios de prefactibilidad o factibilidad o estudios y diseños o interventoría de estudios de proyectos ferroviarios para pasajeros, o en proyectos de transporte para sistema BRT. Debe certificar la participación en, al menos un proyecto, como Director o Coordinador o Gerente de estudios de prefactibilidad o factibilidad o estudios y diseños o interventoría de estudios de proyectos ferroviarios para pasajeros. | Arquitecto o Ingeniero Civil o Ingeniero de Transporte y Vías o Ingeniero Topográfico, ingeniero ferroviario, o profesiones afines, con tarjeta profesional vigente. | En Gerencia de Proyectos o posgrados afines al área de la ingeniería civil o la arquitectura o ferroviaria | Director o Coordinador o Gerente de estudios de prefactibilidad o factibilidad o estudios y diseños o interventoría de estudios de proyectos ferroviarios para pasajeros, o en proyectos de transporte para sistema BRT. Debe certificar la participación en, al menos un proyecto, como Director o Coordinador o Gerente de estudios de prefactibilidad o factibilidad o estudios y diseños o interventoría de estudios de proyectos ferroviarios para pasajeros. | De Corredor Férreo del SUR
14 | TALUDES | COORDINADOR DE CONSULTORÍA | PROFESION: Ingeniero Civil o Ingeniero de Transporte y Vías con tarjeta profesional vigente.. Con título de POSGRADO en el área de: Vías o Gerencia de Proyectos o Gerencia de Construcción.. Con EXPERIENCIA ESPECIFICA: Como director o gerente en proyectos de Estudios y Diseños o Interventoría de Estudios y Diseños para la construcción o rehabilitación o adecuación o ampliación o mejoramiento o mantenimiento de proyectos de estabilización de taludes o de contención de taludes. | Ingeniero Civil o Ingeniero de Transporte y Vías con tarjeta profesional vigente. | Vías o Gerencia de Proyectos o Gerencia de Construcción. | Como director o gerente en proyectos de Estudios y Diseños o Interventoría de Estudios y Diseños para la construcción o rehabilitación o adecuación o ampliación o mejoramiento o mantenimiento de proyectos de estabilización de taludes o de contención de taludes. | De Estabilización de taludes la Calera
RESIDENTE
179 | VIAS | RESIDENTE DE OBRA | PROFESION: Arquitecto o Ingeniero Civil o Ingeniero en Transportes y Vías o Ingeniero Topográfico, con tarjeta profesional vigente. Con título de POSGRADO en el área de: NA. Con EXPERIENCIA ESPECIFICA: Experiencia específica como Director o Coordinador o residente en proyectos de Estudios y diseños o Interventoría de Estudios y Diseños para la construcción o rehabilitación o adecuación o ampliación o mejoramiento o Mantenimiento de Infraestructura vial Urbana o sistemas BRT para trafico automotor. | Arquitecto o Ingeniero Civil o Ingeniero en Transportes y Vías o Ingeniero Topográfico, con tarjeta profesional vigente | NA | Experiencia específica como Director o Coordinador o residente en proyectos de Estudios y diseños o Interventoría de Estudios y Diseños para la construcción o rehabilitación o adecuación o ampliación o mejoramiento o Mantenimiento de Infraestructura vial Urbana o sistemas BRT para trafico automotor. | Comité 22 de 2020
ESPECIALISTAS CLAVES
15 | VIAS | ESPECIALISTA EN DISEÑO GEOMÉTRICO | PROFESION: Ingeniero Civil, Ingeniero de Transporte y Vías, con tarjeta profesional vigente. . Con título de POSGRADO en el área de: Énfasis en temas afines con el diseño geométrico de vías.. Con EXPERIENCIA ESPECIFICA: En proyectos de Estudios y Diseños o Interventoría de Estudios y Diseños para la construcción o rehabilitación o adecuación o ampliación o mejoramiento o mantenimiento de Infraestructura vial Urbana o sistemas BRT para tráfico automotor, como Especialista en Diseño Geométrico | Ingeniero Civil, Ingeniero de Transporte y Vías, con tarjeta profesional vigente. | Énfasis en temas afines con el diseño geométrico de vías. | En proyectos de Estudios y Diseños o Interventoría de Estudios y Diseños para la construcción o rehabilitación o adecuación o ampliación o mejoramiento o mantenimiento de Infraestructura vial Urbana o sistemas BRT para tráfico automotor, como Especialista en Diseño Geométrico | De EYD Av Villas
16 | ESPACIO PÚBLICO | ESPECIALISTA EN URBANISMO Y ESPACIO PÚBLICO | PROFESION: Arquitecto, con tarjeta profesional vigente. Con título de POSGRADO en el área de: Urbanismo y/o Diseño Urbano y/o Arquitectura. Con EXPERIENCIA ESPECIFICA: En proyectos de Estudios y Diseños o Interventoría de Estudios y Diseños para la Construcción o Rehabilitación o Adecuación o Ampliación o Mejoramiento o Mantenimiento de infraestructura vial urbana o de proyectos de Espacio Público (plazas, vías peatonales, andenes, controles ambientales de las vías arterias, alamedas y ciclorutas y red de transporte no motorizado) o sistemas BRT para tráfico automotor, como ESPECIALISTA EN URBANISMO O DISEÑO URBANO. | Arquitecto, con tarjeta profesional vigente | Urbanismo y/o Diseño Urbano y/o Arquitectura | En proyectos de Estudios y Diseños o Interventoría de Estudios y Diseños para la Construcción o Rehabilitación o Adecuación o Ampliación o Mejoramiento o Mantenimiento de infraestructura vial urbana o de proyectos de Espacio Público (plazas, vías peatonales, andenes, controles ambientales de las vías arterias, alamedas y ciclorutas y red de transporte no motorizado) o sistemas BRT para tráfico automotor, como ESPECIALISTA EN URBANISMO O DISEÑO URBANO. | De EYD Leon trabuchi
17 | PUENTES | ESPECIALISTA EN ESTRUCTURAS | PROFESION: Ingeniero Civil, con tarjeta profesional vigente. Con título de POSGRADO en el área de: Estructuras. Con EXPERIENCIA ESPECIFICA: En proyectos de Estudios y Diseños o Interventoría de Estudios y Diseños para la Construcción o Reforzamiento estructural de puentes vehiculares, peatonales o intersecciones a desnivel, como ESPECIALISTA EN ESTRUCTURAS | Ingeniero Civil, con tarjeta profesional vigente | Estructuras | En proyectos de Estudios y Diseños o Interventoría de Estudios y Diseños para la Construcción o Reforzamiento estructural de puentes vehiculares, peatonales o intersecciones a desnivel, como ESPECIALISTA EN ESTRUCTURAS | De mixto Puente calle 174
18 | ESTACIONES TM | ESPECIALISTA EN ESTRUCTURAS | PROFESION: Ingeniero Civil con tarjeta profesional vigente. Con título de POSGRADO en el área de: Estructuras. Con EXPERIENCIA ESPECIFICA: En proyectos de Estudios y diseños o Interventoría de Estudios y Diseños para la Construcción o Rehabilitación o Adecuación o Ampliación o Mantenimiento de estructuras metálicas con un área mayor a XXXXm2, como Especialista en Estructuras | Ingeniero Civil con tarjeta profesional vigente | Estructuras | En proyectos de Estudios y diseños o Interventoría de Estudios y Diseños para la Construcción o Rehabilitación o Adecuación o Ampliación o Mantenimiento de estructuras metálicas con un área mayor a XXXXm2, como Especialista en Estructuras | De Estaciones G5
19 | TALUDES | ESPECIALISTA EN GEOTECNIA | PROFESION: Ingeniero Civil o Ingeniero de Transporte y Vías, con tarjeta profesional vigente. Con título de POSGRADO en el área de: Geotecnia. Con EXPERIENCIA ESPECIFICA: En proyectos de Estudios y Diseños para la Construcción o Reforzamiento estructural de elementos de contención | Ingeniero Civil o Ingeniero de Transporte y Vías, con tarjeta profesional vigente | Geotecnia | En proyectos de Estudios y Diseños para la Construcción o Reforzamiento estructural de elementos de contención | De Estabilización de taludes la Calera
20 | CABLE | ESPECIALISTA ELECTROMECANICO | PROFESION: Ingeniero mecánico, Ingeniero electrónico, Ingeniero electromecánico o Ingeniero mecatrónico o Ingeniero Eléctrico, o áreas afines a la Ingeniería Eléctrica.. Con título de POSGRADO en el área de: N/A. Con EXPERIENCIA ESPECIFICA: En proyectos de diseño o interventoría de diseño o construcción o interventoría de construcción o montaje o puesta en marcha de sistemas de sistemas de transporte por cable aéreo, como Especialista Electromecánico . Debe certificar experiencia como especialista Electromecánico en proyectos de diseño o interventoría de diseño o construcción o interventoría de construcción o montaje o puesta en marcha en proyectos de sistemas de transporte por cable aéreo en mínimo dos contratos y por lo menos uno de ellos con capacidad superior a 2000 pasajeros-hora-sentido. | Ingeniero mecánico, Ingeniero electrónico, Ingeniero electromecánico o Ingeniero mecatrónico o Ingeniero Eléctrico, o áreas afines a la Ingeniería Eléctrica. | N/A | En proyectos de diseño o interventoría de diseño o construcción o interventoría de construcción o montaje o puesta en marcha de sistemas de sistemas de transporte por cable aéreo, como Especialista Electromecánico . Debe certificar experiencia como especialista Electromecánico en proyectos de diseño o interventoría de diseño o construcción o interventoría de construcción o montaje o puesta en marcha en proyectos de sistemas de transporte por cable aéreo en mínimo dos contratos y por lo menos uno de ellos con capacidad superior a 2000 pasajeros-hora-sentido. | Anexo de personal de FAC EYD CABLE San Cristóbal
21 | FERREO | ESPECIALISTA EN INGENIERIA FERRROVIARIA | PROFESION: Ingenieros Civiles o Mecánicos o Eléctricos, Ingeniería Mecatrónicas o Industriales o Ingenieros de Vías y Transporte o ingenierías afines. Con título de POSGRADO en el área de: En ingeniería ferroviaria o sistemas ferroviarios y tracción eléctrica o en Construcción, Mantenimiento y Explotación de Metros, Tranvías y Ferrocarriles Urbanos o Mantenimiento ferroviario o Construcción y Mantenimiento de Infraestructuras e Instalaciones de Líneas Ferroviarias o postgrados afines. Con EXPERIENCIA ESPECIFICA: En proyectos de estudios de prefactibilidad o factibilidad o estudios y diseños o interventoría de estudios de proyectos ferroviarios para pasajeros. Al menos un contrato debe acreditar la experiencia a nivel internacional, como especialista en ingeniera ferroviaria | Ingenieros Civiles o Mecánicos o Eléctricos, Ingeniería Mecatrónicas o Industriales o Ingenieros de Vías y Transporte o ingenierías afines | En ingeniería ferroviaria o sistemas ferroviarios y tracción eléctrica o en Construcción, Mantenimiento y Explotación de Metros, Tranvías y Ferrocarriles Urbanos o Mantenimiento ferroviario o Construcción y Mantenimiento de Infraestructuras e Instalaciones de Líneas Ferroviarias o postgrados afines | En proyectos de estudios de prefactibilidad o factibilidad o estudios y diseños o interventoría de estudios de proyectos ferroviarios para pasajeros. Al menos un contrato debe acreditar la experiencia a nivel internacional, como especialista en ingeniera ferroviaria | De Corredor Férreo del SUR
22 | GENERAL | ESPECIALISTA EN REDES HIDROSANITARIAS | PROFESION: Ingeniero Civil, Ingeniero Sanitario, Ingeniero Hidráulico, Ingeniero en Recursos Hídricos, Ingeniero Ambiental con tarjeta profesional vigente.. Con título de POSGRADO en el área de: Hidráulica, Recursos Hidráulicos, Recursos Hídricos, Saneamiento Ambiental o similar. Con EXPERIENCIA ESPECIFICA: En proyectos de Estudios y Diseños o Interventoría de Estudios y Diseños para la Construcción o Rehabilitación o Adecuación o Ampliación o Mejoramiento o Mantenimiento de infraestructura vial urbana o de proyectos de Espacio Público (plazas, vías peatonales, andenes, controles ambientales de las vías arterias, alamedas y ciclorutas y red de transporte no motorizado) o sistemas BRT para tráfico automotor, como ESPECIALISTA EN REDES HIDROSANITARIAS. | Ingeniero Civil, Ingeniero Sanitario, Ingeniero Hidráulico, Ingeniero en Recursos Hídricos, Ingeniero Ambiental con tarjeta profesional vigente. | Hidráulica, Recursos Hidráulicos, Recursos Hídricos, Saneamiento Ambiental o similar | En proyectos de Estudios y Diseños o Interventoría de Estudios y Diseños para la Construcción o Rehabilitación o Adecuación o Ampliación o Mejoramiento o Mantenimiento de infraestructura vial urbana o de proyectos de Espacio Público (plazas, vías peatonales, andenes, controles ambientales de las vías arterias, alamedas y ciclorutas y red de transporte no motorizado) o sistemas BRT para tráfico automotor, como ESPECIALISTA EN REDES HIDROSANITARIAS. | De EYD Leon trabuchi
LEGAL
23 | INTV | ESPECIALISTA LEGAL | PROFESION: Abogado, con tarjeta profesional vigente. Con título de POSGRADO en el área de: En temas relacionados con derecho administrativo, contratación estatal, derecho público y/o gestión pública.. Con EXPERIENCIA ESPECIFICA: En actividades de asesoría contractual en contratos de infraestructura vial y/o de transporte. | Abogado, con tarjeta profesional vigente | En temas relacionados con derecho administrativo, contratación estatal, derecho público y/o gestión pública. | En actividades de asesoría contractual en contratos de infraestructura vial y/o de transporte. | De INTV EYD Av Villas
FINANCIERO
24 | INTV | ESPECIALISTA FINANCIERO | PROFESION: Economista, Administrador de Empresas, Ingeniero Industrial, Administrador Financiero.. Con título de POSGRADO en el área de: Ciencias económicas y administrativas, finanzas y afines.. Con EXPERIENCIA ESPECIFICA: En revisión y aprobación de pagos y seguimiento financiero a contratos de infraestructura vial y/o de transporte | Economista, Administrador de Empresas, Ingeniero Industrial, Administrador Financiero. | Ciencias económicas y administrativas, finanzas y afines. | En revisión y aprobación de pagos y seguimiento financiero a contratos de infraestructura vial y/o de transporte | De INTV EYD Av Villas
CONTABLE
25 | INTV | PROFESIONAL CONTABLE | PROFESION: Contaduría pública. Con título de POSGRADO en el área de: N/A. Con EXPERIENCIA ESPECIFICA: Administrativa y contable o revisoría fiscal o tributaria en proyectos de estructuración y/o interventoría y/o construcción y/o mantenimiento y/o concesiones en infraestructura de transporte y/o banca de inversiones y/o Mercado de Capitales y/o Project Finance para proyectos públicos. | Contaduría pública | N/A | Administrativa y contable o revisoría fiscal o tributaria en proyectos de estructuración y/o interventoría y/o construcción y/o mantenimiento y/o concesiones en infraestructura de transporte y/o banca de inversiones y/o Mercado de Capitales y/o Project Finance para proyectos públicos. | De INTV EYD Av Villas
PERSONAL ADICIONAL AL CLAVE
TOPOGRAFÍA
26 | VIAS | Ingeniero Catastral o Topográfico | PROFESION: Ingeniero Topográfico o Ingeniero Catastral y Geodesta con tarjeta profesional vigente.. Con título de POSGRADO en el área de: N/A. Con EXPERIENCIA ESPECIFICA: ESPECIALISTA EN TOPOGRAFÍA O INGENIERO TOPOGRÁFICO O COORDINADOR DE TOPOGRAFÍA en control de obra civil, o Interventoría para la Construcción o Rehabilitación o Adecuación, o Ampliación o Mejoramiento o Mantenimiento de infraestructura Vial Urbana para tráfico automotor o sistema BRT o vías nacionales de primer orden, o en proyectos de Espacio Público (plazas, vías peatonales, andenes, controles ambientales de las vías arterias, alamedas y ciclorutas y red de transporte no motorizado). | Ingeniero Topográfico o Ingeniero Catastral y Geodesta con tarjeta profesional vigente. | N/A | ESPECIALISTA EN TOPOGRAFÍA O INGENIERO TOPOGRÁFICO O COORDINADOR DE TOPOGRAFÍA en control de obra civil, o Interventoría para la Construcción o Rehabilitación o Adecuación, o Ampliación o Mejoramiento o Mantenimiento de infraestructura Vial Urbana para tráfico automotor o sistema BRT o vías nacionales de primer orden, o en proyectos de Espacio Público (plazas, vías peatonales, andenes, controles ambientales de las vías arterias, alamedas y ciclorutas y red de transporte no motorizado).
27 |  |  | PROFESION: . Con título de POSGRADO en el área de: . Con EXPERIENCIA ESPECIFICA:
28 |  |  | PROFESION: . Con título de POSGRADO en el área de: . Con EXPERIENCIA ESPECIFICA:
29 |  |  | PROFESION: . Con título de POSGRADO en el área de: . Con EXPERIENCIA ESPECIFICA:
30 |  |  | PROFESION: . Con título de POSGRADO en el área de: . Con EXPERIENCIA ESPECIFICA:
31 |  |  | PROFESION: . Con título de POSGRADO en el área de: . Con EXPERIENCIA ESPECIFICA:
32 |  |  | PROFESION: . Con título de POSGRADO en el área de: . Con EXPERIENCIA ESPECIFICA:
33 |  |  | PROFESION: . Con título de POSGRADO en el área de: . Con EXPERIENCIA ESPECIFICA:
34 |  |  | PROFESION: . Con título de POSGRADO en el área de: . Con EXPERIENCIA ESPECIFICA:
35 |  |  | PROFESION: . Con título de POSGRADO en el área de: . Con EXPERIENCIA ESPECIFICA:
ELECTRO MECÁNICO
36 | CABLE | ESPECIALISTA ELECTRO MECÁNICO | PROFESION: Ingeniero mecánico, Ingeniero electrónico, Ingeniero electromecánico o Ingeniero mecatrónico o Ingeniero Eléctrico, o áreas afines a la Ingeniería Eléctrica.. Con título de POSGRADO en el área de: N/A. Con EXPERIENCIA ESPECIFICA: Debe certificar experiencia como especialista Electromecánico en proyectos de diseño o interventoría de diseño o construcción o interventoría de construcción o montaje o puesta en marcha en proyectos de sistemas de transporte por cable aéreo en mínimo dos contratos y por lo menos uno de ellos con capacidad superior a 2000 pasajeros-hora-sentido. | Ingeniero mecánico, Ingeniero electrónico, Ingeniero electromecánico o Ingeniero mecatrónico o Ingeniero Eléctrico, o áreas afines a la Ingeniería Eléctrica. | N/A | Debe certificar experiencia como especialista Electromecánico en proyectos de diseño o interventoría de diseño o construcción o interventoría de construcción o montaje o puesta en marcha en proyectos de sistemas de transporte por cable aéreo en mínimo dos contratos y por lo menos uno de ellos con capacidad superior a 2000 pasajeros-hora-sentido. | Anexo de personal de FAC EYD CABLE CENTRO HISTÓRICO
37 | CABLE | Especialista en Equipos Electromecánicos de Edificaciones | PROFESION: Ingeniero mecánico, Ingeniero electrónico, Ingeniero electromecánico o Ingeniero mecatrónico o Ingeniero Eléctrico. Con título de POSGRADO en el área de: N/A. Con EXPERIENCIA ESPECIFICA: Como Especialista Electromecánico en proyectos de diseño y construcción de edificaciones. Deberá acreditar al menos tres contratos como especialista electromecánico de edificaciones indispensables (Grupo IV NSR-10). | Ingeniero mecánico, Ingeniero electrónico, Ingeniero electromecánico o Ingeniero mecatrónico o Ingeniero Eléctrico | N/A | Como Especialista Electromecánico en proyectos de diseño y construcción de edificaciones. Deberá acreditar al menos tres contratos como especialista electromecánico de edificaciones indispensables (Grupo IV NSR-10). | Anexo de personal de FAC EYD CABLE CENTRO HISTÓRICO
38 | CABLE | Especialista en sistemas eléctricos y subestaciones | PROFESION: Ingeniero Eléctrico o Electricista, con tarjeta profesional vigente. Con título de POSGRADO en el área de: N/A. Con EXPERIENCIA ESPECIFICA: Especialista en sistemas eléctricos y subestaciones, protección eléctrica y control electrónico de motores, transferencias, automáticas de potencia y respaldo en contratos que hayan tenido por objeto o incluido en su alcance el diseño de sistemas eléctricos de proyectos tipo Cable o Sistemas de transporte férreo. | Ingeniero Eléctrico o Electricista, con tarjeta profesional vigente | N/A | Especialista en sistemas eléctricos y subestaciones, protección eléctrica y control electrónico de motores, transferencias, automáticas de potencia y respaldo en contratos que hayan tenido por objeto o incluido en su alcance el diseño de sistemas eléctricos de proyectos tipo Cable o Sistemas de transporte férreo. | Anexo de personal de FAC EYD CABLE CENTRO HISTÓRICO
39 | CABLE | Especialista en sistemas contra incendios y seguridad humana | PROFESION: Ingeniero con tarjeta profesional vigente. Con título de POSGRADO en el área de: N/A. Con EXPERIENCIA ESPECIFICA: Especialista en diseño, instalación, puesta en marcha, de sistemas de protección Contra Incendios para edificaciones o sistemas para protección de riesgos especiales. El especialista deberá presentar la certificación en protección de incendios CEPI de la NFPA o su equivalente CFPS de la NFPA. Deberá acreditar al menos tres contratos como especialista en sistemas contra incendios y seguridad humana de edificaciones indispensables (Grupo IV NSR-10). | Ingeniero con tarjeta profesional vigente | N/A | Especialista en diseño, instalación, puesta en marcha, de sistemas de protección Contra Incendios para edificaciones o sistemas para protección de riesgos especiales. El especialista deberá presentar la certificación en protección de incendios CEPI de la NFPA o su equivalente CFPS de la NFPA. Deberá acreditar al menos tres contratos como especialista en sistemas contra incendios y seguridad humana de edificaciones indispensables (Grupo IV NSR-10). | Anexo de personal de FAC EYD CABLE CENTRO HISTÓRICO
PREDIOS
40 |  |  | PROFESION: . Con título de POSGRADO en el área de: . Con EXPERIENCIA ESPECIFICA:
41 |  |  | PROFESION: . Con título de POSGRADO en el área de: . Con EXPERIENCIA ESPECIFICA:
42 |  |  | PROFESION: . Con título de POSGRADO en el área de: . Con EXPERIENCIA ESPECIFICA:
43 |  |  | PROFESION: . Con título de POSGRADO en el área de: . Con EXPERIENCIA ESPECIFICA:
44 |  |  | PROFESION: . Con título de POSGRADO en el área de: . Con EXPERIENCIA ESPECIFICA:
45 |  |  | PROFESION: . Con título de POSGRADO en el área de: . Con EXPERIENCIA ESPECIFICA:
46 |  |  | PROFESION: . Con título de POSGRADO en el área de: . Con EXPERIENCIA ESPECIFICA:
47 |  |  | PROFESION: . Con título de POSGRADO en el área de: . Con EXPERIENCIA ESPECIFICA:
48 |  |  | PROFESION: . Con título de POSGRADO en el área de: . Con EXPERIENCIA ESPECIFICA:
49 |  |  | PROFESION: . Con título de POSGRADO en el área de: . Con EXPERIENCIA ESPECIFICA:
50 |  |  | PROFESION: . Con título de POSGRADO en el área de: . Con EXPERIENCIA ESPECIFICA:
GEOMETRÍA VIAL
51 | VIAS | Especialista en Diseño Geométrico | PROFESION: Ingeniero Civil o de Vías y Transporte o Ingeniero Topográfico . Con título de POSGRADO en el área de: Especialización o Maestría en ingeniería con énfasis en temas afines con el diseño geométrico de vías.. Con EXPERIENCIA ESPECIFICA: En proyectos Estudios y Diseños o Interventoría de Estudios y Diseños de infraestructura urbana o interurbana, sistemas de transporte o equipamientos urbanos como especialista en el área de Diseño geométrico de vías. | Ingeniero Civil o de Vías y Transporte o Ingeniero Topográfico | Especialización o Maestría en ingeniería con énfasis en temas afines con el diseño geométrico de vías. | En proyectos Estudios y Diseños o Interventoría de Estudios y Diseños de infraestructura urbana o interurbana, sistemas de transporte o equipamientos urbanos como especialista en el área de Diseño geométrico de vías.
52 | ESPACIO PÚBLICO |  | PROFESION: . Con título de POSGRADO en el área de: . Con EXPERIENCIA ESPECIFICA:
53 | PUENTES |  | PROFESION: . Con título de POSGRADO en el área de: . Con EXPERIENCIA ESPECIFICA:
54 | ESTACIONES TM |  | PROFESION: . Con título de POSGRADO en el área de: . Con EXPERIENCIA ESPECIFICA:
55 | CABLE | Especialista en Diseño Geométrico | PROFESION: Ingeniero Civil o Ingeniero de Transporte y Vías, con tarjeta profesional vigente. Con título de POSGRADO en el área de: Especialización o Maestría en ingeniería con énfasis en temas afines con el diseño geométrico de vías. Con EXPERIENCIA ESPECIFICA: En proyectos Estudios y Diseños o Interventoría de Estudios y Diseños de infraestructura urbana o interurbana, sistemas de transporte o equipamientos urbanos como especialista en el área de Diseño geométrico de vías. | Ingeniero Civil o Ingeniero de Transporte y Vías, con tarjeta profesional vigente | Especialización o Maestría en ingeniería con énfasis en temas afines con el diseño geométrico de vías | En proyectos Estudios y Diseños o Interventoría de Estudios y Diseños de infraestructura urbana o interurbana, sistemas de transporte o equipamientos urbanos como especialista en el área de Diseño geométrico de vías. | Anexo de personal de FAC EYD CABLE CENTRO HISTÓRICO
56 |  |  | PROFESION: . Con título de POSGRADO en el área de: . Con EXPERIENCIA ESPECIFICA:
TRÁNSITO Y TRANSPORTE
57 | VIAS | Especialista en Tránsito y Transporte | PROFESION: Ingeniero Civil, Ingeniero de Transporte y Vías, con tarjeta profesional vigente. Con título de POSGRADO en el área de: Especialista en Tránsito y/o Transporte. Con EXPERIENCIA ESPECIFICA: Como especialista en Tránsito y Transporte en proyectos de consultoría o interventoría o de obra para actividades de ampliación, mejoramiento, diseño y construcción de Infraestructura Vial urbana y suburbana, o sistemas de transporte BRT para tráfico automotor. | Ingeniero Civil, Ingeniero de Transporte y Vías, con tarjeta profesional vigente | Especialista en Tránsito y/o Transporte | Como especialista en Tránsito y Transporte en proyectos de consultoría o interventoría o de obra para actividades de ampliación, mejoramiento, diseño y construcción de Infraestructura Vial urbana y suburbana, o sistemas de transporte BRT para tráfico automotor.
58 | ESPACIO PÚBLICO | Especialista en Tránsito y Transporte | PROFESION: . Con título de POSGRADO en el área de: . Con EXPERIENCIA ESPECIFICA:
59 | PUENTES |  | PROFESION: . Con título de POSGRADO en el área de: . Con EXPERIENCIA ESPECIFICA:
60 | ESTACIONES TM |  | PROFESION: . Con título de POSGRADO en el área de: . Con EXPERIENCIA ESPECIFICA:
61 | CABLE | Especialista en Tránsito y Transporte | PROFESION: Ingeniero Civil, Ingeniero de Transporte y Vías, con tarjeta profesional vigente. Con título de POSGRADO en el área de: Especialista en Tránsito y/o Transporte. Con EXPERIENCIA ESPECIFICA: En proyectos de Estudios y Diseños o Interventoría de Estudios y Diseños de infraestructura urbana o interurbana, sistemas de transporte o equipamientos urbanos como especialista en el área de Tránsito. | Ingeniero Civil, Ingeniero de Transporte y Vías, con tarjeta profesional vigente | Especialista en Tránsito y/o Transporte | En proyectos de Estudios y Diseños o Interventoría de Estudios y Diseños de infraestructura urbana o interurbana, sistemas de transporte o equipamientos urbanos como especialista en el área de Tránsito. | Anexo de personal de FAC EYD CABLE CENTRO HISTÓRICO
62 | CABLE | Ingeniero Modelador | PROFESION: Ingeniero Civil, Ingeniero de Transporte y Vías o Ingeniero Topográfico, con tarjeta profesional vigente. Con título de POSGRADO en el área de: N/A. Con EXPERIENCIA ESPECIFICA: Como Ingeniero Modelador en proyectos de estudios y diseños de infraestructura urbana y de transporte. | Ingeniero Civil, Ingeniero de Transporte y Vías o Ingeniero Topográfico, con tarjeta profesional vigente | N/A | Como Ingeniero Modelador en proyectos de estudios y diseños de infraestructura urbana y de transporte. | Anexo de personal de FAC EYD CABLE CENTRO HISTÓRICO
63 | VIAS | Ingeniero Modelador | PROFESION: Ingeniero Civil o afines con tarjeta profesional vigente. Con título de POSGRADO en el área de: Especialista en Tránsito y/o Transporte. Con EXPERIENCIA ESPECIFICA: Como Ingeniero Modelador de proyectos de consultoría o interventoría o de obra para actividades de ampliación, mejoramiento, diseño y construcción de Infraestructura Vial urbana y suburbana, o sistemas de transporte BRT para tráfico automotor. | Ingeniero Civil o afines con tarjeta profesional vigente | Especialista en Tránsito y/o Transporte | Como Ingeniero Modelador de proyectos de consultoría o interventoría o de obra para actividades de ampliación, mejoramiento, diseño y construcción de Infraestructura Vial urbana y suburbana, o sistemas de transporte BRT para tráfico automotor.
URBANISMO Y ESPACIO PÚBLICO Y ARQUITECTURA
64 | VIAS | Especialista en Urbanismo y Espacio Público | PROFESION: Arquitecto, con tarjeta profesional vigente. Con título de POSGRADO en el área de: Urbanismo y/o afines.. Con EXPERIENCIA ESPECIFICA: En proyectos de estudios y diseños o interventoría de estudios y diseños o de obra de infraestructura urbana, espacio publico, sistemas de transporte o equipamientos urbanos como profesional en arquitectura y/o urbanismo. | Arquitecto, con tarjeta profesional vigente | Urbanismo y/o afines. | En proyectos de estudios y diseños o interventoría de estudios y diseños o de obra de infraestructura urbana, espacio publico, sistemas de transporte o equipamientos urbanos como profesional en arquitectura y/o urbanismo.
65 | ESPACIO PÚBLICO |  | PROFESION: . Con título de POSGRADO en el área de: . Con EXPERIENCIA ESPECIFICA:
66 | PUENTES |  | PROFESION: . Con título de POSGRADO en el área de: . Con EXPERIENCIA ESPECIFICA:
67 | ESTACIONES TM |  | PROFESION: . Con título de POSGRADO en el área de: . Con EXPERIENCIA ESPECIFICA:
68 | CABLE | Especialista en Urbanismo y Espacio Público | PROFESION: Arquitecto, con tarjeta profesional vigente. Con título de POSGRADO en el área de: Urbanismo, Espacio público, Planeación urbana y/o Diseño Urbano. Con EXPERIENCIA ESPECIFICA: En proyectos Estudios y Diseños o Interventoría de Estudios y Diseños de infraestructura urbana o interurbana, sistemas de transporte o equipamientos urbanos como especialista de Urbanismo y/o Diseño Urbano. | Arquitecto, con tarjeta profesional vigente | Urbanismo, Espacio público, Planeación urbana y/o Diseño Urbano | En proyectos Estudios y Diseños o Interventoría de Estudios y Diseños de infraestructura urbana o interurbana, sistemas de transporte o equipamientos urbanos como especialista de Urbanismo y/o Diseño Urbano. | Anexo de personal de FAC EYD CABLE CENTRO HISTÓRICO
69 | VIAS | Arquitecto diseño urbano | PROFESION: Arquitecto, con tarjeta profesional vigente. Con título de POSGRADO en el área de: N/A. Con EXPERIENCIA ESPECIFICA: En proyectos de estudios y diseños o interventoría de estudios y diseños de infraestructura urbana, espacio publico, sistemas de transporte o equipamientos urbanos como profesional en arquitectura y/o urbanismo. | Arquitecto, con tarjeta profesional vigente | N/A | En proyectos de estudios y diseños o interventoría de estudios y diseños de infraestructura urbana, espacio publico, sistemas de transporte o equipamientos urbanos como profesional en arquitectura y/o urbanismo.
70 | VIAS | Arquitecto de apoyo en imagenes y animaciones | PROFESION: Arquitecto, con tarjeta profesional vigente. Con título de POSGRADO en el área de: N/A. Con EXPERIENCIA ESPECIFICA: En estudios y diseños para la construcción de arquitectura, infraestructura urbana y/o espacio público y/o urbanismo en el área de imágenes y animaciones en 3D. | Arquitecto, con tarjeta profesional vigente | N/A | En estudios y diseños para la construcción de arquitectura, infraestructura urbana y/o espacio público y/o urbanismo en el área de imágenes y animaciones en 3D.
71 | CABLE | Especialista en diseño arquitectónico | PROFESION: Arquitecto, con tarjeta profesional vigente. Con título de POSGRADO en el área de: Arquitectura, maestría en diseño o diseño urbano arquitectónico. O posgrado relacionado con el objeto y alcance del proyecto . Con EXPERIENCIA ESPECIFICA: En proyectos Estudios y Diseños o Interventoría de Estudios y Diseños de edificaciones de infraestructura urbana o interurbana, sistemas de transporte o equipamientos urbanos como especialista en diseño. | Arquitecto, con tarjeta profesional vigente | Arquitectura, maestría en diseño o diseño urbano arquitectónico. O posgrado relacionado con el objeto y alcance del proyecto | En proyectos Estudios y Diseños o Interventoría de Estudios y Diseños de edificaciones de infraestructura urbana o interurbana, sistemas de transporte o equipamientos urbanos como especialista en diseño.
72 | CABLE | Arquitecto de Apoyo | PROFESION: Arquitecto, con tarjeta profesional vigente. Con título de POSGRADO en el área de: N/A. Con EXPERIENCIA ESPECIFICA: En proyectos de Estudios y Diseños de edificaciones de infraestructura urbana o interurbana, sistemas de transporte o equipamientos urbanos como profesional en el área de Urbanismo y/o Diseño Urbano. | Arquitecto, con tarjeta profesional vigente | N/A | En proyectos de Estudios y Diseños de edificaciones de infraestructura urbana o interurbana, sistemas de transporte o equipamientos urbanos como profesional en el área de Urbanismo y/o Diseño Urbano.
73 | CABLE | Especialista en Sostenibilidad, eco urbanismo y construcción sostenible | PROFESION: Arquitecto, ingeniero civil, diseñador industrial. Con título de POSGRADO en el área de: Eco urbanismo, bioclimática o construcción sostenible o afines a construcción sostenible. Con EXPERIENCIA ESPECIFICA: En proyectos Estudios y Diseños o Interventoría de Estudios y Diseños de infraestructura urbana o interurbana, sistemas de transporte o equipamientos urbanos como especialista de Urbanismo y/o Diseño Urbano. | Arquitecto, ingeniero civil, diseñador industrial | Eco urbanismo, bioclimática o construcción sostenible o afines a construcción sostenible | En proyectos Estudios y Diseños o Interventoría de Estudios y Diseños de infraestructura urbana o interurbana, sistemas de transporte o equipamientos urbanos como especialista de Urbanismo y/o Diseño Urbano. | Anexo de personal de FAC EYD CABLE CENTRO HISTÓRICO
REDES DE ACUEDUCTO Y ALCANTARILLADO
74 | VIAS | Especialista en Redes Hidrosanitarias | PROFESION: Ingeniero Civil, Hidráulico, Recursos Hídricos y Gestión Ambiental, Sanitario o Ambiental con tarjeta profesional vigente. Con título de POSGRADO en el área de: Hidraulica, Recursos Hidraulicos, Recursos Hidricos, Saneamiento Ambiental o similar.. Con EXPERIENCIA ESPECIFICA: Como ingeniero de apoyo en proyectos en proyectos de Estudios y Diseños o Interventoría de Estudios y Diseños para la Construcción o Rehabilitación o Adecuación o Ampliación o Mejoramiento o Mantenimiento de infraestructura vial urbana o de proyectos de Espacio Público (plazas, vías peatonales, andenes, controles ambientales de las vías arterias, alamedas y ciclorutas y red de transporte no motorizado) o sistemas BRT para tráfico automotor, en el área de Redes Hidrosanitarias. | Ingeniero Civil, Hidráulico, Recursos Hídricos y Gestión Ambiental, Sanitario o Ambiental con tarjeta profesional vigente | Hidraulica, Recursos Hidraulicos, Recursos Hidricos, Saneamiento Ambiental o similar. | Como ingeniero de apoyo en proyectos en proyectos de Estudios y Diseños o Interventoría de Estudios y Diseños para la Construcción o Rehabilitación o Adecuación o Ampliación o Mejoramiento o Mantenimiento de infraestructura vial urbana o de proyectos de Espacio Público (plazas, vías peatonales, andenes, controles ambientales de las vías arterias, alamedas y ciclorutas y red de transporte no motorizado) o sistemas BRT para tráfico automotor, en el área de Redes Hidrosanitarias.
75 | ESPACIO PÚBLICO |  | PROFESION: . Con título de POSGRADO en el área de: . Con EXPERIENCIA ESPECIFICA:
76 | PUENTES |  | PROFESION: . Con título de POSGRADO en el área de: . Con EXPERIENCIA ESPECIFICA:
77 | ESTACIONES TM |  | PROFESION: . Con título de POSGRADO en el área de: . Con EXPERIENCIA ESPECIFICA:
78 | CABLE | Especialista en Redes Hidrosanitarias | PROFESION: Ingeniero Civil, Hidráulico, Recursos Hídricos y Gestión Ambiental, Sanitario o Ambiental con tarjeta profesional vigente. Con título de POSGRADO en el área de: Hidráulica, Recursos Hidráulicos, Recursos Hídricos, Sistemas Hídricos Urbanos, o similar. Con EXPERIENCIA ESPECIFICA: En proyectos de Estudios y Diseños o Interventoría de Estudios y Diseños de infraestructura urbana o interurbana, sistemas de transporte o equipamientos urbanos como especialista en el área de Redes Hidráulicas o Hidrosanitarias. | Ingeniero Civil, Hidráulico, Recursos Hídricos y Gestión Ambiental, Sanitario o Ambiental con tarjeta profesional vigente | Hidráulica, Recursos Hidráulicos, Recursos Hídricos, Sistemas Hídricos Urbanos, o similar | En proyectos de Estudios y Diseños o Interventoría de Estudios y Diseños de infraestructura urbana o interurbana, sistemas de transporte o equipamientos urbanos como especialista en el área de Redes Hidráulicas o Hidrosanitarias. | Anexo de personal de FAC EYD CABLE CENTRO HISTÓRICO
79 | VIAL | Ingeniero de Diseño de Redes Hidrosanitarias | PROFESION: Ingeniero Civil, Hidráulico, Recursos Hídricos y Gestión Ambiental, Sanitario o Ambiental con tarjeta profesional vigente.. Con título de POSGRADO en el área de: N/A. Con EXPERIENCIA ESPECIFICA: Como ingeniero de apoyo en proyectos en proyectos de Estudios y Diseños o Interventoría de Estudios y Diseños para la Construcción o Rehabilitación o Adecuación o Ampliación o Mejoramiento o Mantenimiento de infraestructura vial urbana o de proyectos de Espacio Público (plazas, vías peatonales, andenes, controles ambientales de las vías arterias, alamedas y ciclorutas y red de transporte no motorizado) o sistemas BRT para tráfico automotor, en el área de Redes Hidrosanitarias. | Ingeniero Civil, Hidráulico, Recursos Hídricos y Gestión Ambiental, Sanitario o Ambiental con tarjeta profesional vigente. | N/A | Como ingeniero de apoyo en proyectos en proyectos de Estudios y Diseños o Interventoría de Estudios y Diseños para la Construcción o Rehabilitación o Adecuación o Ampliación o Mejoramiento o Mantenimiento de infraestructura vial urbana o de proyectos de Espacio Público (plazas, vías peatonales, andenes, controles ambientales de las vías arterias, alamedas y ciclorutas y red de transporte no motorizado) o sistemas BRT para tráfico automotor, en el área de Redes Hidrosanitarias.
80 | CABLE | Diseñador Redes Hidrosanitarias - Edificaciones | PROFESION: Ingeniero Civil, Hidráulico, Recursos Hídricos y Gestión Ambiental, Sanitario o Ambiental con tarjeta profesional vigente.. Con título de POSGRADO en el área de: N/A. Con EXPERIENCIA ESPECIFICA: En proyectos de Estudios y Diseños o Interventoría de Estudios y Diseños de edificaciones de equipamientos urbanos como profesional en el área de Redes Hidráulicas o Hidrosanitarias. | Ingeniero Civil, Hidráulico, Recursos Hídricos y Gestión Ambiental, Sanitario o Ambiental con tarjeta profesional vigente. | N/A | En proyectos de Estudios y Diseños o Interventoría de Estudios y Diseños de edificaciones de equipamientos urbanos como profesional en el área de Redes Hidráulicas o Hidrosanitarias.
81 | CABLE |  | PROFESION: . Con título de POSGRADO en el área de: . Con EXPERIENCIA ESPECIFICA:
82 |  |  | PROFESION: . Con título de POSGRADO en el área de: . Con EXPERIENCIA ESPECIFICA:
REDES SECAS Y DE GAS
83 | VIAS |  | PROFESION: . Con título de POSGRADO en el área de: . Con EXPERIENCIA ESPECIFICA:
84 | ESPACIO PÚBLICO |  | PROFESION: . Con título de POSGRADO en el área de: . Con EXPERIENCIA ESPECIFICA:
85 | PUENTES |  | PROFESION: . Con título de POSGRADO en el área de: . Con EXPERIENCIA ESPECIFICA:
86 | ESTACIONES TM |  | PROFESION: . Con título de POSGRADO en el área de: . Con EXPERIENCIA ESPECIFICA:
87 | CABLE | Especialista en redes eléctricas, gas, teléfono, fibra óptica | PROFESION: Ingeniero Eléctrico o Electricista, con tarjeta profesional vigente. Con título de POSGRADO en el área de: N/A. Con EXPERIENCIA ESPECIFICA: En Estudios y Diseños o Interventoría de Estudios y Diseños o de obra de infraestructura urbana o interurbana, sistemas de transporte o equipamientos urbanos o subterranización de redes como especialista en el área de diseño de redes eléctricas, redes de gas y telecomunicaciones. | Ingeniero Eléctrico o Electricista, con tarjeta profesional vigente | N/A | En Estudios y Diseños o Interventoría de Estudios y Diseños o de obra de infraestructura urbana o interurbana, sistemas de transporte o equipamientos urbanos o subterranización de redes como especialista en el área de diseño de redes eléctricas, redes de gas y telecomunicaciones. | Anexo de personal de FAC EYD CABLE CENTRO HISTÓRICO
88 | CABLE | Diseñador de redes eléctricas, gas, teléfono, fibra óptica | PROFESION: Ingeniero Eléctrico o Electricista, con tarjeta profesional vigente. Con título de POSGRADO en el área de: N/A. Con EXPERIENCIA ESPECIFICA: En Estudios y Diseños o Interventoría de Estudios y Diseños de infraestructura urbana o interurbana, sistemas de transporte o equipamientos urbanos o subterranización de redes como profesional en el área de diseño de redes eléctricas, redes de gas y telecomunicaciones. | Ingeniero Eléctrico o Electricista, con tarjeta profesional vigente | N/A | En Estudios y Diseños o Interventoría de Estudios y Diseños de infraestructura urbana o interurbana, sistemas de transporte o equipamientos urbanos o subterranización de redes como profesional en el área de diseño de redes eléctricas, redes de gas y telecomunicaciones. | Anexo de personal de FAC EYD CABLE CENTRO HISTÓRICO
89 | CABLE | Diseñador de redes eléctricas, gas, teléfono, fibra óptica en edificaciones | PROFESION: Ingeniero Eléctrico o Electricista, con tarjeta profesional vigente. Con título de POSGRADO en el área de: N/A. Con EXPERIENCIA ESPECIFICA: En Estudios y Diseños o Interventoría de Estudios y Diseños de edificaciones de equipamientos urbanos. | Ingeniero Eléctrico o Electricista, con tarjeta profesional vigente | N/A | En Estudios y Diseños o Interventoría de Estudios y Diseños de edificaciones de equipamientos urbanos. | Anexo de personal de FAC EYD CABLE CENTRO HISTÓRICO
90 | CABLE |  | PROFESION: . Con título de POSGRADO en el área de: . Con EXPERIENCIA ESPECIFICA:
91 | CABLE |  | PROFESION: . Con título de POSGRADO en el área de: . Con EXPERIENCIA ESPECIFICA:
ESTRUCTURAS
92 | VIAS |  | PROFESION: . Con título de POSGRADO en el área de: . Con EXPERIENCIA ESPECIFICA:
93 | ESPACIO PÚBLICO |  | PROFESION: . Con título de POSGRADO en el área de: . Con EXPERIENCIA ESPECIFICA:
94 | PUENTES |  | PROFESION: . Con título de POSGRADO en el área de: . Con EXPERIENCIA ESPECIFICA:
95 | ESTACIONES TM |  | PROFESION: . Con título de POSGRADO en el área de: . Con EXPERIENCIA ESPECIFICA:
96 | VIAS | Especialista en Estructuras | PROFESION: Ingeniero Civil, con tarjeta profesional vigente. Con título de POSGRADO en el área de: Estructuras. Con EXPERIENCIA ESPECIFICA: En proyectos de Estudios y Diseños o Interventoría de Estudios y Diseños o de obra, para la Construcción, Rehabilitación o Reforzamiento o adecuación o ampliación o mejoramiento o Mantenimiento de Infraestructura vial Urbana de la malla vial primaria para tráfico automotor o sistema BRT, como ESPECIALISTA EN ESTRUCTURAS. | Ingeniero Civil, con tarjeta profesional vigente | Estructuras | En proyectos de Estudios y Diseños o Interventoría de Estudios y Diseños o de obra, para la Construcción, Rehabilitación o Reforzamiento o adecuación o ampliación o mejoramiento o Mantenimiento de Infraestructura vial Urbana de la malla vial primaria para tráfico automotor o sistema BRT, como ESPECIALISTA EN ESTRUCTURAS. | Anexo de personal de FAC EYD CABLE CENTRO HISTÓRICO
97 | VIAS | Especialista de apoyo Estructural | PROFESION: Ingeniero Civil, con tarjeta profesional vigente. Con título de POSGRADO en el área de: Estructuras. Con EXPERIENCIA ESPECIFICA: Experiencia en proyectos de Estudios y Diseños o Interventoría de Estudios y Diseños para la Construcción, Rehabilitación o Reforzamiento estructural de puentes vehiculares o peatonales o intersecciones vehiculares a desnivel, como ESPECIALISTA EN ESTRUCTURAS | Ingeniero Civil, con tarjeta profesional vigente | Estructuras | Experiencia en proyectos de Estudios y Diseños o Interventoría de Estudios y Diseños para la Construcción, Rehabilitación o Reforzamiento estructural de puentes vehiculares o peatonales o intersecciones vehiculares a desnivel, como ESPECIALISTA EN ESTRUCTURAS | Anexo de personal de FAC EYD CABLE CENTRO HISTÓRICO
98 | VIAS | Especialista en Estructuras-Patologo | PROFESION: Ingeniero Civil, con tarjeta profesional vigente. Con título de POSGRADO en el área de: En patologia de la construcción o estructuras.. Con EXPERIENCIA ESPECIFICA: Experiencia en proyectos de Estudios y Diseños o Interventoría de Estudios y Diseños para la Construcción, Rehabilitación o Reforzamiento estructural de puentes vehiculares o peatonales o intersecciones vehiculares a desnivel, o proyectos de estudios y diseños o interventoria de estudios y diseños para la construcción de infraestructura vial urbana, como especialista en patologia de estructuras. Dentro de la experiencia relacionada, debe acreditar haber estado vinculado por lo menos en dos (2) proyectos de estudios y diseños o interventoria de estudios y diseños de puentes peatonales o vehiculares, como especialista en Patologia de Estructuras. | Ingeniero Civil, con tarjeta profesional vigente | En patologia de la construcción o estructuras. | Experiencia en proyectos de Estudios y Diseños o Interventoría de Estudios y Diseños para la Construcción, Rehabilitación o Reforzamiento estructural de puentes vehiculares o peatonales o intersecciones vehiculares a desnivel, o proyectos de estudios y diseños o interventoria de estudios y diseños para la construcción de infraestructura vial urbana, como especialista en patologia de estructuras. Dentro de la experiencia relacionada, debe acreditar haber estado vinculado por lo menos en dos (2) proyectos de estudios y diseños o interventoria de estudios y diseños de puentes peatonales o vehiculares, como especialista en Patologia de Estructuras.
99 |  |  | PROFESION: . Con título de POSGRADO en el área de: . Con EXPERIENCIA ESPECIFICA:
100 |  |  | PROFESION: . Con título de POSGRADO en el área de: . Con EXPERIENCIA ESPECIFICA:
GEOTECNIA
101 | VIAS | Especialista en Geotecnia | PROFESION: Ingeniero Civil o Ingeniero de Transporte y Vías, con tarjeta profesional vigente. Con título de POSGRADO en el área de: Especialización en Geotecnia o Geotecnia Vial. Con EXPERIENCIA ESPECIFICA: En proyectos de Estudios y Diseños o Interventoría de Estudios y Diseños de infraestructura urbana de la malla vial principal o interurbana primaria, o infraestructura para sistemas de transporte BRT como especialista en el área de geotecnia. | Ingeniero Civil o Ingeniero de Transporte y Vías, con tarjeta profesional vigente | Especialización en Geotecnia o Geotecnia Vial | En proyectos de Estudios y Diseños o Interventoría de Estudios y Diseños de infraestructura urbana de la malla vial principal o interurbana primaria, o infraestructura para sistemas de transporte BRT como especialista en el área de geotecnia.
102 | ESPACIO PÚBLICO |  | PROFESION: . Con título de POSGRADO en el área de: . Con EXPERIENCIA ESPECIFICA:
103 | PUENTES |  | PROFESION: . Con título de POSGRADO en el área de: . Con EXPERIENCIA ESPECIFICA:
104 | ESTACIONES TM |  | PROFESION: . Con título de POSGRADO en el área de: . Con EXPERIENCIA ESPECIFICA:
105 | CABLE | Especialista en Geotecnia | PROFESION: Ingeniero Civil o Ingeniero de Transporte y Vías, con tarjeta profesional vigente. Con título de POSGRADO en el área de: Especialización en Geotecnia y Pavimentos o Especialización en Geotecnia. Con EXPERIENCIA ESPECIFICA: En proyectos de Estudios y Diseños o Interventoría de Estudios y Diseños de infraestructura urbana o interurbana, sistemas de transporte o equipamientos urbanos como especialista en el área de geotecnia. | Ingeniero Civil o Ingeniero de Transporte y Vías, con tarjeta profesional vigente | Especialización en Geotecnia y Pavimentos o Especialización en Geotecnia | En proyectos de Estudios y Diseños o Interventoría de Estudios y Diseños de infraestructura urbana o interurbana, sistemas de transporte o equipamientos urbanos como especialista en el área de geotecnia. | Anexo de personal de FAC EYD CABLE CENTRO HISTÓRICO
106 | CABLE | Especialista de apoyo en Geotecnia | PROFESION: Ingeniero Civil o Ingeniero de Transporte y Vías, con tarjeta profesional vigente. Con título de POSGRADO en el área de: N/A. Con EXPERIENCIA ESPECIFICA: En proyectos de Estudios y Diseños o Interventoría de Estudios y Diseños de infraestructura urbana o interurbana, sistemas de transporte o equipamientos urbanos como especialista en el área de geotecnia. | Ingeniero Civil o Ingeniero de Transporte y Vías, con tarjeta profesional vigente | N/A | En proyectos de Estudios y Diseños o Interventoría de Estudios y Diseños de infraestructura urbana o interurbana, sistemas de transporte o equipamientos urbanos como especialista en el área de geotecnia. | Anexo de personal de FAC EYD CABLE CENTRO HISTÓRICO
107 | CABLE | Profesional en Geología | PROFESION: Geólogo. Con título de POSGRADO en el área de: N/A. Con EXPERIENCIA ESPECIFICA: En proyectos de Estudios y Diseños o Interventoría de Estudios y Diseños de infraestructura urbana o interurbana, sistemas de transporte o equipamientos urbanos como especialista en el área de Geología. | Geólogo | N/A | En proyectos de Estudios y Diseños o Interventoría de Estudios y Diseños de infraestructura urbana o interurbana, sistemas de transporte o equipamientos urbanos como especialista en el área de Geología. | Anexo de personal de FAC EYD CABLE CENTRO HISTÓRICO
108 | CABLE | Especialista en Evaluación de Riesgos | PROFESION: Geólogo, ingeniero civil, arquitecto, ingeniero ambiental. Con título de POSGRADO en el área de: Patologías de la construcción, gestión de riesgo, geotecnia. O posgrados relacionados con el objeto y alcance del componente y el proyecto. Con EXPERIENCIA ESPECIFICA: En proyectos de Estudios y Diseños o Interventoría de Estudios y Diseños de infraestructura urbana o interurbana, sistemas de transporte o equipamientos urbanos como especialista en el área de gestión y evaluación del riesgo. | Geólogo, ingeniero civil, arquitecto, ingeniero ambiental | Patologías de la construcción, gestión de riesgo, geotecnia. O posgrados relacionados con el objeto y alcance del componente y el proyecto | En proyectos de Estudios y Diseños o Interventoría de Estudios y Diseños de infraestructura urbana o interurbana, sistemas de transporte o equipamientos urbanos como especialista en el área de gestión y evaluación del riesgo. | Anexo de personal de FAC EYD CABLE CENTRO HISTÓRICO
109 |  |  | PROFESION: . Con título de POSGRADO en el área de: . Con EXPERIENCIA ESPECIFICA:
PAVIMENTOS
110 | VIAS | Especialista en Pavimentos | PROFESION: Ingeniero Civil o Ingeniero de Transporte y Vías con tarjeta profesional vigente. Con título de POSGRADO en el área de: En pavimentos o con énfasis en Infraestructura vial.. Con EXPERIENCIA ESPECIFICA: Como profesional especializado en pavimentos, en contratos de estudios y diseños o interventoría de estudios y diseños o de obra o interventoría de obra de proyectos de construcción, rehabilitación, adecuación, ampliación, mantenimiento o mejoramiento de infraestructura vial arterial o troncal urbana para tráfico automotor o sistema BRT o vías nacionales de primer orden. | Ingeniero Civil o Ingeniero de Transporte y Vías con tarjeta profesional vigente | En pavimentos o con énfasis en Infraestructura vial. | Como profesional especializado en pavimentos, en contratos de estudios y diseños o interventoría de estudios y diseños o de obra o interventoría de obra de proyectos de construcción, rehabilitación, adecuación, ampliación, mantenimiento o mejoramiento de infraestructura vial arterial o troncal urbana para tráfico automotor o sistema BRT o vías nacionales de primer orden.
111 | ESPACIO PÚBLICO |  | PROFESION: . Con título de POSGRADO en el área de: . Con EXPERIENCIA ESPECIFICA:
112 | PUENTES |  | PROFESION: . Con título de POSGRADO en el área de: . Con EXPERIENCIA ESPECIFICA:
113 | ESTACIONES TM |  | PROFESION: . Con título de POSGRADO en el área de: . Con EXPERIENCIA ESPECIFICA:
114 | CABLE | Especialista en Pavimentos | PROFESION: Ingeniero Civil o Ingeniero de Transporte y Vías con tarjeta profesional vigente. Con título de POSGRADO en el área de: En pavimentos o infraestructura vial. Para el caso de maestría, se debe certificar énfasis en pavimentos, infraestructura vial o equipamientos urbanos. Con EXPERIENCIA ESPECIFICA: En proyectos de Estudios y Diseños o Interventoría de Estudios y Diseños de infraestructura urbana o interurbana, sistemas de transporte o equipamientos urbanos como especialista en el área de pavimentos. | Ingeniero Civil o Ingeniero de Transporte y Vías con tarjeta profesional vigente | En pavimentos o infraestructura vial. Para el caso de maestría, se debe certificar énfasis en pavimentos, infraestructura vial o equipamientos urbanos | En proyectos de Estudios y Diseños o Interventoría de Estudios y Diseños de infraestructura urbana o interurbana, sistemas de transporte o equipamientos urbanos como especialista en el área de pavimentos. | Anexo de personal de FAC EYD CABLE CENTRO HISTÓRICO
115 | VIAS | Ingeniero de Apoyo en Pavimentos | PROFESION: Ingeniero Civil o Ingeniero de Transporte y Vías con tarjeta profesional vigente. Con título de POSGRADO en el área de: NA. Con EXPERIENCIA ESPECIFICA: Como profesional especializado en pavimentos, en contratos de estudios y diseños o interventoría de estudios y diseños o de obra o interventoría de obra de proyectos de construcción, rehabilitación, adecuación, ampliación, mantenimiento o mejoramiento de infraestructura vial arterial o troncal urbana para tráfico automotor o sistema BRT o vías nacionales de primer orden. | Ingeniero Civil o Ingeniero de Transporte y Vías con tarjeta profesional vigente | NA | Como profesional especializado en pavimentos, en contratos de estudios y diseños o interventoría de estudios y diseños o de obra o interventoría de obra de proyectos de construcción, rehabilitación, adecuación, ampliación, mantenimiento o mejoramiento de infraestructura vial arterial o troncal urbana para tráfico automotor o sistema BRT o vías nacionales de primer orden.
116 |  |  | PROFESION: . Con título de POSGRADO en el área de: . Con EXPERIENCIA ESPECIFICA:
AMBIENTAL - FORESTAL Y SST
117 |  | Especialista ambiental | PROFESION: Profesión: Ingeniero ambiental y/o sanitario, ingeniero de recursos hídricos y gestión ambiental o Administrador ambiental con tarjeta profesional vigente.. Con título de POSGRADO en el área de: Solo serán homologables títulos de postgrado relacionados con el área ambiental.. Con EXPERIENCIA ESPECIFICA: Experiencia específica en manejo ambiental en proyectos de obra o Interventoría de obra para la Construcción o Rehabilitación o Adecuación, o Ampliación o Mejoramiento o Mantenimiento de infraestructura Vial Urbana para tráfico automotor o sistema BRT o de proyectos de Espacio Público (plazas, vías peatonales, andenes, controles ambientales de las vías arterias, alamedas y ciclorutas y red de transporte no motorizado), como residente y/o profesional ambiental. | Profesión: Ingeniero ambiental y/o sanitario, ingeniero de recursos hídricos y gestión ambiental o Administrador ambiental con tarjeta profesional vigente. | Solo serán homologables títulos de postgrado relacionados con el área ambiental. | Experiencia específica en manejo ambiental en proyectos de obra o Interventoría de obra para la Construcción o Rehabilitación o Adecuación, o Ampliación o Mejoramiento o Mantenimiento de infraestructura Vial Urbana para tráfico automotor o sistema BRT o de proyectos de Espacio Público (plazas, vías peatonales, andenes, controles ambientales de las vías arterias, alamedas y ciclorutas y red de transporte no motorizado), como residente y/o profesional ambiental.
118 |  |  | PROFESION: . Con título de POSGRADO en el área de: . Con EXPERIENCIA ESPECIFICA:
119 |  |  | PROFESION: O Ingeniero civil, Ingeniero geólogo, Ingeniero de minas, Ingeniero Industrial, Ingeniero Geógrafo, Ingeniero de vías, Ingeniero topográfico Ingeniero forestal o Arquitecto, con tarjeta profesional vigente con posgrado en el área ambiental.. Con título de POSGRADO en el área de: . Con EXPERIENCIA ESPECIFICA: | O Ingeniero civil, Ingeniero geólogo, Ingeniero de minas, Ingeniero Industrial, Ingeniero Geógrafo, Ingeniero de vías, Ingeniero topográfico Ingeniero forestal o Arquitecto, con tarjeta profesional vigente con posgrado en el área ambiental.
120 |  |  | PROFESION: . Con título de POSGRADO en el área de: . Con EXPERIENCIA ESPECIFICA:
121 |  |  | PROFESION: . Con título de POSGRADO en el área de: . Con EXPERIENCIA ESPECIFICA:
122 |  |  | PROFESION: . Con título de POSGRADO en el área de: . Con EXPERIENCIA ESPECIFICA:
123 | VIAS | Especialista Ambiental | PROFESION: Ingeniero ambiental y/o sanitario, ingeniero de recursos hídricos y gestión ambiental o Administrador ambiental con tarjeta profesional vigente o Ingeniero civil, Ingeniero geólogo, Ingeniero de minas, Ingeniero Industrial, Ingeniero Geógrafo, Ingeniero de vías, Ingeniero topográfico Ingeniero forestal o Arquitecto, con tarjeta profesional vigente. . Con título de POSGRADO en el área de: Área ambiental. Solo serán homologables títulos de postgrado relacionados con el área ambiental.. .. Con EXPERIENCIA ESPECIFICA: En proyectos de Estudios y Diseños o Interventoría de Estudios y Diseños de infraestructura urbana o interurbana, sistemas de transporte o equipamientos urbanos como Especialista ambiental | Ingeniero ambiental y/o sanitario, ingeniero de recursos hídricos y gestión ambiental o Administrador ambiental con tarjeta profesional vigente o Ingeniero civil, Ingeniero geólogo, Ingeniero de minas, Ingeniero Industrial, Ingeniero Geógrafo, Ingeniero de vías, Ingeniero topográfico Ingeniero forestal o Arquitecto, con tarjeta profesional vigente. | Área ambiental. Solo serán homologables títulos de postgrado relacionados con el área ambiental.. . | En proyectos de Estudios y Diseños o Interventoría de Estudios y Diseños de infraestructura urbana o interurbana, sistemas de transporte o equipamientos urbanos como Especialista ambiental | Anexo de personal de FAC EYD CABLE CENTRO HISTÓRICO
124 | VIAS | Especialista en Seguridad y Salud en el Trabajo | PROFESION: Ingeniero Ambiental, Ingeniero Civil, Ingeniero sanitario y/o ambiental, Ingeniero de Recursos Hídricos y Gestión Ambiental, Administrador Ambiental o Ingeniero civil, Ingeniero Industrial, Ingeniero Geógrafo, Ingeniero de Vías, Ingeniero Topográfico, Ingeniero Forestal, Químico Industrial, Ingeniero Químico, Administrador en Seguridad y Salud en el Trabajo o Arquitecto con especialización, maestría o doctorado en el área de Seguridad y Salud en el Trabajo (antes programas de Salud Ocupacional) O Profesional en seguridad y salud en el trabajo (antes programa de Salud Ocupacional) trabajo, Administrador en Seguridad y Salud en el Trabajo o Ingeniero en seguridad y salud en el trabajo Certificado de aprobación del Curso de capacitación virtual obligatorio de cincuenta (50) horas sobre SG SST, (Art 2.2.4.6.35 Decreto 1072/15). Curso de actualización de la capacitación virtual obligatorio de veinte (20) horas sobre SG SST, (Circular 063/2020). Requisito: Licencia SST vigente que abarque las áreas de: seguridad industrial u ocupacional; higiene industrial u ocupacional; diseño, administración y ejecución de programas de salud ocupacional.. . Con título de POSGRADO en el área de: N/A. Con EXPERIENCIA ESPECIFICA: En manejo de Sistemas de Gestión de Seguridad y Salud en el Trabajo en proyectos de Estudios y Diseños o Interventoría de Estudios y Diseños de infraestructura urbana o interurbana, sistemas de transporte o equipamientos urbanos como especialista en seguridad y salud en el trabajo | Ingeniero Ambiental, Ingeniero Civil, Ingeniero sanitario y/o ambiental, Ingeniero de Recursos Hídricos y Gestión Ambiental, Administrador Ambiental o Ingeniero civil, Ingeniero Industrial, Ingeniero Geógrafo, Ingeniero de Vías, Ingeniero Topográfico, Ingeniero Forestal, Químico Industrial, Ingeniero Químico, Administrador en Seguridad y Salud en el Trabajo o Arquitecto con especialización, maestría o doctorado en el área de Seguridad y Salud en el Trabajo (antes programas de Salud Ocupacional) O Profesional en seguridad y salud en el trabajo (antes programa de Salud Ocupacional) trabajo, Administrador en Seguridad y Salud en el Trabajo o Ingeniero en seguridad y salud en el trabajo Certificado de aprobación del Curso de capacitación virtual obligatorio de cincuenta (50) horas sobre SG SST, (Art 2.2.4.6.35 Decreto 1072/15). Curso de actualización de la capacitación virtual obligatorio de veinte (20) horas sobre SG SST, (Circular 063/2020). Requisito: Licencia SST vigente que abarque las áreas de: seguridad industrial u ocupacional; higiene industrial u ocupacional; diseño, administración y ejecución de programas de salud ocupacional.. | N/A | En manejo de Sistemas de Gestión de Seguridad y Salud en el Trabajo en proyectos de Estudios y Diseños o Interventoría de Estudios y Diseños de infraestructura urbana o interurbana, sistemas de transporte o equipamientos urbanos como especialista en seguridad y salud en el trabajo
125 | VIAS | Especialista Forestal | PROFESION: Ingeniero Forestal. Con título de POSGRADO en el área de: N/A. Con EXPERIENCIA ESPECIFICA: En manejo de arbolado en proyectos o diseño de proyectos de Estudios y Diseños o Interventoría de estudios y diseños de obras de infraestructura de transporte y/o equipamientos o de espacio público. | Ingeniero Forestal | N/A | En manejo de arbolado en proyectos o diseño de proyectos de Estudios y Diseños o Interventoría de estudios y diseños de obras de infraestructura de transporte y/o equipamientos o de espacio público.
126 | VIAS | Biólogo | PROFESION: Biólogo o Ecólogo - con matricula profesional vigente. Con título de POSGRADO en el área de: N/A. Con EXPERIENCIA ESPECIFICA: En manejo de fauna silvestre en proyectos de Estudios y Diseños o Interventoría de estudios y diseños de obras de infraestructura preferiblemente vial o de espacio público. | Biólogo o Ecólogo - con matricula profesional vigente | N/A | En manejo de fauna silvestre en proyectos de Estudios y Diseños o Interventoría de estudios y diseños de obras de infraestructura preferiblemente vial o de espacio público. | Anexo de personal de FAC EYD CABLE CENTRO HISTÓRICO
DIALOGO CIUDADANO Y COMUNICACIÓN ESTRATÉGICA
127 | VIAS | Especialista Social | PROFESION: Profesional en áreas como: Sociología, antropología, psicología, trabajo social, gestión y desarrollo urbano, arquitectura, comunicación social, ciencias políticas y/o economía. Con título de POSGRADO en el área de: Posgrado relacionados con el cargo y/o las actividades a desarrollar. Con EXPERIENCIA ESPECIFICA: En estudios y Diseños o Interventoría de Estudios y Diseños de infraestructura urbana o interurbana, sistemas de transporte o equipamientos urbanos como profesional en el componente social. | Profesional en áreas como: Sociología, antropología, psicología, trabajo social, gestión y desarrollo urbano, arquitectura, comunicación social, ciencias políticas y/o economía | Posgrado relacionados con el cargo y/o las actividades a desarrollar | En estudios y Diseños o Interventoría de Estudios y Diseños de infraestructura urbana o interurbana, sistemas de transporte o equipamientos urbanos como profesional en el componente social.
128 | ESPACIO PÚBLICO |  | PROFESION: . Con título de POSGRADO en el área de: . Con EXPERIENCIA ESPECIFICA:
129 | PUENTES |  | PROFESION: . Con título de POSGRADO en el área de: . Con EXPERIENCIA ESPECIFICA:
130 | ESTACIONES TM |  | PROFESION: . Con título de POSGRADO en el área de: . Con EXPERIENCIA ESPECIFICA:
131 | CABLE | Especialista Social | PROFESION: Profesional en áreas como: Sociología, antropología, psicología social comunitaria, trabajo social, gestión y desarrollo urbano, arquitectura, comunicación social, ciencias políticas y/o economía. Con título de POSGRADO en el área de: Posgrado relacionados con el cargo y/o las actividades a desarrollar. Con EXPERIENCIA ESPECIFICA: En estudios y Diseños o Interventoría de Estudios y Diseños de infraestructura urbana o interurbana, sistemas de transporte o equipamientos urbanos como profesional en el componente social. | Profesional en áreas como: Sociología, antropología, psicología social comunitaria, trabajo social, gestión y desarrollo urbano, arquitectura, comunicación social, ciencias políticas y/o economía | Posgrado relacionados con el cargo y/o las actividades a desarrollar | En estudios y Diseños o Interventoría de Estudios y Diseños de infraestructura urbana o interurbana, sistemas de transporte o equipamientos urbanos como profesional en el componente social.
132 | CABLE | Profesional social de apoyo | PROFESION: Sociología, Trabajo Social, Psicología, Antropología, Comunicación Social. Con título de POSGRADO en el área de: N/A. Con EXPERIENCIA ESPECIFICA: Experiencia como asistente social en proyectos de infraestructura urbana o espacio público. | Sociología, Trabajo Social, Psicología, Antropología, Comunicación Social | N/A | Experiencia como asistente social en proyectos de infraestructura urbana o espacio público.
133 | VIAS | Especialista Social | PROFESION: Sociología, Trabajo Social, Psicología, Antropología, Comunicación Social. Con título de POSGRADO en el área de: N/A. Con EXPERIENCIA ESPECIFICA: Experiencia como asistente social en proyectos de infraestructura urbana o espacio público. | Sociología, Trabajo Social, Psicología, Antropología, Comunicación Social | N/A | Experiencia como asistente social en proyectos de infraestructura urbana o espacio público.
134 | VIAS | Auxiliar Social | PROFESION: Antropología, ciencias sociales y humanas, ciencia política, comunicación social, periodismo, derecho y afines, filosofía, geografía, historia, psicología, sociología, trabajo social. Con título de POSGRADO en el área de: N/A. Con EXPERIENCIA ESPECIFICA: Experiencia como asistente social en proyectos de infraestructura urbana o espacio público. | Antropología, ciencias sociales y humanas, ciencia política, comunicación social, periodismo, derecho y afines, filosofía, geografía, historia, psicología, sociología, trabajo social | N/A | Experiencia como asistente social en proyectos de infraestructura urbana o espacio público.
135 | VIAS | Comunicador social | PROFESION: Comunicación social, comunicación audiovisual, periodismo, publicidad, diseño y afines.. Con título de POSGRADO en el área de: N/A. Con EXPERIENCIA ESPECIFICA: Experiencia como comunicador social en proyectos de infraestructura urbana o espacio público. | Comunicación social, comunicación audiovisual, periodismo, publicidad, diseño y afines. | N/A | Experiencia como comunicador social en proyectos de infraestructura urbana o espacio público.
136 | VIAS | Economista | PROFESION: Economia. Con título de POSGRADO en el área de: N/A. Con EXPERIENCIA ESPECIFICA: Experiencia como economista en proyectos de infraestructura urbana o espacio público. | Economia | N/A | Experiencia como economista en proyectos de infraestructura urbana o espacio público.
137 | VIAS | Pedagogo | PROFESION: Diferentes disciplinas de las ciencias sociales, educación y pedagogía.. Con título de POSGRADO en el área de: N/A. Con EXPERIENCIA ESPECIFICA: Experiencia como pedagogo en proyectos de infraestructura urbana o espacio público. | Diferentes disciplinas de las ciencias sociales, educación y pedagogía. | N/A | Experiencia como pedagogo en proyectos de infraestructura urbana o espacio público.
ARQUEOLOGÍA
135 | VIAS | Arqueólogo | PROFESION: Antropólogo y/o Arqueólogo.. Con título de POSGRADO en el área de: N/A. Con EXPERIENCIA ESPECIFICA: Experiencia en por lo menos 2 proyectos de Arqueología (Diagnóstico, prospección, Monitoreo), comprobabale a través de Autorizaciones de Intervención arqueológica (antigua normativa) o certificados de experiencia (nueva normativa) y que maneje el modelo de Datos ICANH y nueva normativa." | Antropólogo y/o Arqueólogo. | N/A | Experiencia en por lo menos 2 proyectos de Arqueología (Diagnóstico, prospección, Monitoreo), comprobabale a través de Autorizaciones de Intervención arqueológica (antigua normativa) o certificados de experiencia (nueva normativa) y que maneje el modelo de Datos ICANH y nueva normativa."
136 | ESPACIO PÚBLICO |  | PROFESION: . Con título de POSGRADO en el área de: . Con EXPERIENCIA ESPECIFICA:
137 | PUENTES |  | PROFESION: . Con título de POSGRADO en el área de: . Con EXPERIENCIA ESPECIFICA:
138 | ESTACIONES TM |  | PROFESION: . Con título de POSGRADO en el área de: . Con EXPERIENCIA ESPECIFICA:
139 | CABLE | Arqueólogo | PROFESION: Antropólogo y/o Arqueólogo.. Con título de POSGRADO en el área de: N/A. Con EXPERIENCIA ESPECIFICA: | Antropólogo y/o Arqueólogo. | N/A
140 |  |  | PROFESION: . Con título de POSGRADO en el área de: . Con EXPERIENCIA ESPECIFICA:
141 |  |  | PROFESION: . Con título de POSGRADO en el área de: . Con EXPERIENCIA ESPECIFICA:
142 |  |  | PROFESION: . Con título de POSGRADO en el área de: . Con EXPERIENCIA ESPECIFICA:
143 |  |  | PROFESION: . Con título de POSGRADO en el área de: . Con EXPERIENCIA ESPECIFICA:
PATRIMONIO
144 |  |  | PROFESION: . Con título de POSGRADO en el área de: . Con EXPERIENCIA ESPECIFICA:
145 |  |  | PROFESION: . Con título de POSGRADO en el área de: . Con EXPERIENCIA ESPECIFICA:
146 |  |  | PROFESION: . Con título de POSGRADO en el área de: . Con EXPERIENCIA ESPECIFICA:
147 |  |  | PROFESION: . Con título de POSGRADO en el área de: . Con EXPERIENCIA ESPECIFICA:
COSTOS Y PRESUPUESTO
148 |  | PROFESIONAL DE COSTOS Y PRESUPUESTO | PROFESION: Arquitecto o Ingeniero Civil o Ingeniero en Transportes y Vías o Profesional en Administración de obra, con tarjeta profesional vigente. Con título de POSGRADO en el área de: N/A. Con EXPERIENCIA ESPECIFICA: En proyectos de Estudios y Diseños o Interventoría de Estudios y Diseños para la Construcción o Rehabilitación o Adecuación o Ampliación o Mejoramiento o Mantenimiento de infraestructura vial urbana o de proyectos de Espacio Público (plazas, vías peatonales, andenes, controles ambientales de las vías arterias, alamedas y ciclorutas y red de transporte no motorizado) o sistemas BRT para tráfico automotor, como PROFESIONAL DE COSTOS Y/O PRESUPUESTOS. | Arquitecto o Ingeniero Civil o Ingeniero en Transportes y Vías o Profesional en Administración de obra, con tarjeta profesional vigente | N/A | En proyectos de Estudios y Diseños o Interventoría de Estudios y Diseños para la Construcción o Rehabilitación o Adecuación o Ampliación o Mejoramiento o Mantenimiento de infraestructura vial urbana o de proyectos de Espacio Público (plazas, vías peatonales, andenes, controles ambientales de las vías arterias, alamedas y ciclorutas y red de transporte no motorizado) o sistemas BRT para tráfico automotor, como PROFESIONAL DE COSTOS Y/O PRESUPUESTOS.
149 |  | PROFESIONAL DE COSTOS Y PRESUPUESTO | PROFESION: Arquitecto o Ingeniero Civil o Ingeniero en Transportes y Vías o Profesional en Administración de obra, con tarjeta profesional vigente. Con título de POSGRADO en el área de: Gerencia / Gestion / tecnologia de Proyectos de construcción / obras / infraestructura / Edificaciones o posgrados afines en esta área de la ingeniería civil y la arquitectura. Con EXPERIENCIA ESPECIFICA: En proyectos de Estudios y Diseños o Interventoría de Estudios y Diseños para la Construcción o Rehabilitación o Adecuación o Ampliación o Mejoramiento o Mantenimiento de infraestructura vial urbana o de proyectos de Espacio Público (plazas, vías peatonales, andenes, controles ambientales de las vías arterias, alamedas y ciclorutas y red de transporte no motorizado) o sistemas BRT para tráfico automotor, como PROFESIONAL DE COSTOS Y/O PRESUPUESTOS. | Arquitecto o Ingeniero Civil o Ingeniero en Transportes y Vías o Profesional en Administración de obra, con tarjeta profesional vigente | Gerencia / Gestion / tecnologia de Proyectos de construcción / obras / infraestructura / Edificaciones o posgrados afines en esta área de la ingeniería civil y la arquitectura | En proyectos de Estudios y Diseños o Interventoría de Estudios y Diseños para la Construcción o Rehabilitación o Adecuación o Ampliación o Mejoramiento o Mantenimiento de infraestructura vial urbana o de proyectos de Espacio Público (plazas, vías peatonales, andenes, controles ambientales de las vías arterias, alamedas y ciclorutas y red de transporte no motorizado) o sistemas BRT para tráfico automotor, como PROFESIONAL DE COSTOS Y/O PRESUPUESTOS.
150 |  | PROFESIONAL DE APOYO DE COSTOS Y PRESUPUESTO | PROFESION: Arquitecto o Ingeniero Civil o Ingeniero en Transportes y Vías o Profesional en Administración de obra, con tarjeta profesional vigente. Con título de POSGRADO en el área de: N/A. Con EXPERIENCIA ESPECIFICA: En proyectos de Estudios y Diseños o Interventoría de Estudios y Diseños para la Construcción o Rehabilitación o Adecuación o Ampliación o Mejoramiento o Mantenimiento de infraestructura vial urbana o de proyectos de Espacio Público (plazas, vías peatonales, andenes, controles ambientales de las vías arterias, alamedas y ciclorutas y red de transporte no motorizado) o sistemas BRT para tráfico automotor, como PROFESIONAL DE COSTOS Y/O PRESUPUESTOS. | Arquitecto o Ingeniero Civil o Ingeniero en Transportes y Vías o Profesional en Administración de obra, con tarjeta profesional vigente | N/A | En proyectos de Estudios y Diseños o Interventoría de Estudios y Diseños para la Construcción o Rehabilitación o Adecuación o Ampliación o Mejoramiento o Mantenimiento de infraestructura vial urbana o de proyectos de Espacio Público (plazas, vías peatonales, andenes, controles ambientales de las vías arterias, alamedas y ciclorutas y red de transporte no motorizado) o sistemas BRT para tráfico automotor, como PROFESIONAL DE COSTOS Y/O PRESUPUESTOS.
151 |  |  | PROFESION: . Con título de POSGRADO en el área de: . Con EXPERIENCIA ESPECIFICA:
152 |  |  | PROFESION: . Con título de POSGRADO en el área de: . Con EXPERIENCIA ESPECIFICA:
153 |  |  | PROFESION: . Con título de POSGRADO en el área de: . Con EXPERIENCIA ESPECIFICA:
154 | CABLE | Ingeniero y/o Arquitecto de especificaciones técnicas y contratación | PROFESION: Ingeniero Civil, Ingeniero de vías y Transportes o Arquitecto, con tarjeta profesional vigente, Economista ingeniero industrial. Con título de POSGRADO en el área de: N/A. Con EXPERIENCIA ESPECIFICA: Como profesional responsable de la definición de especificaciones técnicas particulares para construcción. Deberá acreditar experiencia en sistemas de transporte de cables aéreos o sistemas férreos. | Ingeniero Civil, Ingeniero de vías y Transportes o Arquitecto, con tarjeta profesional vigente, Economista ingeniero industrial | N/A | Como profesional responsable de la definición de especificaciones técnicas particulares para construcción. Deberá acreditar experiencia en sistemas de transporte de cables aéreos o sistemas férreos.
155 | VIAS | Ingeniero y/o Arquitecto (Costos, Presupuestos) | PROFESION: Ingeniero Civil, Ingeniero de vías y Transportes o Arquitecto, con tarjeta profesional vigente. Con título de POSGRADO en el área de: N/A. Con EXPERIENCIA ESPECIFICA: Como profesional responsable de elaboración, estructuración, revisión de costos, análisis de precios unitarios, presupuestos programación, avance y control de obras y con manejo de bases de datos y software especializado para costos, presupuestos y/o programación de obra, en proyectos de: Estudios y Diseños o Interventoría de estudios y diseños de proyectos, Obras o Interventoría de Obras de infraestructura. | Ingeniero Civil, Ingeniero de vías y Transportes o Arquitecto, con tarjeta profesional vigente | N/A | Como profesional responsable de elaboración, estructuración, revisión de costos, análisis de precios unitarios, presupuestos programación, avance y control de obras y con manejo de bases de datos y software especializado para costos, presupuestos y/o programación de obra, en proyectos de: Estudios y Diseños o Interventoría de estudios y diseños de proyectos, Obras o Interventoría de Obras de infraestructura.
156 |  |  | PROFESION: . Con título de POSGRADO en el área de: . Con EXPERIENCIA ESPECIFICA:
PROGRAMACIÓN
157 |  |  | PROFESION: . Con título de POSGRADO en el área de: . Con EXPERIENCIA ESPECIFICA:
158 |  |  | PROFESION: . Con título de POSGRADO en el área de: . Con EXPERIENCIA ESPECIFICA:
159 |  |  | PROFESION: . Con título de POSGRADO en el área de: . Con EXPERIENCIA ESPECIFICA:
160 |  |  | PROFESION: . Con título de POSGRADO en el área de: . Con EXPERIENCIA ESPECIFICA:
161 |  |  | PROFESION: . Con título de POSGRADO en el área de: . Con EXPERIENCIA ESPECIFICA:
162 |  |  | PROFESION: . Con título de POSGRADO en el área de: . Con EXPERIENCIA ESPECIFICA:
163 |  |  | PROFESION: . Con título de POSGRADO en el área de: . Con EXPERIENCIA ESPECIFICA:
164 | CABLE | Ingeniero y/o Arquitecto (Programación y especificaciones técnicas) | PROFESION: Ingeniero Civil, Ingeniero de vías y Transportes o Arquitecto, con tarjeta profesional vigente. Con título de POSGRADO en el área de: N/A. Con EXPERIENCIA ESPECIFICA: En proyectos de Estudios y Diseños o Interventoría de Estudios y Diseños de infraestructura urbana o interurbana, sistemas de transporte o equipamientos urbanos como especialista en programación, avance y control de obras y software especializado. | Ingeniero Civil, Ingeniero de vías y Transportes o Arquitecto, con tarjeta profesional vigente | N/A | En proyectos de Estudios y Diseños o Interventoría de Estudios y Diseños de infraestructura urbana o interurbana, sistemas de transporte o equipamientos urbanos como especialista en programación, avance y control de obras y software especializado.
165 |  |  | PROFESION: . Con título de POSGRADO en el área de: . Con EXPERIENCIA ESPECIFICA:
SIG-CAD BIM
166 |  |  | PROFESION: . Con título de POSGRADO en el área de: . Con EXPERIENCIA ESPECIFICA:
167 |  |  | PROFESION: . Con título de POSGRADO en el área de: . Con EXPERIENCIA ESPECIFICA:
168 |  |  | PROFESION: . Con título de POSGRADO en el área de: . Con EXPERIENCIA ESPECIFICA:
169 |  |  | PROFESION: . Con título de POSGRADO en el área de: . Con EXPERIENCIA ESPECIFICA:
170 |  |  | PROFESION: . Con título de POSGRADO en el área de: . Con EXPERIENCIA ESPECIFICA:
171 |  |  | PROFESION: . Con título de POSGRADO en el área de: . Con EXPERIENCIA ESPECIFICA:
172 | VIAS | Ingeniero Especialista SIG- CAD | PROFESION: Ingeniero Civil o Ingeniero de Transporte y Vías, Ingeniero Topográfico, Ingeniero Mecánico, Arquitecto, ingeniero Catastral o Geodesta con tarjeta profesional vigente. Con título de POSGRADO en el área de: N/A. Con EXPERIENCIA ESPECIFICA: (1) año en sistemas de información Geográfica (SIG) y en diseño asistido por computador. | Ingeniero Civil o Ingeniero de Transporte y Vías, Ingeniero Topográfico, Ingeniero Mecánico, Arquitecto, ingeniero Catastral o Geodesta con tarjeta profesional vigente | N/A | (1) año en sistemas de información Geográfica (SIG) y en diseño asistido por computador.
173 | CABLE | Ingeniero Especialista BIM-SIG | PROFESION: Ingeniero Civil o Ingeniero de Transporte y Vías, Ingeniero Topográfico, Ingeniero Mecánico, Arquitecto, ingeniero Catastral o Geodesta con tarjeta profesional vigente. Con título de POSGRADO en el área de: N/A. Con EXPERIENCIA ESPECIFICA: Coordinador BIM, Especialista BIM o Profesional BIM en proyectos de Infraestructura. Debe presentar como mínimo dos (2) contratos certificados que hayan tenido por objeto o dentro de su alcance actividades afines al modelamiento y coordinación de BIM de proyectos de infraestructura. Adicionalmente deberá tener experiencia de (1) año en sistemas de información Geográfica (SIG) y en diseño asistido por computador. | Ingeniero Civil o Ingeniero de Transporte y Vías, Ingeniero Topográfico, Ingeniero Mecánico, Arquitecto, ingeniero Catastral o Geodesta con tarjeta profesional vigente | N/A | Coordinador BIM, Especialista BIM o Profesional BIM en proyectos de Infraestructura. Debe presentar como mínimo dos (2) contratos certificados que hayan tenido por objeto o dentro de su alcance actividades afines al modelamiento y coordinación de BIM de proyectos de infraestructura. Adicionalmente deberá tener experiencia de (1) año en sistemas de información Geográfica (SIG) y en diseño asistido por computador.
174 | CABLE | Profesional BIM | PROFESION: Ingeniero civil o Arquitecto. Con título de POSGRADO en el área de: N/A. Con EXPERIENCIA ESPECIFICA: Como Profesional BIM en proyectos de infraestructura. Mínimo debe presentar dos (2) contratos certificados que hayan tenido por objeto o dentro de su alcance actividades afines al modelamiento y coordinación de BIM de proyectos de arquitectura y/o ingeniería e infraestructura. Debe acreditar certificado de un ATC (Autodesk Training Center) en el manejo de softwares BIM, como Revit y Navisworks o software similares por su fabricante, o un ente certificado por Ministerio de Educación. | Ingeniero civil o Arquitecto | N/A | Como Profesional BIM en proyectos de infraestructura. Mínimo debe presentar dos (2) contratos certificados que hayan tenido por objeto o dentro de su alcance actividades afines al modelamiento y coordinación de BIM de proyectos de arquitectura y/o ingeniería e infraestructura. Debe acreditar certificado de un ATC (Autodesk Training Center) en el manejo de softwares BIM, como Revit y Navisworks o software similares por su fabricante, o un ente certificado por Ministerio de Educación.
PREDIAL
175 | VIAS | Gestor Jurídico de adquisición | PROFESION: Derecho. Con título de POSGRADO en el área de: Postgrado en la modalidad de especialización . Con EXPERIENCIA ESPECIFICA: Procesos de gestión predial en proyectos de infraestructura vial | Derecho | Postgrado en la modalidad de especialización | Procesos de gestión predial en proyectos de infraestructura vial
176 | VIAS | Gestor Restablecimiento de Condiciones | PROFESION: Trabajo Social, Psicología, Antropología, Ciencias Políticas o afines . Con título de POSGRADO en el área de: Postgrado en la modalidad de especialización . Con EXPERIENCIA ESPECIFICA: Procesos de gestión predial en proyectos de infraestructura vial | Trabajo Social, Psicología, Antropología, Ciencias Políticas o afines | Postgrado en la modalidad de especialización | Procesos de gestión predial en proyectos de infraestructura vial
177 | VIAS | Gestor Técnico | PROFESION: Ingenieria Civil, Ingeniera Catastral, Ingenieria Topográfica, Arquitectura o afines . Con título de POSGRADO en el área de: Postgrado en la modalidad de especialización . Con EXPERIENCIA ESPECIFICA: Procesos de gestión predial en proyectos de infraestructura vial | Ingenieria Civil, Ingeniera Catastral, Ingenieria Topográfica, Arquitectura o afines | Postgrado en la modalidad de especialización | Procesos de gestión predial en proyectos de infraestructura vial
178 | VIAS | Gestor de Avalúos | PROFESION: Ingenieria Civil, Ingeniera Catastral, Ingenieria Topográfica, Arquitectura o afines - inscripción en RAA. Con título de POSGRADO en el área de: Postgrado en la modalidad de especialización . Con EXPERIENCIA ESPECIFICA: Procesos de gestión predial en proyectos de infraestructura vial | Ingenieria Civil, Ingeniera Catastral, Ingenieria Topográfica, Arquitectura o afines - inscripción en RAA | Postgrado en la modalidad de especialización | Procesos de gestión predial en proyectos de infraestructura vial
PATRIMONIO
180 | VIAS | Profesional Bienes de Interés Cultural - Arquitecto BIC | PROFESION: Arquitecto. Con título de POSGRADO en el área de: N/A. Con EXPERIENCIA ESPECIFICA: Con experiencia en 3 proyectos de estudios e intervención en bienes inmuebles de interés cultural y proyectos de espacio público en sectores de interés cultural | Arquitecto | N/A | Con experiencia en 3 proyectos de estudios e intervención en bienes inmuebles de interés cultural y proyectos de espacio público en sectores de interés cultural
181 | VIAS | Profesional en conservación-restauración de monumentos- bienes muebles | PROFESION: En Conservación-restauración de monumentos-bienes muebles. Con título de POSGRADO en el área de: N/A. Con EXPERIENCIA ESPECIFICA: Con experiencia en 2 proyectos de estudios o intervención en monumentos en espacio público. | En Conservación-restauración de monumentos-bienes muebles | N/A | Con experiencia en 2 proyectos de estudios o intervención en monumentos en espacio público.

## FORMULARIO 1-PPTO OFICIAL
FORMULARIO 1
IDU-LP-SGI-022-2022
CONSTRUCCIÓN PARA LA ADECUACIÓN DE LA CALLE 13 AL SISTEMA DE TRANSPORTE PÚBLICO MASIVO, CALZADAS DE TRÁFICO MIXTO, NUEVAS CICLORRUTAS Y ESPACIO PÚBLICO, DESDE EL LÍMITE OCCIDENTAL DEL DISTRITO HASTA LA CONEXIÓN CON LA INTERSECCIÓN DE PUENTE ARANDA INCLUIDAS LAS DEMÁS OBRAS COMPLEMENTARIAS EN BOGOTÁ, D.C. - LOTE 3
VALORES PRESUPUESTO OFICIAL ESTIMADO
ETAPA DE OBRA
Nº | ÍTEM DE PAGO | ESPECIFICACIONES |  | DESCRIPCIÓN | UND. | CANTIDAD | VALOR UNITARIO CON AIU | VALOR TOTAL
|  | GENERAL | PARTICULAR
|  | GENERAL | PARTICULAR
| 3 |  |  | SUDS Y PAISAJISMO
TURNO DIURNO
SUDS
EXCAVACIONES Y RELLENOS
4390 | 3.102 |  |  | EXCAVACIÓN MANUAL EN MATERIAL COMÚN (INCL CARGUE, TRANSPORTE Y DISPOSICION FINAL) | M3 | 1465 | 99302 | 145477430
SUSTRATO DE SOPORTE
5708 | 3.103 |  |  | RELLENO EN ARENA DE RIO. INCLUYE TRANSPORTE, SUMINISTRO, EXTENDIDO MANUAL Y COMPACTACION. | M3 | 253 | 203829 | 51568737
8790 | 3.104 |  |  | PIEDRA PÓMEZ (Incluye suministro, transporte y extendido manual) | M3 | 46 | 2233785 | 102754110
8789 | 3.105 |  |  | ABONO ORGÁNICO COMPOST (Incluye suministro, transporte y extendido manual) | M3 | 92 | 11484853 | 1056606476
3018 | 3.106 |  |  | RELLENO EN TIERRA NEGRA PARA EMPRADIZACION (SUMINISTRO Y EXTENDIDO) | M3 | 69 | 76547 | 5281743
CAPA FILTRANTE
5708 | 3.107 |  |  | RELLENO EN ARENA DE RIO. INCLUYE TRANSPORTE, SUMINISTRO, EXTENDIDO MANUAL Y COMPACTACION. | M3 | 191 | 203829 | 38931339
CAPA DE DRENAJE
5412 | 3.108 |  |  | RELLENO EN TRITURADO DE 3/4`` (INCLUYE TRANSPORTE, SUMINISTRO, EXTENDIDO MANUAL Y COLOCACIÓN) | M3 | 230 | 143408 | 32983840
COBERTURA VEGETAL PARA SIEMBRA CÉSPED
4798 | 3.109 |  |  | CHICALA H=1.5MT (INCLUYE SIEMBRA, CAJA, TIERRA, ABONO, TUTOR, TRANSPORTE Y DISPOSICIÓN FINAL DE ESCOMBROS 28 KM). SUMINISTRO Y PLANTACION. | UN | 64 | 188711 | 12077504
4888 | 3.11 |  |  | YARUMO H= 1.5M (INCLUYE SIEMBRA, CAJA, TIERRA NEGRA, ABONO Y TUTOR. INCLUYE TRANSPORTE Y DISPOSICIÓN FINAL DE ESCOMBROS EN SITIO AUTORIZADO (DISTANCIA DE TRANSPORTE 28 KM). SUMINISTRO Y PLANTACION. | UN | 106 | 228617 | 24233402
7644 | 3.111 |  |  | JARDINERÍA DE PORTE ALTO. INCLUYE SUMINISTRO, SIEMBRA, TIERRA NEGRA Y ABONO. EN BOLSA DE 26" DE ALTURA DE 50CM A 80CM | M2 | 560 | 494083 | 276686480
VEGETACIÓN Y PAISAJISMO
4800 | 3.112 |  |  | JAZMIN CHINO H=1.5MT (INCLUYE SIEMBRA, CAJA, TIERRA, ABONO, TUTOR, TRANSPORTE Y DISPOSICIÓN FINAL DE ESCOMBROS 28KM. SUMINISTRO Y PLANTACION. | UN | 35 | 218943 | 7663005
8094 | 3.113 |  |  | PINO ROMERON H=1.5M (INCLUYE EXCAVACIÓN MANUAL, SIEMBRA, CAJA, TIERRA, ABONO, TUTOR, TRANSPORTE Y DISPOSICIÓN FINAL DE ESCOMBROS EN SITIO AUTORIZADO A 28 KM). SUMINISTRO Y PLANTACIÓN. | UN | 35 | 375029 | 13126015
5036 | 3.114 |  |  | GUAYACAN H=1.5MT (INCLUYE TIERRA, ABONO, TUTOR, TRANSPORTE Y DISPOSICIÓN FINAL DE ESCOMBROS A 28 KM). SUMINISTRO Y PLANTACION. | UN | 35 | 238896 | 8361360
4884 | 3.115 |  |  | NOGAL H= 1.5M (INCLUYE SIEMBRA, CAJA, TIERRA NEGRA, ABONO Y TUTOR. INCLUYE TRANSPORTE Y DISPOSICIÓN FINAL DE ESCOMBROS EN SITIO AUTORIZADO (DISTANCIA DE TRANSPORTE 28 KM). SUMINISTRO Y PLANTACION. | UN | 35 | 226683 | 7933905
7047 | 3.116 |  |  | LIQUIDAMBAR H=2.5M (INCLUYE EXCAVACIÓN MANUAL, SIEMBRA, CAJA, TIERRA, ABONO, TUTOR, TRANSPORTE Y DISPOSICIÓN FINAL DE ESCOMBROS EN SITIO AUTORIZADO A 28 KM). SUMINISTRO Y PLANTACION. | UN | 35 | 446012 | 15610420
4798 | 3.117 |  |  | CHICALA H=1.5MT (INCLUYE SIEMBRA, CAJA, TIERRA, ABONO, TUTOR, TRANSPORTE Y DISPOSICIÓN FINAL DE ESCOMBROS 28 KM). SUMINISTRO Y PLANTACION. | UN | 35 | 188711 | 6604885
5045 | 3.118 |  |  | FALSO PIMIENTO H=1.3M (INCLUYE SIEMBRA, TIERRA, ABONO Y TUTOR) INCLUYE TRANSPORTE Y DISPOSICIÓN FINAL DE ESCOMBROS EN SITIO AUTORIZADO A 28 KM). SUMINISTRO Y PLANTACION. | UN | 35 | 226199 | 7916965
5038 | 3.119 |  |  | CARBONERO H=1.5MT (INCLUYE TIERRA, ABONO, TUTOR, TRANSPORTE Y DISPOSICIÓN FINAL DE ESCOMBROS A 28 KM). SUMINISTRO Y PLANTACION. | UN | 35 | 230431 | 8065085
7379 | 3.12 |  |  | PALMA DE CERA (INCLUYE SIEMBRA Y TIERRA NEGRA, TRANSPORTE Y DISPOSICIÓN FINAL DE ESCOMBROS EN SITIO AUTORIZADO). DISTANCIA DE TRANSPORTE 28 KM. SUMINISTRO Y PLANTACIÓN | UN | 35 | 437940 | 15327900
5032 | 3.121 |  |  | FUCCIA H=1.3MT (INCLUYE TIERRA, ABONO, TUTOR, TRANSPORTE Y DISPOSICIÓN FINAL DE ESCOMBROS A 28 KM). SUMINISTRO Y PLANTACION. | UN | 35 | 225594 | 7895790
4797 | 3.122 |  |  | EUCALIPTO POMARROSO H=1.5MT (INCLUYE SIEMBRA, CAJA, TIERRA, ABONO, TUTOR, TRANSPORTE Y DISPOSICIÓN FINA DE ESCOMBROS A 21 KM). SUMINISTRO Y PLANTACION. | UN | 35 | 221741 | 7760935
4886 | 3.123 |  |  | CAUCHO SABANERO H= 1.5M (INCLUYE SIEMBRA, CAJA, TIERRA NEGRA, ABONO Y TUTOR. INCLUYE TRANSPORTE Y DISPOSICIÓN FINAL DE ESCOMBROS EN SITIO AUTORIZADO (DISTANCIA DE TRANSPORTE 28 KM). SUMINISTRO Y PLANTACION. | UN | 35 | 225594 | 7895790
8652 | 3.124 |  |  | PLANTACIÓN DE ÁRBOL CEDRO H=1.5mt (Incluye siembra, caja, tierra abonada, tutor) SUMINISTRO Y SIEMBRA. | UN | 35 | 166882 | 5840870
5037 | 3.125 |  |  | ARRAYAN H=1.3MT (INCLUYE TIERRA, ABONO, TUTOR, TRANSPORTE Y DISPOSICIÓN FINAL DE ESCOMBROS A 28 KM). SUMINISTRO Y PLANTACION. | UN | 35 | 169967 | 5948845
7090 | 3.126 |  |  | HIEDRA MIAMI (INCLUYE 12 UNIDADES POR M2 Y TRANSPORTE Y DISPOSICIÓN FINAL DE ESCOMBROS A 28 KM). SUMINISTRO Y PLANTACIÓN. | M2 | 3372 | 95808 | 323064576
3699 | 3.127 |  |  | TALA DE ARBOLES CLASE I (H<5M. INCLUYE DESENRAÍCE, RETIRO Y DISPOSICIÓN FINAL) | UN | 146 | 205596 | 30017016
4101 | 3.128 |  |  | TALA DE ARBOLES CLASE II (5M < H < 10M. INCLUYE DESENRAÍCE, RETIRO Y DISPOSICIÓN FINAL) | UN | 141 | 362579 | 51123639
3698 | 3.129 |  |  | TALA DE ARBOLES CLASE III (10M < H < 20 M. INCLUYE DESENRAÍCE, RETIRO Y DISPOSICIÓN FINAL) | UN | 12 | 374445 | 4493340
4802 | 3.13 |  |  | BLOQUEO Y TRANSPLANTE DE ARBOLES 1 - 5MT (INCLUYE TRANSPORTE, RECOLECCIÓN). | UN | 115 | 1209290 | 139068350
4803 | 3.131 |  |  | BLOQUEO Y TRANSPLANTE DE ARBOLES 5 - 10 MT (INCLUYE TRANSPORTE, RECOLECCIÓN). | UN | 13 | 1813935 | 23581155
8535 | 3.132 |  |  | TRATAMIENTO INTEGRAL DE ÁRBOLES MAYORES A 5M. (INCLUYE RIEGO, FERTILIZACIÓN EDÁFICA, MANO DE OBRA, PODA GENERAL Y RADICULAR). | UN | 215 | 318285 | 68431275
TUBERÍAS Y ACCESORIOS
4144 | 3.133 |  |  | TUBERIA PVC SANITARIA D=6" TIPO U.S. (INCLUYE SUMINISTRO E INSTALACIÓN) | ML | 758 | 92443 | 70071794
5467 | 3.134 |  |  | TUBERIA PVC SANITARIA D=8`` TIPO U.S. (INCLUYE SUMINISTRO E INSTALACIÓN). | ML | 600 | 159256 | 95553600
6518 | 3.135 |  |  | CODO 90° CXE PVC SANITARIA D=6" (INCLUYE SUMINISTRO E INSTALACIÓN). | UN | 75 | 145988 | 10949100
7423 | 3.136 |  |  | TEE PVC U.M. 6" X 6" (SUMINISTRO E INSTALACIÓN) | UN | 75 | 704757 | 52856775
6519 | 3.137 |  |  | TRAGANTE CÚPULA DE 6" X 4" EN ALUMINIO. INCLUYE SUMINISTRO E INSTALACIÓN | UN | 75 | 27763 | 2082225
4417 | 3.138 |  |  | TAPON PVC TIPO U.M. D=6" (SUMINISTRO E INSTALACIÓN) | UN | 75 | 218085 | 16356375
7865 | 3.139 |  |  | MARCO REJILLA SUMIDERO LATERAL 100 X 65 (SUMINISTRO E INSTALACIÓN) | UN | 170 | 190000 | 32300000
7775 | 3.14 |  |  | GEOMEMBRANA LISA HDPE 30 MILS. (SUMINISTRO E INSTALACIÓN). | M2 | 1882 | 15830 | 29792060
8779 | 3.141 |  |  | ANGEO PLÁSTICO (Suministro e instalación) | M2 | 26 | 3313 | 86138
6510 | 3.142 |  |  | CONSTRUCCIÓN DE BORDILLO EN CONCRETO MR36 FUNDIDO IN SITU. INCLUYE LA PREPARACIÓN DE LA SUPERFICIE DE APOYO | ML | 68 | 55295 | 3760060
8780 | 3.143 |  |  | ENROCADO EN PIEDRA PARTIDA CON DIÁMETROS DE 25 A 75 MM (Suministro y colocación) | M3 | 5 | 84541 | 422705
ESTRUCTURAS PARA SUDS
3649 | 3.144 |  |  | CONCRETO 2500 PSI (HECHO EN OBRA CON ARENA DE RÍO Y TRITURADO DE 3/4") | M3 | 431 | 442909 | 190893779
8743 | 3.145 |  |  | CAJA DE INSPECCIÓN EN CONCRETO REFORZADO 28 MPa (Dimensiones internas: (1.0x1.0) m, H=2.36 m, e=0,2 m) (Incluye muros, concreto de limpieza e=0,05 m, placa de base e=0,20 m y placa de cubierta e=0,16 m, arobase y arotapa HF según NP-024 y pasos plásticos c/0.40. Suministro y construcción). | UN | 75 | 4949403 | 371205225
TURNO NOCTURNO
SUDS
EXCAVACIONES Y RELLENOS
4390 N | 3,102-N |  |  | EXCAVACIÓN MANUAL EN MATERIAL COMÚN (INCL CARGUE, TRANSPORTE Y DISPOSICION FINAL) | M3 | 488 | 114433 | 55843304
SUSTRATO DE SOPORTE
5708 N | 3,103-N |  |  | RELLENO EN ARENA DE RIO. INCLUYE TRANSPORTE, SUMINISTRO, EXTENDIDO MANUAL Y COMPACTACION. | M3 | 84 | 208218 | 17490312
8790 N | 3,104-N |  |  | PIEDRA PÓMEZ (Incluye suministro, transporte y extendido manual) | M3 | 15 | 2236481 | 33547215
8789 N | 3,105-N |  |  | ABONO ORGÁNICO COMPOST (Incluye suministro, transporte y extendido manual) | M3 | 31 | 11487550 | 356114050
3018 N | 3,106-N |  |  | RELLENO EN TIERRA NEGRA PARA EMPRADIZACION (SUMINISTRO Y EXTENDIDO) | M3 | 23 | 79637 | 1831651
CAPA FILTRANTE
5708 N | 3,107-N |  |  | RELLENO EN ARENA DE RIO. INCLUYE TRANSPORTE, SUMINISTRO, EXTENDIDO MANUAL Y COMPACTACION. | M3 | 64 | 208218 | 13325952
CAPA DE DRENAJE
5412 N | 3,108-N |  |  | RELLENO EN TRITURADO DE 3/4`` (INCLUYE TRANSPORTE, SUMINISTRO, EXTENDIDO MANUAL Y COLOCACIÓN) | M3 | 77 | 146498 | 11280346
COBERTURA VEGETAL PARA SIEMBRA CÉSPED
4798 N | 3,109-N |  |  | CHICALA H=1.5MT (INCLUYE SIEMBRA, CAJA, TIERRA, ABONO, TUTOR, TRANSPORTE Y DISPOSICIÓN FINAL DE ESCOMBROS 28 KM). SUMINISTRO Y PLANTACION. | UN | 21 | 188711 | 3962931
4888 N | 3,11-N |  |  | YARUMO H= 1.5M (INCLUYE SIEMBRA, CAJA, TIERRA NEGRA, ABONO Y TUTOR. INCLUYE TRANSPORTE Y DISPOSICIÓN FINAL DE ESCOMBROS EN SITIO AUTORIZADO (DISTANCIA DE TRANSPORTE 28 KM). SUMINISTRO Y PLANTACION. | UN | 35 | 228617 | 8001595
7644 N | 3,111-N |  |  | JARDINERÍA DE PORTE ALTO. INCLUYE SUMINISTRO, SIEMBRA, TIERRA NEGRA Y ABONO. EN BOLSA DE 26" DE ALTURA DE 50CM A 80CM | M2 | 187 | 495324 | 92625588
VEGETACIÓN Y PAISAJISMO
4800 N | 3,112-N |  |  | JAZMIN CHINO H=1.5MT (INCLUYE SIEMBRA, CAJA, TIERRA, ABONO, TUTOR, TRANSPORTE Y DISPOSICIÓN FINAL DE ESCOMBROS 28KM. SUMINISTRO Y PLANTACION. | UN | 12 | 218943 | 2627316
8094 N | 3,113-N |  |  | PINO ROMERON H=1.5M (INCLUYE EXCAVACIÓN MANUAL, SIEMBRA, CAJA, TIERRA, ABONO, TUTOR, TRANSPORTE Y DISPOSICIÓN FINAL DE ESCOMBROS EN SITIO AUTORIZADO A 28 KM). SUMINISTRO Y PLANTACIÓN. | UN | 12 | 396902 | 4762824
5036 N | 3,114-N |  |  | GUAYACAN H=1.5MT (INCLUYE TIERRA, ABONO, TUTOR, TRANSPORTE Y DISPOSICIÓN FINAL DE ESCOMBROS A 28 KM). SUMINISTRO Y PLANTACION. | UN | 12 | 238896 | 2866752
4884 N | 3,115-N |  |  | NOGAL H= 1.5M (INCLUYE SIEMBRA, CAJA, TIERRA NEGRA, ABONO Y TUTOR. INCLUYE TRANSPORTE Y DISPOSICIÓN FINAL DE ESCOMBROS EN SITIO AUTORIZADO (DISTANCIA DE TRANSPORTE 28 KM). SUMINISTRO Y PLANTACION. | UN | 12 | 226683 | 2720196
7047 N | 3,116-N |  |  | LIQUIDAMBAR H=2.5M (INCLUYE EXCAVACIÓN MANUAL, SIEMBRA, CAJA, TIERRA, ABONO, TUTOR, TRANSPORTE Y DISPOSICIÓN FINAL DE ESCOMBROS EN SITIO AUTORIZADO A 28 KM). SUMINISTRO Y PLANTACION. | UN | 12 | 468727 | 5624724
4798 N | 3,117-N |  |  | CHICALA H=1.5MT (INCLUYE SIEMBRA, CAJA, TIERRA, ABONO, TUTOR, TRANSPORTE Y DISPOSICIÓN FINAL DE ESCOMBROS 28 KM). SUMINISTRO Y PLANTACION. | UN | 12 | 188711 | 2264532
5045 N | 3,118-N |  |  | FALSO PIMIENTO H=1.3M (INCLUYE SIEMBRA, TIERRA, ABONO Y TUTOR) INCLUYE TRANSPORTE Y DISPOSICIÓN FINAL DE ESCOMBROS EN SITIO AUTORIZADO A 28 KM). SUMINISTRO Y PLANTACION. | UN | 12 | 226199 | 2714388
5038 N | 3,119-N |  |  | CARBONERO H=1.5MT (INCLUYE TIERRA, ABONO, TUTOR, TRANSPORTE Y DISPOSICIÓN FINAL DE ESCOMBROS A 28 KM). SUMINISTRO Y PLANTACION. | UN | 12 | 230431 | 2765172
7379 N | 3,12-N |  |  | PALMA DE CERA (INCLUYE SIEMBRA Y TIERRA NEGRA, TRANSPORTE Y DISPOSICIÓN FINAL DE ESCOMBROS EN SITIO AUTORIZADO). DISTANCIA DE TRANSPORTE 28 KM. SUMINISTRO Y PLANTACIÓN | UN | 12 | 443334 | 5320008
5032 N | 3,121-N |  |  | FUCCIA H=1.3MT (INCLUYE TIERRA, ABONO, TUTOR, TRANSPORTE Y DISPOSICIÓN FINAL DE ESCOMBROS A 28 KM). SUMINISTRO Y PLANTACION. | UN | 12 | 225594 | 2707128
4797 N | 3,122-N |  |  | EUCALIPTO POMARROSO H=1.5MT (INCLUYE SIEMBRA, CAJA, TIERRA, ABONO, TUTOR, TRANSPORTE Y DISPOSICIÓN FINA DE ESCOMBROS A 21 KM). SUMINISTRO Y PLANTACION. | UN | 12 | 221741 | 2660892
4886 N | 3,123-N |  |  | CAUCHO SABANERO H= 1.5M (INCLUYE SIEMBRA, CAJA, TIERRA NEGRA, ABONO Y TUTOR. INCLUYE TRANSPORTE Y DISPOSICIÓN FINAL DE ESCOMBROS EN SITIO AUTORIZADO (DISTANCIA DE TRANSPORTE 28 KM). SUMINISTRO Y PLANTACION. | UN | 12 | 225594 | 2707128
8652 N | 3,124-N |  |  | PLANTACIÓN DE ÁRBOL CEDRO H=1.5mt (Incluye siembra, caja, tierra abonada, tutor) SUMINISTRO Y SIEMBRA. | UN | 12 | 166882 | 2002584
5037 N | 3,125-N |  |  | ARRAYAN H=1.3MT (INCLUYE TIERRA, ABONO, TUTOR, TRANSPORTE Y DISPOSICIÓN FINAL DE ESCOMBROS A 28 KM). SUMINISTRO Y PLANTACION. | UN | 12 | 169967 | 2039604
7090 N | 3,126-N |  |  | HIEDRA MIAMI (INCLUYE 12 UNIDADES POR M2 Y TRANSPORTE Y DISPOSICIÓN FINAL DE ESCOMBROS A 28 KM). SUMINISTRO Y PLANTACIÓN. | M2 | 1124 | 103890 | 116772360
3699 N | 3,127-N |  |  | TALA DE ARBOLES CLASE I (H<5M. INCLUYE DESENRAÍCE, RETIRO Y DISPOSICIÓN FINAL) | UN | 49 | 250005 | 12250245
4101 N | 3,128-N |  |  | TALA DE ARBOLES CLASE II (5M < H < 10M. INCLUYE DESENRAÍCE, RETIRO Y DISPOSICIÓN FINAL) | UN | 47 | 461262 | 21679314
3698 N | 3,129-N |  |  | TALA DE ARBOLES CLASE III (10M < H < 20 M. INCLUYE DESENRAÍCE, RETIRO Y DISPOSICIÓN FINAL) | UN | 4 | 473127 | 1892508
4802 N | 3,13-N |  |  | BLOQUEO Y TRANSPLANTE DE ARBOLES 1 - 5MT (INCLUYE TRANSPORTE, RECOLECCIÓN). | UN | 38 | 1209290 | 45953020
4803 N | 3,131-N |  |  | BLOQUEO Y TRANSPLANTE DE ARBOLES 5 - 10 MT (INCLUYE TRANSPORTE, RECOLECCIÓN). | UN | 4 | 1813935 | 7255740
8535 N | 3,132-N |  |  | TRATAMIENTO INTEGRAL DE ÁRBOLES MAYORES A 5M. (INCLUYE RIEGO, FERTILIZACIÓN EDÁFICA, MANO DE OBRA, PODA GENERAL Y RADICULAR). | UN | 72 | 318285 | 22916520
TUBERÍAS Y ACCESORIOS
4144 N | 3,133-N |  |  | TUBERIA PVC SANITARIA D=6" TIPO U.S. (INCLUYE SUMINISTRO E INSTALACIÓN) | ML | 253 | 93019 | 23533807
5467 N | 3,134-N |  |  | TUBERIA PVC SANITARIA D=8`` TIPO U.S. (INCLUYE SUMINISTRO E INSTALACIÓN). | ML | 200 | 159914 | 31982800
6518 N | 3,135-N |  |  | CODO 90° CXE PVC SANITARIA D=6" (INCLUYE SUMINISTRO E INSTALACIÓN). | UN | 25 | 146646 | 3666150
7423 N | 3,136-N |  |  | TEE PVC U.M. 6" X 6" (SUMINISTRO E INSTALACIÓN) | UN | 25 | 711337 | 17783425
6519 N | 3,137-N |  |  | TRAGANTE CÚPULA DE 6" X 4" EN ALUMINIO. INCLUYE SUMINISTRO E INSTALACIÓN | UN | 25 | 27999 | 699975
4417 N | 3,138-N |  |  | TAPON PVC TIPO U.M. D=6" (SUMINISTRO E INSTALACIÓN) | UN | 25 | 221670 | 5541750
7865 N | 3,139-N |  |  | MARCO REJILLA SUMIDERO LATERAL 100 X 65 (SUMINISTRO E INSTALACIÓN) | UN | 57 | 192741 | 10986237
7775 N | 3,14-N |  |  | GEOMEMBRANA LISA HDPE 30 MILS. (SUMINISTRO E INSTALACIÓN). | M2 | 627 | 15830 | 9925410
8779 N | 3,141-N |  |  | ANGEO PLÁSTICO (Suministro e instalación) | M2 | 9 | 3853 | 34677
6510 N | 3,142-N |  |  | CONSTRUCCIÓN DE BORDILLO EN CONCRETO MR36 FUNDIDO IN SITU. INCLUYE LA PREPARACIÓN DE LA SUPERFICIE DE APOYO | ML | 23 | 58008 | 1334184
8780 N | 3,143-N |  |  | ENROCADO EN PIEDRA PARTIDA CON DIÁMETROS DE 25 A 75 MM (Suministro y colocación) | M3 | 2 | 87913 | 175826
ESTRUCTURAS PARA SUDS
3649 N | 3,144-N |  |  | CONCRETO 2500 PSI (HECHO EN OBRA CON ARENA DE RÍO Y TRITURADO DE 3/4") | M3 | 144 | 461246 | 66419424
8743 N | 3,145-N |  |  | CAJA DE INSPECCIÓN EN CONCRETO REFORZADO 28 MPa (Dimensiones internas: (1.0x1.0) m, H=2.36 m, e=0,2 m) (Incluye muros, concreto de limpieza e=0,05 m, placa de base e=0,20 m y placa de cubierta e=0,16 m, arobase y arotapa HF según NP-024 y pasos plásticos c/0.40. Suministro y construcción). | UN | 25 | 5080981 | 127024525
Subtotal | [7 empty] | 4554296107
| 4 |  |  | SEÑALIZACIÓN Y DEMARCACIÓN
DEMOLICIONES, RETIROS, EXCAVACIONES Y RELLENOS
4966 | 4.101 |  |  | DESMONTE SEÑAL VERTICAL. | UN | 215 | 4858 | 1044470
5229 | 4.102 |  |  | BORRADO DE DEMARCACIÓN VIAL POR FRESADO CON MÁQUINA PARA LINEA A=0.15M. | ML | 4 | 12592 | 50368
5230 | 4.103 |  |  | BORRADO DE DEMARCACIÓN VIAL POR FRESADO CON MÁQUINA PARA LINEA A=0.20M. | ML | 20 | 16824 | 336480
3688 | 4.104 |  |  | DESMONTE Y REINSTALACION DE SEÑALES VIALES (INCLUYE DADO DE ANCLAJE) | UN | 1 | 57053 | 57053
8437 | 4.105 |  |  | RETIRO SEÑALIZACIÓN TIPO BANDERA | UN | 5 | 375354 | 1876770
SEÑALIZACIÓN HORIZONTAL
4240 | 4.106 |  |  | DEMARCACION LINEA CONTINUA A=0.12M (E=2.3MM,TERMOPLÁSTICA. INC. SUMINISTRO Y APLICACIÓN CON EQUIPO. INCL. MICROESFERAS) | ML | 29610 | 17572 | 520306920
4242 | 4.107 |  |  | DEMARCACION LINEA CONTINUA A=0.15M (E=2.3MM,TERMOPLÁSTICA. INC. SUMINISTRO Y APLICACIÓN CON EQUIPO. INCL. MICROESFERAS) | ML | 161 | 21964 | 3536204
4248 | 4.108 |  |  | DEMARCACION PASO PEATONAL-CEBRA (E=2.3MM,TERMOPLÁSTICA. INC. SUMINISTRO Y APLICACIÓN CON EQUIPO. INC MICROESFERAS) | M2 | 148 | 146427 | 21671196
4860 | 4.109 |  |  | DEMARCACIÓN PICTOGRAMA TRIÁNGULOS CEDA EL PASO EN PINTURA TERMOPLÁSTICA. (E=2.3MM. INCLUYE SUMINISTRO Y APLICACIÓN CON EQUIPO. INCLUYE MICROESFERAS( (A= 1.434M2). INCLUYE PICTOGRAMA. | UN | 17 | 209976 | 3569592
4863 | 4.11 |  |  | DEMARCACIÓN DE LINEA DE PASO PEATONAL CONTINUA A= 0.3MT, E= 2.3MM TERMOPLÁSTICA. INCLUYE SUMINISTRO Y APLICACIÓN CON EQUIPO. INCLUYE MICROESFERAS. | ML | 87 | 43929 | 3821823
4867 | 4.111 |  |  | DEMARCACIÓN LINEA DE PARE A= 0.6MT, E= 2.3MM TERMOPLÁSTICA. INCLUYE SUMINISTRO Y APLICACIÓN CON EQUIPO. INCLUYE MICROESFERAS. | ML | 51 | 87857 | 4480707
5135 | 4.112 |  |  | DEMARCACION LINEA CEDA EL PASO DISCONTINUA DE 0.8MT ESPACIADO 0.4MT E=2.3MM EN PINTURA TERMOPLASTICA, INCLUYE SUMINISTRO Y APLICACION CON EQUIPO, INCLUYE MICROESFERAS. | ML | 695 | 8634 | 6000630
5136 | 4.113 |  |  | DEMARCACION LINEA CARRIL A=0.12M L=3.0 SEPARACION=5.0M E=2.3MM, EN PINTURA TERMOPLASTICA. INCLUYE SUMINISTRO Y APLICACION CON EQUIPO. INCLUYE MICROESFERAS. | M2 | 960 | 11604 | 11139840
5729 | 4.114 |  |  | DEMARCACION PICTOGRAMA ZONA ESCOLAR EN PINTURA TERMOPLASTICA. (INCLUYE SUMINISTRO Y APLICACION CON EQUIPO. INCLUYE MICROESFERAS). | UN | 3 | 1581412 | 4744236
5851 | 4.115 |  |  | DEMARCACION DE FLECHA DE TERMINACION DE CARRIL (E= 2.3 MILS. TERMOPLASTICA. AREA: 4.1850 M2 SEGUN EL MANUAL DE SEÑALIZACION VIAL. SUMINISTRO Y APLICACION CON EQUIPO. INCLUYE MICROESFERAS. | UN | 23 | 624858 | 14371734
5856 | 4.116 |  |  | DEMARCACION DE ACHURADO. AREA: 1.0 M2. (E= 2.3 MILS, TERMOPLASTICA. SUMINISTRO Y APLICACION CON EQUIPO. INCLUYE MICROESFERAS. | M2 | 2003 | 158490 | 317455470
5864 | 4.117 |  |  | DEMARCACION ZONA ANTIBLOQUEO. AREA: 0.30 M2. (E= 2.3 MILS, TERMOPLASTICA. SUMINISTRO Y APLICACION CON EQUIPO. INCLUYE MICROESFERAS. | ML | 356 | 49004 | 17445424
5866 | 4.118 |  |  | DEMARCACION DE LINEA DE PARADERO DE BUSES. AREA: 5.5775 M2. (E= 2.3 MILS, TERMOPLASTICA. SUMINISTRO Y APLICACION CON EQUIPO. INCLUYE MICROESFERAS. | UN | 2 | 864899 | 1729798
4961 | 4.119 |  |  | DEMARCACIÓN LINEA DE CRUCE DE BICICLETA A= 0.4MT, E= 2.3MM TERMOPLÁSTICA. INCLUYE SUMINISTRO Y APLICACIÓN CON EQUIPO. INCLUYE MICROESFERAS.. | ML | 838 | 58572 | 49083336
4962 | 4.12 |  |  | DEMARCACIÓN LINEAL CARRIL CICLORRUTA A= 0.1MT, L= 1.20MT E= 2.3MM EN PINTURA TERMOPLÁSTICA. INCLUYE SUMINISTRO Y APLICACIÓN CON EQUIPO. INCLUYE MICROESFERAS.. | ML | 4401 | 14643 | 64443843
4963 | 4.121 |  |  | DEMARCACIÓN LINEAL BORDE CICLORRUTA A= 0.1MT, E= 2.3MM EN PINTURA TERMOPLÁSTICA. INCLUYE SUMINISTRO Y APLICACIÓN CON EQUIPO. INCLUYE MICROESFERAS.. | ML | 9128 | 14643 | 133661304
4964 | 4.122 |  |  | DEMARCACIÓN LINEAL PARADA CICLORRUTA A= 0.1MT, E= 2.3MM EN PINTURA TERMOPLÁSTICA. INCLUYE SUMINISTRO Y APLICACIÓN CON EQUIPO. INCLUYE MICROESFERAS.. | ML | 592 | 14643 | 8668656
5191 | 4.123 |  |  | DEMARCACION PICTOGRAMA CICLORUTA EN PINTURA TERMOPLASTICA (E=2.3MM INCLUYE SUMINISTRO Y APLICACIÓN CON EQUIPO, INCLUYE MICROESFERAS. AREA =2MT2). | UN | 101 | 292854 | 29578254
6533 | 4.124 |  |  | DEMARCACIÓN LÍNEA DE INICIO O FIN CARRIL, A= 0.20M L= 1.0M SEPARACIÓN= 1.0M E= 2.3MM EN PINTURA TERMOPLÁSTICA. INCLUYE SUMINISTRO Y APLICACIÓN CON EQUIPO. INCLUYE MICROESFERAS | M2 | 641 | 29409 | 18851169
5738 | 4.125 |  |  | DEMARCACION METROS CUADRADO EN PINTURA TIPO TRAFICO BASE SOLVENTE COLOR AZUL 16 MILS Y 18 MILS (PARADEROS) (INCLUYE SUMINISTRO Y APLICACION CON EQUIPO. INCLUYE MICROESFERAS). | M2 | 1044 | 147717 | 154216548
9721 | 4.132 |  |  | CONSTRUCCIÓN INTERSECCIÓN A DESNIVEL PUENTE ARANDA Y DEMÁS OBRAS COMPLEMENTARIAS TRONCAL CALLE 13 -DEMARCACION TEXTO ZONA ESCOLAR. AREA: 5.65 M2. (E=2.3 MM, TERMOPLASTICA, SUMINISTRO Y APLICACIÓN CON EQUIPO. INCLUYE MICROESFERAS). | UN | 1 | 829684 | 829684
6856 | 4.133 |  |  | DEMARCACION TEXTO VEL MAX 30 KM/H AREA: 4.80 M2. (E=2.3 MM, TERMOPLASTICA INCLUYE SUMINISTRO Y APLICACIÓN CON EQUIPO. INCLUYE MICROESFERAS). | UN | 1 | 705222 | 705222
4865 | 4.134 |  |  | DEMARCACIÓN LINEA DE CANALIZACIÓN A= 0.2MT, E= 2.3MM TERMOPLÁSTICA. INCLUYE SUMINISTRO Y APLICACIÓN CON EQUIPO. INCLUYE MICROESFERAS. | ML | 5978 | 29287 | 175077686
5225 | 4.135 |  |  | PINTURA DE TRÁFICO - IMPRIMANTE NEGRO A=15CM. SUMINISTRO Y APLICACIÓN. | ML | 40002 | 4649 | 185969298
5227 | 4.136 |  |  | PINTURA DE TRÁFICO - IMPRIMANTE NEGRO. SUMINISTRO Y APLICACIÓN. | M2 | 2685 | 31566 | 84754710
5850 | 4.137 |  |  | FLECHA DIRECCIONAL "A LA IZQUIERDA" (E= 15 MILS. TERMOPLASTICA. AREA: 1.5037 M2 SEGUN EL MANUAL DE SEÑALIZACION VIAL. SUMINISTRO Y APLICACION CON EQUIPO. INCLUYE MICROESFERAS. | UN | 1 | 232244 | 232244
5409 | 4.138 |  |  | FLECHA DIRECCIONAL "FRENTE, DERECHA E IZQUIERDA" PARA PAVIMENTO FLEXIBLE (E= 15 MILS. ACRILICA BASE AGUA. INCLUYE SUMINISTRO Y APLICACIÓN CON EQUIPO. INCLUYE MICROESFERAS. | UN | 1 | 470030 | 470030
4960 | 4.139 |  |  | FLECHA DIRECCIONAL "DE FRENTE A LA IZQUIERDA" (E=2.3MM,TERMOPLÁSTICA. INC. SUMIN. Y APLIC. CON EQUIPO. INC. MICROESFERAS). | UN | 3 | 319211 | 957633
4244 | 4.14 |  |  | FLECHA DIRECCIONAL "A LA DERECHA" (E=2.3MM,TERMOPLÁSTICA. INC. SUMINISTRO Y APLICACIÓN CON EQUIPO. INC MICROESFERAS). MARCA VIAL PARA VELOCIDADES MENORES O IGUALES A 60 KM/H AREA DE LA MARCA: 1.51M2 | UN | 33 | 221105 | 7296465
4245 | 4.141 |  |  | FLECHA DIRECCIONAL "DE FRENTE A LA DERECHA" (E=2.3MM,TERMOPLÁSTICA. INC. SUMIN. Y APLIC. CON EQUIPO. INC. MICROESFERAS). MARCA VIAL PARA VELOCIDADES MENORES O IGUALES A 60 KM/H AREA DE LA MARCA: 2.18M2 | UN | 37 | 319211 | 11810807
4246 | 4.142 |  |  | FLECHA DIRECCIONAL "DE FRENTE" (E=2.3MM,TERMOPLÁSTICA. INC. SUMINISTRO Y APLICACIÓN CON EQUIPO. INC MICROESFERAS). MARCA VIAL PARA VELOCIDADES MENORES O IGUALES A 60 KM/H AREA DE LA MARCA: 1.20 M2. | UN | 67 | 175713 | 11772771
4711 | 4.143 |  |  | FLECHA DE FRENTE PARA CICLORRUTA EN PINTURA TERMOPLASTICA. (INCLUYE SUMINISTRO, APLICACION CON MICROESFERA) | UN | 99 | 43050 | 4261950
9002 | 4.144 |  |  | Proyecto Intersección a Desnivel Autopista Sur (NQS) con Av. Bosa: PICTOGRAMA VELOCIDAD MENOS DE 60 KM/H. (Incluye suministro e instalación). | UN | 17 | 468639 | 7966863
6779 | 4.145 |  |  | PICTOGRAMA PEATONAL AMARILLO/NEGRO. (INCLUYE SUMINISTRO E INSTALACIÓN) | UN | 42 | 617416 | 25931472
6864 | 4.146 |  |  | PICTOGRAMA TRIANGULAR POMPEYANO. (E=2.3 MM, TERMOPLÁSTICA.) (INCLUYE SUMINISTRO Y APLICACIÓN CON EQUIPO, INCLUYE MICROESFERAS). AREA DE LA MARCA: 0.35 M2. | UN | 90 | 53621 | 4825890
6564 | 4.147 |  |  | BANDAS SONORAS REDUCTORAS DE VELOCIDAD DE 3CM DE ALTURA, CONSTRUIDA CON GRAVILLA DE 1/2", PINTURA DE LARGA DURACIÓN BLANCA Y RESINA EPÓXICA | M2 | 69 | 542018 | 37399242
5683 | 4.148 |  |  | SEPARADOR TIPO TRANSMILENIO (BLOQUE CANALIZADOR AMARILLO) SUMINISTRO E INSTALACIÓN (1.75MX0.25MX0.15M) PINTADO CON PINTURA DE TRAFICO AMARILLA CON MICROESFERAS DE VIDRIO. | UN | 2792 | 249012 | 695241504
5241 | 4.149 |  |  | TACHA REFLECTIVA BIDIRECCIONAL (INCLUYE SUMINISTRO E INSTALACIÓN). | UN | 599 | 14562 | 8722638
3433 | 4.15 |  |  | TACHA REFLECTIVA UNIDIRECCIONAL (INCLUYE SUMINISTRO E INSTALACIÓN) | UN | 6644 | 5861 | 38940484
SEÑALIZACIÓN VERTICAL
5686 | 4.151 |  |  | CIMENTACION TIPO PILOTE PREEXCAVADO PARA SEÑAL ELEVADA TIPO BANDERA (LONGITUD ENTRE 4 Y 9 M). INCLUYE EXCAVACION | M3 | 11 | 1100974 | 12110714
7470 | 4.152 |  |  | DELINEADOR DE CURVA HORIZONTAL DE 40CM X 50CM. REFLECTIVO PRISMÁTICO TIPO VII O SUPERIOR, AMARILLO LIMÓN FLUORESCENTE EN LÁMINA GALVANIZADA, PEDESTAL EN ÁNGULO. SUMINISTRO E INSTALACIÓN | UN | 128 | 362557 | 46407296
6569 | 4.153 |  |  | CHEVRON 90 CM X 40 CM, REFLECTIVO PRISMÁTICO TIPO VII O SUPERIOR, AMARILLO LIMÓN FLUORESCENTE EN LÁMINA GALVANIZADA, PEDESTAL EN ÁNGULO. SUMINISTRO E INSTALACIÓN. | UN | 20 | 345373 | 6907460
7469 | 4.154 |  |  | DELINEADOR DE OBSTÁCULO PARA EL TRÁSITO POR UN LADO DEL OBTÁCULO DE 90CM X 20CM, REFLECTIVO PRISMÁTICO TIPO VII O SUPERIOR, AMARILLO LIMÓN FLUORESCENTE EN LÁMINA GALVANIZADA, PEDESTAL EN ÁNGULO. SUMINISTRO E INSTALACIÓN. | UN | 6 | 397630 | 2385780
3430 | 4.155 |  |  | SEÑAL VERTICAL GRUPO I (60X60CM) (INCLUYE SUMINISTRO E INSTALACIÓN) | UN | 71 | 375647 | 26670937
7497 | 4.156 |  |  | SEÑAL DOBLE DE 60 CM, REFLECTIVO ALTA DENSIDAD TIPO IV EN LAMINA GALVANIZADA, PEDESTAL EN ANGULO SP/SR/SI. (INCLUYE SUMINISTRO E INSTALACIÓN) | UN | 15 | 637477 | 9562155
6034 | 4.157 |  |  | SEÑAL VERTICAL GRUPO DE INFORMATIVAS TIPO RECTANGULO (60CM X 75CM). INCLUYE SUMINISTRO E INSTALACION. | UN | 3 | 375098 | 1125294
5955 | 4.158 |  |  | SEÑAL VERTICAL UNA CARA PARA CICLORUTA PARAL 3M, ÁNGULO DE 2X1/4X3M LAMINA CAL. 16 PINTADA POR UNA CARA 0.60M X 0.60M O 0.75M X 0.75M (INCLUYE SUMINISTRO E INSTALACIÓN) | UN | 129 | 323063 | 41675127
6848 | 4.159 |  |  | SEÑAL VERTICAL GRUPO PREVENTIVA SR-38 Y SR-39 TIPO RECTÁNGULO (75X25CM) (INCLUYE SUMINISTRO E INSTALACIÓN) | UN | 1 | 411992 | 411992
6032 | 4.16 |  |  | SEÑAL VERTICAL GRUPO DE REGLAMENTARIAS SR-01 TIPO OCTAGONO CON ALTURA DE 75CM. INCLUYE SUMINISTRO E INSTALACION. | UN | 14 | 453000 | 6342000
6033 | 4.161 |  |  | SEÑAL VERTICAL GRUPO DE REGLAMENTARIAS SR-02 TIPO TRIANGULO EQUILATERO 75CM. DE LADO. INCLUYE SUMINISTRO E INSTALACION. | UN | 19 | 453000 | 8607000
7524 | 4.162 |  |  | SEÑAL VERTICAL GRUPO I (60X60CM) CON PLAQUETA INCLUYE POSTE (INCLUYE SUMINISTRO E INSTALACIÓN) | UN | 2 | 629558 | 1259116
7503 | 4.163 |  |  | SEÑAL VERTICAL GRUPO DE REGLAMENTARIAS TIPO CIRCULO (D= 60CM). CON PLAQUETA INCLUYE POSTE. SUMINISTRO E INSTALACIÓN. | UN | 7 | 647605 | 4533235
9019 | 4.164 |  |  | Proyecto Intersección a Desnivel Autopista Sur (NQS) con Av. Bosa: SEÑAL INFORMATIVA SI-28, TABLERO 85.01cm x 26.00cm REFLECTIVO ALTA INTENSIDAD, PEDESTAL EN ÁNGULO DE 2"x2"x1/4" H= 2.60m EN PINTURA ELECTROSTÁTICA. INCLUYE SUMINISTRO E INSTALACIÓN | UN | 2 | 505357 | 1010714
6365 | 4.165 |  |  | SEÑAL INFORMATIVA SI-05, TABLERO 1.401M X 0.512M REFLECTIVO ALTA INTENSIDAD, PEDESTAL EN ÁNGULO DE 2"X2"X1/4" H= 2.60M EN PINTURA ELECTROSTÁTICA. INCLUYE SUMINISTRO E INSTALACIÓN | UN | 5 | 1180025 | 5900125
TURNO NOCTURNO
DEMOLICIONES, RETIROS, EXCAVACIONES Y RELLENOS
4966 N | 4,101-N |  |  | DESMONTE SEÑAL VERTICAL. | UN | 72 | 6476 | 466272
5229 N | 4,102-N |  |  | BORRADO DE DEMARCACIÓN VIAL POR FRESADO CON MÁQUINA PARA LINEA A=0.15M. | ML | 1 | 12592 | 12592
5230 N | 4,103-N |  |  | BORRADO DE DEMARCACIÓN VIAL POR FRESADO CON MÁQUINA PARA LINEA A=0.20M. | ML | 7 | 16824 | 117768
8437 N | 4,105-N |  |  | RETIRO SEÑALIZACIÓN TIPO BANDERA | UN | 2 | 402247 | 804494
SEÑALIZACIÓN HORIZONTAL
4240 N | 4,106-N |  |  | DEMARCACION LINEA CONTINUA A=0.12M (E=2.3MM,TERMOPLÁSTICA. INC. SUMINISTRO Y APLICACIÓN CON EQUIPO. INCL. MICROESFERAS) | ML | 9870 | 17572 | 173435640
4242 N | 4,107-N |  |  | DEMARCACION LINEA CONTINUA A=0.15M (E=2.3MM,TERMOPLÁSTICA. INC. SUMINISTRO Y APLICACIÓN CON EQUIPO. INCL. MICROESFERAS) | ML | 54 | 21964 | 1186056
4248 N | 4,108-N |  |  | DEMARCACION PASO PEATONAL-CEBRA (E=2.3MM,TERMOPLÁSTICA. INC. SUMINISTRO Y APLICACIÓN CON EQUIPO. INC MICROESFERAS) | M2 | 49 | 146427 | 7174923
4860 N | 4,109-N |  |  | DEMARCACIÓN PICTOGRAMA TRIÁNGULOS CEDA EL PASO EN PINTURA TERMOPLÁSTICA. (E=2.3MM. INCLUYE SUMINISTRO Y APLICACIÓN CON EQUIPO. INCLUYE MICROESFERAS( (A= 1.434M2). INCLUYE PICTOGRAMA. | UN | 6 | 209976 | 1259856
4863 N | 4,11-N |  |  | DEMARCACIÓN DE LINEA DE PASO PEATONAL CONTINUA A= 0.3MT, E= 2.3MM TERMOPLÁSTICA. INCLUYE SUMINISTRO Y APLICACIÓN CON EQUIPO. INCLUYE MICROESFERAS. | ML | 29 | 43929 | 1273941
4867 N | 4,111-N |  |  | DEMARCACIÓN LINEA DE PARE A= 0.6MT, E= 2.3MM TERMOPLÁSTICA. INCLUYE SUMINISTRO Y APLICACIÓN CON EQUIPO. INCLUYE MICROESFERAS. | ML | 17 | 87857 | 1493569
5135 N | 4,112-N |  |  | DEMARCACION LINEA CEDA EL PASO DISCONTINUA DE 0.8MT ESPACIADO 0.4MT E=2.3MM EN PINTURA TERMOPLASTICA, INCLUYE SUMINISTRO Y APLICACION CON EQUIPO, INCLUYE MICROESFERAS. | ML | 232 | 8634 | 2003088
5136 N | 4,113-N |  |  | DEMARCACION LINEA CARRIL A=0.12M L=3.0 SEPARACION=5.0M E=2.3MM, EN PINTURA TERMOPLASTICA. INCLUYE SUMINISTRO Y APLICACION CON EQUIPO. INCLUYE MICROESFERAS. | M2 | 320 | 11604 | 3713280
5729 N | 4,114-N |  |  | DEMARCACION PICTOGRAMA ZONA ESCOLAR EN PINTURA TERMOPLASTICA. (INCLUYE SUMINISTRO Y APLICACION CON EQUIPO. INCLUYE MICROESFERAS). | UN | 1 | 1581412 | 1581412
5851 N | 4,115-N |  |  | DEMARCACION DE FLECHA DE TERMINACION DE CARRIL (E= 2.3 MILS. TERMOPLASTICA. AREA: 4.1850 M2 SEGUN EL MANUAL DE SEÑALIZACION VIAL. SUMINISTRO Y APLICACION CON EQUIPO. INCLUYE MICROESFERAS. | UN | 8 | 628970 | 5031760
5856 N | 4,116-N |  |  | DEMARCACION DE ACHURADO. AREA: 1.0 M2. (E= 2.3 MILS, TERMOPLASTICA. SUMINISTRO Y APLICACION CON EQUIPO. INCLUYE MICROESFERAS. | M2 | 668 | 162601 | 108617468
5864 N | 4,117-N |  |  | DEMARCACION ZONA ANTIBLOQUEO. AREA: 0.30 M2. (E= 2.3 MILS, TERMOPLASTICA. SUMINISTRO Y APLICACION CON EQUIPO. INCLUYE MICROESFERAS. | ML | 119 | 50735 | 6037465
5866 N | 4,118-N |  |  | DEMARCACION DE LINEA DE PARADERO DE BUSES. AREA: 5.5775 M2. (E= 2.3 MILS, TERMOPLASTICA. SUMINISTRO Y APLICACION CON EQUIPO. INCLUYE MICROESFERAS. | UN | 1 | 881345 | 881345
4961 N | 4,119-N |  |  | DEMARCACIÓN LINEA DE CRUCE DE BICICLETA A= 0.4MT, E= 2.3MM TERMOPLÁSTICA. INCLUYE SUMINISTRO Y APLICACIÓN CON EQUIPO. INCLUYE MICROESFERAS.. | ML | 279 | 58572 | 16341588
4962 N | 4,12-N |  |  | DEMARCACIÓN LINEAL CARRIL CICLORRUTA A= 0.1MT, L= 1.20MT E= 2.3MM EN PINTURA TERMOPLÁSTICA. INCLUYE SUMINISTRO Y APLICACIÓN CON EQUIPO. INCLUYE MICROESFERAS.. | ML | 1467 | 14643 | 21481281
4963 N | 4,121-N |  |  | DEMARCACIÓN LINEAL BORDE CICLORRUTA A= 0.1MT, E= 2.3MM EN PINTURA TERMOPLÁSTICA. INCLUYE SUMINISTRO Y APLICACIÓN CON EQUIPO. INCLUYE MICROESFERAS.. | ML | 3043 | 14643 | 44558649
4964 N | 4,122-N |  |  | DEMARCACIÓN LINEAL PARADA CICLORRUTA A= 0.1MT, E= 2.3MM EN PINTURA TERMOPLÁSTICA. INCLUYE SUMINISTRO Y APLICACIÓN CON EQUIPO. INCLUYE MICROESFERAS.. | ML | 197 | 14643 | 2884671
5191 N | 4,123-N |  |  | DEMARCACION PICTOGRAMA CICLORUTA EN PINTURA TERMOPLASTICA (E=2.3MM INCLUYE SUMINISTRO Y APLICACIÓN CON EQUIPO, INCLUYE MICROESFERAS. AREA =2MT2). | UN | 34 | 292854 | 9957036
6533 N | 4,124-N |  |  | DEMARCACIÓN LÍNEA DE INICIO O FIN CARRIL, A= 0.20M L= 1.0M SEPARACIÓN= 1.0M E= 2.3MM EN PINTURA TERMOPLÁSTICA. INCLUYE SUMINISTRO Y APLICACIÓN CON EQUIPO. INCLUYE MICROESFERAS 1 | M2 | 214 | 29409 | 6293526
5738 N | 4,125-N |  |  | DEMARCACION METROS CUADRADO EN PINTURA TIPO TRAFICO BASE SOLVENTE COLOR AZUL 16 MILS Y 18 MILS (PARADEROS) (INCLUYE SUMINISTRO Y APLICACION CON EQUIPO. INCLUYE MICROESFERAS). | M2 | 348 | 147717 | 51405516
4865 N | 4,134-N |  |  | DEMARCACIÓN LINEA DE CANALIZACIÓN A= 0.2MT, E= 2.3MM TERMOPLÁSTICA. INCLUYE SUMINISTRO Y APLICACIÓN CON EQUIPO. INCLUYE MICROESFERAS. | ML | 1993 | 29287 | 58368991
5225 N | 4,135-N |  |  | PINTURA DE TRÁFICO - IMPRIMANTE NEGRO A=15CM. SUMINISTRO Y APLICACIÓN. | ML | 13334 | 4688 | 62509792
5227 N | 4,136-N |  |  | PINTURA DE TRÁFICO - IMPRIMANTE NEGRO. SUMINISTRO Y APLICACIÓN. | M2 | 895 | 31566 | 28251570
4960 N | 4,139-N |  |  | FLECHA DIRECCIONAL "DE FRENTE A LA IZQUIERDA" (E=2.3MM,TERMOPLÁSTICA. INC. SUMIN. Y APLIC. CON EQUIPO. INC. MICROESFERAS). | UN | 1 | 319211 | 319211
4244 N | 4,14-N |  |  | FLECHA DIRECCIONAL "A LA DERECHA" (E=2.3MM,TERMOPLÁSTICA. INC. SUMINISTRO Y APLICACIÓN CON EQUIPO. INC MICROESFERAS). MARCA VIAL PARA VELOCIDADES MENORES O IGUALES A 60 KM/H AREA DE LA MARCA: 1.51M2 | UN | 11 | 221105 | 2432155
4245 N | 4,141-N |  |  | FLECHA DIRECCIONAL "DE FRENTE A LA DERECHA" (E=2.3MM,TERMOPLÁSTICA. INC. SUMIN. Y APLIC. CON EQUIPO. INC. MICROESFERAS). MARCA VIAL PARA VELOCIDADES MENORES O IGUALES A 60 KM/H AREA DE LA MARCA: 2.18M2 | UN | 12 | 319211 | 3830532
4246 N | 4,142-N |  |  | FLECHA DIRECCIONAL "DE FRENTE" (E=2.3MM,TERMOPLÁSTICA. INC. SUMINISTRO Y APLICACIÓN CON EQUIPO. INC MICROESFERAS). MARCA VIAL PARA VELOCIDADES MENORES O IGUALES A 60 KM/H AREA DE LA MARCA: 1.20 M2. | UN | 22 | 175713 | 3865686
4711 N | 4,143-N |  |  | FLECHA DE FRENTE PARA CICLORRUTA EN PINTURA TERMOPLASTICA. (INCLUYE SUMINISTRO, APLICACION CON MICROESFERA) | UN | 33 | 43050 | 1420650
9002 N | 4,144-N |  |  | Proyecto Intersección a Desnivel Autopista Sur (NQS) con Av. Bosa: PICTOGRAMA VELOCIDAD MENOS DE 60 KM/H. (Incluye suministro e instalación). | UN | 6 | 468639 | 2811834
6779 N | 4,145-N |  |  | PICTOGRAMA PEATONAL AMARILLO/NEGRO. (INCLUYE SUMINISTRO E INSTALACIÓN) | UN | 14 | 618239 | 8655346
6864 N | 4,146-N |  |  | PICTOGRAMA TRIANGULAR POMPEYANO. (E=2.3 MM, TERMOPLÁSTICA.) (INCLUYE SUMINISTRO Y APLICACIÓN CON EQUIPO, INCLUYE MICROESFERAS). AREA DE LA MARCA: 0.35 M2. | UN | 30 | 53621 | 1608630
6564 N | 4,147-N |  |  | BANDAS SONORAS REDUCTORAS DE VELOCIDAD DE 3CM DE ALTURA, CONSTRUIDA CON GRAVILLA DE 1/2", PINTURA DE LARGA DURACIÓN BLANCA Y RESINA EPÓXICA | M2 | 23 | 551995 | 12695885
5683 N | 4,148-N |  |  | SEPARADOR TIPO TRANSMILENIO (BLOQUE CANALIZADOR AMARILLO) SUMINISTRO E INSTALACIÓN (1.75MX0.25MX0.15M) PINTADO CON PINTURA DE TRAFICO AMARILLA CON MICROESFERAS DE VIDRIO. | UN | 931 | 252004 | 234615724
5241 N | 4,149-N |  |  | TACHA REFLECTIVA BIDIRECCIONAL (INCLUYE SUMINISTRO E INSTALACIÓN). | UN | 200 | 14958 | 2991600
3433 N | 4,15-N |  |  | TACHA REFLECTIVA UNIDIRECCIONAL (INCLUYE SUMINISTRO E INSTALACIÓN) | UN | 2215 | 5990 | 13267850
SEÑALIZACIÓN VERTICAL
5686 N | 4,151-N |  |  | CIMENTACION TIPO PILOTE PREEXCAVADO PARA SEÑAL ELEVADA TIPO BANDERA (LONGITUD ENTRE 4 Y 9 M). INCLUYE EXCAVACION | M3 | 4 | 1115644 | 4462576
7470 N | 4,152-N |  |  | DELINEADOR DE CURVA HORIZONTAL DE 40CM X 50CM. REFLECTIVO PRISMÁTICO TIPO VII O SUPERIOR, AMARILLO LIMÓN FLUORESCENTE EN LÁMINA GALVANIZADA, PEDESTAL EN ÁNGULO. SUMINISTRO E INSTALACIÓN | UN | 43 | 392490 | 16877070
6569 N | 4,153-N |  |  | CHEVRON 90 CM X 40 CM, REFLECTIVO PRISMÁTICO TIPO VII O SUPERIOR, AMARILLO LIMÓN FLUORESCENTE EN LÁMINA GALVANIZADA, PEDESTAL EN ÁNGULO. SUMINISTRO E INSTALACIÓN. | UN | 7 | 345373 | 2417611
7469 N | 4,154-N |  |  | DELINEADOR DE OBSTÁCULO PARA EL TRÁSITO POR UN LADO DEL OBTÁCULO DE 90CM X 20CM, REFLECTIVO PRISMÁTICO TIPO VII O SUPERIOR, AMARILLO LIMÓN FLUORESCENTE EN LÁMINA GALVANIZADA, PEDESTAL EN ÁNGULO. SUMINISTRO E INSTALACIÓN. | UN | 2 | 427563 | 855126
3430 N | 4,155-N |  |  | SEÑAL VERTICAL GRUPO I (60X60CM) (INCLUYE SUMINISTRO E INSTALACIÓN) | UN | 24 | 389784 | 9354816
7497 N | 4,156-N |  |  | SEÑAL DOBLE DE 60 CM, REFLECTIVO ALTA DENSIDAD TIPO IV EN LAMINA GALVANIZADA, PEDESTAL EN ANGULO SP/SR/SI. (INCLUYE SUMINISTRO E INSTALACIÓN) | UN | 5 | 637477 | 3187385
6034 N | 4,157-N |  |  | SEÑAL VERTICAL GRUPO DE INFORMATIVAS TIPO RECTANGULO (60CM X 75CM). INCLUYE SUMINISTRO E INSTALACION. | UN | 1 | 389552 | 389552
5955 N | 4,158-N |  |  | SEÑAL VERTICAL UNA CARA PARA CICLORUTA PARAL 3M, ÁNGULO DE 2X1/4X3M LAMINA CAL. 16 PINTADA POR UNA CARA 0.60M X 0.60M O 0.75M X 0.75M (INCLUYE SUMINISTRO E INSTALACIÓN) | UN | 43 | 337201 | 14499643
6032 N | 4,16-N |  |  | SEÑAL VERTICAL GRUPO DE REGLAMENTARIAS SR-01 TIPO OCTAGONO CON ALTURA DE 75CM. INCLUYE SUMINISTRO E INSTALACION. | UN | 5 | 467455 | 2337275
6033 N | 4,161-N |  |  | SEÑAL VERTICAL GRUPO DE REGLAMENTARIAS SR-02 TIPO TRIANGULO EQUILATERO 75CM. DE LADO. INCLUYE SUMINISTRO E INSTALACION. | UN | 6 | 467455 | 2804730
7524 N | 4,162-N |  |  | SEÑAL VERTICAL GRUPO I (60X60CM) CON PLAQUETA INCLUYE POSTE (INCLUYE SUMINISTRO E INSTALACIÓN) | UN | 1 | 643695 | 643695
7503 N | 4,163-N |  |  | SEÑAL VERTICAL GRUPO DE REGLAMENTARIAS TIPO CIRCULO (D= 60CM). CON PLAQUETA INCLUYE POSTE. SUMINISTRO E INSTALACIÓN. | UN | 2 | 669315 | 1338630
9019 N | 4,16400000000001-N |  |  | Proyecto Intersección a Desnivel Autopista Sur (NQS) con Av. Bosa: SEÑAL INFORMATIVA SI-28, TABLERO 85.01cm x 26.00cm REFLECTIVO ALTA INTENSIDAD, PEDESTAL EN ÁNGULO DE 2"x2"x1/4" H= 2.60m EN PINTURA ELECTROSTÁTICA. INCLUYE SUMINISTRO E INSTALACIÓN | UN | 1 | 505357 | 505357
6365 N | 4,16500000000001-N |  |  | SEÑAL INFORMATIVA SI-05, TABLERO 1.401M X 0.512M REFLECTIVO ALTA INTENSIDAD, PEDESTAL EN ÁNGULO DE 2"X2"X1/4" H= 2.60M EN PINTURA ELECTROSTÁTICA. INCLUYE SUMINISTRO E INSTALACIÓN | UN | 2 | 1180025 | 2360050
Subtotal | [7 empty] | 3837909531
| 6 |  |  | SEMAFORIZACION
CONTROL ELÉCTRICO Y ELECTRÓNICO
4130 | 6.101 |  |  | CAJA DE PASO SENCILLA ANDEN CONCRETO ETB (INCLUYE BASE, MUROS, PAÑETE, BORDILLO PERIMETRAL, MARCO Y TAPA). MEDIDAS EXTERNAS: 0.90 X 0.79M. MEDIDAS INTERNAS 0.60X0.50M. ALTURA: 0.96M. | UN | 8 | 817134 | 6537072
4987 | 6.102 |  |  | PEDESTAL PARA EQUIPO DE CONTROL EN CONCRETO DE 3000 PSI (1.0M X 1.0M X 1.0M). | UN | 1 | 1685190 | 1685190
7948 | 6.103 |  |  | CANALIZACIÓN SUBTERRÁNEA CON 1 DUCTO DE 3" PVC TDP, ACCESORIOS, EXCAVACIÓN, RELLENOS Y ACABADO (INCLUYE SUMINISTRO E INSTALACIÓN) | ML | 5 | 84526 | 422630
5000 | 6.104 |  |  | 1 DUCTO D= 3" PVC-TDP CON 3 CABLES. SUMINISTRO E INSTALACIÓN. INCL. EXCAV. EXTENDIDO, HUMEDECIMIENTO Y COMPACTACIÓN DE RELLENOS PARA REDES EN ARENA DE PEÑA Y EN MATERIAL SELECC. PROVENIENTE DE LA EXCAVACIÓN. | ML | 45 | 160299 | 7213455
3159 | 6.105 |  |  | 2 DUCTOS D=3" PVC-EB (INCLUYE SUMINISTRO E INSTALACIÓN. NO INCLUYE RELLENOS). NORMA CS207. | ML | 80 | 40752 | 3260160
5184 | 6.106 |  |  | 3 DUCTOS DE D=3" PVC TDP. SUMINISTRO E INSTALACION. (NO INCLUYE RELLENOS). | ML | 18 | 75221 | 1353978
8495 | 6.107 |  |  | CABLE ELÉCTRICO 4X16 AWG PARA CONTROL DE SEMÁFOROS VEHICULARES TIPO ST CU 600V 75°C. SUMINISTRO E INSTALACIÓN. | ML | 104 | 29496 | 3067584
8497 | 6.108 |  |  | CABLE ELÉCTRICO 2X8 AWG PARA ACOMETIDA TIPO ST CU 600V 75°C. SUMINISTRO E INSTALACIÓN. | ML | 60 | 20562 | 1233720
7656 | 6.109 |  |  | UPS 2KVA. INCLUYE SUMINISTRO E INSTALACIÓN | UN | 1 | 2123681 | 2123681
6001 | 6.11 |  |  | CONTROLADOR C900V CON CAPACIDAD PARA 16 GRUPOS VEHICULARES O PEATONALES. (SUMINISTRO, INSTALACIÓN Y PUESTA EN FUNCIONAMIENTO). CON POSIBILIDAD DE AMPLIACIÓN HASTA 32 GRUPOS, RELOJ EN TIEMPO REAL, 32 PROGRAMAS, AUTOMÁTICO SEMANAL PROGRAMABLE CON DÍAS FESTIVOS, MODO DE OPERACIÓN COORDINADA CON CENTRAL DE TRÁFICO, LOCAL CON AUTOMÁTICO DE SEMANA, MANUAL O CON DEPENDENCIA DE TRÁFICO, CIRCUÍTOS DE SUPERVISIÓN DE VERDES CONFLICTIVOS, RUTINA DE SEGURIDAD POR FALLA LÁMPARAS ROJAS, ACTIVACIÓN ERRÓNEAS DE SEÑALES, RUTINAS DE SOFTWARE PARA EL MANEJO PRIORITARIO DE TRANSPORTE PÚBLICO CON EL EMPLEO DE DETECTORES DE TRÁFICO. (INCLUYE SUPRESOR DE PICOS, MÓDULO MOMO Y MÓDULO PCV (SEGÚN ORIGEN HABILITADO PARA COMUNICACIÓN CON PROTOCOLO ABIERTO ESTÁNDAR OCIT). CUMPLE LAS NORMAS DIN VDE 0832 (PREN50278), RILSA, CE, CUBRE EMC Y RECOMENDACIONES DE BAJO VOLTAJE, MEMORIA PRINCIPAL CON SRAM DE 2 MB, CONFIGURACIÓN DE MEMORIA MÍNIMA DE 5.5 MB, EXPANSIBLE A 9.5 MB. ARMARIO EN POLICARBONATO Y CHAPA DE SEGURIDAD, CUMPLE NORMA IP 54, CUMPLE NORMA DIN EN 60439 PARTE 1. DIN VDE 0660 PARTE 503, IEC 93, 112, 250 Y 529. ISO 178, 527, 179 Y UL 94. COLOR RAL, RESISTENCIA UV ASTM G53). KIT PARA COMUNICACIÓN CON CENTRAL SERIE M. COMPUESTO POR LOS SIGUIENTES MÓDULOS: 1X MÓDULO MOMO L24734-A525-A101 1X MÓDULO BBS4 L24734-A610-A104 1X MÓDULO DONGLE L24734-A610-A205 1X MÓDULO FMD FLASH S24734-A610-A51 | UN | 1 | 154876489 | 154876489
ELEMENTOS FÍSICOS
5871 | 6.111 |  |  | BASE DE CONCRETO PARA POSTE TIPO T1 O T2 (0.80M X 0.80M X 0.80M). CONSTRUCCIÓN. INCLUYE EXCAVACIÓN, CONCRETO 3000 PSI HECHO EN OBRA, FUNDIDA, ARMADURA Y CURVA 90° PVC D= 2". HASTA MÉNSULA DE 6.5M. | UN | 2 | 499963 | 999926
4953 | 6.112 |  |  | POSTE TIPO MENSULA T2 (5.50M) EN TUBO SCH 40 GALVANIZADO Y PINTADO. SUMINISTRO E INSTALACIÓN. | UN | 1 | 5841988 | 5841988
9038 | 6.113 |  |  | PROYECTO CONSTRUCCIÓN DE LA AVENIDA BOYACÁ (AK 72) CÁMARA GRP P70 TIPO II (31°-60°) DN ENTRADA 2000 DN SALIDA 2000 (BL1+BL2=3800 MM) DN CHIMENEA 1200 (H=1550 MM), INCLUYE ESCALERA Y ACCESORIOS, NO INCLUYE TRANSPORTE NI TUBERÍA. SUMINISTRO E INSTALACIÓN | UN | 2 | 50906550 | 101813100
9194 | 6.114 |  |  | CICLOPARQUEADERO PORTAL SUR Y PORTAL SUBA - CAJA DE PASO DE 10X15X7 CM (INCLUYE SUMINISTRO E INSTALACIÓN) | UN | 4 | 22450 | 89800
9191 | 6.117 |  |  | CICLOPARQUEADERO PORTAL SUR Y PORTAL SUBA - SALIDA PARA CIRCUITO CERRADO DE TV, EN TUBERIA EMT DE 3/4", INCLUYE CABLE UTP CAT. 6 (INCLUYE SUMINISTRO E INSTALACIÓN) | UN | 1 | 376723 | 376723
TURNO NOCTURNO
CONTROL ELÉCTRICO Y ELECTRÓNICO
4130 N | 6,101-N |  |  | CAJA DE PASO SENCILLA ANDEN CONCRETO ETB (INCLUYE BASE, MUROS, PAÑETE, BORDILLO PERIMETRAL, MARCO Y TAPA). MEDIDAS EXTERNAS: 0.90 X 0.79M. MEDIDAS INTERNAS 0.60X0.50M. ALTURA: 0.96M. | UN | 3 | 884147 | 2652441
7948 N | 6,103-N |  |  | CANALIZACIÓN SUBTERRÁNEA CON 1 DUCTO DE 3" PVC TDP, ACCESORIOS, EXCAVACIÓN, RELLENOS Y ACABADO (INCLUYE SUMINISTRO E INSTALACIÓN) | ML | 2 | 89009 | 178018
5000 N | 6,104-N |  |  | 1 DUCTO D= 3" PVC-TDP CON 3 CABLES. SUMINISTRO E INSTALACIÓN. INCL. EXCAV. EXTENDIDO, HUMEDECIMIENTO Y COMPACTACIÓN DE RELLENOS PARA REDES EN ARENA DE PEÑA Y EN MATERIAL SELECC. PROVENIENTE DE LA EXCAVACIÓN. | ML | 15 | 175252 | 2628780
3159 N | 6,105-N |  |  | 2 DUCTOS D=3" PVC-EB (INCLUYE SUMINISTRO E INSTALACIÓN. NO INCLUYE RELLENOS). NORMA CS207. | ML | 27 | 41828 | 1129356
5184 N | 6,106-N |  |  | 3 DUCTOS DE D=3" PVC TDP. SUMINISTRO E INSTALACION. (NO INCLUYE RELLENOS). | ML | 6 | 76208 | 457248
8495 N | 6,107-N |  |  | CABLE ELÉCTRICO 4X16 AWG PARA CONTROL DE SEMÁFOROS VEHICULARES TIPO ST CU 600V 75°C. SUMINISTRO E INSTALACIÓN. | ML | 35 | 31288 | 1095080
8497 N | 6,108-N |  |  | CABLE ELÉCTRICO 2X8 AWG PARA ACOMETIDA TIPO ST CU 600V 75°C. SUMINISTRO E INSTALACIÓN. | ML | 20 | 22354 | 447080
ELEMENTOS FÍSICOS
5871 N | 6,111-N |  |  | BASE DE CONCRETO PARA POSTE TIPO T1 O T2 (0.80M X 0.80M X 0.80M). CONSTRUCCIÓN. INCLUYE EXCAVACIÓN, CONCRETO 3000 PSI HECHO EN OBRA, FUNDIDA, ARMADURA Y CURVA 90° PVC D= 2". HASTA MÉNSULA DE 6.5M. | UN | 1 | 566619 | 566619
9038 N | 6,113-N |  |  | PROYECTO CONSTRUCCIÓN DE LA AVENIDA BOYACÁ (AK 72) CÁMARA GRP P70 TIPO II (31°-60°) DN ENTRADA 2000 DN SALIDA 2000 (BL1+BL2=3800 MM) DN CHIMENEA 1200 (H=1550 MM), INCLUYE ESCALERA Y ACCESORIOS, NO INCLUYE TRANSPORTE NI TUBERÍA. SUMINISTRO E INSTALACIÓN | UN | 1 | 51005235 | 51005235
9194 N | 6,114-N |  |  | CICLOPARQUEADERO PORTAL SUR Y PORTAL SUBA - CAJA DE PASO DE 10X15X7 CM (INCLUYE SUMINISTRO E INSTALACIÓN) | UN | 1 | 24961 | 24961
Subtotal | [7 empty] | 351080314
| 7 |  |  | REDES ELÉCTRICAS EXTERNAS
REDES ENERGIA
3009 | 7.101 |  |  | EXCAVACION MANUAL PARA REDES PROFUNDIDAD 0M - 2M (INCLUYE CARGUE) | M3 | 10184 | 44441 | 452587144
3017 | 7.102 |  |  | TRANSPORTE Y DISPOSICIÓN FINAL DE ESCOMBROS EN SITIO AUTORIZADO (DISTANCIA DE TRANSPORTE 21 KM). A DISTANCIA MAYOR DEL ACARREO LIBRE (90 M) EN SITIO AUTORIZADO POR LA ENTIDAD AMBIENTAL COMPETENTE. | M3 | 13239 | 42199 | 558672561
3024 | 7.103 |  |  | RELLENO PARA REDES EN ARENA DE PEÑA (SUMINISTRO, EXTENDIDO, HUMEDECIMIENTO Y COMPACTACIÓN) | M3 | 3089 | 134823 | 416468247
4489 | 7.104 |  |  | SUBBASE GRANULAR CLASE B (SBG_B) (SUMINISTRO, EXTENDIDO MANUAL, HUMEDECIMIENTO Y COMPACTACIÓN) | M3 | 3595 | 164178 | 590219910
5023 | 7.105 |  |  | 2 DUCTOS D=2" PVC PESADO DB. SUMINISTRO E INSTALACION. (NO INCLUYE RELLENOS). | ML | 1328 | 28580 | 37954240
8734 | 7.106 |  |  | 4 DUCTOS D=6" + 2 DUCTOS D=3" PVC TDP (Incluye suministro e instalación. No Incluye rellenos) | ML | 1955 | 319614 | 624845370
3379 | 7.107 |  |  | 4 DUCTOS D=6" PVC-TDP (INCLUYE SUMINISTRO E INSTALACIÓN. NO INCLUYE RELLENOS). NORMA CS217. | ML | 143 | 264099 | 37766157
5182 | 7.108 |  |  | 6 DUCTOS D=6" + 2 DUCTOS D=3" PVC TDP. SUMINISTRO E INSTALACION. (NO INCLUYE RELLENOS). | ML | 5673 | 466002 | 2643629346
3408 | 7.109 |  |  | 6 DUCTOS D=6" PVC-TDP (INCLUYE SUMINISTRO E INSTALACIÓN. NO INCLUYE RELLENOS). NORMA CS212. | ML | 55 | 394134 | 21677370
8735 | 7.11 |  |  | 9 DUCTOS D=6" + 3 DUCTOS D=3" PVC TDP (Incluye suministro e instalación. No Incluye rellenos) | ML | 1667 | 682815 | 1138252605
8737 | 7.111 |  |  | ADAPTADOR TERMINAL CAMPANA PVC D=2" (Suministro e Instalación) | UN | 77 | 8546 | 658042
3413 | 7.112 |  |  | ADAPTADOR TERMINAL CAMPANA PVC D=3" (SUMINISTRO E INSTALACIÓN) | UN | 618 | 13049 | 8064282
8081 | 7.113 |  |  | ADAPTADOR TERMINAL CAMPANA PVC D=6" (SUMINISTRO E INSTALACIÓN) | UN | 3045 | 34537 | 105165165
6554 | 7.114 |  |  | SEÑALIZACIÓN PREVENTIVA PARA REDES DE SERVICIOS PÚBLICOS CON CINTA DE 500 MT X 4" PELIGRO CALIBRE 3.5 (INCLUYE SUMINISTRO Y COLOCACIÓN) | ML | 9890 | 421 | 4163690
9031 | 7.115 |  |  | CONSTRUCCION DE CAJA DE INSPECCIÓN SENCILLA PARA CANALIZACION EN M.T. Y B.T. NORMA CODENSA CS 275 (Norma 2018-2019) (Incluye concreto de base, muros de espesor 0.25m, pañete, recebo comun, concreto para viga de soporte de marco y marco y tapa. No incluye tuberia). Medidas Externas: 1.690mX1.1900m. Medidas Internas: 1.190m X0.690m Altura total: 1.85m | UN | 119 | 2158655 | 256879945
9032 | 7.116 |  |  | CONSTRUCCION DE CAJA DE INSPECCION DOBLE PARA CANALIZACION DE M.T. Y B.T. TIPO CS 276 (Norma 2018) (Incluye concreto de base, muro de espesor 0.25m, pañete, recebo comun, escalera de gato, concreto para viga de soporte de marco y marco y tapa. No incluye tuberia). Medidas Externas: 1.69 x 1.99m. Medidas Internas: 1.19 x 1.49m. Altura total: 1.85m | UN | 311 | 3649832 | 1135097752
9033 | 7.117 |  |  | CONSTRUCCIÓN DE CAJA DE INSPECCION TRIPLE PARA CANALIZACION DE M.T. TIPO CS 277 (Norma 2018) (Incluye concreto de base, muro de espesor 0.25m, pañete, recebo comun, concreto para viga de soporte de marco y marco y tapa. No incluye tuberia). Medidas Externas: 1.69 x 2.79m. Medidas Internas: 1.19 x 2.29m. Altura total: 1.85m. | UN | 8 | 4767823 | 38142584
3652 | 7.118 |  |  | CAJA DE INSPECCIÓN TIPO VEHICULAR NORMA CODENSA CS 280 (INCLUYE BASE, MUROS, PASOS, PAÑETE, CUBIERTA, ARO Y TAPA) | UN | 2 | 4529442 | 9058884
9035 | 7.119 |  |  | CONSTRUCCION DE CAJA DE INSPECCION PARA ALOJAR SECCIONADOR DE MANIOBRA EN MEDIA TENSION NORMA CODENSA CS290 (Norma 2018-2019) (Incluye concreto de base, muro de espesor 0.25m, pañete, recebo comun, escalera de gato, concreto para viga de soporte de marco y marco y tapa. No incluye tuberia). Medidas Externas: 2.50 x 2.00m. Medidas Internas: 2.00 x 1.50 m. Altura Total: 1.85m | UN | 7 | 6788913 | 47522391
5253 | 7.12 |  |  | CAJA DE MANIOBRA ENTRADA Y SALIDA SUBESTACION SEMISUMERGIBLE NORMA CODENSA CTS535. SUMINISTRO E INSTALACION. | UN | 14 | 13944890 | 195228460
8473 | 7.121 |  |  | SUBESTACIÓN SUMERGIBLE NORMA CTS594 (INCLUYE SUMINISTRO, INSTALACIÓN, PRUEBAS Y PUESTA EN FUNCIONAMIENTO).EXCLUSIVA PARA ESPACIO PUBLICO. INCLUYE TRANSFORMADOR 30 KVA TRIFASICO, 11400/380-240V, 60HZ. INCLUYE CELDAS ENTRADA Y SALIDA EN SF6 CON SECCIONADOR MOTORIZADO Y CELDA DE PROTECCIÓN SF6 PARA TRANSFORMADOR CON FUSIBLE HH, UNIDAD O MODULO DE CONTROL REMOTO RMU, NO INCLUYE OBRAS CIVILES. INCLUYE TRANSPORTE (ÍTEM 8), EXCAVACIÓN (ÍTEM 7), PRUEBAS (ÍTEM 6), MANO DE OBRA PARA CONEXIÓN DE LA SUBESTACIÓN (ÍTEM 5), MANO DE OBRA PARA DESCONEXIÓN SUBESTACIÓN EXISTENTE (ÍTEM 4), INTERCONEXIÓN ENTRE CELDA DE PROTECCIÓN Y TRANSFORMADOR ÍTEM 3), TRANSFORMADOR HERMÉTICO Y CENTRO DE TRANSFORMACIÓN SUBTERRÁNEO. | UN | 7 | 641845099 | 4492915693
7504 | 7.122 |  |  | MALLA DE PUESTA A TIERRA PARA CENTRO DE TRANSFORMACION SUBTERRANEO RED DISTRIBUCION O ALUMBRADO PUBLICO, RESISTIVIDAD DE TERRENO DE 39.6 O-M. (INCLUYE SISTEMA DE PUESTA A TIERRA, POZOS CAPACITIVOS, TRATAMIENTO DE SUELO TIPO HIDROSOLTA, CABLE 2/0 CU DESNUDO, CONECTORES CERTIFICADOS.) (INCLUYE SUMINISTRO E INSTALACIÓN). | UN | 28 | 11779879 | 329836612
REDES ALUMBRADO PUBLICO IDU
5023 | 7.123 |  |  | 2 DUCTOS D=2" PVC PESADO DB. SUMINISTRO E INSTALACION. (NO INCLUYE RELLENOS). | ML | 398 | 28580 | 11374840
3415 | 7.124 |  |  | 2 DUCTOS D=3" PVC-TDP (INCLUYE SUMINISTRO E INSTALACIÓN. NO INCLUYE RELLENOS) | ML | 7227 | 49523 | 357902721
3009 | 7.125 |  |  | EXCAVACION MANUAL PARA REDES PROFUNDIDAD 0M - 2M (INCLUYE CARGUE) | M3 | 6512 | 44441 | 289399792
3024 | 7.126 |  |  | RELLENO PARA REDES EN ARENA DE PEÑA (SUMINISTRO, EXTENDIDO, HUMEDECIMIENTO Y COMPACTACIÓN) | M3 | 674 | 134823 | 90870702
4489 | 7.127 |  |  | SUBBASE GRANULAR CLASE B (SBG_B) (SUMINISTRO, EXTENDIDO MANUAL, HUMEDECIMIENTO Y COMPACTACIÓN) | M3 | 159 | 164178 | 26104302
3017 | 7.128 |  |  | TRANSPORTE Y DISPOSICIÓN FINAL DE ESCOMBROS EN SITIO AUTORIZADO (DISTANCIA DE TRANSPORTE 21 KM). A DISTANCIA MAYOR DEL ACARREO LIBRE (90 M) EN SITIO AUTORIZADO POR LA ENTIDAD AMBIENTAL COMPETENTE. | M3 | 8466 | 42199 | 357256734
4104 | 7.129 |  |  | CAJA DE INSPECCIÓN PARA ALUMBRADO PÚBLICO NORMA CODENSA CS 274 (ANDEN. INCLUYE BASE, MUROS, PAÑETE, MARCO Y TAPA). MEDIDAS EXTERNAS: 0.90 X 0.90M. MEDIDAS INTERNAS: 0.60 X 0.60M. ALTURA: 0.93M. | UN | 567 | 727312 | 412385904
9031 | 7.13 |  |  | CONSTRUCCION DE CAJA DE INSPECCIÓN SENCILLA PARA CANALIZACION EN M.T. Y B.T. NORMA CODENSA CS 275 (Norma 2018-2019) (Incluye concreto de base, muros de espesor 0.25m, pañete, recebo comun, concreto para viga de soporte de marco y marco y tapa. No incluye tuberia). Medidas Externas: 1.690mX1.1900m. Medidas Internas: 1.190m X0.690m Altura total: 1.85m | UN | 35 | 2158655 | 75552925
3413 | 7.131 |  |  | ADAPTADOR TERMINAL CAMPANA PVC D=3" (SUMINISTRO E INSTALACIÓN) | UN | 2268 | 13049 | 29595132
7665 | 7.132 |  |  | CAJA METÁLICA DE PASO 30CMX30CMX10CM (INCLUYE SUMINISTRO E INSTALACIÓN) | UN | 213 | 105045 | 22374585
5557 | 7.133 |  |  | TUBERÍA SEMIPESADA IMC, DE 2" DE DIÁMETRO, EXPUESTA, CON SUS ACCESORIOS DE MONTAJE. (INCLUYE SUMINISTRO E INSTALACIÓN) | ML | 845 | 77405 | 65407225
4125 | 7.134 |  |  | BASE EN CONCRETO 3000 PSI HECHO EN OBRA PARA POSTE METÁLICO H=12M (INCLUYE SUMINISTRO Y CONSTRUCCIÓN. INCLUYE REFUERZO) NORMA AP802. | UN | 242 | 307133 | 74326186
4126 | 7.135 |  |  | BASE EN CONCRETO 3000 PSI HECHO EN OBRA PARA POSTE METÁLICO H=8, 9 Y 10M (INC. SUMINISTRO Y CONSTRUCCIÓN. INC. REFUERZO) NORMA AP802. | UN | 305 | 275239 | 83947895
4127 | 7.136 |  |  | BASE EN CONCRETO 3000 PSI HECHO EN OBRA PARA POSTE METÁLICO H=14M (INCLUYE SUMINISTRO Y CONSTRUCCIÓN. INCLUYE REFUERZO) NORMA AP802. | UN | 2 | 409137 | 818274
8979 | 7.137 |  |  | Proyecto Av.Boyacá desde la AC 170 hasta la AC 183: VARILLA COOPER WELD 5/8" x 2.44m CON SOLDADURA EXOTERMICA. (Incluye Suministro e Instalación) | UN | 461 | 930358 | 428895038
TURNO NOCTURNO
REDES ENERGIA
3009 N | 7,101-N |  |  | EXCAVACION MANUAL PARA REDES PROFUNDIDAD 0M - 2M (INCLUYE CARGUE) | M3 | 3395 | 59572 | 202246940
3017 N | 7,102-N |  |  | TRANSPORTE Y DISPOSICIÓN FINAL DE ESCOMBROS EN SITIO AUTORIZADO (DISTANCIA DE TRANSPORTE 21 KM). A DISTANCIA MAYOR DEL ACARREO LIBRE (90 M) EN SITIO AUTORIZADO POR LA ENTIDAD AMBIENTAL COMPETENTE. | M3 | 4413 | 42199 | 186224187
3024 N | 7,103-N |  |  | RELLENO PARA REDES EN ARENA DE PEÑA (SUMINISTRO, EXTENDIDO, HUMEDECIMIENTO Y COMPACTACIÓN) | M3 | 1030 | 142550 | 146826500
4489 N | 7,104-N |  |  | SUBBASE GRANULAR CLASE B (SBG_B) (SUMINISTRO, EXTENDIDO MANUAL, HUMEDECIMIENTO Y COMPACTACIÓN) | M3 | 1198 | 171905 | 205942190
5023 N | 7,105-N |  |  | 2 DUCTOS D=2" PVC PESADO DB. SUMINISTRO E INSTALACION. (NO INCLUYE RELLENOS). | ML | 443 | 30226 | 13390118
8734 N | 7,106-N |  |  | 4 DUCTOS D=6" + 2 DUCTOS D=3" PVC TDP (Incluye suministro e instalación. No Incluye rellenos) | ML | 652 | 324001 | 211248652
3379 N | 7,107-N |  |  | 4 DUCTOS D=6" PVC-TDP (INCLUYE SUMINISTRO E INSTALACIÓN. NO INCLUYE RELLENOS). NORMA CS217. | ML | 48 | 265086 | 12724128
5182 N | 7,108-N |  |  | 6 DUCTOS D=6" + 2 DUCTOS D=3" PVC TDP. SUMINISTRO E INSTALACION. (NO INCLUYE RELLENOS). | ML | 1891 | 470114 | 888985574
3408 N | 7,109-N |  |  | 6 DUCTOS D=6" PVC-TDP (INCLUYE SUMINISTRO E INSTALACIÓN. NO INCLUYE RELLENOS). NORMA CS212. | ML | 18 | 395121 | 7112178
8735 N | 7,11-N |  |  | 9 DUCTOS D=6" + 3 DUCTOS D=3" PVC TDP (Incluye suministro e instalación. No Incluye rellenos) | ML | 556 | 692216 | 384872096
8737 N | 7,111-N |  |  | ADAPTADOR TERMINAL CAMPANA PVC D=2" (Suministro e Instalación) | UN | 26 | 9220 | 239720
3413 N | 7,112-N |  |  | ADAPTADOR TERMINAL CAMPANA PVC D=3" (SUMINISTRO E INSTALACIÓN) | UN | 206 | 13723 | 2826938
8081 N | 7,113-N |  |  | ADAPTADOR TERMINAL CAMPANA PVC D=6" (SUMINISTRO E INSTALACIÓN) | UN | 1015 | 35380 | 35910700
6554 N | 7,114-N |  |  | SEÑALIZACIÓN PREVENTIVA PARA REDES DE SERVICIOS PÚBLICOS CON CINTA DE 500 MT X 4" PELIGRO CALIBRE 3.5 (INCLUYE SUMINISTRO Y COLOCACIÓN) | ML | 3297 | 522 | 1721034
9031 N | 7,115-N |  |  | CONSTRUCCION DE CAJA DE INSPECCIÓN SENCILLA PARA CANALIZACION EN M.T. Y B.T. NORMA CODENSA CS 275 (Norma 2018-2019) (Incluye concreto de base, muros de espesor 0.25m, pañete, recebo comun, concreto para viga de soporte de marco y marco y tapa. No incluye tuberia). Medidas Externas: 1.690mX1.1900m. Medidas Internas: 1.190m X0.690m Altura total: 1.85m | UN | 40 | 2308427 | 92337080
9032 N | 7,116-N |  |  | CONSTRUCCION DE CAJA DE INSPECCION DOBLE PARA CANALIZACION DE M.T. Y B.T. TIPO CS 276 (Norma 2018) (Incluye concreto de base, muro de espesor 0.25m, pañete, recebo comun, escalera de gato, concreto para viga de soporte de marco y marco y tapa. No incluye tuberia). Medidas Externas: 1.69 x 1.99m. Medidas Internas: 1.19 x 1.49m. Altura total: 1.85m | UN | 104 | 3895260 | 405107040
9033 N | 7,117-N |  |  | CONSTRUCCIÓN DE CAJA DE INSPECCION TRIPLE PARA CANALIZACION DE M.T. TIPO CS 277 (Norma 2018) (Incluye concreto de base, muro de espesor 0.25m, pañete, recebo comun, concreto para viga de soporte de marco y marco y tapa. No incluye tuberia). Medidas Externas: 1.69 x 2.79m. Medidas Internas: 1.19 x 2.29m. Altura total: 1.85m. | UN | 3 | 5180412 | 15541236
3652 N | 7,118-N |  |  | CAJA DE INSPECCIÓN TIPO VEHICULAR NORMA CODENSA CS 280 (INCLUYE BASE, MUROS, PASOS, PAÑETE, CUBIERTA, ARO Y TAPA) | UN | 1 | 4824165 | 4824165
9035 N | 7,119-N |  |  | CONSTRUCCION DE CAJA DE INSPECCION PARA ALOJAR SECCIONADOR DE MANIOBRA EN MEDIA TENSION NORMA CODENSA CS290 (Norma 2018-2019) (Incluye concreto de base, muro de espesor 0.25m, pañete, recebo comun, escalera de gato, concreto para viga de soporte de marco y marco y tapa. No incluye tuberia). Medidas Externas: 2.50 x 2.00m. Medidas Internas: 2.00 x 1.50 m. Altura Total: 1.85m | UN | 2 | 7218551 | 14437102
5253 N | 7,12-N |  |  | CAJA DE MANIOBRA ENTRADA Y SALIDA SUBESTACION SEMISUMERGIBLE NORMA CODENSA CTS535. SUMINISTRO E INSTALACION. | UN | 5 | 14971298 | 74856490
8473 N | 7,121-N |  |  | SUBESTACIÓN SUMERGIBLE NORMA CTS594 (INCLUYE SUMINISTRO, INSTALACIÓN, PRUEBAS Y PUESTA EN FUNCIONAMIENTO).EXCLUSIVA PARA ESPACIO PUBLICO. INCLUYE TRANSFORMADOR 30 KVA TRIFASICO, 11400/380-240V, 60HZ. INCLUYE CELDAS ENTRADA Y SALIDA EN SF6 CON SECCIONADOR MOTORIZADO Y CELDA DE PROTECCIÓN SF6 PARA TRANSFORMADOR CON FUSIBLE HH, UNIDAD O MODULO DE CONTROL REMOTO RMU, NO INCLUYE OBRAS CIVILES. INCLUYE TRANSPORTE (ÍTEM 8), EXCAVACIÓN (ÍTEM 7), PRUEBAS (ÍTEM 6), MANO DE OBRA PARA CONEXIÓN DE LA SUBESTACIÓN (ÍTEM 5), MANO DE OBRA PARA DESCONEXIÓN SUBESTACIÓN EXISTENTE (ÍTEM 4), INTERCONEXIÓN ENTRE CELDA DE PROTECCIÓN Y TRANSFORMADOR ÍTEM 3), TRANSFORMADOR HERMÉTICO Y CENTRO DE TRANSFORMACIÓN SUBTERRÁNEO. | UN | 2 | 641997275 | 1283994550
7504 N | 7,122-N |  |  | MALLA DE PUESTA A TIERRA PARA CENTRO DE TRANSFORMACION SUBTERRANEO RED DISTRIBUCION O ALUMBRADO PUBLICO, RESISTIVIDAD DE TERRENO DE 39.6 O-M. (INCLUYE SISTEMA DE PUESTA A TIERRA, POZOS CAPACITIVOS, TRATAMIENTO DE SUELO TIPO HIDROSOLTA, CABLE 2/0 CU DESNUDO, CONECTORES CERTIFICADOS.) (INCLUYE SUMINISTRO E INSTALACIÓN). | UN | 9 | 12031190 | 108280710
REDES ALUMBRADO PUBLICO IDU
5023 N | 7,123-N |  |  | 2 DUCTOS D=2" PVC PESADO DB. SUMINISTRO E INSTALACION. (NO INCLUYE RELLENOS). | ML | 133 | 30226 | 4020058
3415 N | 7,124-N |  |  | 2 DUCTOS D=3" PVC-TDP (INCLUYE SUMINISTRO E INSTALACIÓN. NO INCLUYE RELLENOS) | ML | 2409 | 50599 | 121892991
3009 N | 7,125-N |  |  | EXCAVACION MANUAL PARA REDES PROFUNDIDAD 0M - 2M (INCLUYE CARGUE) | M3 | 2171 | 59572 | 129330812
3024 N | 7,126-N |  |  | RELLENO PARA REDES EN ARENA DE PEÑA (SUMINISTRO, EXTENDIDO, HUMEDECIMIENTO Y COMPACTACIÓN) | M3 | 225 | 142550 | 32073750
4489 N | 7,127-N |  |  | SUBBASE GRANULAR CLASE B (SBG_B) (SUMINISTRO, EXTENDIDO MANUAL, HUMEDECIMIENTO Y COMPACTACIÓN) | M3 | 53 | 171905 | 9110965
3017 N | 7,128-N |  |  | TRANSPORTE Y DISPOSICIÓN FINAL DE ESCOMBROS EN SITIO AUTORIZADO (DISTANCIA DE TRANSPORTE 21 KM). A DISTANCIA MAYOR DEL ACARREO LIBRE (90 M) EN SITIO AUTORIZADO POR LA ENTIDAD AMBIENTAL COMPETENTE. | M3 | 2822 | 42199 | 119085578
4104 N | 7,129-N |  |  | CAJA DE INSPECCIÓN PARA ALUMBRADO PÚBLICO NORMA CODENSA CS 274 (ANDEN. INCLUYE BASE, MUROS, PAÑETE, MARCO Y TAPA). MEDIDAS EXTERNAS: 0.90 X 0.90M. MEDIDAS INTERNAS: 0.60 X 0.60M. ALTURA: 0.93M. | UN | 189 | 796730 | 150581970
9031 N | 7,13-N |  |  | CONSTRUCCION DE CAJA DE INSPECCIÓN SENCILLA PARA CANALIZACION EN M.T. Y B.T. NORMA CODENSA CS 275 (Norma 2018-2019) (Incluye concreto de base, muros de espesor 0.25m, pañete, recebo comun, concreto para viga de soporte de marco y marco y tapa. No incluye tuberia). Medidas Externas: 1.690mX1.1900m. Medidas Internas: 1.190m X0.690m Altura total: 1.85m | UN | 12 | 2308427 | 27701124
3413 N | 7,131-N |  |  | ADAPTADOR TERMINAL CAMPANA PVC D=3" (SUMINISTRO E INSTALACIÓN) | UN | 756 | 13723 | 10374588
7665 N | 7,132-N |  |  | CAJA METÁLICA DE PASO 30CMX30CMX10CM (INCLUYE SUMINISTRO E INSTALACIÓN) | UN | 71 | 120440 | 8551240
5557 N | 7,133-N |  |  | TUBERÍA SEMIPESADA IMC, DE 2" DE DIÁMETRO, EXPUESTA, CON SUS ACCESORIOS DE MONTAJE. (INCLUYE SUMINISTRO E INSTALACIÓN) | ML | 282 | 80696 | 22756272
4125 N | 7,134-N |  |  | BASE EN CONCRETO 3000 PSI HECHO EN OBRA PARA POSTE METÁLICO H=12M (INCLUYE SUMINISTRO Y CONSTRUCCIÓN. INCLUYE REFUERZO) NORMA AP802. | UN | 81 | 335456 | 27171936
4126 N | 7,135-N |  |  | BASE EN CONCRETO 3000 PSI HECHO EN OBRA PARA POSTE METÁLICO H=8, 9 Y 10M (INC. SUMINISTRO Y CONSTRUCCIÓN. INC. REFUERZO) NORMA AP802. | UN | 102 | 302828 | 30888456
4127 N | 7,136-N |  |  | BASE EN CONCRETO 3000 PSI HECHO EN OBRA PARA POSTE METÁLICO H=14M (INCLUYE SUMINISTRO Y CONSTRUCCIÓN. INCLUYE REFUERZO) NORMA AP802. | UN | 1 | 440027 | 440027
8979 N | 7,137-N |  |  | Proyecto Av.Boyacá desde la AC 170 hasta la AC 183: VARILLA COOPER WELD 5/8" x 2.44m CON SOLDADURA EXOTERMICA. (Incluye Suministro e Instalación) | UN | 154 | 951872 | 146588288
Subtotal | [7 empty] | 20611236088
| 8 |  |  | REDES E INSTALACIONES DE TELECOMUNICACIONES EXTERNAS
TURNO DIURNO
REDES ETB
4850 | 8.101 |  |  | DEMOLICION DE POZOS, CAJAS Y CAMARAS DE EMPRESAS DE SERVICIOS PÚBLICOS (INCLUYE MARTILLO NEUMÁTICO DE 60 LB, COMPRESOR Y CARGUE). | M3 | 405 | 301308 | 122029740
3009 | 8.102 |  |  | EXCAVACION MANUAL PARA REDES PROFUNDIDAD 0M - 2M (INCLUYE CARGUE) | UN | 2188 | 44441 | 97236908
3024 | 8.103 |  |  | RELLENO PARA REDES EN ARENA DE PEÑA (SUMINISTRO, EXTENDIDO, HUMEDECIMIENTO Y COMPACTACIÓN) | UN | 2003 | 134823 | 270050469
7369 | 8.104 |  |  | DEMOLICION DE CANALIZACION DE REDES DE COMUNICACIONES DUCTOS PVC-TDP (INCLUYE RETIRO Y DISPOSICION DE ESCOMBROS) | ML | 5304 | 9955 | 52801320
3017 | 8.105 |  |  | TRANSPORTE Y DISPOSICIÓN FINAL DE ESCOMBROS EN SITIO AUTORIZADO (DISTANCIA DE TRANSPORTE 21 KM). A DISTANCIA MAYOR DEL ACARREO LIBRE (90 M) EN SITIO AUTORIZADO POR LA ENTIDAD AMBIENTAL COMPETENTE. | M3 | 325 | 42199 | 13714675
4790 | 8.106 |  |  | 1 DUCTO D= 2" PVC PESADO DB (NO INCLUYE RELLENOS). SUMINISTRO E INSTALACION. | ML | 215 | 13866 | 2981190
4791 | 8.107 |  |  | 1 DUCTO D= 4" PVC TDP (NO INCLUYE RELLENOS). SUMINISTRO E INSTALACION. | M3 | 456 | 32560 | 14847360
3195 | 8.108 |  |  | 2 DUCTOS D=4" PVC-TDP (INCLUYE SUMINISTRO E INSTALACIÓN. NO INCLUYE RELLENOS) | M3 | 1597 | 61699 | 98533303
3380 | 8.109 |  |  | 4 DUCTOS D=4" PVC-TDP (INCLUYE SUMINISTRO E INSTALACIÓN. NO INCLUYE RELLENOS) NORMA CS209. | M3 | 1450 | 119369 | 173085050
4129 | 8.11 |  |  | 8 DUCTOS D=4" PVC-TDP (INCLUYE SUMINISTRO E INSTALACIÓN) | ML | 2646 | 241287 | 638445402
3055 | 8.112 |  |  | 12 DUCTOS D=4" PVC-TDP (INCLUYE SUMINISTRO E INSTALACIÓN. NO INCLUYE RELLENOS) | M3 | 495 | 352198 | 174338010
3056 | 8.113 |  |  | 16 DUCTOS D=4" PVC-TDP (INCLUYE SUMINISTRO E INSTALACIÓN. NO INCLUYE RELLENOS) | ML | 135 | 467538 | 63117630
4130 | 8.114 |  |  | CAJA DE PASO SENCILLA ANDEN CONCRETO ETB (INCLUYE BASE, MUROS, PAÑETE, BORDILLO PERIMETRAL, MARCO Y TAPA). MEDIDAS EXTERNAS: 0.90 X 0.79M. MEDIDAS INTERNAS 0.60X0.50M. ALTURA: 0.96M. | ML | 17 | 817134 | 13891278
4131 | 8.115 |  |  | CAJA DE PASO DOBLE ANDEN CONCRETO ETB (INCLUYE BASE, MUROS, PAÑETE, BORDILLO PERIMETRAL, MARCO Y TAPA). MEDIDAS EXTERNAS 1.36 X 0.89M. MEDIDAS INTERNAS: 1.06 X 0.60M. ALTURA: 0.96M. | ML | 21 | 1278082 | 26839722
6089 | 8.116 |  |  | NIVELACIÓN DE CAJA ETB T-13 H= 0.30M (INCLUYE DEMOLICION, FORMALETA, COMPRESOR, TRANSPORTE, PLACA SUPERIOR EN CONCRETO DE 3000 PSI, ACERO DE REFUERZO, BLOQUE PARA CÁMARA TELEFÓNICA TELECOM RESISTENCIA 3000 PSI, MORTERO, ARO Y TAPA ETB, TRANSPORTE Y DISPOSICION DE ESCOMBROS Y MANO DE OBRA ). | ML | 4 | 2915661 | 11662644
3057 | 8.117 |  |  | CAMARA DE INSPECCIÓN T-13 ETB (H=2.3M. INCLUYE BASE, MUROS, CUBIERTA, ARO-BASE Y ARO-TAPA) | ML | 46 | 4944908 | 227465768
3059 | 8.118 |  |  | CAMARA DE INSPECCIÓN T-14 ETB (H=2.3M. INCLUYE BASE, MUROS, CUBIERTA, ARO-BASE Y ARO-TAPA) | ML | 32 | 4932396 | 157836672
3653 | 8.119 |  |  | CAMARA DE INSPECCIÓN T-16 ETB (H=2.3M. INCLUYE BASE, MUROS, CUBIERTA, ARO-BASE Y ARO-TAPA) | ML | 2 | 6266781 | 12533562
3654 | 8.122 |  |  | CAMARA DE INSPECCIÓN T-18 ETB (H=2.3M. INCLUYE BASE, MUROS, CUBIERTA, ARO-BASE Y ARO-TAPA) | UN | 1 | 4303516 | 4303516
6687 | 8.123 |  |  | RECONSTRUCCIÓN CÁMARA DE INSPECCIÓN T-13 ETB (H=2.3M. INCLUYE BASE, MUROS, CUBIERTA, ARO-BASE Y ARO-TAPA) | UN | 4 | 2480598 | 9922392
6717 | 8.124 |  |  | RECONSTRUCCIÓN CÁMARA DE INSPECCIÓN T-14 ETB (H=2.3M. INCLUYE BASE, MUROS, CUBIERTA, ARO-BASE Y ARO-TAPA) | UN | 3 | 2825677 | 8477031
6718 | 8.125 |  |  | RECONSTRUCCIÓN CÁMARA DE INSPECCIÓN T-14A ETB (H=2.3M. INCLUYE BASE, MUROS, CUBIERTA, ARO-BASE Y ARO-TAPA) | UN | 1 | 2907477 | 2907477
6719 | 8.126 |  |  | RECONSTRUCCIÓN CÁMARA DE INSPECCIÓN T-16 ETB (H=2.3M. INCLUYE BASE, MUROS, CUBIERTA, ARO-BASE Y ARO-TAPA) | UN | 1 | 3355987 | 3355987
8624 | 8.127 |  |  | RECONSTRUCCIÓN CÁMARA DE INSPECCIÓN T-18A ETB (Incluye muros, cubierta, aro-base y aro-tapa) | UN | 1 | 5422003 | 5422003
REDES MOVISTAR
4850 | 8.128 |  |  | DEMOLICION DE POZOS, CAJAS Y CAMARAS DE EMPRESAS DE SERVICIOS PÚBLICOS (INCLUYE MARTILLO NEUMÁTICO DE 60 LB, COMPRESOR Y CARGUE). | UN | 11 | 301308 | 3314388
3009 | 8.129 |  |  | EXCAVACION MANUAL PARA REDES PROFUNDIDAD 0M - 2M (INCLUYE CARGUE) | UN | 128 | 44441 | 5688448
3024 | 8.13 |  |  | RELLENO PARA REDES EN ARENA DE PEÑA (SUMINISTRO, EXTENDIDO, HUMEDECIMIENTO Y COMPACTACIÓN) | UN | 121 | 134823 | 16313583
7369 | 8.131 |  |  | DEMOLICION DE CANALIZACION DE REDES DE COMUNICACIONES DUCTOS PVC-TDP (INCLUYE RETIRO Y DISPOSICION DE ESCOMBROS) | UN | 212 | 9955 | 2110460
3017 | 8.132 |  |  | TRANSPORTE Y DISPOSICIÓN FINAL DE ESCOMBROS EN SITIO AUTORIZADO (DISTANCIA DE TRANSPORTE 21 KM). A DISTANCIA MAYOR DEL ACARREO LIBRE (90 M) EN SITIO AUTORIZADO POR LA ENTIDAD AMBIENTAL COMPETENTE. | UN | 11 | 42199 | 464189
6563 | 8.133 |  |  | TRITUBO PE 100 FOPT DE 40MM (1 1/4") RDE 13.5 MULTF. D= 40 X 40 X 40 MM POLIETILENO DE ALTA DENSIDAD. INCLUYE SUMINISTRO E INSTALACIÓN. NO INCLUYE RELLENO. | ML | 152 | 21159 | 3216168
4790 | 8.134 |  |  | 1 DUCTO D= 2" PVC PESADO DB (NO INCLUYE RELLENOS). SUMINISTRO E INSTALACION. | M3 | 4 | 13866 | 55464
4791 | 8.135 |  |  | 1 DUCTO D= 4" PVC TDP (NO INCLUYE RELLENOS). SUMINISTRO E INSTALACION. | M3 | 170 | 32560 | 5535200
5023 | 8.136 |  |  | 2 DUCTOS D=2" PVC PESADO DB. SUMINISTRO E INSTALACION. (NO INCLUYE RELLENOS). | M3 | 19 | 28580 | 543020
3195 | 8.137 |  |  | 2 DUCTOS D=4" PVC-TDP (INCLUYE SUMINISTRO E INSTALACIÓN. NO INCLUYE RELLENOS) | ML | 4 | 61699 | 246796
4128 | 8.138 |  |  | 4 DUCTOS D=4" PVC-TDP (INCLUYE SUMINISTRO E INSTALACIÓN. NO INCLUYE RELLENOS) | M3 | 113 | 119369 | 13488697
4103 | 8.139 |  |  | 6 DUCTOS D=4" PVC-TDP (INCLUYE SUMINISTRO E INSTALACIÓN. NO INCLUYE RELLENOS) NORMA CS210. | ML | 20 | 177039 | 3540780
4129 | 8.14 |  |  | 8 DUCTOS D=4" PVC-TDP (INCLUYE SUMINISTRO E INSTALACIÓN) | ML | 73 | 241287 | 17613951
4329 | 8.141 |  |  | CAMARA TIPO "F1" COLOMBIA TELECOMUNICACIONES DIBUJO CT-050 | ML | 9 | 684700 | 6162300
4328 | 8.142 |  |  | CAMARA TIPO "D" COLOMBIA TELECOMUNICACIONES DIBUJO CT-042 | ML | 1 | 3783843 | 3783843
4333 | 8.143 |  |  | CAMARA TIPO "LD" COLOMBIA TELECOMUNICACIONES DIBUJO CT-043 | ML | 2 | 3546805 | 7093610
TURNO NOCTURNO
REDES ETB
4850 N | 8,101-N |  |  | DEMOLICION DE POZOS, CAJAS Y CAMARAS DE EMPRESAS DE SERVICIOS PÚBLICOS (INCLUYE MARTILLO NEUMÁTICO DE 60 LB, COMPRESOR Y CARGUE). | ML | 135 | 355249 | 47958615
3009 N | 8,102-N |  |  | EXCAVACION MANUAL PARA REDES PROFUNDIDAD 0M - 2M (INCLUYE CARGUE) | UN | 729 | 59572 | 43427988
3024 N | 8,103-N |  |  | RELLENO PARA REDES EN ARENA DE PEÑA (SUMINISTRO, EXTENDIDO, HUMEDECIMIENTO Y COMPACTACIÓN) | UN | 668 | 142550 | 95223400
7369 N | 8,104-N |  |  | DEMOLICION DE CANALIZACION DE REDES DE COMUNICACIONES DUCTOS PVC-TDP (INCLUYE RETIRO Y DISPOSICION DE ESCOMBROS) | UN | 1768 | 10494 | 18553392
3017 N | 8,105-N |  |  | TRANSPORTE Y DISPOSICIÓN FINAL DE ESCOMBROS EN SITIO AUTORIZADO (DISTANCIA DE TRANSPORTE 21 KM). A DISTANCIA MAYOR DEL ACARREO LIBRE (90 M) EN SITIO AUTORIZADO POR LA ENTIDAD AMBIENTAL COMPETENTE. | M3 | 108 | 42199 | 4557492
4790 N | 8,106-N |  |  | 1 DUCTO D= 2" PVC PESADO DB (NO INCLUYE RELLENOS). SUMINISTRO E INSTALACION. | ML | 72 | 14524 | 1045728
4791 N | 8,107-N |  |  | 1 DUCTO D= 4" PVC TDP (NO INCLUYE RELLENOS). SUMINISTRO E INSTALACION. | M3 | 152 | 33291 | 5060232
3195 N | 8,108-N |  |  | 2 DUCTOS D=4" PVC-TDP (INCLUYE SUMINISTRO E INSTALACIÓN. NO INCLUYE RELLENOS) | M3 | 532 | 62686 | 33348952
3380 N | 8,109-N |  |  | 4 DUCTOS D=4" PVC-TDP (INCLUYE SUMINISTRO E INSTALACIÓN. NO INCLUYE RELLENOS) NORMA CS209. | M3 | 483 | 120356 | 58131948
4129 N | 8,11-N |  |  | 8 DUCTOS D=4" PVC-TDP (INCLUYE SUMINISTRO E INSTALACIÓN) | ML | 882 | 244576 | 215716032
3055 N | 8,112-N |  |  | 12 DUCTOS D=4" PVC-TDP (INCLUYE SUMINISTRO E INSTALACIÓN. NO INCLUYE RELLENOS) | M3 | 165 | 353937 | 58399605
3056 N | 8,113-N |  |  | 16 DUCTOS D=4" PVC-TDP (INCLUYE SUMINISTRO E INSTALACIÓN. NO INCLUYE RELLENOS) | ML | 45 | 469277 | 21117465
4130 N | 8,114-N |  |  | CAJA DE PASO SENCILLA ANDEN CONCRETO ETB (INCLUYE BASE, MUROS, PAÑETE, BORDILLO PERIMETRAL, MARCO Y TAPA). MEDIDAS EXTERNAS: 0.90 X 0.79M. MEDIDAS INTERNAS 0.60X0.50M. ALTURA: 0.96M. | ML | 6 | 884147 | 5304882
4131 N | 8,115-N |  |  | CAJA DE PASO DOBLE ANDEN CONCRETO ETB (INCLUYE BASE, MUROS, PAÑETE, BORDILLO PERIMETRAL, MARCO Y TAPA). MEDIDAS EXTERNAS 1.36 X 0.89M. MEDIDAS INTERNAS: 1.06 X 0.60M. ALTURA: 0.96M. | ML | 7 | 1346199 | 9423393
6089 N | 8,116-N |  |  | NIVELACIÓN DE CAJA ETB T-13 H= 0.30M (INCLUYE DEMOLICION, FORMALETA, COMPRESOR, TRANSPORTE, PLACA SUPERIOR EN CONCRETO DE 3000 PSI, ACERO DE REFUERZO, BLOQUE PARA CÁMARA TELEFÓNICA TELECOM RESISTENCIA 3000 PSI, MORTERO, ARO Y TAPA ETB, TRANSPORTE Y DISPOSICION DE ESCOMBROS Y MANO DE OBRA ). | ML | 1 | 3097307 | 3097307
3057 N | 8,117-N |  |  | CAMARA DE INSPECCIÓN T-13 ETB (H=2.3M. INCLUYE BASE, MUROS, CUBIERTA, ARO-BASE Y ARO-TAPA) | ML | 15 | 5199681 | 77995215
3059 N | 8,118-N |  |  | CAMARA DE INSPECCIÓN T-14 ETB (H=2.3M. INCLUYE BASE, MUROS, CUBIERTA, ARO-BASE Y ARO-TAPA) | ML | 11 | 5187571 | 57063281
3653 N | 8,119-N |  |  | CAMARA DE INSPECCIÓN T-16 ETB (H=2.3M. INCLUYE BASE, MUROS, CUBIERTA, ARO-BASE Y ARO-TAPA) | ML | 1 | 6567897 | 6567897
6687 N | 8,123-N |  |  | RECONSTRUCCIÓN CÁMARA DE INSPECCIÓN T-13 ETB (H=2.3M. INCLUYE BASE, MUROS, CUBIERTA, ARO-BASE Y ARO-TAPA) | UN | 1 | 2665644 | 2665644
6717 N | 8,124-N |  |  | RECONSTRUCCIÓN CÁMARA DE INSPECCIÓN T-14 ETB (H=2.3M. INCLUYE BASE, MUROS, CUBIERTA, ARO-BASE Y ARO-TAPA) | UN | 1 | 3011882 | 3011882
REDES MOVISTAR
4850 N | 8,128-N |  |  | DEMOLICION DE POZOS, CAJAS Y CAMARAS DE EMPRESAS DE SERVICIOS PÚBLICOS (INCLUYE MARTILLO NEUMÁTICO DE 60 LB, COMPRESOR Y CARGUE). | UN | 4 | 355249 | 1420996
3009 N | 8,129-N |  |  | EXCAVACION MANUAL PARA REDES PROFUNDIDAD 0M - 2M (INCLUYE CARGUE) | UN | 43 | 59572 | 2561596
3024 N | 8,13-N |  |  | RELLENO PARA REDES EN ARENA DE PEÑA (SUMINISTRO, EXTENDIDO, HUMEDECIMIENTO Y COMPACTACIÓN) | M3 | 40 | 142550 | 5702000
7369 N | 8,131-N |  |  | DEMOLICION DE CANALIZACION DE REDES DE COMUNICACIONES DUCTOS PVC-TDP (INCLUYE RETIRO Y DISPOSICION DE ESCOMBROS) | ML | 71 | 10494 | 745074
3017 N | 8,132-N |  |  | TRANSPORTE Y DISPOSICIÓN FINAL DE ESCOMBROS EN SITIO AUTORIZADO (DISTANCIA DE TRANSPORTE 21 KM). A DISTANCIA MAYOR DEL ACARREO LIBRE (90 M) EN SITIO AUTORIZADO POR LA ENTIDAD AMBIENTAL COMPETENTE. | M3 | 4 | 42199 | 168796
6563 N | 8,133-N |  |  | TRITUBO PE 100 FOPT DE 40MM (1 1/4") RDE 13.5 MULTF. D= 40 X 40 X 40 MM POLIETILENO DE ALTA DENSIDAD. INCLUYE SUMINISTRO E INSTALACIÓN. NO INCLUYE RELLENO. | ML | 51 | 21241 | 1083291
4790 N | 8,134-N |  |  | 1 DUCTO D= 2" PVC PESADO DB (NO INCLUYE RELLENOS). SUMINISTRO E INSTALACION. | M3 | 1 | 14524 | 14524
4791 N | 8,135-N |  |  | 1 DUCTO D= 4" PVC TDP (NO INCLUYE RELLENOS). SUMINISTRO E INSTALACION. | M3 | 57 | 33291 | 1897587
5023 N | 8,136-N |  |  | 2 DUCTOS D=2" PVC PESADO DB. SUMINISTRO E INSTALACION. (NO INCLUYE RELLENOS). | M3 | 6 | 30226 | 181356
3195 N | 8,137-N |  |  | 2 DUCTOS D=4" PVC-TDP (INCLUYE SUMINISTRO E INSTALACIÓN. NO INCLUYE RELLENOS) | ML | 1 | 62686 | 62686
4128 N | 8,138-N |  |  | 4 DUCTOS D=4" PVC-TDP (INCLUYE SUMINISTRO E INSTALACIÓN. NO INCLUYE RELLENOS) | M3 | 38 | 120356 | 4573528
4103 N | 8,139-N |  |  | 6 DUCTOS D=4" PVC-TDP (INCLUYE SUMINISTRO E INSTALACIÓN. NO INCLUYE RELLENOS) NORMA CS210. | ML | 7 | 178026 | 1246182
4129 N | 8,14-N |  |  | 8 DUCTOS D=4" PVC-TDP (INCLUYE SUMINISTRO E INSTALACIÓN) | ML | 24 | 244576 | 5869824
4329 N | 8,141-N |  |  | CAMARA TIPO "F1" COLOMBIA TELECOMUNICACIONES DIBUJO CT-050 | ML | 3 | 715617 | 2146851
4333 N | 8,143-N |  |  | CAMARA TIPO "LD" COLOMBIA TELECOMUNICACIONES DIBUJO CT-043 | ML | 1 | 3685944 | 3685944
Subtotal | [7 empty] | 3094000591
| 10 |  |  | REDES ALCANTARILLADO EXTERNAS
TURNO DIURNO
RETIROS, DEMOLICIONES, EXCAVACIONES Y RELLENOS
4262 | 10.011 |  |  | EXCAVACION MECANICA PARA REDES PROFUNDIDAD 0M - 3.5M (INCLUYE CARGUE) | M3 | 14871 | 5950 | 88482450
5891 | 10.012 |  |  | EXCAVACION MECANICA PARA REDES PROFUNDIDAD MAYORES A 3.5M (INCLUYE CARGUE). | M3 | 18717 | 2931 | 54859527
4981 | 10.013 |  |  | ENTIBADO EC-2 CONTÍNUO MADERA CON PERFILES METÁLICOS Y PARALES TELESCÓPICOS. SUMINISTRO E INSTALACIÓN. | M2 | 44988 | 86490 | 3891012120
7528 | 10.014 |  |  | ENTIBADO EC-6 CONTINUO MADERA CON PERFILES DE METÁLICOS Y PARALES TELESCÓPICOS. SUMINISTRO E INSTALACIÓN. | M2 | 21540 | 135307 | 2914512780
4792 | 10.015 |  |  | RELLENO EN RECEBO COMUN (SUMINISTRO E INSTALACIÓN EXTENDIDO MANUAL, HUMEDECIMIENTO Y COMPACTACIÓN TRANSPORTE A 28 KM). | M3 | 40736 | 94216 | 3837982976
4837 | 10.017 |  |  | RELLENO CON MEZCLA DE GRAVILLA DE 3/4" Y ARENA DE RIO (RELACIÓN 1:1) SUMINISTRO Y COLOCACIÓN. (INCLUYE TRANSPORTE, SUMINISTRO, EXTENDIDO MANUAL Y COLOCACIÓN). | M3 | 8135 | 207702 | 1689655770
3024 | 10.018 |  |  | RELLENO PARA REDES EN ARENA DE PEÑA (SUMINISTRO, EXTENDIDO, HUMEDECIMIENTO Y COMPACTACIÓN) | M3 | 11 | 134823 | 1483053
3017 | 10.019 |  |  | TRANSPORTE Y DISPOSICIÓN FINAL DE ESCOMBROS EN SITIO AUTORIZADO (DISTANCIA DE TRANSPORTE 21 KM). A DISTANCIA MAYOR DEL ACARREO LIBRE (90 M) EN SITIO AUTORIZADO POR LA ENTIDAD AMBIENTAL COMPETENTE. | M3 | 75452 | 42199 | 3183998948
REDES
3473 | 10.021 |  |  | PLACA FONDO D=1.70M POZO INSPEC. (FUNDIDA EN SITIO. INCL. SUMIN, FORMALET, REF, INST. INCL. CONCRETO 2000 PSI DE BASE) | UN | 644 | 797777 | 513768388
3474 | 10.022 |  |  | PLACA FONDO D=1.95M POZO INSPEC. (FUNDIDA EN SITIO. INCL. SUMIN, FORMALET, REF, INST. INCL. CONCRETO 2000 PSI DE BASE) | UN | 515 | 954118 | 491370770
3471 | 10.023 |  |  | CILINDRO POZO INSP. EN MAMPOSTERIA E=0.25M (INC. SUMIN. Y CONST, ACERO PARA ESCALERAS, GEOTEXTIL Y PAÑETE IMPERMEAB.) | ML | 98 | 702450 | 68840100
3470 | 10.024 |  |  | CILINDRO POZO INSP. EN MAMPOSTERIA E=0.37M (INC. SUMIN. Y CONST, ACERO PARA ESCALERAS, GEOTEXTIL Y PAÑETE IMPERMEAB.) | ML | 1544 | 1025338 | 1583121872
3881 | 10.025 |  |  | CILINDRO POZO INSPECCION PREFABRICADO D=1.2M, H=0.25M, E=0.10M (INCLUYE SUMINISTRO E INSTALACIÓN. NO INC. ARO DE AJUSTE) | UN | 531 | 426785 | 226622835
3880 | 10.026 |  |  | CILINDRO POZO INSPECCION PREFABRICADO D=1.2M, H=0.5M, E=0.10M (INCLUYE SUMINISTRO E INSTALACIÓN. NO INC. ARO DE AJUSTE) | UN | 250 | 665503 | 166375750
3716 | 10.027 |  |  | CILINDRO POZO INSPECCION PREFABRICADO D=1.2M, H=1M, E=0.10M (INCLUYE SUMINISTRO E INSTALACIÓN. NO INC. ARO DE AJUSTE) | UN | 1051 | 1260656 | 1324949456
6185 | 10.028 |  |  | CONO POZO INSPECCIÓN PREFABRICADO D= 1.20M X 0.60M E=0.10M H= 0.75M (INC. SUMINISTRO E INST. NO INC. ARO DE AJUSTE, ARO-TAPA Y TAPA) | UN | 137 | 772811 | 105875107
4252 | 10.029 |  |  | PLACA CUBIERTA D=1.70M POZO INSPEC. (FUNDIDA EN SITIO. INC. SUM, FORMALET., REFUERZO E INST. INCL.TAPA EN POLIPROPILENO) | UN | 515 | 2309203 | 1189239545
9639 | 10.03 |  |  | CONSTRUCCIÓN DE LA INTERSECCIÓN A DESNIVEL DE PUENTE ARANDA - CÁMARA EN CONCRETO PREFABRICADA TIPO I (Suministro e instalación) | UN | 34 | 48763959 | 1657974606
9608 | 10.031 |  |  | CONSTRUCCIÓN DE LA INTERSECCIÓN A DESNIVEL DE PUENTE ARANDA - CÁMARA EN CONCRETO DE 4000 PSI GRAVA COMÚN PREFABRICADO TIPO II. SUMINISTRO E INSTALACIÓN. | UN | 24 | 26299594 | 631190256
3202 | 10.032 |  |  | CONCRETO 3000 PSI HECHO EN OBRA PARA REDES (SUMINISTRO Y COLOCACIÓN) | M3 | 248 | 668227 | 165720296
3722 | 10.033 |  |  | NIVELACIÓN DE POZO (HASTA RASANTE EN CONCRETO 3000 PSI HECHO EN OBRA, H=0.15M. INCLUYE SUMINISTRO Y CONSTRUCCIÓN) | UN | 62 | 148576 | 9211712
4558 | 10.034 |  |  | SUMIDERO ALCANTARILLADO PLUVIAL EN VIA NS-047-1V4 EAAB | UN | 413 | 6682602 | 2759914626
4550 | 10.035 |  |  | SUMIDERO ALCANTARILLADO COMBINADO EN VIA NS-047-1V4 EAAB | UN | 5 | 4885558 | 24427790
9869 | 10.036 |  |  | CONSTRUCCIÓN INTERSECCIÓN A DESNIVEL PUENTE ARANDA Y DEMÁS OBRAS COMPLEMENTARIAS TRONCAL CALLE 13 - CONSTRUCCIÓN INTERSECCIÓN A DESNIVEL PUENTE ARANDA Y DEMÁS OBRAS COMPLEMENTARIAS TRONCAL CALLE 13 - SUMIDERO PREFABRICADO PD200 REJA FUNDICIÓN PASARELA. INCLUYE EXCAVACIÓN MANUAL Y TRANSPORTE Y DISPOSICIÓN FINAL. (Suministro e instalación) | UN | 21 | 2042752 | 42897792
9789 | 10.037 |  |  | CONSTRUCCIÓN INTERSECCIÓN A DESNIVEL PUENTE ARANDA Y DEMÁS OBRAS COMPLEMENTARIAS TRONCAL CALLE 13 - CANAL PD200 REJA FUNDICIÓN PASARELA D400. INCLUYE EXCAVACIÓN MANUAL Y TRANSPORTE Y DISPOSICIÓN FINAL. (Suministro e instalación) | UN | 21 | 1049318 | 22035678
8019 | 10.038 |  |  | CANAL DE DRENAJE PREFABRICADO EN POLYCONCRETO, RD-200V, CLASE DE CARGA F900, INCLUYE REJILLA, LONG=1000MM, H= 530 MM, ANCHO= 260 MM, EN COLOR NATURAL, (NO INCLUYE: EXCAVACIÓN, CONCRETO, DRENAJE, RELLENOS, TAPAS O ACCESORIOS) | ML | 63 | 1222782 | 77035266
3042 | 10.039 |  |  | TUBERIA PVC U.M. EXT CORRUGADO/INT LISO U.M. NORMA NTC 3722-1 D=6" (INCLUYE SUMINISTRO E INSTALACIÓN) | ML | 4552 | 62779 | 285770008
9622 | 10.04 |  |  | CONSTRUCCIÓN DE LA INTERSECCIÓN A DESNIVEL DE PUENTE ARANDA - UNION PVC U.M. EXT CORRUGADO/INT LISO U.M. NORMA NTC 3722-1 D=160MM (6") (Suministro e Instalación) | ML | 89 | 60109 | 5349701
9640 | 10.041 |  |  | CONSTRUCCIÓN DE LA INTERSECCIÓN A DESNIVEL DE PUENTE ARANDA - CODO 45° PVC ALCANTARILLADO D= 6". (Suministro en instalación) | UN | 89 | 108605 | 9665845
3043 | 10.042 |  |  | TUBERIA PVC U.M. EXT CORRUGADO/INT LISO U.M. NORMA NTC 3722-1 D=8" (INCLUYE SUMINISTRO E INSTALACIÓN) | ML | 2789 | 87264 | 243379296
3044 | 10.043 |  |  | TUBERIA PVC U.M. EXT CORRUGADO/INT LISO U.M. NORMA NTC 3722-1 D=10" (INCLUYE SUMINISTRO E INSTALACIÓN) | ML | 18 | 123582 | 2224476
3045 | 10.044 |  |  | TUBERIA PVC U.M. EXT CORRUGADO/INT LISO U.M. NORMA NTC 3722-1 D=12" (INCLUYE SUMINISTRO E INSTALACIÓN) | ML | 2738 | 141072 | 386255136
3046 | 10.045 |  |  | TUBERIA PVC U.M. EXT CORRUGADO/INT LISO U.M. NORMA NTC 3722-1 D=16" (INCLUYE SUMINISTRO E INSTALACIÓN) | ML | 1365 | 249061 | 339968265
3047 | 10.046 |  |  | TUBERIA PVC U.M. EXT CORRUGADO/INT LISO U.M. NORMA NTC 3722-1 D=18" (INCLUYE SUMINISTRO E INSTALACIÓN) | ML | 437 | 318471 | 139171827
3048 | 10.047 |  |  | TUBERIA PVC U.M. EXT CORRUGADO/INT LISO U.M. NORMA NTC 3722-1 D=20" (INCLUYE SUMINISTRO E INSTALACIÓN) | ML | 1199 | 411450 | 493328550
3919 | 10.048 |  |  | TUBERIA PVC U.M. EXT/INT LISO NORMA NTC 5070 D=24" (INCLUYE SUMINISTRO E INSTALACIÓN) | ML | 2896 | 727469 | 2106750224
3921 | 10.049 |  |  | TUBERIA PVC U.M. EXT/INT LISO NORMA NTC 5070 D=30" (INCLUYE SUMINISTRO E INSTALACIÓN) | ML | 552 | 1067223 | 589107096
3922 | 10.05 |  |  | TUBERIA PVC U.M. EXT/INT LISO NORMA NTC 5070 D=33" (INCLUYE SUMINISTRO E INSTALACIÓN) | ML | 251 | 1417564 | 355808564
3923 | 10.051 |  |  | TUBERIA PVC U.M. EXT/INT LISO NORMA NTC 5070 D=36" (INCLUYE SUMINISTRO E INSTALACIÓN) | ML | 141 | 1947802 | 274640082
3064 | 10.052 |  |  | TUBERIA CONCRETO D=8" CL. I SIN REFUERZO (INCLUYE SUMINISTRO E INSTALACIÓN) | ML | 320 | 82721 | 26470720
3065 | 10.053 |  |  | TUBERIA CONCRETO D=10" CL. I SIN REFUERZO (INCLUYE SUMINISTRO E INSTALACIÓN) | ML | 2777 | 99106 | 275217362
3066 | 10.054 |  |  | TUBERIA CONCRETO D=12" CL. I SIN REFUERZO (INCLUYE SUMINISTRO E INSTALACIÓN) | ML | 373 | 135091 | 50388943
3067 | 10.055 |  |  | TUBERIA CONCRETO D=14" CL. I SIN REFUERZO (INCLUYE SUMINISTRO E INSTALACIÓN) | ML | 152 | 160207 | 24351464
3068 | 10.056 |  |  | TUBERIA CONCRETO D=16" CL. I SIN REFUERZO (INCLUYE SUMINISTRO E INSTALACIÓN) | ML | 174 | 205277 | 35718198
3069 | 10.057 |  |  | TUBERIA CONCRETO D=18" CL. I SIN REFUERZO (INCLUYE SUMINISTRO E INSTALACIÓN) | ML | 33 | 257644 | 8502252
3070 | 10.058 |  |  | TUBERIA CONCRETO D=20" CL. I SIN REFUERZO (INCLUYE SUMINISTRO E INSTALACIÓN) | ML | 101 | 329500 | 33279500
3071 | 10.059 |  |  | TUBERIA CONCRETO D=24" CL. I SIN REFUERZO (INCLUYE SUMINISTRO E INSTALACIÓN) | ML | 17 | 474567 | 8067639
3938 | 10.061 |  |  | TUBERIA CONCRETO D=20" CL. II SIN REFUERZO (INCLUYE SUMINISTRO E INSTALACIÓN) | ML | 233 | 431869 | 100625477
3939 | 10.062 |  |  | TUBERIA CONCRETO D=24" CL. II SIN REFUERZO (INCLUYE SUMINISTRO E INSTALACIÓN) | ML | 216 | 612094 | 132212304
3947 | 10.063 |  |  | TUBERIA CONCRETO D=36" CL. I REFORZADO (INCLUYE SUMINISTRO E INSTALACIÓN) | ML | 21 | 1262209 | 26506389
3963 | 10.065 |  |  | TUBERIA CONCRETO D=36" CL. II REFORZADO (INCLUYE SUMINISTRO E INSTALACIÓN) | ML | 5 | 1293453 | 6467265
3968 | 10.066 |  |  | TUBERIA CONCRETO D=56" CL. II REFORZADO (INCLUYE SUMINISTRO E INSTALACIÓN) | ML | 51 | 2379862 | 121372962
3970 | 10.067 |  |  | TUBERIA CONCRETO D=64" CL. II REFORZADO (INCLUYE SUMINISTRO E INSTALACIÓN) | ML | 37 | 3043770 | 112619490
3978 | 10.068 |  |  | TUBERIA CONCRETO D=36" CL. III REFORZADO (INCLUYE SUMINISTRO E INSTALACIÓN) | ML | 9 | 1362125 | 12259125
3979 | 10.069 |  |  | TUBERIA CONCRETO D=40" CL. III REFORZADO (INCLUYE SUMINISTRO E INSTALACIÓN) | ML | 35 | 1691024 | 59185840
4630 | 10.07 |  |  | TUBERIA GRP 900MM (INCLUYE TRANSPORTE). SUMINISTRO E INSTALACION. | ML | 485 | 2180584 | 1057583240
4631 | 10.071 |  |  | TUBERIA GRP 1000MM (INCLUYE TRANSPORTE). SUMINISTRO E INSTALACION. | ML | 821 | 2454500 | 2015144500
4632 | 10.072 |  |  | TUBERIA GRP 1100MM (INCLUYE TRANSPORTE). SUMINISTRO E INSTALACION. | ML | 164 | 2873774 | 471298936
4633 | 10.073 |  |  | TUBERIA GRP 1200MM (INCLUYE TRANSPORTE). SUMINISTRO E INSTALACION. | ML | 744 | 3333773 | 2480327112
4635 | 10.075 |  |  | TUBERIA GRP 1400MM (INCLUYE TRANSPORTE). SUMINISTRO E INSTALACION. | ML | 113 | 4324877 | 488711101
4636 | 10.076 |  |  | TUBERIA GRP 1500MM (INCLUYE TRANSPORTE). SUMINISTRO E INSTALACION. | ML | 102 | 4919180 | 501756360
4648 | 10.08 |  |  | ACOPLE GRP 900MM. SUMINISTRO E INSTALACION. | UN | 73 | 1961629 | 143198917
4649 | 10.081 |  |  | ACOPLE GRP 1000MM. SUMINISTRO E INSTALACION. | UN | 94 | 1187761 | 111649534
4650 | 10.082 |  |  | ACOPLE GRP 1100MM. SUMINISTRO E INSTALACION. | UN | 21 | 1267989 | 26627769
4651 | 10.083 |  |  | ACOPLE GRP 1200MM. SUMINISTRO E INSTALACION. | UN | 93 | 1492431 | 138796083
4653 | 10.085 |  |  | ACOPLE GRP 1400MM. SUMINISTRO E INSTALACION. | UN | 16 | 2101352 | 33621632
4654 | 10.086 |  |  | ACOPLE GRP 1500MM. SUMINISTRO E INSTALACION. | UN | 15 | 2266286 | 33994290
4878 | 10.089 |  |  | CONEXIONES KIT SILLA YEE 200 X 160 PVC. SUMINISTRO E INSTALACIÓN. | UN | 89 | 142959 | 12723351
3944 | 10.092 |  |  | TUBERIA CONCRETO D=24" CL. I REFORZADO (INCLUYE SUMINISTRO E INSTALACIÓN) | ML | 50 | 685417 | 34270850
5992 | 10.093 |  |  | TUBERIA CONCRETO D= 32" CL. II REFORZADO. INCLUYE SUMINISTRO E INSTALACIÓN | ML | 50 | 1070283 | 53514150
3964 | 10.094 |  |  | TUBERIA CONCRETO D=40" CL. II REFORZADO (INCLUYE SUMINISTRO E INSTALACIÓN) | ML | 125 | 1602435 | 200304375
3980 | 10.095 |  |  | TUBERIA CONCRETO D=44" CL. III REFORZADO (INCLUYE SUMINISTRO E INSTALACIÓN) | ML | 32 | 1675543 | 53617376
6538 | 10.096 |  |  | TUBERIA PVC U.M. EXT CORRUGADO/INT LISO U.M. NORMA NTC 3722-1 D=14" (INCLUYE SUMINISTRO E INSTALACIÓN) | ML | 875 | 254863 | 223005125
4637 | 10.097 |  |  | TUBERIA GRP 1600MM (INCLUYE TRANSPORTE). SUMINISTRO E INSTALACION. | ML | 86 | 5535652 | 476066072
4655 | 10.098 |  |  | ACOPLE GRP 1600MM. SUMINISTRO E INSTALACION. | UN | 11 | 2496450 | 27460950
4161 | 10.099 |  |  | SUBBASE GRANULAR CLASE A (SBG_A) (SUMINISTRO, EXTENDIDO, NIVELACIÓN, HUMEDECIMIENTO Y COMPACTACIÓN CON VIBROCOMPACTADOR) | M3 | 1578 | 156726 | 247313628
4487 | 10.1 |  |  | BASE GRANULAR CLASE A (BG_A) (SUMINISTRO, EXTENDIDO MANUAL, HUMEDECIMIENTO Y COMPACTACIÓN) | M3 | 250 | 182886 | 45721500
5891 | 10.109 |  |  | EXCAVACION MECANICA PARA REDES PROFUNDIDAD MAYORES A 3.5M (INCLUYE CARGUE). | M3 | 18717 | 2931 | 54859527
4792 | 10.11 |  |  | RELLENO EN RECEBO COMUN (SUMINISTRO E INSTALACIÓN EXTENDIDO MANUAL, HUMEDECIMIENTO Y COMPACTACIÓN TRANSPORTE A 28 KM). | M3 | 40736 | 94216 | 3837982976
3202 | 10.111 |  |  | CONCRETO 3000 PSI HECHO EN OBRA PARA REDES (SUMINISTRO Y COLOCACIÓN) | M3 | 248 | 668227 | 165720296
3017 | 10.127 |  |  | TRANSPORTE Y DISPOSICIÓN FINAL DE ESCOMBROS EN SITIO AUTORIZADO (DISTANCIA DE TRANSPORTE 21 KM). A DISTANCIA MAYOR DEL ACARREO LIBRE (90 M) EN SITIO AUTORIZADO POR LA ENTIDAD AMBIENTAL COMPETENTE. | M3 | 75452 | 42199 | 3183998948
TURNO NOCTURNO
RETIROS, DEMOLICIONES, EXCAVACIONES Y RELLENOS
4262 N | 10,011-N |  |  | EXCAVACION MECANICA PARA REDES PROFUNDIDAD 0M - 3.5M (INCLUYE CARGUE) | M3 | 4957 | 6155 | 30510335
5891 N | 10,012-N |  |  | EXCAVACION MECANICA PARA REDES PROFUNDIDAD MAYORES A 3.5M (INCLUYE CARGUE). | M3 | 6239 | 3081 | 19222359
4981 N | 10,013-N |  |  | ENTIBADO EC-2 CONTÍNUO MADERA CON PERFILES METÁLICOS Y PARALES TELESCÓPICOS. SUMINISTRO E INSTALACIÓN. | M2 | 14996 | 90200 | 1352639200
7528 N | 10,014-N |  |  | ENTIBADO EC-6 CONTINUO MADERA CON PERFILES DE METÁLICOS Y PARALES TELESCÓPICOS. SUMINISTRO E INSTALACIÓN. | M2 | 7180 | 141228 | 1014017040
4792 N | 10,015-N |  |  | RELLENO EN RECEBO COMUN (SUMINISTRO E INSTALACIÓN EXTENDIDO MANUAL, HUMEDECIMIENTO Y COMPACTACIÓN TRANSPORTE A 28 KM). | M3 | 13579 | 101637 | 1380128823
4837 N | 10,017-N |  |  | RELLENO CON MEZCLA DE GRAVILLA DE 3/4" Y ARENA DE RIO (RELACIÓN 1:1) SUMINISTRO Y COLOCACIÓN. (INCLUYE TRANSPORTE, SUMINISTRO, EXTENDIDO MANUAL Y COLOCACIÓN). | M3 | 2712 | 210727 | 571491624
3024 N | 10,018-N |  |  | RELLENO PARA REDES EN ARENA DE PEÑA (SUMINISTRO, EXTENDIDO, HUMEDECIMIENTO Y COMPACTACIÓN) | M3 | 4 | 142550 | 570200
3017 N | 10,019-N |  |  | TRANSPORTE Y DISPOSICIÓN FINAL DE ESCOMBROS EN SITIO AUTORIZADO (DISTANCIA DE TRANSPORTE 21 KM). A DISTANCIA MAYOR DEL ACARREO LIBRE (90 M) EN SITIO AUTORIZADO POR LA ENTIDAD AMBIENTAL COMPETENTE. | M3 | 25151 | 42199 | 1061347049
REDES
3473 N | 10,021-N |  |  | PLACA FONDO D=1.70M POZO INSPEC. (FUNDIDA EN SITIO. INCL. SUMIN, FORMALET, REF, INST. INCL. CONCRETO 2000 PSI DE BASE) | UN | 215 | 830670 | 178594050
3474 N | 10,022-N |  |  | PLACA FONDO D=1.95M POZO INSPEC. (FUNDIDA EN SITIO. INCL. SUMIN, FORMALET, REF, INST. INCL. CONCRETO 2000 PSI DE BASE) | UN | 172 | 987010 | 169765720
3471 N | 10,023-N |  |  | CILINDRO POZO INSP. EN MAMPOSTERIA E=0.25M (INC. SUMIN. Y CONST, ACERO PARA ESCALERAS, GEOTEXTIL Y PAÑETE IMPERMEAB.) | ML | 33 | 773456 | 25524048
3470 N | 10,024-N |  |  | CILINDRO POZO INSP. EN MAMPOSTERIA E=0.37M (INC. SUMIN. Y CONST, ACERO PARA ESCALERAS, GEOTEXTIL Y PAÑETE IMPERMEAB.) | ML | 515 | 1112888 | 573137320
3881 N | 10,025-N |  |  | CILINDRO POZO INSPECCION PREFABRICADO D=1.2M, H=0.25M, E=0.10M (INCLUYE SUMINISTRO E INSTALACIÓN. NO INC. ARO DE AJUSTE) | UN | 177 | 432952 | 76632504
3880 N | 10,026-N |  |  | CILINDRO POZO INSPECCION PREFABRICADO D=1.2M, H=0.5M, E=0.10M (INCLUYE SUMINISTRO E INSTALACIÓN. NO INC. ARO DE AJUSTE) | UN | 83 | 671670 | 55748610
3716 N | 10,027-N |  |  | CILINDRO POZO INSPECCION PREFABRICADO D=1.2M, H=1M, E=0.10M (INCLUYE SUMINISTRO E INSTALACIÓN. NO INC. ARO DE AJUSTE) | UN | 350 | 1270524 | 444683400
6185 N | 10,028-N |  |  | CONO POZO INSPECCIÓN PREFABRICADO D= 1.20M X 0.60M E=0.10M H= 0.75M (INC. SUMINISTRO E INST. NO INC. ARO DE AJUSTE, ARO-TAPA Y TAPA) | UN | 46 | 778979 | 35833034
4252 N | 10,029-N |  |  | PLACA CUBIERTA D=1.70M POZO INSPEC. (FUNDIDA EN SITIO. INC. SUM, FORMALET., REFUERZO E INST. INCL.TAPA EN POLIPROPILENO) | UN | 172 | 2342096 | 402840512
9639 N | 10,03-N |  |  | CONSTRUCCIÓN DE LA INTERSECCIÓN A DESNIVEL DE PUENTE ARANDA - CÁMARA EN CONCRETO PREFABRICADA TIPO I (Suministro e instalación) | UN | 11 | 48780405 | 536584455
9608 N | 10,031-N |  |  | CONSTRUCCIÓN DE LA INTERSECCIÓN A DESNIVEL DE PUENTE ARANDA - CÁMARA EN CONCRETO DE 4000 PSI GRAVA COMÚN PREFABRICADO TIPO II. SUMINISTRO E INSTALACIÓN. | UN | 8 | 26638003 | 213104024
3202 N | 10,032-N |  |  | CONCRETO 3000 PSI HECHO EN OBRA PARA REDES (SUMINISTRO Y COLOCACIÓN) | M3 | 83 | 726955 | 60337265
3722 N | 10,033-N |  |  | NIVELACIÓN DE POZO (HASTA RASANTE EN CONCRETO 3000 PSI HECHO EN OBRA, H=0.15M. INCLUYE SUMINISTRO Y CONSTRUCCIÓN) | UN | 21 | 159642 | 3352482
4558 N | 10,034-N |  |  | SUMIDERO ALCANTARILLADO PLUVIAL EN VIA NS-047-1V4 EAAB | UN | 138 | 6960879 | 960601302
4550 N | 10,035-N |  |  | SUMIDERO ALCANTARILLADO COMBINADO EN VIA NS-047-1V4 EAAB | UN | 2 | 5163835 | 10327670
9869 N | 10,036-N |  |  | CONSTRUCCIÓN INTERSECCIÓN A DESNIVEL PUENTE ARANDA Y DEMÁS OBRAS COMPLEMENTARIAS TRONCAL CALLE 13 - CONSTRUCCIÓN INTERSECCIÓN A DESNIVEL PUENTE ARANDA Y DEMÁS OBRAS COMPLEMENTARIAS TRONCAL CALLE 13 - SUMIDERO PREFABRICADO PD200 REJA FUNDICIÓN PASARELA. INCLUYE EXCAVACIÓN MANUAL Y TRANSPORTE Y DISPOSICIÓN FINAL. (Suministro e instalación) | UN | 7 | 2069271 | 14484897
9789 N | 10,037-N |  |  | CONSTRUCCIÓN INTERSECCIÓN A DESNIVEL PUENTE ARANDA Y DEMÁS OBRAS COMPLEMENTARIAS TRONCAL CALLE 13 - CANAL PD200 REJA FUNDICIÓN PASARELA D400. INCLUYE EXCAVACIÓN MANUAL Y TRANSPORTE Y DISPOSICIÓN FINAL. (Suministro e instalación) | UN | 7 | 1074474 | 7521318
8019 N | 10,038-N |  |  | CANAL DE DRENAJE PREFABRICADO EN POLYCONCRETO, RD-200V, CLASE DE CARGA F900, INCLUYE REJILLA, LONG=1000MM, H= 530 MM, ANCHO= 260 MM, EN COLOR NATURAL, (NO INCLUYE: EXCAVACIÓN, CONCRETO, DRENAJE, RELLENOS, TAPAS O ACCESORIOS) | ML | 21 | 1227649 | 25780629
3042 N | 10,039-N |  |  | TUBERIA PVC U.M. EXT CORRUGADO/INT LISO U.M. NORMA NTC 3722-1 D=6" (INCLUYE SUMINISTRO E INSTALACIÓN) | ML | 1517 | 65467 | 99313439
9622 N | 10,04-N |  |  | CONSTRUCCIÓN DE LA INTERSECCIÓN A DESNIVEL DE PUENTE ARANDA - UNION PVC U.M. EXT CORRUGADO/INT LISO U.M. NORMA NTC 3722-1 D=160MM (6") (Suministro e Instalación) | ML | 30 | 80079 | 2402370
9640 N | 10,041-N |  |  | CONSTRUCCIÓN DE LA INTERSECCIÓN A DESNIVEL DE PUENTE ARANDA - CODO 45° PVC ALCANTARILLADO D= 6". (Suministro en instalación) | UN | 30 | 117301 | 3519030
3043 N | 10,042-N |  |  | TUBERIA PVC U.M. EXT CORRUGADO/INT LISO U.M. NORMA NTC 3722-1 D=8" (INCLUYE SUMINISTRO E INSTALACIÓN) | ML | 930 | 90402 | 84073860
3044 N | 10,043-N |  |  | TUBERIA PVC U.M. EXT CORRUGADO/INT LISO U.M. NORMA NTC 3722-1 D=10" (INCLUYE SUMINISTRO E INSTALACIÓN) | ML | 6 | 126989 | 761934
3045 N | 10,044-N |  |  | TUBERIA PVC U.M. EXT CORRUGADO/INT LISO U.M. NORMA NTC 3722-1 D=12" (INCLUYE SUMINISTRO E INSTALACIÓN) | ML | 913 | 144658 | 132072754
3046 N | 10,045-N |  |  | TUBERIA PVC U.M. EXT CORRUGADO/INT LISO U.M. NORMA NTC 3722-1 D=16" (INCLUYE SUMINISTRO E INSTALACIÓN) | ML | 455 | 252915 | 115076325
3047 N | 10,046-N |  |  | TUBERIA PVC U.M. EXT CORRUGADO/INT LISO U.M. NORMA NTC 3722-1 D=18" (INCLUYE SUMINISTRO E INSTALACIÓN) | ML | 146 | 322506 | 47085876
3048 N | 10,047-N |  |  | TUBERIA PVC U.M. EXT CORRUGADO/INT LISO U.M. NORMA NTC 3722-1 D=20" (INCLUYE SUMINISTRO E INSTALACIÓN) | ML | 400 | 415484 | 166193600
3919 N | 10,048-N |  |  | TUBERIA PVC U.M. EXT/INT LISO NORMA NTC 5070 D=24" (INCLUYE SUMINISTRO E INSTALACIÓN) | ML | 965 | 729566 | 704031190
3921 N | 10,049-N |  |  | TUBERIA PVC U.M. EXT/INT LISO NORMA NTC 5070 D=30" (INCLUYE SUMINISTRO E INSTALACIÓN) | ML | 184 | 1069690 | 196822960
3922 N | 10,05-N |  |  | TUBERIA PVC U.M. EXT/INT LISO NORMA NTC 5070 D=33" (INCLUYE SUMINISTRO E INSTALACIÓN) | ML | 84 | 1420031 | 119282604
3923 N | 10,051-N |  |  | TUBERIA PVC U.M. EXT/INT LISO NORMA NTC 5070 D=36" (INCLUYE SUMINISTRO E INSTALACIÓN) | ML | 47 | 1950269 | 91662643
3064 N | 10,052-N |  |  | TUBERIA CONCRETO D=8" CL. I SIN REFUERZO (INCLUYE SUMINISTRO E INSTALACIÓN) | ML | 107 | 87383 | 9349981
3065 N | 10,053-N |  |  | TUBERIA CONCRETO D=10" CL. I SIN REFUERZO (INCLUYE SUMINISTRO E INSTALACIÓN) | ML | 926 | 104623 | 96880898
3066 N | 10,054-N |  |  | TUBERIA CONCRETO D=12" CL. I SIN REFUERZO (INCLUYE SUMINISTRO E INSTALACIÓN) | ML | 124 | 137311 | 17026564
3067 N | 10,055-N |  |  | TUBERIA CONCRETO D=14" CL. I SIN REFUERZO (INCLUYE SUMINISTRO E INSTALACIÓN) | ML | 51 | 162427 | 8283777
3068 N | 10,056-N |  |  | TUBERIA CONCRETO D=16" CL. I SIN REFUERZO (INCLUYE SUMINISTRO E INSTALACIÓN) | ML | 58 | 207867 | 12056286
3069 N | 10,057-N |  |  | TUBERIA CONCRETO D=18" CL. I SIN REFUERZO (INCLUYE SUMINISTRO E INSTALACIÓN) | ML | 11 | 260481 | 2865291
3070 N | 10,058-N |  |  | TUBERIA CONCRETO D=20" CL. I SIN REFUERZO (INCLUYE SUMINISTRO E INSTALACIÓN) | ML | 34 | 332954 | 11320436
3071 N | 10,059-N |  |  | TUBERIA CONCRETO D=24" CL. I SIN REFUERZO (INCLUYE SUMINISTRO E INSTALACIÓN) | ML | 6 | 479007 | 2874042
3938 N | 10,061-N |  |  | TUBERIA CONCRETO D=20" CL. II SIN REFUERZO (INCLUYE SUMINISTRO E INSTALACIÓN) | ML | 78 | 435323 | 33955194
3939 N | 10,062-N |  |  | TUBERIA CONCRETO D=24" CL. II SIN REFUERZO (INCLUYE SUMINISTRO E INSTALACIÓN) | ML | 72 | 616535 | 44390520
3947 N | 10,063-N |  |  | TUBERIA CONCRETO D=36" CL. I REFORZADO (INCLUYE SUMINISTRO E INSTALACIÓN) | ML | 7 | 1267574 | 8873018
3963 N | 10,065-N |  |  | TUBERIA CONCRETO D=36" CL. II REFORZADO (INCLUYE SUMINISTRO E INSTALACIÓN) | ML | 2 | 1298819 | 2597638
3968 N | 10,066-N |  |  | TUBERIA CONCRETO D=56" CL. II REFORZADO (INCLUYE SUMINISTRO E INSTALACIÓN) | ML | 17 | 2397254 | 40753318
3970 N | 10,067-N |  |  | TUBERIA CONCRETO D=64" CL. II REFORZADO (INCLUYE SUMINISTRO E INSTALACIÓN) | ML | 12 | 3064863 | 36778356
3978 N | 10,068-N |  |  | TUBERIA CONCRETO D=36" CL. III REFORZADO (INCLUYE SUMINISTRO E INSTALACIÓN) | ML | 3 | 1367491 | 4102473
3979 N | 10,069-N |  |  | TUBERIA CONCRETO D=40" CL. III REFORZADO (INCLUYE SUMINISTRO E INSTALACIÓN) | ML | 12 | 1696760 | 20361120
4630 N | 10,07-N |  |  | TUBERIA GRP 900MM (INCLUYE TRANSPORTE). SUMINISTRO E INSTALACION. | ML | 162 | 2203147 | 356909814
4631 N | 10,071-N |  |  | TUBERIA GRP 1000MM (INCLUYE TRANSPORTE). SUMINISTRO E INSTALACION. | ML | 274 | 2478955 | 679233670
4632 N | 10,072-N |  |  | TUBERIA GRP 1100MM (INCLUYE TRANSPORTE). SUMINISTRO E INSTALACION. | ML | 55 | 2900443 | 159524365
4633 N | 10,073-N |  |  | TUBERIA GRP 1200MM (INCLUYE TRANSPORTE). SUMINISTRO E INSTALACION. | ML | 248 | 3353510 | 831670480
4635 N | 10,075-N |  |  | TUBERIA GRP 1400MM (INCLUYE TRANSPORTE). SUMINISTRO E INSTALACION. | ML | 38 | 4346805 | 165178590
4636 N | 10,076-N |  |  | TUBERIA GRP 1500MM (INCLUYE TRANSPORTE). SUMINISTRO E INSTALACION. | ML | 34 | 4943851 | 168090934
4648 N | 10,08-N |  |  | ACOPLE GRP 900MM. SUMINISTRO E INSTALACION. | UN | 24 | 1963899 | 47133576
4649 N | 10,081-N |  |  | ACOPLE GRP 1000MM. SUMINISTRO E INSTALACION. | UN | 31 | 1190130 | 36894030
4650 N | 10,082-N |  |  | ACOPLE GRP 1100MM. SUMINISTRO E INSTALACION. | UN | 7 | 1270554 | 8893878
4651 N | 10,083-N |  |  | ACOPLE GRP 1200MM. SUMINISTRO E INSTALACION. | UN | 31 | 1495391 | 46357121
4653 N | 10,085-N |  |  | ACOPLE GRP 1400MM. SUMINISTRO E INSTALACION. | UN | 5 | 2104806 | 10524030
4654 N | 10,086-N |  |  | ACOPLE GRP 1500MM. SUMINISTRO E INSTALACION. | UN | 5 | 2270233 | 11351165
4878 N | 10,089-N |  |  | CONEXIONES KIT SILLA YEE 200 X 160 PVC. SUMINISTRO E INSTALACIÓN. | UN | 30 | 144274 | 4328220
3944 N | 10,092-N |  |  | TUBERIA CONCRETO D=24" CL. I REFORZADO (INCLUYE SUMINISTRO E INSTALACIÓN) | ML | 17 | 689858 | 11727586
5992 N | 10,093-N |  |  | TUBERIA CONCRETO D= 32" CL. II REFORZADO. INCLUYE SUMINISTRO E INSTALACIÓN | ML | 17 | 1075217 | 18278689
3964 N | 10,094-N |  |  | TUBERIA CONCRETO D=40" CL. II REFORZADO (INCLUYE SUMINISTRO E INSTALACIÓN) | ML | 42 | 1608171 | 67543182
3980 N | 10,095-N |  |  | TUBERIA CONCRETO D=44" CL. III REFORZADO (INCLUYE SUMINISTRO E INSTALACIÓN) | ML | 11 | 1682697 | 18509667
6538 N | 10,096-N |  |  | TUBERIA PVC U.M. EXT CORRUGADO/INT LISO U.M. NORMA NTC 3722-1 D=14" (INCLUYE SUMINISTRO E INSTALACIÓN) | ML | 292 | 258717 | 75545364
4637 N | 10,097-N |  |  | TUBERIA GRP 1600MM (INCLUYE TRANSPORTE). SUMINISTRO E INSTALACION. | ML | 29 | 5560323 | 161249367
4655 N | 10,098-N |  |  | ACOPLE GRP 1600MM. SUMINISTRO E INSTALACION. | UN | 4 | 2500397 | 10001588
4161 N | 10,099-N |  |  | SUBBASE GRANULAR CLASE A (SBG_A) (SUMINISTRO, EXTENDIDO, NIVELACIÓN, HUMEDECIMIENTO Y COMPACTACIÓN CON VIBROCOMPACTADOR) | M3 | 526 | 157191 | 82682466
4487 N | 10,1-N |  |  | BASE GRANULAR CLASE A (BG_A) (SUMINISTRO, EXTENDIDO MANUAL, HUMEDECIMIENTO Y COMPACTACIÓN) | M3 | 83 | 190613 | 15820879
5891 N | 10,109-N |  |  | EXCAVACION MECANICA PARA REDES PROFUNDIDAD MAYORES A 3.5M (INCLUYE CARGUE). | M3 | 6239 | 3081 | 19222359
4792 N | 10,1099999999999-N |  |  | RELLENO EN RECEBO COMUN (SUMINISTRO E INSTALACIÓN EXTENDIDO MANUAL, HUMEDECIMIENTO Y COMPACTACIÓN TRANSPORTE A 28 KM). | M3 | 13579 | 101637 | 1380128823
3202 N | 10,1109999999999-N |  |  | CONCRETO 3000 PSI HECHO EN OBRA PARA REDES (SUMINISTRO Y COLOCACIÓN) | M3 | 83 | 726955 | 60337265
3017 N | 10,1269999999999-N |  |  | TRANSPORTE Y DISPOSICIÓN FINAL DE ESCOMBROS EN SITIO AUTORIZADO (DISTANCIA DE TRANSPORTE 21 KM). A DISTANCIA MAYOR DEL ACARREO LIBRE (90 M) EN SITIO AUTORIZADO POR LA ENTIDAD AMBIENTAL COMPETENTE. | M3 | 25151 | 42199 | 1061347049
Subtotal | [7 empty] | 65954523591
| 11 |  |  | RED DE ACUEDUCTO EXTERNAS
REDES MENORES
RETIROS, DEMOLICIONES, EXCAVACIONES Y RELLENOS
4792 | 11.1012 |  |  | RELLENO EN RECEBO COMUN (SUMINISTRO E INSTALACIÓN EXTENDIDO MANUAL, HUMEDECIMIENTO Y COMPACTACIÓN TRANSPORTE A 28 KM). | M3 | 1726 | 94216 | 162616816
3024 | 11.1013 |  |  | RELLENO PARA REDES EN ARENA DE PEÑA (SUMINISTRO, EXTENDIDO, HUMEDECIMIENTO Y COMPACTACIÓN) | M3 | 755 | 134823 | 101791365
3050 | 11.1014 |  |  | RELLENO EN MATERIAL SELECCIONADO PROVENIENTE DE LA EXCAVACIÓN (EXTENDIDO MANUAL, HUMEDECIMIENTO Y COMPACTACIÓN) | M3 | 293 | 37367 | 10948531
REDES
3226 | 11.102 |  |  | TUBERIA PVC D=4" TIPO U.M. RDE 21 (SUMINISTRO E INSTALACIÓN) | ML | 1124 | 58975 | 66287900
3227 | 11.102 |  |  | TUBERIA PVC D=6" TIPO U.M. RDE 21 (SUMINISTRO E INSTALACIÓN) | ML | 2974 | 123926 | 368555924
3228 | 11.102 |  |  | TUBERIA PVC D=8" TIPO U.M. RDE 21 (SUMINISTRO E INSTALACIÓN) | ML | 1404 | 204759 | 287481636
3230 | 11.102 |  |  | TUBERIA PVC D=12" TIPO U.M. RDE 21 (SUMINISTRO E INSTALACIÓN) | ML | 2446 | 436505 | 1067691230
3330 | 11.1021 |  |  | HIDRANTE EXTREMO BRIDA D=4" TIPO TRÁFICO (SUMINISTRO E INSTALACIÓN. NO INCLUYE KIT DE NIVELACIÓN) | UN | 3 | 4280059 | 12840177
3331 | 11.1021 |  |  | HIDRANTE EXTREMO BRIDA D=6" TIPO TRAFICO (SUMINISTRO E INSTALACIÓN. NO INCLUYE KIT DE NIVELACIÓN) | UN | 53 | 8156885 | 432314905
4385 | 11.1021 |  |  | UNION DRESSER D=4" (SUMINISTRO E INSTALACIÓN) | UN | 38 | 192313 | 7307894
4386 | 11.1021 |  |  | UNION DRESSER D=6" (SUMINISTRO E INSTALACIÓN) | UN | 99 | 305967 | 30290733
4387 | 11.1021 |  |  | UNION DRESSER D=8" (SUMINISTRO E INSTALACIÓN) | UN | 47 | 484151 | 22755097
4389 | 11.1021 |  |  | UNION DRESSER D=12" (SUMINISTRO E INSTALACIÓN) | UN | 82 | 1109986 | 91018852
4406 | 11.1021 |  |  | CODO HD 11.25° JUNTA HIDRAULICA PARA PVC D=6" (SUMINISTRO E INSTALACIÓN) | UN | 11 | 458173 | 5039903
4407 | 11.1022 |  |  | CODO HD 11.25° JUNTA HIDRAULICA PARA PVC D=4" (SUMINISTRO E INSTALACIÓN) | UN | 11 | 266369 | 2930059
4408 | 11.1022 |  |  | CODO HD 11.25° JUNTA HIDRAULICA PARA PVC D=8" (SUMINISTRO E INSTALACIÓN) | UN | 4 | 759163 | 3036652
4808 | 11.1022 |  |  | TUBERIA DE ACERO AL CARBON SIN COSTURA SCH40 D=4". SUMINISTRO E INSTALACION. | ML | 15 | 185274 | 2779110
4809 | 11.1022 |  |  | TUBERIA DE ACERO AL CARBON SIN COSTURA SCH40 D=6". SUMINISTRO E INSTALACION. | ML | 242 | 277111 | 67060862
4810 | 11.1022 |  |  | TUBERIA DE ACERO AL CARBON SIN COSTURA SCH40 D=8". SUMINISTRO E INSTALACION. | ML | 95 | 367370 | 34900150
4839 | 11.1022 |  |  | EMPATES DE TUBERÍA EN PVC A PVC 6" LINEAL SEGÚN NORMA NS-023. SUMINISTRO E INSTALACIÓN. (INCLUYE ACCESORIOS). | UN | 14 | 628224 | 8795136
4841 | 11.1022 |  |  | EMPATES DE TUBERÍA EN PVC A PVC 4" LINEAL SEGÚN NORMA NS-023 (INCLUYE ACCESORIOS). SUMINISTRO E INSTALACIÓN. | UN | 6 | 272869 | 1637214
4842 | 11.1022 |  |  | EMPATES DE TUBERÍA EN PVC A AC 4" LINEAL SEGÚN NORMA NS-023 SUMINISTRO E INSTALACIÓN. (INCLUYE ACCESORIOS). | UN | 10 | 462656 | 4626560
4844 | 11.1023 |  |  | EMPATES DE TUBERÍA EN PVC A PVC 12" LINEAL SEGÚN NORMA NS-023 (INCLUYE ACCESORIOS). SUMINISTRO E INSTALACIÓN. | UN | 5 | 3251401 | 16257005
4845 | 11.1023 |  |  | EMPATES DE TUBERÍA EN PVC A PVC 8" LINEAL SEGÚN NORMA NS-023. SUMINISTRO E INSTALACIÓN. (INCLUYE ACCESORIOS). | UN | 2 | 1143201 | 2286402
4858 | 11.1023 |  |  | KIT DE NIVELACIÓN PARA HIDRANTE DE DIÁMETRO DE 6", LONGITUD 400MM. SUMINISTRO E INSTALACIÓN. (INCLUYE TRANSPORTE Y TODOS LOS ELEMENTOS NECESARIOS PARA SU INSTALACIÓN). | UN | 53 | 1232501 | 65322553
4874 | 11.1023 |  |  | REDUCCIÓN HD 6" X 4" J.H. SUMINISTRO E INSTALACIÓN. | UN | 4 | 533782 | 2135128
4899 | 11.1023 |  |  | REDUCCION HD 4"X 3" J.H. (SUMINISTRO E INSTALACIÓN). | UN | 5 | 218936 | 1094680
4900 | 11.1023 |  |  | REDUCCION HD 8"X 6" J.H. (SUMINISTRO E INSTALACIÓN). | UN | 2 | 676555 | 1353110
4901 | 11.1023 |  |  | KIT DE NIVELACIÓN PARA HIDRANTE TRÁFICO DE DIÁMETRO DE 4", LONGITUD 400MM. SUMINISTRO E INSTALACIÓN (INCLUYE TRANSPORTE Y TODOS LOS ELEMENTOS NECESARIOS PARA SU INSTALACIÓN). | UN | 3 | 968880 | 2906640
4978 | 11.1023 |  |  | CONSTRUCCIÓN DE CAJA PARA VALVULA D= 3", D= 4", D= 6" Y D= 8" (NORMA EAAB NS-027) DE 0.4M X0.5M H=2.0M (INCLUYE MARCO Y TAPA). | UN | 105 | 679362 | 71333010
4979 | 11.1023 |  |  | CONSTRUCCIÓN DE CAJA PARA VALVULA D= 10", D= 12" DE 0.5M X0.6M H=2.0M (INCLUYE TAPA VÁLVULA DE SEGURIDAD). | UN | 15 | 726630 | 10899450
5021 | 11.1023 |  |  | TUBERIA DE ACERO SIN COSTURAS ASTM-A-53 SCH40 D=12". SUMINISTRO E INSTALACION. (INCLUYE TRANSPORTE). | ML | 35 | 610828 | 21378980
5172 | 11.1024 |  |  | ACOMETIDA DOMICILIARIA DE 4" A 1/2". SUMINISTRO E INSTALACION. (INCLUYE TUBERIA PF, REPOSICIÓN DE CAJILLA EN POLIPROPILENO PARA MEDIDOR, REGISTROS Y ACCESORIOS, LONGITUD PROMEDIO = 6.5MT). | UN | 18 | 423915 | 7630470
5173 | 11.1024 |  |  | ACOMETIDA DOMICILIARIA DE 6" A 1/2". SUMINISTRO E INSTALACION. (INCLUYE TUBERIA PF REPOSICIÓN DE CAJILLA EN POLIPROPILENO PARA MEDIDOR, REGISTROS Y ACCESORIOS. LONGITUD PROMEDIO=6.5 MT). | UN | 11 | 427963 | 4707593
5999 | 11.1024 |  |  | PRUEBA HIDROSTÁTICA EN TUBERÍAS HASTA 12" DE DIÁMETRO, TRAMOS MÁXIMOS DE 500M. INCLUYE DESINFECCIÓN DE TUBERÍA. | UN | 16 | 1582961 | 25327376
9598 | 11.1024 |  |  | CONSTRUCCIÓN DE LA INTERSECCIÓN A DESNIVEL DE PUENTE ARANDA - TEE HD EXTREMO JUNTA HIDRÁULICA 12"x8" (Suministro e Instalación) | UN | 9 | 3744304 | 33698736
9600 | 11.1024 |  |  | CONSTRUCCIÓN DE LA INTERSECCIÓN A DESNIVEL DE PUENTE ARANDA - TEE HD EXTREMO JUNTA HIDRÁULICA 12"x6" (Suministro e Instalación) | UN | 10 | 3423371 | 34233710
9602 | 11.1024 |  |  | CONSTRUCCIÓN DE LA INTERSECCIÓN A DESNIVEL DE PUENTE ARANDA - TEE HD EXTREMO JUNTA HIDRÁULICA 6"x 6" (Suministro e Instalación) | UN | 29 | 860715 | 24960735
9604 | 11.1024 |  |  | CONSTRUCCIÓN DE LA INTERSECCIÓN A DESNIVEL DE PUENTE ARANDA - TEE HD EXTREMO JUNTA HIDRÁULICA 8"x 8" (Suministro e Instalación) | UN | 3 | 1501094 | 4503282
9619 | 11.1025 |  |  | CONSTRUCCIÓN DE LA INTERSECCIÓN A DESNIVEL DE PUENTE ARANDA - CODO HD 22.5° EXTREMO JUNTA HIDRÁULICA PARA PVC D= 6" (Suministro e Instalación) | UN | 16 | 562806 | 9004896
9621 | 11.1025 |  |  | CONSTRUCCIÓN DE LA INTERSECCIÓN A DESNIVEL DE PUENTE ARANDA - TEE HD EXTREMO JUNTA HIDRÁULICA 6"x 4" (Suministro e Instalación) | UN | 11 | 689467 | 7584137
9623 | 11.1025 |  |  | CONSTRUCCIÓN DE LA INTERSECCIÓN A DESNIVEL DE PUENTE ARANDA - TEE HD EXTREMO JUNTA HIDRÁULICA 12" x 4" (Suministro e Instalación) | UN | 2 | 3318085 | 6636170
9628 | 11.1025 |  |  | CONSTRUCCIÓN DE LA INTERSECCIÓN A DESNIVEL DE PUENTE ARANDA - TAPON HD EXTREMO JUNTA HIDRÁULICA D=4" (Suministro e Instalación) | UN | 6 | 258316 | 1549896
9626 | 11.1025 |  |  | CONSTRUCCIÓN DE LA INTERSECCIÓN A DESNIVEL DE PUENTE ARANDA - CODO HD 22.5° EXTREMO JUNTA HIDRÁULICA PARA PVC D= 8" (Suministro e Instalación) | UN | 3 | 872331 | 2616993
9629 | 11.1025 |  |  | CONSTRUCCIÓN DE LA INTERSECCIÓN A DESNIVEL DE PUENTE ARANDA - CODO HD 45° EXTREMO JUNTA HIDRÁULICA PARA PVC D= 8" (Suministro e Instalación) | UN | 50 | 1118409 | 55920450
9632 | 11.1025 |  |  | CONSTRUCCIÓN DE LA INTERSECCIÓN A DESNIVEL DE PUENTE ARANDA - TAPON HD EXTREMO JUNTA HIDRÁULICA D=6" (Suministro e Instalación) | UN | 6 | 536054 | 3216324
9631 | 11.1025 |  |  | CONSTRUCCIÓN DE LA INTERSECCIÓN A DESNIVEL DE PUENTE ARANDA - TEE HD EXTREMO JUNTA HIDRÁULICA 4"x 4" (Suministro e Instalación) | UN | 10 | 508146 | 5081460
9637 | 11.1025 |  |  | CONSTRUCCIÓN DE LA INTERSECCIÓN A DESNIVEL DE PUENTE ARANDA - VALVULA COMPUERTA ELASTICA VASTAGO NO ASCENDENTE JUNTA HIDRÁULICA D=6" (Suministro e Instalación) | UN | 74 | 2284142 | 169026508
9638 | 11.1026 |  |  | CONSTRUCCIÓN DE LA INTERSECCIÓN A DESNIVEL DE PUENTE ARANDA - VALVULA COMPUERTA ELASTICA VASTAGO NO ASCENDENTE EXTREMO JUNTA HIDRÁULICA D=4" (Suministro e Instalación) | UN | 23 | 1224161 | 28155703
9642 | 11.1026 |  |  | CONSTRUCCIÓN DE LA INTERSECCIÓN A DESNIVEL DE PUENTE ARANDA - CODO HD 45° EXTREMO JUNTA HIDRÁULICA PARA PVC D= 6" (Suministro e Instalación) | UN | 111 | 614740 | 68236140
9645 | 11.1026 |  |  | CONSTRUCCIÓN DE LA INTERSECCIÓN A DESNIVEL DE PUENTE ARANDA - CODO HD 45° EXTREMO JUNTA HIDRÁULICA PARA PVC D= 12" (Suministro e Instalación) | UN | 100 | 2600474 | 260047400
9644 | 11.1026 |  |  | CONSTRUCCIÓN DE LA INTERSECCIÓN A DESNIVEL DE PUENTE ARANDA - CODO HD 22.5° EXTREMO JUNTA HIDRÁULICA PARA PVC D= 12" (Suministro e Instalación) | UN | 264 | 2538635 | 670199640
9647 | 11.1026 |  |  | CONSTRUCCIÓN DE LA INTERSECCIÓN A DESNIVEL DE PUENTE ARANDA - CODO HD 90° EXTREMO JUNTA HIDRÁULICA PARA PVC D= 4" (Suministro e Instalación) | UN | 7 | 391583 | 2741081
9646 | 11.1026 |  |  | CONSTRUCCIÓN DE LA INTERSECCIÓN A DESNIVEL DE PUENTE ARANDA - CODO HD 90° EXTREMO JUNTA HIDRÁULICA PARA PVC D= 12" (Suministro e Instalación) | UN | 2 | 2796226 | 5592452
9649 | 11.1026 |  |  | CONSTRUCCIÓN DE LA INTERSECCIÓN A DESNIVEL DE PUENTE ARANDA - CODO HD 45° EXTREMO JUNTA HIDRÁULICA PARA PVC D= 4" (Suministro e Instalación) | UN | 74 | 285093 | 21096882
9654 | 11.1026 |  |  | CONSTRUCCIÓN DE LA INTERSECCIÓN A DESNIVEL DE PUENTE ARANDA - CODO HD 90° EXTREMO JUNTA HIDRÁULICA PARA PVC D= 6" (Suministro e Instalación) | UN | 47 | 711053 | 33419491
9650 | 11.1026 |  |  | CONSTRUCCIÓN DE LA INTERSECCIÓN A DESNIVEL DE PUENTE ARANDA - CODO HD 22.5° EXTREMO JUNTA HIDRÁULICA PARA PVC D= 4" (Suministro e Instalación) | UN | 12 | 219098 | 2629176
9655 | 11.1026 |  |  | CONSTRUCCIÓN DE LA INTERSECCIÓN A DESNIVEL DE PUENTE ARANDA - CODO HD 11.25° JUNTA HIDRAULICA PARA PVC D=12" (Suministro e Instalación) | UN | 14 | 2260897 | 31652558
9656 | 11.1027 |  |  | CONSTRUCCIÓN DE LA INTERSECCIÓN A DESNIVEL DE PUENTE ARANDA - VALVULA COMPUERTA ELASTICA VASTAGO NO ASCENDENTE EXTREMO JUNTA HIDRÁULICA D=8" (Suministro e Instalación) | UN | 8 | 3295033 | 26360264
9657 | 11.1027 |  |  | CONSTRUCCIÓN DE LA INTERSECCIÓN A DESNIVEL DE PUENTE ARANDA - VALVULA COMPUERTA ELASTICA VASTAGO NO ASCENDENTE EXTREMO JUNTA HIDRÁULICA D=12" (Suministro e Instalación). | UN | 15 | 7569027 | 113535405
7392 | 11.1027 |  |  | REDUCCION HD 12" X 6" (SUMINISTRO E INSTALACIÓN) | UN | 4 | 2150294 | 8601176
9664 | 11.1027 |  |  | CONSTRUCCIÓN DE LA INTERSECCIÓN A DESNIVEL DE PUENTE ARANDA - EMPATES DE TUBERÍA EN PVC A PEAD 4" LINEAL SEGÚN NORMA NS-023 (INCLUYE ACCESORIOS). SUMINISTRO E INSTALACIÓN. | UN | 14 | 739076 | 10347064
8151 | 11.1027 |  |  | EMPATES DE TUBERÍA EN PVC A PEAD 6" LINEAL SEGÚN NORMA NS-023 (INCLUYE ACCESORIOS). SUMINISTRO E INSTALACIÓN. | UN | 17 | 2056995 | 34968915
8181 | 11.1028 |  |  | EMPATES DE TUBERÍA EN PVC A PEAD 8" LINEAL SEGÚN NORMA NS-023 (INCLUYE ACCESORIOS). SUMINISTRO E INSTALACIÓN. | UN | 8 | 2263693 | 18109544
8182 | 11.1028 |  |  | EMPATES DE TUBERÍA EN PVC A PEAD 12" LINEAL SEGÚN NORMA NS-023. SUMINISTRO E INSTALACIÓN. (INCLUYE ACCESORIOS). | UN | 14 | 6006196 | 84086744
8412 | 11.1028 |  |  | CODO HD 90° EXTREMO JUNTA HIDRÁULICA PARA PVC D= 8" (SUMINISTRO E INSTALACIÓN) | UN | 2 | 704586 | 1409172
8413 | 11.1028 |  |  | TAPON HD EXTREMO JUNTA HIDRÁULICA D=8" (SUMINISTRO E INSTALACIÓN) | UN | 2 | 344896 | 689792
8414 | 11.1028 |  |  | TEE HD EXTREMO JUNTA HIDRÁULICA 12"X 12" (SUMINISTRO E INSTALACIÓN) | UN | 7 | 3874029 | 27118203
8415 | 11.1028 |  |  | TEE HD EXTREMO JUNTA HIDRÁULICA 8"X 4" (SUMINISTRO E INSTALACIÓN) | UN | 4 | 838511 | 3354044
8416 | 11.1028 |  |  | TEE HD EXTREMO JUNTA HIDRÁULICA 8"X 6" (SUMINISTRO E INSTALACIÓN) | UN | 13 | 876391 | 11393083
9617 | 11.1028 |  |  | CONSTRUCCIÓN DE LA INTERSECCIÓN A DESNIVEL DE PUENTE ARANDA -ACOMETIDA DOMICILIARIA PARA TUB. P/PAL EN 4" a medidor en 3/4". SUMINISTRO E INSTALACIÓN. (INCLUYE TUBERIA PF D=3/4", CAJILLA EN POLIPROPILENO, REGISTROS Y ACCESORIOS, LOG. PROM. = 6.50m). Para habilitar la compatibilidad con lectores de pantalla, pulsa Ctrl+Alt+Z. Para obtener información acerca de las combinaciones de teclas, pulsa Ctrl+barra diagonal. | UN | 2 | 538892 | 1077784
9620 | 11.1029 |  |  | CONSTRUCCIÓN DE LA INTERSECCIÓN A DESNIVEL DE PUENTE ARANDA -ACOMETIDA DOMICILIARIA PARA TUB. P/PAL EN 6" a medidor en 3/4". SUMINISTRO E INSTALACIÓN. (INCLUYE TUBERIA PF D=3/4", CAJILLA EN POLIPROPILENO, REGISTROS Y ACCESORIOS, LOG. PROM. = 6.50m). | UN | 1 | 594612 | 594612
9828 | 11.1029 |  |  | CONSTRUCCIÓN INTERSECCIÓN A DESNIVEL PUENTE ARANDA Y DEMÁS OBRAS COMPLEMENTARIAS TRONCAL CALLE 13 - ACOMETIDA DOMICILIARIA PARA TUB. P/PAL EN 6" a medidor en 3/4". SUMINISTRO E INSTALACIÓN. (INCLUYE TUBERIA PF D=3/4", CAJILLA EN POLIPROPILENO, REGISTROS Y ACCESORIOS, LOG. PROM. = 6.50m). | UN | 1 | 501337 | 501337
9832 | 11.1029 |  |  | CONSTRUCCIÓN INTERSECCIÓN A DESNIVEL PUENTE ARANDA Y DEMÁS OBRAS COMPLEMENTARIAS TRONCAL CALLE 13 - ACOMETIDA DOMICILIARIA PARA TUB. P/PAL EN 8" a medidor en 1 1/2". SUMINISTRO E INSTALACIÓN. (INCLUYE TUBERIA PEAD D=1 1/2", CAJILLA EN POLIPROPILENO, REGISTROS Y ACCESORIOS, LOG. PROM. = 6.50m). | UN | 2 | 752403 | 1504806
4809 | 11.103 |  |  | TUBERIA DE ACERO AL CARBON SIN COSTURA SCH40 D=6". SUMINISTRO E INSTALACION. | ML | 242 | 277111 | 67060862
4387 | 11.103 |  |  | UNION DRESSER D=8" (SUMINISTRO E INSTALACIÓN) | UN | 47 | 484151 | 22755097
4386 | 11.103 |  |  | UNION DRESSER D=6" (SUMINISTRO E INSTALACIÓN) | UN | 99 | 305967 | 30290733
4810 | 11.1032 |  |  | TUBERIA DE ACERO AL CARBON SIN COSTURA SCH40 D=8". SUMINISTRO E INSTALACION. | ML | 95 | 367370 | 34900150
6774 | 11.1032 |  |  | DADO EN CONCRETO DE 3000 PSI, (21 MPa) PREMEZCLADO, GRAVA COMÚN (Incluye suministro, formaleteo en madera, Bombeo, colocación y curado, No incluye refuerzo). | M3 | 163 | 792847 | 129234061
3729 | 11.1033 |  |  | CONCRETO 1500 PSI GRAVA COMÚN PARA SOLADOS (PREMEZCLADO. INCLUYE SUMINISTRO Y COLOCACIÓN) | M3 | 16 | 588523 | 9416368
6020 | 11.1033 |  |  | RELLENO EN RECEBO COMUN (SUMINISTRO E INSTALACIÓN EXTENDIDO MANUAL, HUMEDECIMIENTO Y COMPACTACIÓN. NO INCLUYE TRANSPORTE) | M3 | 24 | 32887 | 789288
3729 | 11.1033 |  |  | CONCRETO 1500 PSI GRAVA COMÚN PARA SOLADOS (PREMEZCLADO. INCLUYE SUMINISTRO Y COLOCACIÓN) | M3 | 16 | 588523 | 9416368
3729 | 11.1034 |  |  | CONCRETO 1500 PSI GRAVA COMÚN PARA SOLADOS (PREMEZCLADO. INCLUYE SUMINISTRO Y COLOCACIÓN) | M3 | 16 | 588523 | 9416368
RED MATRIZ
RETIROS, DEMOLICIONES, EXCAVACIONES Y RELLENOS
4262 | 11.1111 |  |  | EXCAVACION MECANICA PARA REDES PROFUNDIDAD 0M - 3.5M (INCLUYE CARGUE) | M3 | 4121 | 5950 | 24519950
5891 | 11.1112 |  |  | EXCAVACION MECANICA PARA REDES PROFUNDIDAD MAYORES A 3.5M (INCLUYE CARGUE). | M3 | 2704 | 2931 | 7925424
4981 | 11.1113 |  |  | ENTIBADO EC-2 CONTÍNUO MADERA CON PERFILES METÁLICOS Y PARALES TELESCÓPICOS. SUMINISTRO E INSTALACIÓN. | M2 | 12518 | 86490 | 1082681820
7528 | 11.1114 |  |  | ENTIBADO EC-6 CONTINUO MADERA CON PERFILES DE METÁLICOS Y PARALES TELESCÓPICOS. SUMINISTRO E INSTALACIÓN. | M2 | 236 | 135307 | 31932452
4792 | 11.1115 |  |  | RELLENO EN RECEBO COMUN (SUMINISTRO E INSTALACIÓN EXTENDIDO MANUAL, HUMEDECIMIENTO Y COMPACTACIÓN TRANSPORTE A 28 KM). | M3 | 6611 | 94216 | 622861976
3024 | 11.1116 |  |  | RELLENO PARA REDES EN ARENA DE PEÑA (SUMINISTRO, EXTENDIDO, HUMEDECIMIENTO Y COMPACTACIÓN) | M3 | 347 | 134823 | 46783581
4837 | 11.1117 |  |  | RELLENO CON MEZCLA DE GRAVILLA DE 3/4" Y ARENA DE RIO (RELACIÓN 1:1) SUMINISTRO Y COLOCACIÓN. (INCLUYE TRANSPORTE, SUMINISTRO, EXTENDIDO MANUAL Y COLOCACIÓN). | M3 | 13 | 207702 | 2700126
3017 | 11.1118 |  |  | TRANSPORTE Y DISPOSICIÓN FINAL DE ESCOMBROS EN SITIO AUTORIZADO (DISTANCIA DE TRANSPORTE 21 KM). A DISTANCIA MAYOR DEL ACARREO LIBRE (90 M) EN SITIO AUTORIZADO POR LA ENTIDAD AMBIENTAL COMPETENTE. | M3 | 7267 | 42199 | 306660133
REDES
9663 | 11.1125 |  |  | CONSTRUCCIÓN DE LA INTERSECCIÓN A DESNIVEL DE PUENTE ARANDA - TUBO EN ACERO F 18" CON UNIONES ESPIGO / CAMPANA CON EMPAQUE DE CAUCHO, CON REVESTIMIENTO INTERIOR Y RECUBRIMIENTO EXTERIOR EN MORTERO DE CEMENTO. FABRICADO DE CONFORMIDAD CON LA NORMA AWWA C 200 A PARTIR DE LÁMINA ASTM A 36 DE ESPESOR 4MM. L=6,00M. PRESIÓN DE TRABAJO HASTA = 250 PSI.(Incluye suministro e instalación). | ML | 888 | 1085430 | 963861840
8265 | 11.1128 |  |  | CINTURÓN DE CIERRE EN ACERO Ø 16" PARA EMPATES DE TUBERÍA EN WSP A CCP LINEAL. SUMINISTRO E INSTALACIÓN | UN | 1 | 623204 | 623204
9864 | 11.1129 |  |  | CONSTRUCCIÓN INTERSECCIÓN A DESNIVEL PUENTE ARANDA Y DEMÁS OBRAS COMPLEMENTARIAS TRONCAL CALLE 13 - TUBERÍA EN ACERO Ø16" CON UNIONES ESPIGO/CAMPANA CON EMPAQUE DE CAUCHO. REVEST.INTERIOR Y RECUBR EXT. EN MORTERO CEMENTO. L= 6.00m PRESIÓN TRABAJO 150 PSI. SUMINISTRO E INSTALACIÓN | ML | 2573 | 1195357 | 3075653561
3046 | 11.1135 |  |  | TUBERIA PVC U.M. EXT CORRUGADO/INT LISO U.M. NORMA NTC 3722-1 D=16" (INCLUYE SUMINISTRO E INSTALACIÓN) | ML | 11 | 249061 | 2739671
3044 | 11.1136 |  |  | TUBERIA PVC U.M. EXT CORRUGADO/INT LISO U.M. NORMA NTC 3722-1 D=10" (INCLUYE SUMINISTRO E INSTALACIÓN) | ML | 23 | 123582 | 2842386
3045 | 11.1137 |  |  | TUBERIA PVC U.M. EXT CORRUGADO/INT LISO U.M. NORMA NTC 3722-1 D=12" (INCLUYE SUMINISTRO E INSTALACIÓN) | ML | 10 | 141072 | 1410720
3471 | 11.1139 |  |  | CILINDRO POZO INSP. EN MAMPOSTERIA E=0.25M (INC. SUMIN. Y CONST, ACERO PARA ESCALERAS, GEOTEXTIL Y PAÑETE IMPERMEAB.) | ML | 14 | 702450 | 9834300
3470 | 11.114 |  |  | CILINDRO POZO INSP. EN MAMPOSTERIA E=0.37M (INC. SUMIN. Y CONST, ACERO PARA ESCALERAS, GEOTEXTIL Y PAÑETE IMPERMEAB.) | ML | 2 | 1025338 | 2050676
3472 | 11.1141 |  |  | PLACA CUBIERTA D=1.70M POZO INSPEC. (FUNDIDA EN SITIO. INC. SUMINISTRO, FORMALETEO, REFUERZO E INSTALACIÓN. NO INC.TAPA) | UN | 5 | 624257 | 3121285
3473 | 11.1142 |  |  | PLACA FONDO D=1.70M POZO INSPEC. (FUNDIDA EN SITIO. INCL. SUMIN, FORMALET, REF, INST. INCL. CONCRETO 2000 PSI DE BASE) | UN | 3 | 797777 | 2393331
3474 | 11.1143 |  |  | PLACA FONDO D=1.95M POZO INSPEC. (FUNDIDA EN SITIO. INCL. SUMIN, FORMALET, REF, INST. INCL. CONCRETO 2000 PSI DE BASE) | UN | 1 | 954118 | 954118
9845 | 11.1144 |  |  | CONSTRUCCIÓN INTERSECCIÓN A DESNIVEL PUENTE ARANDA Y DEMÁS OBRAS COMPLEMENTARIAS TRONCAL CALLE 13 -TUBO EN ACERO Φ18" CON EXTREMOS DE JUNTA ESPIGO/CAMPANA CON EMPAQUE DE CAUCHO, CON REVESTIMIENTO INTERIOR Y RECUBRIMIENTO EXTERIOR EN MORTERO DE CEMENTO. FABRICADO DE CONFORMIDAD CON LA NORMA AWWA C200, MANUAL M11 DE LA AWWA Y NORMA NP - 032 DE LA EAAB, A PARTIR DE LÁMINA ASTMA 36 DE ESPESOR 6MM. L= 6,00M. PRESIÓN DE TRABAJO = 350 PSI. | ML | 59 | 3456699 | 203945241
9826 | 11.1147 |  |  | CONSTRUCCIÓN INTERSECCIÓN A DESNIVEL PUENTE ARANDA Y DEMÁS OBRAS COMPLEMENTARIAS TRONCAL CALLE 13 - DISCO TAPÓN EN ACERO PARA PRUEBA HIDROSTÁTICA Φ 18". INSTALADO EN FÁBRICA SOBRE EXTREMO LISO PARA CINTURÓN DE CIERRE. INCLUYE DOS SALIDAS NORMALES EN ACERO Φ 1½" CON EXTREMOS ROSCADOS. L=0.15M. NO INCLUYE EL VALOR DEL TUBO O ACCESORIOS SOBRE EL CUAL VA INSTALADO. | UN | 1 | 913888 | 913888
3729 | 11.1153 |  |  | CONCRETO 1500 PSI GRAVA COMÚN PARA SOLADOS (PREMEZCLADO. INCLUYE SUMINISTRO Y COLOCACIÓN) | M3 | 144 | 588523 | 84747312
7349 | 11.1154 |  |  | CONCRETO 4000 PSI (28 Mpa) GRAVA COMÚN PARA CÁMARA (PREMEZCLADO. INCLUYE SUMINISTRO, FORMALETEO, COLOCACIÓN Y CURADO. NO INCLUYE REFUERZO). | M3 | 440 | 792748 | 348809120
7437 | 11.1155 |  |  | CONCRETO 6000 PSI GRAVA COMÚN PARA TAPAS CÁMARA (PREMEZCLADO. INCLUYE SUMINISTRO, FORMALETEO Y COLOCACIÓN. NO INCLUYE REFUERZO). | M3 | 50 | 943162 | 47158100
7439 | 11.1157 |  |  | TAPA CIRCULAR DE SEGURIDAD PARA TRÁFICO PESADO D= 0.60M. SUMINISTRO E INSTALACIÓN | UN | 24 | 454242 | 10901808
5996 | 11.1158 |  |  | SELLO PVC FLEXIBLE PARA SELLOS DE JUNTAS SOMETIDAS A PRESIÓN HIDRÁULICA, ANCHO = 15CM. SUMINISTRO Y COLOCACIÓN | ML | 243 | 41440 | 10069920
7283 | 11.1159 |  |  | APOYO ELASTOMÉRICO EN NEOPRENO REFORZADO DUREZA 60 PARA APOYO SUPERESTRUCTURA. (SUMINISTRO E INSTALACIÓN). | dm3 | 242 | 85623 | 20720766
8044 | 11.1175 |  |  | CODO EN ACERO F 18" ENTRE 5° Y 22½° JUNTA ESPIGO / CAMPANA CON EMPAQUE DE CAUCHO, CON REVESTIMIENTO INTERIOR Y RECUBRIMIENTO EXTERIOR EN MORTERO DE CEMENTO. L=0,4 X 0,4M. PRESIÓN DE TRABAJO HASTA = 250 PSI . (INCLUYE SUMINISTRO E INSTALACIÓN). | UN | 5 | 3550203 | 17751015
8045 | 11.1176 |  |  | CODO EN ACERO F 18" ENTRE 22½° Y 45° JUNTA ESPIGO / CAMPANA CON EMPAQUE DE CAUCHO, CON REVESTIMIENTO INTERIOR Y RECUBRIMIENTO EXTERIOR EN MORTERO DE CEMENTO. L=0,60 X 0,60M. PRESIÓN DE TRABAJO HASTA = 250 PSI. (INCLUYE SUMINISTRO E INSTALACIÓN). | UN | 4 | 4524323 | 18097292
8046 | 11.1177 |  |  | CODO EN ACERO F 18" ENTRE 45° Y 67½° JUNTA ESPIGO / CAMPANA CON EMPAQUE DE CAUCHO, CON REVESTIMIENTO INTERIOR Y RECUBRIMIENTO EXTERIOR EN MORTERO DE CEMENTO. L=0,90 X 0,90M. (INCLUYE SUMINISTRO E INSTALACIÓN). | UN | 1 | 5737377 | 5737377
9595 | 11.1178 |  |  | CONSTRUCCIÓN DE LA INTERSECCIÓN A DESNIVEL DE PUENTE ARANDA -CODO WSP D=18" ENTRE 67.5° Y 90° L=0.60m x 0.60m EN ACERO REVEST. INT. Y RECUBR EXT. EN MORTERO DE CEMENTO. SUMIN. E INSTAL. INCL. UNIONES (ESPIGO Y CAMPANA). PRESION DE TRABAJO=350 PSI. | UN | 1 | 5493593 | 5493593
9863 | 11.1187 |  |  | CONSTRUCCIÓN INTERSECCIÓN A DESNIVEL PUENTE ARANDA Y DEMÁS OBRAS COMPLEMENTARIAS TRONCAL CALLE 13 - REDUCCIÓN EN ACERO D=18" D=16" CON CAMPANA D=18" Y ESPIGO D=16", CON REVESTIMIENTO INTERIOR Y RECUBRIMIENTO EXTERIOR EN MORTERO DE CEMENTO L=0.20m. (Incluye suministro e instalación) | UN | 1 | 4270810 | 4270810
9593 | 11.1189 |  |  | CONSTRUCCIÓN DE LA INTERSECCIÓN A DESNIVEL DE PUENTE ARANDA -TEE 18"X8" WSP ACERO CARBON NORMA AWWA C200 150 PSI CON RECUBRIMIENTO SEGÚN AWWA C205 CON EXTREMOS ESPIGO/CAMPANA Y BRIDA EN LA DERIVACIÓN, CON REVESTIMIENTO INTERIOR Y RECUBRIMIENTO EXTERIOR EN MORTERO DE CEMENTO. (Incluye suministro e instalación). | UN | 1 | 9129293 | 9129293
9820 | 11.1191 |  |  | CONSTRUCCIÓN INTERSECCIÓN A DESNIVEL PUENTE ARANDA Y DEMÁS OBRAS COMPLEMENTARIAS TRONCAL CALLE 13 - TEE 18"X10" WSP ACERO CARBON NORMA AWWA C200 150 PSI CON RECUBRIMIENTO SEGÚN AWWA C205 CON EXTREMOS ESPIGO/CAMPANA Y BRIDA EN LA DERIVACIÓN, CON REVESTIMIENTO INTERIOR Y RECUBRIMIENTO EXTERIOR EN MORTERO DE CEMENTO. (Incluye suministro e instalación). | UN | 1 | 7992690 | 7992690
9831 | 11.1192 |  |  | CONSTRUCCIÓN INTERSECCIÓN A DESNIVEL PUENTE ARANDA Y DEMÁS OBRAS COMPLEMENTARIAS TRONCAL CALLE 13 - TEE EN ACERO D=18" X D=18" CON ESPIGO CAMPANA EN LA RAMA PRINCIPAL Y BRIDA D=18" EN LA DERIVACIÓN, CON REVESTIMIENTO INTERIOR Y RECUBRIMIENTO EXTERIOR EN MORTERO DE CEMENTO. L=1.50M X 0.75M. BRIDA ASME ANSI B16.5 CLASE 150. PRESIÓN DE TRABAJO 150PSI. | UN | 1 | 4789258 | 4789258
9603 | 11.1193 |  |  | CONSTRUCCIÓN DE LA INTERSECCIÓN A DESNIVEL DE PUENTE ARANDA - VÁLVULA TIPO MARIPOSA DE Ø 8" CLASE 150 CON EXTREMOS BRIDADOS (Suministro e Instalación) | UN | 1 | 11121896 | 11121896
9760 | 11.1195 |  |  | CONSTRUCCIÓN INTERSECCIÓN A DESNIVEL PUENTE ARANDA Y DEMÁS OBRAS COMPLEMENTARIAS TRONCAL CALLE 13 - UNIÓN JUNTA DE MONTAJE Ø 4" RÍGIDA CLASE 150 (Suministro e Instalación) | UN | 9 | 846488 | 7618392
9771 | 11.1196 |  |  | CONSTRUCCIÓN INTERSECCIÓN A DESNIVEL PUENTE ARANDA Y DEMÁS OBRAS COMPLEMENTARIAS TRONCAL CALLE 13 - UNIÓN JUNTA DE MONTAJE D= 4" RÍGIDA CLASE 300 (Incluye Suministro e Instalación) | UN | 4 | 1927548 | 7710192
9886 | 11.1197 |  |  | CONSTRUCCIÓN INTERSECCIÓN A DESNIVEL PUENTE ARANDA Y DEMÁS OBRAS COMPLEMENTARIAS TRONCAL CALLE 13 - UNIÓN JUNTA DE MONTAJE Ø 6 RÍGIDA CLASE 150 (Suministro e Instalación) | UN | 4 | 1741274 | 6965096
9762 | 11.1198 |  |  | CONSTRUCCIÓN INTERSECCIÓN A DESNIVEL PUENTE ARANDA Y DEMÁS OBRAS COMPLEMENTARIAS TRONCAL CALLE 13 - UNIÓN JUNTA DE MONTAJE Ø 8 RÍGIDA CLASE 300 (Suministro e Instalación) | UN | 4 | 4590747 | 18362988
9889 | 11.1199 |  |  | CONSTRUCCIÓN INTERSECCIÓN A DESNIVEL PUENTE ARANDA Y DEMÁS OBRAS COMPLEMENTARIAS TRONCAL CALLE 13 - UNIÓN JUNTA DE MONTAJE Ø 8 RÍGIDA CLASE 150 (Suministro e Instalación) | UN | 1 | 1945913 | 1945913
9846 | 11.12 |  |  | CONSTRUCCIÓN INTERSECCIÓN A DESNIVEL PUENTE ARANDA Y DEMÁS OBRAS COMPLEMENTARIAS TRONCAL CALLE 13 - UNIÓN DE DESMONTAJE AUTOPORTANTE HD Ø18" BRIDA B16.5. (Incluye suministro e instalación) | UN | 4 | 8598145 | 34392580
9745 | 11.1202 |  |  | CONSTRUCCIÓN INTERSECCIÓN A DESNIVEL PUENTE ARANDA Y DEMÁS OBRAS COMPLEMENTARIAS TRONCAL CALLE 13 - UNIÓN DESMONTAJE AUTOPORTANTE Ø 12" RÍGIDA CLASE 150 (Suministro e Instalación) | UN | 5 | 4172589 | 20862945
9824 | 11.1206 |  |  | CONSTRUCCIÓN INTERSECCIÓN A DESNIVEL PUENTE ARANDA Y DEMÁS OBRAS COMPLEMENTARIAS TRONCAL CALLE 13 - TEE EN ACERO Ø 16" x 12" CON EXTREMOS ESPIGO/CAMPANA Y BRIDA EN LA DERIVACIÓN (A). SUMINISTRO E INSTALACIÓN | UN | 1 | 3751478 | 3751478
9819 | 11.1207 |  |  | CONSTRUCCIÓN INTERSECCIÓN A DESNIVEL PUENTE ARANDA Y DEMÁS OBRAS COMPLEMENTARIAS TRONCAL CALLE 13 - TEE 18"X6" WSP ACERO CARBON NORMA AWWA C200 150 PSI CON RECUBRIMIENTO SEGÚN AWWA C205 CON EXTREMOS ESPIGO/CAMPANA Y BRIDA EN LA DERIVACIÓN, CON REVESTIMIENTO INTERIOR Y RECUBRIMIENTO EXTERIOR EN MORTERO DE CEMENTO. (Incluye suministro e instalación). | UN | 1 | 6697540 | 6697540
9818 | 11.1209 |  |  | CONSTRUCCIÓN INTERSECCIÓN A DCONSTRUCCIÓN INTERSECCIÓN A DESNIVEL PUENTE ARANDA Y DEMÁS OBRAS COMPLEMENTARIAS TRONCAL CALLE 13 -ESNIVEL PUENTE ARANDA Y DEMÁS OBRAS COMPLEMENTARIAS TRONCAL CALLE 13 - TEE 16"X6" WSP ACERO CARBON NORMA AWWA C200 150 PSI CON RECUBRIMIENTO SEGÚN AWWA C205 CON EXTREMOS ESPIGO/CAMPANA Y BRIDA EN LA DERIVACIÓN, CON REVESTIMIENTO INTERIOR Y RECUBRIMIENTO EXTERIOR EN MORTERO DE CEMENTO. (Incluye suministro e instalación). | UN | 2 | 7183941 | 14367882
9823 | 11.121 |  |  | CONSTRUCCIÓN INTERSECCIÓN A DESNIVEL PUENTE ARANDA Y DEMÁS OBRAS COMPLEMENTARIAS TRONCAL CALLE 13 - TEE EN ACERO D=16" X D=4" CON ESPIGO CAMPANA EN LA RAMA PRINCIPAL Y BRIDA D=4" EN LA DERIVACIÓN, CON REVESTIMIENTO INTERIOR Y RECUBRIMIENTO EXTERIOR EN MORTERO DE CEMENTO. L=1.50M X 0.75M. BRIDA ASME ANSI B16.5 CLASE 150. PRESIÓN DE TRABAJO 150PSI. | UN | 1 | 6864375 | 6864375
9741 | 11.1211 |  |  | CONSTRUCCIÓN INTERSECCIÓN A DESNIVEL PUENTE ARANDA Y DEMÁS OBRAS COMPLEMENTARIAS TRONCAL CALLE 13 - VÁLVULA TIPO MARIPOSA DE Ø 4" CLASE 150 CON EXTREMOS BRIDADOS (Suministro e Instalación) | UN | 1 | 398900 | 398900
9743 | 11.1212 |  |  | CONSTRUCCIÓN INTERSECCIÓN A DESNIVEL PUENTE ARANDA Y DEMÁS OBRAS COMPLEMENTARIAS TRONCAL CALLE 13 - VÁLVULA TIPO MARIPOSA DE Ø 6" CLASE 150 CON EXTREMOS BRIDADOS (Suministro e Instalación) | UN | 2 | 631571 | 1263142
9888 | 11.1214 |  |  | CONSTRUCCIÓN INTERSECCIÓN A DESNIVEL PUENTE ARANDA Y DEMÁS OBRAS COMPLEMENTARIAS TRONCAL CALLE 13 - VÁLVULA TIPO MARIPOSA DE Ø 16" CLASE 150 CON EXTREMOS BRIDADOS (Suministro e Instalación) | UN | 1 | 14235808 | 14235808
9865 | 11.1217 |  |  | CONSTRUCCIÓN INTERSECCIÓN A DESNIVEL PUENTE ARANDA Y DEMÁS OBRAS COMPLEMENTARIAS TRONCAL CALLE 13 - UNIÓN DE DESMONTAJE RÍGIDA Ø=10" CLASE 150 (Suministro e instalación) | UN | 1 | 3015282 | 3015282
7487 | 11.1222 |  |  | VÁLVULA DE COMPUERTA DE Ø 4" (A) CON SELLO EN BRONCE. (SUMINISTRO E INSTALACIÓN) | UN | 7 | 2057686 | 14403802
9768 | 11.1223 |  |  | CONSTRUCCIÓN INTERSECCIÓN A DESNIVEL PUENTE ARANDA Y DEMÁS OBRAS COMPLEMENTARIAS TRONCAL CALLE 13 - VÁLVULA COMPUERTA ELÁSTICA VA (VÁSTAGO ASCENDENTE) D=6" DN (DIÁMETRO NOMINAL) 150 MM CON EXTREMOS BRIDADOS (SUMINISTRO E INSTALACIÓN) | UN | 2 | 2338214 | 4676428
9747 | 11.1224 |  |  | CONSTRUCCIÓN INTERSECCIÓN A DESNIVEL PUENTE ARANDA Y DEMÁS OBRAS COMPLEMENTARIAS TRONCAL CALLE 13 - VÁLVULA COMPUERTA ELÁSTICA VASTAGO NO ASCENDENTE EXTREMO BRIDADO D=3" (Suministro e Instalación) | UN | 1 | 1117631 | 1117631
7558 | 11.1225 |  |  | VÁLVULA VENTOSA HD COMBINADA TRIPLE ACCIÓN (TRIPLE EFECTO) D=3" EXTREMO BRIDA CLASE 150 (Suministro e instalacion) | UN | 8 | 1299680 | 10397440
7454 | 11.1226 |  |  | VÁLVULA DE GLOBO DE 4" (A). SUMINISTRO E INSTALACIÓN | UN | 2 | 2443674 | 4887348
4809 | 11.1228 |  |  | TUBERIA DE ACERO AL CARBON SIN COSTURA SCH40 D=6". SUMINISTRO E INSTALACION. | ML | 4 | 277111 | 1108444
8425 | 11.1229 |  |  | BRIDA FLANGE SLIP ON D=6" ACERO SOLDABLE RF 150 LB ANSI B16.5 (SUMINISTRO E INSTALACIÓN) | UN | 2 | 136285 | 272570
9596 | 11.123 |  |  | CONSTRUCCIÓN DE LA INTERSECCIÓN A DESNIVEL DE PUENTE ARANDA -NIPLE EN ACERO Ø=18" EXTREMOS BRIDA/CAMPANA, REVESTIMIENTO INTERIOR Y RECUBRIMIENTO EXTERIOR EN MORTERO DE CEMENTO, CON SALIDA TANGENCIAL PARA PURGA 4" L= 2500mm. SUMINISTRO E INSTALACIÓN. PRESIÓN DE TRABAJO 150 PSI. | UN | 2 | 7245499 | 14490998
9774 | 11.1231 |  |  | CONSTRUCCIÓN INTERSECCIÓN A DESNIVEL PUENTE ARANDA Y DEMÁS OBRAS COMPLEMENTARIAS TRONCAL CALLE 13 - VÁLVULA DE CHEQUE 4" (A) (150PSI) (Suministro e instalación) | UN | 7 | 1059754 | 7418278
7493 | 11.1232 |  |  | CODO EN ACERO Ø=4" (INCLUYE SUMINISTRO E INSTALACIÓN) | UN | 5 | 154159 | 770795
7357 | 11.1234 |  |  | NIPLE 4" ACERO CARBON BRIDA/BRIDA L= 250MM. (A) SUMINISTRO E INSTALACIÓN | UN | 15 | 473849 | 7107735
8023 | 11.1235 |  |  | NIPLE HD Ø4" BRIDA B16.5 X LISO LONG. 1274 MM. CON PASAMURO Z=824MM(INCLUYE SUMINISTRO E INSTALACIÓN) | UN | 5 | 1144743 | 5723715
9778 | 11.1236 |  |  | CONSTRUCCIÓN INTERSECCIÓN A DESNIVEL PUENTE ARANDA Y DEMÁS OBRAS COMPLEMENTARIAS TRONCAL CALLE 13 - NIPLE EN ACERO Ø 8" CON BRIDA Y EXTREMO LISO L= 150mm, REVESTIMIENTO INTERIOR Y EXTERIOR EN PINTURA EXPOXICA. SUMINISTRO E INSTALACIÓN | UN | 1 | 831342 | 831342
7354 | 11.1237 |  |  | NIPLE 12" ACERO CARBON EXTREMO BRIDA Y EXTREMO LISO PARA CINTURÓN DE CIERRE L= 1500MM. (A) SUMINISTRO E INSTALACIÓN | UN | 1 | 1908165 | 1908165
9881 | 11.124 |  |  | CONSTRUCCIÓN INTERSECCIÓN A DESNIVEL PUENTE ARANDA Y DEMÁS OBRAS COMPLEMENTARIAS TRONCAL CALLE 13 -VÁLVULA MARIPOSA DE Ø 10", ASTM A536, CL 300 #, CON EXTREMOS BRIDADOS ANSI/ASME B16.5 (Suministro e instalación) | UN | 1 | 14583334 | 14583334
7455 | 11.1241 |  |  | VÁLVULA DE MARIPOSA Ø 12"A BRIDA - BRIDA (A) (150 PSI). SUMINISTRO E INSTALACIÓN | UN | 3 | 12818804 | 38456412
8418 | 11.1242 |  |  | VÁLVULA TIPO MARIPOSA DE Ø 18" CLASE 150 CON EXTREMOS BRIDADOS (SUMINISTRO E INSTALACIÓN) | UN | 2 | 21738530 | 43477060
9841 | 11.1245 |  |  | CONSTRUCCIÓN INTERSECCIÓN A DESNIVEL PUENTE ARANDA Y DEMÁS OBRAS COMPLEMENTARIAS TRONCAL CALLE 13 - TAPÓN HEMBRA HA ROSCA NPT Ø2". (Incluye suministro e instalación) | UN | 2 | 12057 | 24114
9848 | 11.1246 |  |  | CONSTRUCCIÓN INTERSECCIÓN A DESNIVEL PUENTE ARANDA Y DEMÁS OBRAS COMPLEMENTARIAS TRONCAL CALLE 13 - VÁLVULA COMPUERTA VNA Ø2" HD B16.5 CL 300 CON VOLANTE MANIOBRA. (Incluye suministro e instalación) | UN | 1 | 1251290 | 1251290
9855 | 11.1247 |  |  | CONSTRUCCIÓN INTERSECCIÓN A DESNIVEL PUENTE ARANDA Y DEMÁS OBRAS COMPLEMENTARIAS TRONCAL CALLE 13 - NIPLE EN ACERO Ø=36" EXTREMOS ESPIGO/CAMPANA, REVESTIMIENTO INTERIOR Y RECUBRIMIENTO EXTERIOR EN MORTERO DE CEMENTO, CON SALIDA PARA PITOMETRO 2" L= 3000mm. SUMINISTRO E INSTALACIÓN. PRESIÓN DE TRABAJO 350 PSI. | UN | 1 | 25560081 | 25560081
9812 | 11.1249 |  |  | CONSTRUCCIÓN INTERSECCIÓN A DESNIVEL PUENTE ARANDA Y DEMÁS OBRAS COMPLEMENTARIAS TRONCAL CALLE 13 -VÁLVULA DE CHEQUE Ø 8", 300#, EXTREMOS BRIDADOS ANSI/ASME B16.5 (SUMINISTRO E INSTALACIÓN) | UN | 2 | 2793710 | 5587420
7514 | 11.125 |  |  | TAPA VALVULA TIPO CHOROTE TRAFICO PESADO (INCLUYE SUMINISTRO E INSTALACIÓN) | UN | 5 | 596144 | 2980720
9881 | 11.1253 |  |  | CONSTRUCCIÓN INTERSECCIÓN A DESNIVEL PUENTE ARANDA Y DEMÁS OBRAS COMPLEMENTARIAS TRONCAL CALLE 13 -VÁLVULA MARIPOSA DE Ø 10", ASTM A536, CL 300 #, CON EXTREMOS BRIDADOS ANSI/ASME B16.5 (Suministro e instalación) | UN | 2 | 14583334 | 29166668
7347 | 11.1254 |  |  | NIPLE 16" ACERO CARBON EXTREMOS BRIDA/CAMPANA CON SALIDA TANGENCIAL PARA PURGA 4" L= 2500MM. SUMINISTRO E INSTALACIÓN | UN | 6 | 3408008 | 20448048
9873 | 11.1255 |  |  | CONSTRUCCIÓN INTERSECCIÓN A DESNIVEL PUENTE ARANDA Y DEMÁS OBRAS COMPLEMENTARIAS TRONCAL CALLE 13 -NIPLE EN ACERO Ø=16" EXTREMOS ESPIGO/CAMPANA, REVESTIMIENTO INTERIOR Y RECUBRIMIENTO EXTERIOR EN MORTERO DE CEMENTO, CON SALIDA BRIDADA SEGÚN ANSI B16.5 PARA VENTOSA 3". PRESIÓN DE DISEÑO 150 PSI. (Suministro e instalación) | UN | 5 | 2883767 | 14418835
7482 | 11.1257 |  |  | UNIÓN JUNTA DE DESMONTAJE Ø 16 (A) (SUMINISTRO E INSTALACIÓN) | UN | 2 | 5307725 | 10615450
7495 | 11.1258 |  |  | CODO EN ACERO D=16" ENTRE 45° Y 67.5° JUNTA ESPIGO-CAMPANA CON EMPAQUE CAUCHO. REVESTIMIENTO INTERIOR Y EXTERIOR EN MORTERO DE CEMENTO. L=0.85X0.85M PRESIÓN TRABAJO 150 PSI | UN | 2 | 5105330 | 10210660
9825 | 11.1259 |  |  | CONSTRUCCIÓN INTERSECCIÓN A DESNIVEL PUENTE ARANDA Y DEMÁS OBRAS COMPLEMENTARIAS TRONCAL CALLE 13 - CODO EN ACERO D=16" ENTRE 5° Y 22 1/2° L=0.35MX0.35M, CON REVESTIMIENTO INTERIOR Y EXTERIOR EN MORTERO DE CEMENTO. INCLUYE UNIONES (ESPIGO CAMPANA), EMPAQUES DE CAUCHO, NO INCLUYE MATERIALES PARA ANCLAJE. SUMINISTRO E INSTALACIÓN. | UN | 17 | 2540463 | 43187871
9752 | 11.126 |  |  | CONSTRUCCIÓN INTERSECCIÓN A DESNIVEL PUENTE ARANDA Y DEMÁS OBRAS COMPLEMENTARIAS TRONCAL CALLE 13 - CODO EN ACERO D=16" ENTRE 22 ½° Y 45° CCP JUNTA ESPIGO-CAMPANA CON EMPAQUE DE CAUCHO, CON REVEST.INT. Y RECUBR. EXT. EN MORTERO DE CEMENTO. L=0.60X0.60M. PRESION DE TRABAJO 150PSI. SUMINISTRO E INSTALACIÓN | UN | 8 | 3303044 | 26424352
7566 | 11.1261 |  |  | VÁLVULA COMPUERTA ELÁSTICA EXTREMOS BRIDADOS D=3" 150 PSI (SUMINISTRO E INSTALACIÓN) | UN | 8 | 1139729 | 9117832
9850 | 11.1263 |  |  | CONSTRUCCIÓN INTERSECCIÓN A DESNIVEL PUENTE ARANDA Y DEMÁS OBRAS COMPLEMENTARIAS TRONCAL CALLE 13 - VÁLVULA DE COMPUERTA VNA HD Ø8" BRIDA B.16.5 CL300 SELLO DE BRONCE DE MANIOBRA. (Incluye suministro e instalación) | UN | 2 | 6398125 | 12796250
4810 | 11.1264 |  |  | TUBERIA DE ACERO AL CARBON SIN COSTURA SCH40 D=8". SUMINISTRO E INSTALACION. | ML | 2 | 367370 | 734740
9853 | 11.1268 |  |  | CONSTRUCCIÓN INTERSECCIÓN A DESNIVEL PUENTE ARANDA Y DEMÁS OBRAS COMPLEMENTARIAS TRONCAL CALLE 13 - VÁLVULA DE COMPUERTA VNA HD Ø4" BRIDA B.16.5 CL300 SELLO DE BRONCE DE MANIOBRA. (Incluye suministro e instalación) | UN | 3 | 1001032 | 3003096
9767 | 11.1269 |  |  | CONSTRUCCIÓN INTERSECCIÓN A DESNIVEL PUENTE ARANDA Y DEMÁS OBRAS COMPLEMENTARIAS TRONCAL CALLE 13 - VÁLVULA DE COMPUERTA VÁSTAGO ASCENDENTE DE Ø 4" CLASE 300 CON EXTREMOS BRIDADOS (Suministro e instalación) | UN | 3 | 1246886 | 3740658
9866 | 11.127 |  |  | CONSTRUCCIÓN INTERSECCIÓN A DESNIVEL PUENTE ARANDA Y DEMÁS OBRAS COMPLEMENTARIAS TRONCAL CALLE 13 -BRIDA SLIP ON RF D=8" CLASE 300, ANSI B16.5 (suministro e instalación, no incluye equipo de soldadura) | UN | 2 | 283565 | 567130
9810 | 11.1271 |  |  | CONSTRUCCIÓN INTERSECCIÓN A DESNIVEL PUENTE ARANDA Y DEMÁS OBRAS COMPLEMENTARIAS TRONCAL CALLE 13 - Válvula ventosa HD de doble efecto D=4" Clase 300 extremos bridados ANSI B16.5 (Suministro e instalación) | UN | 4 | 2807707 | 11230828
9811 | 11.1272 |  |  | CONSTRUCCIÓN INTERSECCIÓN A DESNIVEL PUENTE ARANDA Y DEMÁS OBRAS COMPLEMENTARIAS TRONCAL CALLE 13 - BRIDA SLIP ON D=4" CLASE 300, ANSI/ASME B16.5 (SUMINISTRO E INSTALACIÓN) | UN | 6 | 278915 | 1673490
9868 | 11.1275 |  |  | CONSTRUCCIÓN INTERSECCIÓN A DESNIVEL PUENTE ARANDA Y DEMÁS OBRAS COMPLEMENTARIAS TRONCAL CALLE 13 - UNIÓN DE DESMONTAJE RÍGIDA D=12" CLASE 300 (Suministro e instalación) | UN | 1 | 7988195 | 7988195
9876 | 11.1277 |  |  | CONSTRUCCIÓN INTERSECCIÓN A DESNIVEL PUENTE ARANDA Y DEMÁS OBRAS COMPLEMENTARIAS TRONCAL CALLE 13 - VÁLVULA MARIPOSA DE Ø 8", ASTM A536, CL 300 #, CON EXTREMOS BRIDADOS ANSI/ASME B16.5 (Suministro e instalación) | UN | 1 | 11183825 | 11183825
9798 | 11.1282 |  |  | CONSTRUCCIÓN INTERSECCIÓN A DESNIVEL PUENTE ARANDA Y DEMÁS OBRAS COMPLEMENTARIAS TRONCAL CALLE 13 - VÁLVULA TIPO MARIPOSA DE Ø 18", ASTM A536, CL 300 #, CON EXTREMOS BRIDADOS ANSI/ASME B16.5 (Suministro e instalación) | UN | 1 | 39167654 | 39167654
9827 | 11.1288 |  |  | CONSTRUCCIÓN INTERSECCIÓN A DESNIVEL PUENTE ARANDA Y DEMÁS OBRAS COMPLEMENTARIAS TRONCAL CALLE 13 - REDUCCIÓN EN ACERO D=18" A D=12" CON ESPIGO EN D=18" Y CAMPANA EN D=12", CON REVESTIMIENTO INTERIOR Y RECUBIRMIENTO EXTERIOR EN MORTERO DE CEMENTO. L=0,20M. PRESIÓN DE TRABAJO 350 PSI. | UN | 1 | 3925825 | 3925825
9829 | 11.1289 |  |  | CONSTRUCCIÓN INTERSECCIÓN A DESNIVEL PUENTE ARANDA Y DEMÁS OBRAS COMPLEMENTARIAS TRONCAL CALLE 13 - REDUCCIÓN EN ACERO D=18" A D=8" CON ESPIGO EN D=18" Y CAMPANA EN D=8", CON REVESTIMIENTO INTERIOR Y RECUBIRMIENTO EXTERIOR EN MORTERO DE CEMENTO. L=0,20M. PRESIÓN DE TRABAJO 350 PSI. | UN | 1 | 5160534 | 5160534
9814 | 11.1291 |  |  | CONSTRUCCIÓN INTERSECCIÓN A DESNIVEL PUENTE ARANDA Y DEMÁS OBRAS COMPLEMENTARIAS TRONCAL CALLE 13 - TEE EN ACERO Φ 18" X Φ 18" CON ESPIGO Y CAMPANA EN LA RAMA PRINCIPAL Y BRIDA Φ 18" EN LA DERIVACIÓN, CON REVESTIMIENTO INTERIOR Y RECUBRIMIENTO EXTERIOR EN MORTERO DE CEMENTO. (Incluye suministro e instalación). | UN | 1 | 5006828 | 5006828
9861 | 11.1294 |  |  | CONSTRUCCIÓN INTERSECCIÓN A DESNIVEL PUENTE ARANDA Y DEMÁS OBRAS COMPLEMENTARIAS TRONCAL CALLE 13 - Válvula ventosa HD de doble efecto D=6" Clase 300 extremos bridados ANSI B16.5 (Suministro e instalación) | UN | 2 | 17062182 | 34124364
9867 | 11.1295 |  |  | CONSTRUCCIÓN INTERSECCIÓN A DESNIVEL PUENTE ARANDA Y DEMÁS OBRAS COMPLEMENTARIAS TRONCAL CALLE 13 - Válvula ventosa HD de doble efecto D=3" Clase 300 extremos bridados ANSI B16.5 (Suministro e instalación) | UN | 1 | 7637780 | 7637780
9815 | 11.1297 |  |  | CONSTRUCCIÓN INTERSECCIÓN A DESNIVEL PUENTE ARANDA Y DEMÁS OBRAS COMPLEMENTARIAS TRONCAL CALLE 13 - CODO 90° D=4" LR, ASTM A234, WPB D=4" CLASE 150 (Suministro e instalación) | UN | 2 | 565974 | 1131948
4792 | 11.1305 |  |  | RELLENO EN RECEBO COMUN (SUMINISTRO E INSTALACIÓN EXTENDIDO MANUAL, HUMEDECIMIENTO Y COMPACTACIÓN TRANSPORTE A 28 KM). | M3 | 6611 | 94216 | 622861976
5891 | 11.1306 |  |  | EXCAVACION MECANICA PARA REDES PROFUNDIDAD MAYORES A 3.5M (INCLUYE CARGUE). | M3 | 2704 | 2931 | 7925424
REDES MENORES
5172 | 11.2482 |  |  | ACOMETIDA DOMICILIARIA DE 4" A 1/2". SUMINISTRO E INSTALACION. (INCLUYE TUBERIA PF, REPOSICIÓN DE CAJILLA EN POLIPROPILENO PARA MEDIDOR, REGISTROS Y ACCESORIOS, LONGITUD PROMEDIO = 6.5MT). | UN | 18 | 423915 | 7630470
5173 | 11.2492 |  |  | ACOMETIDA DOMICILIARIA DE 6" A 1/2". SUMINISTRO E INSTALACION. (INCLUYE TUBERIA PF REPOSICIÓN DE CAJILLA EN POLIPROPILENO PARA MEDIDOR, REGISTROS Y ACCESORIOS. LONGITUD PROMEDIO=6.5 MT). | UN | 11 | 427963 | 4707593
TURNO NOCTURNO
REDES MENORES
RETIROS, DEMOLICIONES, EXCAVACIONES Y RELLENOS
4792 N | 11,1012-N |  |  | RELLENO EN RECEBO COMUN (SUMINISTRO E INSTALACIÓN EXTENDIDO MANUAL, HUMEDECIMIENTO Y COMPACTACIÓN TRANSPORTE A 28 KM). | M3 | 575 | 101637 | 58441275
3024 N | 11,1013-N |  |  | RELLENO PARA REDES EN ARENA DE PEÑA (SUMINISTRO, EXTENDIDO, HUMEDECIMIENTO Y COMPACTACIÓN) | M3 | 252 | 142550 | 35922600
3050 N | 11,1014-N |  |  | RELLENO EN MATERIAL SELECCIONADO PROVENIENTE DE LA EXCAVACIÓN (EXTENDIDO MANUAL, HUMEDECIMIENTO Y COMPACTACIÓN) | M3 | 98 | 47673 | 4671954
REDES
3226 N | 11,10201-N |  |  | TUBERIA PVC D=4" TIPO U.M. RDE 21 (SUMINISTRO E INSTALACIÓN) | ML | 375 | 61030 | 22886250
3227 N | 11,10202-N |  |  | TUBERIA PVC D=6" TIPO U.M. RDE 21 (SUMINISTRO E INSTALACIÓN) | ML | 991 | 127215 | 126070065
3228 N | 11,10203-N |  |  | TUBERIA PVC D=8" TIPO U.M. RDE 21 (SUMINISTRO E INSTALACIÓN) | ML | 468 | 208871 | 97751628
3230 N | 11,10205-N |  |  | TUBERIA PVC D=12" TIPO U.M. RDE 21 (SUMINISTRO E INSTALACIÓN) | ML | 815 | 441074 | 359475310
3330 N | 11,10208-N |  |  | HIDRANTE EXTREMO BRIDA D=4" TIPO TRÁFICO (SUMINISTRO E INSTALACIÓN. NO INCLUYE KIT DE NIVELACIÓN) | UN | 1 | 4323234 | 4323234
3331 N | 11,10209-N |  |  | HIDRANTE EXTREMO BRIDA D=6" TIPO TRAFICO (SUMINISTRO E INSTALACIÓN. NO INCLUYE KIT DE NIVELACIÓN) | UN | 18 | 8206226 | 147712068
4385 N | 11,1021-N |  |  | UNION DRESSER D=4" (SUMINISTRO E INSTALACIÓN) | UN | 13 | 201278 | 2616614
4386 N | 11,10211-N |  |  | UNION DRESSER D=6" (SUMINISTRO E INSTALACIÓN) | UN | 33 | 319415 | 10540695
4387 N | 11,10212-N |  |  | UNION DRESSER D=8" (SUMINISTRO E INSTALACIÓN) | UN | 16 | 502080 | 8033280
4389 N | 11,10214-N |  |  | UNION DRESSER D=12" (SUMINISTRO E INSTALACIÓN) | UN | 27 | 1140824 | 30802248
4406 N | 11,10215-N |  |  | CODO HD 11.25° JUNTA HIDRAULICA PARA PVC D=6" (SUMINISTRO E INSTALACIÓN) | UN | 4 | 471621 | 1886484
4407 N | 11,10216-N |  |  | CODO HD 11.25° JUNTA HIDRAULICA PARA PVC D=4" (SUMINISTRO E INSTALACIÓN) | UN | 4 | 279816 | 1119264
4408 N | 11,10217-N |  |  | CODO HD 11.25° JUNTA HIDRAULICA PARA PVC D=8" (SUMINISTRO E INSTALACIÓN) | UN | 1 | 777092 | 777092
4808 N | 11,10219-N |  |  | TUBERIA DE ACERO AL CARBON SIN COSTURA SCH40 D=4". SUMINISTRO E INSTALACION. | ML | 5 | 189852 | 949260
4809 N | 11,1022-N |  |  | TUBERIA DE ACERO AL CARBON SIN COSTURA SCH40 D=6". SUMINISTRO E INSTALACION. | ML | 81 | 281690 | 22816890
4810 N | 11,10221-N |  |  | TUBERIA DE ACERO AL CARBON SIN COSTURA SCH40 D=8". SUMINISTRO E INSTALACION. | ML | 32 | 371949 | 11902368
4839 N | 11,10222-N |  |  | EMPATES DE TUBERÍA EN PVC A PVC 6" LINEAL SEGÚN NORMA NS-023. SUMINISTRO E INSTALACIÓN. (INCLUYE ACCESORIOS). | UN | 5 | 628882 | 3144410
4841 N | 11,10224-N |  |  | EMPATES DE TUBERÍA EN PVC A PVC 4" LINEAL SEGÚN NORMA NS-023 (INCLUYE ACCESORIOS). SUMINISTRO E INSTALACIÓN. | UN | 2 | 272934 | 545868
4842 N | 11,10225-N |  |  | EMPATES DE TUBERÍA EN PVC A AC 4" LINEAL SEGÚN NORMA NS-023 SUMINISTRO E INSTALACIÓN. (INCLUYE ACCESORIOS). | UN | 3 | 462722 | 1388166
4844 N | 11,10226-N |  |  | EMPATES DE TUBERÍA EN PVC A PVC 12" LINEAL SEGÚN NORMA NS-023 (INCLUYE ACCESORIOS). SUMINISTRO E INSTALACIÓN. | UN | 2 | 3252637 | 6505274
4845 N | 11,10227-N |  |  | EMPATES DE TUBERÍA EN PVC A PVC 8" LINEAL SEGÚN NORMA NS-023. SUMINISTRO E INSTALACIÓN. (INCLUYE ACCESORIOS). | UN | 1 | 1146070 | 1146070
4858 N | 11,10228-N |  |  | KIT DE NIVELACIÓN PARA HIDRANTE DE DIÁMETRO DE 6", LONGITUD 400MM. SUMINISTRO E INSTALACIÓN. (INCLUYE TRANSPORTE Y TODOS LOS ELEMENTOS NECESARIOS PARA SU INSTALACIÓN). | UN | 18 | 1280313 | 23045634
4874 N | 11,10229-N |  |  | REDUCCIÓN HD 6" X 4" J.H. SUMINISTRO E INSTALACIÓN. | UN | 1 | 547229 | 547229
4899 N | 11,1023-N |  |  | REDUCCION HD 4"X 3" J.H. (SUMINISTRO E INSTALACIÓN). | UN | 2 | 223419 | 446838
4900 N | 11,10231-N |  |  | REDUCCION HD 8"X 6" J.H. (SUMINISTRO E INSTALACIÓN). | UN | 1 | 681038 | 681038
4901 N | 11,10232-N |  |  | KIT DE NIVELACIÓN PARA HIDRANTE TRÁFICO DE DIÁMETRO DE 4", LONGITUD 400MM. SUMINISTRO E INSTALACIÓN (INCLUYE TRANSPORTE Y TODOS LOS ELEMENTOS NECESARIOS PARA SU INSTALACIÓN). | UN | 1 | 977844 | 977844
4978 N | 11,10233-N |  |  | CONSTRUCCIÓN DE CAJA PARA VALVULA D= 3", D= 4", D= 6" Y D= 8" (NORMA EAAB NS-027) DE 0.4M X0.5M H=2.0M (INCLUYE MARCO Y TAPA). | UN | 35 | 710800 | 24878000
4979 N | 11,10234-N |  |  | CONSTRUCCIÓN DE CAJA PARA VALVULA D= 10", D= 12" DE 0.5M X0.6M H=2.0M (INCLUYE TAPA VÁLVULA DE SEGURIDAD). | UN | 5 | 757473 | 3787365
5021 N | 11,10235-N |  |  | TUBERIA DE ACERO SIN COSTURAS ASTM-A-53 SCH40 D=12". SUMINISTRO E INSTALACION. (INCLUYE TRANSPORTE). | ML | 12 | 615925 | 7391100
5172 N | 11,10236-N |  |  | ACOMETIDA DOMICILIARIA DE 4" A 1/2". SUMINISTRO E INSTALACION. (INCLUYE TUBERIA PF, REPOSICIÓN DE CAJILLA EN POLIPROPILENO PARA MEDIDOR, REGISTROS Y ACCESORIOS, LONGITUD PROMEDIO = 6.5MT). | UN | 6 | 435780 | 2614680
5173 N | 11,10237-N |  |  | ACOMETIDA DOMICILIARIA DE 6" A 1/2". SUMINISTRO E INSTALACION. (INCLUYE TUBERIA PF REPOSICIÓN DE CAJILLA EN POLIPROPILENO PARA MEDIDOR, REGISTROS Y ACCESORIOS. LONGITUD PROMEDIO=6.5 MT). | UN | 4 | 439827 | 1759308
5999 N | 11,1024-N |  |  | PRUEBA HIDROSTÁTICA EN TUBERÍAS HASTA 12" DE DIÁMETRO, TRAMOS MÁXIMOS DE 500M. INCLUYE DESINFECCIÓN DE TUBERÍA. | UN | 5 | 1582961 | 7914805
9598 N | 11,10242-N |  |  | CONSTRUCCIÓN DE LA INTERSECCIÓN A DESNIVEL DE PUENTE ARANDA - TEE HD EXTREMO JUNTA HIDRÁULICA 12"x8" (Suministro e Instalación) | UN | 3 | 3772304 | 11316912
9600 N | 11,10243-N |  |  | CONSTRUCCIÓN DE LA INTERSECCIÓN A DESNIVEL DE PUENTE ARANDA - TEE HD EXTREMO JUNTA HIDRÁULICA 12"x6" (Suministro e Instalación) | UN | 3 | 3451370 | 10354110
9602 N | 11,10244-N |  |  | CONSTRUCCIÓN DE LA INTERSECCIÓN A DESNIVEL DE PUENTE ARANDA - TEE HD EXTREMO JUNTA HIDRÁULICA 6"x 6" (Suministro e Instalación) | UN | 10 | 888438 | 8884380
9604 N | 11,10245-N |  |  | CONSTRUCCIÓN DE LA INTERSECCIÓN A DESNIVEL DE PUENTE ARANDA - TEE HD EXTREMO JUNTA HIDRÁULICA 8"x 8" (Suministro e Instalación) | UN | 1 | 1528817 | 1528817
9619 N | 11,10246-N |  |  | CONSTRUCCIÓN DE LA INTERSECCIÓN A DESNIVEL DE PUENTE ARANDA - CODO HD 22.5° EXTREMO JUNTA HIDRÁULICA PARA PVC D= 6" (Suministro e Instalación) | UN | 5 | 590529 | 2952645
9621 N | 11,10247-N |  |  | CONSTRUCCIÓN DE LA INTERSECCIÓN A DESNIVEL DE PUENTE ARANDA - TEE HD EXTREMO JUNTA HIDRÁULICA 6"x 4" (Suministro e Instalación) | UN | 4 | 717190 | 2868760
9623 N | 11,10248-N |  |  | CONSTRUCCIÓN DE LA INTERSECCIÓN A DESNIVEL DE PUENTE ARANDA - TEE HD EXTREMO JUNTA HIDRÁULICA 12" x 4" (Suministro e Instalación) | UN | 1 | 3346085 | 3346085
9628 N | 11,10249-N |  |  | CONSTRUCCIÓN DE LA INTERSECCIÓN A DESNIVEL DE PUENTE ARANDA - TAPON HD EXTREMO JUNTA HIDRÁULICA D=4" (Suministro e Instalación) | UN | 2 | 276654 | 553308
9626 N | 11,1025-N |  |  | CONSTRUCCIÓN DE LA INTERSECCIÓN A DESNIVEL DE PUENTE ARANDA - CODO HD 22.5° EXTREMO JUNTA HIDRÁULICA PARA PVC D= 8" (Suministro e Instalación) | UN | 1 | 900054 | 900054
9629 N | 11,10251-N |  |  | CONSTRUCCIÓN DE LA INTERSECCIÓN A DESNIVEL DE PUENTE ARANDA - CODO HD 45° EXTREMO JUNTA HIDRÁULICA PARA PVC D= 8" (Suministro e Instalación) | UN | 17 | 1146132 | 19484244
9632 N | 11,10252-N |  |  | CONSTRUCCIÓN DE LA INTERSECCIÓN A DESNIVEL DE PUENTE ARANDA - TAPON HD EXTREMO JUNTA HIDRÁULICA D=6" (Suministro e Instalación) | UN | 2 | 554392 | 1108784
9631 N | 11,10254-N |  |  | CONSTRUCCIÓN DE LA INTERSECCIÓN A DESNIVEL DE PUENTE ARANDA - TEE HD EXTREMO JUNTA HIDRÁULICA 4"x 4" (Suministro e Instalación) | UN | 3 | 535869 | 1607607
9637 N | 11,10255-N |  |  | CONSTRUCCIÓN DE LA INTERSECCIÓN A DESNIVEL DE PUENTE ARANDA - VALVULA COMPUERTA ELASTICA VASTAGO NO ASCENDENTE JUNTA HIDRÁULICA D=6" (Suministro e Instalación) | UN | 25 | 4529514 | 113237850
9638 N | 11,10256-N |  |  | CONSTRUCCIÓN DE LA INTERSECCIÓN A DESNIVEL DE PUENTE ARANDA - VALVULA COMPUERTA ELASTICA VASTAGO NO ASCENDENTE EXTREMO JUNTA HIDRÁULICA D=4" (Suministro e Instalación) | UN | 8 | 1240137 | 9921096
9642 N | 11,10257-N |  |  | CONSTRUCCIÓN DE LA INTERSECCIÓN A DESNIVEL DE PUENTE ARANDA - CODO HD 45° EXTREMO JUNTA HIDRÁULICA PARA PVC D= 6" (Suministro e Instalación) | UN | 37 | 642463 | 23771131
9645 N | 11,10258-N |  |  | CONSTRUCCIÓN DE LA INTERSECCIÓN A DESNIVEL DE PUENTE ARANDA - CODO HD 45° EXTREMO JUNTA HIDRÁULICA PARA PVC D= 12" (Suministro e Instalación) | UN | 33 | 2630116 | 86793828
9644 N | 11,10259-N |  |  | CONSTRUCCIÓN DE LA INTERSECCIÓN A DESNIVEL DE PUENTE ARANDA - CODO HD 22.5° EXTREMO JUNTA HIDRÁULICA PARA PVC D= 12" (Suministro e Instalación) | UN | 88 | 2568277 | 226008376
9647 N | 11,1026-N |  |  | CONSTRUCCIÓN DE LA INTERSECCIÓN A DESNIVEL DE PUENTE ARANDA - CODO HD 90° EXTREMO JUNTA HIDRÁULICA PARA PVC D= 4" (Suministro e Instalación) | UN | 2 | 419306 | 838612
9646 N | 11,10261-N |  |  | CONSTRUCCIÓN DE LA INTERSECCIÓN A DESNIVEL DE PUENTE ARANDA - CODO HD 90° EXTREMO JUNTA HIDRÁULICA PARA PVC D= 12" (Suministro e Instalación) | UN | 1 | 2825868 | 2825868
9649 N | 11,10262-N |  |  | CONSTRUCCIÓN DE LA INTERSECCIÓN A DESNIVEL DE PUENTE ARANDA - CODO HD 45° EXTREMO JUNTA HIDRÁULICA PARA PVC D= 4" (Suministro e Instalación) | UN | 25 | 312816 | 7820400
9654 N | 11,10263-N |  |  | CONSTRUCCIÓN DE LA INTERSECCIÓN A DESNIVEL DE PUENTE ARANDA - CODO HD 90° EXTREMO JUNTA HIDRÁULICA PARA PVC D= 6" (Suministro e Instalación) | UN | 16 | 738776 | 11820416
9650 N | 11,10264-N |  |  | CONSTRUCCIÓN DE LA INTERSECCIÓN A DESNIVEL DE PUENTE ARANDA - CODO HD 22.5° EXTREMO JUNTA HIDRÁULICA PARA PVC D= 4" (Suministro e Instalación) | UN | 4 | 246821 | 987284
9655 N | 11,10265-N |  |  | CONSTRUCCIÓN DE LA INTERSECCIÓN A DESNIVEL DE PUENTE ARANDA - CODO HD 11.25° JUNTA HIDRAULICA PARA PVC D=12" (Suministro e Instalación) | UN | 5 | 2290539 | 11452695
9656 N | 11,10266-N |  |  | CONSTRUCCIÓN DE LA INTERSECCIÓN A DESNIVEL DE PUENTE ARANDA - VALVULA COMPUERTA ELASTICA VASTAGO NO ASCENDENTE EXTREMO JUNTA HIDRÁULICA D=8" (Suministro e Instalación) | UN | 3 | 3311009 | 9933027
9657 N | 11,10267-N |  |  | CONSTRUCCIÓN DE LA INTERSECCIÓN A DESNIVEL DE PUENTE ARANDA - VALVULA COMPUERTA ELASTICA VASTAGO NO ASCENDENTE EXTREMO JUNTA HIDRÁULICA D=12" (Suministro e Instalación). | UN | 5 | 7585003 | 37925015
7392 N | 11,10268-N |  |  | REDUCCION HD 12" X 6" (SUMINISTRO E INSTALACIÓN) | UN | 1 | 2154683 | 2154683
9664 N | 11,10271-N |  |  | CONSTRUCCIÓN DE LA INTERSECCIÓN A DESNIVEL DE PUENTE ARANDA - EMPATES DE TUBERÍA EN PVC A PEAD 4" LINEAL SEGÚN NORMA NS-023 (INCLUYE ACCESORIOS). SUMINISTRO E INSTALACIÓN. | UN | 5 | 755523 | 3777615
8151 N | 11,10272-N |  |  | EMPATES DE TUBERÍA EN PVC A PEAD 6" LINEAL SEGÚN NORMA NS-023 (INCLUYE ACCESORIOS). SUMINISTRO E INSTALACIÓN. | UN | 6 | 2073441 | 12440646
8181 N | 11,10277-N |  |  | EMPATES DE TUBERÍA EN PVC A PEAD 8" LINEAL SEGÚN NORMA NS-023 (INCLUYE ACCESORIOS). SUMINISTRO E INSTALACIÓN. | UN | 3 | 2280138 | 6840414
8182 N | 11,10278-N |  |  | EMPATES DE TUBERÍA EN PVC A PEAD 12" LINEAL SEGÚN NORMA NS-023. SUMINISTRO E INSTALACIÓN. (INCLUYE ACCESORIOS). | UN | 5 | 6071985 | 30359925
8412 N | 11,10279-N |  |  | CODO HD 90° EXTREMO JUNTA HIDRÁULICA PARA PVC D= 8" (SUMINISTRO E INSTALACIÓN) | UN | 1 | 708697 | 708697
8413 N | 11,1028-N |  |  | TAPON HD EXTREMO JUNTA HIDRÁULICA D=8" (SUMINISTRO E INSTALACIÓN) | UN | 1 | 351062 | 351062
8414 N | 11,10281-N |  |  | TEE HD EXTREMO JUNTA HIDRÁULICA 12"X 12" (SUMINISTRO E INSTALACIÓN) | UN | 2 | 3886363 | 7772726
8415 N | 11,10282-N |  |  | TEE HD EXTREMO JUNTA HIDRÁULICA 8"X 4" (SUMINISTRO E INSTALACIÓN) | UN | 1 | 844677 | 844677
8416 N | 11,10283-N |  |  | TEE HD EXTREMO JUNTA HIDRÁULICA 8"X 6" (SUMINISTRO E INSTALACIÓN) | UN | 4 | 882557 | 3530228
9617 N | 11,10285-N |  |  | CONSTRUCCIÓN DE LA INTERSECCIÓN A DESNIVEL DE PUENTE ARANDA -ACOMETIDA DOMICILIARIA PARA TUB. P/PAL EN 4" a medidor en 3/4". SUMINISTRO E INSTALACIÓN. (INCLUYE TUBERIA PF D=3/4", CAJILLA EN POLIPROPILENO, REGISTROS Y ACCESORIOS, LOG. PROM. = 6.50m). Para habilitar la compatibilidad con lectores de pantalla, pulsa Ctrl+Alt+Z. Para obtener información acerca de las combinaciones de teclas, pulsa Ctrl+barra diagonal. | UN | 1 | 555339 | 555339
9832 N | 11,10291-N |  |  | CONSTRUCCIÓN INTERSECCIÓN A DESNIVEL PUENTE ARANDA Y DEMÁS OBRAS COMPLEMENTARIAS TRONCAL CALLE 13 - ACOMETIDA DOMICILIARIA PARA TUB. P/PAL EN 8" a medidor en 1 1/2". SUMINISTRO E INSTALACIÓN. (INCLUYE TUBERIA PEAD D=1 1/2", CAJILLA EN POLIPROPILENO, REGISTROS Y ACCESORIOS, LOG. PROM. = 6.50m). | UN | 1 | 831406 | 831406
4809 N | 11,10297-N |  |  | TUBERIA DE ACERO AL CARBON SIN COSTURA SCH40 D=6". SUMINISTRO E INSTALACION. | ML | 81 | 281690 | 22816890
4387 N | 11,10298-N |  |  | UNION DRESSER D=8" (SUMINISTRO E INSTALACIÓN) | UN | 16 | 502080 | 8033280
4386 N | 11,10299-N |  |  | UNION DRESSER D=6" (SUMINISTRO E INSTALACIÓN) | UN | 33 | 319415 | 10540695
4810 N | 11,10318-N |  |  | TUBERIA DE ACERO AL CARBON SIN COSTURA SCH40 D=8". SUMINISTRO E INSTALACION. | ML | 32 | 371949 | 11902368
6774 N | 11,10325-N |  |  | DADO EN CONCRETO DE 3000 PSI, (21 MPa) PREMEZCLADO, GRAVA COMÚN (Incluye suministro, formaleteo en madera, Bombeo, colocación y curado, No incluye refuerzo). | M3 | 54 | 829520 | 44794080
3729 N | 11,10326-N |  |  | CONCRETO 1500 PSI GRAVA COMÚN PARA SOLADOS (PREMEZCLADO. INCLUYE SUMINISTRO Y COLOCACIÓN) | M3 | 5 | 606444 | 3032220
6020 N | 11,10328-N |  |  | RELLENO EN RECEBO COMUN (SUMINISTRO E INSTALACIÓN EXTENDIDO MANUAL, HUMEDECIMIENTO Y COMPACTACIÓN. NO INCLUYE TRANSPORTE) | M3 | 8 | 40308 | 322464
3729 N | 11,1032999999999-N |  |  | CONCRETO 1500 PSI GRAVA COMÚN PARA SOLADOS (PREMEZCLADO. INCLUYE SUMINISTRO Y COLOCACIÓN) | M3 | 5 | 606444 | 3032220
3729 N | 11,1033999999999-N |  |  | CONCRETO 1500 PSI GRAVA COMÚN PARA SOLADOS (PREMEZCLADO. INCLUYE SUMINISTRO Y COLOCACIÓN) | M3 | 5 | 606444 | 3032220
RED MATRIZ
RETIROS, DEMOLICIONES, EXCAVACIONES Y RELLENOS
4262 N | 11,1111-N |  |  | EXCAVACION MECANICA PARA REDES PROFUNDIDAD 0M - 3.5M (INCLUYE CARGUE) | M3 | 1374 | 6155 | 8456970
5891 N | 11,1112-N |  |  | EXCAVACION MECANICA PARA REDES PROFUNDIDAD MAYORES A 3.5M (INCLUYE CARGUE). | M3 | 901 | 3081 | 2775981
4981 N | 11,1113-N |  |  | ENTIBADO EC-2 CONTÍNUO MADERA CON PERFILES METÁLICOS Y PARALES TELESCÓPICOS. SUMINISTRO E INSTALACIÓN. | M2 | 4173 | 90200 | 376404600
7528 N | 11,1114-N |  |  | ENTIBADO EC-6 CONTINUO MADERA CON PERFILES DE METÁLICOS Y PARALES TELESCÓPICOS. SUMINISTRO E INSTALACIÓN. | M2 | 79 | 141228 | 11157012
4792 N | 11,1115-N |  |  | RELLENO EN RECEBO COMUN (SUMINISTRO E INSTALACIÓN EXTENDIDO MANUAL, HUMEDECIMIENTO Y COMPACTACIÓN TRANSPORTE A 28 KM). | M3 | 2204 | 101637 | 224007948
3024 N | 11,1116-N |  |  | RELLENO PARA REDES EN ARENA DE PEÑA (SUMINISTRO, EXTENDIDO, HUMEDECIMIENTO Y COMPACTACIÓN) | M3 | 116 | 142550 | 16535800
4837 N | 11,1117-N |  |  | RELLENO CON MEZCLA DE GRAVILLA DE 3/4" Y ARENA DE RIO (RELACIÓN 1:1) SUMINISTRO Y COLOCACIÓN. (INCLUYE TRANSPORTE, SUMINISTRO, EXTENDIDO MANUAL Y COLOCACIÓN). | M3 | 4 | 210727 | 842908
3017 N | 11,1118-N |  |  | TRANSPORTE Y DISPOSICIÓN FINAL DE ESCOMBROS EN SITIO AUTORIZADO (DISTANCIA DE TRANSPORTE 21 KM). A DISTANCIA MAYOR DEL ACARREO LIBRE (90 M) EN SITIO AUTORIZADO POR LA ENTIDAD AMBIENTAL COMPETENTE. | M3 | 2422 | 42199 | 102205978
REDES
9663 N | 11,1125-N |  |  | CONSTRUCCIÓN DE LA INTERSECCIÓN A DESNIVEL DE PUENTE ARANDA - TUBO EN ACERO F 18" CON UNIONES ESPIGO / CAMPANA CON EMPAQUE DE CAUCHO, CON REVESTIMIENTO INTERIOR Y RECUBRIMIENTO EXTERIOR EN MORTERO DE CEMENTO. FABRICADO DE CONFORMIDAD CON LA NORMA AWWA C 200 A PARTIR DE LÁMINA ASTM A 36 DE ESPESOR 4MM. L=6,00M. PRESIÓN DE TRABAJO HASTA = 250 PSI.(Incluye suministro e instalación). | ML | 296 | 1090069 | 322660424
9864 N | 11,1129-N |  |  | CONSTRUCCIÓN INTERSECCIÓN A DESNIVEL PUENTE ARANDA Y DEMÁS OBRAS COMPLEMENTARIAS TRONCAL CALLE 13 - TUBERÍA EN ACERO Ø16" CON UNIONES ESPIGO/CAMPANA CON EMPAQUE DE CAUCHO. REVEST.INTERIOR Y RECUBR EXT. EN MORTERO CEMENTO. L= 6.00m PRESIÓN TRABAJO 150 PSI. SUMINISTRO E INSTALACIÓN | ML | 858 | 1198834 | 1028599572
3046 N | 11,1135-N |  |  | TUBERIA PVC U.M. EXT CORRUGADO/INT LISO U.M. NORMA NTC 3722-1 D=16" (INCLUYE SUMINISTRO E INSTALACIÓN) | ML | 4 | 252915 | 1011660
3044 N | 11,1136-N |  |  | TUBERIA PVC U.M. EXT CORRUGADO/INT LISO U.M. NORMA NTC 3722-1 D=10" (INCLUYE SUMINISTRO E INSTALACIÓN) | ML | 8 | 126989 | 1015912
3045 N | 11,1137-N |  |  | TUBERIA PVC U.M. EXT CORRUGADO/INT LISO U.M. NORMA NTC 3722-1 D=12" (INCLUYE SUMINISTRO E INSTALACIÓN) | ML | 3 | 144658 | 433974
3471 N | 11,1139-N |  |  | CILINDRO POZO INSP. EN MAMPOSTERIA E=0.25M (INC. SUMIN. Y CONST, ACERO PARA ESCALERAS, GEOTEXTIL Y PAÑETE IMPERMEAB.) | ML | 5 | 773456 | 3867280
3470 N | 11,114-N |  |  | CILINDRO POZO INSP. EN MAMPOSTERIA E=0.37M (INC. SUMIN. Y CONST, ACERO PARA ESCALERAS, GEOTEXTIL Y PAÑETE IMPERMEAB.) | ML | 1 | 1112888 | 1112888
3472 N | 11,1141-N |  |  | PLACA CUBIERTA D=1.70M POZO INSPEC. (FUNDIDA EN SITIO. INC. SUMINISTRO, FORMALETEO, REFUERZO E INSTALACIÓN. NO INC.TAPA) | UN | 2 | 657150 | 1314300
3473 N | 11,1142-N |  |  | PLACA FONDO D=1.70M POZO INSPEC. (FUNDIDA EN SITIO. INCL. SUMIN, FORMALET, REF, INST. INCL. CONCRETO 2000 PSI DE BASE) | UN | 1 | 830670 | 830670
9845 N | 11,1144-N |  |  | CONSTRUCCIÓN INTERSECCIÓN A DESNIVEL PUENTE ARANDA Y DEMÁS OBRAS COMPLEMENTARIAS TRONCAL CALLE 13 -TUBO EN ACERO Φ18" CON EXTREMOS DE JUNTA ESPIGO/CAMPANA CON EMPAQUE DE CAUCHO, CON REVESTIMIENTO INTERIOR Y RECUBRIMIENTO EXTERIOR EN MORTERO DE CEMENTO. FABRICADO DE CONFORMIDAD CON LA NORMA AWWA C200, MANUAL M11 DE LA AWWA Y NORMA NP - 032 DE LA EAAB, A PARTIR DE LÁMINA ASTMA 36 DE ESPESOR 6MM. L= 6,00M. PRESIÓN DE TRABAJO = 350 PSI. | ML | 20 | 3819653 | 76393060
3729 N | 11,1153-N |  |  | CONCRETO 1500 PSI GRAVA COMÚN PARA SOLADOS (PREMEZCLADO. INCLUYE SUMINISTRO Y COLOCACIÓN) | M3 | 48 | 606444 | 29109312
7349 N | 11,1154-N |  |  | CONCRETO 4000 PSI (21 MPA) GRAVA COMÚN PARA CÁMARA (PREMEZCLADO. INCLUYE SUMINISTRO, FORMALETEO, COLOCACIÓN Y CURADO. NO INCLUYE REFUERZO). | M3 | 147 | 839128 | 123351816
7437 N | 11,1155-N |  |  | CONCRETO 6000 PSI GRAVA COMÚN PARA TAPAS CÁMARA (PREMEZCLADO. INCLUYE SUMINISTRO, FORMALETEO Y COLOCACIÓN. NO INCLUYE REFUERZO). | M3 | 17 | 961714 | 16349138
7439 N | 11,1157-N |  |  | TAPA CIRCULAR DE SEGURIDAD PARA TRÁFICO PESADO D= 0.60M. SUMINISTRO E INSTALACIÓN | UN | 8 | 477431 | 3819448
5996 N | 11,1158-N |  |  | SELLO PVC FLEXIBLE PARA SELLOS DE JUNTAS SOMETIDAS A PRESIÓN HIDRÁULICA, ANCHO = 15CM. SUMINISTRO Y COLOCACIÓN | ML | 81 | 41979 | 3400299
7283 N | 11,1159-N |  |  | APOYO ELASTOMÉRICO EN NEOPRENO REFORZADO DUREZA 60 PARA APOYO SUPERESTRUCTURA. (SUMINISTRO E INSTALACIÓN). | dm3 | 81 | 85864 | 6954984
8044 N | 11,1175-N |  |  | CODO EN ACERO F 18" ENTRE 5° Y 22½° JUNTA ESPIGO / CAMPANA CON EMPAQUE DE CAUCHO, CON REVESTIMIENTO INTERIOR Y RECUBRIMIENTO EXTERIOR EN MORTERO DE CEMENTO. L=0,4 X 0,4M. PRESIÓN DE TRABAJO HASTA = 250 PSI . (INCLUYE SUMINISTRO E INSTALACIÓN). | UN | 2 | 3566650 | 7133300
8045 N | 11,1176-N |  |  | CODO EN ACERO F 18" ENTRE 22½° Y 45° JUNTA ESPIGO / CAMPANA CON EMPAQUE DE CAUCHO, CON REVESTIMIENTO INTERIOR Y RECUBRIMIENTO EXTERIOR EN MORTERO DE CEMENTO. L=0,60 X 0,60M. PRESIÓN DE TRABAJO HASTA = 250 PSI. (INCLUYE SUMINISTRO E INSTALACIÓN). | UN | 1 | 4540769 | 4540769
9760 N | 11,1195-N |  |  | CONSTRUCCIÓN INTERSECCIÓN A DESNIVEL PUENTE ARANDA Y DEMÁS OBRAS COMPLEMENTARIAS TRONCAL CALLE 13 - UNIÓN JUNTA DE MONTAJE Ø 4" RÍGIDA CLASE 150 (Suministro e Instalación) | UN | 3 | 849367 | 2548101
9771 N | 11,1196-N |  |  | CONSTRUCCIÓN INTERSECCIÓN A DESNIVEL PUENTE ARANDA Y DEMÁS OBRAS COMPLEMENTARIAS TRONCAL CALLE 13 - UNIÓN JUNTA DE MONTAJE D= 4" RÍGIDA CLASE 300 (Incluye Suministro e Instalación) | UN | 1 | 1930426 | 1930426
9886 N | 11,1197-N |  |  | CONSTRUCCIÓN INTERSECCIÓN A DESNIVEL PUENTE ARANDA Y DEMÁS OBRAS COMPLEMENTARIAS TRONCAL CALLE 13 - UNIÓN JUNTA DE MONTAJE Ø 6 RÍGIDA CLASE 150 (Suministro e Instalación) | UN | 1 | 1744564 | 1744564
9762 N | 11,1198-N |  |  | CONSTRUCCIÓN INTERSECCIÓN A DESNIVEL PUENTE ARANDA Y DEMÁS OBRAS COMPLEMENTARIAS TRONCAL CALLE 13 - UNIÓN JUNTA DE MONTAJE Ø 8 RÍGIDA CLASE 300 (Suministro e Instalación) | UN | 1 | 4594447 | 4594447
9846 N | 11,12-N |  |  | CONSTRUCCIÓN INTERSECCIÓN A DESNIVEL PUENTE ARANDA Y DEMÁS OBRAS COMPLEMENTARIAS TRONCAL CALLE 13 - UNIÓN DE DESMONTAJE AUTOPORTANTE HD Ø18" BRIDA B16.5. (Incluye suministro e instalación) | UN | 1 | 8609988 | 8609988
9745 N | 11,1202-N |  |  | CONSTRUCCIÓN INTERSECCIÓN A DESNIVEL PUENTE ARANDA Y DEMÁS OBRAS COMPLEMENTARIAS TRONCAL CALLE 13 - UNIÓN DESMONTAJE AUTOPORTANTE Ø 12" RÍGIDA CLASE 150 (Suministro e Instalación) | UN | 2 | 4189035 | 8378070
9743 N | 11,1212-N |  |  | CONSTRUCCIÓN INTERSECCIÓN A DESNIVEL PUENTE ARANDA Y DEMÁS OBRAS COMPLEMENTARIAS TRONCAL CALLE 13 - VÁLVULA TIPO MARIPOSA DE Ø 6" CLASE 150 CON EXTREMOS BRIDADOS (Suministro e Instalación) | UN | 1 | 652951 | 652951
7487 N | 11,1222-N |  |  | VÁLVULA DE COMPUERTA DE Ø 4" (A) CON SELLO EN BRONCE. (SUMINISTRO E INSTALACIÓN) | UN | 2 | 2063606 | 4127212
9768 N | 11,1223-N |  |  | CONSTRUCCIÓN INTERSECCIÓN A DESNIVEL PUENTE ARANDA Y DEMÁS OBRAS COMPLEMENTARIAS TRONCAL CALLE 13 - VÁLVULA COMPUERTA ELÁSTICA VA (VÁSTAGO ASCENDENTE) D=6" DN (DIÁMETRO NOMINAL) 150 MM CON EXTREMOS BRIDADOS (SUMINISTRO E INSTALACIÓN) | UN | 1 | 2356679 | 2356679
7558 N | 11,1225-N |  |  | VÁLVULA VENTOSA HD COMBINADA TRIPLE ACCIÓN (TRIPLE EFECTO) D=3" EXTREMO BRIDA CLASE 150 (Suministro e instalacion) | UN | 3 | 1307903 | 3923709
7454 N | 11,1226-N |  |  | VÁLVULA DE GLOBO DE 4" (A). SUMINISTRO E INSTALACIÓN | UN | 1 | 2449595 | 2449595
4809 N | 11,1228-N |  |  | TUBERIA DE ACERO AL CARBON SIN COSTURA SCH40 D=6". SUMINISTRO E INSTALACION. | ML | 1 | 281690 | 281690
8425 N | 11,1229-N |  |  | BRIDA FLANGE SLIP ON D=6" ACERO SOLDABLE RF 150 LB ANSI B16.5 (SUMINISTRO E INSTALACIÓN) | UN | 1 | 139767 | 139767
9596 N | 11,123-N |  |  | CONSTRUCCIÓN DE LA INTERSECCIÓN A DESNIVEL DE PUENTE ARANDA -NIPLE EN ACERO Ø=18" EXTREMOS BRIDA/CAMPANA, REVESTIMIENTO INTERIOR Y RECUBRIMIENTO EXTERIOR EN MORTERO DE CEMENTO, CON SALIDA TANGENCIAL PARA PURGA 4" L= 2500mm. SUMINISTRO E INSTALACIÓN. PRESIÓN DE TRABAJO 150 PSI. | UN | 1 | 7275456 | 7275456
9774 N | 11,1231-N |  |  | CONSTRUCCIÓN INTERSECCIÓN A DESNIVEL PUENTE ARANDA Y DEMÁS OBRAS COMPLEMENTARIAS TRONCAL CALLE 13 - VÁLVULA DE CHEQUE 4" (A) (150PSI) (Suministro e instalación) | UN | 2 | 1065675 | 2131350
7493 N | 11,1232-N |  |  | CODO EN ACERO Ø=4" (INCLUYE SUMINISTRO E INSTALACIÓN) | UN | 2 | 160739 | 321478
7357 N | 11,1234-N |  |  | NIPLE 4" ACERO CARBON BRIDA/BRIDA L= 250MM. (A) SUMINISTRO E INSTALACIÓN | UN | 5 | 511218 | 2556090
8023 N | 11,1235-N |  |  | NIPLE HD Ø4" BRIDA B16.5 X LISO LONG. 1274 MM. CON PASAMURO Z=824MM(INCLUYE SUMINISTRO E INSTALACIÓN) | UN | 2 | 1152030 | 2304060
7455 N | 11,1241-N |  |  | VÁLVULA DE MARIPOSA Ø 12"A BRIDA - BRIDA (A) (150 PSI). SUMINISTRO E INSTALACIÓN | UN | 1 | 12828014 | 12828014
8418 N | 11,1242-N |  |  | VÁLVULA TIPO MARIPOSA DE Ø 18" CLASE 150 CON EXTREMOS BRIDADOS (SUMINISTRO E INSTALACIÓN) | UN | 1 | 21787867 | 21787867
9841 N | 11,1245-N |  |  | CONSTRUCCIÓN INTERSECCIÓN A DESNIVEL PUENTE ARANDA Y DEMÁS OBRAS COMPLEMENTARIAS TRONCAL CALLE 13 - TAPÓN HEMBRA HA ROSCA NPT Ø2". (Incluye suministro e instalación) | UN | 1 | 12192 | 12192
9812 N | 11,1249-N |  |  | CONSTRUCCIÓN INTERSECCIÓN A DESNIVEL PUENTE ARANDA Y DEMÁS OBRAS COMPLEMENTARIAS TRONCAL CALLE 13 -VÁLVULA DE CHEQUE Ø 8", 300#, EXTREMOS BRIDADOS ANSI/ASME B16.5 (SUMINISTRO E INSTALACIÓN) | UN | 1 | 3087050 | 3087050
7514 N | 11,125-N |  |  | TAPA VALVULA TIPO CHOROTE TRAFICO PESADO (INCLUYE SUMINISTRO E INSTALACIÓN) | UN | 2 | 619333 | 1238666
9881 N | 11,1253-N |  |  | CONSTRUCCIÓN INTERSECCIÓN A DESNIVEL PUENTE ARANDA Y DEMÁS OBRAS COMPLEMENTARIAS TRONCAL CALLE 13 -VÁLVULA MARIPOSA DE Ø 10", ASTM A536, CL 300 #, CON EXTREMOS BRIDADOS ANSI/ASME B16.5 (Suministro e instalación) | UN | 1 | 16114584 | 16114584
7347 N | 11,1254-N |  |  | NIPLE 16" ACERO CARBON EXTREMOS BRIDA/CAMPANA CON SALIDA TANGENCIAL PARA PURGA 4" L= 2500MM. SUMINISTRO E INSTALACIÓN | UN | 2 | 3570967 | 7141934
9873 N | 11,1255-N |  |  | CONSTRUCCIÓN INTERSECCIÓN A DESNIVEL PUENTE ARANDA Y DEMÁS OBRAS COMPLEMENTARIAS TRONCAL CALLE 13 -NIPLE EN ACERO Ø=16" EXTREMOS ESPIGO/CAMPANA, REVESTIMIENTO INTERIOR Y RECUBRIMIENTO EXTERIOR EN MORTERO DE CEMENTO, CON SALIDA BRIDADA SEGÚN ANSI B16.5 PARA VENTOSA 3". PRESIÓN DE DISEÑO 150 PSI. (Suministro e instalación) | UN | 2 | 3186564 | 6373128
7482 N | 11,1257-N |  |  | UNIÓN JUNTA DE DESMONTAJE Ø 16 (A) (SUMINISTRO E INSTALACIÓN) | UN | 1 | 5316935 | 5316935
7495 N | 11,1258-N |  |  | CODO EN ACERO D=16" ENTRE 45° Y 67.5° JUNTA ESPIGO-CAMPANA CON EMPAQUE CAUCHO. REVESTIMIENTO INTERIOR Y EXTERIOR EN MORTERO DE CEMENTO. L=0.85X0.85M PRESIÓN TRABAJO 150 PSI | UN | 1 | 5123883 | 5123883
9825 N | 11,1259-N |  |  | CONSTRUCCIÓN INTERSECCIÓN A DESNIVEL PUENTE ARANDA Y DEMÁS OBRAS COMPLEMENTARIAS TRONCAL CALLE 13 - CODO EN ACERO D=16" ENTRE 5° Y 22 1/2° L=0.35MX0.35M, CON REVESTIMIENTO INTERIOR Y EXTERIOR EN MORTERO DE CEMENTO. INCLUYE UNIONES (ESPIGO CAMPANA), EMPAQUES DE CAUCHO, NO INCLUYE MATERIALES PARA ANCLAJE. SUMINISTRO E INSTALACIÓN. | UN | 6 | 2633223 | 15799338
9752 N | 11,126-N |  |  | CONSTRUCCIÓN INTERSECCIÓN A DESNIVEL PUENTE ARANDA Y DEMÁS OBRAS COMPLEMENTARIAS TRONCAL CALLE 13 - CODO EN ACERO D=16" ENTRE 22 ½° Y 45° CCP JUNTA ESPIGO-CAMPANA CON EMPAQUE DE CAUCHO, CON REVEST.INT. Y RECUBR. EXT. EN MORTERO DE CEMENTO. L=0.60X0.60M. PRESION DE TRABAJO 150PSI. SUMINISTRO E INSTALACIÓN | UN | 3 | 3319490 | 9958470
7566 N | 11,1261-N |  |  | VÁLVULA COMPUERTA ELÁSTICA EXTREMOS BRIDADOS D=3" 150 PSI (SUMINISTRO E INSTALACIÓN) | UN | 3 | 1152065 | 3456195
9850 N | 11,1263-N |  |  | CONSTRUCCIÓN INTERSECCIÓN A DESNIVEL PUENTE ARANDA Y DEMÁS OBRAS COMPLEMENTARIAS TRONCAL CALLE 13 - VÁLVULA DE COMPUERTA VNA HD Ø8" BRIDA B.16.5 CL300 SELLO DE BRONCE DE MANIOBRA. (Incluye suministro e instalación) | UN | 1 | 6406019 | 6406019
4810 N | 11,1264-N |  |  | TUBERIA DE ACERO AL CARBON SIN COSTURA SCH40 D=8". SUMINISTRO E INSTALACION. | ML | 1 | 371949 | 371949
9853 N | 11,1268-N |  |  | CONSTRUCCIÓN INTERSECCIÓN A DESNIVEL PUENTE ARANDA Y DEMÁS OBRAS COMPLEMENTARIAS TRONCAL CALLE 13 - VÁLVULA DE COMPUERTA VNA HD Ø4" BRIDA B.16.5 CL300 SELLO DE BRONCE DE MANIOBRA. (Incluye suministro e instalación) | UN | 1 | 1004979 | 1004979
9767 N | 11,1269-N |  |  | CONSTRUCCIÓN INTERSECCIÓN A DESNIVEL PUENTE ARANDA Y DEMÁS OBRAS COMPLEMENTARIAS TRONCAL CALLE 13 - VÁLVULA DE COMPUERTA VÁSTAGO ASCENDENTE DE Ø 4" CLASE 300 CON EXTREMOS BRIDADOS (Suministro e instalación) | UN | 1 | 1255109 | 1255109
9866 N | 11,127-N |  |  | CONSTRUCCIÓN INTERSECCIÓN A DESNIVEL PUENTE ARANDA Y DEMÁS OBRAS COMPLEMENTARIAS TRONCAL CALLE 13 -BRIDA SLIP ON RF D=8" CLASE 300, ANSI B16.5 (suministro e instalación, no incluye equipo de soldadura) | UN | 1 | 313340 | 313340
9810 N | 11,1271-N |  |  | CONSTRUCCIÓN INTERSECCIÓN A DESNIVEL PUENTE ARANDA Y DEMÁS OBRAS COMPLEMENTARIAS TRONCAL CALLE 13 - Válvula ventosa HD de doble efecto D=4" Clase 300 extremos bridados ANSI B16.5 (Suministro e instalación) | UN | 1 | 3102517 | 3102517
9811 N | 11,1272-N |  |  | CONSTRUCCIÓN INTERSECCIÓN A DESNIVEL PUENTE ARANDA Y DEMÁS OBRAS COMPLEMENTARIAS TRONCAL CALLE 13 - BRIDA SLIP ON D=4" CLASE 300, ANSI/ASME B16.5 (SUMINISTRO E INSTALACIÓN) | UN | 2 | 308202 | 616404
9861 N | 11,1294-N |  |  | CONSTRUCCIÓN INTERSECCIÓN A DESNIVEL PUENTE ARANDA Y DEMÁS OBRAS COMPLEMENTARIAS TRONCAL CALLE 13 - Válvula ventosa HD de doble efecto D=6" Clase 300 extremos bridados ANSI B16.5 (Suministro e instalación) | UN | 1 | 18853711 | 18853711
9815 N | 11,1297-N |  |  | CONSTRUCCIÓN INTERSECCIÓN A DESNIVEL PUENTE ARANDA Y DEMÁS OBRAS COMPLEMENTARIAS TRONCAL CALLE 13 - CODO 90° D=4" LR, ASTM A234, WPB D=4" CLASE 150 (Suministro e instalación) | UN | 1 | 625402 | 625402
4792 N | 11,1305-N |  |  | RELLENO EN RECEBO COMUN (SUMINISTRO E INSTALACIÓN EXTENDIDO MANUAL, HUMEDECIMIENTO Y COMPACTACIÓN TRANSPORTE A 28 KM). | M3 | 2204 | 101637 | 224007948
5891 N | 11,1306-N |  |  | EXCAVACION MECANICA PARA REDES PROFUNDIDAD MAYORES A 3.5M (INCLUYE CARGUE). | M3 | 901 | 3081 | 2775981
REDES MENORES
5172 N | 11,2482-N |  |  | ACOMETIDA DOMICILIARIA DE 4" A 1/2". SUMINISTRO E INSTALACION. (INCLUYE TUBERIA PF, REPOSICIÓN DE CAJILLA EN POLIPROPILENO PARA MEDIDOR, REGISTROS Y ACCESORIOS, LONGITUD PROMEDIO = 6.5MT). | UN | 6 | 435780 | 2614680
5173 N | 11,2492-N |  |  | ACOMETIDA DOMICILIARIA DE 6" A 1/2". SUMINISTRO E INSTALACION. (INCLUYE TUBERIA PF REPOSICIÓN DE CAJILLA EN POLIPROPILENO PARA MEDIDOR, REGISTROS Y ACCESORIOS. LONGITUD PROMEDIO=6.5 MT). | UN | 4 | 439827 | 1759308
Subtotal | [7 empty] | 18102494661
| 12 |  |  | REDES DE GAS EXTERNAS
TURNO DIURNO
REDES GAS A CARGO DEL IDU
3009 | 12.101 |  |  | EXCAVACION MANUAL PARA REDES PROFUNDIDAD 0M - 2M (INCLUYE CARGUE) | M3 | 3390 | 44441 | 150654990
4489 | 12.102 |  |  | SUBBASE GRANULAR CLASE B (SBG_B) (SUMINISTRO, EXTENDIDO MANUAL, HUMEDECIMIENTO Y COMPACTACIÓN) | M3 | 3227 | 164178 | 529802406
3024 | 12.103 |  |  | RELLENO PARA REDES EN ARENA DE PEÑA (SUMINISTRO, EXTENDIDO, HUMEDECIMIENTO Y COMPACTACIÓN) | M3 | 164 | 134823 | 22110972
3017 | 12.104 |  |  | TRANSPORTE Y DISPOSICIÓN FINAL DE ESCOMBROS EN SITIO AUTORIZADO (DISTANCIA DE TRANSPORTE 21 KM). A DISTANCIA MAYOR DEL ACARREO LIBRE (90 M) EN SITIO AUTORIZADO POR LA ENTIDAD AMBIENTAL COMPETENTE. | M3 | 4407 | 42199 | 185970993
TURNO NOCTURNO
REDES GAS A CARGO DEL IDU
3009 N | 12,101-N |  |  | EXCAVACION MANUAL PARA REDES PROFUNDIDAD 0M - 2M (INCLUYE CARGUE) | M3 | 1130 | 59572 | 67316360
4489 N | 12,102-N |  |  | SUBBASE GRANULAR CLASE B (SBG_B) (SUMINISTRO, EXTENDIDO MANUAL, HUMEDECIMIENTO Y COMPACTACIÓN) | M3 | 1076 | 171905 | 184969780
3024 N | 12,103-N |  |  | RELLENO PARA REDES EN ARENA DE PEÑA (SUMINISTRO, EXTENDIDO, HUMEDECIMIENTO Y COMPACTACIÓN) | M3 | 55 | 142550 | 7840250
3017 N | 12,104-N |  |  | TRANSPORTE Y DISPOSICIÓN FINAL DE ESCOMBROS EN SITIO AUTORIZADO (DISTANCIA DE TRANSPORTE 21 KM). A DISTANCIA MAYOR DEL ACARREO LIBRE (90 M) EN SITIO AUTORIZADO POR LA ENTIDAD AMBIENTAL COMPETENTE. | M3 | 1469 | 42199 | 61990331
Subtotal | [7 empty] | 1210656082
| 13 |  |  | OBRAS ESPECIALES
TURNO DIURNO
ESTRUCTURAS
DEMOLICIONES, RETIROS, EXCAVACIONES Y RELLENOS
4792 | 13.001 |  |  | RELLENO EN RECEBO COMUN (SUMINISTRO E INSTALACIÓN EXTENDIDO MANUAL, HUMEDECIMIENTO Y COMPACTACIÓN TRANSPORTE A 28 KM). | M3 | 149 | 94216 | 14038184
SUBESTRUCTURAS
8200 | 13.002 |  |  | PILOTE D=80 CM CON CONCRETO TREMIE DE 4000 PSI. (INCL. EXCAVACIÓN, CARGUE, MOVILIZACIÓN, MONTAJE Y DESMONTAJE EQUIPO Y CONCRETO) | ML | 1134 | 1051249 | 1192116366
7725 | 13.003 |  |  | PILOTE D=100 CM CON CONCRETO TREMIE DE 4000 PSI. (INCL. EXCAVACIÓN, CARGUE, MOVILIZACIÓN, MONTAJE Y DESMONTAJE EQUIPO Y CONCRETO) | ML | 59 | 1271416 | 75013544
5055 | 13.004 |  |  | DESCABECE DE PILOTES (INCLUYE TRANSPORTE Y DISPOSICIÓN FINAL DE ESCOMBROS EN SITIO AUTORIZADO A 21 KM. | M3 | 26 | 219354 | 5703204
3729 | 13.005 |  |  | CONCRETO 1500 PSI GRAVA COMÚN PARA SOLADOS (PREMEZCLADO. INCLUYE SUMINISTRO Y COLOCACIÓN) | M3 | 10 | 588523 | 5885230
3665 | 13.006 |  |  | CONCRETO CICLOPEO (60%-40%) (CONCRETO PREMEZCLADO. INCLUYE SUMINISTRO Y COLOCACIÓN) | M3 | 42 | 392863 | 16500246
3637 | 13.007 |  |  | DADO EN CONCRETO 4000 PSI, (27 Mpa) PREMEZCLADO, GRAVA COMÚN (Incluye Suministro, Formaleteo en madera, Bombeo, colocación y Curado. No incluye refuerzo) | M3 | 176 | 831491 | 146342416
9713 | 13.008 |  |  | CONSTRUCCIÓN INTERSECCIÓN A DESNIVEL PUENTE ARANDA Y DEMÁS OBRAS COMPLEMENTARIAS TRONCAL CALLE 13-PRUEBA DE CARGA ESTÁTICA PARA PUENTE PEATONAL METÁLICO TIPO TRANSMILENIO (INCLUYE: EJECUCIÓN DE LAS PRUEBAS MEDIANTE NIVELACIÓN DE PRECISIÓN Y TRANSPORTE DE EQUIPOS DE MEDIDA A OBRA). | UN | 1 | 44404880 | 44404880
SUPERESTRUCTURA
CONCRETOS Y ACEROS
6321 | 13.009 |  |  | CONCRETO 4000 PSI GRAVA COMÚN PREMEZCLADO PARA TABLERO PUENTE (INCLUYE SUMINISTRO E INSTALACIÓN, BOMBEO DE CONCRETO, ADITIVO PARA PUENTE DE ADHERENCIA DE CONCRETO FRESCO Y ENDURECIDO). | M3 | 50 | 912446 | 45622300
5200 | 13.01 |  |  | GROUTING DE ALTA RESISTENCIA SIN RETRACCIÓN PARA RELLENO DE ZONA DE ANCLAJE PARA REEMPLAZO DE JUNTA EXISTENTE H=0.05M. SUMINISTRO Y COLOCACIÓN. (INCLUYE IMPRIMANTE DE ALTA ADHERENCIA Y CURADOR). | M2 | 11 | 928357 | 10211927
9723 | 13.011 |  |  | CONSTRUCCIÓN INTERSECCIÓN A DESNIVEL PUENTE ARANDA Y DEMÁS OBRAS COMPLEMENTARIAS TRONCAL CALLE 13 - CONCRETO 3000 PSI GRAVA COMÚN PARA RAMPAS Y ESCALERAS (PREMEZCLADO. INCL. SUMINISTRO, FORMALETEO Y COLOCACIÓN. NO INCL. REFUERZO, CURADO). | M3 | 31 | 760645 | 23579995
6192 | 13.012 |  |  | PISOS EN METALDECK 2" CALIBRE 18 (1.50MM) PARA PUENTES PEATONALES. (INCLUYE TRANSPORTE, HERRAMIENTA MENOR, MANO DE OBRA) | M2 | 684 | 103999 | 71135316
APOYOS Y JUNTAS DE EXPANSIÓN
9761 | 13.013 |  |  | CONSTRUCCIÓN INTERSECCIÓN A DESNIVEL PUENTE ARANDA Y DEMÁS OBRAS COMPLEMENTARIAS TRONCAL CALLE 13 -JUNTA DE DILATACION JNA-70 PARA DESPLAZAMIENTO MIN=+/- 35 MM A MAX (INCLUYE SUMINISTRO, ACCESORIOS, MATERIALES E INSTALACIÓN). | ML | 9 | 888850 | 7999650
OBRAS COMPLEMENTARIAS
CONCRETOS Y ACEROS
6082 | 13.014 |  |  | MAMPOSTERIA EN BLOQUE e = 0.12m (INCLUYE SUMINISTRO, INSUMOS Y CONSTRUCCIÓN) | M2 | 50 | 63888 | 3194400
4760 | 13.015 |  |  | PISO EN LAMINA DE ALUMINIO PARA TABLERO DE PUENTE PEATONAL TIPO TRANSMILENIO. SUMINISTRO E INSTALACION. | M2 | 4 | 598255 | 2393020
4761 | 13.016 |  |  | PISO EN LAMINA DE ALUMINIO PARA ESCALERA DE PUENTE PEATONAL TIPO TRANSMILENIO. SUMINISTRO E INSTALACION. | ML | 54 | 283282 | 15297228
PARAPETOS Y BARANDAS
7348 | 13.017 |  |  | CONCRETO 4000 PSI (28 MPa) GRAVA COMÚN PARA BARRERA NEW JERSEY MONODIRECCIONAL DE 0.90M DE ALTURA X 0.375M DE BASE. (PREMEZCLADO. INCLUYE SUMINISTRO, FORMALETEO, COLOCACIÓN Y CURADO. NO INCLUYE REFUERZO). | M3 | 200 | 798153 | 159630600
TURNO NOCTURNO
ESTRUCTURAS
DEMOLICIONES, RETIROS, EXCAVACIONES Y RELLENOS
4792 N | 13,001-N |  |  | RELLENO EN RECEBO COMUN (SUMINISTRO E INSTALACIÓN EXTENDIDO MANUAL, HUMEDECIMIENTO Y COMPACTACIÓN TRANSPORTE A 28 KM). | M3 | 50 | 101637 | 5081850
SUBESTRUCTURAS
8200 N | 13,002-N |  |  | PILOTE D=80 CM CON CONCRETO TREMIE DE 4000 PSI. (INCL. EXCAVACIÓN, CARGUE, MOVILIZACIÓN, MONTAJE Y DESMONTAJE EQUIPO Y CONCRETO) | ML | 378 | 1131073 | 427545594
7725 N | 13,003-N |  |  | PILOTE D=100 CM CON CONCRETO TREMIE DE 4000 PSI. (INCL. EXCAVACIÓN, CARGUE, MOVILIZACIÓN, MONTAJE Y DESMONTAJE EQUIPO Y CONCRETO) | ML | 20 | 1351240 | 27024800
5055 N | 13,004-N |  |  | DESCABECE DE PILOTES (INCLUYE TRANSPORTE Y DISPOSICIÓN FINAL DE ESCOMBROS EN SITIO AUTORIZADO A 21 KM. | M3 | 9 | 273296 | 2459664
3729 N | 13,005-N |  |  | CONCRETO 1500 PSI GRAVA COMÚN PARA SOLADOS (PREMEZCLADO. INCLUYE SUMINISTRO Y COLOCACIÓN) | M3 | 3 | 606444 | 1819332
3665 N | 13,006-N |  |  | CONCRETO CICLOPEO (60%-40%) (CONCRETO PREMEZCLADO. INCLUYE SUMINISTRO Y COLOCACIÓN) | M3 | 14 | 403142 | 5643988
3637 N | 13,007-N |  |  | DADO EN CONCRETO 4000 PSI, (27 Mpa) PREMEZCLADO, GRAVA COMÚN (Incluye Suministro, Formaleteo en madera, Bombeo, colocación y Curado. No incluye refuerzo) | M3 | 59 | 868164 | 51221676
SUPERESTRUCTURA
CONCRETOS Y ACEROS
6321 N | 13,009-N |  |  | CONCRETO 4000 PSI GRAVA COMÚN PREMEZCLADO PARA TABLERO PUENTE (INCLUYE SUMINISTRO E INSTALACIÓN, BOMBEO DE CONCRETO, ADITIVO PARA PUENTE DE ADHERENCIA DE CONCRETO FRESCO Y ENDURECIDO). | M3 | 17 | 941787 | 16010379
5200 N | 13,01-N |  |  | GROUTING DE ALTA RESISTENCIA SIN RETRACCIÓN PARA RELLENO DE ZONA DE ANCLAJE PARA REEMPLAZO DE JUNTA EXISTENTE H=0.05M. SUMINISTRO Y COLOCACIÓN. (INCLUYE IMPRIMANTE DE ALTA ADHERENCIA Y CURADOR). | M2 | 4 | 964871 | 3859484
9723 N | 13,011-N |  |  | CONSTRUCCIÓN INTERSECCIÓN A DESNIVEL PUENTE ARANDA Y DEMÁS OBRAS COMPLEMENTARIAS TRONCAL CALLE 13 - CONCRETO 3000 PSI GRAVA COMÚN PARA RAMPAS Y ESCALERAS (PREMEZCLADO. INCL. SUMINISTRO, FORMALETEO Y COLOCACIÓN. NO INCL. REFUERZO, CURADO). | M3 | 10 | 788150 | 7881500
6192 N | 13,012-N |  |  | PISOS EN METALDECK 2" CALIBRE 18 (1.50MM) PARA PUENTES PEATONALES. (INCLUYE TRANSPORTE, HERRAMIENTA MENOR, MANO DE OBRA) | M2 | 228 | 111420 | 25403760
APOYOS Y JUNTAS DE EXPANSIÓN
9761 N | 13,013-N |  |  | CONSTRUCCIÓN INTERSECCIÓN A DESNIVEL PUENTE ARANDA Y DEMÁS OBRAS COMPLEMENTARIAS TRONCAL CALLE 13 -JUNTA DE DILATACION JNA-70 PARA DESPLAZAMIENTO MIN=+/- 35 MM A MAX (INCLUYE SUMINISTRO, ACCESORIOS, MATERIALES E INSTALACIÓN). | ML | 3 | 913519 | 2740557
OBRAS COMPLEMENTARIAS
CONCRETOS Y ACEROS
6082 N | 13,014-N |  |  | MAMPOSTERIA EN BLOQUE e = 0.12m (INCLUYE SUMINISTRO, INSUMOS Y CONSTRUCCIÓN) | M2 | 17 | 79512 | 1351704
4760 N | 13,015-N |  |  | PISO EN LAMINA DE ALUMINIO PARA TABLERO DE PUENTE PEATONAL TIPO TRANSMILENIO. SUMINISTRO E INSTALACION. | M2 | 1 | 616808 | 616808
4761 N | 13,016-N |  |  | PISO EN LAMINA DE ALUMINIO PARA ESCALERA DE PUENTE PEATONAL TIPO TRANSMILENIO. SUMINISTRO E INSTALACION. | ML | 18 | 306472 | 5516496
PARAPETOS Y BARANDAS
7348 N | 13,017-N |  |  | CONCRETO 4000 PSI (28 MPa) GRAVA COMÚN PARA BARRERA NEW JERSEY MONODIRECCIONAL DE 0.90M DE ALTURA X 0.375M DE BASE. (PREMEZCLADO. INCLUYE SUMINISTRO, FORMALETEO, COLOCACIÓN Y CURADO. NO INCLUYE REFUERZO). | M3 | 67 | 821343 | 55029981
TURNO DIURNO
ADECUACIÓN DE DESVÍOS
4506 | 13.101 |  |  | BACHEO EN PAVIMENTO FLEXIBLE E= 0.10M. (INCLUYE DEMOLICIÓN MANUAL Y CARGUE DE PAVIMENTO FLEXIBLE DE E=0.10M, TRANSPORTE Y DISPOSICIÓN FINAL DE ESCOMBROS, EXCAVACIÓN Y REPOSICIÓN BASE GRANULAR CLASE C (BG_C) E=0.25M, BASE ASFALTICA MD10) | M2 | 77 | 197129 | 15178933
4709 | 13.102 |  |  | PARCHEO EN PAVIMENTO FLEXIBLE E=0.10M CON MD12. (INCLUYE DEMOLICIÓN MANUAL Y CARGUE DE PAVIMENTO FLEXIBLE DE E=0.10M, TRANSPORTE Y DISPOSICIÓN FINAL DE ESCOMBROS, IMPRIMACIÓN, COLOCACIÓN Y COMPACTACIÓN BASE ASFÁLTICA MD20, IMPRIMA CLR-0) | M2 | 3302 | 127158 | 419875716
6313 | 13.103 |  |  | MEZCLA ASFÁLTICA DENSA EN CALIENTE MD12 CON CEMENTO ASFÁLTICO 60-70 (SUMINISTRO, EXTENDIDO, NIVELACIÓN Y COMPACTACIÓN MECANICA CON VIBROCOMPACTADOR Y COMPACTADOR DE LLANTAS) | M3 | 3450 | 907582 | 3131157900
4487 | 13.104 |  |  | BASE GRANULAR CLASE A (BG_A) (SUMINISTRO, EXTENDIDO MANUAL, HUMEDECIMIENTO Y COMPACTACIÓN) | M3 | 4106 | 182886 | 750929916
4556 | 13.105 |  |  | SUBBASE GRANULAR CLASE A (SBG_A) (SUMINISTRO, EXTENDIDO MANUAL, HUMEDECIMIENTO Y COMPACTACIÓN) | M3 | 6158 | 164178 | 1011008124
3710 | 13.106 |  |  | EXCAVACIÓN MECÁNICA EN MATERIAL COMÚN (INCLUYE CARGUE) | M3 | 4106 | 5950 | 24430700
3017 | 13.107 |  |  | TRANSPORTE Y DISPOSICIÓN FINAL DE ESCOMBROS EN SITIO AUTORIZADO (DISTANCIA DE TRANSPORTE 21 KM). A DISTANCIA MAYOR DEL ACARREO LIBRE (90 M) EN SITIO AUTORIZADO POR LA ENTIDAD AMBIENTAL COMPETENTE. | M3 | 4106 | 42199 | 173269094
3010 | 13.108 |  |  | DEMOLICION PAVIMENTO ASFALTICO (INCLUYE CARGUE). NO INCLUYE TRANSPORTE Y DISPOSICIÓN FINAL DE SOBRANTES. | M3 | 1196 | 39235 | 46925060
7751 | 13.109 |  |  | FRESADO PAVIMENTO ASFÁLTICO (INCLUYE CARGUE) INCLUYE AGUA, PUNTAS. NO INCLUYE TRANSPORTE DE MAQUINARIA, TRANSPORTE DEL FRESADO NI DISPOSICIÓN FINAL). | M3 | 1875 | 111854 | 209726250
ARQUEOLOGÍA
9097 | 13.11 |  |  | Conteo cualitativo y cuantitativo de fitolitos en las muestras de suelo, interpretando y reconstruyendo el contexto arqueobótanico. Incluye informe. | UN | 2 | 2279512 | 4559024
9098 | 13.111 |  |  | Datación por Carbono 14 y extracción de colageno oseo. Incluye transporte aereo de muestra desde Bogota hasta Ciudad de Mexico. Incluye informe. | UN | 2 | 4929545 | 9859090
9099 | 13.112 |  |  | Elaboración, digitalización y descripción de sección delgada de fragmento ceramica. Incluye informe. | UN | 2 | 1338321 | 2676642
9101 | 13.113 |  |  | Analisis Bioantropologico de restos oseos humanos, cuarteta basica , informe y base de datos detallada. (Incluye limpieza, registro fotográfico e informe detallado). | UN | 2 | 1941984 | 3883968
TURNO NOCTURNO
ADECUACIÓN DE DESVÍOS
4506 N | 13,101-N |  |  | BACHEO EN PAVIMENTO FLEXIBLE E= 0.10M. (INCLUYE DEMOLICIÓN MANUAL Y CARGUE DE PAVIMENTO FLEXIBLE DE E=0.10M, TRANSPORTE Y DISPOSICIÓN FINAL DE ESCOMBROS, EXCAVACIÓN Y REPOSICIÓN BASE GRANULAR CLASE C (BG_C) E=0.25M, BASE ASFALTICA MD10) | M2 | 26 | 207287 | 5389462
4709 N | 13,102-N |  |  | PARCHEO EN PAVIMENTO FLEXIBLE E=0.10M CON MD12. (INCLUYE DEMOLICIÓN MANUAL Y CARGUE DE PAVIMENTO FLEXIBLE DE E=0.10M, TRANSPORTE Y DISPOSICIÓN FINAL DE ESCOMBROS, IMPRIMACIÓN, COLOCACIÓN Y COMPACTACIÓN BASE ASFÁLTICA MD20, IMPRIMA CLR-0) | M2 | 1101 | 131576 | 144865176
6313 N | 13,103-N |  |  | MEZCLA ASFÁLTICA DENSA EN CALIENTE MD12 CON CEMENTO ASFÁLTICO 60-70 (SUMINISTRO, EXTENDIDO, NIVELACIÓN Y COMPACTACIÓN MECANICA CON VIBROCOMPACTADOR Y COMPACTADOR DE LLANTAS) | M3 | 1150 | 909254 | 1045642100
4487 N | 13,104-N |  |  | BASE GRANULAR CLASE A (BG_A) (SUMINISTRO, EXTENDIDO MANUAL, HUMEDECIMIENTO Y COMPACTACIÓN) | M3 | 1369 | 190613 | 260949197
4556 N | 13,105-N |  |  | SUBBASE GRANULAR CLASE A (SBG_A) (SUMINISTRO, EXTENDIDO MANUAL, HUMEDECIMIENTO Y COMPACTACIÓN) | M3 | 2053 | 171905 | 352920965
3710 N | 13,106-N |  |  | EXCAVACIÓN MECÁNICA EN MATERIAL COMÚN (INCLUYE CARGUE) | M3 | 1369 | 6155 | 8426195
3017 N | 13,107-N |  |  | TRANSPORTE Y DISPOSICIÓN FINAL DE ESCOMBROS EN SITIO AUTORIZADO (DISTANCIA DE TRANSPORTE 21 KM). A DISTANCIA MAYOR DEL ACARREO LIBRE (90 M) EN SITIO AUTORIZADO POR LA ENTIDAD AMBIENTAL COMPETENTE. | M3 | 1369 | 42199 | 57770431
3010 N | 13,108-N |  |  | DEMOLICION PAVIMENTO ASFALTICO (INCLUYE CARGUE). NO INCLUYE TRANSPORTE Y DISPOSICIÓN FINAL DE SOBRANTES. | M3 | 399 | 45033 | 17968167
7751 N | 13,109-N |  |  | FRESADO PAVIMENTO ASFÁLTICO (INCLUYE CARGUE) INCLUYE AGUA, PUNTAS. NO INCLUYE TRANSPORTE DE MAQUINARIA, TRANSPORTE DEL FRESADO NI DISPOSICIÓN FINAL). | M3 | 625 | 112816 | 70510000
ARQUEOLOGÍA
9097 N | 13,11-N |  |  | Conteo cualitativo y cuantitativo de fitolitos en las muestras de suelo, interpretando y reconstruyendo el contexto arqueobótanico. Incluye informe. | UN | 1 | 2279512 | 2279512
9098 N | 13,111-N |  |  | Datación por Carbono 14 y extracción de colageno oseo. Incluye transporte aereo de muestra desde Bogota hasta Ciudad de Mexico. Incluye informe. | UN | 1 | 4929545 | 4929545
9099 N | 13,112-N |  |  | Elaboración, digitalización y descripción de sección delgada de fragmento ceramica. Incluye informe. | UN | 1 | 1338321 | 1338321
9101 N | 13,113-N |  |  | Analisis Bioantropologico de restos oseos humanos, cuarteta basica , informe y base de datos detallada. (Incluye limpieza, registro fotográfico e informe detallado). | UN | 1 | 1941984 | 1941984
Subtotal | [7 empty] | 10256687551
VALOR PARA OBRAS DE CONSTRUCCIÓN (COMPONENTE PRINCIPAL) (INCLUYE A.I.U) | [7 empty] | 311029058671
VALOR PARA COMPONENTE DE OBRAS DE URBANISMO Y ARQUITECTURA; SEÑALIZACIÓN Y DEMARCACIÓN; SEMAFORIZACIÓN Y REDES EXTERNAS (INCLUYE A.I.U) | [7 empty] | 117716196965
VALOR PARA COMPONENTE DE LAS ACTIVIDADES DE ACERO A PRECIOS UNITARIOS (INCLUYE A.I.U) | [7 empty] | 10703211162
VALOR PARA COMPONENTE DE OBRAS ESPECIALES (ADEACUACIÓN DE DESVÍOS Y ARQUEOLOGÍA) (INCLUYE A.I.U) | [7 empty] | 10256687551
SUBTOTAL OBRAS (INCLUYE A.I.U) | [7 empty] | 449705154349
COSTOS ESTIMADOS PARA EL COMPONENTE DE ENSAYOS DE LABORATORIO EN LA FASE DE EJECUCIÓN ( INCLUYE FONDO CAMBIO DE VIGENCIA E IVA) | [7 empty] | 5800130949
VALOR FONDO ESPECIAL PARA REEMBOLSO DE COMPENSACIONES, EVALUACIÓN Y SEGUIMIENTO DE LA AUTORIDAD AMBIENTAL (INCLUYE FONDO POR CAMBIO DE VIGENCIA E IVA) | [7 empty] | 1491185386
VALOR PARA EL COMPONENTE POR COMPENSACIONES Y ENSAYOS DE LABORATORIO | [7 empty] | 7291316335
VALOR OFICIAL PARA EL COMPONENTE DE LABORES AMBIENTALES Y SST PARA ETAPA DE PRECONSTRUCCIÓN | [7 empty] | 211402210
VALOR OFICIAL PARA EL COMPONENTE DE LABORES AMBIENTALES Y SST PARA ETAPA DE CONSTRUCCIÓN | [7 empty] | 11877227254
VALOR OFICIAL PARA EL COMPONENTE DE LABORES AMBIENTALES Y SST PARA LAS ETAPAS DE PRECONSTRUCCIÓN Y CONSTRUCCIÓN | [7 empty] | 12088629464
VALOR OFICIAL PARA EL COMPONENTE DE LABORES DE DIALOGO CIUDADANO Y COMUNICACIÓN ESTRATÉGICA PARA ETAPA DE PRECONSTRUCCIÓN | [7 empty] | 682692857
VALOR OFICIAL PARA EL COMPONENTE DE LABORES DE DIALOGO CIUDADANO Y COMUNICACIÓN ESTRATÉGICA PARA ETAPA DE CONSTRUCCIÓN | [7 empty] | 3581444694
VALOR OFICIAL PARA EL COMPONENTE DE LABORES DE DIALOGO CIUDADANO Y COMUNICACIÓN ESTRATÉGICA PARA LAS ETAPAS DE PRECONSTRUCCIÓN Y CONSTRUCCIÓN | [7 empty] | 4264137551
VALOR OFICIAL PARA EL COMPONENTE DE MANEJO DE TRÁFICO, SEÑALIZACIÓN Y DESVÍOS PARA ETAPA DE PRECONSTRUCCIÓN | [7 empty] | 161317300
VALOR OFICIAL PARA EL COMPONENTE DE MANEJO DE TRÁFICO, SEÑALIZACIÓN Y DESVÍOS PARA ETAPA DE CONSTRUCCIÓN | [7 empty] | 19853578001
VALOR OFICIAL PARA EL COMPONENTE DE MANEJO DE TRÁFICO, SEÑALIZACIÓN Y DESVÍOS PARA LAS ETAPAS DE PRECONSTRUCCIÓN Y CONSTRUCCIÓN | [7 empty] | 20014895301
FONDO DE COMPENSACIONES PARA AJUSTES POR CAMBIO DE VIGENCIA DEL ACERO DE REFUERZO | [7 empty] | 13413429740
SUBTOTAL COSTOS ESTIMADOS DE OBRAS | [7 empty] | 506777562740
VALOR PARA PAGOS ASOCIADOS AL FONDO DE COMPENSACIONES | [7 empty] | 99571300771
VALOR TOTAL | [7 empty] | 606348863511
[5 empty] | DESCRIPCION |  |  | PORCENTAJE
[5 empty] | ADMINISTRACION |  | A= | 15.43%
[5 empty] | IMPREVISTO |  | I= | 1%
[5 empty] | UTILIDAD |  | U= | 4.5%
[5 empty] | TOTAL A.I.U |  | A.I.U.= | 20.93%
NOTA 1: Para el cálculo del presupuesto oficial, se formularon cantidades para cada uno de los ítems que conforman el mismo, aclarando que estas podrán aumentar, disminuir o suprimirse durante la ejecución del contrato, y esto no será objeto de futuras reclamaciones.
NOTA 2: Se debe tener en cuenta que el PRECIO UNITARIO incluye el valor de A.I.U.
NOTA 3: Cuando la fracción decimal del peso sea igual o superior a 5 se aproximara por exceso al número entero siguiente del peso y cuando la fracción decimal del peso sea inferior a 5 se aproximará por defecto al número entero del peso.
NOTA 4: El A.I.U y su discriminación deben estar en porcentaje (%).
NOTA 5: El reconocimiento económico de los requerimientos ambientales exigidos por las autoridades ambientales, y/o sociales que son de obligatorio cumplimiento, serán reconocidos a cargo de reembolso de gastos (afectados por un % de administracion).
Nota 6: Los siguientes valores:VALOR PARA COMPONENTE DE LAS ACTIVIDADES DE ACERO A PRECIOS UNITARIOS (INCLUYE A.I.U) , VALOR PARA EL COMPONENTE POR COMPENSACIONES Y ENSAYOS DE LABORATORIO , VALOR OFICIAL PARA EL COMPONENTE DE LABORES AMBIENTALES Y SST PARA LAS ETAPAS DE PRECONSTRUCCIÓN Y CONSTRUCCIÓN, VALOR OFICIAL PARA EL COMPONENTE DE LABORES DE DIALOGO CIUDADANO Y COMUNICACIÓN ESTRATÉGICA PARA LAS ETAPAS DE PRECONSTRUCCIÓN Y CONSTRUCCIÓN, VALOR OFICIAL PARA EL COMPONENTE DE MANEJO DE TRÁFICO, SEÑALIZACIÓN Y DESVÍOS PARA LAS ETAPAS DE PRECONSTRUCCIÓN Y CONSTRUCCIÓN, FONDO DE COMPENSACIONES PARA AJUSTES POR CAMBIO DE VIGENCIA DEL ACERO DE REFUERZO , VALOR PARA PAGOS ASOCIADOS AL FONDO DE COMPENSACIONES, son valores fijos no ofertables.
NOTA 7: Los ensayos necesarios para que el contratista realice el control de recibo de obra y materiales establecidos en la Norma Técnica, las pruebas y certificaciones necesarios para el recibo de las obras por parte de las empresas de servicios públicos, se incluyen en el costo para: ENSAYOS DE LABORATORIO EN LA FASE DE EJECUCIÓN, del contrato, teniendo en cuenta lo dispuesto en los documentos del proceso.
NOTA 8: El valor para FONDO DE COMPENSACIONES PARA AJUSTES POR CAMBIO DE VIGENCIA DEL ACERO DE REFUERZO es un valor fijo no ofertable. Para efectos del presente proceso el precio del INSUMO de acero es de Enero del año 2023, en consecuencia el " Io " para el pago de ajustes por cambio de vigencia para estos item, sera el del mes de Enero de 2023.
NOTA 9: El valor del contrato será por el valor de la propuesta económica del proponente adjudicatario.
NOTA 10: Los impuestos, tasas o contribuciones aplicables al tipo de contratación de ejecución de obra son los siguientes: Contribución Especial (Impuesto de Guerra Ley 1738 DIC18-2014 prorroga 4 años) ICA (Acuerdo Distrital 780 de 2020) GMF (Ley 1739 23dic2014 modifica el Estatuto Tributario) Estampilla Unipedagógica (Dec 584 de 19 dic 2014)
NOTA 11: Los impuestos, costos, etc, que son propias de la actividad de ejecución de obra civil son responsabilidad del contratista de acuerdo a las disposiciones vigentes.

## PROPUESTA ECONÓMICA
FORMULARIO 1
IDU-LP-SGI-022-2022
CONSTRUCCIÓN PARA LA ADECUACIÓN DE LA CALLE 13 AL SISTEMA DE TRANSPORTE PÚBLICO MASIVO, CALZADAS DE TRÁFICO MIXTO, NUEVAS CICLORRUTAS Y ESPACIO PÚBLICO, DESDE EL LÍMITE OCCIDENTAL DEL DISTRITO HASTA LA CONEXIÓN CON LA INTERSECCIÓN DE PUENTE ARANDA INCLUIDAS LAS DEMÁS OBRAS COMPLEMENTARIAS EN BOGOTÁ, D.C. - LOTE 3
VALORES PRESUPUESTO OFICIAL ESTIMADO | [8 empty] | PROPUESTA ECONÓMICA
Nº | ÍTEM DE PAGO | ESPECIFICACIONES |  | DESCRIPCIÓN | UND. | CANTIDAD | VALOR UNITARIO CON AIU | VALOR TOTAL | VALOR UNITARIO CON AIU OFERTADO | VALOR UNITARIO CON AIU CORREGIDO | VALOR UNITARIO CON AIU CORREGIDO x CANTIDAD | VERIFICACIÓN
|  | GENERAL | PARTICULAR
| 3 |  |  | SUDS Y PAISAJISMO
TURNO DIURNO
SUDS
EXCAVACIONES Y RELLENOS
4390 | 3.102 |  |  | EXCAVACIÓN MANUAL EN MATERIAL COMÚN (INCL CARGUE, TRANSPORTE Y DISPOSICION FINAL) | M3 | 1465 | 99302 | 145477430 |  | 0 | 0 | ERROR
SUSTRATO DE SOPORTE
5708 | 3.103 |  |  | RELLENO EN ARENA DE RIO. INCLUYE TRANSPORTE, SUMINISTRO, EXTENDIDO MANUAL Y COMPACTACION. | M3 | 253 | 203829 | 51568737 |  | 0 | 0 | ERROR
8790 | 3.104 |  |  | PIEDRA PÓMEZ (Incluye suministro, transporte y extendido manual) | M3 | 46 | 2233785 | 102754110 |  | 0 | 0 | ERROR
8789 | 3.105 |  |  | ABONO ORGÁNICO COMPOST (Incluye suministro, transporte y extendido manual) | M3 | 92 | 11484853 | 1056606476 |  | 0 | 0 | ERROR
3018 | 3.106 |  |  | RELLENO EN TIERRA NEGRA PARA EMPRADIZACION (SUMINISTRO Y EXTENDIDO) | M3 | 69 | 76547 | 5281743 |  | 0 | 0 | ERROR
CAPA FILTRANTE
5708 | 3.107 |  |  | RELLENO EN ARENA DE RIO. INCLUYE TRANSPORTE, SUMINISTRO, EXTENDIDO MANUAL Y COMPACTACION. | M3 | 191 | 203829 | 38931339 |  | 0 | 0 | ERROR
CAPA DE DRENAJE
5412 | 3.108 |  |  | RELLENO EN TRITURADO DE 3/4`` (INCLUYE TRANSPORTE, SUMINISTRO, EXTENDIDO MANUAL Y COLOCACIÓN) | M3 | 230 | 143408 | 32983840 |  | 0 | 0 | ERROR
COBERTURA VEGETAL PARA SIEMBRA CÉSPED
4798 | 3.109 |  |  | CHICALA H=1.5MT (INCLUYE SIEMBRA, CAJA, TIERRA, ABONO, TUTOR, TRANSPORTE Y DISPOSICIÓN FINAL DE ESCOMBROS 28 KM). SUMINISTRO Y PLANTACION. | UN | 64 | 188711 | 12077504 |  | 0 | 0 | ERROR
4888 | 3.11 |  |  | YARUMO H= 1.5M (INCLUYE SIEMBRA, CAJA, TIERRA NEGRA, ABONO Y TUTOR. INCLUYE TRANSPORTE Y DISPOSICIÓN FINAL DE ESCOMBROS EN SITIO AUTORIZADO (DISTANCIA DE TRANSPORTE 28 KM). SUMINISTRO Y PLANTACION. | UN | 106 | 228617 | 24233402 |  | 0 | 0 | ERROR
7644 | 3.111 |  |  | JARDINERÍA DE PORTE ALTO. INCLUYE SUMINISTRO, SIEMBRA, TIERRA NEGRA Y ABONO. EN BOLSA DE 26" DE ALTURA DE 50CM A 80CM | M2 | 560 | 494083 | 276686480 |  | 0 | 0 | ERROR
VEGETACIÓN Y PAISAJISMO
4800 | 3.112 |  |  | JAZMIN CHINO H=1.5MT (INCLUYE SIEMBRA, CAJA, TIERRA, ABONO, TUTOR, TRANSPORTE Y DISPOSICIÓN FINAL DE ESCOMBROS 28KM. SUMINISTRO Y PLANTACION. | UN | 35 | 218943 | 7663005 |  | 0 | 0 | ERROR
8094 | 3.113 |  |  | PINO ROMERON H=1.5M (INCLUYE EXCAVACIÓN MANUAL, SIEMBRA, CAJA, TIERRA, ABONO, TUTOR, TRANSPORTE Y DISPOSICIÓN FINAL DE ESCOMBROS EN SITIO AUTORIZADO A 28 KM). SUMINISTRO Y PLANTACIÓN. | UN | 35 | 375029 | 13126015 |  | 0 | 0 | ERROR
5036 | 3.114 |  |  | GUAYACAN H=1.5MT (INCLUYE TIERRA, ABONO, TUTOR, TRANSPORTE Y DISPOSICIÓN FINAL DE ESCOMBROS A 28 KM). SUMINISTRO Y PLANTACION. | UN | 35 | 238896 | 8361360 |  | 0 | 0 | ERROR
4884 | 3.115 |  |  | NOGAL H= 1.5M (INCLUYE SIEMBRA, CAJA, TIERRA NEGRA, ABONO Y TUTOR. INCLUYE TRANSPORTE Y DISPOSICIÓN FINAL DE ESCOMBROS EN SITIO AUTORIZADO (DISTANCIA DE TRANSPORTE 28 KM). SUMINISTRO Y PLANTACION. | UN | 35 | 226683 | 7933905 |  | 0 | 0 | ERROR
7047 | 3.116 |  |  | LIQUIDAMBAR H=2.5M (INCLUYE EXCAVACIÓN MANUAL, SIEMBRA, CAJA, TIERRA, ABONO, TUTOR, TRANSPORTE Y DISPOSICIÓN FINAL DE ESCOMBROS EN SITIO AUTORIZADO A 28 KM). SUMINISTRO Y PLANTACION. | UN | 35 | 446012 | 15610420 |  | 0 | 0 | ERROR
4798 | 3.117 |  |  | CHICALA H=1.5MT (INCLUYE SIEMBRA, CAJA, TIERRA, ABONO, TUTOR, TRANSPORTE Y DISPOSICIÓN FINAL DE ESCOMBROS 28 KM). SUMINISTRO Y PLANTACION. | UN | 35 | 188711 | 6604885 |  | 0 | 0 | ERROR
5045 | 3.118 |  |  | FALSO PIMIENTO H=1.3M (INCLUYE SIEMBRA, TIERRA, ABONO Y TUTOR) INCLUYE TRANSPORTE Y DISPOSICIÓN FINAL DE ESCOMBROS EN SITIO AUTORIZADO A 28 KM). SUMINISTRO Y PLANTACION. | UN | 35 | 226199 | 7916965 |  | 0 | 0 | ERROR
5038 | 3.119 |  |  | CARBONERO H=1.5MT (INCLUYE TIERRA, ABONO, TUTOR, TRANSPORTE Y DISPOSICIÓN FINAL DE ESCOMBROS A 28 KM). SUMINISTRO Y PLANTACION. | UN | 35 | 230431 | 8065085 |  | 0 | 0 | ERROR
7379 | 3.12 |  |  | PALMA DE CERA (INCLUYE SIEMBRA Y TIERRA NEGRA, TRANSPORTE Y DISPOSICIÓN FINAL DE ESCOMBROS EN SITIO AUTORIZADO). DISTANCIA DE TRANSPORTE 28 KM. SUMINISTRO Y PLANTACIÓN | UN | 35 | 437940 | 15327900 |  | 0 | 0 | ERROR
5032 | 3.121 |  |  | FUCCIA H=1.3MT (INCLUYE TIERRA, ABONO, TUTOR, TRANSPORTE Y DISPOSICIÓN FINAL DE ESCOMBROS A 28 KM). SUMINISTRO Y PLANTACION. | UN | 35 | 225594 | 7895790 |  | 0 | 0 | ERROR
4797 | 3.122 |  |  | EUCALIPTO POMARROSO H=1.5MT (INCLUYE SIEMBRA, CAJA, TIERRA, ABONO, TUTOR, TRANSPORTE Y DISPOSICIÓN FINA DE ESCOMBROS A 21 KM). SUMINISTRO Y PLANTACION. | UN | 35 | 221741 | 7760935 |  | 0 | 0 | ERROR
4886 | 3.123 |  |  | CAUCHO SABANERO H= 1.5M (INCLUYE SIEMBRA, CAJA, TIERRA NEGRA, ABONO Y TUTOR. INCLUYE TRANSPORTE Y DISPOSICIÓN FINAL DE ESCOMBROS EN SITIO AUTORIZADO (DISTANCIA DE TRANSPORTE 28 KM). SUMINISTRO Y PLANTACION. | UN | 35 | 225594 | 7895790 |  | 0 | 0 | ERROR
8652 | 3.124 |  |  | PLANTACIÓN DE ÁRBOL CEDRO H=1.5mt (Incluye siembra, caja, tierra abonada, tutor) SUMINISTRO Y SIEMBRA. | UN | 35 | 166882 | 5840870 |  | 0 | 0 | ERROR
5037 | 3.125 |  |  | ARRAYAN H=1.3MT (INCLUYE TIERRA, ABONO, TUTOR, TRANSPORTE Y DISPOSICIÓN FINAL DE ESCOMBROS A 28 KM). SUMINISTRO Y PLANTACION. | UN | 35 | 169967 | 5948845 |  | 0 | 0 | ERROR
7090 | 3.126 |  |  | HIEDRA MIAMI (INCLUYE 12 UNIDADES POR M2 Y TRANSPORTE Y DISPOSICIÓN FINAL DE ESCOMBROS A 28 KM). SUMINISTRO Y PLANTACIÓN. | M2 | 3372 | 95808 | 323064576 |  | 0 | 0 | ERROR
3699 | 3.127 |  |  | TALA DE ARBOLES CLASE I (H<5M. INCLUYE DESENRAÍCE, RETIRO Y DISPOSICIÓN FINAL) | UN | 146 | 205596 | 30017016 |  | 0 | 0 | ERROR
4101 | 3.128 |  |  | TALA DE ARBOLES CLASE II (5M < H < 10M. INCLUYE DESENRAÍCE, RETIRO Y DISPOSICIÓN FINAL) | UN | 141 | 362579 | 51123639 |  | 0 | 0 | ERROR
3698 | 3.129 |  |  | TALA DE ARBOLES CLASE III (10M < H < 20 M. INCLUYE DESENRAÍCE, RETIRO Y DISPOSICIÓN FINAL) | UN | 12 | 374445 | 4493340 |  | 0 | 0 | ERROR
4802 | 3.13 |  |  | BLOQUEO Y TRANSPLANTE DE ARBOLES 1 - 5MT (INCLUYE TRANSPORTE, RECOLECCIÓN). | UN | 115 | 1209290 | 139068350 |  | 0 | 0 | ERROR
4803 | 3.131 |  |  | BLOQUEO Y TRANSPLANTE DE ARBOLES 5 - 10 MT (INCLUYE TRANSPORTE, RECOLECCIÓN). | UN | 13 | 1813935 | 23581155 |  | 0 | 0 | ERROR
8535 | 3.132 |  |  | TRATAMIENTO INTEGRAL DE ÁRBOLES MAYORES A 5M. (INCLUYE RIEGO, FERTILIZACIÓN EDÁFICA, MANO DE OBRA, PODA GENERAL Y RADICULAR). | UN | 215 | 318285 | 68431275 |  | 0 | 0 | ERROR
TUBERÍAS Y ACCESORIOS
4144 | 3.133 |  |  | TUBERIA PVC SANITARIA D=6" TIPO U.S. (INCLUYE SUMINISTRO E INSTALACIÓN) | ML | 758 | 92443 | 70071794 |  | 0 | 0 | ERROR
5467 | 3.134 |  |  | TUBERIA PVC SANITARIA D=8`` TIPO U.S. (INCLUYE SUMINISTRO E INSTALACIÓN). | ML | 600 | 159256 | 95553600 |  | 0 | 0 | ERROR
6518 | 3.135 |  |  | CODO 90° CXE PVC SANITARIA D=6" (INCLUYE SUMINISTRO E INSTALACIÓN). | UN | 75 | 145988 | 10949100 |  | 0 | 0 | ERROR
7423 | 3.136 |  |  | TEE PVC U.M. 6" X 6" (SUMINISTRO E INSTALACIÓN) | UN | 75 | 704757 | 52856775 |  | 0 | 0 | ERROR
6519 | 3.137 |  |  | TRAGANTE CÚPULA DE 6" X 4" EN ALUMINIO. INCLUYE SUMINISTRO E INSTALACIÓN | UN | 75 | 27763 | 2082225 |  | 0 | 0 | ERROR
4417 | 3.138 |  |  | TAPON PVC TIPO U.M. D=6" (SUMINISTRO E INSTALACIÓN) | UN | 75 | 218085 | 16356375 |  | 0 | 0 | ERROR
7865 | 3.139 |  |  | MARCO REJILLA SUMIDERO LATERAL 100 X 65 (SUMINISTRO E INSTALACIÓN) | UN | 170 | 190000 | 32300000 |  | 0 | 0 | ERROR
7775 | 3.14 |  |  | GEOMEMBRANA LISA HDPE 30 MILS. (SUMINISTRO E INSTALACIÓN). | M2 | 1882 | 15830 | 29792060 |  | 0 | 0 | ERROR
8779 | 3.141 |  |  | ANGEO PLÁSTICO (Suministro e instalación) | M2 | 26 | 3313 | 86138 |  | 0 | 0 | ERROR
6510 | 3.142 |  |  | CONSTRUCCIÓN DE BORDILLO EN CONCRETO MR36 FUNDIDO IN SITU. INCLUYE LA PREPARACIÓN DE LA SUPERFICIE DE APOYO | ML | 68 | 55295 | 3760060 |  | 0 | 0 | ERROR
8780 | 3.143 |  |  | ENROCADO EN PIEDRA PARTIDA CON DIÁMETROS DE 25 A 75 MM (Suministro y colocación) | M3 | 5 | 84541 | 422705 |  | 0 | 0 | ERROR
ESTRUCTURAS PARA SUDS
3649 | 3.144 |  |  | CONCRETO 2500 PSI (HECHO EN OBRA CON ARENA DE RÍO Y TRITURADO DE 3/4") | M3 | 431 | 442909 | 190893779 |  | 0 | 0 | ERROR
8743 | 3.145 |  |  | CAJA DE INSPECCIÓN EN CONCRETO REFORZADO 28 MPa (Dimensiones internas: (1.0x1.0) m, H=2.36 m, e=0,2 m) (Incluye muros, concreto de limpieza e=0,05 m, placa de base e=0,20 m y placa de cubierta e=0,16 m, arobase y arotapa HF según NP-024 y pasos plásticos c/0.40. Suministro y construcción). | UN | 75 | 4949403 | 371205225 |  | 0 | 0 | ERROR
TURNO NOCTURNO
SUDS
EXCAVACIONES Y RELLENOS
4390 N | 3,102-N |  |  | EXCAVACIÓN MANUAL EN MATERIAL COMÚN (INCL CARGUE, TRANSPORTE Y DISPOSICION FINAL) | M3 | 488 | 114433 | 55843304 |  | 0 | 0 | ERROR
SUSTRATO DE SOPORTE
5708 N | 3,103-N |  |  | RELLENO EN ARENA DE RIO. INCLUYE TRANSPORTE, SUMINISTRO, EXTENDIDO MANUAL Y COMPACTACION. | M3 | 84 | 208218 | 17490312 |  | 0 | 0 | ERROR
8790 N | 3,104-N |  |  | PIEDRA PÓMEZ (Incluye suministro, transporte y extendido manual) | M3 | 15 | 2236481 | 33547215 |  | 0 | 0 | ERROR
8789 N | 3,105-N |  |  | ABONO ORGÁNICO COMPOST (Incluye suministro, transporte y extendido manual) | M3 | 31 | 11487550 | 356114050 |  | 0 | 0 | ERROR
3018 N | 3,106-N |  |  | RELLENO EN TIERRA NEGRA PARA EMPRADIZACION (SUMINISTRO Y EXTENDIDO) | M3 | 23 | 79637 | 1831651 |  | 0 | 0 | ERROR
CAPA FILTRANTE
5708 N | 3,107-N |  |  | RELLENO EN ARENA DE RIO. INCLUYE TRANSPORTE, SUMINISTRO, EXTENDIDO MANUAL Y COMPACTACION. | M3 | 64 | 208218 | 13325952 |  | 0 | 0 | ERROR
CAPA DE DRENAJE
5412 N | 3,108-N |  |  | RELLENO EN TRITURADO DE 3/4`` (INCLUYE TRANSPORTE, SUMINISTRO, EXTENDIDO MANUAL Y COLOCACIÓN) | M3 | 77 | 146498 | 11280346 |  | 0 | 0 | ERROR
COBERTURA VEGETAL PARA SIEMBRA CÉSPED
4798 N | 3,109-N |  |  | CHICALA H=1.5MT (INCLUYE SIEMBRA, CAJA, TIERRA, ABONO, TUTOR, TRANSPORTE Y DISPOSICIÓN FINAL DE ESCOMBROS 28 KM). SUMINISTRO Y PLANTACION. | UN | 21 | 188711 | 3962931 |  | 0 | 0 | ERROR
4888 N | 3,11-N |  |  | YARUMO H= 1.5M (INCLUYE SIEMBRA, CAJA, TIERRA NEGRA, ABONO Y TUTOR. INCLUYE TRANSPORTE Y DISPOSICIÓN FINAL DE ESCOMBROS EN SITIO AUTORIZADO (DISTANCIA DE TRANSPORTE 28 KM). SUMINISTRO Y PLANTACION. | UN | 35 | 228617 | 8001595 |  | 0 | 0 | ERROR
7644 N | 3,111-N |  |  | JARDINERÍA DE PORTE ALTO. INCLUYE SUMINISTRO, SIEMBRA, TIERRA NEGRA Y ABONO. EN BOLSA DE 26" DE ALTURA DE 50CM A 80CM | M2 | 187 | 495324 | 92625588 |  | 0 | 0 | ERROR
VEGETACIÓN Y PAISAJISMO
4800 N | 3,112-N |  |  | JAZMIN CHINO H=1.5MT (INCLUYE SIEMBRA, CAJA, TIERRA, ABONO, TUTOR, TRANSPORTE Y DISPOSICIÓN FINAL DE ESCOMBROS 28KM. SUMINISTRO Y PLANTACION. | UN | 12 | 218943 | 2627316 |  | 0 | 0 | ERROR
8094 N | 3,113-N |  |  | PINO ROMERON H=1.5M (INCLUYE EXCAVACIÓN MANUAL, SIEMBRA, CAJA, TIERRA, ABONO, TUTOR, TRANSPORTE Y DISPOSICIÓN FINAL DE ESCOMBROS EN SITIO AUTORIZADO A 28 KM). SUMINISTRO Y PLANTACIÓN. | UN | 12 | 396902 | 4762824 |  | 0 | 0 | ERROR
5036 N | 3,114-N |  |  | GUAYACAN H=1.5MT (INCLUYE TIERRA, ABONO, TUTOR, TRANSPORTE Y DISPOSICIÓN FINAL DE ESCOMBROS A 28 KM). SUMINISTRO Y PLANTACION. | UN | 12 | 238896 | 2866752 |  | 0 | 0 | ERROR
4884 N | 3,115-N |  |  | NOGAL H= 1.5M (INCLUYE SIEMBRA, CAJA, TIERRA NEGRA, ABONO Y TUTOR. INCLUYE TRANSPORTE Y DISPOSICIÓN FINAL DE ESCOMBROS EN SITIO AUTORIZADO (DISTANCIA DE TRANSPORTE 28 KM). SUMINISTRO Y PLANTACION. | UN | 12 | 226683 | 2720196 |  | 0 | 0 | ERROR
7047 N | 3,116-N |  |  | LIQUIDAMBAR H=2.5M (INCLUYE EXCAVACIÓN MANUAL, SIEMBRA, CAJA, TIERRA, ABONO, TUTOR, TRANSPORTE Y DISPOSICIÓN FINAL DE ESCOMBROS EN SITIO AUTORIZADO A 28 KM). SUMINISTRO Y PLANTACION. | UN | 12 | 468727 | 5624724 |  | 0 | 0 | ERROR
4798 N | 3,117-N |  |  | CHICALA H=1.5MT (INCLUYE SIEMBRA, CAJA, TIERRA, ABONO, TUTOR, TRANSPORTE Y DISPOSICIÓN FINAL DE ESCOMBROS 28 KM). SUMINISTRO Y PLANTACION. | UN | 12 | 188711 | 2264532 |  | 0 | 0 | ERROR
5045 N | 3,118-N |  |  | FALSO PIMIENTO H=1.3M (INCLUYE SIEMBRA, TIERRA, ABONO Y TUTOR) INCLUYE TRANSPORTE Y DISPOSICIÓN FINAL DE ESCOMBROS EN SITIO AUTORIZADO A 28 KM). SUMINISTRO Y PLANTACION. | UN | 12 | 226199 | 2714388 |  | 0 | 0 | ERROR
5038 N | 3,119-N |  |  | CARBONERO H=1.5MT (INCLUYE TIERRA, ABONO, TUTOR, TRANSPORTE Y DISPOSICIÓN FINAL DE ESCOMBROS A 28 KM). SUMINISTRO Y PLANTACION. | UN | 12 | 230431 | 2765172 |  | 0 | 0 | ERROR
7379 N | 3,12-N |  |  | PALMA DE CERA (INCLUYE SIEMBRA Y TIERRA NEGRA, TRANSPORTE Y DISPOSICIÓN FINAL DE ESCOMBROS EN SITIO AUTORIZADO). DISTANCIA DE TRANSPORTE 28 KM. SUMINISTRO Y PLANTACIÓN | UN | 12 | 443334 | 5320008 |  | 0 | 0 | ERROR
5032 N | 3,121-N |  |  | FUCCIA H=1.3MT (INCLUYE TIERRA, ABONO, TUTOR, TRANSPORTE Y DISPOSICIÓN FINAL DE ESCOMBROS A 28 KM). SUMINISTRO Y PLANTACION. | UN | 12 | 225594 | 2707128 |  | 0 | 0 | ERROR
4797 N | 3,122-N |  |  | EUCALIPTO POMARROSO H=1.5MT (INCLUYE SIEMBRA, CAJA, TIERRA, ABONO, TUTOR, TRANSPORTE Y DISPOSICIÓN FINA DE ESCOMBROS A 21 KM). SUMINISTRO Y PLANTACION. | UN | 12 | 221741 | 2660892 |  | 0 | 0 | ERROR
4886 N | 3,123-N |  |  | CAUCHO SABANERO H= 1.5M (INCLUYE SIEMBRA, CAJA, TIERRA NEGRA, ABONO Y TUTOR. INCLUYE TRANSPORTE Y DISPOSICIÓN FINAL DE ESCOMBROS EN SITIO AUTORIZADO (DISTANCIA DE TRANSPORTE 28 KM). SUMINISTRO Y PLANTACION. | UN | 12 | 225594 | 2707128 |  | 0 | 0 | ERROR
8652 N | 3,124-N |  |  | PLANTACIÓN DE ÁRBOL CEDRO H=1.5mt (Incluye siembra, caja, tierra abonada, tutor) SUMINISTRO Y SIEMBRA. | UN | 12 | 166882 | 2002584 |  | 0 | 0 | ERROR
5037 N | 3,125-N |  |  | ARRAYAN H=1.3MT (INCLUYE TIERRA, ABONO, TUTOR, TRANSPORTE Y DISPOSICIÓN FINAL DE ESCOMBROS A 28 KM). SUMINISTRO Y PLANTACION. | UN | 12 | 169967 | 2039604 |  | 0 | 0 | ERROR
7090 N | 3,126-N |  |  | HIEDRA MIAMI (INCLUYE 12 UNIDADES POR M2 Y TRANSPORTE Y DISPOSICIÓN FINAL DE ESCOMBROS A 28 KM). SUMINISTRO Y PLANTACIÓN. | M2 | 1124 | 103890 | 116772360 |  | 0 | 0 | ERROR
3699 N | 3,127-N |  |  | TALA DE ARBOLES CLASE I (H<5M. INCLUYE DESENRAÍCE, RETIRO Y DISPOSICIÓN FINAL) | UN | 49 | 250005 | 12250245 |  | 0 | 0 | ERROR
4101 N | 3,128-N |  |  | TALA DE ARBOLES CLASE II (5M < H < 10M. INCLUYE DESENRAÍCE, RETIRO Y DISPOSICIÓN FINAL) | UN | 47 | 461262 | 21679314 |  | 0 | 0 | ERROR
3698 N | 3,129-N |  |  | TALA DE ARBOLES CLASE III (10M < H < 20 M. INCLUYE DESENRAÍCE, RETIRO Y DISPOSICIÓN FINAL) | UN | 4 | 473127 | 1892508 |  | 0 | 0 | ERROR
4802 N | 3,13-N |  |  | BLOQUEO Y TRANSPLANTE DE ARBOLES 1 - 5MT (INCLUYE TRANSPORTE, RECOLECCIÓN). | UN | 38 | 1209290 | 45953020 |  | 0 | 0 | ERROR
4803 N | 3,131-N |  |  | BLOQUEO Y TRANSPLANTE DE ARBOLES 5 - 10 MT (INCLUYE TRANSPORTE, RECOLECCIÓN). | UN | 4 | 1813935 | 7255740 |  | 0 | 0 | ERROR
8535 N | 3,132-N |  |  | TRATAMIENTO INTEGRAL DE ÁRBOLES MAYORES A 5M. (INCLUYE RIEGO, FERTILIZACIÓN EDÁFICA, MANO DE OBRA, PODA GENERAL Y RADICULAR). | UN | 72 | 318285 | 22916520 |  | 0 | 0 | ERROR
TUBERÍAS Y ACCESORIOS
4144 N | 3,133-N |  |  | TUBERIA PVC SANITARIA D=6" TIPO U.S. (INCLUYE SUMINISTRO E INSTALACIÓN) | ML | 253 | 93019 | 23533807 |  | 0 | 0 | ERROR
5467 N | 3,134-N |  |  | TUBERIA PVC SANITARIA D=8`` TIPO U.S. (INCLUYE SUMINISTRO E INSTALACIÓN). | ML | 200 | 159914 | 31982800 |  | 0 | 0 | ERROR
6518 N | 3,135-N |  |  | CODO 90° CXE PVC SANITARIA D=6" (INCLUYE SUMINISTRO E INSTALACIÓN). | UN | 25 | 146646 | 3666150 |  | 0 | 0 | ERROR
7423 N | 3,136-N |  |  | TEE PVC U.M. 6" X 6" (SUMINISTRO E INSTALACIÓN) | UN | 25 | 711337 | 17783425 |  | 0 | 0 | ERROR
6519 N | 3,137-N |  |  | TRAGANTE CÚPULA DE 6" X 4" EN ALUMINIO. INCLUYE SUMINISTRO E INSTALACIÓN | UN | 25 | 27999 | 699975 |  | 0 | 0 | ERROR
4417 N | 3,138-N |  |  | TAPON PVC TIPO U.M. D=6" (SUMINISTRO E INSTALACIÓN) | UN | 25 | 221670 | 5541750 |  | 0 | 0 | ERROR
7865 N | 3,139-N |  |  | MARCO REJILLA SUMIDERO LATERAL 100 X 65 (SUMINISTRO E INSTALACIÓN) | UN | 57 | 192741 | 10986237 |  | 0 | 0 | ERROR
7775 N | 3,14-N |  |  | GEOMEMBRANA LISA HDPE 30 MILS. (SUMINISTRO E INSTALACIÓN). | M2 | 627 | 15830 | 9925410 |  | 0 | 0 | ERROR
8779 N | 3,141-N |  |  | ANGEO PLÁSTICO (Suministro e instalación) | M2 | 9 | 3853 | 34677 |  | 0 | 0 | ERROR
6510 N | 3,142-N |  |  | CONSTRUCCIÓN DE BORDILLO EN CONCRETO MR36 FUNDIDO IN SITU. INCLUYE LA PREPARACIÓN DE LA SUPERFICIE DE APOYO | ML | 23 | 58008 | 1334184 |  | 0 | 0 | ERROR
8780 N | 3,143-N |  |  | ENROCADO EN PIEDRA PARTIDA CON DIÁMETROS DE 25 A 75 MM (Suministro y colocación) | M3 | 2 | 87913 | 175826 |  | 0 | 0 | ERROR
ESTRUCTURAS PARA SUDS
3649 N | 3,144-N |  |  | CONCRETO 2500 PSI (HECHO EN OBRA CON ARENA DE RÍO Y TRITURADO DE 3/4") | M3 | 144 | 461246 | 66419424 |  | 0 | 0 | ERROR
8743 N | 3,145-N |  |  | CAJA DE INSPECCIÓN EN CONCRETO REFORZADO 28 MPa (Dimensiones internas: (1.0x1.0) m, H=2.36 m, e=0,2 m) (Incluye muros, concreto de limpieza e=0,05 m, placa de base e=0,20 m y placa de cubierta e=0,16 m, arobase y arotapa HF según NP-024 y pasos plásticos c/0.40. Suministro y construcción). | UN | 25 | 5080981 | 127024525 |  | 0 | 0 | ERROR
Subtotal | [7 empty] | 4554296107 |  |  | 0 | ERROR
.
| 4 |  |  | SEÑALIZACIÓN Y DEMARCACIÓN | [7 empty] | .
DEMOLICIONES, RETIROS, EXCAVACIONES Y RELLENOS
4966 | 4.101 |  |  | DESMONTE SEÑAL VERTICAL. | UN | 215 | 4858 | 1044470 |  | 0 | 0 | ERROR
5229 | 4.102 |  |  | BORRADO DE DEMARCACIÓN VIAL POR FRESADO CON MÁQUINA PARA LINEA A=0.15M. | ML | 4 | 12592 | 50368 |  | 0 | 0 | ERROR
5230 | 4.103 |  |  | BORRADO DE DEMARCACIÓN VIAL POR FRESADO CON MÁQUINA PARA LINEA A=0.20M. | ML | 20 | 16824 | 336480 |  | 0 | 0 | ERROR
3688 | 4.104 |  |  | DESMONTE Y REINSTALACION DE SEÑALES VIALES (INCLUYE DADO DE ANCLAJE) | UN | 1 | 57053 | 57053 |  | 0 | 0 | ERROR
8437 | 4.105 |  |  | RETIRO SEÑALIZACIÓN TIPO BANDERA | UN | 5 | 375354 | 1876770 |  | 0 | 0 | ERROR
SEÑALIZACIÓN HORIZONTAL
4240 | 4.106 |  |  | DEMARCACION LINEA CONTINUA A=0.12M (E=2.3MM,TERMOPLÁSTICA. INC. SUMINISTRO Y APLICACIÓN CON EQUIPO. INCL. MICROESFERAS) | ML | 29610 | 17572 | 520306920 |  | 0 | 0 | ERROR
4242 | 4.107 |  |  | DEMARCACION LINEA CONTINUA A=0.15M (E=2.3MM,TERMOPLÁSTICA. INC. SUMINISTRO Y APLICACIÓN CON EQUIPO. INCL. MICROESFERAS) | ML | 161 | 21964 | 3536204 |  | 0 | 0 | ERROR
4248 | 4.108 |  |  | DEMARCACION PASO PEATONAL-CEBRA (E=2.3MM,TERMOPLÁSTICA. INC. SUMINISTRO Y APLICACIÓN CON EQUIPO. INC MICROESFERAS) | M2 | 148 | 146427 | 21671196 |  | 0 | 0 | ERROR
4860 | 4.109 |  |  | DEMARCACIÓN PICTOGRAMA TRIÁNGULOS CEDA EL PASO EN PINTURA TERMOPLÁSTICA. (E=2.3MM. INCLUYE SUMINISTRO Y APLICACIÓN CON EQUIPO. INCLUYE MICROESFERAS( (A= 1.434M2). INCLUYE PICTOGRAMA. | UN | 17 | 209976 | 3569592 |  | 0 | 0 | ERROR
4863 | 4.11 |  |  | DEMARCACIÓN DE LINEA DE PASO PEATONAL CONTINUA A= 0.3MT, E= 2.3MM TERMOPLÁSTICA. INCLUYE SUMINISTRO Y APLICACIÓN CON EQUIPO. INCLUYE MICROESFERAS. | ML | 87 | 43929 | 3821823 |  | 0 | 0 | ERROR
4867 | 4.111 |  |  | DEMARCACIÓN LINEA DE PARE A= 0.6MT, E= 2.3MM TERMOPLÁSTICA. INCLUYE SUMINISTRO Y APLICACIÓN CON EQUIPO. INCLUYE MICROESFERAS. | ML | 51 | 87857 | 4480707 |  | 0 | 0 | ERROR
5135 | 4.112 |  |  | DEMARCACION LINEA CEDA EL PASO DISCONTINUA DE 0.8MT ESPACIADO 0.4MT E=2.3MM EN PINTURA TERMOPLASTICA, INCLUYE SUMINISTRO Y APLICACION CON EQUIPO, INCLUYE MICROESFERAS. | ML | 695 | 8634 | 6000630 |  | 0 | 0 | ERROR
5136 | 4.113 |  |  | DEMARCACION LINEA CARRIL A=0.12M L=3.0 SEPARACION=5.0M E=2.3MM, EN PINTURA TERMOPLASTICA. INCLUYE SUMINISTRO Y APLICACION CON EQUIPO. INCLUYE MICROESFERAS. | M2 | 960 | 11604 | 11139840 |  | 0 | 0 | ERROR
5729 | 4.114 |  |  | DEMARCACION PICTOGRAMA ZONA ESCOLAR EN PINTURA TERMOPLASTICA. (INCLUYE SUMINISTRO Y APLICACION CON EQUIPO. INCLUYE MICROESFERAS). | UN | 3 | 1581412 | 4744236 |  | 0 | 0 | ERROR
5851 | 4.115 |  |  | DEMARCACION DE FLECHA DE TERMINACION DE CARRIL (E= 2.3 MILS. TERMOPLASTICA. AREA: 4.1850 M2 SEGUN EL MANUAL DE SEÑALIZACION VIAL. SUMINISTRO Y APLICACION CON EQUIPO. INCLUYE MICROESFERAS. | UN | 23 | 624858 | 14371734 |  | 0 | 0 | ERROR
5856 | 4.116 |  |  | DEMARCACION DE ACHURADO. AREA: 1.0 M2. (E= 2.3 MILS, TERMOPLASTICA. SUMINISTRO Y APLICACION CON EQUIPO. INCLUYE MICROESFERAS. | M2 | 2003 | 158490 | 317455470 |  | 0 | 0 | ERROR
5864 | 4.117 |  |  | DEMARCACION ZONA ANTIBLOQUEO. AREA: 0.30 M2. (E= 2.3 MILS, TERMOPLASTICA. SUMINISTRO Y APLICACION CON EQUIPO. INCLUYE MICROESFERAS. | ML | 356 | 49004 | 17445424 |  | 0 | 0 | ERROR
5866 | 4.118 |  |  | DEMARCACION DE LINEA DE PARADERO DE BUSES. AREA: 5.5775 M2. (E= 2.3 MILS, TERMOPLASTICA. SUMINISTRO Y APLICACION CON EQUIPO. INCLUYE MICROESFERAS. | UN | 2 | 864899 | 1729798 |  | 0 | 0 | ERROR
4961 | 4.119 |  |  | DEMARCACIÓN LINEA DE CRUCE DE BICICLETA A= 0.4MT, E= 2.3MM TERMOPLÁSTICA. INCLUYE SUMINISTRO Y APLICACIÓN CON EQUIPO. INCLUYE MICROESFERAS.. | ML | 838 | 58572 | 49083336 |  | 0 | 0 | ERROR
4962 | 4.12 |  |  | DEMARCACIÓN LINEAL CARRIL CICLORRUTA A= 0.1MT, L= 1.20MT E= 2.3MM EN PINTURA TERMOPLÁSTICA. INCLUYE SUMINISTRO Y APLICACIÓN CON EQUIPO. INCLUYE MICROESFERAS.. | ML | 4401 | 14643 | 64443843 |  | 0 | 0 | ERROR
4963 | 4.121 |  |  | DEMARCACIÓN LINEAL BORDE CICLORRUTA A= 0.1MT, E= 2.3MM EN PINTURA TERMOPLÁSTICA. INCLUYE SUMINISTRO Y APLICACIÓN CON EQUIPO. INCLUYE MICROESFERAS.. | ML | 9128 | 14643 | 133661304 |  | 0 | 0 | ERROR
4964 | 4.122 |  |  | DEMARCACIÓN LINEAL PARADA CICLORRUTA A= 0.1MT, E= 2.3MM EN PINTURA TERMOPLÁSTICA. INCLUYE SUMINISTRO Y APLICACIÓN CON EQUIPO. INCLUYE MICROESFERAS.. | ML | 592 | 14643 | 8668656 |  | 0 | 0 | ERROR
5191 | 4.123 |  |  | DEMARCACION PICTOGRAMA CICLORUTA EN PINTURA TERMOPLASTICA (E=2.3MM INCLUYE SUMINISTRO Y APLICACIÓN CON EQUIPO, INCLUYE MICROESFERAS. AREA =2MT2). | UN | 101 | 292854 | 29578254 |  | 0 | 0 | ERROR
6533 | 4.124 |  |  | DEMARCACIÓN LÍNEA DE INICIO O FIN CARRIL, A= 0.20M L= 1.0M SEPARACIÓN= 1.0M E= 2.3MM EN PINTURA TERMOPLÁSTICA. INCLUYE SUMINISTRO Y APLICACIÓN CON EQUIPO. INCLUYE MICROESFERAS | M2 | 641 | 29409 | 18851169 |  | 0 | 0 | ERROR
5738 | 4.125 |  |  | DEMARCACION METROS CUADRADO EN PINTURA TIPO TRAFICO BASE SOLVENTE COLOR AZUL 16 MILS Y 18 MILS (PARADEROS) (INCLUYE SUMINISTRO Y APLICACION CON EQUIPO. INCLUYE MICROESFERAS). | M2 | 1044 | 147717 | 154216548 |  | 0 | 0 | ERROR
9721 | 4.132 |  |  | CONSTRUCCIÓN INTERSECCIÓN A DESNIVEL PUENTE ARANDA Y DEMÁS OBRAS COMPLEMENTARIAS TRONCAL CALLE 13 -DEMARCACION TEXTO ZONA ESCOLAR. AREA: 5.65 M2. (E=2.3 MM, TERMOPLASTICA, SUMINISTRO Y APLICACIÓN CON EQUIPO. INCLUYE MICROESFERAS). | UN | 1 | 829684 | 829684 |  | 0 | 0 | ERROR
6856 | 4.133 |  |  | DEMARCACION TEXTO VEL MAX 30 KM/H AREA: 4.80 M2. (E=2.3 MM, TERMOPLASTICA INCLUYE SUMINISTRO Y APLICACIÓN CON EQUIPO. INCLUYE MICROESFERAS). | UN | 1 | 705222 | 705222 |  | 0 | 0 | ERROR
4865 | 4.134 |  |  | DEMARCACIÓN LINEA DE CANALIZACIÓN A= 0.2MT, E= 2.3MM TERMOPLÁSTICA. INCLUYE SUMINISTRO Y APLICACIÓN CON EQUIPO. INCLUYE MICROESFERAS. | ML | 5978 | 29287 | 175077686 |  | 0 | 0 | ERROR
5225 | 4.135 |  |  | PINTURA DE TRÁFICO - IMPRIMANTE NEGRO A=15CM. SUMINISTRO Y APLICACIÓN. | ML | 40002 | 4649 | 185969298 |  | 0 | 0 | ERROR
5227 | 4.136 |  |  | PINTURA DE TRÁFICO - IMPRIMANTE NEGRO. SUMINISTRO Y APLICACIÓN. | M2 | 2685 | 31566 | 84754710 |  | 0 | 0 | ERROR
5850 | 4.137 |  |  | FLECHA DIRECCIONAL "A LA IZQUIERDA" (E= 15 MILS. TERMOPLASTICA. AREA: 1.5037 M2 SEGUN EL MANUAL DE SEÑALIZACION VIAL. SUMINISTRO Y APLICACION CON EQUIPO. INCLUYE MICROESFERAS. | UN | 1 | 232244 | 232244 |  | 0 | 0 | ERROR
5409 | 4.138 |  |  | FLECHA DIRECCIONAL "FRENTE, DERECHA E IZQUIERDA" PARA PAVIMENTO FLEXIBLE (E= 15 MILS. ACRILICA BASE AGUA. INCLUYE SUMINISTRO Y APLICACIÓN CON EQUIPO. INCLUYE MICROESFERAS. | UN | 1 | 470030 | 470030 |  | 0 | 0 | ERROR
4960 | 4.139 |  |  | FLECHA DIRECCIONAL "DE FRENTE A LA IZQUIERDA" (E=2.3MM,TERMOPLÁSTICA. INC. SUMIN. Y APLIC. CON EQUIPO. INC. MICROESFERAS). | UN | 3 | 319211 | 957633 |  | 0 | 0 | ERROR
4244 | 4.14 |  |  | FLECHA DIRECCIONAL "A LA DERECHA" (E=2.3MM,TERMOPLÁSTICA. INC. SUMINISTRO Y APLICACIÓN CON EQUIPO. INC MICROESFERAS). MARCA VIAL PARA VELOCIDADES MENORES O IGUALES A 60 KM/H AREA DE LA MARCA: 1.51M2 | UN | 33 | 221105 | 7296465 |  | 0 | 0 | ERROR
4245 | 4.141 |  |  | FLECHA DIRECCIONAL "DE FRENTE A LA DERECHA" (E=2.3MM,TERMOPLÁSTICA. INC. SUMIN. Y APLIC. CON EQUIPO. INC. MICROESFERAS). MARCA VIAL PARA VELOCIDADES MENORES O IGUALES A 60 KM/H AREA DE LA MARCA: 2.18M2 | UN | 37 | 319211 | 11810807 |  | 0 | 0 | ERROR
4246 | 4.142 |  |  | FLECHA DIRECCIONAL "DE FRENTE" (E=2.3MM,TERMOPLÁSTICA. INC. SUMINISTRO Y APLICACIÓN CON EQUIPO. INC MICROESFERAS). MARCA VIAL PARA VELOCIDADES MENORES O IGUALES A 60 KM/H AREA DE LA MARCA: 1.20 M2. | UN | 67 | 175713 | 11772771 |  | 0 | 0 | ERROR
4711 | 4.143 |  |  | FLECHA DE FRENTE PARA CICLORRUTA EN PINTURA TERMOPLASTICA. (INCLUYE SUMINISTRO, APLICACION CON MICROESFERA) | UN | 99 | 43050 | 4261950 |  | 0 | 0 | ERROR
9002 | 4.144 |  |  | Proyecto Intersección a Desnivel Autopista Sur (NQS) con Av. Bosa: PICTOGRAMA VELOCIDAD MENOS DE 60 KM/H. (Incluye suministro e instalación). | UN | 17 | 468639 | 7966863 |  | 0 | 0 | ERROR
6779 | 4.145 |  |  | PICTOGRAMA PEATONAL AMARILLO/NEGRO. (INCLUYE SUMINISTRO E INSTALACIÓN) | UN | 42 | 617416 | 25931472 |  | 0 | 0 | ERROR
6864 | 4.146 |  |  | PICTOGRAMA TRIANGULAR POMPEYANO. (E=2.3 MM, TERMOPLÁSTICA.) (INCLUYE SUMINISTRO Y APLICACIÓN CON EQUIPO, INCLUYE MICROESFERAS). AREA DE LA MARCA: 0.35 M2. | UN | 90 | 53621 | 4825890 |  | 0 | 0 | ERROR
6564 | 4.147 |  |  | BANDAS SONORAS REDUCTORAS DE VELOCIDAD DE 3CM DE ALTURA, CONSTRUIDA CON GRAVILLA DE 1/2", PINTURA DE LARGA DURACIÓN BLANCA Y RESINA EPÓXICA | M2 | 69 | 542018 | 37399242 |  | 0 | 0 | ERROR
5683 | 4.148 |  |  | SEPARADOR TIPO TRANSMILENIO (BLOQUE CANALIZADOR AMARILLO) SUMINISTRO E INSTALACIÓN (1.75MX0.25MX0.15M) PINTADO CON PINTURA DE TRAFICO AMARILLA CON MICROESFERAS DE VIDRIO. | UN | 2792 | 249012 | 695241504 |  | 0 | 0 | ERROR
5241 | 4.149 |  |  | TACHA REFLECTIVA BIDIRECCIONAL (INCLUYE SUMINISTRO E INSTALACIÓN). | UN | 599 | 14562 | 8722638 |  | 0 | 0 | ERROR
3433 | 4.15 |  |  | TACHA REFLECTIVA UNIDIRECCIONAL (INCLUYE SUMINISTRO E INSTALACIÓN) | UN | 6644 | 5861 | 38940484 |  | 0 | 0 | ERROR
SEÑALIZACIÓN VERTICAL
5686 | 4.151 |  |  | CIMENTACION TIPO PILOTE PREEXCAVADO PARA SEÑAL ELEVADA TIPO BANDERA (LONGITUD ENTRE 4 Y 9 M). INCLUYE EXCAVACION | M3 | 11 | 1100974 | 12110714 |  | 0 | 0 | ERROR
7470 | 4.152 |  |  | DELINEADOR DE CURVA HORIZONTAL DE 40CM X 50CM. REFLECTIVO PRISMÁTICO TIPO VII O SUPERIOR, AMARILLO LIMÓN FLUORESCENTE EN LÁMINA GALVANIZADA, PEDESTAL EN ÁNGULO. SUMINISTRO E INSTALACIÓN | UN | 128 | 362557 | 46407296 |  | 0 | 0 | ERROR
6569 | 4.153 |  |  | CHEVRON 90 CM X 40 CM, REFLECTIVO PRISMÁTICO TIPO VII O SUPERIOR, AMARILLO LIMÓN FLUORESCENTE EN LÁMINA GALVANIZADA, PEDESTAL EN ÁNGULO. SUMINISTRO E INSTALACIÓN. | UN | 20 | 345373 | 6907460 |  | 0 | 0 | ERROR
7469 | 4.154 |  |  | DELINEADOR DE OBSTÁCULO PARA EL TRÁSITO POR UN LADO DEL OBTÁCULO DE 90CM X 20CM, REFLECTIVO PRISMÁTICO TIPO VII O SUPERIOR, AMARILLO LIMÓN FLUORESCENTE EN LÁMINA GALVANIZADA, PEDESTAL EN ÁNGULO. SUMINISTRO E INSTALACIÓN. | UN | 6 | 397630 | 2385780 |  | 0 | 0 | ERROR
3430 | 4.155 |  |  | SEÑAL VERTICAL GRUPO I (60X60CM) (INCLUYE SUMINISTRO E INSTALACIÓN) | UN | 71 | 375647 | 26670937 |  | 0 | 0 | ERROR
7497 | 4.156 |  |  | SEÑAL DOBLE DE 60 CM, REFLECTIVO ALTA DENSIDAD TIPO IV EN LAMINA GALVANIZADA, PEDESTAL EN ANGULO SP/SR/SI. (INCLUYE SUMINISTRO E INSTALACIÓN) | UN | 15 | 637477 | 9562155 |  | 0 | 0 | ERROR
6034 | 4.157 |  |  | SEÑAL VERTICAL GRUPO DE INFORMATIVAS TIPO RECTANGULO (60CM X 75CM). INCLUYE SUMINISTRO E INSTALACION. | UN | 3 | 375098 | 1125294 |  | 0 | 0 | ERROR
5955 | 4.158 |  |  | SEÑAL VERTICAL UNA CARA PARA CICLORUTA PARAL 3M, ÁNGULO DE 2X1/4X3M LAMINA CAL. 16 PINTADA POR UNA CARA 0.60M X 0.60M O 0.75M X 0.75M (INCLUYE SUMINISTRO E INSTALACIÓN) | UN | 129 | 323063 | 41675127 |  | 0 | 0 | ERROR
6848 | 4.159 |  |  | SEÑAL VERTICAL GRUPO PREVENTIVA SR-38 Y SR-39 TIPO RECTÁNGULO (75X25CM) (INCLUYE SUMINISTRO E INSTALACIÓN) | UN | 1 | 411992 | 411992 |  | 0 | 0 | ERROR
6032 | 4.16 |  |  | SEÑAL VERTICAL GRUPO DE REGLAMENTARIAS SR-01 TIPO OCTAGONO CON ALTURA DE 75CM. INCLUYE SUMINISTRO E INSTALACION. | UN | 14 | 453000 | 6342000 |  | 0 | 0 | ERROR
6033 | 4.161 |  |  | SEÑAL VERTICAL GRUPO DE REGLAMENTARIAS SR-02 TIPO TRIANGULO EQUILATERO 75CM. DE LADO. INCLUYE SUMINISTRO E INSTALACION. | UN | 19 | 453000 | 8607000 |  | 0 | 0 | ERROR
7524 | 4.162 |  |  | SEÑAL VERTICAL GRUPO I (60X60CM) CON PLAQUETA INCLUYE POSTE (INCLUYE SUMINISTRO E INSTALACIÓN) | UN | 2 | 629558 | 1259116 |  | 0 | 0 | ERROR
7503 | 4.163 |  |  | SEÑAL VERTICAL GRUPO DE REGLAMENTARIAS TIPO CIRCULO (D= 60CM). CON PLAQUETA INCLUYE POSTE. SUMINISTRO E INSTALACIÓN. | UN | 7 | 647605 | 4533235 |  | 0 | 0 | ERROR
9019 | 4.164 |  |  | Proyecto Intersección a Desnivel Autopista Sur (NQS) con Av. Bosa: SEÑAL INFORMATIVA SI-28, TABLERO 85.01cm x 26.00cm REFLECTIVO ALTA INTENSIDAD, PEDESTAL EN ÁNGULO DE 2"x2"x1/4" H= 2.60m EN PINTURA ELECTROSTÁTICA. INCLUYE SUMINISTRO E INSTALACIÓN | UN | 2 | 505357 | 1010714 |  | 0 | 0 | ERROR
6365 | 4.165 |  |  | SEÑAL INFORMATIVA SI-05, TABLERO 1.401M X 0.512M REFLECTIVO ALTA INTENSIDAD, PEDESTAL EN ÁNGULO DE 2"X2"X1/4" H= 2.60M EN PINTURA ELECTROSTÁTICA. INCLUYE SUMINISTRO E INSTALACIÓN | UN | 5 | 1180025 | 5900125 |  | 0 | 0 | ERROR
|  |  |  | TURNO NOCTURNO | [8 empty] | TRUE
DEMOLICIONES, RETIROS, EXCAVACIONES Y RELLENOS
4966 N | 4,101-N |  |  | DESMONTE SEÑAL VERTICAL. | UN | 72 | 6476 | 466272 |  | 0 | 0 | ERROR
5229 N | 4,102-N |  |  | BORRADO DE DEMARCACIÓN VIAL POR FRESADO CON MÁQUINA PARA LINEA A=0.15M. | ML | 1 | 12592 | 12592 |  | 0 | 0 | ERROR
5230 N | 4,103-N |  |  | BORRADO DE DEMARCACIÓN VIAL POR FRESADO CON MÁQUINA PARA LINEA A=0.20M. | ML | 7 | 16824 | 117768 |  | 0 | 0 | ERROR
8437 N | 4,105-N |  |  | RETIRO SEÑALIZACIÓN TIPO BANDERA | UN | 2 | 402247 | 804494 |  | 0 | 0 | ERROR
SEÑALIZACIÓN HORIZONTAL
4240 N | 4,106-N |  |  | DEMARCACION LINEA CONTINUA A=0.12M (E=2.3MM,TERMOPLÁSTICA. INC. SUMINISTRO Y APLICACIÓN CON EQUIPO. INCL. MICROESFERAS) | ML | 9870 | 17572 | 173435640 |  | 0 | 0 | ERROR
4242 N | 4,107-N |  |  | DEMARCACION LINEA CONTINUA A=0.15M (E=2.3MM,TERMOPLÁSTICA. INC. SUMINISTRO Y APLICACIÓN CON EQUIPO. INCL. MICROESFERAS) | ML | 54 | 21964 | 1186056 |  | 0 | 0 | ERROR
4248 N | 4,108-N |  |  | DEMARCACION PASO PEATONAL-CEBRA (E=2.3MM,TERMOPLÁSTICA. INC. SUMINISTRO Y APLICACIÓN CON EQUIPO. INC MICROESFERAS) | M2 | 49 | 146427 | 7174923 |  | 0 | 0 | ERROR
4860 N | 4,109-N |  |  | DEMARCACIÓN PICTOGRAMA TRIÁNGULOS CEDA EL PASO EN PINTURA TERMOPLÁSTICA. (E=2.3MM. INCLUYE SUMINISTRO Y APLICACIÓN CON EQUIPO. INCLUYE MICROESFERAS( (A= 1.434M2). INCLUYE PICTOGRAMA. | UN | 6 | 209976 | 1259856 |  | 0 | 0 | ERROR
4863 N | 4,11-N |  |  | DEMARCACIÓN DE LINEA DE PASO PEATONAL CONTINUA A= 0.3MT, E= 2.3MM TERMOPLÁSTICA. INCLUYE SUMINISTRO Y APLICACIÓN CON EQUIPO. INCLUYE MICROESFERAS. | ML | 29 | 43929 | 1273941 |  | 0 | 0 | ERROR
4867 N | 4,111-N |  |  | DEMARCACIÓN LINEA DE PARE A= 0.6MT, E= 2.3MM TERMOPLÁSTICA. INCLUYE SUMINISTRO Y APLICACIÓN CON EQUIPO. INCLUYE MICROESFERAS. | ML | 17 | 87857 | 1493569 |  | 0 | 0 | ERROR
5135 N | 4,112-N |  |  | DEMARCACION LINEA CEDA EL PASO DISCONTINUA DE 0.8MT ESPACIADO 0.4MT E=2.3MM EN PINTURA TERMOPLASTICA, INCLUYE SUMINISTRO Y APLICACION CON EQUIPO, INCLUYE MICROESFERAS. | ML | 232 | 8634 | 2003088 |  | 0 | 0 | ERROR
5136 N | 4,113-N |  |  | DEMARCACION LINEA CARRIL A=0.12M L=3.0 SEPARACION=5.0M E=2.3MM, EN PINTURA TERMOPLASTICA. INCLUYE SUMINISTRO Y APLICACION CON EQUIPO. INCLUYE MICROESFERAS. | M2 | 320 | 11604 | 3713280 |  | 0 | 0 | ERROR
5729 N | 4,114-N |  |  | DEMARCACION PICTOGRAMA ZONA ESCOLAR EN PINTURA TERMOPLASTICA. (INCLUYE SUMINISTRO Y APLICACION CON EQUIPO. INCLUYE MICROESFERAS). | UN | 1 | 1581412 | 1581412 |  | 0 | 0 | ERROR
5851 N | 4,115-N |  |  | DEMARCACION DE FLECHA DE TERMINACION DE CARRIL (E= 2.3 MILS. TERMOPLASTICA. AREA: 4.1850 M2 SEGUN EL MANUAL DE SEÑALIZACION VIAL. SUMINISTRO Y APLICACION CON EQUIPO. INCLUYE MICROESFERAS. | UN | 8 | 628970 | 5031760 |  | 0 | 0 | ERROR
5856 N | 4,116-N |  |  | DEMARCACION DE ACHURADO. AREA: 1.0 M2. (E= 2.3 MILS, TERMOPLASTICA. SUMINISTRO Y APLICACION CON EQUIPO. INCLUYE MICROESFERAS. | M2 | 668 | 162601 | 108617468 |  | 0 | 0 | ERROR
5864 N | 4,117-N |  |  | DEMARCACION ZONA ANTIBLOQUEO. AREA: 0.30 M2. (E= 2.3 MILS, TERMOPLASTICA. SUMINISTRO Y APLICACION CON EQUIPO. INCLUYE MICROESFERAS. | ML | 119 | 50735 | 6037465 |  | 0 | 0 | ERROR
5866 N | 4,118-N |  |  | DEMARCACION DE LINEA DE PARADERO DE BUSES. AREA: 5.5775 M2. (E= 2.3 MILS, TERMOPLASTICA. SUMINISTRO Y APLICACION CON EQUIPO. INCLUYE MICROESFERAS. | UN | 1 | 881345 | 881345 |  | 0 | 0 | ERROR
4961 N | 4,119-N |  |  | DEMARCACIÓN LINEA DE CRUCE DE BICICLETA A= 0.4MT, E= 2.3MM TERMOPLÁSTICA. INCLUYE SUMINISTRO Y APLICACIÓN CON EQUIPO. INCLUYE MICROESFERAS.. | ML | 279 | 58572 | 16341588 |  | 0 | 0 | ERROR
4962 N | 4,12-N |  |  | DEMARCACIÓN LINEAL CARRIL CICLORRUTA A= 0.1MT, L= 1.20MT E= 2.3MM EN PINTURA TERMOPLÁSTICA. INCLUYE SUMINISTRO Y APLICACIÓN CON EQUIPO. INCLUYE MICROESFERAS.. | ML | 1467 | 14643 | 21481281 |  | 0 | 0 | ERROR
4963 N | 4,121-N |  |  | DEMARCACIÓN LINEAL BORDE CICLORRUTA A= 0.1MT, E= 2.3MM EN PINTURA TERMOPLÁSTICA. INCLUYE SUMINISTRO Y APLICACIÓN CON EQUIPO. INCLUYE MICROESFERAS.. | ML | 3043 | 14643 | 44558649 |  | 0 | 0 | ERROR
4964 N | 4,122-N |  |  | DEMARCACIÓN LINEAL PARADA CICLORRUTA A= 0.1MT, E= 2.3MM EN PINTURA TERMOPLÁSTICA. INCLUYE SUMINISTRO Y APLICACIÓN CON EQUIPO. INCLUYE MICROESFERAS.. | ML | 197 | 14643 | 2884671 |  | 0 | 0 | ERROR
5191 N | 4,123-N |  |  | DEMARCACION PICTOGRAMA CICLORUTA EN PINTURA TERMOPLASTICA (E=2.3MM INCLUYE SUMINISTRO Y APLICACIÓN CON EQUIPO, INCLUYE MICROESFERAS. AREA =2MT2). | UN | 34 | 292854 | 9957036 |  | 0 | 0 | ERROR
6533 N | 4,124-N |  |  | DEMARCACIÓN LÍNEA DE INICIO O FIN CARRIL, A= 0.20M L= 1.0M SEPARACIÓN= 1.0M E= 2.3MM EN PINTURA TERMOPLÁSTICA. INCLUYE SUMINISTRO Y APLICACIÓN CON EQUIPO. INCLUYE MICROESFERAS 1 | M2 | 214 | 29409 | 6293526 |  | 0 | 0 | ERROR
5738 N | 4,125-N |  |  | DEMARCACION METROS CUADRADO EN PINTURA TIPO TRAFICO BASE SOLVENTE COLOR AZUL 16 MILS Y 18 MILS (PARADEROS) (INCLUYE SUMINISTRO Y APLICACION CON EQUIPO. INCLUYE MICROESFERAS). | M2 | 348 | 147717 | 51405516 |  | 0 | 0 | ERROR
4865 N | 4,134-N |  |  | DEMARCACIÓN LINEA DE CANALIZACIÓN A= 0.2MT, E= 2.3MM TERMOPLÁSTICA. INCLUYE SUMINISTRO Y APLICACIÓN CON EQUIPO. INCLUYE MICROESFERAS. | ML | 1993 | 29287 | 58368991 |  | 0 | 0 | ERROR
5225 N | 4,135-N |  |  | PINTURA DE TRÁFICO - IMPRIMANTE NEGRO A=15CM. SUMINISTRO Y APLICACIÓN. | ML | 13334 | 4688 | 62509792 |  | 0 | 0 | ERROR
5227 N | 4,136-N |  |  | PINTURA DE TRÁFICO - IMPRIMANTE NEGRO. SUMINISTRO Y APLICACIÓN. | M2 | 895 | 31566 | 28251570 |  | 0 | 0 | ERROR
4960 N | 4,139-N |  |  | FLECHA DIRECCIONAL "DE FRENTE A LA IZQUIERDA" (E=2.3MM,TERMOPLÁSTICA. INC. SUMIN. Y APLIC. CON EQUIPO. INC. MICROESFERAS). | UN | 1 | 319211 | 319211 |  | 0 | 0 | ERROR
4244 N | 4,14-N |  |  | FLECHA DIRECCIONAL "A LA DERECHA" (E=2.3MM,TERMOPLÁSTICA. INC. SUMINISTRO Y APLICACIÓN CON EQUIPO. INC MICROESFERAS). MARCA VIAL PARA VELOCIDADES MENORES O IGUALES A 60 KM/H AREA DE LA MARCA: 1.51M2 | UN | 11 | 221105 | 2432155 |  | 0 | 0 | ERROR
4245 N | 4,141-N |  |  | FLECHA DIRECCIONAL "DE FRENTE A LA DERECHA" (E=2.3MM,TERMOPLÁSTICA. INC. SUMIN. Y APLIC. CON EQUIPO. INC. MICROESFERAS). MARCA VIAL PARA VELOCIDADES MENORES O IGUALES A 60 KM/H AREA DE LA MARCA: 2.18M2 | UN | 12 | 319211 | 3830532 |  | 0 | 0 | ERROR
4246 N | 4,142-N |  |  | FLECHA DIRECCIONAL "DE FRENTE" (E=2.3MM,TERMOPLÁSTICA. INC. SUMINISTRO Y APLICACIÓN CON EQUIPO. INC MICROESFERAS). MARCA VIAL PARA VELOCIDADES MENORES O IGUALES A 60 KM/H AREA DE LA MARCA: 1.20 M2. | UN | 22 | 175713 | 3865686 |  | 0 | 0 | ERROR
4711 N | 4,143-N |  |  | FLECHA DE FRENTE PARA CICLORRUTA EN PINTURA TERMOPLASTICA. (INCLUYE SUMINISTRO, APLICACION CON MICROESFERA) | UN | 33 | 43050 | 1420650 |  | 0 | 0 | ERROR
9002 N | 4,144-N |  |  | Proyecto Intersección a Desnivel Autopista Sur (NQS) con Av. Bosa: PICTOGRAMA VELOCIDAD MENOS DE 60 KM/H. (Incluye suministro e instalación). | UN | 6 | 468639 | 2811834 |  | 0 | 0 | ERROR
6779 N | 4,145-N |  |  | PICTOGRAMA PEATONAL AMARILLO/NEGRO. (INCLUYE SUMINISTRO E INSTALACIÓN) | UN | 14 | 618239 | 8655346 |  | 0 | 0 | ERROR
6864 N | 4,146-N |  |  | PICTOGRAMA TRIANGULAR POMPEYANO. (E=2.3 MM, TERMOPLÁSTICA.) (INCLUYE SUMINISTRO Y APLICACIÓN CON EQUIPO, INCLUYE MICROESFERAS). AREA DE LA MARCA: 0.35 M2. | UN | 30 | 53621 | 1608630 |  | 0 | 0 | ERROR
6564 N | 4,147-N |  |  | BANDAS SONORAS REDUCTORAS DE VELOCIDAD DE 3CM DE ALTURA, CONSTRUIDA CON GRAVILLA DE 1/2", PINTURA DE LARGA DURACIÓN BLANCA Y RESINA EPÓXICA | M2 | 23 | 551995 | 12695885 |  | 0 | 0 | ERROR
5683 N | 4,148-N |  |  | SEPARADOR TIPO TRANSMILENIO (BLOQUE CANALIZADOR AMARILLO) SUMINISTRO E INSTALACIÓN (1.75MX0.25MX0.15M) PINTADO CON PINTURA DE TRAFICO AMARILLA CON MICROESFERAS DE VIDRIO. | UN | 931 | 252004 | 234615724 |  | 0 | 0 | ERROR
5241 N | 4,149-N |  |  | TACHA REFLECTIVA BIDIRECCIONAL (INCLUYE SUMINISTRO E INSTALACIÓN). | UN | 200 | 14958 | 2991600 |  | 0 | 0 | ERROR
3433 N | 4,15-N |  |  | TACHA REFLECTIVA UNIDIRECCIONAL (INCLUYE SUMINISTRO E INSTALACIÓN) | UN | 2215 | 5990 | 13267850 |  | 0 | 0 | ERROR
SEÑALIZACIÓN VERTICAL
5686 N | 4,151-N |  |  | CIMENTACION TIPO PILOTE PREEXCAVADO PARA SEÑAL ELEVADA TIPO BANDERA (LONGITUD ENTRE 4 Y 9 M). INCLUYE EXCAVACION | M3 | 4 | 1115644 | 4462576 |  | 0 | 0 | ERROR
7470 N | 4,152-N |  |  | DELINEADOR DE CURVA HORIZONTAL DE 40CM X 50CM. REFLECTIVO PRISMÁTICO TIPO VII O SUPERIOR, AMARILLO LIMÓN FLUORESCENTE EN LÁMINA GALVANIZADA, PEDESTAL EN ÁNGULO. SUMINISTRO E INSTALACIÓN | UN | 43 | 392490 | 16877070 |  | 0 | 0 | ERROR
6569 N | 4,153-N |  |  | CHEVRON 90 CM X 40 CM, REFLECTIVO PRISMÁTICO TIPO VII O SUPERIOR, AMARILLO LIMÓN FLUORESCENTE EN LÁMINA GALVANIZADA, PEDESTAL EN ÁNGULO. SUMINISTRO E INSTALACIÓN. | UN | 7 | 345373 | 2417611 |  | 0 | 0 | ERROR
7469 N | 4,154-N |  |  | DELINEADOR DE OBSTÁCULO PARA EL TRÁSITO POR UN LADO DEL OBTÁCULO DE 90CM X 20CM, REFLECTIVO PRISMÁTICO TIPO VII O SUPERIOR, AMARILLO LIMÓN FLUORESCENTE EN LÁMINA GALVANIZADA, PEDESTAL EN ÁNGULO. SUMINISTRO E INSTALACIÓN. | UN | 2 | 427563 | 855126 |  | 0 | 0 | ERROR
3430 N | 4,155-N |  |  | SEÑAL VERTICAL GRUPO I (60X60CM) (INCLUYE SUMINISTRO E INSTALACIÓN) | UN | 24 | 389784 | 9354816 |  | 0 | 0 | ERROR
7497 N | 4,156-N |  |  | SEÑAL DOBLE DE 60 CM, REFLECTIVO ALTA DENSIDAD TIPO IV EN LAMINA GALVANIZADA, PEDESTAL EN ANGULO SP/SR/SI. (INCLUYE SUMINISTRO E INSTALACIÓN) | UN | 5 | 637477 | 3187385 |  | 0 | 0 | ERROR
6034 N | 4,157-N |  |  | SEÑAL VERTICAL GRUPO DE INFORMATIVAS TIPO RECTANGULO (60CM X 75CM). INCLUYE SUMINISTRO E INSTALACION. | UN | 1 | 389552 | 389552 |  | 0 | 0 | ERROR
5955 N | 4,158-N |  |  | SEÑAL VERTICAL UNA CARA PARA CICLORUTA PARAL 3M, ÁNGULO DE 2X1/4X3M LAMINA CAL. 16 PINTADA POR UNA CARA 0.60M X 0.60M O 0.75M X 0.75M (INCLUYE SUMINISTRO E INSTALACIÓN) | UN | 43 | 337201 | 14499643 |  | 0 | 0 | ERROR
6032 N | 4,16-N |  |  | SEÑAL VERTICAL GRUPO DE REGLAMENTARIAS SR-01 TIPO OCTAGONO CON ALTURA DE 75CM. INCLUYE SUMINISTRO E INSTALACION. | UN | 5 | 467455 | 2337275 |  | 0 | 0 | ERROR
6033 N | 4,161-N |  |  | SEÑAL VERTICAL GRUPO DE REGLAMENTARIAS SR-02 TIPO TRIANGULO EQUILATERO 75CM. DE LADO. INCLUYE SUMINISTRO E INSTALACION. | UN | 6 | 467455 | 2804730 |  | 0 | 0 | ERROR
7524 N | 4,162-N |  |  | SEÑAL VERTICAL GRUPO I (60X60CM) CON PLAQUETA INCLUYE POSTE (INCLUYE SUMINISTRO E INSTALACIÓN) | UN | 1 | 643695 | 643695 |  | 0 | 0 | ERROR
7503 N | 4,163-N |  |  | SEÑAL VERTICAL GRUPO DE REGLAMENTARIAS TIPO CIRCULO (D= 60CM). CON PLAQUETA INCLUYE POSTE. SUMINISTRO E INSTALACIÓN. | UN | 2 | 669315 | 1338630 |  | 0 | 0 | ERROR
9019 N | 4,16400000000001-N |  |  | Proyecto Intersección a Desnivel Autopista Sur (NQS) con Av. Bosa: SEÑAL INFORMATIVA SI-28, TABLERO 85.01cm x 26.00cm REFLECTIVO ALTA INTENSIDAD, PEDESTAL EN ÁNGULO DE 2"x2"x1/4" H= 2.60m EN PINTURA ELECTROSTÁTICA. INCLUYE SUMINISTRO E INSTALACIÓN | UN | 1 | 505357 | 505357 |  | 0 | 0 | ERROR
6365 N | 4,16500000000001-N |  |  | SEÑAL INFORMATIVA SI-05, TABLERO 1.401M X 0.512M REFLECTIVO ALTA INTENSIDAD, PEDESTAL EN ÁNGULO DE 2"X2"X1/4" H= 2.60M EN PINTURA ELECTROSTÁTICA. INCLUYE SUMINISTRO E INSTALACIÓN | UN | 2 | 1180025 | 2360050 |  | 0 | 0 | ERROR
Subtotal | [7 empty] | 3837909531 |  |  | 0 | ERROR
TRUE
| 6 |  |  | SEMAFORIZACION
CONTROL ELÉCTRICO Y ELECTRÓNICO
4130 | 6.101 |  |  | CAJA DE PASO SENCILLA ANDEN CONCRETO ETB (INCLUYE BASE, MUROS, PAÑETE, BORDILLO PERIMETRAL, MARCO Y TAPA). MEDIDAS EXTERNAS: 0.90 X 0.79M. MEDIDAS INTERNAS 0.60X0.50M. ALTURA: 0.96M. | UN | 8 | 817134 | 6537072 |  | 0 | 0 | ERROR
4987 | 6.102 |  |  | PEDESTAL PARA EQUIPO DE CONTROL EN CONCRETO DE 3000 PSI (1.0M X 1.0M X 1.0M). | UN | 1 | 1685190 | 1685190 |  | 0 | 0 | ERROR
7948 | 6.103 |  |  | CANALIZACIÓN SUBTERRÁNEA CON 1 DUCTO DE 3" PVC TDP, ACCESORIOS, EXCAVACIÓN, RELLENOS Y ACABADO (INCLUYE SUMINISTRO E INSTALACIÓN) | ML | 5 | 84526 | 422630 |  | 0 | 0 | ERROR
5000 | 6.104 |  |  | 1 DUCTO D= 3" PVC-TDP CON 3 CABLES. SUMINISTRO E INSTALACIÓN. INCL. EXCAV. EXTENDIDO, HUMEDECIMIENTO Y COMPACTACIÓN DE RELLENOS PARA REDES EN ARENA DE PEÑA Y EN MATERIAL SELECC. PROVENIENTE DE LA EXCAVACIÓN. | ML | 45 | 160299 | 7213455 |  | 0 | 0 | ERROR
3159 | 6.105 |  |  | 2 DUCTOS D=3" PVC-EB (INCLUYE SUMINISTRO E INSTALACIÓN. NO INCLUYE RELLENOS). NORMA CS207. | ML | 80 | 40752 | 3260160 |  | 0 | 0 | ERROR
5184 | 6.106 |  |  | 3 DUCTOS DE D=3" PVC TDP. SUMINISTRO E INSTALACION. (NO INCLUYE RELLENOS). | ML | 18 | 75221 | 1353978 |  | 0 | 0 | ERROR
8495 | 6.107 |  |  | CABLE ELÉCTRICO 4X16 AWG PARA CONTROL DE SEMÁFOROS VEHICULARES TIPO ST CU 600V 75°C. SUMINISTRO E INSTALACIÓN. | ML | 104 | 29496 | 3067584 |  | 0 | 0 | ERROR
8497 | 6.108 |  |  | CABLE ELÉCTRICO 2X8 AWG PARA ACOMETIDA TIPO ST CU 600V 75°C. SUMINISTRO E INSTALACIÓN. | ML | 60 | 20562 | 1233720 |  | 0 | 0 | ERROR
7656 | 6.109 |  |  | UPS 2KVA. INCLUYE SUMINISTRO E INSTALACIÓN | UN | 1 | 2123681 | 2123681 |  | 0 | 0 | ERROR
6001 | 6.11 |  |  | CONTROLADOR C900V CON CAPACIDAD PARA 16 GRUPOS VEHICULARES O PEATONALES. (SUMINISTRO, INSTALACIÓN Y PUESTA EN FUNCIONAMIENTO). CON POSIBILIDAD DE AMPLIACIÓN HASTA 32 GRUPOS, RELOJ EN TIEMPO REAL, 32 PROGRAMAS, AUTOMÁTICO SEMANAL PROGRAMABLE CON DÍAS FESTIVOS, MODO DE OPERACIÓN COORDINADA CON CENTRAL DE TRÁFICO, LOCAL CON AUTOMÁTICO DE SEMANA, MANUAL O CON DEPENDENCIA DE TRÁFICO, CIRCUÍTOS DE SUPERVISIÓN DE VERDES CONFLICTIVOS, RUTINA DE SEGURIDAD POR FALLA LÁMPARAS ROJAS, ACTIVACIÓN ERRÓNEAS DE SEÑALES, RUTINAS DE SOFTWARE PARA EL MANEJO PRIORITARIO DE TRANSPORTE PÚBLICO CON EL EMPLEO DE DETECTORES DE TRÁFICO. (INCLUYE SUPRESOR DE PICOS, MÓDULO MOMO Y MÓDULO PCV (SEGÚN ORIGEN HABILITADO PARA COMUNICACIÓN CON PROTOCOLO ABIERTO ESTÁNDAR OCIT). CUMPLE LAS NORMAS DIN VDE 0832 (PREN50278), RILSA, CE, CUBRE EMC Y RECOMENDACIONES DE BAJO VOLTAJE, MEMORIA PRINCIPAL CON SRAM DE 2 MB, CONFIGURACIÓN DE MEMORIA MÍNIMA DE 5.5 MB, EXPANSIBLE A 9.5 MB. ARMARIO EN POLICARBONATO Y CHAPA DE SEGURIDAD, CUMPLE NORMA IP 54, CUMPLE NORMA DIN EN 60439 PARTE 1. DIN VDE 0660 PARTE 503, IEC 93, 112, 250 Y 529. ISO 178, 527, 179 Y UL 94. COLOR RAL, RESISTENCIA UV ASTM G53). KIT PARA COMUNICACIÓN CON CENTRAL SERIE M. COMPUESTO POR LOS SIGUIENTES MÓDULOS: 1X MÓDULO MOMO L24734-A525-A101 1X MÓDULO BBS4 L24734-A610-A104 1X MÓDULO DONGLE L24734-A610-A205 1X MÓDULO FMD FLASH S24734-A610-A51 | UN | 1 | 154876489 | 154876489 |  | 0 | 0 | ERROR |  | 0
ELEMENTOS FÍSICOS
5871 | 6.111 |  |  | BASE DE CONCRETO PARA POSTE TIPO T1 O T2 (0.80M X 0.80M X 0.80M). CONSTRUCCIÓN. INCLUYE EXCAVACIÓN, CONCRETO 3000 PSI HECHO EN OBRA, FUNDIDA, ARMADURA Y CURVA 90° PVC D= 2". HASTA MÉNSULA DE 6.5M. | UN | 2 | 499963 | 999926 |  | 0 | 0 | ERROR
4953 | 6.112 |  |  | POSTE TIPO MENSULA T2 (5.50M) EN TUBO SCH 40 GALVANIZADO Y PINTADO. SUMINISTRO E INSTALACIÓN. | UN | 1 | 5841988 | 5841988 |  | 0 | 0 | ERROR
9038 | 6.113 |  |  | PROYECTO CONSTRUCCIÓN DE LA AVENIDA BOYACÁ (AK 72) CÁMARA GRP P70 TIPO II (31°-60°) DN ENTRADA 2000 DN SALIDA 2000 (BL1+BL2=3800 MM) DN CHIMENEA 1200 (H=1550 MM), INCLUYE ESCALERA Y ACCESORIOS, NO INCLUYE TRANSPORTE NI TUBERÍA. SUMINISTRO E INSTALACIÓN | UN | 2 | 50906550 | 101813100 |  | 0 | 0 | ERROR
9194 | 6.114 |  |  | CICLOPARQUEADERO PORTAL SUR Y PORTAL SUBA - CAJA DE PASO DE 10X15X7 CM (INCLUYE SUMINISTRO E INSTALACIÓN) | UN | 4 | 22450 | 89800 |  | 0 | 0 | ERROR
9191 | 6.117 |  |  | CICLOPARQUEADERO PORTAL SUR Y PORTAL SUBA - SALIDA PARA CIRCUITO CERRADO DE TV, EN TUBERIA EMT DE 3/4", INCLUYE CABLE UTP CAT. 6 (INCLUYE SUMINISTRO E INSTALACIÓN) | UN | 1 | 376723 | 376723 |  | 0 | 0 | ERROR
TURNO NOCTURNO
CONTROL ELÉCTRICO Y ELECTRÓNICO
4130 N | 6,101-N |  |  | CAJA DE PASO SENCILLA ANDEN CONCRETO ETB (INCLUYE BASE, MUROS, PAÑETE, BORDILLO PERIMETRAL, MARCO Y TAPA). MEDIDAS EXTERNAS: 0.90 X 0.79M. MEDIDAS INTERNAS 0.60X0.50M. ALTURA: 0.96M. | UN | 3 | 884147 | 2652441 |  | 0 | 0 | ERROR
7948 N | 6,103-N |  |  | CANALIZACIÓN SUBTERRÁNEA CON 1 DUCTO DE 3" PVC TDP, ACCESORIOS, EXCAVACIÓN, RELLENOS Y ACABADO (INCLUYE SUMINISTRO E INSTALACIÓN) | ML | 2 | 89009 | 178018 |  | 0 | 0 | ERROR
5000 N | 6,104-N |  |  | 1 DUCTO D= 3" PVC-TDP CON 3 CABLES. SUMINISTRO E INSTALACIÓN. INCL. EXCAV. EXTENDIDO, HUMEDECIMIENTO Y COMPACTACIÓN DE RELLENOS PARA REDES EN ARENA DE PEÑA Y EN MATERIAL SELECC. PROVENIENTE DE LA EXCAVACIÓN. | ML | 15 | 175252 | 2628780 |  | 0 | 0 | ERROR
3159 N | 6,105-N |  |  | 2 DUCTOS D=3" PVC-EB (INCLUYE SUMINISTRO E INSTALACIÓN. NO INCLUYE RELLENOS). NORMA CS207. | ML | 27 | 41828 | 1129356 |  | 0 | 0 | ERROR
5184 N | 6,106-N |  |  | 3 DUCTOS DE D=3" PVC TDP. SUMINISTRO E INSTALACION. (NO INCLUYE RELLENOS). | ML | 6 | 76208 | 457248 |  | 0 | 0 | ERROR
8495 N | 6,107-N |  |  | CABLE ELÉCTRICO 4X16 AWG PARA CONTROL DE SEMÁFOROS VEHICULARES TIPO ST CU 600V 75°C. SUMINISTRO E INSTALACIÓN. | ML | 35 | 31288 | 1095080 |  | 0 | 0 | ERROR
8497 N | 6,108-N |  |  | CABLE ELÉCTRICO 2X8 AWG PARA ACOMETIDA TIPO ST CU 600V 75°C. SUMINISTRO E INSTALACIÓN. | ML | 20 | 22354 | 447080 |  | 0 | 0 | ERROR
ELEMENTOS FÍSICOS
5871 N | 6,111-N |  |  | BASE DE CONCRETO PARA POSTE TIPO T1 O T2 (0.80M X 0.80M X 0.80M). CONSTRUCCIÓN. INCLUYE EXCAVACIÓN, CONCRETO 3000 PSI HECHO EN OBRA, FUNDIDA, ARMADURA Y CURVA 90° PVC D= 2". HASTA MÉNSULA DE 6.5M. | UN | 1 | 566619 | 566619 |  | 0 | 0 | ERROR
9038 N | 6,113-N |  |  | PROYECTO CONSTRUCCIÓN DE LA AVENIDA BOYACÁ (AK 72) CÁMARA GRP P70 TIPO II (31°-60°) DN ENTRADA 2000 DN SALIDA 2000 (BL1+BL2=3800 MM) DN CHIMENEA 1200 (H=1550 MM), INCLUYE ESCALERA Y ACCESORIOS, NO INCLUYE TRANSPORTE NI TUBERÍA. SUMINISTRO E INSTALACIÓN | UN | 1 | 51005235 | 51005235 |  | 0 | 0 | ERROR
9194 N | 6,114-N |  |  | CICLOPARQUEADERO PORTAL SUR Y PORTAL SUBA - CAJA DE PASO DE 10X15X7 CM (INCLUYE SUMINISTRO E INSTALACIÓN) | UN | 1 | 24961 | 24961 |  | 0 | 0 | ERROR
Subtotal | [7 empty] | 351080314 |  |  | 0 | ERROR
| 7 |  |  | REDES ELÉCTRICAS EXTERNAS
REDES ENERGIA
3009 | 7.101 |  |  | EXCAVACION MANUAL PARA REDES PROFUNDIDAD 0M - 2M (INCLUYE CARGUE) | M3 | 10184 | 44441 | 452587144 |  | 0 | 0 | ERROR
3017 | 7.102 |  |  | TRANSPORTE Y DISPOSICIÓN FINAL DE ESCOMBROS EN SITIO AUTORIZADO (DISTANCIA DE TRANSPORTE 21 KM). A DISTANCIA MAYOR DEL ACARREO LIBRE (90 M) EN SITIO AUTORIZADO POR LA ENTIDAD AMBIENTAL COMPETENTE. | M3 | 13239 | 42199 | 558672561 |  | 0 | 0 | ERROR
3024 | 7.103 |  |  | RELLENO PARA REDES EN ARENA DE PEÑA (SUMINISTRO, EXTENDIDO, HUMEDECIMIENTO Y COMPACTACIÓN) | M3 | 3089 | 134823 | 416468247 |  | 0 | 0 | ERROR
4489 | 7.104 |  |  | SUBBASE GRANULAR CLASE B (SBG_B) (SUMINISTRO, EXTENDIDO MANUAL, HUMEDECIMIENTO Y COMPACTACIÓN) | M3 | 3595 | 164178 | 590219910 |  | 0 | 0 | ERROR
5023 | 7.105 |  |  | 2 DUCTOS D=2" PVC PESADO DB. SUMINISTRO E INSTALACION. (NO INCLUYE RELLENOS). | ML | 1328 | 28580 | 37954240 |  | 0 | 0 | ERROR
8734 | 7.106 |  |  | 4 DUCTOS D=6" + 2 DUCTOS D=3" PVC TDP (Incluye suministro e instalación. No Incluye rellenos) | ML | 1955 | 319614 | 624845370 |  | 0 | 0 | ERROR
3379 | 7.107 |  |  | 4 DUCTOS D=6" PVC-TDP (INCLUYE SUMINISTRO E INSTALACIÓN. NO INCLUYE RELLENOS). NORMA CS217. | ML | 143 | 264099 | 37766157 |  | 0 | 0 | ERROR
5182 | 7.108 |  |  | 6 DUCTOS D=6" + 2 DUCTOS D=3" PVC TDP. SUMINISTRO E INSTALACION. (NO INCLUYE RELLENOS). | ML | 5673 | 466002 | 2643629346 |  | 0 | 0 | ERROR
3408 | 7.109 |  |  | 6 DUCTOS D=6" PVC-TDP (INCLUYE SUMINISTRO E INSTALACIÓN. NO INCLUYE RELLENOS). NORMA CS212. | ML | 55 | 394134 | 21677370 |  | 0 | 0 | ERROR
8735 | 7.11 |  |  | 9 DUCTOS D=6" + 3 DUCTOS D=3" PVC TDP (Incluye suministro e instalación. No Incluye rellenos) | ML | 1667 | 682815 | 1138252605 |  | 0 | 0 | ERROR
8737 | 7.111 |  |  | ADAPTADOR TERMINAL CAMPANA PVC D=2" (Suministro e Instalación) | UN | 77 | 8546 | 658042 |  | 0 | 0 | ERROR
3413 | 7.112 |  |  | ADAPTADOR TERMINAL CAMPANA PVC D=3" (SUMINISTRO E INSTALACIÓN) | UN | 618 | 13049 | 8064282 |  | 0 | 0 | ERROR
8081 | 7.113 |  |  | ADAPTADOR TERMINAL CAMPANA PVC D=6" (SUMINISTRO E INSTALACIÓN) | UN | 3045 | 34537 | 105165165 |  | 0 | 0 | ERROR
6554 | 7.114 |  |  | SEÑALIZACIÓN PREVENTIVA PARA REDES DE SERVICIOS PÚBLICOS CON CINTA DE 500 MT X 4" PELIGRO CALIBRE 3.5 (INCLUYE SUMINISTRO Y COLOCACIÓN) | ML | 9890 | 421 | 4163690 |  | 0 | 0 | ERROR
9031 | 7.115 |  |  | CONSTRUCCION DE CAJA DE INSPECCIÓN SENCILLA PARA CANALIZACION EN M.T. Y B.T. NORMA CODENSA CS 275 (Norma 2018-2019) (Incluye concreto de base, muros de espesor 0.25m, pañete, recebo comun, concreto para viga de soporte de marco y marco y tapa. No incluye tuberia). Medidas Externas: 1.690mX1.1900m. Medidas Internas: 1.190m X0.690m Altura total: 1.85m | UN | 119 | 2158655 | 256879945 |  | 0 | 0 | ERROR
9032 | 7.116 |  |  | CONSTRUCCION DE CAJA DE INSPECCION DOBLE PARA CANALIZACION DE M.T. Y B.T. TIPO CS 276 (Norma 2018) (Incluye concreto de base, muro de espesor 0.25m, pañete, recebo comun, escalera de gato, concreto para viga de soporte de marco y marco y tapa. No incluye tuberia). Medidas Externas: 1.69 x 1.99m. Medidas Internas: 1.19 x 1.49m. Altura total: 1.85m | UN | 311 | 3649832 | 1135097752 |  | 0 | 0 | ERROR
9033 | 7.117 |  |  | CONSTRUCCIÓN DE CAJA DE INSPECCION TRIPLE PARA CANALIZACION DE M.T. TIPO CS 277 (Norma 2018) (Incluye concreto de base, muro de espesor 0.25m, pañete, recebo comun, concreto para viga de soporte de marco y marco y tapa. No incluye tuberia). Medidas Externas: 1.69 x 2.79m. Medidas Internas: 1.19 x 2.29m. Altura total: 1.85m. | UN | 8 | 4767823 | 38142584 |  | 0 | 0 | ERROR
3652 | 7.118 |  |  | CAJA DE INSPECCIÓN TIPO VEHICULAR NORMA CODENSA CS 280 (INCLUYE BASE, MUROS, PASOS, PAÑETE, CUBIERTA, ARO Y TAPA) | UN | 2 | 4529442 | 9058884 |  | 0 | 0 | ERROR
9035 | 7.119 |  |  | CONSTRUCCION DE CAJA DE INSPECCION PARA ALOJAR SECCIONADOR DE MANIOBRA EN MEDIA TENSION NORMA CODENSA CS290 (Norma 2018-2019) (Incluye concreto de base, muro de espesor 0.25m, pañete, recebo comun, escalera de gato, concreto para viga de soporte de marco y marco y tapa. No incluye tuberia). Medidas Externas: 2.50 x 2.00m. Medidas Internas: 2.00 x 1.50 m. Altura Total: 1.85m | UN | 7 | 6788913 | 47522391 |  | 0 | 0 | ERROR
5253 | 7.12 |  |  | CAJA DE MANIOBRA ENTRADA Y SALIDA SUBESTACION SEMISUMERGIBLE NORMA CODENSA CTS535. SUMINISTRO E INSTALACION. | UN | 14 | 13944890 | 195228460 |  | 0 | 0 | ERROR
8473 | 7.121 |  |  | SUBESTACIÓN SUMERGIBLE NORMA CTS594 (INCLUYE SUMINISTRO, INSTALACIÓN, PRUEBAS Y PUESTA EN FUNCIONAMIENTO).EXCLUSIVA PARA ESPACIO PUBLICO. INCLUYE TRANSFORMADOR 30 KVA TRIFASICO, 11400/380-240V, 60HZ. INCLUYE CELDAS ENTRADA Y SALIDA EN SF6 CON SECCIONADOR MOTORIZADO Y CELDA DE PROTECCIÓN SF6 PARA TRANSFORMADOR CON FUSIBLE HH, UNIDAD O MODULO DE CONTROL REMOTO RMU, NO INCLUYE OBRAS CIVILES. INCLUYE TRANSPORTE (ÍTEM 8), EXCAVACIÓN (ÍTEM 7), PRUEBAS (ÍTEM 6), MANO DE OBRA PARA CONEXIÓN DE LA SUBESTACIÓN (ÍTEM 5), MANO DE OBRA PARA DESCONEXIÓN SUBESTACIÓN EXISTENTE (ÍTEM 4), INTERCONEXIÓN ENTRE CELDA DE PROTECCIÓN Y TRANSFORMADOR ÍTEM 3), TRANSFORMADOR HERMÉTICO Y CENTRO DE TRANSFORMACIÓN SUBTERRÁNEO. | UN | 7 | 641845099 | 4492915693 |  | 0 | 0 | ERROR
7504 | 7.122 |  |  | MALLA DE PUESTA A TIERRA PARA CENTRO DE TRANSFORMACION SUBTERRANEO RED DISTRIBUCION O ALUMBRADO PUBLICO, RESISTIVIDAD DE TERRENO DE 39.6 O-M. (INCLUYE SISTEMA DE PUESTA A TIERRA, POZOS CAPACITIVOS, TRATAMIENTO DE SUELO TIPO HIDROSOLTA, CABLE 2/0 CU DESNUDO, CONECTORES CERTIFICADOS.) (INCLUYE SUMINISTRO E INSTALACIÓN). | UN | 28 | 11779879 | 329836612 |  | 0 | 0 | ERROR
REDES ALUMBRADO PUBLICO IDU
5023 | 7.123 |  |  | 2 DUCTOS D=2" PVC PESADO DB. SUMINISTRO E INSTALACION. (NO INCLUYE RELLENOS). | ML | 398 | 28580 | 11374840 |  | 0 | 0 | ERROR
3415 | 7.124 |  |  | 2 DUCTOS D=3" PVC-TDP (INCLUYE SUMINISTRO E INSTALACIÓN. NO INCLUYE RELLENOS) | ML | 7227 | 49523 | 357902721 |  | 0 | 0 | ERROR
3009 | 7.125 |  |  | EXCAVACION MANUAL PARA REDES PROFUNDIDAD 0M - 2M (INCLUYE CARGUE) | M3 | 6512 | 44441 | 289399792 |  | 0 | 0 | ERROR
3024 | 7.126 |  |  | RELLENO PARA REDES EN ARENA DE PEÑA (SUMINISTRO, EXTENDIDO, HUMEDECIMIENTO Y COMPACTACIÓN) | M3 | 674 | 134823 | 90870702 |  | 0 | 0 | ERROR
4489 | 7.127 |  |  | SUBBASE GRANULAR CLASE B (SBG_B) (SUMINISTRO, EXTENDIDO MANUAL, HUMEDECIMIENTO Y COMPACTACIÓN) | M3 | 159 | 164178 | 26104302 |  | 0 | 0 | ERROR
3017 | 7.128 |  |  | TRANSPORTE Y DISPOSICIÓN FINAL DE ESCOMBROS EN SITIO AUTORIZADO (DISTANCIA DE TRANSPORTE 21 KM). A DISTANCIA MAYOR DEL ACARREO LIBRE (90 M) EN SITIO AUTORIZADO POR LA ENTIDAD AMBIENTAL COMPETENTE. | M3 | 8466 | 42199 | 357256734 |  | 0 | 0 | ERROR
4104 | 7.129 |  |  | CAJA DE INSPECCIÓN PARA ALUMBRADO PÚBLICO NORMA CODENSA CS 274 (ANDEN. INCLUYE BASE, MUROS, PAÑETE, MARCO Y TAPA). MEDIDAS EXTERNAS: 0.90 X 0.90M. MEDIDAS INTERNAS: 0.60 X 0.60M. ALTURA: 0.93M. | UN | 567 | 727312 | 412385904 |  | 0 | 0 | ERROR
9031 | 7.13 |  |  | CONSTRUCCION DE CAJA DE INSPECCIÓN SENCILLA PARA CANALIZACION EN M.T. Y B.T. NORMA CODENSA CS 275 (Norma 2018-2019) (Incluye concreto de base, muros de espesor 0.25m, pañete, recebo comun, concreto para viga de soporte de marco y marco y tapa. No incluye tuberia). Medidas Externas: 1.690mX1.1900m. Medidas Internas: 1.190m X0.690m Altura total: 1.85m | UN | 35 | 2158655 | 75552925 |  | 0 | 0 | ERROR
3413 | 7.131 |  |  | ADAPTADOR TERMINAL CAMPANA PVC D=3" (SUMINISTRO E INSTALACIÓN) | UN | 2268 | 13049 | 29595132 |  | 0 | 0 | ERROR
7665 | 7.132 |  |  | CAJA METÁLICA DE PASO 30CMX30CMX10CM (INCLUYE SUMINISTRO E INSTALACIÓN) | UN | 213 | 105045 | 22374585 |  | 0 | 0 | ERROR
5557 | 7.133 |  |  | TUBERÍA SEMIPESADA IMC, DE 2" DE DIÁMETRO, EXPUESTA, CON SUS ACCESORIOS DE MONTAJE. (INCLUYE SUMINISTRO E INSTALACIÓN) | ML | 845 | 77405 | 65407225 |  | 0 | 0 | ERROR
4125 | 7.134 |  |  | BASE EN CONCRETO 3000 PSI HECHO EN OBRA PARA POSTE METÁLICO H=12M (INCLUYE SUMINISTRO Y CONSTRUCCIÓN. INCLUYE REFUERZO) NORMA AP802. | UN | 242 | 307133 | 74326186 |  | 0 | 0 | ERROR
4126 | 7.135 |  |  | BASE EN CONCRETO 3000 PSI HECHO EN OBRA PARA POSTE METÁLICO H=8, 9 Y 10M (INC. SUMINISTRO Y CONSTRUCCIÓN. INC. REFUERZO) NORMA AP802. | UN | 305 | 275239 | 83947895 |  | 0 | 0 | ERROR
4127 | 7.136 |  |  | BASE EN CONCRETO 3000 PSI HECHO EN OBRA PARA POSTE METÁLICO H=14M (INCLUYE SUMINISTRO Y CONSTRUCCIÓN. INCLUYE REFUERZO) NORMA AP802. | UN | 2 | 409137 | 818274 |  | 0 | 0 | ERROR
8979 | 7.137 |  |  | Proyecto Av.Boyacá desde la AC 170 hasta la AC 183: VARILLA COOPER WELD 5/8" x 2.44m CON SOLDADURA EXOTERMICA. (Incluye Suministro e Instalación) | UN | 461 | 930358 | 428895038 |  | 0 | 0 | ERROR
TURNO NOCTURNO
REDES ENERGIA
3009 N | 7,101-N |  |  | EXCAVACION MANUAL PARA REDES PROFUNDIDAD 0M - 2M (INCLUYE CARGUE) | M3 | 3395 | 59572 | 202246940 |  | 0 | 0 | ERROR
3017 N | 7,102-N |  |  | TRANSPORTE Y DISPOSICIÓN FINAL DE ESCOMBROS EN SITIO AUTORIZADO (DISTANCIA DE TRANSPORTE 21 KM). A DISTANCIA MAYOR DEL ACARREO LIBRE (90 M) EN SITIO AUTORIZADO POR LA ENTIDAD AMBIENTAL COMPETENTE. | M3 | 4413 | 42199 | 186224187 |  | 0 | 0 | ERROR
3024 N | 7,103-N |  |  | RELLENO PARA REDES EN ARENA DE PEÑA (SUMINISTRO, EXTENDIDO, HUMEDECIMIENTO Y COMPACTACIÓN) | M3 | 1030 | 142550 | 146826500 |  | 0 | 0 | ERROR
4489 N | 7,104-N |  |  | SUBBASE GRANULAR CLASE B (SBG_B) (SUMINISTRO, EXTENDIDO MANUAL, HUMEDECIMIENTO Y COMPACTACIÓN) | M3 | 1198 | 171905 | 205942190 |  | 0 | 0 | ERROR
5023 N | 7,105-N |  |  | 2 DUCTOS D=2" PVC PESADO DB. SUMINISTRO E INSTALACION. (NO INCLUYE RELLENOS). | ML | 443 | 30226 | 13390118 |  | 0 | 0 | ERROR
8734 N | 7,106-N |  |  | 4 DUCTOS D=6" + 2 DUCTOS D=3" PVC TDP (Incluye suministro e instalación. No Incluye rellenos) | ML | 652 | 324001 | 211248652 |  | 0 | 0 | ERROR
3379 N | 7,107-N |  |  | 4 DUCTOS D=6" PVC-TDP (INCLUYE SUMINISTRO E INSTALACIÓN. NO INCLUYE RELLENOS). NORMA CS217. | ML | 48 | 265086 | 12724128 |  | 0 | 0 | ERROR
5182 N | 7,108-N |  |  | 6 DUCTOS D=6" + 2 DUCTOS D=3" PVC TDP. SUMINISTRO E INSTALACION. (NO INCLUYE RELLENOS). | ML | 1891 | 470114 | 888985574 |  | 0 | 0 | ERROR
3408 N | 7,109-N |  |  | 6 DUCTOS D=6" PVC-TDP (INCLUYE SUMINISTRO E INSTALACIÓN. NO INCLUYE RELLENOS). NORMA CS212. | ML | 18 | 395121 | 7112178 |  | 0 | 0 | ERROR
8735 N | 7,11-N |  |  | 9 DUCTOS D=6" + 3 DUCTOS D=3" PVC TDP (Incluye suministro e instalación. No Incluye rellenos) | ML | 556 | 692216 | 384872096 |  | 0 | 0 | ERROR
8737 N | 7,111-N |  |  | ADAPTADOR TERMINAL CAMPANA PVC D=2" (Suministro e Instalación) | UN | 26 | 9220 | 239720 |  | 0 | 0 | ERROR
3413 N | 7,112-N |  |  | ADAPTADOR TERMINAL CAMPANA PVC D=3" (SUMINISTRO E INSTALACIÓN) | UN | 206 | 13723 | 2826938 |  | 0 | 0 | ERROR
8081 N | 7,113-N |  |  | ADAPTADOR TERMINAL CAMPANA PVC D=6" (SUMINISTRO E INSTALACIÓN) | UN | 1015 | 35380 | 35910700 |  | 0 | 0 | ERROR
6554 N | 7,114-N |  |  | SEÑALIZACIÓN PREVENTIVA PARA REDES DE SERVICIOS PÚBLICOS CON CINTA DE 500 MT X 4" PELIGRO CALIBRE 3.5 (INCLUYE SUMINISTRO Y COLOCACIÓN) | ML | 3297 | 522 | 1721034 |  | 0 | 0 | ERROR
9031 N | 7,115-N |  |  | CONSTRUCCION DE CAJA DE INSPECCIÓN SENCILLA PARA CANALIZACION EN M.T. Y B.T. NORMA CODENSA CS 275 (Norma 2018-2019) (Incluye concreto de base, muros de espesor 0.25m, pañete, recebo comun, concreto para viga de soporte de marco y marco y tapa. No incluye tuberia). Medidas Externas: 1.690mX1.1900m. Medidas Internas: 1.190m X0.690m Altura total: 1.85m | UN | 40 | 2308427 | 92337080 |  | 0 | 0 | ERROR
9032 N | 7,116-N |  |  | CONSTRUCCION DE CAJA DE INSPECCION DOBLE PARA CANALIZACION DE M.T. Y B.T. TIPO CS 276 (Norma 2018) (Incluye concreto de base, muro de espesor 0.25m, pañete, recebo comun, escalera de gato, concreto para viga de soporte de marco y marco y tapa. No incluye tuberia). Medidas Externas: 1.69 x 1.99m. Medidas Internas: 1.19 x 1.49m. Altura total: 1.85m | UN | 104 | 3895260 | 405107040 |  | 0 | 0 | ERROR
9033 N | 7,117-N |  |  | CONSTRUCCIÓN DE CAJA DE INSPECCION TRIPLE PARA CANALIZACION DE M.T. TIPO CS 277 (Norma 2018) (Incluye concreto de base, muro de espesor 0.25m, pañete, recebo comun, concreto para viga de soporte de marco y marco y tapa. No incluye tuberia). Medidas Externas: 1.69 x 2.79m. Medidas Internas: 1.19 x 2.29m. Altura total: 1.85m. | UN | 3 | 5180412 | 15541236 |  | 0 | 0 | ERROR
3652 N | 7,118-N |  |  | CAJA DE INSPECCIÓN TIPO VEHICULAR NORMA CODENSA CS 280 (INCLUYE BASE, MUROS, PASOS, PAÑETE, CUBIERTA, ARO Y TAPA) | UN | 1 | 4824165 | 4824165 |  | 0 | 0 | ERROR
9035 N | 7,119-N |  |  | CONSTRUCCION DE CAJA DE INSPECCION PARA ALOJAR SECCIONADOR DE MANIOBRA EN MEDIA TENSION NORMA CODENSA CS290 (Norma 2018-2019) (Incluye concreto de base, muro de espesor 0.25m, pañete, recebo comun, escalera de gato, concreto para viga de soporte de marco y marco y tapa. No incluye tuberia). Medidas Externas: 2.50 x 2.00m. Medidas Internas: 2.00 x 1.50 m. Altura Total: 1.85m | UN | 2 | 7218551 | 14437102 |  | 0 | 0 | ERROR
5253 N | 7,12-N |  |  | CAJA DE MANIOBRA ENTRADA Y SALIDA SUBESTACION SEMISUMERGIBLE NORMA CODENSA CTS535. SUMINISTRO E INSTALACION. | UN | 5 | 14971298 | 74856490 |  | 0 | 0 | ERROR
8473 N | 7,121-N |  |  | SUBESTACIÓN SUMERGIBLE NORMA CTS594 (INCLUYE SUMINISTRO, INSTALACIÓN, PRUEBAS Y PUESTA EN FUNCIONAMIENTO).EXCLUSIVA PARA ESPACIO PUBLICO. INCLUYE TRANSFORMADOR 30 KVA TRIFASICO, 11400/380-240V, 60HZ. INCLUYE CELDAS ENTRADA Y SALIDA EN SF6 CON SECCIONADOR MOTORIZADO Y CELDA DE PROTECCIÓN SF6 PARA TRANSFORMADOR CON FUSIBLE HH, UNIDAD O MODULO DE CONTROL REMOTO RMU, NO INCLUYE OBRAS CIVILES. INCLUYE TRANSPORTE (ÍTEM 8), EXCAVACIÓN (ÍTEM 7), PRUEBAS (ÍTEM 6), MANO DE OBRA PARA CONEXIÓN DE LA SUBESTACIÓN (ÍTEM 5), MANO DE OBRA PARA DESCONEXIÓN SUBESTACIÓN EXISTENTE (ÍTEM 4), INTERCONEXIÓN ENTRE CELDA DE PROTECCIÓN Y TRANSFORMADOR ÍTEM 3), TRANSFORMADOR HERMÉTICO Y CENTRO DE TRANSFORMACIÓN SUBTERRÁNEO. | UN | 2 | 641997275 | 1283994550 |  | 0 | 0 | ERROR
7504 N | 7,122-N |  |  | MALLA DE PUESTA A TIERRA PARA CENTRO DE TRANSFORMACION SUBTERRANEO RED DISTRIBUCION O ALUMBRADO PUBLICO, RESISTIVIDAD DE TERRENO DE 39.6 O-M. (INCLUYE SISTEMA DE PUESTA A TIERRA, POZOS CAPACITIVOS, TRATAMIENTO DE SUELO TIPO HIDROSOLTA, CABLE 2/0 CU DESNUDO, CONECTORES CERTIFICADOS.) (INCLUYE SUMINISTRO E INSTALACIÓN). | UN | 9 | 12031190 | 108280710 |  | 0 | 0 | ERROR
REDES ALUMBRADO PUBLICO IDU
5023 N | 7,123-N |  |  | 2 DUCTOS D=2" PVC PESADO DB. SUMINISTRO E INSTALACION. (NO INCLUYE RELLENOS). | ML | 133 | 30226 | 4020058 |  | 0 | 0 | ERROR
3415 N | 7,124-N |  |  | 2 DUCTOS D=3" PVC-TDP (INCLUYE SUMINISTRO E INSTALACIÓN. NO INCLUYE RELLENOS) | ML | 2409 | 50599 | 121892991 |  | 0 | 0 | ERROR
3009 N | 7,125-N |  |  | EXCAVACION MANUAL PARA REDES PROFUNDIDAD 0M - 2M (INCLUYE CARGUE) | M3 | 2171 | 59572 | 129330812 |  | 0 | 0 | ERROR
3024 N | 7,126-N |  |  | RELLENO PARA REDES EN ARENA DE PEÑA (SUMINISTRO, EXTENDIDO, HUMEDECIMIENTO Y COMPACTACIÓN) | M3 | 225 | 142550 | 32073750 |  | 0 | 0 | ERROR
4489 N | 7,127-N |  |  | SUBBASE GRANULAR CLASE B (SBG_B) (SUMINISTRO, EXTENDIDO MANUAL, HUMEDECIMIENTO Y COMPACTACIÓN) | M3 | 53 | 171905 | 9110965 |  | 0 | 0 | ERROR
3017 N | 7,128-N |  |  | TRANSPORTE Y DISPOSICIÓN FINAL DE ESCOMBROS EN SITIO AUTORIZADO (DISTANCIA DE TRANSPORTE 21 KM). A DISTANCIA MAYOR DEL ACARREO LIBRE (90 M) EN SITIO AUTORIZADO POR LA ENTIDAD AMBIENTAL COMPETENTE. | M3 | 2822 | 42199 | 119085578 |  | 0 | 0 | ERROR
4104 N | 7,129-N |  |  | CAJA DE INSPECCIÓN PARA ALUMBRADO PÚBLICO NORMA CODENSA CS 274 (ANDEN. INCLUYE BASE, MUROS, PAÑETE, MARCO Y TAPA). MEDIDAS EXTERNAS: 0.90 X 0.90M. MEDIDAS INTERNAS: 0.60 X 0.60M. ALTURA: 0.93M. | UN | 189 | 796730 | 150581970 |  | 0 | 0 | ERROR
9031 N | 7,13-N |  |  | CONSTRUCCION DE CAJA DE INSPECCIÓN SENCILLA PARA CANALIZACION EN M.T. Y B.T. NORMA CODENSA CS 275 (Norma 2018-2019) (Incluye concreto de base, muros de espesor 0.25m, pañete, recebo comun, concreto para viga de soporte de marco y marco y tapa. No incluye tuberia). Medidas Externas: 1.690mX1.1900m. Medidas Internas: 1.190m X0.690m Altura total: 1.85m | UN | 12 | 2308427 | 27701124 |  | 0 | 0 | ERROR
3413 N | 7,131-N |  |  | ADAPTADOR TERMINAL CAMPANA PVC D=3" (SUMINISTRO E INSTALACIÓN) | UN | 756 | 13723 | 10374588 |  | 0 | 0 | ERROR
7665 N | 7,132-N |  |  | CAJA METÁLICA DE PASO 30CMX30CMX10CM (INCLUYE SUMINISTRO E INSTALACIÓN) | UN | 71 | 120440 | 8551240 |  | 0 | 0 | ERROR
5557 N | 7,133-N |  |  | TUBERÍA SEMIPESADA IMC, DE 2" DE DIÁMETRO, EXPUESTA, CON SUS ACCESORIOS DE MONTAJE. (INCLUYE SUMINISTRO E INSTALACIÓN) | ML | 282 | 80696 | 22756272 |  | 0 | 0 | ERROR
4125 N | 7,134-N |  |  | BASE EN CONCRETO 3000 PSI HECHO EN OBRA PARA POSTE METÁLICO H=12M (INCLUYE SUMINISTRO Y CONSTRUCCIÓN. INCLUYE REFUERZO) NORMA AP802. | UN | 81 | 335456 | 27171936 |  | 0 | 0 | ERROR
4126 N | 7,135-N |  |  | BASE EN CONCRETO 3000 PSI HECHO EN OBRA PARA POSTE METÁLICO H=8, 9 Y 10M (INC. SUMINISTRO Y CONSTRUCCIÓN. INC. REFUERZO) NORMA AP802. | UN | 102 | 302828 | 30888456 |  | 0 | 0 | ERROR
4127 N | 7,136-N |  |  | BASE EN CONCRETO 3000 PSI HECHO EN OBRA PARA POSTE METÁLICO H=14M (INCLUYE SUMINISTRO Y CONSTRUCCIÓN. INCLUYE REFUERZO) NORMA AP802. | UN | 1 | 440027 | 440027 |  | 0 | 0 | ERROR
8979 N | 7,137-N |  |  | Proyecto Av.Boyacá desde la AC 170 hasta la AC 183: VARILLA COOPER WELD 5/8" x 2.44m CON SOLDADURA EXOTERMICA. (Incluye Suministro e Instalación) | UN | 154 | 951872 | 146588288 |  | 0 | 0 | ERROR
Subtotal | [7 empty] | 20611236088 |  |  | 0 | ERROR
| 8 |  |  | REDES E INSTALACIONES DE TELECOMUNICACIONES EXTERNAS
TURNO DIURNO
REDES ETB
4850 | 8.101 |  |  | DEMOLICION DE POZOS, CAJAS Y CAMARAS DE EMPRESAS DE SERVICIOS PÚBLICOS (INCLUYE MARTILLO NEUMÁTICO DE 60 LB, COMPRESOR Y CARGUE). | M3 | 405 | 301308 | 122029740 |  | 0 | 0 | ERROR
3009 | 8.102 |  |  | EXCAVACION MANUAL PARA REDES PROFUNDIDAD 0M - 2M (INCLUYE CARGUE) | UN | 2188 | 44441 | 97236908 |  | 0 | 0 | ERROR
3024 | 8.103 |  |  | RELLENO PARA REDES EN ARENA DE PEÑA (SUMINISTRO, EXTENDIDO, HUMEDECIMIENTO Y COMPACTACIÓN) | UN | 2003 | 134823 | 270050469 |  | 0 | 0 | ERROR
7369 | 8.104 |  |  | DEMOLICION DE CANALIZACION DE REDES DE COMUNICACIONES DUCTOS PVC-TDP (INCLUYE RETIRO Y DISPOSICION DE ESCOMBROS) | ML | 5304 | 9955 | 52801320 |  | 0 | 0 | ERROR
3017 | 8.105 |  |  | TRANSPORTE Y DISPOSICIÓN FINAL DE ESCOMBROS EN SITIO AUTORIZADO (DISTANCIA DE TRANSPORTE 21 KM). A DISTANCIA MAYOR DEL ACARREO LIBRE (90 M) EN SITIO AUTORIZADO POR LA ENTIDAD AMBIENTAL COMPETENTE. | M3 | 325 | 42199 | 13714675 |  | 0 | 0 | ERROR
4790 | 8.106 |  |  | 1 DUCTO D= 2" PVC PESADO DB (NO INCLUYE RELLENOS). SUMINISTRO E INSTALACION. | ML | 215 | 13866 | 2981190 |  | 0 | 0 | ERROR
4791 | 8.107 |  |  | 1 DUCTO D= 4" PVC TDP (NO INCLUYE RELLENOS). SUMINISTRO E INSTALACION. | M3 | 456 | 32560 | 14847360 |  | 0 | 0 | ERROR
3195 | 8.108 |  |  | 2 DUCTOS D=4" PVC-TDP (INCLUYE SUMINISTRO E INSTALACIÓN. NO INCLUYE RELLENOS) | M3 | 1597 | 61699 | 98533303 |  | 0 | 0 | ERROR
3380 | 8.109 |  |  | 4 DUCTOS D=4" PVC-TDP (INCLUYE SUMINISTRO E INSTALACIÓN. NO INCLUYE RELLENOS) NORMA CS209. | M3 | 1450 | 119369 | 173085050 |  | 0 | 0 | ERROR
4129 | 8.11 |  |  | 8 DUCTOS D=4" PVC-TDP (INCLUYE SUMINISTRO E INSTALACIÓN) | ML | 2646 | 241287 | 638445402 |  | 0 | 0 | ERROR
3055 | 8.112 |  |  | 12 DUCTOS D=4" PVC-TDP (INCLUYE SUMINISTRO E INSTALACIÓN. NO INCLUYE RELLENOS) | M3 | 495 | 352198 | 174338010 |  | 0 | 0 | ERROR
3056 | 8.113 |  |  | 16 DUCTOS D=4" PVC-TDP (INCLUYE SUMINISTRO E INSTALACIÓN. NO INCLUYE RELLENOS) | ML | 135 | 467538 | 63117630 |  | 0 | 0 | ERROR
4130 | 8.114 |  |  | CAJA DE PASO SENCILLA ANDEN CONCRETO ETB (INCLUYE BASE, MUROS, PAÑETE, BORDILLO PERIMETRAL, MARCO Y TAPA). MEDIDAS EXTERNAS: 0.90 X 0.79M. MEDIDAS INTERNAS 0.60X0.50M. ALTURA: 0.96M. | ML | 17 | 817134 | 13891278 |  | 0 | 0 | ERROR
4131 | 8.115 |  |  | CAJA DE PASO DOBLE ANDEN CONCRETO ETB (INCLUYE BASE, MUROS, PAÑETE, BORDILLO PERIMETRAL, MARCO Y TAPA). MEDIDAS EXTERNAS 1.36 X 0.89M. MEDIDAS INTERNAS: 1.06 X 0.60M. ALTURA: 0.96M. | ML | 21 | 1278082 | 26839722 |  | 0 | 0 | ERROR
6089 | 8.116 |  |  | NIVELACIÓN DE CAJA ETB T-13 H= 0.30M (INCLUYE DEMOLICION, FORMALETA, COMPRESOR, TRANSPORTE, PLACA SUPERIOR EN CONCRETO DE 3000 PSI, ACERO DE REFUERZO, BLOQUE PARA CÁMARA TELEFÓNICA TELECOM RESISTENCIA 3000 PSI, MORTERO, ARO Y TAPA ETB, TRANSPORTE Y DISPOSICION DE ESCOMBROS Y MANO DE OBRA ). | ML | 4 | 2915661 | 11662644 |  | 0 | 0 | ERROR
3057 | 8.117 |  |  | CAMARA DE INSPECCIÓN T-13 ETB (H=2.3M. INCLUYE BASE, MUROS, CUBIERTA, ARO-BASE Y ARO-TAPA) | ML | 46 | 4944908 | 227465768 |  | 0 | 0 | ERROR
3059 | 8.118 |  |  | CAMARA DE INSPECCIÓN T-14 ETB (H=2.3M. INCLUYE BASE, MUROS, CUBIERTA, ARO-BASE Y ARO-TAPA) | ML | 32 | 4932396 | 157836672 |  | 0 | 0 | ERROR
3653 | 8.119 |  |  | CAMARA DE INSPECCIÓN T-16 ETB (H=2.3M. INCLUYE BASE, MUROS, CUBIERTA, ARO-BASE Y ARO-TAPA) | ML | 2 | 6266781 | 12533562 |  | 0 | 0 | ERROR
3654 | 8.122 |  |  | CAMARA DE INSPECCIÓN T-18 ETB (H=2.3M. INCLUYE BASE, MUROS, CUBIERTA, ARO-BASE Y ARO-TAPA) | UN | 1 | 4303516 | 4303516 |  | 0 | 0 | ERROR
6687 | 8.123 |  |  | RECONSTRUCCIÓN CÁMARA DE INSPECCIÓN T-13 ETB (H=2.3M. INCLUYE BASE, MUROS, CUBIERTA, ARO-BASE Y ARO-TAPA) | UN | 4 | 2480598 | 9922392 |  | 0 | 0 | ERROR
6717 | 8.124 |  |  | RECONSTRUCCIÓN CÁMARA DE INSPECCIÓN T-14 ETB (H=2.3M. INCLUYE BASE, MUROS, CUBIERTA, ARO-BASE Y ARO-TAPA) | UN | 3 | 2825677 | 8477031 |  | 0 | 0 | ERROR
6718 | 8.125 |  |  | RECONSTRUCCIÓN CÁMARA DE INSPECCIÓN T-14A ETB (H=2.3M. INCLUYE BASE, MUROS, CUBIERTA, ARO-BASE Y ARO-TAPA) | UN | 1 | 2907477 | 2907477 |  | 0 | 0 | ERROR
6719 | 8.126 |  |  | RECONSTRUCCIÓN CÁMARA DE INSPECCIÓN T-16 ETB (H=2.3M. INCLUYE BASE, MUROS, CUBIERTA, ARO-BASE Y ARO-TAPA) | UN | 1 | 3355987 | 3355987 |  | 0 | 0 | ERROR
8624 | 8.127 |  |  | RECONSTRUCCIÓN CÁMARA DE INSPECCIÓN T-18A ETB (Incluye muros, cubierta, aro-base y aro-tapa) | UN | 1 | 5422003 | 5422003 |  | 0 | 0 | ERROR
REDES MOVISTAR
4850 | 8.128 |  |  | DEMOLICION DE POZOS, CAJAS Y CAMARAS DE EMPRESAS DE SERVICIOS PÚBLICOS (INCLUYE MARTILLO NEUMÁTICO DE 60 LB, COMPRESOR Y CARGUE). | UN | 11 | 301308 | 3314388 |  | 0 | 0 | ERROR
3009 | 8.129 |  |  | EXCAVACION MANUAL PARA REDES PROFUNDIDAD 0M - 2M (INCLUYE CARGUE) | UN | 128 | 44441 | 5688448 |  | 0 | 0 | ERROR
3024 | 8.13 |  |  | RELLENO PARA REDES EN ARENA DE PEÑA (SUMINISTRO, EXTENDIDO, HUMEDECIMIENTO Y COMPACTACIÓN) | UN | 121 | 134823 | 16313583 |  | 0 | 0 | ERROR
7369 | 8.131 |  |  | DEMOLICION DE CANALIZACION DE REDES DE COMUNICACIONES DUCTOS PVC-TDP (INCLUYE RETIRO Y DISPOSICION DE ESCOMBROS) | UN | 212 | 9955 | 2110460 |  | 0 | 0 | ERROR
3017 | 8.132 |  |  | TRANSPORTE Y DISPOSICIÓN FINAL DE ESCOMBROS EN SITIO AUTORIZADO (DISTANCIA DE TRANSPORTE 21 KM). A DISTANCIA MAYOR DEL ACARREO LIBRE (90 M) EN SITIO AUTORIZADO POR LA ENTIDAD AMBIENTAL COMPETENTE. | UN | 11 | 42199 | 464189 |  | 0 | 0 | ERROR
6563 | 8.133 |  |  | TRITUBO PE 100 FOPT DE 40MM (1 1/4") RDE 13.5 MULTF. D= 40 X 40 X 40 MM POLIETILENO DE ALTA DENSIDAD. INCLUYE SUMINISTRO E INSTALACIÓN. NO INCLUYE RELLENO. | ML | 152 | 21159 | 3216168 |  | 0 | 0 | ERROR
4790 | 8.134 |  |  | 1 DUCTO D= 2" PVC PESADO DB (NO INCLUYE RELLENOS). SUMINISTRO E INSTALACION. | M3 | 4 | 13866 | 55464 |  | 0 | 0 | ERROR
4791 | 8.135 |  |  | 1 DUCTO D= 4" PVC TDP (NO INCLUYE RELLENOS). SUMINISTRO E INSTALACION. | M3 | 170 | 32560 | 5535200 |  | 0 | 0 | ERROR
5023 | 8.136 |  |  | 2 DUCTOS D=2" PVC PESADO DB. SUMINISTRO E INSTALACION. (NO INCLUYE RELLENOS). | M3 | 19 | 28580 | 543020 |  | 0 | 0 | ERROR
3195 | 8.137 |  |  | 2 DUCTOS D=4" PVC-TDP (INCLUYE SUMINISTRO E INSTALACIÓN. NO INCLUYE RELLENOS) | ML | 4 | 61699 | 246796 |  | 0 | 0 | ERROR
4128 | 8.138 |  |  | 4 DUCTOS D=4" PVC-TDP (INCLUYE SUMINISTRO E INSTALACIÓN. NO INCLUYE RELLENOS) | M3 | 113 | 119369 | 13488697 |  | 0 | 0 | ERROR
4103 | 8.139 |  |  | 6 DUCTOS D=4" PVC-TDP (INCLUYE SUMINISTRO E INSTALACIÓN. NO INCLUYE RELLENOS) NORMA CS210. | ML | 20 | 177039 | 3540780 |  | 0 | 0 | ERROR
4129 | 8.14 |  |  | 8 DUCTOS D=4" PVC-TDP (INCLUYE SUMINISTRO E INSTALACIÓN) | ML | 73 | 241287 | 17613951 |  | 0 | 0 | ERROR
4329 | 8.141 |  |  | CAMARA TIPO "F1" COLOMBIA TELECOMUNICACIONES DIBUJO CT-050 | ML | 9 | 684700 | 6162300 |  | 0 | 0 | ERROR
4328 | 8.142 |  |  | CAMARA TIPO "D" COLOMBIA TELECOMUNICACIONES DIBUJO CT-042 | ML | 1 | 3783843 | 3783843 |  | 0 | 0 | ERROR
4333 | 8.143 |  |  | CAMARA TIPO "LD" COLOMBIA TELECOMUNICACIONES DIBUJO CT-043 | ML | 2 | 3546805 | 7093610 |  | 0 | 0 | ERROR
TURNO NOCTURNO
REDES ETB
4850 N | 8,101-N |  |  | DEMOLICION DE POZOS, CAJAS Y CAMARAS DE EMPRESAS DE SERVICIOS PÚBLICOS (INCLUYE MARTILLO NEUMÁTICO DE 60 LB, COMPRESOR Y CARGUE). | ML | 135 | 355249 | 47958615 |  | 0 | 0 | ERROR
3009 N | 8,102-N |  |  | EXCAVACION MANUAL PARA REDES PROFUNDIDAD 0M - 2M (INCLUYE CARGUE) | UN | 729 | 59572 | 43427988 |  | 0 | 0 | ERROR
3024 N | 8,103-N |  |  | RELLENO PARA REDES EN ARENA DE PEÑA (SUMINISTRO, EXTENDIDO, HUMEDECIMIENTO Y COMPACTACIÓN) | UN | 668 | 142550 | 95223400 |  | 0 | 0 | ERROR
7369 N | 8,104-N |  |  | DEMOLICION DE CANALIZACION DE REDES DE COMUNICACIONES DUCTOS PVC-TDP (INCLUYE RETIRO Y DISPOSICION DE ESCOMBROS) | UN | 1768 | 10494 | 18553392 |  | 0 | 0 | ERROR
3017 N | 8,105-N |  |  | TRANSPORTE Y DISPOSICIÓN FINAL DE ESCOMBROS EN SITIO AUTORIZADO (DISTANCIA DE TRANSPORTE 21 KM). A DISTANCIA MAYOR DEL ACARREO LIBRE (90 M) EN SITIO AUTORIZADO POR LA ENTIDAD AMBIENTAL COMPETENTE. | M3 | 108 | 42199 | 4557492 |  | 0 | 0 | ERROR
4790 N | 8,106-N |  |  | 1 DUCTO D= 2" PVC PESADO DB (NO INCLUYE RELLENOS). SUMINISTRO E INSTALACION. | ML | 72 | 14524 | 1045728 |  | 0 | 0 | ERROR
4791 N | 8,107-N |  |  | 1 DUCTO D= 4" PVC TDP (NO INCLUYE RELLENOS). SUMINISTRO E INSTALACION. | M3 | 152 | 33291 | 5060232 |  | 0 | 0 | ERROR
3195 N | 8,108-N |  |  | 2 DUCTOS D=4" PVC-TDP (INCLUYE SUMINISTRO E INSTALACIÓN. NO INCLUYE RELLENOS) | M3 | 532 | 62686 | 33348952 |  | 0 | 0 | ERROR
3380 N | 8,109-N |  |  | 4 DUCTOS D=4" PVC-TDP (INCLUYE SUMINISTRO E INSTALACIÓN. NO INCLUYE RELLENOS) NORMA CS209. | M3 | 483 | 120356 | 58131948 |  | 0 | 0 | ERROR
4129 N | 8,11-N |  |  | 8 DUCTOS D=4" PVC-TDP (INCLUYE SUMINISTRO E INSTALACIÓN) | ML | 882 | 244576 | 215716032 |  | 0 | 0 | ERROR
3055 N | 8,112-N |  |  | 12 DUCTOS D=4" PVC-TDP (INCLUYE SUMINISTRO E INSTALACIÓN. NO INCLUYE RELLENOS) | M3 | 165 | 353937 | 58399605 |  | 0 | 0 | ERROR
3056 N | 8,113-N |  |  | 16 DUCTOS D=4" PVC-TDP (INCLUYE SUMINISTRO E INSTALACIÓN. NO INCLUYE RELLENOS) | ML | 45 | 469277 | 21117465 |  | 0 | 0 | ERROR
4130 N | 8,114-N |  |  | CAJA DE PASO SENCILLA ANDEN CONCRETO ETB (INCLUYE BASE, MUROS, PAÑETE, BORDILLO PERIMETRAL, MARCO Y TAPA). MEDIDAS EXTERNAS: 0.90 X 0.79M. MEDIDAS INTERNAS 0.60X0.50M. ALTURA: 0.96M. | ML | 6 | 884147 | 5304882 |  | 0 | 0 | ERROR
4131 N | 8,115-N |  |  | CAJA DE PASO DOBLE ANDEN CONCRETO ETB (INCLUYE BASE, MUROS, PAÑETE, BORDILLO PERIMETRAL, MARCO Y TAPA). MEDIDAS EXTERNAS 1.36 X 0.89M. MEDIDAS INTERNAS: 1.06 X 0.60M. ALTURA: 0.96M. | ML | 7 | 1346199 | 9423393 |  | 0 | 0 | ERROR
6089 N | 8,116-N |  |  | NIVELACIÓN DE CAJA ETB T-13 H= 0.30M (INCLUYE DEMOLICION, FORMALETA, COMPRESOR, TRANSPORTE, PLACA SUPERIOR EN CONCRETO DE 3000 PSI, ACERO DE REFUERZO, BLOQUE PARA CÁMARA TELEFÓNICA TELECOM RESISTENCIA 3000 PSI, MORTERO, ARO Y TAPA ETB, TRANSPORTE Y DISPOSICION DE ESCOMBROS Y MANO DE OBRA ). | ML | 1 | 3097307 | 3097307 |  | 0 | 0 | ERROR
3057 N | 8,117-N |  |  | CAMARA DE INSPECCIÓN T-13 ETB (H=2.3M. INCLUYE BASE, MUROS, CUBIERTA, ARO-BASE Y ARO-TAPA) | ML | 15 | 5199681 | 77995215 |  | 0 | 0 | ERROR
3059 N | 8,118-N |  |  | CAMARA DE INSPECCIÓN T-14 ETB (H=2.3M. INCLUYE BASE, MUROS, CUBIERTA, ARO-BASE Y ARO-TAPA) | ML | 11 | 5187571 | 57063281 |  | 0 | 0 | ERROR
3653 N | 8,119-N |  |  | CAMARA DE INSPECCIÓN T-16 ETB (H=2.3M. INCLUYE BASE, MUROS, CUBIERTA, ARO-BASE Y ARO-TAPA) | ML | 1 | 6567897 | 6567897 |  | 0 | 0 | ERROR
6687 N | 8,123-N |  |  | RECONSTRUCCIÓN CÁMARA DE INSPECCIÓN T-13 ETB (H=2.3M. INCLUYE BASE, MUROS, CUBIERTA, ARO-BASE Y ARO-TAPA) | UN | 1 | 2665644 | 2665644 |  | 0 | 0 | ERROR
6717 N | 8,124-N |  |  | RECONSTRUCCIÓN CÁMARA DE INSPECCIÓN T-14 ETB (H=2.3M. INCLUYE BASE, MUROS, CUBIERTA, ARO-BASE Y ARO-TAPA) | UN | 1 | 3011882 | 3011882 |  | 0 | 0 | ERROR
REDES MOVISTAR
4850 N | 8,128-N |  |  | DEMOLICION DE POZOS, CAJAS Y CAMARAS DE EMPRESAS DE SERVICIOS PÚBLICOS (INCLUYE MARTILLO NEUMÁTICO DE 60 LB, COMPRESOR Y CARGUE). | UN | 4 | 355249 | 1420996 |  | 0 | 0 | ERROR
3009 N | 8,129-N |  |  | EXCAVACION MANUAL PARA REDES PROFUNDIDAD 0M - 2M (INCLUYE CARGUE) | UN | 43 | 59572 | 2561596 |  | 0 | 0 | ERROR
3024 N | 8,13-N |  |  | RELLENO PARA REDES EN ARENA DE PEÑA (SUMINISTRO, EXTENDIDO, HUMEDECIMIENTO Y COMPACTACIÓN) | M3 | 40 | 142550 | 5702000 |  | 0 | 0 | ERROR
7369 N | 8,131-N |  |  | DEMOLICION DE CANALIZACION DE REDES DE COMUNICACIONES DUCTOS PVC-TDP (INCLUYE RETIRO Y DISPOSICION DE ESCOMBROS) | ML | 71 | 10494 | 745074 |  | 0 | 0 | ERROR
3017 N | 8,132-N |  |  | TRANSPORTE Y DISPOSICIÓN FINAL DE ESCOMBROS EN SITIO AUTORIZADO (DISTANCIA DE TRANSPORTE 21 KM). A DISTANCIA MAYOR DEL ACARREO LIBRE (90 M) EN SITIO AUTORIZADO POR LA ENTIDAD AMBIENTAL COMPETENTE. | M3 | 4 | 42199 | 168796 |  | 0 | 0 | ERROR
6563 N | 8,133-N |  |  | TRITUBO PE 100 FOPT DE 40MM (1 1/4") RDE 13.5 MULTF. D= 40 X 40 X 40 MM POLIETILENO DE ALTA DENSIDAD. INCLUYE SUMINISTRO E INSTALACIÓN. NO INCLUYE RELLENO. | ML | 51 | 21241 | 1083291 |  | 0 | 0 | ERROR
4790 N | 8,134-N |  |  | 1 DUCTO D= 2" PVC PESADO DB (NO INCLUYE RELLENOS). SUMINISTRO E INSTALACION. | M3 | 1 | 14524 | 14524 |  | 0 | 0 | ERROR
4791 N | 8,135-N |  |  | 1 DUCTO D= 4" PVC TDP (NO INCLUYE RELLENOS). SUMINISTRO E INSTALACION. | M3 | 57 | 33291 | 1897587 |  | 0 | 0 | ERROR
5023 N | 8,136-N |  |  | 2 DUCTOS D=2" PVC PESADO DB. SUMINISTRO E INSTALACION. (NO INCLUYE RELLENOS). | M3 | 6 | 30226 | 181356 |  | 0 | 0 | ERROR
3195 N | 8,137-N |  |  | 2 DUCTOS D=4" PVC-TDP (INCLUYE SUMINISTRO E INSTALACIÓN. NO INCLUYE RELLENOS) | ML | 1 | 62686 | 62686 |  | 0 | 0 | ERROR
4128 N | 8,138-N |  |  | 4 DUCTOS D=4" PVC-TDP (INCLUYE SUMINISTRO E INSTALACIÓN. NO INCLUYE RELLENOS) | M3 | 38 | 120356 | 4573528 |  | 0 | 0 | ERROR
4103 N | 8,139-N |  |  | 6 DUCTOS D=4" PVC-TDP (INCLUYE SUMINISTRO E INSTALACIÓN. NO INCLUYE RELLENOS) NORMA CS210. | ML | 7 | 178026 | 1246182 |  | 0 | 0 | ERROR
4129 N | 8,14-N |  |  | 8 DUCTOS D=4" PVC-TDP (INCLUYE SUMINISTRO E INSTALACIÓN) | ML | 24 | 244576 | 5869824 |  | 0 | 0 | ERROR
4329 N | 8,141-N |  |  | CAMARA TIPO "F1" COLOMBIA TELECOMUNICACIONES DIBUJO CT-050 | ML | 3 | 715617 | 2146851 |  | 0 | 0 | ERROR
4333 N | 8,143-N |  |  | CAMARA TIPO "LD" COLOMBIA TELECOMUNICACIONES DIBUJO CT-043 | ML | 1 | 3685944 | 3685944 |  | 0 | 0 | ERROR
Subtotal | [7 empty] | 3094000591 |  |  | 0 | ERROR
| 10 |  |  | REDES ALCANTARILLADO EXTERNAS
TURNO DIURNO
RETIROS, DEMOLICIONES, EXCAVACIONES Y RELLENOS
4262 | 10.011 |  |  | EXCAVACION MECANICA PARA REDES PROFUNDIDAD 0M - 3.5M (INCLUYE CARGUE) | M3 | 14871 | 5950 | 88482450 |  | 0 | 0 | ERROR
5891 | 10.012 |  |  | EXCAVACION MECANICA PARA REDES PROFUNDIDAD MAYORES A 3.5M (INCLUYE CARGUE). | M3 | 18717 | 2931 | 54859527 |  | 0 | 0 | ERROR
4981 | 10.013 |  |  | ENTIBADO EC-2 CONTÍNUO MADERA CON PERFILES METÁLICOS Y PARALES TELESCÓPICOS. SUMINISTRO E INSTALACIÓN. | M2 | 44988 | 86490 | 3891012120 |  | 0 | 0 | ERROR
7528 | 10.014 |  |  | ENTIBADO EC-6 CONTINUO MADERA CON PERFILES DE METÁLICOS Y PARALES TELESCÓPICOS. SUMINISTRO E INSTALACIÓN. | M2 | 21540 | 135307 | 2914512780 |  | 0 | 0 | ERROR
4792 | 10.015 |  |  | RELLENO EN RECEBO COMUN (SUMINISTRO E INSTALACIÓN EXTENDIDO MANUAL, HUMEDECIMIENTO Y COMPACTACIÓN TRANSPORTE A 28 KM). | M3 | 40736 | 94216 | 3837982976 |  | 0 | 0 | ERROR
4837 | 10.017 |  |  | RELLENO CON MEZCLA DE GRAVILLA DE 3/4" Y ARENA DE RIO (RELACIÓN 1:1) SUMINISTRO Y COLOCACIÓN. (INCLUYE TRANSPORTE, SUMINISTRO, EXTENDIDO MANUAL Y COLOCACIÓN). | M3 | 8135 | 207702 | 1689655770 |  | 0 | 0 | ERROR
3024 | 10.018 |  |  | RELLENO PARA REDES EN ARENA DE PEÑA (SUMINISTRO, EXTENDIDO, HUMEDECIMIENTO Y COMPACTACIÓN) | M3 | 11 | 134823 | 1483053 |  | 0 | 0 | ERROR
3017 | 10.019 |  |  | TRANSPORTE Y DISPOSICIÓN FINAL DE ESCOMBROS EN SITIO AUTORIZADO (DISTANCIA DE TRANSPORTE 21 KM). A DISTANCIA MAYOR DEL ACARREO LIBRE (90 M) EN SITIO AUTORIZADO POR LA ENTIDAD AMBIENTAL COMPETENTE. | M3 | 75452 | 42199 | 3183998948 |  | 0 | 0 | ERROR
REDES
3473 | 10.021 |  |  | PLACA FONDO D=1.70M POZO INSPEC. (FUNDIDA EN SITIO. INCL. SUMIN, FORMALET, REF, INST. INCL. CONCRETO 2000 PSI DE BASE) | UN | 644 | 797777 | 513768388 |  | 0 | 0 | ERROR
3474 | 10.022 |  |  | PLACA FONDO D=1.95M POZO INSPEC. (FUNDIDA EN SITIO. INCL. SUMIN, FORMALET, REF, INST. INCL. CONCRETO 2000 PSI DE BASE) | UN | 515 | 954118 | 491370770 |  | 0 | 0 | ERROR
3471 | 10.023 |  |  | CILINDRO POZO INSP. EN MAMPOSTERIA E=0.25M (INC. SUMIN. Y CONST, ACERO PARA ESCALERAS, GEOTEXTIL Y PAÑETE IMPERMEAB.) | ML | 98 | 702450 | 68840100 |  | 0 | 0 | ERROR
3470 | 10.024 |  |  | CILINDRO POZO INSP. EN MAMPOSTERIA E=0.37M (INC. SUMIN. Y CONST, ACERO PARA ESCALERAS, GEOTEXTIL Y PAÑETE IMPERMEAB.) | ML | 1544 | 1025338 | 1583121872 |  | 0 | 0 | ERROR
3881 | 10.025 |  |  | CILINDRO POZO INSPECCION PREFABRICADO D=1.2M, H=0.25M, E=0.10M (INCLUYE SUMINISTRO E INSTALACIÓN. NO INC. ARO DE AJUSTE) | UN | 531 | 426785 | 226622835 |  | 0 | 0 | ERROR
3880 | 10.026 |  |  | CILINDRO POZO INSPECCION PREFABRICADO D=1.2M, H=0.5M, E=0.10M (INCLUYE SUMINISTRO E INSTALACIÓN. NO INC. ARO DE AJUSTE) | UN | 250 | 665503 | 166375750 |  | 0 | 0 | ERROR
3716 | 10.027 |  |  | CILINDRO POZO INSPECCION PREFABRICADO D=1.2M, H=1M, E=0.10M (INCLUYE SUMINISTRO E INSTALACIÓN. NO INC. ARO DE AJUSTE) | UN | 1051 | 1260656 | 1324949456 |  | 0 | 0 | ERROR
6185 | 10.028 |  |  | CONO POZO INSPECCIÓN PREFABRICADO D= 1.20M X 0.60M E=0.10M H= 0.75M (INC. SUMINISTRO E INST. NO INC. ARO DE AJUSTE, ARO-TAPA Y TAPA) | UN | 137 | 772811 | 105875107 |  | 0 | 0 | ERROR
4252 | 10.029 |  |  | PLACA CUBIERTA D=1.70M POZO INSPEC. (FUNDIDA EN SITIO. INC. SUM, FORMALET., REFUERZO E INST. INCL.TAPA EN POLIPROPILENO) | UN | 515 | 2309203 | 1189239545 |  | 0 | 0 | ERROR
9639 | 10.03 |  |  | CONSTRUCCIÓN DE LA INTERSECCIÓN A DESNIVEL DE PUENTE ARANDA - CÁMARA EN CONCRETO PREFABRICADA TIPO I (Suministro e instalación) | UN | 34 | 48763959 | 1657974606 |  | 0 | 0 | ERROR
9608 | 10.031 |  |  | CONSTRUCCIÓN DE LA INTERSECCIÓN A DESNIVEL DE PUENTE ARANDA - CÁMARA EN CONCRETO DE 4000 PSI GRAVA COMÚN PREFABRICADO TIPO II. SUMINISTRO E INSTALACIÓN. | UN | 24 | 26299594 | 631190256 |  | 0 | 0 | ERROR
3202 | 10.032 |  |  | CONCRETO 3000 PSI HECHO EN OBRA PARA REDES (SUMINISTRO Y COLOCACIÓN) | M3 | 248 | 668227 | 165720296 |  | 0 | 0 | ERROR
3722 | 10.033 |  |  | NIVELACIÓN DE POZO (HASTA RASANTE EN CONCRETO 3000 PSI HECHO EN OBRA, H=0.15M. INCLUYE SUMINISTRO Y CONSTRUCCIÓN) | UN | 62 | 148576 | 9211712 |  | 0 | 0 | ERROR
4558 | 10.034 |  |  | SUMIDERO ALCANTARILLADO PLUVIAL EN VIA NS-047-1V4 EAAB | UN | 413 | 6682602 | 2759914626 |  | 0 | 0 | ERROR
4550 | 10.035 |  |  | SUMIDERO ALCANTARILLADO COMBINADO EN VIA NS-047-1V4 EAAB | UN | 5 | 4885558 | 24427790 |  | 0 | 0 | ERROR
9869 | 10.036 |  |  | CONSTRUCCIÓN INTERSECCIÓN A DESNIVEL PUENTE ARANDA Y DEMÁS OBRAS COMPLEMENTARIAS TRONCAL CALLE 13 - CONSTRUCCIÓN INTERSECCIÓN A DESNIVEL PUENTE ARANDA Y DEMÁS OBRAS COMPLEMENTARIAS TRONCAL CALLE 13 - SUMIDERO PREFABRICADO PD200 REJA FUNDICIÓN PASARELA. INCLUYE EXCAVACIÓN MANUAL Y TRANSPORTE Y DISPOSICIÓN FINAL. (Suministro e instalación) | UN | 21 | 2042752 | 42897792 |  | 0 | 0 | ERROR
9789 | 10.037 |  |  | CONSTRUCCIÓN INTERSECCIÓN A DESNIVEL PUENTE ARANDA Y DEMÁS OBRAS COMPLEMENTARIAS TRONCAL CALLE 13 - CANAL PD200 REJA FUNDICIÓN PASARELA D400. INCLUYE EXCAVACIÓN MANUAL Y TRANSPORTE Y DISPOSICIÓN FINAL. (Suministro e instalación) | UN | 21 | 1049318 | 22035678 |  | 0 | 0 | ERROR
8019 | 10.038 |  |  | CANAL DE DRENAJE PREFABRICADO EN POLYCONCRETO, RD-200V, CLASE DE CARGA F900, INCLUYE REJILLA, LONG=1000MM, H= 530 MM, ANCHO= 260 MM, EN COLOR NATURAL, (NO INCLUYE: EXCAVACIÓN, CONCRETO, DRENAJE, RELLENOS, TAPAS O ACCESORIOS) | ML | 63 | 1222782 | 77035266 |  | 0 | 0 | ERROR
3042 | 10.039 |  |  | TUBERIA PVC U.M. EXT CORRUGADO/INT LISO U.M. NORMA NTC 3722-1 D=6" (INCLUYE SUMINISTRO E INSTALACIÓN) | ML | 4552 | 62779 | 285770008 |  | 0 | 0 | ERROR
9622 | 10.04 |  |  | CONSTRUCCIÓN DE LA INTERSECCIÓN A DESNIVEL DE PUENTE ARANDA - UNION PVC U.M. EXT CORRUGADO/INT LISO U.M. NORMA NTC 3722-1 D=160MM (6") (Suministro e Instalación) | ML | 89 | 60109 | 5349701 |  | 0 | 0 | ERROR
9640 | 10.041 |  |  | CONSTRUCCIÓN DE LA INTERSECCIÓN A DESNIVEL DE PUENTE ARANDA - CODO 45° PVC ALCANTARILLADO D= 6". (Suministro en instalación) | UN | 89 | 108605 | 9665845 |  | 0 | 0 | ERROR
3043 | 10.042 |  |  | TUBERIA PVC U.M. EXT CORRUGADO/INT LISO U.M. NORMA NTC 3722-1 D=8" (INCLUYE SUMINISTRO E INSTALACIÓN) | ML | 2789 | 87264 | 243379296 |  | 0 | 0 | ERROR
3044 | 10.043 |  |  | TUBERIA PVC U.M. EXT CORRUGADO/INT LISO U.M. NORMA NTC 3722-1 D=10" (INCLUYE SUMINISTRO E INSTALACIÓN) | ML | 18 | 123582 | 2224476 |  | 0 | 0 | ERROR
3045 | 10.044 |  |  | TUBERIA PVC U.M. EXT CORRUGADO/INT LISO U.M. NORMA NTC 3722-1 D=12" (INCLUYE SUMINISTRO E INSTALACIÓN) | ML | 2738 | 141072 | 386255136 |  | 0 | 0 | ERROR
3046 | 10.045 |  |  | TUBERIA PVC U.M. EXT CORRUGADO/INT LISO U.M. NORMA NTC 3722-1 D=16" (INCLUYE SUMINISTRO E INSTALACIÓN) | ML | 1365 | 249061 | 339968265 |  | 0 | 0 | ERROR
3047 | 10.046 |  |  | TUBERIA PVC U.M. EXT CORRUGADO/INT LISO U.M. NORMA NTC 3722-1 D=18" (INCLUYE SUMINISTRO E INSTALACIÓN) | ML | 437 | 318471 | 139171827 |  | 0 | 0 | ERROR
3048 | 10.047 |  |  | TUBERIA PVC U.M. EXT CORRUGADO/INT LISO U.M. NORMA NTC 3722-1 D=20" (INCLUYE SUMINISTRO E INSTALACIÓN) | ML | 1199 | 411450 | 493328550 |  | 0 | 0 | ERROR
3919 | 10.048 |  |  | TUBERIA PVC U.M. EXT/INT LISO NORMA NTC 5070 D=24" (INCLUYE SUMINISTRO E INSTALACIÓN) | ML | 2896 | 727469 | 2106750224 |  | 0 | 0 | ERROR
3921 | 10.049 |  |  | TUBERIA PVC U.M. EXT/INT LISO NORMA NTC 5070 D=30" (INCLUYE SUMINISTRO E INSTALACIÓN) | ML | 552 | 1067223 | 589107096 |  | 0 | 0 | ERROR
3922 | 10.05 |  |  | TUBERIA PVC U.M. EXT/INT LISO NORMA NTC 5070 D=33" (INCLUYE SUMINISTRO E INSTALACIÓN) | ML | 251 | 1417564 | 355808564 |  | 0 | 0 | ERROR
3923 | 10.051 |  |  | TUBERIA PVC U.M. EXT/INT LISO NORMA NTC 5070 D=36" (INCLUYE SUMINISTRO E INSTALACIÓN) | ML | 141 | 1947802 | 274640082 |  | 0 | 0 | ERROR
3064 | 10.052 |  |  | TUBERIA CONCRETO D=8" CL. I SIN REFUERZO (INCLUYE SUMINISTRO E INSTALACIÓN) | ML | 320 | 82721 | 26470720 |  | 0 | 0 | ERROR
3065 | 10.053 |  |  | TUBERIA CONCRETO D=10" CL. I SIN REFUERZO (INCLUYE SUMINISTRO E INSTALACIÓN) | ML | 2777 | 99106 | 275217362 |  | 0 | 0 | ERROR
3066 | 10.054 |  |  | TUBERIA CONCRETO D=12" CL. I SIN REFUERZO (INCLUYE SUMINISTRO E INSTALACIÓN) | ML | 373 | 135091 | 50388943 |  | 0 | 0 | ERROR
3067 | 10.055 |  |  | TUBERIA CONCRETO D=14" CL. I SIN REFUERZO (INCLUYE SUMINISTRO E INSTALACIÓN) | ML | 152 | 160207 | 24351464 |  | 0 | 0 | ERROR
3068 | 10.056 |  |  | TUBERIA CONCRETO D=16" CL. I SIN REFUERZO (INCLUYE SUMINISTRO E INSTALACIÓN) | ML | 174 | 205277 | 35718198 |  | 0 | 0 | ERROR
3069 | 10.057 |  |  | TUBERIA CONCRETO D=18" CL. I SIN REFUERZO (INCLUYE SUMINISTRO E INSTALACIÓN) | ML | 33 | 257644 | 8502252 |  | 0 | 0 | ERROR
3070 | 10.058 |  |  | TUBERIA CONCRETO D=20" CL. I SIN REFUERZO (INCLUYE SUMINISTRO E INSTALACIÓN) | ML | 101 | 329500 | 33279500 |  | 0 | 0 | ERROR
3071 | 10.059 |  |  | TUBERIA CONCRETO D=24" CL. I SIN REFUERZO (INCLUYE SUMINISTRO E INSTALACIÓN) | ML | 17 | 474567 | 8067639 |  | 0 | 0 | ERROR
3938 | 10.061 |  |  | TUBERIA CONCRETO D=20" CL. II SIN REFUERZO (INCLUYE SUMINISTRO E INSTALACIÓN) | ML | 233 | 431869 | 100625477 |  | 0 | 0 | ERROR
3939 | 10.062 |  |  | TUBERIA CONCRETO D=24" CL. II SIN REFUERZO (INCLUYE SUMINISTRO E INSTALACIÓN) | ML | 216 | 612094 | 132212304 |  | 0 | 0 | ERROR
3947 | 10.063 |  |  | TUBERIA CONCRETO D=36" CL. I REFORZADO (INCLUYE SUMINISTRO E INSTALACIÓN) | ML | 21 | 1262209 | 26506389 |  | 0 | 0 | ERROR
3963 | 10.065 |  |  | TUBERIA CONCRETO D=36" CL. II REFORZADO (INCLUYE SUMINISTRO E INSTALACIÓN) | ML | 5 | 1293453 | 6467265 |  | 0 | 0 | ERROR
3968 | 10.066 |  |  | TUBERIA CONCRETO D=56" CL. II REFORZADO (INCLUYE SUMINISTRO E INSTALACIÓN) | ML | 51 | 2379862 | 121372962 |  | 0 | 0 | ERROR
3970 | 10.067 |  |  | TUBERIA CONCRETO D=64" CL. II REFORZADO (INCLUYE SUMINISTRO E INSTALACIÓN) | ML | 37 | 3043770 | 112619490 |  | 0 | 0 | ERROR
3978 | 10.068 |  |  | TUBERIA CONCRETO D=36" CL. III REFORZADO (INCLUYE SUMINISTRO E INSTALACIÓN) | ML | 9 | 1362125 | 12259125 |  | 0 | 0 | ERROR
3979 | 10.069 |  |  | TUBERIA CONCRETO D=40" CL. III REFORZADO (INCLUYE SUMINISTRO E INSTALACIÓN) | ML | 35 | 1691024 | 59185840 |  | 0 | 0 | ERROR
4630 | 10.07 |  |  | TUBERIA GRP 900MM (INCLUYE TRANSPORTE). SUMINISTRO E INSTALACION. | ML | 485 | 2180584 | 1057583240 |  | 0 | 0 | ERROR
4631 | 10.071 |  |  | TUBERIA GRP 1000MM (INCLUYE TRANSPORTE). SUMINISTRO E INSTALACION. | ML | 821 | 2454500 | 2015144500 |  | 0 | 0 | ERROR
4632 | 10.072 |  |  | TUBERIA GRP 1100MM (INCLUYE TRANSPORTE). SUMINISTRO E INSTALACION. | ML | 164 | 2873774 | 471298936 |  | 0 | 0 | ERROR
4633 | 10.073 |  |  | TUBERIA GRP 1200MM (INCLUYE TRANSPORTE). SUMINISTRO E INSTALACION. | ML | 744 | 3333773 | 2480327112 |  | 0 | 0 | ERROR
4635 | 10.075 |  |  | TUBERIA GRP 1400MM (INCLUYE TRANSPORTE). SUMINISTRO E INSTALACION. | ML | 113 | 4324877 | 488711101 |  | 0 | 0 | ERROR
4636 | 10.076 |  |  | TUBERIA GRP 1500MM (INCLUYE TRANSPORTE). SUMINISTRO E INSTALACION. | ML | 102 | 4919180 | 501756360 |  | 0 | 0 | ERROR
4648 | 10.08 |  |  | ACOPLE GRP 900MM. SUMINISTRO E INSTALACION. | UN | 73 | 1961629 | 143198917 |  | 0 | 0 | ERROR
4649 | 10.081 |  |  | ACOPLE GRP 1000MM. SUMINISTRO E INSTALACION. | UN | 94 | 1187761 | 111649534 |  | 0 | 0 | ERROR
4650 | 10.082 |  |  | ACOPLE GRP 1100MM. SUMINISTRO E INSTALACION. | UN | 21 | 1267989 | 26627769 |  | 0 | 0 | ERROR
4651 | 10.083 |  |  | ACOPLE GRP 1200MM. SUMINISTRO E INSTALACION. | UN | 93 | 1492431 | 138796083 |  | 0 | 0 | ERROR
4653 | 10.085 |  |  | ACOPLE GRP 1400MM. SUMINISTRO E INSTALACION. | UN | 16 | 2101352 | 33621632 |  | 0 | 0 | ERROR
4654 | 10.086 |  |  | ACOPLE GRP 1500MM. SUMINISTRO E INSTALACION. | UN | 15 | 2266286 | 33994290 |  | 0 | 0 | ERROR
4878 | 10.089 |  |  | CONEXIONES KIT SILLA YEE 200 X 160 PVC. SUMINISTRO E INSTALACIÓN. | UN | 89 | 142959 | 12723351 |  | 0 | 0 | ERROR
3944 | 10.092 |  |  | TUBERIA CONCRETO D=24" CL. I REFORZADO (INCLUYE SUMINISTRO E INSTALACIÓN) | ML | 50 | 685417 | 34270850 |  | 0 | 0 | ERROR
5992 | 10.093 |  |  | TUBERIA CONCRETO D= 32" CL. II REFORZADO. INCLUYE SUMINISTRO E INSTALACIÓN | ML | 50 | 1070283 | 53514150 |  | 0 | 0 | ERROR
3964 | 10.094 |  |  | TUBERIA CONCRETO D=40" CL. II REFORZADO (INCLUYE SUMINISTRO E INSTALACIÓN) | ML | 125 | 1602435 | 200304375 |  | 0 | 0 | ERROR
3980 | 10.095 |  |  | TUBERIA CONCRETO D=44" CL. III REFORZADO (INCLUYE SUMINISTRO E INSTALACIÓN) | ML | 32 | 1675543 | 53617376 |  | 0 | 0 | ERROR
6538 | 10.096 |  |  | TUBERIA PVC U.M. EXT CORRUGADO/INT LISO U.M. NORMA NTC 3722-1 D=14" (INCLUYE SUMINISTRO E INSTALACIÓN) | ML | 875 | 254863 | 223005125 |  | 0 | 0 | ERROR
4637 | 10.097 |  |  | TUBERIA GRP 1600MM (INCLUYE TRANSPORTE). SUMINISTRO E INSTALACION. | ML | 86 | 5535652 | 476066072 |  | 0 | 0 | ERROR
4655 | 10.098 |  |  | ACOPLE GRP 1600MM. SUMINISTRO E INSTALACION. | UN | 11 | 2496450 | 27460950 |  | 0 | 0 | ERROR
4161 | 10.099 |  |  | SUBBASE GRANULAR CLASE A (SBG_A) (SUMINISTRO, EXTENDIDO, NIVELACIÓN, HUMEDECIMIENTO Y COMPACTACIÓN CON VIBROCOMPACTADOR) | M3 | 1578 | 156726 | 247313628 |  | 0 | 0 | ERROR
4487 | 10.1 |  |  | BASE GRANULAR CLASE A (BG_A) (SUMINISTRO, EXTENDIDO MANUAL, HUMEDECIMIENTO Y COMPACTACIÓN) | M3 | 250 | 182886 | 45721500 |  | 0 | 0 | ERROR
5891 | 10.109 |  |  | EXCAVACION MECANICA PARA REDES PROFUNDIDAD MAYORES A 3.5M (INCLUYE CARGUE). | M3 | 18717 | 2931 | 54859527 |  | 0 | 0 | ERROR
4792 | 10.11 |  |  | RELLENO EN RECEBO COMUN (SUMINISTRO E INSTALACIÓN EXTENDIDO MANUAL, HUMEDECIMIENTO Y COMPACTACIÓN TRANSPORTE A 28 KM). | M3 | 40736 | 94216 | 3837982976 |  | 0 | 0 | ERROR
3202 | 10.111 |  |  | CONCRETO 3000 PSI HECHO EN OBRA PARA REDES (SUMINISTRO Y COLOCACIÓN) | M3 | 248 | 668227 | 165720296 |  | 0 | 0 | ERROR
3017 | 10.127 |  |  | TRANSPORTE Y DISPOSICIÓN FINAL DE ESCOMBROS EN SITIO AUTORIZADO (DISTANCIA DE TRANSPORTE 21 KM). A DISTANCIA MAYOR DEL ACARREO LIBRE (90 M) EN SITIO AUTORIZADO POR LA ENTIDAD AMBIENTAL COMPETENTE. | M3 | 75452 | 42199 | 3183998948 |  | 0 | 0 | ERROR
TURNO NOCTURNO
RETIROS, DEMOLICIONES, EXCAVACIONES Y RELLENOS
4262 N | 10,011-N |  |  | EXCAVACION MECANICA PARA REDES PROFUNDIDAD 0M - 3.5M (INCLUYE CARGUE) | M3 | 4957 | 6155 | 30510335 |  | 0 | 0 | ERROR
5891 N | 10,012-N |  |  | EXCAVACION MECANICA PARA REDES PROFUNDIDAD MAYORES A 3.5M (INCLUYE CARGUE). | M3 | 6239 | 3081 | 19222359 |  | 0 | 0 | ERROR
4981 N | 10,013-N |  |  | ENTIBADO EC-2 CONTÍNUO MADERA CON PERFILES METÁLICOS Y PARALES TELESCÓPICOS. SUMINISTRO E INSTALACIÓN. | M2 | 14996 | 90200 | 1352639200 |  | 0 | 0 | ERROR
7528 N | 10,014-N |  |  | ENTIBADO EC-6 CONTINUO MADERA CON PERFILES DE METÁLICOS Y PARALES TELESCÓPICOS. SUMINISTRO E INSTALACIÓN. | M2 | 7180 | 141228 | 1014017040 |  | 0 | 0 | ERROR
4792 N | 10,015-N |  |  | RELLENO EN RECEBO COMUN (SUMINISTRO E INSTALACIÓN EXTENDIDO MANUAL, HUMEDECIMIENTO Y COMPACTACIÓN TRANSPORTE A 28 KM). | M3 | 13579 | 101637 | 1380128823 |  | 0 | 0 | ERROR
4837 N | 10,017-N |  |  | RELLENO CON MEZCLA DE GRAVILLA DE 3/4" Y ARENA DE RIO (RELACIÓN 1:1) SUMINISTRO Y COLOCACIÓN. (INCLUYE TRANSPORTE, SUMINISTRO, EXTENDIDO MANUAL Y COLOCACIÓN). | M3 | 2712 | 210727 | 571491624 |  | 0 | 0 | ERROR
3024 N | 10,018-N |  |  | RELLENO PARA REDES EN ARENA DE PEÑA (SUMINISTRO, EXTENDIDO, HUMEDECIMIENTO Y COMPACTACIÓN) | M3 | 4 | 142550 | 570200 |  | 0 | 0 | ERROR
3017 N | 10,019-N |  |  | TRANSPORTE Y DISPOSICIÓN FINAL DE ESCOMBROS EN SITIO AUTORIZADO (DISTANCIA DE TRANSPORTE 21 KM). A DISTANCIA MAYOR DEL ACARREO LIBRE (90 M) EN SITIO AUTORIZADO POR LA ENTIDAD AMBIENTAL COMPETENTE. | M3 | 25151 | 42199 | 1061347049 |  | 0 | 0 | ERROR
REDES
3473 N | 10,021-N |  |  | PLACA FONDO D=1.70M POZO INSPEC. (FUNDIDA EN SITIO. INCL. SUMIN, FORMALET, REF, INST. INCL. CONCRETO 2000 PSI DE BASE) | UN | 215 | 830670 | 178594050 |  | 0 | 0 | ERROR
3474 N | 10,022-N |  |  | PLACA FONDO D=1.95M POZO INSPEC. (FUNDIDA EN SITIO. INCL. SUMIN, FORMALET, REF, INST. INCL. CONCRETO 2000 PSI DE BASE) | UN | 172 | 987010 | 169765720 |  | 0 | 0 | ERROR
3471 N | 10,023-N |  |  | CILINDRO POZO INSP. EN MAMPOSTERIA E=0.25M (INC. SUMIN. Y CONST, ACERO PARA ESCALERAS, GEOTEXTIL Y PAÑETE IMPERMEAB.) | ML | 33 | 773456 | 25524048 |  | 0 | 0 | ERROR
3470 N | 10,024-N |  |  | CILINDRO POZO INSP. EN MAMPOSTERIA E=0.37M (INC. SUMIN. Y CONST, ACERO PARA ESCALERAS, GEOTEXTIL Y PAÑETE IMPERMEAB.) | ML | 515 | 1112888 | 573137320 |  | 0 | 0 | ERROR
3881 N | 10,025-N |  |  | CILINDRO POZO INSPECCION PREFABRICADO D=1.2M, H=0.25M, E=0.10M (INCLUYE SUMINISTRO E INSTALACIÓN. NO INC. ARO DE AJUSTE) | UN | 177 | 432952 | 76632504 |  | 0 | 0 | ERROR
3880 N | 10,026-N |  |  | CILINDRO POZO INSPECCION PREFABRICADO D=1.2M, H=0.5M, E=0.10M (INCLUYE SUMINISTRO E INSTALACIÓN. NO INC. ARO DE AJUSTE) | UN | 83 | 671670 | 55748610 |  | 0 | 0 | ERROR
3716 N | 10,027-N |  |  | CILINDRO POZO INSPECCION PREFABRICADO D=1.2M, H=1M, E=0.10M (INCLUYE SUMINISTRO E INSTALACIÓN. NO INC. ARO DE AJUSTE) | UN | 350 | 1270524 | 444683400 |  | 0 | 0 | ERROR
6185 N | 10,028-N |  |  | CONO POZO INSPECCIÓN PREFABRICADO D= 1.20M X 0.60M E=0.10M H= 0.75M (INC. SUMINISTRO E INST. NO INC. ARO DE AJUSTE, ARO-TAPA Y TAPA) | UN | 46 | 778979 | 35833034 |  | 0 | 0 | ERROR
4252 N | 10,029-N |  |  | PLACA CUBIERTA D=1.70M POZO INSPEC. (FUNDIDA EN SITIO. INC. SUM, FORMALET., REFUERZO E INST. INCL.TAPA EN POLIPROPILENO) | UN | 172 | 2342096 | 402840512 |  | 0 | 0 | ERROR
9639 N | 10,03-N |  |  | CONSTRUCCIÓN DE LA INTERSECCIÓN A DESNIVEL DE PUENTE ARANDA - CÁMARA EN CONCRETO PREFABRICADA TIPO I (Suministro e instalación) | UN | 11 | 48780405 | 536584455 |  | 0 | 0 | ERROR
9608 N | 10,031-N |  |  | CONSTRUCCIÓN DE LA INTERSECCIÓN A DESNIVEL DE PUENTE ARANDA - CÁMARA EN CONCRETO DE 4000 PSI GRAVA COMÚN PREFABRICADO TIPO II. SUMINISTRO E INSTALACIÓN. | UN | 8 | 26638003 | 213104024 |  | 0 | 0 | ERROR
3202 N | 10,032-N |  |  | CONCRETO 3000 PSI HECHO EN OBRA PARA REDES (SUMINISTRO Y COLOCACIÓN) | M3 | 83 | 726955 | 60337265 |  | 0 | 0 | ERROR
3722 N | 10,033-N |  |  | NIVELACIÓN DE POZO (HASTA RASANTE EN CONCRETO 3000 PSI HECHO EN OBRA, H=0.15M. INCLUYE SUMINISTRO Y CONSTRUCCIÓN) | UN | 21 | 159642 | 3352482 |  | 0 | 0 | ERROR
4558 N | 10,034-N |  |  | SUMIDERO ALCANTARILLADO PLUVIAL EN VIA NS-047-1V4 EAAB | UN | 138 | 6960879 | 960601302 |  | 0 | 0 | ERROR
4550 N | 10,035-N |  |  | SUMIDERO ALCANTARILLADO COMBINADO EN VIA NS-047-1V4 EAAB | UN | 2 | 5163835 | 10327670 |  | 0 | 0 | ERROR
9869 N | 10,036-N |  |  | CONSTRUCCIÓN INTERSECCIÓN A DESNIVEL PUENTE ARANDA Y DEMÁS OBRAS COMPLEMENTARIAS TRONCAL CALLE 13 - CONSTRUCCIÓN INTERSECCIÓN A DESNIVEL PUENTE ARANDA Y DEMÁS OBRAS COMPLEMENTARIAS TRONCAL CALLE 13 - SUMIDERO PREFABRICADO PD200 REJA FUNDICIÓN PASARELA. INCLUYE EXCAVACIÓN MANUAL Y TRANSPORTE Y DISPOSICIÓN FINAL. (Suministro e instalación) | UN | 7 | 2069271 | 14484897 |  | 0 | 0 | ERROR
9789 N | 10,037-N |  |  | CONSTRUCCIÓN INTERSECCIÓN A DESNIVEL PUENTE ARANDA Y DEMÁS OBRAS COMPLEMENTARIAS TRONCAL CALLE 13 - CANAL PD200 REJA FUNDICIÓN PASARELA D400. INCLUYE EXCAVACIÓN MANUAL Y TRANSPORTE Y DISPOSICIÓN FINAL. (Suministro e instalación) | UN | 7 | 1074474 | 7521318 |  | 0 | 0 | ERROR
8019 N | 10,038-N |  |  | CANAL DE DRENAJE PREFABRICADO EN POLYCONCRETO, RD-200V, CLASE DE CARGA F900, INCLUYE REJILLA, LONG=1000MM, H= 530 MM, ANCHO= 260 MM, EN COLOR NATURAL, (NO INCLUYE: EXCAVACIÓN, CONCRETO, DRENAJE, RELLENOS, TAPAS O ACCESORIOS) | ML | 21 | 1227649 | 25780629 |  | 0 | 0 | ERROR
3042 N | 10,039-N |  |  | TUBERIA PVC U.M. EXT CORRUGADO/INT LISO U.M. NORMA NTC 3722-1 D=6" (INCLUYE SUMINISTRO E INSTALACIÓN) | ML | 1517 | 65467 | 99313439 |  | 0 | 0 | ERROR
9622 N | 10,04-N |  |  | CONSTRUCCIÓN DE LA INTERSECCIÓN A DESNIVEL DE PUENTE ARANDA - UNION PVC U.M. EXT CORRUGADO/INT LISO U.M. NORMA NTC 3722-1 D=160MM (6") (Suministro e Instalación) | ML | 30 | 80079 | 2402370 |  | 0 | 0 | ERROR
9640 N | 10,041-N |  |  | CONSTRUCCIÓN DE LA INTERSECCIÓN A DESNIVEL DE PUENTE ARANDA - CODO 45° PVC ALCANTARILLADO D= 6". (Suministro en instalación) | UN | 30 | 117301 | 3519030 |  | 0 | 0 | ERROR
3043 N | 10,042-N |  |  | TUBERIA PVC U.M. EXT CORRUGADO/INT LISO U.M. NORMA NTC 3722-1 D=8" (INCLUYE SUMINISTRO E INSTALACIÓN) | ML | 930 | 90402 | 84073860 |  | 0 | 0 | ERROR
3044 N | 10,043-N |  |  | TUBERIA PVC U.M. EXT CORRUGADO/INT LISO U.M. NORMA NTC 3722-1 D=10" (INCLUYE SUMINISTRO E INSTALACIÓN) | ML | 6 | 126989 | 761934 |  | 0 | 0 | ERROR
3045 N | 10,044-N |  |  | TUBERIA PVC U.M. EXT CORRUGADO/INT LISO U.M. NORMA NTC 3722-1 D=12" (INCLUYE SUMINISTRO E INSTALACIÓN) | ML | 913 | 144658 | 132072754 |  | 0 | 0 | ERROR
3046 N | 10,045-N |  |  | TUBERIA PVC U.M. EXT CORRUGADO/INT LISO U.M. NORMA NTC 3722-1 D=16" (INCLUYE SUMINISTRO E INSTALACIÓN) | ML | 455 | 252915 | 115076325 |  | 0 | 0 | ERROR
3047 N | 10,046-N |  |  | TUBERIA PVC U.M. EXT CORRUGADO/INT LISO U.M. NORMA NTC 3722-1 D=18" (INCLUYE SUMINISTRO E INSTALACIÓN) | ML | 146 | 322506 | 47085876 |  | 0 | 0 | ERROR
3048 N | 10,047-N |  |  | TUBERIA PVC U.M. EXT CORRUGADO/INT LISO U.M. NORMA NTC 3722-1 D=20" (INCLUYE SUMINISTRO E INSTALACIÓN) | ML | 400 | 415484 | 166193600 |  | 0 | 0 | ERROR
3919 N | 10,048-N |  |  | TUBERIA PVC U.M. EXT/INT LISO NORMA NTC 5070 D=24" (INCLUYE SUMINISTRO E INSTALACIÓN) | ML | 965 | 729566 | 704031190 |  | 0 | 0 | ERROR
3921 N | 10,049-N |  |  | TUBERIA PVC U.M. EXT/INT LISO NORMA NTC 5070 D=30" (INCLUYE SUMINISTRO E INSTALACIÓN) | ML | 184 | 1069690 | 196822960 |  | 0 | 0 | ERROR
3922 N | 10,05-N |  |  | TUBERIA PVC U.M. EXT/INT LISO NORMA NTC 5070 D=33" (INCLUYE SUMINISTRO E INSTALACIÓN) | ML | 84 | 1420031 | 119282604 |  | 0 | 0 | ERROR
3923 N | 10,051-N |  |  | TUBERIA PVC U.M. EXT/INT LISO NORMA NTC 5070 D=36" (INCLUYE SUMINISTRO E INSTALACIÓN) | ML | 47 | 1950269 | 91662643 |  | 0 | 0 | ERROR
3064 N | 10,052-N |  |  | TUBERIA CONCRETO D=8" CL. I SIN REFUERZO (INCLUYE SUMINISTRO E INSTALACIÓN) | ML | 107 | 87383 | 9349981 |  | 0 | 0 | ERROR
3065 N | 10,053-N |  |  | TUBERIA CONCRETO D=10" CL. I SIN REFUERZO (INCLUYE SUMINISTRO E INSTALACIÓN) | ML | 926 | 104623 | 96880898 |  | 0 | 0 | ERROR
3066 N | 10,054-N |  |  | TUBERIA CONCRETO D=12" CL. I SIN REFUERZO (INCLUYE SUMINISTRO E INSTALACIÓN) | ML | 124 | 137311 | 17026564 |  | 0 | 0 | ERROR
3067 N | 10,055-N |  |  | TUBERIA CONCRETO D=14" CL. I SIN REFUERZO (INCLUYE SUMINISTRO E INSTALACIÓN) | ML | 51 | 162427 | 8283777 |  | 0 | 0 | ERROR
3068 N | 10,056-N |  |  | TUBERIA CONCRETO D=16" CL. I SIN REFUERZO (INCLUYE SUMINISTRO E INSTALACIÓN) | ML | 58 | 207867 | 12056286 |  | 0 | 0 | ERROR
3069 N | 10,057-N |  |  | TUBERIA CONCRETO D=18" CL. I SIN REFUERZO (INCLUYE SUMINISTRO E INSTALACIÓN) | ML | 11 | 260481 | 2865291 |  | 0 | 0 | ERROR
3070 N | 10,058-N |  |  | TUBERIA CONCRETO D=20" CL. I SIN REFUERZO (INCLUYE SUMINISTRO E INSTALACIÓN) | ML | 34 | 332954 | 11320436 |  | 0 | 0 | ERROR
3071 N | 10,059-N |  |  | TUBERIA CONCRETO D=24" CL. I SIN REFUERZO (INCLUYE SUMINISTRO E INSTALACIÓN) | ML | 6 | 479007 | 2874042 |  | 0 | 0 | ERROR
3938 N | 10,061-N |  |  | TUBERIA CONCRETO D=20" CL. II SIN REFUERZO (INCLUYE SUMINISTRO E INSTALACIÓN) | ML | 78 | 435323 | 33955194 |  | 0 | 0 | ERROR
3939 N | 10,062-N |  |  | TUBERIA CONCRETO D=24" CL. II SIN REFUERZO (INCLUYE SUMINISTRO E INSTALACIÓN) | ML | 72 | 616535 | 44390520 |  | 0 | 0 | ERROR
3947 N | 10,063-N |  |  | TUBERIA CONCRETO D=36" CL. I REFORZADO (INCLUYE SUMINISTRO E INSTALACIÓN) | ML | 7 | 1267574 | 8873018 |  | 0 | 0 | ERROR
3963 N | 10,065-N |  |  | TUBERIA CONCRETO D=36" CL. II REFORZADO (INCLUYE SUMINISTRO E INSTALACIÓN) | ML | 2 | 1298819 | 2597638 |  | 0 | 0 | ERROR
3968 N | 10,066-N |  |  | TUBERIA CONCRETO D=56" CL. II REFORZADO (INCLUYE SUMINISTRO E INSTALACIÓN) | ML | 17 | 2397254 | 40753318 |  | 0 | 0 | ERROR
3970 N | 10,067-N |  |  | TUBERIA CONCRETO D=64" CL. II REFORZADO (INCLUYE SUMINISTRO E INSTALACIÓN) | ML | 12 | 3064863 | 36778356 |  | 0 | 0 | ERROR
3978 N | 10,068-N |  |  | TUBERIA CONCRETO D=36" CL. III REFORZADO (INCLUYE SUMINISTRO E INSTALACIÓN) | ML | 3 | 1367491 | 4102473 |  | 0 | 0 | ERROR
3979 N | 10,069-N |  |  | TUBERIA CONCRETO D=40" CL. III REFORZADO (INCLUYE SUMINISTRO E INSTALACIÓN) | ML | 12 | 1696760 | 20361120 |  | 0 | 0 | ERROR
4630 N | 10,07-N |  |  | TUBERIA GRP 900MM (INCLUYE TRANSPORTE). SUMINISTRO E INSTALACION. | ML | 162 | 2203147 | 356909814 |  | 0 | 0 | ERROR
4631 N | 10,071-N |  |  | TUBERIA GRP 1000MM (INCLUYE TRANSPORTE). SUMINISTRO E INSTALACION. | ML | 274 | 2478955 | 679233670 |  | 0 | 0 | ERROR
4632 N | 10,072-N |  |  | TUBERIA GRP 1100MM (INCLUYE TRANSPORTE). SUMINISTRO E INSTALACION. | ML | 55 | 2900443 | 159524365 |  | 0 | 0 | ERROR
4633 N | 10,073-N |  |  | TUBERIA GRP 1200MM (INCLUYE TRANSPORTE). SUMINISTRO E INSTALACION. | ML | 248 | 3353510 | 831670480 |  | 0 | 0 | ERROR
4635 N | 10,075-N |  |  | TUBERIA GRP 1400MM (INCLUYE TRANSPORTE). SUMINISTRO E INSTALACION. | ML | 38 | 4346805 | 165178590 |  | 0 | 0 | ERROR
4636 N | 10,076-N |  |  | TUBERIA GRP 1500MM (INCLUYE TRANSPORTE). SUMINISTRO E INSTALACION. | ML | 34 | 4943851 | 168090934 |  | 0 | 0 | ERROR
4648 N | 10,08-N |  |  | ACOPLE GRP 900MM. SUMINISTRO E INSTALACION. | UN | 24 | 1963899 | 47133576 |  | 0 | 0 | ERROR
4649 N | 10,081-N |  |  | ACOPLE GRP 1000MM. SUMINISTRO E INSTALACION. | UN | 31 | 1190130 | 36894030 |  | 0 | 0 | ERROR
4650 N | 10,082-N |  |  | ACOPLE GRP 1100MM. SUMINISTRO E INSTALACION. | UN | 7 | 1270554 | 8893878 |  | 0 | 0 | ERROR
4651 N | 10,083-N |  |  | ACOPLE GRP 1200MM. SUMINISTRO E INSTALACION. | UN | 31 | 1495391 | 46357121 |  | 0 | 0 | ERROR
4653 N | 10,085-N |  |  | ACOPLE GRP 1400MM. SUMINISTRO E INSTALACION. | UN | 5 | 2104806 | 10524030 |  | 0 | 0 | ERROR
4654 N | 10,086-N |  |  | ACOPLE GRP 1500MM. SUMINISTRO E INSTALACION. | UN | 5 | 2270233 | 11351165 |  | 0 | 0 | ERROR
4878 N | 10,089-N |  |  | CONEXIONES KIT SILLA YEE 200 X 160 PVC. SUMINISTRO E INSTALACIÓN. | UN | 30 | 144274 | 4328220 |  | 0 | 0 | ERROR
3944 N | 10,092-N |  |  | TUBERIA CONCRETO D=24" CL. I REFORZADO (INCLUYE SUMINISTRO E INSTALACIÓN) | ML | 17 | 689858 | 11727586 |  | 0 | 0 | ERROR
5992 N | 10,093-N |  |  | TUBERIA CONCRETO D= 32" CL. II REFORZADO. INCLUYE SUMINISTRO E INSTALACIÓN | ML | 17 | 1075217 | 18278689 |  | 0 | 0 | ERROR
3964 N | 10,094-N |  |  | TUBERIA CONCRETO D=40" CL. II REFORZADO (INCLUYE SUMINISTRO E INSTALACIÓN) | ML | 42 | 1608171 | 67543182 |  | 0 | 0 | ERROR
3980 N | 10,095-N |  |  | TUBERIA CONCRETO D=44" CL. III REFORZADO (INCLUYE SUMINISTRO E INSTALACIÓN) | ML | 11 | 1682697 | 18509667 |  | 0 | 0 | ERROR
6538 N | 10,096-N |  |  | TUBERIA PVC U.M. EXT CORRUGADO/INT LISO U.M. NORMA NTC 3722-1 D=14" (INCLUYE SUMINISTRO E INSTALACIÓN) | ML | 292 | 258717 | 75545364 |  | 0 | 0 | ERROR
4637 N | 10,097-N |  |  | TUBERIA GRP 1600MM (INCLUYE TRANSPORTE). SUMINISTRO E INSTALACION. | ML | 29 | 5560323 | 161249367 |  | 0 | 0 | ERROR
4655 N | 10,098-N |  |  | ACOPLE GRP 1600MM. SUMINISTRO E INSTALACION. | UN | 4 | 2500397 | 10001588 |  | 0 | 0 | ERROR
4161 N | 10,099-N |  |  | SUBBASE GRANULAR CLASE A (SBG_A) (SUMINISTRO, EXTENDIDO, NIVELACIÓN, HUMEDECIMIENTO Y COMPACTACIÓN CON VIBROCOMPACTADOR) | M3 | 526 | 157191 | 82682466 |  | 0 | 0 | ERROR
4487 N | 10,1-N |  |  | BASE GRANULAR CLASE A (BG_A) (SUMINISTRO, EXTENDIDO MANUAL, HUMEDECIMIENTO Y COMPACTACIÓN) | M3 | 83 | 190613 | 15820879 |  | 0 | 0 | ERROR
5891 N | 10,109-N |  |  | EXCAVACION MECANICA PARA REDES PROFUNDIDAD MAYORES A 3.5M (INCLUYE CARGUE). | M3 | 6239 | 3081 | 19222359 |  | 0 | 0 | ERROR
4792 N | 10,1099999999999-N |  |  | RELLENO EN RECEBO COMUN (SUMINISTRO E INSTALACIÓN EXTENDIDO MANUAL, HUMEDECIMIENTO Y COMPACTACIÓN TRANSPORTE A 28 KM). | M3 | 13579 | 101637 | 1380128823 |  | 0 | 0 | ERROR
3202 N | 10,1109999999999-N |  |  | CONCRETO 3000 PSI HECHO EN OBRA PARA REDES (SUMINISTRO Y COLOCACIÓN) | M3 | 83 | 726955 | 60337265 |  | 0 | 0 | ERROR
3017 N | 10,1269999999999-N |  |  | TRANSPORTE Y DISPOSICIÓN FINAL DE ESCOMBROS EN SITIO AUTORIZADO (DISTANCIA DE TRANSPORTE 21 KM). A DISTANCIA MAYOR DEL ACARREO LIBRE (90 M) EN SITIO AUTORIZADO POR LA ENTIDAD AMBIENTAL COMPETENTE. | M3 | 25151 | 42199 | 1061347049 |  | 0 | 0 | ERROR
Subtotal | [7 empty] | 65954523591 |  |  | 0 | ERROR
| 11 |  |  | RED DE ACUEDUCTO EXTERNAS
|  |  |  | REDES MENORES | [8 empty] | TRUE
RETIROS, DEMOLICIONES, EXCAVACIONES Y RELLENOS
4792 | 11.1012 |  |  | RELLENO EN RECEBO COMUN (SUMINISTRO E INSTALACIÓN EXTENDIDO MANUAL, HUMEDECIMIENTO Y COMPACTACIÓN TRANSPORTE A 28 KM). | M3 | 1726 | 94216 | 162616816 |  | 0 | 0 | ERROR
3024 | 11.1013 |  |  | RELLENO PARA REDES EN ARENA DE PEÑA (SUMINISTRO, EXTENDIDO, HUMEDECIMIENTO Y COMPACTACIÓN) | M3 | 755 | 134823 | 101791365 |  | 0 | 0 | ERROR
3050 | 11.1014 |  |  | RELLENO EN MATERIAL SELECCIONADO PROVENIENTE DE LA EXCAVACIÓN (EXTENDIDO MANUAL, HUMEDECIMIENTO Y COMPACTACIÓN) | M3 | 293 | 37367 | 10948531 |  | 0 | 0 | ERROR
REDES
3226 | 11.102 |  |  | TUBERIA PVC D=4" TIPO U.M. RDE 21 (SUMINISTRO E INSTALACIÓN) | ML | 1124 | 58975 | 66287900 |  | 0 | 0 | ERROR
3227 | 11.102 |  |  | TUBERIA PVC D=6" TIPO U.M. RDE 21 (SUMINISTRO E INSTALACIÓN) | ML | 2974 | 123926 | 368555924 |  | 0 | 0 | ERROR
3228 | 11.102 |  |  | TUBERIA PVC D=8" TIPO U.M. RDE 21 (SUMINISTRO E INSTALACIÓN) | ML | 1404 | 204759 | 287481636 |  | 0 | 0 | ERROR
3230 | 11.102 |  |  | TUBERIA PVC D=12" TIPO U.M. RDE 21 (SUMINISTRO E INSTALACIÓN) | ML | 2446 | 436505 | 1067691230 |  | 0 | 0 | ERROR
3330 | 11.1021 |  |  | HIDRANTE EXTREMO BRIDA D=4" TIPO TRÁFICO (SUMINISTRO E INSTALACIÓN. NO INCLUYE KIT DE NIVELACIÓN) | UN | 3 | 4280059 | 12840177 |  | 0 | 0 | ERROR
3331 | 11.1021 |  |  | HIDRANTE EXTREMO BRIDA D=6" TIPO TRAFICO (SUMINISTRO E INSTALACIÓN. NO INCLUYE KIT DE NIVELACIÓN) | UN | 53 | 8156885 | 432314905 |  | 0 | 0 | ERROR
4385 | 11.1021 |  |  | UNION DRESSER D=4" (SUMINISTRO E INSTALACIÓN) | UN | 38 | 192313 | 7307894 |  | 0 | 0 | ERROR
4386 | 11.1021 |  |  | UNION DRESSER D=6" (SUMINISTRO E INSTALACIÓN) | UN | 99 | 305967 | 30290733 |  | 0 | 0 | ERROR
4387 | 11.1021 |  |  | UNION DRESSER D=8" (SUMINISTRO E INSTALACIÓN) | UN | 47 | 484151 | 22755097 |  | 0 | 0 | ERROR
4389 | 11.1021 |  |  | UNION DRESSER D=12" (SUMINISTRO E INSTALACIÓN) | UN | 82 | 1109986 | 91018852 |  | 0 | 0 | ERROR
4406 | 11.1021 |  |  | CODO HD 11.25° JUNTA HIDRAULICA PARA PVC D=6" (SUMINISTRO E INSTALACIÓN) | UN | 11 | 458173 | 5039903 |  | 0 | 0 | ERROR
4407 | 11.1022 |  |  | CODO HD 11.25° JUNTA HIDRAULICA PARA PVC D=4" (SUMINISTRO E INSTALACIÓN) | UN | 11 | 266369 | 2930059 |  | 0 | 0 | ERROR
4408 | 11.1022 |  |  | CODO HD 11.25° JUNTA HIDRAULICA PARA PVC D=8" (SUMINISTRO E INSTALACIÓN) | UN | 4 | 759163 | 3036652 |  | 0 | 0 | ERROR
4808 | 11.1022 |  |  | TUBERIA DE ACERO AL CARBON SIN COSTURA SCH40 D=4". SUMINISTRO E INSTALACION. | ML | 15 | 185274 | 2779110 |  | 0 | 0 | ERROR
4809 | 11.1022 |  |  | TUBERIA DE ACERO AL CARBON SIN COSTURA SCH40 D=6". SUMINISTRO E INSTALACION. | ML | 242 | 277111 | 67060862 |  | 0 | 0 | ERROR
4810 | 11.1022 |  |  | TUBERIA DE ACERO AL CARBON SIN COSTURA SCH40 D=8". SUMINISTRO E INSTALACION. | ML | 95 | 367370 | 34900150 |  | 0 | 0 | ERROR
4839 | 11.1022 |  |  | EMPATES DE TUBERÍA EN PVC A PVC 6" LINEAL SEGÚN NORMA NS-023. SUMINISTRO E INSTALACIÓN. (INCLUYE ACCESORIOS). | UN | 14 | 628224 | 8795136 |  | 0 | 0 | ERROR
4841 | 11.1022 |  |  | EMPATES DE TUBERÍA EN PVC A PVC 4" LINEAL SEGÚN NORMA NS-023 (INCLUYE ACCESORIOS). SUMINISTRO E INSTALACIÓN. | UN | 6 | 272869 | 1637214 |  | 0 | 0 | ERROR
4842 | 11.1022 |  |  | EMPATES DE TUBERÍA EN PVC A AC 4" LINEAL SEGÚN NORMA NS-023 SUMINISTRO E INSTALACIÓN. (INCLUYE ACCESORIOS). | UN | 10 | 462656 | 4626560 |  | 0 | 0 | ERROR
4844 | 11.1023 |  |  | EMPATES DE TUBERÍA EN PVC A PVC 12" LINEAL SEGÚN NORMA NS-023 (INCLUYE ACCESORIOS). SUMINISTRO E INSTALACIÓN. | UN | 5 | 3251401 | 16257005 |  | 0 | 0 | ERROR
4845 | 11.1023 |  |  | EMPATES DE TUBERÍA EN PVC A PVC 8" LINEAL SEGÚN NORMA NS-023. SUMINISTRO E INSTALACIÓN. (INCLUYE ACCESORIOS). | UN | 2 | 1143201 | 2286402 |  | 0 | 0 | ERROR
4858 | 11.1023 |  |  | KIT DE NIVELACIÓN PARA HIDRANTE DE DIÁMETRO DE 6", LONGITUD 400MM. SUMINISTRO E INSTALACIÓN. (INCLUYE TRANSPORTE Y TODOS LOS ELEMENTOS NECESARIOS PARA SU INSTALACIÓN). | UN | 53 | 1232501 | 65322553 |  | 0 | 0 | ERROR
4874 | 11.1023 |  |  | REDUCCIÓN HD 6" X 4" J.H. SUMINISTRO E INSTALACIÓN. | UN | 4 | 533782 | 2135128 |  | 0 | 0 | ERROR
4899 | 11.1023 |  |  | REDUCCION HD 4"X 3" J.H. (SUMINISTRO E INSTALACIÓN). | UN | 5 | 218936 | 1094680 |  | 0 | 0 | ERROR
4900 | 11.1023 |  |  | REDUCCION HD 8"X 6" J.H. (SUMINISTRO E INSTALACIÓN). | UN | 2 | 676555 | 1353110 |  | 0 | 0 | ERROR
4901 | 11.1023 |  |  | KIT DE NIVELACIÓN PARA HIDRANTE TRÁFICO DE DIÁMETRO DE 4", LONGITUD 400MM. SUMINISTRO E INSTALACIÓN (INCLUYE TRANSPORTE Y TODOS LOS ELEMENTOS NECESARIOS PARA SU INSTALACIÓN). | UN | 3 | 968880 | 2906640 |  | 0 | 0 | ERROR
4978 | 11.1023 |  |  | CONSTRUCCIÓN DE CAJA PARA VALVULA D= 3", D= 4", D= 6" Y D= 8" (NORMA EAAB NS-027) DE 0.4M X0.5M H=2.0M (INCLUYE MARCO Y TAPA). | UN | 105 | 679362 | 71333010 |  | 0 | 0 | ERROR
4979 | 11.1023 |  |  | CONSTRUCCIÓN DE CAJA PARA VALVULA D= 10", D= 12" DE 0.5M X0.6M H=2.0M (INCLUYE TAPA VÁLVULA DE SEGURIDAD). | UN | 15 | 726630 | 10899450 |  | 0 | 0 | ERROR
5021 | 11.1023 |  |  | TUBERIA DE ACERO SIN COSTURAS ASTM-A-53 SCH40 D=12". SUMINISTRO E INSTALACION. (INCLUYE TRANSPORTE). | ML | 35 | 610828 | 21378980 |  | 0 | 0 | ERROR
5172 | 11.1024 |  |  | ACOMETIDA DOMICILIARIA DE 4" A 1/2". SUMINISTRO E INSTALACION. (INCLUYE TUBERIA PF, REPOSICIÓN DE CAJILLA EN POLIPROPILENO PARA MEDIDOR, REGISTROS Y ACCESORIOS, LONGITUD PROMEDIO = 6.5MT). | UN | 18 | 423915 | 7630470 |  | 0 | 0 | ERROR
5173 | 11.1024 |  |  | ACOMETIDA DOMICILIARIA DE 6" A 1/2". SUMINISTRO E INSTALACION. (INCLUYE TUBERIA PF REPOSICIÓN DE CAJILLA EN POLIPROPILENO PARA MEDIDOR, REGISTROS Y ACCESORIOS. LONGITUD PROMEDIO=6.5 MT). | UN | 11 | 427963 | 4707593 |  | 0 | 0 | ERROR
5999 | 11.1024 |  |  | PRUEBA HIDROSTÁTICA EN TUBERÍAS HASTA 12" DE DIÁMETRO, TRAMOS MÁXIMOS DE 500M. INCLUYE DESINFECCIÓN DE TUBERÍA. | UN | 16 | 1582961 | 25327376 |  | 0 | 0 | ERROR
9598 | 11.1024 |  |  | CONSTRUCCIÓN DE LA INTERSECCIÓN A DESNIVEL DE PUENTE ARANDA - TEE HD EXTREMO JUNTA HIDRÁULICA 12"x8" (Suministro e Instalación) | UN | 9 | 3744304 | 33698736 |  | 0 | 0 | ERROR
9600 | 11.1024 |  |  | CONSTRUCCIÓN DE LA INTERSECCIÓN A DESNIVEL DE PUENTE ARANDA - TEE HD EXTREMO JUNTA HIDRÁULICA 12"x6" (Suministro e Instalación) | UN | 10 | 3423371 | 34233710 |  | 0 | 0 | ERROR
9602 | 11.1024 |  |  | CONSTRUCCIÓN DE LA INTERSECCIÓN A DESNIVEL DE PUENTE ARANDA - TEE HD EXTREMO JUNTA HIDRÁULICA 6"x 6" (Suministro e Instalación) | UN | 29 | 860715 | 24960735 |  | 0 | 0 | ERROR
9604 | 11.1024 |  |  | CONSTRUCCIÓN DE LA INTERSECCIÓN A DESNIVEL DE PUENTE ARANDA - TEE HD EXTREMO JUNTA HIDRÁULICA 8"x 8" (Suministro e Instalación) | UN | 3 | 1501094 | 4503282 |  | 0 | 0 | ERROR
9619 | 11.1025 |  |  | CONSTRUCCIÓN DE LA INTERSECCIÓN A DESNIVEL DE PUENTE ARANDA - CODO HD 22.5° EXTREMO JUNTA HIDRÁULICA PARA PVC D= 6" (Suministro e Instalación) | UN | 16 | 562806 | 9004896 |  | 0 | 0 | ERROR
9621 | 11.1025 |  |  | CONSTRUCCIÓN DE LA INTERSECCIÓN A DESNIVEL DE PUENTE ARANDA - TEE HD EXTREMO JUNTA HIDRÁULICA 6"x 4" (Suministro e Instalación) | UN | 11 | 689467 | 7584137 |  | 0 | 0 | ERROR
9623 | 11.1025 |  |  | CONSTRUCCIÓN DE LA INTERSECCIÓN A DESNIVEL DE PUENTE ARANDA - TEE HD EXTREMO JUNTA HIDRÁULICA 12" x 4" (Suministro e Instalación) | UN | 2 | 3318085 | 6636170 |  | 0 | 0 | ERROR
9628 | 11.1025 |  |  | CONSTRUCCIÓN DE LA INTERSECCIÓN A DESNIVEL DE PUENTE ARANDA - TAPON HD EXTREMO JUNTA HIDRÁULICA D=4" (Suministro e Instalación) | UN | 6 | 258316 | 1549896 |  | 0 | 0 | ERROR
9626 | 11.1025 |  |  | CONSTRUCCIÓN DE LA INTERSECCIÓN A DESNIVEL DE PUENTE ARANDA - CODO HD 22.5° EXTREMO JUNTA HIDRÁULICA PARA PVC D= 8" (Suministro e Instalación) | UN | 3 | 872331 | 2616993 |  | 0 | 0 | ERROR
9629 | 11.1025 |  |  | CONSTRUCCIÓN DE LA INTERSECCIÓN A DESNIVEL DE PUENTE ARANDA - CODO HD 45° EXTREMO JUNTA HIDRÁULICA PARA PVC D= 8" (Suministro e Instalación) | UN | 50 | 1118409 | 55920450 |  | 0 | 0 | ERROR
9632 | 11.1025 |  |  | CONSTRUCCIÓN DE LA INTERSECCIÓN A DESNIVEL DE PUENTE ARANDA - TAPON HD EXTREMO JUNTA HIDRÁULICA D=6" (Suministro e Instalación) | UN | 6 | 536054 | 3216324 |  | 0 | 0 | ERROR
9631 | 11.1025 |  |  | CONSTRUCCIÓN DE LA INTERSECCIÓN A DESNIVEL DE PUENTE ARANDA - TEE HD EXTREMO JUNTA HIDRÁULICA 4"x 4" (Suministro e Instalación) | UN | 10 | 508146 | 5081460 |  | 0 | 0 | ERROR
9637 | 11.1025 |  |  | CONSTRUCCIÓN DE LA INTERSECCIÓN A DESNIVEL DE PUENTE ARANDA - VALVULA COMPUERTA ELASTICA VASTAGO NO ASCENDENTE JUNTA HIDRÁULICA D=6" (Suministro e Instalación) | UN | 74 | 2284142 | 169026508 |  | 0 | 0 | ERROR
9638 | 11.1026 |  |  | CONSTRUCCIÓN DE LA INTERSECCIÓN A DESNIVEL DE PUENTE ARANDA - VALVULA COMPUERTA ELASTICA VASTAGO NO ASCENDENTE EXTREMO JUNTA HIDRÁULICA D=4" (Suministro e Instalación) | UN | 23 | 1224161 | 28155703 |  | 0 | 0 | ERROR
9642 | 11.1026 |  |  | CONSTRUCCIÓN DE LA INTERSECCIÓN A DESNIVEL DE PUENTE ARANDA - CODO HD 45° EXTREMO JUNTA HIDRÁULICA PARA PVC D= 6" (Suministro e Instalación) | UN | 111 | 614740 | 68236140 |  | 0 | 0 | ERROR
9645 | 11.1026 |  |  | CONSTRUCCIÓN DE LA INTERSECCIÓN A DESNIVEL DE PUENTE ARANDA - CODO HD 45° EXTREMO JUNTA HIDRÁULICA PARA PVC D= 12" (Suministro e Instalación) | UN | 100 | 2600474 | 260047400 |  | 0 | 0 | ERROR
9644 | 11.1026 |  |  | CONSTRUCCIÓN DE LA INTERSECCIÓN A DESNIVEL DE PUENTE ARANDA - CODO HD 22.5° EXTREMO JUNTA HIDRÁULICA PARA PVC D= 12" (Suministro e Instalación) | UN | 264 | 2538635 | 670199640 |  | 0 | 0 | ERROR
9647 | 11.1026 |  |  | CONSTRUCCIÓN DE LA INTERSECCIÓN A DESNIVEL DE PUENTE ARANDA - CODO HD 90° EXTREMO JUNTA HIDRÁULICA PARA PVC D= 4" (Suministro e Instalación) | UN | 7 | 391583 | 2741081 |  | 0 | 0 | ERROR
9646 | 11.1026 |  |  | CONSTRUCCIÓN DE LA INTERSECCIÓN A DESNIVEL DE PUENTE ARANDA - CODO HD 90° EXTREMO JUNTA HIDRÁULICA PARA PVC D= 12" (Suministro e Instalación) | UN | 2 | 2796226 | 5592452 |  | 0 | 0 | ERROR
9649 | 11.1026 |  |  | CONSTRUCCIÓN DE LA INTERSECCIÓN A DESNIVEL DE PUENTE ARANDA - CODO HD 45° EXTREMO JUNTA HIDRÁULICA PARA PVC D= 4" (Suministro e Instalación) | UN | 74 | 285093 | 21096882 |  | 0 | 0 | ERROR
9654 | 11.1026 |  |  | CONSTRUCCIÓN DE LA INTERSECCIÓN A DESNIVEL DE PUENTE ARANDA - CODO HD 90° EXTREMO JUNTA HIDRÁULICA PARA PVC D= 6" (Suministro e Instalación) | UN | 47 | 711053 | 33419491 |  | 0 | 0 | ERROR
9650 | 11.1026 |  |  | CONSTRUCCIÓN DE LA INTERSECCIÓN A DESNIVEL DE PUENTE ARANDA - CODO HD 22.5° EXTREMO JUNTA HIDRÁULICA PARA PVC D= 4" (Suministro e Instalación) | UN | 12 | 219098 | 2629176 |  | 0 | 0 | ERROR
9655 | 11.1026 |  |  | CONSTRUCCIÓN DE LA INTERSECCIÓN A DESNIVEL DE PUENTE ARANDA - CODO HD 11.25° JUNTA HIDRAULICA PARA PVC D=12" (Suministro e Instalación) | UN | 14 | 2260897 | 31652558 |  | 0 | 0 | ERROR
9656 | 11.1027 |  |  | CONSTRUCCIÓN DE LA INTERSECCIÓN A DESNIVEL DE PUENTE ARANDA - VALVULA COMPUERTA ELASTICA VASTAGO NO ASCENDENTE EXTREMO JUNTA HIDRÁULICA D=8" (Suministro e Instalación) | UN | 8 | 3295033 | 26360264 |  | 0 | 0 | ERROR
9657 | 11.1027 |  |  | CONSTRUCCIÓN DE LA INTERSECCIÓN A DESNIVEL DE PUENTE ARANDA - VALVULA COMPUERTA ELASTICA VASTAGO NO ASCENDENTE EXTREMO JUNTA HIDRÁULICA D=12" (Suministro e Instalación). | UN | 15 | 7569027 | 113535405 |  | 0 | 0 | ERROR
7392 | 11.1027 |  |  | REDUCCION HD 12" X 6" (SUMINISTRO E INSTALACIÓN) | UN | 4 | 2150294 | 8601176 |  | 0 | 0 | ERROR
9664 | 11.1027 |  |  | CONSTRUCCIÓN DE LA INTERSECCIÓN A DESNIVEL DE PUENTE ARANDA - EMPATES DE TUBERÍA EN PVC A PEAD 4" LINEAL SEGÚN NORMA NS-023 (INCLUYE ACCESORIOS). SUMINISTRO E INSTALACIÓN. | UN | 14 | 739076 | 10347064 |  | 0 | 0 | ERROR
8151 | 11.1027 |  |  | EMPATES DE TUBERÍA EN PVC A PEAD 6" LINEAL SEGÚN NORMA NS-023 (INCLUYE ACCESORIOS). SUMINISTRO E INSTALACIÓN. | UN | 17 | 2056995 | 34968915 |  | 0 | 0 | ERROR
8181 | 11.1028 |  |  | EMPATES DE TUBERÍA EN PVC A PEAD 8" LINEAL SEGÚN NORMA NS-023 (INCLUYE ACCESORIOS). SUMINISTRO E INSTALACIÓN. | UN | 8 | 2263693 | 18109544 |  | 0 | 0 | ERROR
8182 | 11.1028 |  |  | EMPATES DE TUBERÍA EN PVC A PEAD 12" LINEAL SEGÚN NORMA NS-023. SUMINISTRO E INSTALACIÓN. (INCLUYE ACCESORIOS). | UN | 14 | 6006196 | 84086744 |  | 0 | 0 | ERROR
8412 | 11.1028 |  |  | CODO HD 90° EXTREMO JUNTA HIDRÁULICA PARA PVC D= 8" (SUMINISTRO E INSTALACIÓN) | UN | 2 | 704586 | 1409172 |  | 0 | 0 | ERROR
8413 | 11.1028 |  |  | TAPON HD EXTREMO JUNTA HIDRÁULICA D=8" (SUMINISTRO E INSTALACIÓN) | UN | 2 | 344896 | 689792 |  | 0 | 0 | ERROR
8414 | 11.1028 |  |  | TEE HD EXTREMO JUNTA HIDRÁULICA 12"X 12" (SUMINISTRO E INSTALACIÓN) | UN | 7 | 3874029 | 27118203 |  | 0 | 0 | ERROR
8415 | 11.1028 |  |  | TEE HD EXTREMO JUNTA HIDRÁULICA 8"X 4" (SUMINISTRO E INSTALACIÓN) | UN | 4 | 838511 | 3354044 |  | 0 | 0 | ERROR
8416 | 11.1028 |  |  | TEE HD EXTREMO JUNTA HIDRÁULICA 8"X 6" (SUMINISTRO E INSTALACIÓN) | UN | 13 | 876391 | 11393083 |  | 0 | 0 | ERROR
9617 | 11.1028 |  |  | CONSTRUCCIÓN DE LA INTERSECCIÓN A DESNIVEL DE PUENTE ARANDA -ACOMETIDA DOMICILIARIA PARA TUB. P/PAL EN 4" a medidor en 3/4". SUMINISTRO E INSTALACIÓN. (INCLUYE TUBERIA PF D=3/4", CAJILLA EN POLIPROPILENO, REGISTROS Y ACCESORIOS, LOG. PROM. = 6.50m). Para habilitar la compatibilidad con lectores de pantalla, pulsa Ctrl+Alt+Z. Para obtener información acerca de las combinaciones de teclas, pulsa Ctrl+barra diagonal. | UN | 2 | 538892 | 1077784 |  | 0 | 0 | ERROR
9620 | 11.1029 |  |  | CONSTRUCCIÓN DE LA INTERSECCIÓN A DESNIVEL DE PUENTE ARANDA -ACOMETIDA DOMICILIARIA PARA TUB. P/PAL EN 6" a medidor en 3/4". SUMINISTRO E INSTALACIÓN. (INCLUYE TUBERIA PF D=3/4", CAJILLA EN POLIPROPILENO, REGISTROS Y ACCESORIOS, LOG. PROM. = 6.50m). | UN | 1 | 594612 | 594612 |  | 0 | 0 | ERROR
9828 | 11.1029 |  |  | CONSTRUCCIÓN INTERSECCIÓN A DESNIVEL PUENTE ARANDA Y DEMÁS OBRAS COMPLEMENTARIAS TRONCAL CALLE 13 - ACOMETIDA DOMICILIARIA PARA TUB. P/PAL EN 6" a medidor en 3/4". SUMINISTRO E INSTALACIÓN. (INCLUYE TUBERIA PF D=3/4", CAJILLA EN POLIPROPILENO, REGISTROS Y ACCESORIOS, LOG. PROM. = 6.50m). | UN | 1 | 501337 | 501337 |  | 0 | 0 | ERROR
9832 | 11.1029 |  |  | CONSTRUCCIÓN INTERSECCIÓN A DESNIVEL PUENTE ARANDA Y DEMÁS OBRAS COMPLEMENTARIAS TRONCAL CALLE 13 - ACOMETIDA DOMICILIARIA PARA TUB. P/PAL EN 8" a medidor en 1 1/2". SUMINISTRO E INSTALACIÓN. (INCLUYE TUBERIA PEAD D=1 1/2", CAJILLA EN POLIPROPILENO, REGISTROS Y ACCESORIOS, LOG. PROM. = 6.50m). | UN | 2 | 752403 | 1504806 |  | 0 | 0 | ERROR
4809 | 11.103 |  |  | TUBERIA DE ACERO AL CARBON SIN COSTURA SCH40 D=6". SUMINISTRO E INSTALACION. | ML | 242 | 277111 | 67060862 |  | 0 | 0 | ERROR
4387 | 11.103 |  |  | UNION DRESSER D=8" (SUMINISTRO E INSTALACIÓN) | UN | 47 | 484151 | 22755097 |  | 0 | 0 | ERROR
4386 | 11.103 |  |  | UNION DRESSER D=6" (SUMINISTRO E INSTALACIÓN) | UN | 99 | 305967 | 30290733 |  | 0 | 0 | ERROR
4810 | 11.1032 |  |  | TUBERIA DE ACERO AL CARBON SIN COSTURA SCH40 D=8". SUMINISTRO E INSTALACION. | ML | 95 | 367370 | 34900150 |  | 0 | 0 | ERROR
6774 | 11.1032 |  |  | DADO EN CONCRETO DE 3000 PSI, (21 MPa) PREMEZCLADO, GRAVA COMÚN (Incluye suministro, formaleteo en madera, Bombeo, colocación y curado, No incluye refuerzo). | M3 | 163 | 792847 | 129234061 |  | 0 | 0 | ERROR
3729 | 11.1033 |  |  | CONCRETO 1500 PSI GRAVA COMÚN PARA SOLADOS (PREMEZCLADO. INCLUYE SUMINISTRO Y COLOCACIÓN) | M3 | 16 | 588523 | 9416368 |  | 0 | 0 | ERROR
6020 | 11.1033 |  |  | RELLENO EN RECEBO COMUN (SUMINISTRO E INSTALACIÓN EXTENDIDO MANUAL, HUMEDECIMIENTO Y COMPACTACIÓN. NO INCLUYE TRANSPORTE) | M3 | 24 | 32887 | 789288 |  | 0 | 0 | ERROR
3729 | 11.1033 |  |  | CONCRETO 1500 PSI GRAVA COMÚN PARA SOLADOS (PREMEZCLADO. INCLUYE SUMINISTRO Y COLOCACIÓN) | M3 | 16 | 588523 | 9416368 |  | 0 | 0 | ERROR
3729 | 11.1034 |  |  | CONCRETO 1500 PSI GRAVA COMÚN PARA SOLADOS (PREMEZCLADO. INCLUYE SUMINISTRO Y COLOCACIÓN) | M3 | 16 | 588523 | 9416368 |  | 0 | 0 | ERROR
RED MATRIZ
RETIROS, DEMOLICIONES, EXCAVACIONES Y RELLENOS
4262 | 11.1111 |  |  | EXCAVACION MECANICA PARA REDES PROFUNDIDAD 0M - 3.5M (INCLUYE CARGUE) | M3 | 4121 | 5950 | 24519950 |  | 0 | 0 | ERROR
5891 | 11.1112 |  |  | EXCAVACION MECANICA PARA REDES PROFUNDIDAD MAYORES A 3.5M (INCLUYE CARGUE). | M3 | 2704 | 2931 | 7925424 |  | 0 | 0 | ERROR
4981 | 11.1113 |  |  | ENTIBADO EC-2 CONTÍNUO MADERA CON PERFILES METÁLICOS Y PARALES TELESCÓPICOS. SUMINISTRO E INSTALACIÓN. | M2 | 12518 | 86490 | 1082681820 |  | 0 | 0 | ERROR
7528 | 11.1114 |  |  | ENTIBADO EC-6 CONTINUO MADERA CON PERFILES DE METÁLICOS Y PARALES TELESCÓPICOS. SUMINISTRO E INSTALACIÓN. | M2 | 236 | 135307 | 31932452 |  | 0 | 0 | ERROR
4792 | 11.1115 |  |  | RELLENO EN RECEBO COMUN (SUMINISTRO E INSTALACIÓN EXTENDIDO MANUAL, HUMEDECIMIENTO Y COMPACTACIÓN TRANSPORTE A 28 KM). | M3 | 6611 | 94216 | 622861976 |  | 0 | 0 | ERROR
3024 | 11.1116 |  |  | RELLENO PARA REDES EN ARENA DE PEÑA (SUMINISTRO, EXTENDIDO, HUMEDECIMIENTO Y COMPACTACIÓN) | M3 | 347 | 134823 | 46783581 |  | 0 | 0 | ERROR
4837 | 11.1117 |  |  | RELLENO CON MEZCLA DE GRAVILLA DE 3/4" Y ARENA DE RIO (RELACIÓN 1:1) SUMINISTRO Y COLOCACIÓN. (INCLUYE TRANSPORTE, SUMINISTRO, EXTENDIDO MANUAL Y COLOCACIÓN). | M3 | 13 | 207702 | 2700126 |  | 0 | 0 | ERROR
3017 | 11.1118 |  |  | TRANSPORTE Y DISPOSICIÓN FINAL DE ESCOMBROS EN SITIO AUTORIZADO (DISTANCIA DE TRANSPORTE 21 KM). A DISTANCIA MAYOR DEL ACARREO LIBRE (90 M) EN SITIO AUTORIZADO POR LA ENTIDAD AMBIENTAL COMPETENTE. | M3 | 7267 | 42199 | 306660133 |  | 0 | 0 | ERROR
REDES
9663 | 11.1125 |  |  | CONSTRUCCIÓN DE LA INTERSECCIÓN A DESNIVEL DE PUENTE ARANDA - TUBO EN ACERO F 18" CON UNIONES ESPIGO / CAMPANA CON EMPAQUE DE CAUCHO, CON REVESTIMIENTO INTERIOR Y RECUBRIMIENTO EXTERIOR EN MORTERO DE CEMENTO. FABRICADO DE CONFORMIDAD CON LA NORMA AWWA C 200 A PARTIR DE LÁMINA ASTM A 36 DE ESPESOR 4MM. L=6,00M. PRESIÓN DE TRABAJO HASTA = 250 PSI.(Incluye suministro e instalación). | ML | 888 | 1085430 | 963861840 |  | 0 | 0 | ERROR
8265 | 11.1128 |  |  | CINTURÓN DE CIERRE EN ACERO Ø 16" PARA EMPATES DE TUBERÍA EN WSP A CCP LINEAL. SUMINISTRO E INSTALACIÓN | UN | 1 | 623204 | 623204 |  | 0 | 0 | ERROR
9864 | 11.1129 |  |  | CONSTRUCCIÓN INTERSECCIÓN A DESNIVEL PUENTE ARANDA Y DEMÁS OBRAS COMPLEMENTARIAS TRONCAL CALLE 13 - TUBERÍA EN ACERO Ø16" CON UNIONES ESPIGO/CAMPANA CON EMPAQUE DE CAUCHO. REVEST.INTERIOR Y RECUBR EXT. EN MORTERO CEMENTO. L= 6.00m PRESIÓN TRABAJO 150 PSI. SUMINISTRO E INSTALACIÓN | ML | 2573 | 1195357 | 3075653561 |  | 0 | 0 | ERROR
3046 | 11.1135 |  |  | TUBERIA PVC U.M. EXT CORRUGADO/INT LISO U.M. NORMA NTC 3722-1 D=16" (INCLUYE SUMINISTRO E INSTALACIÓN) | ML | 11 | 249061 | 2739671 |  | 0 | 0 | ERROR
3044 | 11.1136 |  |  | TUBERIA PVC U.M. EXT CORRUGADO/INT LISO U.M. NORMA NTC 3722-1 D=10" (INCLUYE SUMINISTRO E INSTALACIÓN) | ML | 23 | 123582 | 2842386 |  | 0 | 0 | ERROR
3045 | 11.1137 |  |  | TUBERIA PVC U.M. EXT CORRUGADO/INT LISO U.M. NORMA NTC 3722-1 D=12" (INCLUYE SUMINISTRO E INSTALACIÓN) | ML | 10 | 141072 | 1410720 |  | 0 | 0 | ERROR
3471 | 11.1139 |  |  | CILINDRO POZO INSP. EN MAMPOSTERIA E=0.25M (INC. SUMIN. Y CONST, ACERO PARA ESCALERAS, GEOTEXTIL Y PAÑETE IMPERMEAB.) | ML | 14 | 702450 | 9834300 |  | 0 | 0 | ERROR
3470 | 11.114 |  |  | CILINDRO POZO INSP. EN MAMPOSTERIA E=0.37M (INC. SUMIN. Y CONST, ACERO PARA ESCALERAS, GEOTEXTIL Y PAÑETE IMPERMEAB.) | ML | 2 | 1025338 | 2050676 |  | 0 | 0 | ERROR
3472 | 11.1141 |  |  | PLACA CUBIERTA D=1.70M POZO INSPEC. (FUNDIDA EN SITIO. INC. SUMINISTRO, FORMALETEO, REFUERZO E INSTALACIÓN. NO INC.TAPA) | UN | 5 | 624257 | 3121285 |  | 0 | 0 | ERROR
3473 | 11.1142 |  |  | PLACA FONDO D=1.70M POZO INSPEC. (FUNDIDA EN SITIO. INCL. SUMIN, FORMALET, REF, INST. INCL. CONCRETO 2000 PSI DE BASE) | UN | 3 | 797777 | 2393331 |  | 0 | 0 | ERROR
3474 | 11.1143 |  |  | PLACA FONDO D=1.95M POZO INSPEC. (FUNDIDA EN SITIO. INCL. SUMIN, FORMALET, REF, INST. INCL. CONCRETO 2000 PSI DE BASE) | UN | 1 | 954118 | 954118 |  | 0 | 0 | ERROR
9845 | 11.1144 |  |  | CONSTRUCCIÓN INTERSECCIÓN A DESNIVEL PUENTE ARANDA Y DEMÁS OBRAS COMPLEMENTARIAS TRONCAL CALLE 13 -TUBO EN ACERO Φ18" CON EXTREMOS DE JUNTA ESPIGO/CAMPANA CON EMPAQUE DE CAUCHO, CON REVESTIMIENTO INTERIOR Y RECUBRIMIENTO EXTERIOR EN MORTERO DE CEMENTO. FABRICADO DE CONFORMIDAD CON LA NORMA AWWA C200, MANUAL M11 DE LA AWWA Y NORMA NP - 032 DE LA EAAB, A PARTIR DE LÁMINA ASTMA 36 DE ESPESOR 6MM. L= 6,00M. PRESIÓN DE TRABAJO = 350 PSI. | ML | 59 | 3456699 | 203945241 |  | 0 | 0 | ERROR
9826 | 11.1147 |  |  | CONSTRUCCIÓN INTERSECCIÓN A DESNIVEL PUENTE ARANDA Y DEMÁS OBRAS COMPLEMENTARIAS TRONCAL CALLE 13 - DISCO TAPÓN EN ACERO PARA PRUEBA HIDROSTÁTICA Φ 18". INSTALADO EN FÁBRICA SOBRE EXTREMO LISO PARA CINTURÓN DE CIERRE. INCLUYE DOS SALIDAS NORMALES EN ACERO Φ 1½" CON EXTREMOS ROSCADOS. L=0.15M. NO INCLUYE EL VALOR DEL TUBO O ACCESORIOS SOBRE EL CUAL VA INSTALADO. | UN | 1 | 913888 | 913888 |  | 0 | 0 | ERROR
3729 | 11.1153 |  |  | CONCRETO 1500 PSI GRAVA COMÚN PARA SOLADOS (PREMEZCLADO. INCLUYE SUMINISTRO Y COLOCACIÓN) | M3 | 144 | 588523 | 84747312 |  | 0 | 0 | ERROR
7349 | 11.1154 |  |  | CONCRETO 4000 PSI (28 Mpa) GRAVA COMÚN PARA CÁMARA (PREMEZCLADO. INCLUYE SUMINISTRO, FORMALETEO, COLOCACIÓN Y CURADO. NO INCLUYE REFUERZO). | M3 | 440 | 792748 | 348809120 |  | 0 | 0 | ERROR
7437 | 11.1155 |  |  | CONCRETO 6000 PSI GRAVA COMÚN PARA TAPAS CÁMARA (PREMEZCLADO. INCLUYE SUMINISTRO, FORMALETEO Y COLOCACIÓN. NO INCLUYE REFUERZO). | M3 | 50 | 943162 | 47158100 |  | 0 | 0 | ERROR
7439 | 11.1157 |  |  | TAPA CIRCULAR DE SEGURIDAD PARA TRÁFICO PESADO D= 0.60M. SUMINISTRO E INSTALACIÓN | UN | 24 | 454242 | 10901808 |  | 0 | 0 | ERROR
5996 | 11.1158 |  |  | SELLO PVC FLEXIBLE PARA SELLOS DE JUNTAS SOMETIDAS A PRESIÓN HIDRÁULICA, ANCHO = 15CM. SUMINISTRO Y COLOCACIÓN | ML | 243 | 41440 | 10069920 |  | 0 | 0 | ERROR
7283 | 11.1159 |  |  | APOYO ELASTOMÉRICO EN NEOPRENO REFORZADO DUREZA 60 PARA APOYO SUPERESTRUCTURA. (SUMINISTRO E INSTALACIÓN). | dm3 | 242 | 85623 | 20720766 |  | 0 | 0 | ERROR
8044 | 11.1175 |  |  | CODO EN ACERO F 18" ENTRE 5° Y 22½° JUNTA ESPIGO / CAMPANA CON EMPAQUE DE CAUCHO, CON REVESTIMIENTO INTERIOR Y RECUBRIMIENTO EXTERIOR EN MORTERO DE CEMENTO. L=0,4 X 0,4M. PRESIÓN DE TRABAJO HASTA = 250 PSI . (INCLUYE SUMINISTRO E INSTALACIÓN). | UN | 5 | 3550203 | 17751015 |  | 0 | 0 | ERROR
8045 | 11.1176 |  |  | CODO EN ACERO F 18" ENTRE 22½° Y 45° JUNTA ESPIGO / CAMPANA CON EMPAQUE DE CAUCHO, CON REVESTIMIENTO INTERIOR Y RECUBRIMIENTO EXTERIOR EN MORTERO DE CEMENTO. L=0,60 X 0,60M. PRESIÓN DE TRABAJO HASTA = 250 PSI. (INCLUYE SUMINISTRO E INSTALACIÓN). | UN | 4 | 4524323 | 18097292 |  | 0 | 0 | ERROR
8046 | 11.1177 |  |  | CODO EN ACERO F 18" ENTRE 45° Y 67½° JUNTA ESPIGO / CAMPANA CON EMPAQUE DE CAUCHO, CON REVESTIMIENTO INTERIOR Y RECUBRIMIENTO EXTERIOR EN MORTERO DE CEMENTO. L=0,90 X 0,90M. (INCLUYE SUMINISTRO E INSTALACIÓN). | UN | 1 | 5737377 | 5737377 |  | 0 | 0 | ERROR
9595 | 11.1178 |  |  | CONSTRUCCIÓN DE LA INTERSECCIÓN A DESNIVEL DE PUENTE ARANDA -CODO WSP D=18" ENTRE 67.5° Y 90° L=0.60m x 0.60m EN ACERO REVEST. INT. Y RECUBR EXT. EN MORTERO DE CEMENTO. SUMIN. E INSTAL. INCL. UNIONES (ESPIGO Y CAMPANA). PRESION DE TRABAJO=350 PSI. | UN | 1 | 5493593 | 5493593 |  | 0 | 0 | ERROR
9863 | 11.1187 |  |  | CONSTRUCCIÓN INTERSECCIÓN A DESNIVEL PUENTE ARANDA Y DEMÁS OBRAS COMPLEMENTARIAS TRONCAL CALLE 13 - REDUCCIÓN EN ACERO D=18" D=16" CON CAMPANA D=18" Y ESPIGO D=16", CON REVESTIMIENTO INTERIOR Y RECUBRIMIENTO EXTERIOR EN MORTERO DE CEMENTO L=0.20m. (Incluye suministro e instalación) | UN | 1 | 4270810 | 4270810 |  | 0 | 0 | ERROR
9593 | 11.1189 |  |  | CONSTRUCCIÓN DE LA INTERSECCIÓN A DESNIVEL DE PUENTE ARANDA -TEE 18"X8" WSP ACERO CARBON NORMA AWWA C200 150 PSI CON RECUBRIMIENTO SEGÚN AWWA C205 CON EXTREMOS ESPIGO/CAMPANA Y BRIDA EN LA DERIVACIÓN, CON REVESTIMIENTO INTERIOR Y RECUBRIMIENTO EXTERIOR EN MORTERO DE CEMENTO. (Incluye suministro e instalación). | UN | 1 | 9129293 | 9129293 |  | 0 | 0 | ERROR
9820 | 11.1191 |  |  | CONSTRUCCIÓN INTERSECCIÓN A DESNIVEL PUENTE ARANDA Y DEMÁS OBRAS COMPLEMENTARIAS TRONCAL CALLE 13 - TEE 18"X10" WSP ACERO CARBON NORMA AWWA C200 150 PSI CON RECUBRIMIENTO SEGÚN AWWA C205 CON EXTREMOS ESPIGO/CAMPANA Y BRIDA EN LA DERIVACIÓN, CON REVESTIMIENTO INTERIOR Y RECUBRIMIENTO EXTERIOR EN MORTERO DE CEMENTO. (Incluye suministro e instalación). | UN | 1 | 7992690 | 7992690 |  | 0 | 0 | ERROR
9831 | 11.1192 |  |  | CONSTRUCCIÓN INTERSECCIÓN A DESNIVEL PUENTE ARANDA Y DEMÁS OBRAS COMPLEMENTARIAS TRONCAL CALLE 13 - TEE EN ACERO D=18" X D=18" CON ESPIGO CAMPANA EN LA RAMA PRINCIPAL Y BRIDA D=18" EN LA DERIVACIÓN, CON REVESTIMIENTO INTERIOR Y RECUBRIMIENTO EXTERIOR EN MORTERO DE CEMENTO. L=1.50M X 0.75M. BRIDA ASME ANSI B16.5 CLASE 150. PRESIÓN DE TRABAJO 150PSI. | UN | 1 | 4789258 | 4789258 |  | 0 | 0 | ERROR
9603 | 11.1193 |  |  | CONSTRUCCIÓN DE LA INTERSECCIÓN A DESNIVEL DE PUENTE ARANDA - VÁLVULA TIPO MARIPOSA DE Ø 8" CLASE 150 CON EXTREMOS BRIDADOS (Suministro e Instalación) | UN | 1 | 11121896 | 11121896 |  | 0 | 0 | ERROR
9760 | 11.1195 |  |  | CONSTRUCCIÓN INTERSECCIÓN A DESNIVEL PUENTE ARANDA Y DEMÁS OBRAS COMPLEMENTARIAS TRONCAL CALLE 13 - UNIÓN JUNTA DE MONTAJE Ø 4" RÍGIDA CLASE 150 (Suministro e Instalación) | UN | 9 | 846488 | 7618392 |  | 0 | 0 | ERROR
9771 | 11.1196 |  |  | CONSTRUCCIÓN INTERSECCIÓN A DESNIVEL PUENTE ARANDA Y DEMÁS OBRAS COMPLEMENTARIAS TRONCAL CALLE 13 - UNIÓN JUNTA DE MONTAJE D= 4" RÍGIDA CLASE 300 (Incluye Suministro e Instalación) | UN | 4 | 1927548 | 7710192 |  | 0 | 0 | ERROR
9886 | 11.1197 |  |  | CONSTRUCCIÓN INTERSECCIÓN A DESNIVEL PUENTE ARANDA Y DEMÁS OBRAS COMPLEMENTARIAS TRONCAL CALLE 13 - UNIÓN JUNTA DE MONTAJE Ø 6 RÍGIDA CLASE 150 (Suministro e Instalación) | UN | 4 | 1741274 | 6965096 |  | 0 | 0 | ERROR
9762 | 11.1198 |  |  | CONSTRUCCIÓN INTERSECCIÓN A DESNIVEL PUENTE ARANDA Y DEMÁS OBRAS COMPLEMENTARIAS TRONCAL CALLE 13 - UNIÓN JUNTA DE MONTAJE Ø 8 RÍGIDA CLASE 300 (Suministro e Instalación) | UN | 4 | 4590747 | 18362988 |  | 0 | 0 | ERROR
9889 | 11.1199 |  |  | CONSTRUCCIÓN INTERSECCIÓN A DESNIVEL PUENTE ARANDA Y DEMÁS OBRAS COMPLEMENTARIAS TRONCAL CALLE 13 - UNIÓN JUNTA DE MONTAJE Ø 8 RÍGIDA CLASE 150 (Suministro e Instalación) | UN | 1 | 1945913 | 1945913 |  | 0 | 0 | ERROR
9846 | 11.12 |  |  | CONSTRUCCIÓN INTERSECCIÓN A DESNIVEL PUENTE ARANDA Y DEMÁS OBRAS COMPLEMENTARIAS TRONCAL CALLE 13 - UNIÓN DE DESMONTAJE AUTOPORTANTE HD Ø18" BRIDA B16.5. (Incluye suministro e instalación) | UN | 4 | 8598145 | 34392580 |  | 0 | 0 | ERROR
9745 | 11.1202 |  |  | CONSTRUCCIÓN INTERSECCIÓN A DESNIVEL PUENTE ARANDA Y DEMÁS OBRAS COMPLEMENTARIAS TRONCAL CALLE 13 - UNIÓN DESMONTAJE AUTOPORTANTE Ø 12" RÍGIDA CLASE 150 (Suministro e Instalación) | UN | 5 | 4172589 | 20862945 |  | 0 | 0 | ERROR
9824 | 11.1206 |  |  | CONSTRUCCIÓN INTERSECCIÓN A DESNIVEL PUENTE ARANDA Y DEMÁS OBRAS COMPLEMENTARIAS TRONCAL CALLE 13 - TEE EN ACERO Ø 16" x 12" CON EXTREMOS ESPIGO/CAMPANA Y BRIDA EN LA DERIVACIÓN (A). SUMINISTRO E INSTALACIÓN | UN | 1 | 3751478 | 3751478 |  | 0 | 0 | ERROR
9819 | 11.1207 |  |  | CONSTRUCCIÓN INTERSECCIÓN A DESNIVEL PUENTE ARANDA Y DEMÁS OBRAS COMPLEMENTARIAS TRONCAL CALLE 13 - TEE 18"X6" WSP ACERO CARBON NORMA AWWA C200 150 PSI CON RECUBRIMIENTO SEGÚN AWWA C205 CON EXTREMOS ESPIGO/CAMPANA Y BRIDA EN LA DERIVACIÓN, CON REVESTIMIENTO INTERIOR Y RECUBRIMIENTO EXTERIOR EN MORTERO DE CEMENTO. (Incluye suministro e instalación). | UN | 1 | 6697540 | 6697540 |  | 0 | 0 | ERROR
9818 | 11.1209 |  |  | CONSTRUCCIÓN INTERSECCIÓN A DCONSTRUCCIÓN INTERSECCIÓN A DESNIVEL PUENTE ARANDA Y DEMÁS OBRAS COMPLEMENTARIAS TRONCAL CALLE 13 -ESNIVEL PUENTE ARANDA Y DEMÁS OBRAS COMPLEMENTARIAS TRONCAL CALLE 13 - TEE 16"X6" WSP ACERO CARBON NORMA AWWA C200 150 PSI CON RECUBRIMIENTO SEGÚN AWWA C205 CON EXTREMOS ESPIGO/CAMPANA Y BRIDA EN LA DERIVACIÓN, CON REVESTIMIENTO INTERIOR Y RECUBRIMIENTO EXTERIOR EN MORTERO DE CEMENTO. (Incluye suministro e instalación). | UN | 2 | 7183941 | 14367882 |  | 0 | 0 | ERROR
9823 | 11.121 |  |  | CONSTRUCCIÓN INTERSECCIÓN A DESNIVEL PUENTE ARANDA Y DEMÁS OBRAS COMPLEMENTARIAS TRONCAL CALLE 13 - TEE EN ACERO D=16" X D=4" CON ESPIGO CAMPANA EN LA RAMA PRINCIPAL Y BRIDA D=4" EN LA DERIVACIÓN, CON REVESTIMIENTO INTERIOR Y RECUBRIMIENTO EXTERIOR EN MORTERO DE CEMENTO. L=1.50M X 0.75M. BRIDA ASME ANSI B16.5 CLASE 150. PRESIÓN DE TRABAJO 150PSI. | UN | 1 | 6864375 | 6864375 |  | 0 | 0 | ERROR
9741 | 11.1211 |  |  | CONSTRUCCIÓN INTERSECCIÓN A DESNIVEL PUENTE ARANDA Y DEMÁS OBRAS COMPLEMENTARIAS TRONCAL CALLE 13 - VÁLVULA TIPO MARIPOSA DE Ø 4" CLASE 150 CON EXTREMOS BRIDADOS (Suministro e Instalación) | UN | 1 | 398900 | 398900 |  | 0 | 0 | ERROR
9743 | 11.1212 |  |  | CONSTRUCCIÓN INTERSECCIÓN A DESNIVEL PUENTE ARANDA Y DEMÁS OBRAS COMPLEMENTARIAS TRONCAL CALLE 13 - VÁLVULA TIPO MARIPOSA DE Ø 6" CLASE 150 CON EXTREMOS BRIDADOS (Suministro e Instalación) | UN | 2 | 631571 | 1263142 |  | 0 | 0 | ERROR
9888 | 11.1214 |  |  | CONSTRUCCIÓN INTERSECCIÓN A DESNIVEL PUENTE ARANDA Y DEMÁS OBRAS COMPLEMENTARIAS TRONCAL CALLE 13 - VÁLVULA TIPO MARIPOSA DE Ø 16" CLASE 150 CON EXTREMOS BRIDADOS (Suministro e Instalación) | UN | 1 | 14235808 | 14235808 |  | 0 | 0 | ERROR
9865 | 11.1217 |  |  | CONSTRUCCIÓN INTERSECCIÓN A DESNIVEL PUENTE ARANDA Y DEMÁS OBRAS COMPLEMENTARIAS TRONCAL CALLE 13 - UNIÓN DE DESMONTAJE RÍGIDA Ø=10" CLASE 150 (Suministro e instalación) | UN | 1 | 3015282 | 3015282 |  | 0 | 0 | ERROR
7487 | 11.1222 |  |  | VÁLVULA DE COMPUERTA DE Ø 4" (A) CON SELLO EN BRONCE. (SUMINISTRO E INSTALACIÓN) | UN | 7 | 2057686 | 14403802 |  | 0 | 0 | ERROR
9768 | 11.1223 |  |  | CONSTRUCCIÓN INTERSECCIÓN A DESNIVEL PUENTE ARANDA Y DEMÁS OBRAS COMPLEMENTARIAS TRONCAL CALLE 13 - VÁLVULA COMPUERTA ELÁSTICA VA (VÁSTAGO ASCENDENTE) D=6" DN (DIÁMETRO NOMINAL) 150 MM CON EXTREMOS BRIDADOS (SUMINISTRO E INSTALACIÓN) | UN | 2 | 2338214 | 4676428 |  | 0 | 0 | ERROR
9747 | 11.1224 |  |  | CONSTRUCCIÓN INTERSECCIÓN A DESNIVEL PUENTE ARANDA Y DEMÁS OBRAS COMPLEMENTARIAS TRONCAL CALLE 13 - VÁLVULA COMPUERTA ELÁSTICA VASTAGO NO ASCENDENTE EXTREMO BRIDADO D=3" (Suministro e Instalación) | UN | 1 | 1117631 | 1117631 |  | 0 | 0 | ERROR
7558 | 11.1225 |  |  | VÁLVULA VENTOSA HD COMBINADA TRIPLE ACCIÓN (TRIPLE EFECTO) D=3" EXTREMO BRIDA CLASE 150 (Suministro e instalacion) | UN | 8 | 1299680 | 10397440 |  | 0 | 0 | ERROR
7454 | 11.1226 |  |  | VÁLVULA DE GLOBO DE 4" (A). SUMINISTRO E INSTALACIÓN | UN | 2 | 2443674 | 4887348 |  | 0 | 0 | ERROR
4809 | 11.1228 |  |  | TUBERIA DE ACERO AL CARBON SIN COSTURA SCH40 D=6". SUMINISTRO E INSTALACION. | ML | 4 | 277111 | 1108444 |  | 0 | 0 | ERROR
8425 | 11.1229 |  |  | BRIDA FLANGE SLIP ON D=6" ACERO SOLDABLE RF 150 LB ANSI B16.5 (SUMINISTRO E INSTALACIÓN) | UN | 2 | 136285 | 272570 |  | 0 | 0 | ERROR
9596 | 11.123 |  |  | CONSTRUCCIÓN DE LA INTERSECCIÓN A DESNIVEL DE PUENTE ARANDA -NIPLE EN ACERO Ø=18" EXTREMOS BRIDA/CAMPANA, REVESTIMIENTO INTERIOR Y RECUBRIMIENTO EXTERIOR EN MORTERO DE CEMENTO, CON SALIDA TANGENCIAL PARA PURGA 4" L= 2500mm. SUMINISTRO E INSTALACIÓN. PRESIÓN DE TRABAJO 150 PSI. | UN | 2 | 7245499 | 14490998 |  | 0 | 0 | ERROR
9774 | 11.1231 |  |  | CONSTRUCCIÓN INTERSECCIÓN A DESNIVEL PUENTE ARANDA Y DEMÁS OBRAS COMPLEMENTARIAS TRONCAL CALLE 13 - VÁLVULA DE CHEQUE 4" (A) (150PSI) (Suministro e instalación) | UN | 7 | 1059754 | 7418278 |  | 0 | 0 | ERROR
7493 | 11.1232 |  |  | CODO EN ACERO Ø=4" (INCLUYE SUMINISTRO E INSTALACIÓN) | UN | 5 | 154159 | 770795 |  | 0 | 0 | ERROR
7357 | 11.1234 |  |  | NIPLE 4" ACERO CARBON BRIDA/BRIDA L= 250MM. (A) SUMINISTRO E INSTALACIÓN | UN | 15 | 473849 | 7107735 |  | 0 | 0 | ERROR
8023 | 11.1235 |  |  | NIPLE HD Ø4" BRIDA B16.5 X LISO LONG. 1274 MM. CON PASAMURO Z=824MM(INCLUYE SUMINISTRO E INSTALACIÓN) | UN | 5 | 1144743 | 5723715 |  | 0 | 0 | ERROR
9778 | 11.1236 |  |  | CONSTRUCCIÓN INTERSECCIÓN A DESNIVEL PUENTE ARANDA Y DEMÁS OBRAS COMPLEMENTARIAS TRONCAL CALLE 13 - NIPLE EN ACERO Ø 8" CON BRIDA Y EXTREMO LISO L= 150mm, REVESTIMIENTO INTERIOR Y EXTERIOR EN PINTURA EXPOXICA. SUMINISTRO E INSTALACIÓN | UN | 1 | 831342 | 831342 |  | 0 | 0 | ERROR
7354 | 11.1237 |  |  | NIPLE 12" ACERO CARBON EXTREMO BRIDA Y EXTREMO LISO PARA CINTURÓN DE CIERRE L= 1500MM. (A) SUMINISTRO E INSTALACIÓN | UN | 1 | 1908165 | 1908165 |  | 0 | 0 | ERROR
9881 | 11.124 |  |  | CONSTRUCCIÓN INTERSECCIÓN A DESNIVEL PUENTE ARANDA Y DEMÁS OBRAS COMPLEMENTARIAS TRONCAL CALLE 13 -VÁLVULA MARIPOSA DE Ø 10", ASTM A536, CL 300 #, CON EXTREMOS BRIDADOS ANSI/ASME B16.5 (Suministro e instalación) | UN | 1 | 14583334 | 14583334 |  | 0 | 0 | ERROR
7455 | 11.1241 |  |  | VÁLVULA DE MARIPOSA Ø 12"A BRIDA - BRIDA (A) (150 PSI). SUMINISTRO E INSTALACIÓN | UN | 3 | 12818804 | 38456412 |  | 0 | 0 | ERROR
8418 | 11.1242 |  |  | VÁLVULA TIPO MARIPOSA DE Ø 18" CLASE 150 CON EXTREMOS BRIDADOS (SUMINISTRO E INSTALACIÓN) | UN | 2 | 21738530 | 43477060 |  | 0 | 0 | ERROR
9841 | 11.1245 |  |  | CONSTRUCCIÓN INTERSECCIÓN A DESNIVEL PUENTE ARANDA Y DEMÁS OBRAS COMPLEMENTARIAS TRONCAL CALLE 13 - TAPÓN HEMBRA HA ROSCA NPT Ø2". (Incluye suministro e instalación) | UN | 2 | 12057 | 24114 |  | 0 | 0 | ERROR
9848 | 11.1246 |  |  | CONSTRUCCIÓN INTERSECCIÓN A DESNIVEL PUENTE ARANDA Y DEMÁS OBRAS COMPLEMENTARIAS TRONCAL CALLE 13 - VÁLVULA COMPUERTA VNA Ø2" HD B16.5 CL 300 CON VOLANTE MANIOBRA. (Incluye suministro e instalación) | UN | 1 | 1251290 | 1251290 |  | 0 | 0 | ERROR
9855 | 11.1247 |  |  | CONSTRUCCIÓN INTERSECCIÓN A DESNIVEL PUENTE ARANDA Y DEMÁS OBRAS COMPLEMENTARIAS TRONCAL CALLE 13 - NIPLE EN ACERO Ø=36" EXTREMOS ESPIGO/CAMPANA, REVESTIMIENTO INTERIOR Y RECUBRIMIENTO EXTERIOR EN MORTERO DE CEMENTO, CON SALIDA PARA PITOMETRO 2" L= 3000mm. SUMINISTRO E INSTALACIÓN. PRESIÓN DE TRABAJO 350 PSI. | UN | 1 | 25560081 | 25560081 |  | 0 | 0 | ERROR
9812 | 11.1249 |  |  | CONSTRUCCIÓN INTERSECCIÓN A DESNIVEL PUENTE ARANDA Y DEMÁS OBRAS COMPLEMENTARIAS TRONCAL CALLE 13 -VÁLVULA DE CHEQUE Ø 8", 300#, EXTREMOS BRIDADOS ANSI/ASME B16.5 (SUMINISTRO E INSTALACIÓN) | UN | 2 | 2793710 | 5587420 |  | 0 | 0 | ERROR
7514 | 11.125 |  |  | TAPA VALVULA TIPO CHOROTE TRAFICO PESADO (INCLUYE SUMINISTRO E INSTALACIÓN) | UN | 5 | 596144 | 2980720 |  | 0 | 0 | ERROR
9881 | 11.1253 |  |  | CONSTRUCCIÓN INTERSECCIÓN A DESNIVEL PUENTE ARANDA Y DEMÁS OBRAS COMPLEMENTARIAS TRONCAL CALLE 13 -VÁLVULA MARIPOSA DE Ø 10", ASTM A536, CL 300 #, CON EXTREMOS BRIDADOS ANSI/ASME B16.5 (Suministro e instalación) | UN | 2 | 14583334 | 29166668 |  | 0 | 0 | ERROR
7347 | 11.1254 |  |  | NIPLE 16" ACERO CARBON EXTREMOS BRIDA/CAMPANA CON SALIDA TANGENCIAL PARA PURGA 4" L= 2500MM. SUMINISTRO E INSTALACIÓN | UN | 6 | 3408008 | 20448048 |  | 0 | 0 | ERROR
9873 | 11.1255 |  |  | CONSTRUCCIÓN INTERSECCIÓN A DESNIVEL PUENTE ARANDA Y DEMÁS OBRAS COMPLEMENTARIAS TRONCAL CALLE 13 -NIPLE EN ACERO Ø=16" EXTREMOS ESPIGO/CAMPANA, REVESTIMIENTO INTERIOR Y RECUBRIMIENTO EXTERIOR EN MORTERO DE CEMENTO, CON SALIDA BRIDADA SEGÚN ANSI B16.5 PARA VENTOSA 3". PRESIÓN DE DISEÑO 150 PSI. (Suministro e instalación) | UN | 5 | 2883767 | 14418835 |  | 0 | 0 | ERROR
7482 | 11.1257 |  |  | UNIÓN JUNTA DE DESMONTAJE Ø 16 (A) (SUMINISTRO E INSTALACIÓN) | UN | 2 | 5307725 | 10615450 |  | 0 | 0 | ERROR
7495 | 11.1258 |  |  | CODO EN ACERO D=16" ENTRE 45° Y 67.5° JUNTA ESPIGO-CAMPANA CON EMPAQUE CAUCHO. REVESTIMIENTO INTERIOR Y EXTERIOR EN MORTERO DE CEMENTO. L=0.85X0.85M PRESIÓN TRABAJO 150 PSI | UN | 2 | 5105330 | 10210660 |  | 0 | 0 | ERROR
9825 | 11.1259 |  |  | CONSTRUCCIÓN INTERSECCIÓN A DESNIVEL PUENTE ARANDA Y DEMÁS OBRAS COMPLEMENTARIAS TRONCAL CALLE 13 - CODO EN ACERO D=16" ENTRE 5° Y 22 1/2° L=0.35MX0.35M, CON REVESTIMIENTO INTERIOR Y EXTERIOR EN MORTERO DE CEMENTO. INCLUYE UNIONES (ESPIGO CAMPANA), EMPAQUES DE CAUCHO, NO INCLUYE MATERIALES PARA ANCLAJE. SUMINISTRO E INSTALACIÓN. | UN | 17 | 2540463 | 43187871 |  | 0 | 0 | ERROR
9752 | 11.126 |  |  | CONSTRUCCIÓN INTERSECCIÓN A DESNIVEL PUENTE ARANDA Y DEMÁS OBRAS COMPLEMENTARIAS TRONCAL CALLE 13 - CODO EN ACERO D=16" ENTRE 22 ½° Y 45° CCP JUNTA ESPIGO-CAMPANA CON EMPAQUE DE CAUCHO, CON REVEST.INT. Y RECUBR. EXT. EN MORTERO DE CEMENTO. L=0.60X0.60M. PRESION DE TRABAJO 150PSI. SUMINISTRO E INSTALACIÓN | UN | 8 | 3303044 | 26424352 |  | 0 | 0 | ERROR
7566 | 11.1261 |  |  | VÁLVULA COMPUERTA ELÁSTICA EXTREMOS BRIDADOS D=3" 150 PSI (SUMINISTRO E INSTALACIÓN) | UN | 8 | 1139729 | 9117832 |  | 0 | 0 | ERROR
9850 | 11.1263 |  |  | CONSTRUCCIÓN INTERSECCIÓN A DESNIVEL PUENTE ARANDA Y DEMÁS OBRAS COMPLEMENTARIAS TRONCAL CALLE 13 - VÁLVULA DE COMPUERTA VNA HD Ø8" BRIDA B.16.5 CL300 SELLO DE BRONCE DE MANIOBRA. (Incluye suministro e instalación) | UN | 2 | 6398125 | 12796250 |  | 0 | 0 | ERROR
4810 | 11.1264 |  |  | TUBERIA DE ACERO AL CARBON SIN COSTURA SCH40 D=8". SUMINISTRO E INSTALACION. | ML | 2 | 367370 | 734740 |  | 0 | 0 | ERROR
9853 | 11.1268 |  |  | CONSTRUCCIÓN INTERSECCIÓN A DESNIVEL PUENTE ARANDA Y DEMÁS OBRAS COMPLEMENTARIAS TRONCAL CALLE 13 - VÁLVULA DE COMPUERTA VNA HD Ø4" BRIDA B.16.5 CL300 SELLO DE BRONCE DE MANIOBRA. (Incluye suministro e instalación) | UN | 3 | 1001032 | 3003096 |  | 0 | 0 | ERROR
9767 | 11.1269 |  |  | CONSTRUCCIÓN INTERSECCIÓN A DESNIVEL PUENTE ARANDA Y DEMÁS OBRAS COMPLEMENTARIAS TRONCAL CALLE 13 - VÁLVULA DE COMPUERTA VÁSTAGO ASCENDENTE DE Ø 4" CLASE 300 CON EXTREMOS BRIDADOS (Suministro e instalación) | UN | 3 | 1246886 | 3740658 |  | 0 | 0 | ERROR
9866 | 11.127 |  |  | CONSTRUCCIÓN INTERSECCIÓN A DESNIVEL PUENTE ARANDA Y DEMÁS OBRAS COMPLEMENTARIAS TRONCAL CALLE 13 -BRIDA SLIP ON RF D=8" CLASE 300, ANSI B16.5 (suministro e instalación, no incluye equipo de soldadura) | UN | 2 | 283565 | 567130 |  | 0 | 0 | ERROR
9810 | 11.1271 |  |  | CONSTRUCCIÓN INTERSECCIÓN A DESNIVEL PUENTE ARANDA Y DEMÁS OBRAS COMPLEMENTARIAS TRONCAL CALLE 13 - Válvula ventosa HD de doble efecto D=4" Clase 300 extremos bridados ANSI B16.5 (Suministro e instalación) | UN | 4 | 2807707 | 11230828 |  | 0 | 0 | ERROR
9811 | 11.1272 |  |  | CONSTRUCCIÓN INTERSECCIÓN A DESNIVEL PUENTE ARANDA Y DEMÁS OBRAS COMPLEMENTARIAS TRONCAL CALLE 13 - BRIDA SLIP ON D=4" CLASE 300, ANSI/ASME B16.5 (SUMINISTRO E INSTALACIÓN) | UN | 6 | 278915 | 1673490 |  | 0 | 0 | ERROR
9868 | 11.1275 |  |  | CONSTRUCCIÓN INTERSECCIÓN A DESNIVEL PUENTE ARANDA Y DEMÁS OBRAS COMPLEMENTARIAS TRONCAL CALLE 13 - UNIÓN DE DESMONTAJE RÍGIDA D=12" CLASE 300 (Suministro e instalación) | UN | 1 | 7988195 | 7988195 |  | 0 | 0 | ERROR
9876 | 11.1277 |  |  | CONSTRUCCIÓN INTERSECCIÓN A DESNIVEL PUENTE ARANDA Y DEMÁS OBRAS COMPLEMENTARIAS TRONCAL CALLE 13 - VÁLVULA MARIPOSA DE Ø 8", ASTM A536, CL 300 #, CON EXTREMOS BRIDADOS ANSI/ASME B16.5 (Suministro e instalación) | UN | 1 | 11183825 | 11183825 |  | 0 | 0 | ERROR
9798 | 11.1282 |  |  | CONSTRUCCIÓN INTERSECCIÓN A DESNIVEL PUENTE ARANDA Y DEMÁS OBRAS COMPLEMENTARIAS TRONCAL CALLE 13 - VÁLVULA TIPO MARIPOSA DE Ø 18", ASTM A536, CL 300 #, CON EXTREMOS BRIDADOS ANSI/ASME B16.5 (Suministro e instalación) | UN | 1 | 39167654 | 39167654 |  | 0 | 0 | ERROR
9827 | 11.1288 |  |  | CONSTRUCCIÓN INTERSECCIÓN A DESNIVEL PUENTE ARANDA Y DEMÁS OBRAS COMPLEMENTARIAS TRONCAL CALLE 13 - REDUCCIÓN EN ACERO D=18" A D=12" CON ESPIGO EN D=18" Y CAMPANA EN D=12", CON REVESTIMIENTO INTERIOR Y RECUBIRMIENTO EXTERIOR EN MORTERO DE CEMENTO. L=0,20M. PRESIÓN DE TRABAJO 350 PSI. | UN | 1 | 3925825 | 3925825 |  | 0 | 0 | ERROR
9829 | 11.1289 |  |  | CONSTRUCCIÓN INTERSECCIÓN A DESNIVEL PUENTE ARANDA Y DEMÁS OBRAS COMPLEMENTARIAS TRONCAL CALLE 13 - REDUCCIÓN EN ACERO D=18" A D=8" CON ESPIGO EN D=18" Y CAMPANA EN D=8", CON REVESTIMIENTO INTERIOR Y RECUBIRMIENTO EXTERIOR EN MORTERO DE CEMENTO. L=0,20M. PRESIÓN DE TRABAJO 350 PSI. | UN | 1 | 5160534 | 5160534 |  | 0 | 0 | ERROR
9814 | 11.1291 |  |  | CONSTRUCCIÓN INTERSECCIÓN A DESNIVEL PUENTE ARANDA Y DEMÁS OBRAS COMPLEMENTARIAS TRONCAL CALLE 13 - TEE EN ACERO Φ 18" X Φ 18" CON ESPIGO Y CAMPANA EN LA RAMA PRINCIPAL Y BRIDA Φ 18" EN LA DERIVACIÓN, CON REVESTIMIENTO INTERIOR Y RECUBRIMIENTO EXTERIOR EN MORTERO DE CEMENTO. (Incluye suministro e instalación). | UN | 1 | 5006828 | 5006828 |  | 0 | 0 | ERROR
9861 | 11.1294 |  |  | CONSTRUCCIÓN INTERSECCIÓN A DESNIVEL PUENTE ARANDA Y DEMÁS OBRAS COMPLEMENTARIAS TRONCAL CALLE 13 - Válvula ventosa HD de doble efecto D=6" Clase 300 extremos bridados ANSI B16.5 (Suministro e instalación) | UN | 2 | 17062182 | 34124364 |  | 0 | 0 | ERROR
9867 | 11.1295 |  |  | CONSTRUCCIÓN INTERSECCIÓN A DESNIVEL PUENTE ARANDA Y DEMÁS OBRAS COMPLEMENTARIAS TRONCAL CALLE 13 - Válvula ventosa HD de doble efecto D=3" Clase 300 extremos bridados ANSI B16.5 (Suministro e instalación) | UN | 1 | 7637780 | 7637780 |  | 0 | 0 | ERROR
9815 | 11.1297 |  |  | CONSTRUCCIÓN INTERSECCIÓN A DESNIVEL PUENTE ARANDA Y DEMÁS OBRAS COMPLEMENTARIAS TRONCAL CALLE 13 - CODO 90° D=4" LR, ASTM A234, WPB D=4" CLASE 150 (Suministro e instalación) | UN | 2 | 565974 | 1131948 |  | 0 | 0 | ERROR
4792 | 11.1305 |  |  | RELLENO EN RECEBO COMUN (SUMINISTRO E INSTALACIÓN EXTENDIDO MANUAL, HUMEDECIMIENTO Y COMPACTACIÓN TRANSPORTE A 28 KM). | M3 | 6611 | 94216 | 622861976 |  | 0 | 0 | ERROR
5891 | 11.1306 |  |  | EXCAVACION MECANICA PARA REDES PROFUNDIDAD MAYORES A 3.5M (INCLUYE CARGUE). | M3 | 2704 | 2931 | 7925424 |  | 0 | 0 | ERROR
|  |  |  | REDES MENORES | [8 empty] | TRUE
5172 | 11.2482 |  |  | ACOMETIDA DOMICILIARIA DE 4" A 1/2". SUMINISTRO E INSTALACION. (INCLUYE TUBERIA PF, REPOSICIÓN DE CAJILLA EN POLIPROPILENO PARA MEDIDOR, REGISTROS Y ACCESORIOS, LONGITUD PROMEDIO = 6.5MT). | UN | 18 | 423915 | 7630470 |  | 0 | 0 | ERROR
5173 | 11.2492 |  |  | ACOMETIDA DOMICILIARIA DE 6" A 1/2". SUMINISTRO E INSTALACION. (INCLUYE TUBERIA PF REPOSICIÓN DE CAJILLA EN POLIPROPILENO PARA MEDIDOR, REGISTROS Y ACCESORIOS. LONGITUD PROMEDIO=6.5 MT). | UN | 11 | 427963 | 4707593 |  | 0 | 0 | ERROR
TURNO NOCTURNO
|  |  |  | REDES MENORES | [8 empty] | TRUE
RETIROS, DEMOLICIONES, EXCAVACIONES Y RELLENOS
4792 N | 11,1012-N |  |  | RELLENO EN RECEBO COMUN (SUMINISTRO E INSTALACIÓN EXTENDIDO MANUAL, HUMEDECIMIENTO Y COMPACTACIÓN TRANSPORTE A 28 KM). | M3 | 575 | 101637 | 58441275 |  | 0 | 0 | ERROR
3024 N | 11,1013-N |  |  | RELLENO PARA REDES EN ARENA DE PEÑA (SUMINISTRO, EXTENDIDO, HUMEDECIMIENTO Y COMPACTACIÓN) | M3 | 252 | 142550 | 35922600 |  | 0 | 0 | ERROR
3050 N | 11,1014-N |  |  | RELLENO EN MATERIAL SELECCIONADO PROVENIENTE DE LA EXCAVACIÓN (EXTENDIDO MANUAL, HUMEDECIMIENTO Y COMPACTACIÓN) | M3 | 98 | 47673 | 4671954 |  | 0 | 0 | ERROR
REDES
3226 N | 11,10201-N |  |  | TUBERIA PVC D=4" TIPO U.M. RDE 21 (SUMINISTRO E INSTALACIÓN) | ML | 375 | 61030 | 22886250 |  | 0 | 0 | ERROR
3227 N | 11,10202-N |  |  | TUBERIA PVC D=6" TIPO U.M. RDE 21 (SUMINISTRO E INSTALACIÓN) | ML | 991 | 127215 | 126070065 |  | 0 | 0 | ERROR
3228 N | 11,10203-N |  |  | TUBERIA PVC D=8" TIPO U.M. RDE 21 (SUMINISTRO E INSTALACIÓN) | ML | 468 | 208871 | 97751628 |  | 0 | 0 | ERROR
3230 N | 11,10205-N |  |  | TUBERIA PVC D=12" TIPO U.M. RDE 21 (SUMINISTRO E INSTALACIÓN) | ML | 815 | 441074 | 359475310 |  | 0 | 0 | ERROR
3330 N | 11,10208-N |  |  | HIDRANTE EXTREMO BRIDA D=4" TIPO TRÁFICO (SUMINISTRO E INSTALACIÓN. NO INCLUYE KIT DE NIVELACIÓN) | UN | 1 | 4323234 | 4323234 |  | 0 | 0 | ERROR
3331 N | 11,10209-N |  |  | HIDRANTE EXTREMO BRIDA D=6" TIPO TRAFICO (SUMINISTRO E INSTALACIÓN. NO INCLUYE KIT DE NIVELACIÓN) | UN | 18 | 8206226 | 147712068 |  | 0 | 0 | ERROR
4385 N | 11,1021-N |  |  | UNION DRESSER D=4" (SUMINISTRO E INSTALACIÓN) | UN | 13 | 201278 | 2616614 |  | 0 | 0 | ERROR
4386 N | 11,10211-N |  |  | UNION DRESSER D=6" (SUMINISTRO E INSTALACIÓN) | UN | 33 | 319415 | 10540695 |  | 0 | 0 | ERROR
4387 N | 11,10212-N |  |  | UNION DRESSER D=8" (SUMINISTRO E INSTALACIÓN) | UN | 16 | 502080 | 8033280 |  | 0 | 0 | ERROR
4389 N | 11,10214-N |  |  | UNION DRESSER D=12" (SUMINISTRO E INSTALACIÓN) | UN | 27 | 1140824 | 30802248 |  | 0 | 0 | ERROR
4406 N | 11,10215-N |  |  | CODO HD 11.25° JUNTA HIDRAULICA PARA PVC D=6" (SUMINISTRO E INSTALACIÓN) | UN | 4 | 471621 | 1886484 |  | 0 | 0 | ERROR
4407 N | 11,10216-N |  |  | CODO HD 11.25° JUNTA HIDRAULICA PARA PVC D=4" (SUMINISTRO E INSTALACIÓN) | UN | 4 | 279816 | 1119264 |  | 0 | 0 | ERROR
4408 N | 11,10217-N |  |  | CODO HD 11.25° JUNTA HIDRAULICA PARA PVC D=8" (SUMINISTRO E INSTALACIÓN) | UN | 1 | 777092 | 777092 |  | 0 | 0 | ERROR
4808 N | 11,10219-N |  |  | TUBERIA DE ACERO AL CARBON SIN COSTURA SCH40 D=4". SUMINISTRO E INSTALACION. | ML | 5 | 189852 | 949260 |  | 0 | 0 | ERROR
4809 N | 11,1022-N |  |  | TUBERIA DE ACERO AL CARBON SIN COSTURA SCH40 D=6". SUMINISTRO E INSTALACION. | ML | 81 | 281690 | 22816890 |  | 0 | 0 | ERROR
4810 N | 11,10221-N |  |  | TUBERIA DE ACERO AL CARBON SIN COSTURA SCH40 D=8". SUMINISTRO E INSTALACION. | ML | 32 | 371949 | 11902368 |  | 0 | 0 | ERROR
4839 N | 11,10222-N |  |  | EMPATES DE TUBERÍA EN PVC A PVC 6" LINEAL SEGÚN NORMA NS-023. SUMINISTRO E INSTALACIÓN. (INCLUYE ACCESORIOS). | UN | 5 | 628882 | 3144410 |  | 0 | 0 | ERROR
4841 N | 11,10224-N |  |  | EMPATES DE TUBERÍA EN PVC A PVC 4" LINEAL SEGÚN NORMA NS-023 (INCLUYE ACCESORIOS). SUMINISTRO E INSTALACIÓN. | UN | 2 | 272934 | 545868 |  | 0 | 0 | ERROR
4842 N | 11,10225-N |  |  | EMPATES DE TUBERÍA EN PVC A AC 4" LINEAL SEGÚN NORMA NS-023 SUMINISTRO E INSTALACIÓN. (INCLUYE ACCESORIOS). | UN | 3 | 462722 | 1388166 |  | 0 | 0 | ERROR
4844 N | 11,10226-N |  |  | EMPATES DE TUBERÍA EN PVC A PVC 12" LINEAL SEGÚN NORMA NS-023 (INCLUYE ACCESORIOS). SUMINISTRO E INSTALACIÓN. | UN | 2 | 3252637 | 6505274 |  | 0 | 0 | ERROR
4845 N | 11,10227-N |  |  | EMPATES DE TUBERÍA EN PVC A PVC 8" LINEAL SEGÚN NORMA NS-023. SUMINISTRO E INSTALACIÓN. (INCLUYE ACCESORIOS). | UN | 1 | 1146070 | 1146070 |  | 0 | 0 | ERROR
4858 N | 11,10228-N |  |  | KIT DE NIVELACIÓN PARA HIDRANTE DE DIÁMETRO DE 6", LONGITUD 400MM. SUMINISTRO E INSTALACIÓN. (INCLUYE TRANSPORTE Y TODOS LOS ELEMENTOS NECESARIOS PARA SU INSTALACIÓN). | UN | 18 | 1280313 | 23045634 |  | 0 | 0 | ERROR
4874 N | 11,10229-N |  |  | REDUCCIÓN HD 6" X 4" J.H. SUMINISTRO E INSTALACIÓN. | UN | 1 | 547229 | 547229 |  | 0 | 0 | ERROR
4899 N | 11,1023-N |  |  | REDUCCION HD 4"X 3" J.H. (SUMINISTRO E INSTALACIÓN). | UN | 2 | 223419 | 446838 |  | 0 | 0 | ERROR
4900 N | 11,10231-N |  |  | REDUCCION HD 8"X 6" J.H. (SUMINISTRO E INSTALACIÓN). | UN | 1 | 681038 | 681038 |  | 0 | 0 | ERROR
4901 N | 11,10232-N |  |  | KIT DE NIVELACIÓN PARA HIDRANTE TRÁFICO DE DIÁMETRO DE 4", LONGITUD 400MM. SUMINISTRO E INSTALACIÓN (INCLUYE TRANSPORTE Y TODOS LOS ELEMENTOS NECESARIOS PARA SU INSTALACIÓN). | UN | 1 | 977844 | 977844 |  | 0 | 0 | ERROR
4978 N | 11,10233-N |  |  | CONSTRUCCIÓN DE CAJA PARA VALVULA D= 3", D= 4", D= 6" Y D= 8" (NORMA EAAB NS-027) DE 0.4M X0.5M H=2.0M (INCLUYE MARCO Y TAPA). | UN | 35 | 710800 | 24878000 |  | 0 | 0 | ERROR
4979 N | 11,10234-N |  |  | CONSTRUCCIÓN DE CAJA PARA VALVULA D= 10", D= 12" DE 0.5M X0.6M H=2.0M (INCLUYE TAPA VÁLVULA DE SEGURIDAD). | UN | 5 | 757473 | 3787365 |  | 0 | 0 | ERROR
5021 N | 11,10235-N |  |  | TUBERIA DE ACERO SIN COSTURAS ASTM-A-53 SCH40 D=12". SUMINISTRO E INSTALACION. (INCLUYE TRANSPORTE). | ML | 12 | 615925 | 7391100 |  | 0 | 0 | ERROR
5172 N | 11,10236-N |  |  | ACOMETIDA DOMICILIARIA DE 4" A 1/2". SUMINISTRO E INSTALACION. (INCLUYE TUBERIA PF, REPOSICIÓN DE CAJILLA EN POLIPROPILENO PARA MEDIDOR, REGISTROS Y ACCESORIOS, LONGITUD PROMEDIO = 6.5MT). | UN | 6 | 435780 | 2614680 |  | 0 | 0 | ERROR
5173 N | 11,10237-N |  |  | ACOMETIDA DOMICILIARIA DE 6" A 1/2". SUMINISTRO E INSTALACION. (INCLUYE TUBERIA PF REPOSICIÓN DE CAJILLA EN POLIPROPILENO PARA MEDIDOR, REGISTROS Y ACCESORIOS. LONGITUD PROMEDIO=6.5 MT). | UN | 4 | 439827 | 1759308 |  | 0 | 0 | ERROR
5999 N | 11,1024-N |  |  | PRUEBA HIDROSTÁTICA EN TUBERÍAS HASTA 12" DE DIÁMETRO, TRAMOS MÁXIMOS DE 500M. INCLUYE DESINFECCIÓN DE TUBERÍA. | UN | 5 | 1582961 | 7914805 |  | 0 | 0 | ERROR
9598 N | 11,10242-N |  |  | CONSTRUCCIÓN DE LA INTERSECCIÓN A DESNIVEL DE PUENTE ARANDA - TEE HD EXTREMO JUNTA HIDRÁULICA 12"x8" (Suministro e Instalación) | UN | 3 | 3772304 | 11316912 |  | 0 | 0 | ERROR
9600 N | 11,10243-N |  |  | CONSTRUCCIÓN DE LA INTERSECCIÓN A DESNIVEL DE PUENTE ARANDA - TEE HD EXTREMO JUNTA HIDRÁULICA 12"x6" (Suministro e Instalación) | UN | 3 | 3451370 | 10354110 |  | 0 | 0 | ERROR
9602 N | 11,10244-N |  |  | CONSTRUCCIÓN DE LA INTERSECCIÓN A DESNIVEL DE PUENTE ARANDA - TEE HD EXTREMO JUNTA HIDRÁULICA 6"x 6" (Suministro e Instalación) | UN | 10 | 888438 | 8884380 |  | 0 | 0 | ERROR
9604 N | 11,10245-N |  |  | CONSTRUCCIÓN DE LA INTERSECCIÓN A DESNIVEL DE PUENTE ARANDA - TEE HD EXTREMO JUNTA HIDRÁULICA 8"x 8" (Suministro e Instalación) | UN | 1 | 1528817 | 1528817 |  | 0 | 0 | ERROR
9619 N | 11,10246-N |  |  | CONSTRUCCIÓN DE LA INTERSECCIÓN A DESNIVEL DE PUENTE ARANDA - CODO HD 22.5° EXTREMO JUNTA HIDRÁULICA PARA PVC D= 6" (Suministro e Instalación) | UN | 5 | 590529 | 2952645 |  | 0 | 0 | ERROR
9621 N | 11,10247-N |  |  | CONSTRUCCIÓN DE LA INTERSECCIÓN A DESNIVEL DE PUENTE ARANDA - TEE HD EXTREMO JUNTA HIDRÁULICA 6"x 4" (Suministro e Instalación) | UN | 4 | 717190 | 2868760 |  | 0 | 0 | ERROR
9623 N | 11,10248-N |  |  | CONSTRUCCIÓN DE LA INTERSECCIÓN A DESNIVEL DE PUENTE ARANDA - TEE HD EXTREMO JUNTA HIDRÁULICA 12" x 4" (Suministro e Instalación) | UN | 1 | 3346085 | 3346085 |  | 0 | 0 | ERROR
9628 N | 11,10249-N |  |  | CONSTRUCCIÓN DE LA INTERSECCIÓN A DESNIVEL DE PUENTE ARANDA - TAPON HD EXTREMO JUNTA HIDRÁULICA D=4" (Suministro e Instalación) | UN | 2 | 276654 | 553308 |  | 0 | 0 | ERROR
9626 N | 11,1025-N |  |  | CONSTRUCCIÓN DE LA INTERSECCIÓN A DESNIVEL DE PUENTE ARANDA - CODO HD 22.5° EXTREMO JUNTA HIDRÁULICA PARA PVC D= 8" (Suministro e Instalación) | UN | 1 | 900054 | 900054 |  | 0 | 0 | ERROR
9629 N | 11,10251-N |  |  | CONSTRUCCIÓN DE LA INTERSECCIÓN A DESNIVEL DE PUENTE ARANDA - CODO HD 45° EXTREMO JUNTA HIDRÁULICA PARA PVC D= 8" (Suministro e Instalación) | UN | 17 | 1146132 | 19484244 |  | 0 | 0 | ERROR
9632 N | 11,10252-N |  |  | CONSTRUCCIÓN DE LA INTERSECCIÓN A DESNIVEL DE PUENTE ARANDA - TAPON HD EXTREMO JUNTA HIDRÁULICA D=6" (Suministro e Instalación) | UN | 2 | 554392 | 1108784 |  | 0 | 0 | ERROR
9631 N | 11,10254-N |  |  | CONSTRUCCIÓN DE LA INTERSECCIÓN A DESNIVEL DE PUENTE ARANDA - TEE HD EXTREMO JUNTA HIDRÁULICA 4"x 4" (Suministro e Instalación) | UN | 3 | 535869 | 1607607 |  | 0 | 0 | ERROR
9637 N | 11,10255-N |  |  | CONSTRUCCIÓN DE LA INTERSECCIÓN A DESNIVEL DE PUENTE ARANDA - VALVULA COMPUERTA ELASTICA VASTAGO NO ASCENDENTE JUNTA HIDRÁULICA D=6" (Suministro e Instalación) | UN | 25 | 4529514 | 113237850 |  | 0 | 0 | ERROR
9638 N | 11,10256-N |  |  | CONSTRUCCIÓN DE LA INTERSECCIÓN A DESNIVEL DE PUENTE ARANDA - VALVULA COMPUERTA ELASTICA VASTAGO NO ASCENDENTE EXTREMO JUNTA HIDRÁULICA D=4" (Suministro e Instalación) | UN | 8 | 1240137 | 9921096 |  | 0 | 0 | ERROR
9642 N | 11,10257-N |  |  | CONSTRUCCIÓN DE LA INTERSECCIÓN A DESNIVEL DE PUENTE ARANDA - CODO HD 45° EXTREMO JUNTA HIDRÁULICA PARA PVC D= 6" (Suministro e Instalación) | UN | 37 | 642463 | 23771131 |  | 0 | 0 | ERROR
9645 N | 11,10258-N |  |  | CONSTRUCCIÓN DE LA INTERSECCIÓN A DESNIVEL DE PUENTE ARANDA - CODO HD 45° EXTREMO JUNTA HIDRÁULICA PARA PVC D= 12" (Suministro e Instalación) | UN | 33 | 2630116 | 86793828 |  | 0 | 0 | ERROR
9644 N | 11,10259-N |  |  | CONSTRUCCIÓN DE LA INTERSECCIÓN A DESNIVEL DE PUENTE ARANDA - CODO HD 22.5° EXTREMO JUNTA HIDRÁULICA PARA PVC D= 12" (Suministro e Instalación) | UN | 88 | 2568277 | 226008376 |  | 0 | 0 | ERROR
9647 N | 11,1026-N |  |  | CONSTRUCCIÓN DE LA INTERSECCIÓN A DESNIVEL DE PUENTE ARANDA - CODO HD 90° EXTREMO JUNTA HIDRÁULICA PARA PVC D= 4" (Suministro e Instalación) | UN | 2 | 419306 | 838612 |  | 0 | 0 | ERROR
9646 N | 11,10261-N |  |  | CONSTRUCCIÓN DE LA INTERSECCIÓN A DESNIVEL DE PUENTE ARANDA - CODO HD 90° EXTREMO JUNTA HIDRÁULICA PARA PVC D= 12" (Suministro e Instalación) | UN | 1 | 2825868 | 2825868 |  | 0 | 0 | ERROR
9649 N | 11,10262-N |  |  | CONSTRUCCIÓN DE LA INTERSECCIÓN A DESNIVEL DE PUENTE ARANDA - CODO HD 45° EXTREMO JUNTA HIDRÁULICA PARA PVC D= 4" (Suministro e Instalación) | UN | 25 | 312816 | 7820400 |  | 0 | 0 | ERROR
9654 N | 11,10263-N |  |  | CONSTRUCCIÓN DE LA INTERSECCIÓN A DESNIVEL DE PUENTE ARANDA - CODO HD 90° EXTREMO JUNTA HIDRÁULICA PARA PVC D= 6" (Suministro e Instalación) | UN | 16 | 738776 | 11820416 |  | 0 | 0 | ERROR
9650 N | 11,10264-N |  |  | CONSTRUCCIÓN DE LA INTERSECCIÓN A DESNIVEL DE PUENTE ARANDA - CODO HD 22.5° EXTREMO JUNTA HIDRÁULICA PARA PVC D= 4" (Suministro e Instalación) | UN | 4 | 246821 | 987284 |  | 0 | 0 | ERROR
9655 N | 11,10265-N |  |  | CONSTRUCCIÓN DE LA INTERSECCIÓN A DESNIVEL DE PUENTE ARANDA - CODO HD 11.25° JUNTA HIDRAULICA PARA PVC D=12" (Suministro e Instalación) | UN | 5 | 2290539 | 11452695 |  | 0 | 0 | ERROR
9656 N | 11,10266-N |  |  | CONSTRUCCIÓN DE LA INTERSECCIÓN A DESNIVEL DE PUENTE ARANDA - VALVULA COMPUERTA ELASTICA VASTAGO NO ASCENDENTE EXTREMO JUNTA HIDRÁULICA D=8" (Suministro e Instalación) | UN | 3 | 3311009 | 9933027 |  | 0 | 0 | ERROR
9657 N | 11,10267-N |  |  | CONSTRUCCIÓN DE LA INTERSECCIÓN A DESNIVEL DE PUENTE ARANDA - VALVULA COMPUERTA ELASTICA VASTAGO NO ASCENDENTE EXTREMO JUNTA HIDRÁULICA D=12" (Suministro e Instalación). | UN | 5 | 7585003 | 37925015 |  | 0 | 0 | ERROR
7392 N | 11,10268-N |  |  | REDUCCION HD 12" X 6" (SUMINISTRO E INSTALACIÓN) | UN | 1 | 2154683 | 2154683 |  | 0 | 0 | ERROR
9664 N | 11,10271-N |  |  | CONSTRUCCIÓN DE LA INTERSECCIÓN A DESNIVEL DE PUENTE ARANDA - EMPATES DE TUBERÍA EN PVC A PEAD 4" LINEAL SEGÚN NORMA NS-023 (INCLUYE ACCESORIOS). SUMINISTRO E INSTALACIÓN. | UN | 5 | 755523 | 3777615 |  | 0 | 0 | ERROR
8151 N | 11,10272-N |  |  | EMPATES DE TUBERÍA EN PVC A PEAD 6" LINEAL SEGÚN NORMA NS-023 (INCLUYE ACCESORIOS). SUMINISTRO E INSTALACIÓN. | UN | 6 | 2073441 | 12440646 |  | 0 | 0 | ERROR
8181 N | 11,10277-N |  |  | EMPATES DE TUBERÍA EN PVC A PEAD 8" LINEAL SEGÚN NORMA NS-023 (INCLUYE ACCESORIOS). SUMINISTRO E INSTALACIÓN. | UN | 3 | 2280138 | 6840414 |  | 0 | 0 | ERROR
8182 N | 11,10278-N |  |  | EMPATES DE TUBERÍA EN PVC A PEAD 12" LINEAL SEGÚN NORMA NS-023. SUMINISTRO E INSTALACIÓN. (INCLUYE ACCESORIOS). | UN | 5 | 6071985 | 30359925 |  | 0 | 0 | ERROR
8412 N | 11,10279-N |  |  | CODO HD 90° EXTREMO JUNTA HIDRÁULICA PARA PVC D= 8" (SUMINISTRO E INSTALACIÓN) | UN | 1 | 708697 | 708697 |  | 0 | 0 | ERROR
8413 N | 11,1028-N |  |  | TAPON HD EXTREMO JUNTA HIDRÁULICA D=8" (SUMINISTRO E INSTALACIÓN) | UN | 1 | 351062 | 351062 |  | 0 | 0 | ERROR
8414 N | 11,10281-N |  |  | TEE HD EXTREMO JUNTA HIDRÁULICA 12"X 12" (SUMINISTRO E INSTALACIÓN) | UN | 2 | 3886363 | 7772726 |  | 0 | 0 | ERROR
8415 N | 11,10282-N |  |  | TEE HD EXTREMO JUNTA HIDRÁULICA 8"X 4" (SUMINISTRO E INSTALACIÓN) | UN | 1 | 844677 | 844677 |  | 0 | 0 | ERROR
8416 N | 11,10283-N |  |  | TEE HD EXTREMO JUNTA HIDRÁULICA 8"X 6" (SUMINISTRO E INSTALACIÓN) | UN | 4 | 882557 | 3530228 |  | 0 | 0 | ERROR
9617 N | 11,10285-N |  |  | CONSTRUCCIÓN DE LA INTERSECCIÓN A DESNIVEL DE PUENTE ARANDA -ACOMETIDA DOMICILIARIA PARA TUB. P/PAL EN 4" a medidor en 3/4". SUMINISTRO E INSTALACIÓN. (INCLUYE TUBERIA PF D=3/4", CAJILLA EN POLIPROPILENO, REGISTROS Y ACCESORIOS, LOG. PROM. = 6.50m). Para habilitar la compatibilidad con lectores de pantalla, pulsa Ctrl+Alt+Z. Para obtener información acerca de las combinaciones de teclas, pulsa Ctrl+barra diagonal. | UN | 1 | 555339 | 555339 |  | 0 | 0 | ERROR
9832 N | 11,10291-N |  |  | CONSTRUCCIÓN INTERSECCIÓN A DESNIVEL PUENTE ARANDA Y DEMÁS OBRAS COMPLEMENTARIAS TRONCAL CALLE 13 - ACOMETIDA DOMICILIARIA PARA TUB. P/PAL EN 8" a medidor en 1 1/2". SUMINISTRO E INSTALACIÓN. (INCLUYE TUBERIA PEAD D=1 1/2", CAJILLA EN POLIPROPILENO, REGISTROS Y ACCESORIOS, LOG. PROM. = 6.50m). | UN | 1 | 831406 | 831406 |  | 0 | 0 | ERROR
4809 N | 11,10297-N |  |  | TUBERIA DE ACERO AL CARBON SIN COSTURA SCH40 D=6". SUMINISTRO E INSTALACION. | ML | 81 | 281690 | 22816890 |  | 0 | 0 | ERROR
4387 N | 11,10298-N |  |  | UNION DRESSER D=8" (SUMINISTRO E INSTALACIÓN) | UN | 16 | 502080 | 8033280 |  | 0 | 0 | ERROR
4386 N | 11,10299-N |  |  | UNION DRESSER D=6" (SUMINISTRO E INSTALACIÓN) | UN | 33 | 319415 | 10540695 |  | 0 | 0 | ERROR
4810 N | 11,10318-N |  |  | TUBERIA DE ACERO AL CARBON SIN COSTURA SCH40 D=8". SUMINISTRO E INSTALACION. | ML | 32 | 371949 | 11902368 |  | 0 | 0 | ERROR
6774 N | 11,10325-N |  |  | DADO EN CONCRETO DE 3000 PSI, (21 MPa) PREMEZCLADO, GRAVA COMÚN (Incluye suministro, formaleteo en madera, Bombeo, colocación y curado, No incluye refuerzo). | M3 | 54 | 829520 | 44794080 |  | 0 | 0 | ERROR
3729 N | 11,10326-N |  |  | CONCRETO 1500 PSI GRAVA COMÚN PARA SOLADOS (PREMEZCLADO. INCLUYE SUMINISTRO Y COLOCACIÓN) | M3 | 5 | 606444 | 3032220 |  | 0 | 0 | ERROR
6020 N | 11,10328-N |  |  | RELLENO EN RECEBO COMUN (SUMINISTRO E INSTALACIÓN EXTENDIDO MANUAL, HUMEDECIMIENTO Y COMPACTACIÓN. NO INCLUYE TRANSPORTE) | M3 | 8 | 40308 | 322464 |  | 0 | 0 | ERROR
3729 N | 11,1032999999999-N |  |  | CONCRETO 1500 PSI GRAVA COMÚN PARA SOLADOS (PREMEZCLADO. INCLUYE SUMINISTRO Y COLOCACIÓN) | M3 | 5 | 606444 | 3032220 |  | 0 | 0 | ERROR
3729 N | 11,1033999999999-N |  |  | CONCRETO 1500 PSI GRAVA COMÚN PARA SOLADOS (PREMEZCLADO. INCLUYE SUMINISTRO Y COLOCACIÓN) | M3 | 5 | 606444 | 3032220 |  | 0 | 0 | ERROR
RED MATRIZ
RETIROS, DEMOLICIONES, EXCAVACIONES Y RELLENOS
4262 N | 11,1111-N |  |  | EXCAVACION MECANICA PARA REDES PROFUNDIDAD 0M - 3.5M (INCLUYE CARGUE) | M3 | 1374 | 6155 | 8456970 |  | 0 | 0 | ERROR
5891 N | 11,1112-N |  |  | EXCAVACION MECANICA PARA REDES PROFUNDIDAD MAYORES A 3.5M (INCLUYE CARGUE). | M3 | 901 | 3081 | 2775981 |  | 0 | 0 | ERROR
4981 N | 11,1113-N |  |  | ENTIBADO EC-2 CONTÍNUO MADERA CON PERFILES METÁLICOS Y PARALES TELESCÓPICOS. SUMINISTRO E INSTALACIÓN. | M2 | 4173 | 90200 | 376404600 |  | 0 | 0 | ERROR
7528 N | 11,1114-N |  |  | ENTIBADO EC-6 CONTINUO MADERA CON PERFILES DE METÁLICOS Y PARALES TELESCÓPICOS. SUMINISTRO E INSTALACIÓN. | M2 | 79 | 141228 | 11157012 |  | 0 | 0 | ERROR
4792 N | 11,1115-N |  |  | RELLENO EN RECEBO COMUN (SUMINISTRO E INSTALACIÓN EXTENDIDO MANUAL, HUMEDECIMIENTO Y COMPACTACIÓN TRANSPORTE A 28 KM). | M3 | 2204 | 101637 | 224007948 |  | 0 | 0 | ERROR
3024 N | 11,1116-N |  |  | RELLENO PARA REDES EN ARENA DE PEÑA (SUMINISTRO, EXTENDIDO, HUMEDECIMIENTO Y COMPACTACIÓN) | M3 | 116 | 142550 | 16535800 |  | 0 | 0 | ERROR
4837 N | 11,1117-N |  |  | RELLENO CON MEZCLA DE GRAVILLA DE 3/4" Y ARENA DE RIO (RELACIÓN 1:1) SUMINISTRO Y COLOCACIÓN. (INCLUYE TRANSPORTE, SUMINISTRO, EXTENDIDO MANUAL Y COLOCACIÓN). | M3 | 4 | 210727 | 842908 |  | 0 | 0 | ERROR
3017 N | 11,1118-N |  |  | TRANSPORTE Y DISPOSICIÓN FINAL DE ESCOMBROS EN SITIO AUTORIZADO (DISTANCIA DE TRANSPORTE 21 KM). A DISTANCIA MAYOR DEL ACARREO LIBRE (90 M) EN SITIO AUTORIZADO POR LA ENTIDAD AMBIENTAL COMPETENTE. | M3 | 2422 | 42199 | 102205978 |  | 0 | 0 | ERROR
REDES
9663 N | 11,1125-N |  |  | CONSTRUCCIÓN DE LA INTERSECCIÓN A DESNIVEL DE PUENTE ARANDA - TUBO EN ACERO F 18" CON UNIONES ESPIGO / CAMPANA CON EMPAQUE DE CAUCHO, CON REVESTIMIENTO INTERIOR Y RECUBRIMIENTO EXTERIOR EN MORTERO DE CEMENTO. FABRICADO DE CONFORMIDAD CON LA NORMA AWWA C 200 A PARTIR DE LÁMINA ASTM A 36 DE ESPESOR 4MM. L=6,00M. PRESIÓN DE TRABAJO HASTA = 250 PSI.(Incluye suministro e instalación). | ML | 296 | 1090069 | 322660424 |  | 0 | 0 | ERROR
9864 N | 11,1129-N |  |  | CONSTRUCCIÓN INTERSECCIÓN A DESNIVEL PUENTE ARANDA Y DEMÁS OBRAS COMPLEMENTARIAS TRONCAL CALLE 13 - TUBERÍA EN ACERO Ø16" CON UNIONES ESPIGO/CAMPANA CON EMPAQUE DE CAUCHO. REVEST.INTERIOR Y RECUBR EXT. EN MORTERO CEMENTO. L= 6.00m PRESIÓN TRABAJO 150 PSI. SUMINISTRO E INSTALACIÓN | ML | 858 | 1198834 | 1028599572 |  | 0 | 0 | ERROR
3046 N | 11,1135-N |  |  | TUBERIA PVC U.M. EXT CORRUGADO/INT LISO U.M. NORMA NTC 3722-1 D=16" (INCLUYE SUMINISTRO E INSTALACIÓN) | ML | 4 | 252915 | 1011660 |  | 0 | 0 | ERROR
3044 N | 11,1136-N |  |  | TUBERIA PVC U.M. EXT CORRUGADO/INT LISO U.M. NORMA NTC 3722-1 D=10" (INCLUYE SUMINISTRO E INSTALACIÓN) | ML | 8 | 126989 | 1015912 |  | 0 | 0 | ERROR
3045 N | 11,1137-N |  |  | TUBERIA PVC U.M. EXT CORRUGADO/INT LISO U.M. NORMA NTC 3722-1 D=12" (INCLUYE SUMINISTRO E INSTALACIÓN) | ML | 3 | 144658 | 433974 |  | 0 | 0 | ERROR
3471 N | 11,1139-N |  |  | CILINDRO POZO INSP. EN MAMPOSTERIA E=0.25M (INC. SUMIN. Y CONST, ACERO PARA ESCALERAS, GEOTEXTIL Y PAÑETE IMPERMEAB.) | ML | 5 | 773456 | 3867280 |  | 0 | 0 | ERROR
3470 N | 11,114-N |  |  | CILINDRO POZO INSP. EN MAMPOSTERIA E=0.37M (INC. SUMIN. Y CONST, ACERO PARA ESCALERAS, GEOTEXTIL Y PAÑETE IMPERMEAB.) | ML | 1 | 1112888 | 1112888 |  | 0 | 0 | ERROR
3472 N | 11,1141-N |  |  | PLACA CUBIERTA D=1.70M POZO INSPEC. (FUNDIDA EN SITIO. INC. SUMINISTRO, FORMALETEO, REFUERZO E INSTALACIÓN. NO INC.TAPA) | UN | 2 | 657150 | 1314300 |  | 0 | 0 | ERROR
3473 N | 11,1142-N |  |  | PLACA FONDO D=1.70M POZO INSPEC. (FUNDIDA EN SITIO. INCL. SUMIN, FORMALET, REF, INST. INCL. CONCRETO 2000 PSI DE BASE) | UN | 1 | 830670 | 830670 |  | 0 | 0 | ERROR
9845 N | 11,1144-N |  |  | CONSTRUCCIÓN INTERSECCIÓN A DESNIVEL PUENTE ARANDA Y DEMÁS OBRAS COMPLEMENTARIAS TRONCAL CALLE 13 -TUBO EN ACERO Φ18" CON EXTREMOS DE JUNTA ESPIGO/CAMPANA CON EMPAQUE DE CAUCHO, CON REVESTIMIENTO INTERIOR Y RECUBRIMIENTO EXTERIOR EN MORTERO DE CEMENTO. FABRICADO DE CONFORMIDAD CON LA NORMA AWWA C200, MANUAL M11 DE LA AWWA Y NORMA NP - 032 DE LA EAAB, A PARTIR DE LÁMINA ASTMA 36 DE ESPESOR 6MM. L= 6,00M. PRESIÓN DE TRABAJO = 350 PSI. | ML | 20 | 3819653 | 76393060 |  | 0 | 0 | ERROR
3729 N | 11,1153-N |  |  | CONCRETO 1500 PSI GRAVA COMÚN PARA SOLADOS (PREMEZCLADO. INCLUYE SUMINISTRO Y COLOCACIÓN) | M3 | 48 | 606444 | 29109312 |  | 0 | 0 | ERROR
7349 N | 11,1154-N |  |  | CONCRETO 4000 PSI (21 MPA) GRAVA COMÚN PARA CÁMARA (PREMEZCLADO. INCLUYE SUMINISTRO, FORMALETEO, COLOCACIÓN Y CURADO. NO INCLUYE REFUERZO). | M3 | 147 | 839128 | 123351816 |  | 0 | 0 | ERROR
7437 N | 11,1155-N |  |  | CONCRETO 6000 PSI GRAVA COMÚN PARA TAPAS CÁMARA (PREMEZCLADO. INCLUYE SUMINISTRO, FORMALETEO Y COLOCACIÓN. NO INCLUYE REFUERZO). | M3 | 17 | 961714 | 16349138 |  | 0 | 0 | ERROR
7439 N | 11,1157-N |  |  | TAPA CIRCULAR DE SEGURIDAD PARA TRÁFICO PESADO D= 0.60M. SUMINISTRO E INSTALACIÓN | UN | 8 | 477431 | 3819448 |  | 0 | 0 | ERROR
5996 N | 11,1158-N |  |  | SELLO PVC FLEXIBLE PARA SELLOS DE JUNTAS SOMETIDAS A PRESIÓN HIDRÁULICA, ANCHO = 15CM. SUMINISTRO Y COLOCACIÓN | ML | 81 | 41979 | 3400299 |  | 0 | 0 | ERROR
7283 N | 11,1159-N |  |  | APOYO ELASTOMÉRICO EN NEOPRENO REFORZADO DUREZA 60 PARA APOYO SUPERESTRUCTURA. (SUMINISTRO E INSTALACIÓN). | dm3 | 81 | 85864 | 6954984 |  | 0 | 0 | ERROR
8044 N | 11,1175-N |  |  | CODO EN ACERO F 18" ENTRE 5° Y 22½° JUNTA ESPIGO / CAMPANA CON EMPAQUE DE CAUCHO, CON REVESTIMIENTO INTERIOR Y RECUBRIMIENTO EXTERIOR EN MORTERO DE CEMENTO. L=0,4 X 0,4M. PRESIÓN DE TRABAJO HASTA = 250 PSI . (INCLUYE SUMINISTRO E INSTALACIÓN). | UN | 2 | 3566650 | 7133300 |  | 0 | 0 | ERROR
8045 N | 11,1176-N |  |  | CODO EN ACERO F 18" ENTRE 22½° Y 45° JUNTA ESPIGO / CAMPANA CON EMPAQUE DE CAUCHO, CON REVESTIMIENTO INTERIOR Y RECUBRIMIENTO EXTERIOR EN MORTERO DE CEMENTO. L=0,60 X 0,60M. PRESIÓN DE TRABAJO HASTA = 250 PSI. (INCLUYE SUMINISTRO E INSTALACIÓN). | UN | 1 | 4540769 | 4540769 |  | 0 | 0 | ERROR
9760 N | 11,1195-N |  |  | CONSTRUCCIÓN INTERSECCIÓN A DESNIVEL PUENTE ARANDA Y DEMÁS OBRAS COMPLEMENTARIAS TRONCAL CALLE 13 - UNIÓN JUNTA DE MONTAJE Ø 4" RÍGIDA CLASE 150 (Suministro e Instalación) | UN | 3 | 849367 | 2548101 |  | 0 | 0 | ERROR
9771 N | 11,1196-N |  |  | CONSTRUCCIÓN INTERSECCIÓN A DESNIVEL PUENTE ARANDA Y DEMÁS OBRAS COMPLEMENTARIAS TRONCAL CALLE 13 - UNIÓN JUNTA DE MONTAJE D= 4" RÍGIDA CLASE 300 (Incluye Suministro e Instalación) | UN | 1 | 1930426 | 1930426 |  | 0 | 0 | ERROR
9886 N | 11,1197-N |  |  | CONSTRUCCIÓN INTERSECCIÓN A DESNIVEL PUENTE ARANDA Y DEMÁS OBRAS COMPLEMENTARIAS TRONCAL CALLE 13 - UNIÓN JUNTA DE MONTAJE Ø 6 RÍGIDA CLASE 150 (Suministro e Instalación) | UN | 1 | 1744564 | 1744564 |  | 0 | 0 | ERROR
9762 N | 11,1198-N |  |  | CONSTRUCCIÓN INTERSECCIÓN A DESNIVEL PUENTE ARANDA Y DEMÁS OBRAS COMPLEMENTARIAS TRONCAL CALLE 13 - UNIÓN JUNTA DE MONTAJE Ø 8 RÍGIDA CLASE 300 (Suministro e Instalación) | UN | 1 | 4594447 | 4594447 |  | 0 | 0 | ERROR
9846 N | 11,12-N |  |  | CONSTRUCCIÓN INTERSECCIÓN A DESNIVEL PUENTE ARANDA Y DEMÁS OBRAS COMPLEMENTARIAS TRONCAL CALLE 13 - UNIÓN DE DESMONTAJE AUTOPORTANTE HD Ø18" BRIDA B16.5. (Incluye suministro e instalación) | UN | 1 | 8609988 | 8609988 |  | 0 | 0 | ERROR
9745 N | 11,1202-N |  |  | CONSTRUCCIÓN INTERSECCIÓN A DESNIVEL PUENTE ARANDA Y DEMÁS OBRAS COMPLEMENTARIAS TRONCAL CALLE 13 - UNIÓN DESMONTAJE AUTOPORTANTE Ø 12" RÍGIDA CLASE 150 (Suministro e Instalación) | UN | 2 | 4189035 | 8378070 |  | 0 | 0 | ERROR
9743 N | 11,1212-N |  |  | CONSTRUCCIÓN INTERSECCIÓN A DESNIVEL PUENTE ARANDA Y DEMÁS OBRAS COMPLEMENTARIAS TRONCAL CALLE 13 - VÁLVULA TIPO MARIPOSA DE Ø 6" CLASE 150 CON EXTREMOS BRIDADOS (Suministro e Instalación) | UN | 1 | 652951 | 652951 |  | 0 | 0 | ERROR
7487 N | 11,1222-N |  |  | VÁLVULA DE COMPUERTA DE Ø 4" (A) CON SELLO EN BRONCE. (SUMINISTRO E INSTALACIÓN) | UN | 2 | 2063606 | 4127212 |  | 0 | 0 | ERROR
9768 N | 11,1223-N |  |  | CONSTRUCCIÓN INTERSECCIÓN A DESNIVEL PUENTE ARANDA Y DEMÁS OBRAS COMPLEMENTARIAS TRONCAL CALLE 13 - VÁLVULA COMPUERTA ELÁSTICA VA (VÁSTAGO ASCENDENTE) D=6" DN (DIÁMETRO NOMINAL) 150 MM CON EXTREMOS BRIDADOS (SUMINISTRO E INSTALACIÓN) | UN | 1 | 2356679 | 2356679 |  | 0 | 0 | ERROR
7558 N | 11,1225-N |  |  | VÁLVULA VENTOSA HD COMBINADA TRIPLE ACCIÓN (TRIPLE EFECTO) D=3" EXTREMO BRIDA CLASE 150 (Suministro e instalacion) | UN | 3 | 1307903 | 3923709 |  | 0 | 0 | ERROR
7454 N | 11,1226-N |  |  | VÁLVULA DE GLOBO DE 4" (A). SUMINISTRO E INSTALACIÓN | UN | 1 | 2449595 | 2449595 |  | 0 | 0 | ERROR
4809 N | 11,1228-N |  |  | TUBERIA DE ACERO AL CARBON SIN COSTURA SCH40 D=6". SUMINISTRO E INSTALACION. | ML | 1 | 281690 | 281690 |  | 0 | 0 | ERROR
8425 N | 11,1229-N |  |  | BRIDA FLANGE SLIP ON D=6" ACERO SOLDABLE RF 150 LB ANSI B16.5 (SUMINISTRO E INSTALACIÓN) | UN | 1 | 139767 | 139767 |  | 0 | 0 | ERROR
9596 N | 11,123-N |  |  | CONSTRUCCIÓN DE LA INTERSECCIÓN A DESNIVEL DE PUENTE ARANDA -NIPLE EN ACERO Ø=18" EXTREMOS BRIDA/CAMPANA, REVESTIMIENTO INTERIOR Y RECUBRIMIENTO EXTERIOR EN MORTERO DE CEMENTO, CON SALIDA TANGENCIAL PARA PURGA 4" L= 2500mm. SUMINISTRO E INSTALACIÓN. PRESIÓN DE TRABAJO 150 PSI. | UN | 1 | 7275456 | 7275456 |  | 0 | 0 | ERROR
9774 N | 11,1231-N |  |  | CONSTRUCCIÓN INTERSECCIÓN A DESNIVEL PUENTE ARANDA Y DEMÁS OBRAS COMPLEMENTARIAS TRONCAL CALLE 13 - VÁLVULA DE CHEQUE 4" (A) (150PSI) (Suministro e instalación) | UN | 2 | 1065675 | 2131350 |  | 0 | 0 | ERROR
7493 N | 11,1232-N |  |  | CODO EN ACERO Ø=4" (INCLUYE SUMINISTRO E INSTALACIÓN) | UN | 2 | 160739 | 321478 |  | 0 | 0 | ERROR
7357 N | 11,1234-N |  |  | NIPLE 4" ACERO CARBON BRIDA/BRIDA L= 250MM. (A) SUMINISTRO E INSTALACIÓN | UN | 5 | 511218 | 2556090 |  | 0 | 0 | ERROR
8023 N | 11,1235-N |  |  | NIPLE HD Ø4" BRIDA B16.5 X LISO LONG. 1274 MM. CON PASAMURO Z=824MM(INCLUYE SUMINISTRO E INSTALACIÓN) | UN | 2 | 1152030 | 2304060 |  | 0 | 0 | ERROR
7455 N | 11,1241-N |  |  | VÁLVULA DE MARIPOSA Ø 12"A BRIDA - BRIDA (A) (150 PSI). SUMINISTRO E INSTALACIÓN | UN | 1 | 12828014 | 12828014 |  | 0 | 0 | ERROR
8418 N | 11,1242-N |  |  | VÁLVULA TIPO MARIPOSA DE Ø 18" CLASE 150 CON EXTREMOS BRIDADOS (SUMINISTRO E INSTALACIÓN) | UN | 1 | 21787867 | 21787867 |  | 0 | 0 | ERROR
9841 N | 11,1245-N |  |  | CONSTRUCCIÓN INTERSECCIÓN A DESNIVEL PUENTE ARANDA Y DEMÁS OBRAS COMPLEMENTARIAS TRONCAL CALLE 13 - TAPÓN HEMBRA HA ROSCA NPT Ø2". (Incluye suministro e instalación) | UN | 1 | 12192 | 12192 |  | 0 | 0 | ERROR
9812 N | 11,1249-N |  |  | CONSTRUCCIÓN INTERSECCIÓN A DESNIVEL PUENTE ARANDA Y DEMÁS OBRAS COMPLEMENTARIAS TRONCAL CALLE 13 -VÁLVULA DE CHEQUE Ø 8", 300#, EXTREMOS BRIDADOS ANSI/ASME B16.5 (SUMINISTRO E INSTALACIÓN) | UN | 1 | 3087050 | 3087050 |  | 0 | 0 | ERROR
7514 N | 11,125-N |  |  | TAPA VALVULA TIPO CHOROTE TRAFICO PESADO (INCLUYE SUMINISTRO E INSTALACIÓN) | UN | 2 | 619333 | 1238666 |  | 0 | 0 | ERROR
9881 N | 11,1253-N |  |  | CONSTRUCCIÓN INTERSECCIÓN A DESNIVEL PUENTE ARANDA Y DEMÁS OBRAS COMPLEMENTARIAS TRONCAL CALLE 13 -VÁLVULA MARIPOSA DE Ø 10", ASTM A536, CL 300 #, CON EXTREMOS BRIDADOS ANSI/ASME B16.5 (Suministro e instalación) | UN | 1 | 16114584 | 16114584 |  | 0 | 0 | ERROR
7347 N | 11,1254-N |  |  | NIPLE 16" ACERO CARBON EXTREMOS BRIDA/CAMPANA CON SALIDA TANGENCIAL PARA PURGA 4" L= 2500MM. SUMINISTRO E INSTALACIÓN | UN | 2 | 3570967 | 7141934 |  | 0 | 0 | ERROR
9873 N | 11,1255-N |  |  | CONSTRUCCIÓN INTERSECCIÓN A DESNIVEL PUENTE ARANDA Y DEMÁS OBRAS COMPLEMENTARIAS TRONCAL CALLE 13 -NIPLE EN ACERO Ø=16" EXTREMOS ESPIGO/CAMPANA, REVESTIMIENTO INTERIOR Y RECUBRIMIENTO EXTERIOR EN MORTERO DE CEMENTO, CON SALIDA BRIDADA SEGÚN ANSI B16.5 PARA VENTOSA 3". PRESIÓN DE DISEÑO 150 PSI. (Suministro e instalación) | UN | 2 | 3186564 | 6373128 |  | 0 | 0 | ERROR
7482 N | 11,1257-N |  |  | UNIÓN JUNTA DE DESMONTAJE Ø 16 (A) (SUMINISTRO E INSTALACIÓN) | UN | 1 | 5316935 | 5316935 |  | 0 | 0 | ERROR
7495 N | 11,1258-N |  |  | CODO EN ACERO D=16" ENTRE 45° Y 67.5° JUNTA ESPIGO-CAMPANA CON EMPAQUE CAUCHO. REVESTIMIENTO INTERIOR Y EXTERIOR EN MORTERO DE CEMENTO. L=0.85X0.85M PRESIÓN TRABAJO 150 PSI | UN | 1 | 5123883 | 5123883 |  | 0 | 0 | ERROR
9825 N | 11,1259-N |  |  | CONSTRUCCIÓN INTERSECCIÓN A DESNIVEL PUENTE ARANDA Y DEMÁS OBRAS COMPLEMENTARIAS TRONCAL CALLE 13 - CODO EN ACERO D=16" ENTRE 5° Y 22 1/2° L=0.35MX0.35M, CON REVESTIMIENTO INTERIOR Y EXTERIOR EN MORTERO DE CEMENTO. INCLUYE UNIONES (ESPIGO CAMPANA), EMPAQUES DE CAUCHO, NO INCLUYE MATERIALES PARA ANCLAJE. SUMINISTRO E INSTALACIÓN. | UN | 6 | 2633223 | 15799338 |  | 0 | 0 | ERROR
9752 N | 11,126-N |  |  | CONSTRUCCIÓN INTERSECCIÓN A DESNIVEL PUENTE ARANDA Y DEMÁS OBRAS COMPLEMENTARIAS TRONCAL CALLE 13 - CODO EN ACERO D=16" ENTRE 22 ½° Y 45° CCP JUNTA ESPIGO-CAMPANA CON EMPAQUE DE CAUCHO, CON REVEST.INT. Y RECUBR. EXT. EN MORTERO DE CEMENTO. L=0.60X0.60M. PRESION DE TRABAJO 150PSI. SUMINISTRO E INSTALACIÓN | UN | 3 | 3319490 | 9958470 |  | 0 | 0 | ERROR
7566 N | 11,1261-N |  |  | VÁLVULA COMPUERTA ELÁSTICA EXTREMOS BRIDADOS D=3" 150 PSI (SUMINISTRO E INSTALACIÓN) | UN | 3 | 1152065 | 3456195 |  | 0 | 0 | ERROR
9850 N | 11,1263-N |  |  | CONSTRUCCIÓN INTERSECCIÓN A DESNIVEL PUENTE ARANDA Y DEMÁS OBRAS COMPLEMENTARIAS TRONCAL CALLE 13 - VÁLVULA DE COMPUERTA VNA HD Ø8" BRIDA B.16.5 CL300 SELLO DE BRONCE DE MANIOBRA. (Incluye suministro e instalación) | UN | 1 | 6406019 | 6406019 |  | 0 | 0 | ERROR
4810 N | 11,1264-N |  |  | TUBERIA DE ACERO AL CARBON SIN COSTURA SCH40 D=8". SUMINISTRO E INSTALACION. | ML | 1 | 371949 | 371949 |  | 0 | 0 | ERROR
9853 N | 11,1268-N |  |  | CONSTRUCCIÓN INTERSECCIÓN A DESNIVEL PUENTE ARANDA Y DEMÁS OBRAS COMPLEMENTARIAS TRONCAL CALLE 13 - VÁLVULA DE COMPUERTA VNA HD Ø4" BRIDA B.16.5 CL300 SELLO DE BRONCE DE MANIOBRA. (Incluye suministro e instalación) | UN | 1 | 1004979 | 1004979 |  | 0 | 0 | ERROR
9767 N | 11,1269-N |  |  | CONSTRUCCIÓN INTERSECCIÓN A DESNIVEL PUENTE ARANDA Y DEMÁS OBRAS COMPLEMENTARIAS TRONCAL CALLE 13 - VÁLVULA DE COMPUERTA VÁSTAGO ASCENDENTE DE Ø 4" CLASE 300 CON EXTREMOS BRIDADOS (Suministro e instalación) | UN | 1 | 1255109 | 1255109 |  | 0 | 0 | ERROR
9866 N | 11,127-N |  |  | CONSTRUCCIÓN INTERSECCIÓN A DESNIVEL PUENTE ARANDA Y DEMÁS OBRAS COMPLEMENTARIAS TRONCAL CALLE 13 -BRIDA SLIP ON RF D=8" CLASE 300, ANSI B16.5 (suministro e instalación, no incluye equipo de soldadura) | UN | 1 | 313340 | 313340 |  | 0 | 0 | ERROR
9810 N | 11,1271-N |  |  | CONSTRUCCIÓN INTERSECCIÓN A DESNIVEL PUENTE ARANDA Y DEMÁS OBRAS COMPLEMENTARIAS TRONCAL CALLE 13 - Válvula ventosa HD de doble efecto D=4" Clase 300 extremos bridados ANSI B16.5 (Suministro e instalación) | UN | 1 | 3102517 | 3102517 |  | 0 | 0 | ERROR
9811 N | 11,1272-N |  |  | CONSTRUCCIÓN INTERSECCIÓN A DESNIVEL PUENTE ARANDA Y DEMÁS OBRAS COMPLEMENTARIAS TRONCAL CALLE 13 - BRIDA SLIP ON D=4" CLASE 300, ANSI/ASME B16.5 (SUMINISTRO E INSTALACIÓN) | UN | 2 | 308202 | 616404 |  | 0 | 0 | ERROR
9861 N | 11,1294-N |  |  | CONSTRUCCIÓN INTERSECCIÓN A DESNIVEL PUENTE ARANDA Y DEMÁS OBRAS COMPLEMENTARIAS TRONCAL CALLE 13 - Válvula ventosa HD de doble efecto D=6" Clase 300 extremos bridados ANSI B16.5 (Suministro e instalación) | UN | 1 | 18853711 | 18853711 |  | 0 | 0 | ERROR
9815 N | 11,1297-N |  |  | CONSTRUCCIÓN INTERSECCIÓN A DESNIVEL PUENTE ARANDA Y DEMÁS OBRAS COMPLEMENTARIAS TRONCAL CALLE 13 - CODO 90° D=4" LR, ASTM A234, WPB D=4" CLASE 150 (Suministro e instalación) | UN | 1 | 625402 | 625402 |  | 0 | 0 | ERROR
4792 N | 11,1305-N |  |  | RELLENO EN RECEBO COMUN (SUMINISTRO E INSTALACIÓN EXTENDIDO MANUAL, HUMEDECIMIENTO Y COMPACTACIÓN TRANSPORTE A 28 KM). | M3 | 2204 | 101637 | 224007948 |  | 0 | 0 | ERROR
5891 N | 11,1306-N |  |  | EXCAVACION MECANICA PARA REDES PROFUNDIDAD MAYORES A 3.5M (INCLUYE CARGUE). | M3 | 901 | 3081 | 2775981 |  | 0 | 0 | ERROR
|  |  |  | REDES MENORES | [8 empty] | TRUE
5172 N | 11,2482-N |  |  | ACOMETIDA DOMICILIARIA DE 4" A 1/2". SUMINISTRO E INSTALACION. (INCLUYE TUBERIA PF, REPOSICIÓN DE CAJILLA EN POLIPROPILENO PARA MEDIDOR, REGISTROS Y ACCESORIOS, LONGITUD PROMEDIO = 6.5MT). | UN | 6 | 435780 | 2614680 |  | 0 | 0 | ERROR
5173 N | 11,2492-N |  |  | ACOMETIDA DOMICILIARIA DE 6" A 1/2". SUMINISTRO E INSTALACION. (INCLUYE TUBERIA PF REPOSICIÓN DE CAJILLA EN POLIPROPILENO PARA MEDIDOR, REGISTROS Y ACCESORIOS. LONGITUD PROMEDIO=6.5 MT). | UN | 4 | 439827 | 1759308 |  | 0 | 0 | ERROR
Subtotal | [7 empty] | 18102494661 |  |  | 0 | ERROR
| 12 |  |  | REDES DE GAS EXTERNAS
TURNO DIURNO
|  |  |  | REDES GAS A CARGO DEL IDU | [8 empty] | TRUE
3009 | 12.101 |  |  | EXCAVACION MANUAL PARA REDES PROFUNDIDAD 0M - 2M (INCLUYE CARGUE) | M3 | 3390 | 44441 | 150654990 |  | 0 | 0 | ERROR
4489 | 12.102 |  |  | SUBBASE GRANULAR CLASE B (SBG_B) (SUMINISTRO, EXTENDIDO MANUAL, HUMEDECIMIENTO Y COMPACTACIÓN) | M3 | 3227 | 164178 | 529802406 |  | 0 | 0 | ERROR
3024 | 12.103 |  |  | RELLENO PARA REDES EN ARENA DE PEÑA (SUMINISTRO, EXTENDIDO, HUMEDECIMIENTO Y COMPACTACIÓN) | M3 | 164 | 134823 | 22110972 |  | 0 | 0 | ERROR
3017 | 12.104 |  |  | TRANSPORTE Y DISPOSICIÓN FINAL DE ESCOMBROS EN SITIO AUTORIZADO (DISTANCIA DE TRANSPORTE 21 KM). A DISTANCIA MAYOR DEL ACARREO LIBRE (90 M) EN SITIO AUTORIZADO POR LA ENTIDAD AMBIENTAL COMPETENTE. | M3 | 4407 | 42199 | 185970993 |  | 0 | 0 | ERROR
TURNO NOCTURNO
REDES GAS A CARGO DEL IDU
3009 N | 12,101-N |  |  | EXCAVACION MANUAL PARA REDES PROFUNDIDAD 0M - 2M (INCLUYE CARGUE) | M3 | 1130 | 59572 | 67316360 |  | 0 | 0 | ERROR
4489 N | 12,102-N |  |  | SUBBASE GRANULAR CLASE B (SBG_B) (SUMINISTRO, EXTENDIDO MANUAL, HUMEDECIMIENTO Y COMPACTACIÓN) | M3 | 1076 | 171905 | 184969780 |  | 0 | 0 | ERROR
3024 N | 12,103-N |  |  | RELLENO PARA REDES EN ARENA DE PEÑA (SUMINISTRO, EXTENDIDO, HUMEDECIMIENTO Y COMPACTACIÓN) | M3 | 55 | 142550 | 7840250 |  | 0 | 0 | ERROR
3017 N | 12,104-N |  |  | TRANSPORTE Y DISPOSICIÓN FINAL DE ESCOMBROS EN SITIO AUTORIZADO (DISTANCIA DE TRANSPORTE 21 KM). A DISTANCIA MAYOR DEL ACARREO LIBRE (90 M) EN SITIO AUTORIZADO POR LA ENTIDAD AMBIENTAL COMPETENTE. | M3 | 1469 | 42199 | 61990331 |  | 0 | 0 | ERROR
Subtotal | [7 empty] | 1210656082 |  |  | 0 | ERROR
| 13 |  |  | OBRAS ESPECIALES
TURNO DIURNO
ESTRUCTURAS
DEMOLICIONES, RETIROS, EXCAVACIONES Y RELLENOS
4792 | 13.001 |  |  | RELLENO EN RECEBO COMUN (SUMINISTRO E INSTALACIÓN EXTENDIDO MANUAL, HUMEDECIMIENTO Y COMPACTACIÓN TRANSPORTE A 28 KM). | M3 | 149 | 94216 | 14038184 |  | 0 | 0 | ERROR
SUBESTRUCTURAS
8200 | 13.002 |  |  | PILOTE D=80 CM CON CONCRETO TREMIE DE 4000 PSI. (INCL. EXCAVACIÓN, CARGUE, MOVILIZACIÓN, MONTAJE Y DESMONTAJE EQUIPO Y CONCRETO) | ML | 1134 | 1051249 | 1192116366 |  | 0 | 0 | ERROR
7725 | 13.003 |  |  | PILOTE D=100 CM CON CONCRETO TREMIE DE 4000 PSI. (INCL. EXCAVACIÓN, CARGUE, MOVILIZACIÓN, MONTAJE Y DESMONTAJE EQUIPO Y CONCRETO) | ML | 59 | 1271416 | 75013544 |  | 0 | 0 | ERROR
5055 | 13.004 |  |  | DESCABECE DE PILOTES (INCLUYE TRANSPORTE Y DISPOSICIÓN FINAL DE ESCOMBROS EN SITIO AUTORIZADO A 21 KM. | M3 | 26 | 219354 | 5703204 |  | 0 | 0 | ERROR
3729 | 13.005 |  |  | CONCRETO 1500 PSI GRAVA COMÚN PARA SOLADOS (PREMEZCLADO. INCLUYE SUMINISTRO Y COLOCACIÓN) | M3 | 10 | 588523 | 5885230 |  | 0 | 0 | ERROR
3665 | 13.006 |  |  | CONCRETO CICLOPEO (60%-40%) (CONCRETO PREMEZCLADO. INCLUYE SUMINISTRO Y COLOCACIÓN) | M3 | 42 | 392863 | 16500246 |  | 0 | 0 | ERROR
3637 | 13.007 |  |  | DADO EN CONCRETO 4000 PSI, (27 Mpa) PREMEZCLADO, GRAVA COMÚN (Incluye Suministro, Formaleteo en madera, Bombeo, colocación y Curado. No incluye refuerzo) | M3 | 176 | 831491 | 146342416 |  | 0 | 0 | ERROR
9713 | 13.008 |  |  | CONSTRUCCIÓN INTERSECCIÓN A DESNIVEL PUENTE ARANDA Y DEMÁS OBRAS COMPLEMENTARIAS TRONCAL CALLE 13-PRUEBA DE CARGA ESTÁTICA PARA PUENTE PEATONAL METÁLICO TIPO TRANSMILENIO (INCLUYE: EJECUCIÓN DE LAS PRUEBAS MEDIANTE NIVELACIÓN DE PRECISIÓN Y TRANSPORTE DE EQUIPOS DE MEDIDA A OBRA). | UN | 1 | 44404880 | 44404880 |  | 0 | 0 | ERROR | FALSE
SUPERESTRUCTURA
CONCRETOS Y ACEROS
6321 | 13.009 |  |  | CONCRETO 4000 PSI GRAVA COMÚN PREMEZCLADO PARA TABLERO PUENTE (INCLUYE SUMINISTRO E INSTALACIÓN, BOMBEO DE CONCRETO, ADITIVO PARA PUENTE DE ADHERENCIA DE CONCRETO FRESCO Y ENDURECIDO). | M3 | 50 | 912446 | 45622300 |  | 0 | 0 | ERROR
5200 | 13.01 |  |  | GROUTING DE ALTA RESISTENCIA SIN RETRACCIÓN PARA RELLENO DE ZONA DE ANCLAJE PARA REEMPLAZO DE JUNTA EXISTENTE H=0.05M. SUMINISTRO Y COLOCACIÓN. (INCLUYE IMPRIMANTE DE ALTA ADHERENCIA Y CURADOR). | M2 | 11 | 928357 | 10211927 |  | 0 | 0 | ERROR
9723 | 13.011 |  |  | CONSTRUCCIÓN INTERSECCIÓN A DESNIVEL PUENTE ARANDA Y DEMÁS OBRAS COMPLEMENTARIAS TRONCAL CALLE 13 - CONCRETO 3000 PSI GRAVA COMÚN PARA RAMPAS Y ESCALERAS (PREMEZCLADO. INCL. SUMINISTRO, FORMALETEO Y COLOCACIÓN. NO INCL. REFUERZO, CURADO). | M3 | 31 | 760645 | 23579995 |  | 0 | 0 | ERROR
6192 | 13.012 |  |  | PISOS EN METALDECK 2" CALIBRE 18 (1.50MM) PARA PUENTES PEATONALES. (INCLUYE TRANSPORTE, HERRAMIENTA MENOR, MANO DE OBRA) | M2 | 684 | 103999 | 71135316 |  | 0 | 0 | ERROR
APOYOS Y JUNTAS DE EXPANSIÓN
9761 | 13.013 |  |  | CONSTRUCCIÓN INTERSECCIÓN A DESNIVEL PUENTE ARANDA Y DEMÁS OBRAS COMPLEMENTARIAS TRONCAL CALLE 13 -JUNTA DE DILATACION JNA-70 PARA DESPLAZAMIENTO MIN=+/- 35 MM A MAX (INCLUYE SUMINISTRO, ACCESORIOS, MATERIALES E INSTALACIÓN). | ML | 9 | 888850 | 7999650 |  | 0 | 0 | ERROR
OBRAS COMPLEMENTARIAS
CONCRETOS Y ACEROS
6082 | 13.014 |  |  | MAMPOSTERIA EN BLOQUE e = 0.12m (INCLUYE SUMINISTRO, INSUMOS Y CONSTRUCCIÓN) | M2 | 50 | 63888 | 3194400 |  | 0 | 0 | ERROR
4760 | 13.015 |  |  | PISO EN LAMINA DE ALUMINIO PARA TABLERO DE PUENTE PEATONAL TIPO TRANSMILENIO. SUMINISTRO E INSTALACION. | M2 | 4 | 598255 | 2393020 |  | 0 | 0 | ERROR
4761 | 13.016 |  |  | PISO EN LAMINA DE ALUMINIO PARA ESCALERA DE PUENTE PEATONAL TIPO TRANSMILENIO. SUMINISTRO E INSTALACION. | ML | 54 | 283282 | 15297228 |  | 0 | 0 | ERROR
PARAPETOS Y BARANDAS
7348 | 13.017 |  |  | CONCRETO 4000 PSI (28 MPa) GRAVA COMÚN PARA BARRERA NEW JERSEY MONODIRECCIONAL DE 0.90M DE ALTURA X 0.375M DE BASE. (PREMEZCLADO. INCLUYE SUMINISTRO, FORMALETEO, COLOCACIÓN Y CURADO. NO INCLUYE REFUERZO). | M3 | 200 | 798153 | 159630600 |  | 0 | 0 | ERROR
|  |  |  | TURNO NOCTURNO | [8 empty] | FALSE
ESTRUCTURAS
DEMOLICIONES, RETIROS, EXCAVACIONES Y RELLENOS
4792 N | 13,001-N |  |  | RELLENO EN RECEBO COMUN (SUMINISTRO E INSTALACIÓN EXTENDIDO MANUAL, HUMEDECIMIENTO Y COMPACTACIÓN TRANSPORTE A 28 KM). | M3 | 50 | 101637 | 5081850 |  | 0 | 0 | ERROR
SUBESTRUCTURAS
8200 N | 13,002-N |  |  | PILOTE D=80 CM CON CONCRETO TREMIE DE 4000 PSI. (INCL. EXCAVACIÓN, CARGUE, MOVILIZACIÓN, MONTAJE Y DESMONTAJE EQUIPO Y CONCRETO) | ML | 378 | 1131073 | 427545594 |  | 0 | 0 | ERROR
7725 N | 13,003-N |  |  | PILOTE D=100 CM CON CONCRETO TREMIE DE 4000 PSI. (INCL. EXCAVACIÓN, CARGUE, MOVILIZACIÓN, MONTAJE Y DESMONTAJE EQUIPO Y CONCRETO) | ML | 20 | 1351240 | 27024800 |  | 0 | 0 | ERROR
5055 N | 13,004-N |  |  | DESCABECE DE PILOTES (INCLUYE TRANSPORTE Y DISPOSICIÓN FINAL DE ESCOMBROS EN SITIO AUTORIZADO A 21 KM. | M3 | 9 | 273296 | 2459664 |  | 0 | 0 | ERROR
3729 N | 13,005-N |  |  | CONCRETO 1500 PSI GRAVA COMÚN PARA SOLADOS (PREMEZCLADO. INCLUYE SUMINISTRO Y COLOCACIÓN) | M3 | 3 | 606444 | 1819332 |  | 0 | 0 | ERROR
3665 N | 13,006-N |  |  | CONCRETO CICLOPEO (60%-40%) (CONCRETO PREMEZCLADO. INCLUYE SUMINISTRO Y COLOCACIÓN) | M3 | 14 | 403142 | 5643988 |  | 0 | 0 | ERROR
3637 N | 13,007-N |  |  | DADO EN CONCRETO 4000 PSI, (27 Mpa) PREMEZCLADO, GRAVA COMÚN (Incluye Suministro, Formaleteo en madera, Bombeo, colocación y Curado. No incluye refuerzo) | M3 | 59 | 868164 | 51221676 |  | 0 | 0 | ERROR
SUPERESTRUCTURA
CONCRETOS Y ACEROS
6321 N | 13,009-N |  |  | CONCRETO 4000 PSI GRAVA COMÚN PREMEZCLADO PARA TABLERO PUENTE (INCLUYE SUMINISTRO E INSTALACIÓN, BOMBEO DE CONCRETO, ADITIVO PARA PUENTE DE ADHERENCIA DE CONCRETO FRESCO Y ENDURECIDO). | M3 | 17 | 941787 | 16010379 |  | 0 | 0 | ERROR
5200 N | 13,01-N |  |  | GROUTING DE ALTA RESISTENCIA SIN RETRACCIÓN PARA RELLENO DE ZONA DE ANCLAJE PARA REEMPLAZO DE JUNTA EXISTENTE H=0.05M. SUMINISTRO Y COLOCACIÓN. (INCLUYE IMPRIMANTE DE ALTA ADHERENCIA Y CURADOR). | M2 | 4 | 964871 | 3859484 |  | 0 | 0 | ERROR
9723 N | 13,011-N |  |  | CONSTRUCCIÓN INTERSECCIÓN A DESNIVEL PUENTE ARANDA Y DEMÁS OBRAS COMPLEMENTARIAS TRONCAL CALLE 13 - CONCRETO 3000 PSI GRAVA COMÚN PARA RAMPAS Y ESCALERAS (PREMEZCLADO. INCL. SUMINISTRO, FORMALETEO Y COLOCACIÓN. NO INCL. REFUERZO, CURADO). | M3 | 10 | 788150 | 7881500 |  | 0 | 0 | ERROR
6192 N | 13,012-N |  |  | PISOS EN METALDECK 2" CALIBRE 18 (1.50MM) PARA PUENTES PEATONALES. (INCLUYE TRANSPORTE, HERRAMIENTA MENOR, MANO DE OBRA) | M2 | 228 | 111420 | 25403760 |  | 0 | 0 | ERROR
APOYOS Y JUNTAS DE EXPANSIÓN
9761 N | 13,013-N |  |  | CONSTRUCCIÓN INTERSECCIÓN A DESNIVEL PUENTE ARANDA Y DEMÁS OBRAS COMPLEMENTARIAS TRONCAL CALLE 13 -JUNTA DE DILATACION JNA-70 PARA DESPLAZAMIENTO MIN=+/- 35 MM A MAX (INCLUYE SUMINISTRO, ACCESORIOS, MATERIALES E INSTALACIÓN). | ML | 3 | 913519 | 2740557 |  | 0 | 0 | ERROR
OBRAS COMPLEMENTARIAS
CONCRETOS Y ACEROS
6082 N | 13,014-N |  |  | MAMPOSTERIA EN BLOQUE e = 0.12m (INCLUYE SUMINISTRO, INSUMOS Y CONSTRUCCIÓN) | M2 | 17 | 79512 | 1351704 |  | 0 | 0 | ERROR
4760 N | 13,015-N |  |  | PISO EN LAMINA DE ALUMINIO PARA TABLERO DE PUENTE PEATONAL TIPO TRANSMILENIO. SUMINISTRO E INSTALACION. | M2 | 1 | 616808 | 616808 |  | 0 | 0 | ERROR
4761 N | 13,016-N |  |  | PISO EN LAMINA DE ALUMINIO PARA ESCALERA DE PUENTE PEATONAL TIPO TRANSMILENIO. SUMINISTRO E INSTALACION. | ML | 18 | 306472 | 5516496 |  | 0 | 0 | ERROR
PARAPETOS Y BARANDAS
7348 N | 13,017-N |  |  | CONCRETO 4000 PSI (28 MPa) GRAVA COMÚN PARA BARRERA NEW JERSEY MONODIRECCIONAL DE 0.90M DE ALTURA X 0.375M DE BASE. (PREMEZCLADO. INCLUYE SUMINISTRO, FORMALETEO, COLOCACIÓN Y CURADO. NO INCLUYE REFUERZO). | M3 | 67 | 821343 | 55029981 |  | 0 | 0 | ERROR
TURNO DIURNO
ADECUACIÓN DE DESVÍOS
4506 | 13.101 |  |  | BACHEO EN PAVIMENTO FLEXIBLE E= 0.10M. (INCLUYE DEMOLICIÓN MANUAL Y CARGUE DE PAVIMENTO FLEXIBLE DE E=0.10M, TRANSPORTE Y DISPOSICIÓN FINAL DE ESCOMBROS, EXCAVACIÓN Y REPOSICIÓN BASE GRANULAR CLASE C (BG_C) E=0.25M, BASE ASFALTICA MD10) | M2 | 77 | 197129 | 15178933 |  | 0 | 0 | ERROR
4709 | 13.102 |  |  | PARCHEO EN PAVIMENTO FLEXIBLE E=0.10M CON MD12. (INCLUYE DEMOLICIÓN MANUAL Y CARGUE DE PAVIMENTO FLEXIBLE DE E=0.10M, TRANSPORTE Y DISPOSICIÓN FINAL DE ESCOMBROS, IMPRIMACIÓN, COLOCACIÓN Y COMPACTACIÓN BASE ASFÁLTICA MD20, IMPRIMA CLR-0) | M2 | 3302 | 127158 | 419875716 |  | 0 | 0 | ERROR
6313 | 13.103 |  |  | MEZCLA ASFÁLTICA DENSA EN CALIENTE MD12 CON CEMENTO ASFÁLTICO 60-70 (SUMINISTRO, EXTENDIDO, NIVELACIÓN Y COMPACTACIÓN MECANICA CON VIBROCOMPACTADOR Y COMPACTADOR DE LLANTAS) | M3 | 3450 | 907582 | 3131157900 |  | 0 | 0 | ERROR
4487 | 13.104 |  |  | BASE GRANULAR CLASE A (BG_A) (SUMINISTRO, EXTENDIDO MANUAL, HUMEDECIMIENTO Y COMPACTACIÓN) | M3 | 4106 | 182886 | 750929916 |  | 0 | 0 | ERROR
4556 | 13.105 |  |  | SUBBASE GRANULAR CLASE A (SBG_A) (SUMINISTRO, EXTENDIDO MANUAL, HUMEDECIMIENTO Y COMPACTACIÓN) | M3 | 6158 | 164178 | 1011008124 |  | 0 | 0 | ERROR
3710 | 13.106 |  |  | EXCAVACIÓN MECÁNICA EN MATERIAL COMÚN (INCLUYE CARGUE) | M3 | 4106 | 5950 | 24430700 |  | 0 | 0 | ERROR
3017 | 13.107 |  |  | TRANSPORTE Y DISPOSICIÓN FINAL DE ESCOMBROS EN SITIO AUTORIZADO (DISTANCIA DE TRANSPORTE 21 KM). A DISTANCIA MAYOR DEL ACARREO LIBRE (90 M) EN SITIO AUTORIZADO POR LA ENTIDAD AMBIENTAL COMPETENTE. | M3 | 4106 | 42199 | 173269094 |  | 0 | 0 | ERROR
3010 | 13.108 |  |  | DEMOLICION PAVIMENTO ASFALTICO (INCLUYE CARGUE). NO INCLUYE TRANSPORTE Y DISPOSICIÓN FINAL DE SOBRANTES. | M3 | 1196 | 39235 | 46925060 |  | 0 | 0 | ERROR
7751 | 13.109 |  |  | FRESADO PAVIMENTO ASFÁLTICO (INCLUYE CARGUE) INCLUYE AGUA, PUNTAS. NO INCLUYE TRANSPORTE DE MAQUINARIA, TRANSPORTE DEL FRESADO NI DISPOSICIÓN FINAL). | M3 | 1875 | 111854 | 209726250 |  | 0 | 0 | ERROR
ARQUEOLOGÍA
9097 | 13.11 |  |  | Conteo cualitativo y cuantitativo de fitolitos en las muestras de suelo, interpretando y reconstruyendo el contexto arqueobótanico. Incluye informe. | UN | 2 | 2279512 | 4559024 |  | 0 | 0 | ERROR
9098 | 13.111 |  |  | Datación por Carbono 14 y extracción de colageno oseo. Incluye transporte aereo de muestra desde Bogota hasta Ciudad de Mexico. Incluye informe. | UN | 2 | 4929545 | 9859090 |  | 0 | 0 | ERROR
9099 | 13.112 |  |  | Elaboración, digitalización y descripción de sección delgada de fragmento ceramica. Incluye informe. | UN | 2 | 1338321 | 2676642 |  | 0 | 0 | ERROR
9101 | 13.113 |  |  | Analisis Bioantropologico de restos oseos humanos, cuarteta basica , informe y base de datos detallada. (Incluye limpieza, registro fotográfico e informe detallado). | UN | 2 | 1941984 | 3883968 |  | 0 | 0 | ERROR
TURNO NOCTURNO
ADECUACIÓN DE DESVÍOS
4506 N | 13,101-N |  |  | BACHEO EN PAVIMENTO FLEXIBLE E= 0.10M. (INCLUYE DEMOLICIÓN MANUAL Y CARGUE DE PAVIMENTO FLEXIBLE DE E=0.10M, TRANSPORTE Y DISPOSICIÓN FINAL DE ESCOMBROS, EXCAVACIÓN Y REPOSICIÓN BASE GRANULAR CLASE C (BG_C) E=0.25M, BASE ASFALTICA MD10) | M2 | 26 | 207287 | 5389462 |  | 0 | 0 | ERROR
4709 N | 13,102-N |  |  | PARCHEO EN PAVIMENTO FLEXIBLE E=0.10M CON MD12. (INCLUYE DEMOLICIÓN MANUAL Y CARGUE DE PAVIMENTO FLEXIBLE DE E=0.10M, TRANSPORTE Y DISPOSICIÓN FINAL DE ESCOMBROS, IMPRIMACIÓN, COLOCACIÓN Y COMPACTACIÓN BASE ASFÁLTICA MD20, IMPRIMA CLR-0) | M2 | 1101 | 131576 | 144865176 |  | 0 | 0 | ERROR
6313 N | 13,103-N |  |  | MEZCLA ASFÁLTICA DENSA EN CALIENTE MD12 CON CEMENTO ASFÁLTICO 60-70 (SUMINISTRO, EXTENDIDO, NIVELACIÓN Y COMPACTACIÓN MECANICA CON VIBROCOMPACTADOR Y COMPACTADOR DE LLANTAS) | M3 | 1150 | 909254 | 1045642100 |  | 0 | 0 | ERROR
4487 N | 13,104-N |  |  | BASE GRANULAR CLASE A (BG_A) (SUMINISTRO, EXTENDIDO MANUAL, HUMEDECIMIENTO Y COMPACTACIÓN) | M3 | 1369 | 190613 | 260949197 |  | 0 | 0 | ERROR
4556 N | 13,105-N |  |  | SUBBASE GRANULAR CLASE A (SBG_A) (SUMINISTRO, EXTENDIDO MANUAL, HUMEDECIMIENTO Y COMPACTACIÓN) | M3 | 2053 | 171905 | 352920965 |  | 0 | 0 | ERROR
3710 N | 13,106-N |  |  | EXCAVACIÓN MECÁNICA EN MATERIAL COMÚN (INCLUYE CARGUE) | M3 | 1369 | 6155 | 8426195 |  | 0 | 0 | ERROR
3017 N | 13,107-N |  |  | TRANSPORTE Y DISPOSICIÓN FINAL DE ESCOMBROS EN SITIO AUTORIZADO (DISTANCIA DE TRANSPORTE 21 KM). A DISTANCIA MAYOR DEL ACARREO LIBRE (90 M) EN SITIO AUTORIZADO POR LA ENTIDAD AMBIENTAL COMPETENTE. | M3 | 1369 | 42199 | 57770431 |  | 0 | 0 | ERROR
3010 N | 13,108-N |  |  | DEMOLICION PAVIMENTO ASFALTICO (INCLUYE CARGUE). NO INCLUYE TRANSPORTE Y DISPOSICIÓN FINAL DE SOBRANTES. | M3 | 399 | 45033 | 17968167 |  | 0 | 0 | ERROR
7751 N | 13,109-N |  |  | FRESADO PAVIMENTO ASFÁLTICO (INCLUYE CARGUE) INCLUYE AGUA, PUNTAS. NO INCLUYE TRANSPORTE DE MAQUINARIA, TRANSPORTE DEL FRESADO NI DISPOSICIÓN FINAL). | M3 | 625 | 112816 | 70510000 |  | 0 | 0 | ERROR
ARQUEOLOGÍA
9097 N | 13,11-N |  |  | Conteo cualitativo y cuantitativo de fitolitos en las muestras de suelo, interpretando y reconstruyendo el contexto arqueobótanico. Incluye informe. | UN | 1 | 2279512 | 2279512 |  | 0 | 0 | ERROR
9098 N | 13,111-N |  |  | Datación por Carbono 14 y extracción de colageno oseo. Incluye transporte aereo de muestra desde Bogota hasta Ciudad de Mexico. Incluye informe. | UN | 1 | 4929545 | 4929545 |  | 0 | 0 | ERROR
9099 N | 13,112-N |  |  | Elaboración, digitalización y descripción de sección delgada de fragmento ceramica. Incluye informe. | UN | 1 | 1338321 | 1338321 |  | 0 | 0 | ERROR
9101 N | 13,113-N |  |  | Analisis Bioantropologico de restos oseos humanos, cuarteta basica , informe y base de datos detallada. (Incluye limpieza, registro fotográfico e informe detallado). | UN | 1 | 1941984 | 1941984 |  | 0 | 0 | ERROR
Subtotal | [7 empty] | 10256687551 |  |  | 0 | ERROR
VALOR PARA OBRAS DE CONSTRUCCIÓN (COMPONENTE PRINCIPAL) (INCLUYE A.I.U) | [7 empty] | 311029058671 |  | 0 | 0 | ERROR
VALOR PARA COMPONENTE DE OBRAS DE URBANISMO Y ARQUITECTURA; SEÑALIZACIÓN Y DEMARCACIÓN; SEMAFORIZACIÓN Y REDES EXTERNAS (INCLUYE A.I.U) | [7 empty] | 117716196965 |  |  | 0 | ERROR
VALOR PARA COMPONENTE DE LAS ACTIVIDADES DE ACERO A PRECIOS UNITARIOS (INCLUYE A.I.U) | [7 empty] | 10703211162 |  |  | 10703211162 | VALOR FIJO
VALOR PARA COMPONENTE DE OBRAS ESPECIALES (ADEACUACIÓN DE DESVÍOS Y ARQUEOLOGÍA) (INCLUYE A.I.U) | [7 empty] | 10256687551 |  |  | 0 | ERROR
SUBTOTAL OBRAS (INCLUYE A.I.U) | [7 empty] | 449705154349 |  |  | 10703211162 | ERROR
COSTOS ESTIMADOS PARA EL COMPONENTE DE ENSAYOS DE LABORATORIO EN LA FASE DE EJECUCIÓN ( INCLUYE FONDO CAMBIO DE VIGENCIA E IVA) | [7 empty] | 5800130949 |  |  | 5800130949 | VALOR FIJO
VALOR FONDO ESPECIAL PARA REEMBOLSO DE COMPENSACIONES, EVALUACIÓN Y SEGUIMIENTO DE LA AUTORIDAD AMBIENTAL (INCLUYE FONDO POR CAMBIO DE VIGENCIA E IVA) | [7 empty] | 1491185386 |  |  | 1491185386 | VALOR FIJO
VALOR PARA EL COMPONENTE POR COMPENSACIONES Y ENSAYOS DE LABORATORIO | [7 empty] | 7291316335 |  |  | 7291316335 | VALOR FIJO
VALOR OFICIAL PARA EL COMPONENTE DE LABORES AMBIENTALES Y SST PARA ETAPA DE PRECONSTRUCCIÓN | [7 empty] | 211402210 |  |  | 211402210 | VALOR FIJO
VALOR OFICIAL PARA EL COMPONENTE DE LABORES AMBIENTALES Y SST PARA ETAPA DE CONSTRUCCIÓN | [7 empty] | 11877227254 |  |  | 11877227254 | VALOR FIJO
VALOR OFICIAL PARA EL COMPONENTE DE LABORES AMBIENTALES Y SST PARA LAS ETAPAS DE PRECONSTRUCCIÓN Y CONSTRUCCIÓN | [7 empty] | 12088629464 |  |  | 12088629464 | VALOR FIJO
VALOR OFICIAL PARA EL COMPONENTE DE LABORES DE DIALOGO CIUDADANO Y COMUNICACIÓN ESTRATÉGICA PARA ETAPA DE PRECONSTRUCCIÓN | [7 empty] | 682692857 |  |  | 682692857 | VALOR FIJO
VALOR OFICIAL PARA EL COMPONENTE DE LABORES DE DIALOGO CIUDADANO Y COMUNICACIÓN ESTRATÉGICA PARA ETAPA DE CONSTRUCCIÓN | [7 empty] | 3581444694 |  |  | 3581444694 | VALOR FIJO
VALOR OFICIAL PARA EL COMPONENTE DE LABORES DE DIALOGO CIUDADANO Y COMUNICACIÓN ESTRATÉGICA PARA LAS ETAPAS DE PRECONSTRUCCIÓN Y CONSTRUCCIÓN | [7 empty] | 4264137551 |  |  | 4264137551 | VALOR FIJO
VALOR OFICIAL PARA EL COMPONENTE DE MANEJO DE TRÁFICO, SEÑALIZACIÓN Y DESVÍOS PARA ETAPA DE PRECONSTRUCCIÓN | [7 empty] | 161317300 |  |  | 161317300 | VALOR FIJO
VALOR OFICIAL PARA EL COMPONENTE DE MANEJO DE TRÁFICO, SEÑALIZACIÓN Y DESVÍOS PARA ETAPA DE CONSTRUCCIÓN | [7 empty] | 19853578001 |  |  | 19853578001 | VALOR FIJO
VALOR OFICIAL PARA EL COMPONENTE DE MANEJO DE TRÁFICO, SEÑALIZACIÓN Y DESVÍOS PARA LAS ETAPAS DE PRECONSTRUCCIÓN Y CONSTRUCCIÓN | [7 empty] | 20014895301 |  |  | 20014895301 | VALOR FIJO
FONDO DE COMPENSACIONES PARA AJUSTES POR CAMBIO DE VIGENCIA DEL ACERO DE REFUERZO | [7 empty] | 13413429740 |  |  | 13413429740 | VALOR FIJO
SUBTOTAL COSTOS ESTIMADOS DE OBRAS | [7 empty] | 506777562740 |  |  | 67775619553 | ERROR
VALOR PARA PAGOS ASOCIADOS AL FONDO DE COMPENSACIONES | [7 empty] | 99571300771 |  |  | 99571300771 | VALOR FIJO
VALOR TOTAL | [7 empty] | 606348863511 |  |  | 167346920324 | ERROR
[5 empty] | DESCRIPCION |  |  | PORCENTAJE | PORCENTAJE OFERTADO |  | PORCENTAJE | VERIFICACIÓN
[5 empty] | ADMINISTRACIÓN |  | A= | 15.43% |  |  | 0% | ERROR
[5 empty] | IMPREVISTO |  | I= | 1% |  |  | 0% | ERROR
[5 empty] | UTILIDAD |  | U= | 4.5% |  |  | 0% | ERROR
[5 empty] | TOTAL A.I.U |  | A.I.U.= | 20.93% | 0% |  | 0% | ERROR
NOTA 1 | Para el cálculo del presupuesto oficial, se formularon cantidades para cada uno de los ítems que conforman el mismo, aclarando que estas podrán aumentar, disminuir o suprimirse durante la ejecución del contrato, y esto no será objeto de futuras reclamaciones.
NOTA 2 | Se debe tener en cuenta que el PRECIO UNITARIO incluye el valor de A.I.U.
NOTA 3 | Cuando la fracción decimal del peso sea igual o superior a 5 se aproximara por exceso al número entero siguiente del peso y cuando la fracción decimal del peso sea inferior a 5 se aproximará por defecto al número entero del peso.
NOTA 4 | El A.I.U y su discriminación deben estar en porcentaje (%).
NOTA 5 | El reconocimiento económico de los requerimientos ambientales exigidos por las autoridades ambientales, y/o sociales que son de obligatorio cumplimiento, serán reconocidos a cargo de reembolso de gastos (afectados por un % de administracion).
NOTA 6 | Los siguientes valores:VALOR PARA COMPONENTE DE LAS ACTIVIDADES DE ACERO A PRECIOS UNITARIOS (INCLUYE A.I.U) , VALOR PARA EL COMPONENTE POR COMPENSACIONES Y ENSAYOS DE LABORATORIO , VALOR OFICIAL PARA EL COMPONENTE DE LABORES AMBIENTALES Y SST PARA LAS ETAPAS DE PRECONSTRUCCIÓN Y CONSTRUCCIÓN, VALOR OFICIAL PARA EL COMPONENTE DE LABORES DE DIALOGO CIUDADANO Y COMUNICACIÓN ESTRATÉGICA PARA LAS ETAPAS DE PRECONSTRUCCIÓN Y CONSTRUCCIÓN, VALOR OFICIAL PARA EL COMPONENTE DE MANEJO DE TRÁFICO, SEÑALIZACIÓN Y DESVÍOS PARA LAS ETAPAS DE PRECONSTRUCCIÓN Y CONSTRUCCIÓN, FONDO DE COMPENSACIONES PARA AJUSTES POR CAMBIO DE VIGENCIA DEL ACERO DE REFUERZO , VALOR PARA PAGOS ASOCIADOS AL FONDO DE COMPENSACIONES, son valores fijos no ofertables.
NOTA 7 | Los ensayos necesarios para que el contratista realice el control de recibo de obra y materiales establecidos en la Norma Técnica, las pruebas y certificaciones necesarios para el recibo de las obras por parte de las empresas de servicios públicos, se incluyen en el costo para: ENSAYOS DE LABORATORIO EN LA FASE DE EJECUCIÓN, del contrato, teniendo en cuenta lo dispuesto en los documentos del proceso.
NOTA 8 | El valor para FONDO DE COMPENSACIONES PARA AJUSTES POR CAMBIO DE VIGENCIA DEL ACERO DE REFUERZO es un valor fijo no ofertable. Para efectos del presente proceso el precio del INSUMO de acero es de Enero del año 2023, en consecuencia el " Io " para el pago de ajustes por cambio de vigencia para estos item, sera el del mes de Enero de 2023.
NOTA 9 | El valor del contrato será por el valor de la propuesta económica del proponente adjudicatario.
NOTA 10 | Los impuestos, tasas o contribuciones aplicables al tipo de contratación de ejecución de obra son los siguientes: Contribución Especial (Impuesto de Guerra Ley 1738 DIC18-2014 prorroga 4 años) ICA (Acuerdo Distrital 780 de 2020) GMF (Ley 1739 23dic2014 modifica el Estatuto Tributario) Estampilla Unipedagógica (Dec 584 de 19 dic 2014)
NOTA 11 | Los impuestos, costos, etc, que son propias de la actividad de ejecución de obra civil son responsabilidad del contratista de acuerdo a las disposiciones vigentes. | [7 empty] | Firma del Proponente o de su Representante Legal

## INDICAR CÓDIGO DEL ITEM DE PAGO
Código | CCE-EICP-FM-14 | Versión | 2
[La entidad podrá utilizar este formato para la presentación de los análisis de precios unitarios del contratista en la oportunidad prevista en el numeral 8.1. del Documento Base]
[NOMBRE DE LA ENTIDAD]
VERSIÓN
[NÚMERO DEL PROCESO]
[8 empty] | PÁGINA | 1 | DE | 1
ANALISIS DE PRECIOS UNITARIOS
[8 empty] | FECHA | DD | MM | AA
ÍTEMS DE LA PROPUESTA ECONÓMICA |  |  |  |  | ÍTEMS NO PREVISTOS
DATOS ESPECÍFICOS
ÍTEM | DESCRIPCIÓN | [7 empty] | UNIDAD |  | CANTIDAD
I. EQUIPO
DESCRIPCIÓN |  |  |  | MARCA |  | TIPO |  | TARIFA/HORA | RENDIMIENTO |  | Vr. UNITARIO
SUBTOTAL $
II. MATERIALES
DESCRIPCIÓN | [6 empty] | UNIDAD | CANTIDAD | PRECIO UNIT. |  | Vr. UNITARIO
SUBTOTAL $ | [10 empty] | 0
III. TRANSPORTES
MATERIAL | [5 empty] | VOL. o PESO | DISTANCIA | M3 o Ton/Km | TARIFA |  | Vr. UNITARIO
SUBTOTAL $
IV. MANO DE OBRA
TRABAJADOR | [5 empty] | JORNAL | PRESTACIONES | JORNAL TOTAL | RENDIMIENTO |  | Vr. UNITARIO
SUBTOTAL $
TOTAL COSTO DIRECTO $
V. COSTOS INDIRECTOS
Descripción | [7 empty] | Porcentaje | Valor Total
ADMINISTRACION
IMPREVISTOS
UTILIDAD
SUBTOTAL $
Precio Unitario Total Aproximado al peso $
Firma
Nombre:
Representante Legal del Contratista o su Apoderado
Matricula No. :
OBSERVACIONES INTERVENTORÍA
APROBACIÓN POR INTERVENTORÍA
Nota 1: Cuando se trate de Análisis de precios unitarios correspondientes a ítems de la propuesta económica aprobada, el Interventor aprueba el desglose de los componentes manteniendo el mismo precio unitario de cada ítem, cumpliendo con las especificaciones de construcción vigentes para el proyecto.
Nota 2: Cuando se trate de Análisis de precios unitarios de ítems no previstos, el Interventor aprueba el desglose y precio unitario de cada ítem no previsto, exigiendo la aplicación de los costos correspondientes a insumos y tarifas de la propuesta económica inicial cuando estén contemplados, cumpliendo con las especificaciones de construcción vigente para el proyecto.
Firma
Nombre:
Representante Legal del Interventor o su Apoderado
Matricula No. :