## AU 4 meses
|  | COSTO DIRECTO |  |  |  | 912337651.51 |  | PLAZO
|  | ADMINISTRACIÓN |  |  | 31.75% | 289703055.796 |  | 4 MESES
|  | UTILIDAD |  |  | 5% | 45616883 |  | 4
|  | VALOR TOTAL |  |  |  | 1247657590.31
REPOSICIÓN DE COBERTURA EXISTENTE - QUEBRADA SIN NOMBRE Carrera 45A Calles 78 Sur y 82 Sur MUNICIPIO DE SABANETA
DISCRIMINACION AU
Item | Descripción | Unidad | Cantidad | valor unitario | Factor prestacional | Dedicación | Meses | V/Parcial
1 | Personal Profesional y Técnico
1.1 | Director de Obra | un | 1 | 6500000 | 1.58 | 1 | 4 | 41080000
1.2 | Tecnico Obras Civiles | un | 0 | 2500000 | 1.58 | 1 | 4 | 0
1.3 | Residente Social | un | 0 | 4000000 | 1.58 | 1 | 4 | 0
1.4 | Tecnologo en Seguridad Industrial y Salud Ocupal | un | 1 | 1700000 | 1.58 | 1 | 4 | 10744000
1.5 | Ingeniero Civil (especialización Estructural) Asesor | un | 0 | 6500000 | 1 | 0.25 | 4 | 0
1.6 | Auxiliar de Residencia | un | 1 | 2500000 | 1.58 | 1 | 4 | 15800000
1.7 | Ingeniero Electrico | un | 0 | 5000000 | 1.58 | 0.25 | 4 | 0
1.8 | Ingeniero Sanitario | un | 0 | 6000000 | 1 | 0.25 | 4 | 0
1.9 | Arqueólogo | un | 0 | 8000000 | 1 | 0.25 | 4 | 0
1.1 | Tecnólogo Socio - Ambiental | un | 0.5 | 3800000 | 1.58 | 1 | 4 | 12008000
2 | Personal Operativo
2.1 | Maestro de Obra (Encargado) | un | 1 | 2000000 | 1.58 | 1 | 4 | 12640000
2.2 | Almacenista | un | 1 | 1550000 | 1.73 | 1 | 4 | 10726000
2.3 | Auxiliar Almacenista | un | 0 | 1014980 | 1.73 | 1 | 4 | 0
2.4 | Ayudantes por Administración | un | 1 | 1014980 | 1.73 | 1 | 4 | 7023661.6
3 | Personal Administrativo
3.1 | Director de Poryectos | un |  | 8000000 | 1.58 | 0.1 | 4 | 0
3.2 | Coordinador Proyectos | un |  | 3500000 | 1.58 | 0.1 | 4 | 0
3.3 | Secretaria | un |  | 1014980 | 1.58 | 0.1 | 4 | 0
3.4 | Asesor Jurìdico | un |  | 2000000 | 1.58 | 0.1 | 4 | 0
3.5 | Contador | un |  | 2500000 | 1.58 | 0.1 | 4 | 0
3.6 | Auxiliar Contable | un |  | 1500000 | 1.58 | 0.1 | 4 | 0
3.7 | Coordinador de Compras | un |  | 1500000 | 1.58 | 0.1 | 4 | 0
3.8 | Auxiliar de compras | un |  | 1400000 | 1.58 | 0.1 | 4 | 0
3.9 | Administrador | un |  | 3000000 | 1.58 | 0.1 | 4 | 0
3.1 | Mensajero | un |  | 1014980 | 1.58 | 0.1 | 4 | 0
3.11 | Desarrollo Humano | un |  | 1500000 | 1.58 | 0.1 | 4 | 0
3.12 | Administración Central | un | 1 | 5000000 | 1 | 1 | 1 | 5000000
4 | Celaduría 24 horas
4.1 | Celaduría 24 horas | mes | 1 | 9980000 | 1 | 1 | 4 | 39920000
4.2 | Celaduría Nocturna | mes | 0 | 9800000 | 1 | 1 | 4 | 0
5 | Inversión SocioAmbiental
5.1 | PMSA | UN | 1 | 4000000 | 1 | 1 | 1 | 4000000
5.2 | [7 empty] | 0
5.3 | Ayudante por Administración para realizar actividades de PMSA | un | 0 | 1014980 | 1.73 | 1 | 4 | 0
6 | Instalaciones Provisionales
6.1 | Campamento - oficina personal técnico - Container | mes | 1 | 955500 |  |  | 4 | 3822000
6.2 | Servicios públicos y/o provisionales | un | 1 | 150000 |  |  | 4 | 600000
6.3 | Campamento - personal operativo | glb | 1 | 3500000 |  |  | 1 | 3500000
6.4 | Planta eléctrica | un/mes | 0 | 4250000 |  |  | 0 | 0
6.5 | Tablero electrico móvil obra | un | 1 | 550000 |  | 1 | 1 | 550000
7 | Papelería y Equipos de Oficina
7.1 | Equipo o alquiler de equipo oficina (incluye alquiler muebles y enseres) | glb | 1 | 500000 |  |  | 1 | 500000
7.2 | Dotación oficina (alquiler fax- impresoras - computadores) | un | 1 | 120000 |  |  | 4 | 480000
7.3 | Papelería, tinta, fotocopias y otros | mes | 1 | 100000 |  |  | 4 | 400000
7.4 | Caja menor | mes |  |  |  |  | 4 | 0
7.5 | Celulares | un-mes | 2 | 70000 |  |  | 4 | 560000
7.6 | Impresión de planos de diseño | un | 1 | 50000 |  |  | 1 | 50000
7.7 | Elaboración de planos necesarios para el recibo de la obra, en planchas de 1 m * 0,7 m (Planos record) | glb | 0 | 4500000 |  |  | 1 | 0
8 | Transporte de Profesionales y Personal
8.1 | Auxilio transporte / vehiculos | un | 1 | 6500000 |  |  | 4 | 26000000
9 | Laboratorio y Trámites y Permisos
9.1 | Ensayos de laboratorio (incluye diseños de mezclas para concreto, fallo de cilindros de concreto, ensayo de proctor modificado, toma de densidades de campo, ensayos a bloques, adobes, ensayos a elementos prefabricados, ensayos de resistencia al acero de refuerzo y estructuras metálicas y todos los ensayos y diseños necesarios para la correcta ejecucion y funcionamiento de las obras. | un | 1 | 2556394.196 |  | 1 | 1 | 2556394.196
9.2 | Permiso de rotura | glb | 1 | 0 |  | 1 | 1 | 0
10 | Bancarios
10.1 | Chequeras (100 cheques) | un | 0.6 | 430000 |  |  |  | 258000
10.2 | Transacciones Internet (valor por transacción) | un | 60 | 2600 |  |  |  | 156000
10.3 | Costos Financieros | Global | 1 | 1000000 |  |  |  | 1000000
11 | Impacto Comunitario - Valla
11.1 | Suministro, transporte, instalación y mantenimiento de Valla 1X2 | un | 1 | 750000 |  |  |  | 750000
12 | Pólizas
12.1 | Pólizas (0,6% al 1 % del costo total) | Global | 1 | 21850000 |  |  |  | 21850000
13 | Impuestos
13.1 | Impuesto 4/1000 (del costo total incluido AU) | 0.4% | 1 | 761000000 |  |  |  | 3044000
13.2 | Estampilla del Adulto Mayor 2% | 2% | 1 | 761000000 |  |  |  | 15220000
13.3 | Estampilla Pro Universidad U de A. (0,20% del costo total incluido AU) | 0% | 0 | 761000000 |  | N.A. |  | 0
13.4 | Estampilla Pro Hospital Dpto Antioquia (0,50%) | 0.5% | 1 | 761000000 |  |  |  | 3805000
13.5 | Estampilla Procultura 1,0% | 1% | 1 | 761000000 |  |  |  | 7610000
13.6 | Impuesto de Contribucion especial 5% (del costo total incluido AU) | 5% | 1 | 761000000 |  |  |  | 38050000
13.7 | Industria y comercio (1%) | 1% | 0 | 761000000 |  | REEMBOLSABLE |  | 0
13.8 | Fondo Industria construccion (0,25%) SENA | 0% | 0 | 761000000 |  |  |  | 0
13.9 | Otros | [6 empty] | 0
14 | Administración |  |  |  |  | A | 31.75% | 289703055.796
14.1 | Utilidad |  |  |  |  | U | 5% | 45616883
| TOTAL AU (Suma de A + U) | [5 empty] | 36.75% | 335319939
| COSTO DIRECTO | [6 empty] | 912337651.51
| COSTO TOTAL (Costo Directo + Total AU) | [6 empty] | 1247657590.51
| TOTAL COSTO DIRECTO |  | 912337651.51
| TOTAL COSTO ADMINISTRACION | 31.75% | 289703055.796
| UTILIDAD 5% | 5% | 45616882.5755
| COSTO TOTAL |  | 0
1247657589.8815

## PRESUPUESTO CALLE 58 SUR
RECUPERACIÓN BANCA VÍA CALLE 58 SUR, CARRERA 38, MUNICIPIO DE SABANETA - ANTIOQUIA.
PRESUPUESTO DE OBRA
ÍTEM | DESCRIPCIÓN | UNIDAD | CANTIDAD | VR. UNITARIO | VALOR TOTAL
1 | OBRAS DE MITIGACIÓN - PROVISIONALES
1.1 | Rocería y limpieza, Incluye cargue, transporte y botada de material en botaderos oficiales o donde indique la interventoría, hasta cualquier altura de la vegetación, incluye desenraice de árboles hasta la altura de la vegetación y de diámetro inferiores a 10 cm. La rocería se realizará a ras de piso. Se utilizará guadaña o machete. | m2 | 656 | 9116 | 5980096
1.2 | DEMOLICIÓN DE SUMIDEROS de cualquier tipo y material existentes. Incluye: Cargue, transporte y botada de escombros, recuperación de los materiales aprovechables o su transporte hasta el sitio que lo indique la interventoría. | un | 3 | 315915 | 947745
1.3 | DEMOLICIÓN PAVIMENTO ASFÁLTICO (para brecha), cargue, transporte y botada de escombros, HASTA ESPESOR DE 4". Incluye corte con máquina de disco según trazado y compresor neumático con martillo, además recuperación de los materiales aprovechables o su transporte hasta el sitio que lo indique la interventoría. | m2 | 14.4 | 44858 | 645955.2
1.4 | EXCAVACIÓN MANUAL de material heterogéneo HASTA 3 m., bajo cualquier grado de humedad. Incluye: roca descompuesta, bolas de roca de volumen inferior a 0.35 m³., el cargue, transporte interno de las excavaciones en los sitios donde lo indique la interventoría y su medida será en el sitio. La botada y el entibado, se pagaran por su respectivo Ítem. | m3 | 77.52 | 57405 | 4450035.6
1.5 | LLENOS EN MATERIAL ESTABILIZADO CON CEMENTO CON MATERIAL TIPO SUB-BASE GRANULAR, compactados mecánicamente. Incluye material de préstamo, 2 sacos de cemento 50 kg por cada m3, transporte interno y todo lo necesario para su correcta compactación. Y su medida será en sitio ya compactado. | m3 | 53.7 | 299474 | 16081753.8
1.6 | Colocación de concreto de 14 Mpa para SOLADO, con un espesor DE 0.05 m. Incluye el suministro y el transporte del concreto y todos los demás elementos necesarios para su correcta construcción, incluye acarreo interno. | m2 | 2.88 | 50611 | 145759.68
1.7 | Colocación de CONCRETO CICLÓPEO de 21 Mpa y 40% de piedra con un diámetro entre 4" y 10". para REEMPLAZO. Incluye suministro y el transporte del concreto, mano de obra, protección y curado, para estructuras de acuerdo con las diferentes dimensiones establecidas en los planos y diseños y todo lo demás para el correcto proceso constructivo. | m3 | 23.04 | 684649 | 15774312.96
1.8 | Construcción de anclajes en concreto de 21 Mpa para tubería de pvc de acueducto o alcantarillado, incluye el suministro, transporte externo e interno y vaciado de concreto de 21 Mpa. Incluye colocación de formaletas, concreto y demás elementos que se requieren para construir estas estructuras. Incluye también la mano de obra, los equipos, herramientas necesarias para la correcta ejecución y funcionamiento de esta actividad. No incluye refuerzo. | un | 2 | 307759 | 615518
1.9 | Suministro, transporte e instalación de TUBERÍA PVC-NOVAFORT, con un DIÁMETRO DE 24". Incluye suministro y transporte de los materiales, bocas, accesorios, acondicionador de superficie y adhesivo Novafort y todos los elementos necesarios para su correcta instalación y funcionamiento. La excavación, encamado, atraques y los llenos se pagaran en su ítem respectivo. | m | 6.5 | 777739 | 5055303.5
1.1 | Suministro, transporte e instalación de TUBERÍA PVC-NOVAFORT, con un DIÁMETRO DE 250 mm. Incluye suministro y transporte de los materiales, bocas, accesorios, acondicionador de superficie y adhesivo Novafort y todos los elementos necesarios para su correcta instalación y funcionamiento. La excavación, encamado, atraques y los llenos se pagaran en su ítem respectivo. | m | 12 | 165381 | 1984572
1.11 | Suministro, transporte y colocación de TRITURADO de 3/4 " para construcción de CIMENTACIÓN DE TUBERÍA PVC NOVAFORT. Incluye transporte interno y todo lo necesario para su correcta instalación. | m3 | 21.96 | 241448 | 5302198.08
1.12 | Construcción de Emboquillada de tubería en pared para caja y/o muro, según especificaciones técnicas de EEPP de Medellín. Incluye suministro, transporte e instalación de los materiales y todo lo necesario para su correcta ejecución. | un | 3 | 147396 | 442188
1.13 | Construcción de POCETA PROVISIONAL de 1.40X1.40 x altura hasta 1.40 m., (medidas externas), muros de espesor de 25 cm., Losa de Fondo de espesor 30 cm., en concreto de 21Mpa. Incluye suministro, transporte e instalación de los materiales, formaleta, vibrado y todos los elementos necesarios para su correcta construcción y funcionamiento. Según diseño y especificaciones. La excavación, llenos, entresuelo y acero de refuerzo se pagarán en su ítem respectivo. | un | 1 | 2557821 | 2557821
2 | PRELIMINARES
2.1 | LOCALIZACIÓN, TRAZADO Y REPLANTEO. Se utilizará personal experto con equipo de precisión. Se hará con la frecuencia que lo indique la interventoría. Incluye demarcación con pintura, línea de trazado, corte de piso, libretas y planos. | día | 5 | 756415 | 3782075
2.2 | Rocería y limpieza, Incluye cargue, transporte y botada de material en botaderos oficiales o donde indique la interventoría, hasta cualquier altura de la vegetación, incluye desenraice de árboles hasta la altura de la vegetación y de diámetro inferiores a 10 cm. La rocería se realizará a ras de piso. Se utilizará guadaña o machete. | m2 | 485.96 | 9116 | 4430011.36
2.3 | Instalación de CERRAMIENTO PROVISIONAL en malla naranja polietileno de alta densidad, estabilidad y resistencia, anticorrosivo, con estabilizados de rayos UV, con una altura de 1,20 m, balizas móviles base antideslizante cada 1,50 m. fijaciones con correas de amarre plásticas y cinta de peligro, Incluye: suministro, transporte, instalación, traslados y desmonte y todos los demás elementos necesarios para su correcta instalación y operación. | m | 15 | 28864 | 432960
3 | DEMOLICIONES
3.1 | DEMOLICIÓN DE BORDILLOS O CUNETAS EN CONCRETO, manual o mecánicamente, de cualquier tamaño. Incluye retiro de refuerzo e instalaciones embebidas. La disposición final de los materiales provenientes de las demoliciones se deben realizar en sitios que cumplan con los requisitos exigidos por la autoridad ambiental. Incluye cargue transporte y botada. | m | 150 | 32644 | 4896600
3.2 | DEMOLICIÓN PAVIMENTO ASFÁLTICO, CUALQUIER ESPESOR. Incluye compresor neumático con martillo, además recuperación de los materiales aprovechables y/o su transporte hasta el sitio que lo indique la interventoría, y/o cargue transporte y botada, corte de pavimento con máquina. | m2 | 450 | 44858 | 20186100
3.3 | DEMOLICIÓN ESTRUCTURAS DE CONCRETO cargue, transporte y botada de escombros, manual o mecánicamente, de cualquier resistencia, reforzado o ciclópeo, y en cualquier clase de estructura. Incluye retiro de refuerzo y cualquier tipo de acabado (revoques y enchapes) o piso (en losas) e instalaciones embebidas, compresor neumático con martillo, además recuperación de los materiales aprovechables o su transporte hasta el sitio que lo indique la interventoría. | m3 | 7.2 | 331321 | 2385511.2
4 | MOVIMIENTO DE TIERRA Y LLENOS
4.1 | EXCAVACIÓN MECÁNICA DE ROCA en Brechas con CUÑA HIDRÁULICA. Incluye perforaciones con taladro neumático rotopercutor de 2" de diámetro, desembombe, extracción del material de la brecha y acarreo interno y acopio donde lo indique la interventoría y todos los demás elementos necesarios para su correcta ejecución. SU MEDIDA SERA EN SITIO. NO INCLUYE BOTADA. | m3 | 20 | 471633 | 9432660
4.2 | EXCAVACIÓN MANUAL de material heterogéneo hasta 4.0 m de altura para filtros y fundaciones, bajo cualquier grado de humedad. Incluye: roca descompuesta, bolas de roca de volumen inferior a 0.35 m³., el cargue, transporte interno, a los sitios donde lo indique la interventoría y su medida será en el sitio. No incluye botada ni entibado. | m3 | 900 | 62340 | 56106000
4.3 | EXCAVACIÓN MANUAL PARA PILOTES Ø= 0.40 m. En material heterogéneo (HASTA 2.0 m.). Incluye la extracción del material de los pilotes y acarreo interno de materiales, el cargue, transporte y botada del material proveniente de la excavación en botaderos oficiales o donde lo indique la interventoría Y SU MEDIDA SERA EN SITIO. | m | 69 | 83046 | 5730174
4.4 | Construcción de APUNTALAMIENTO DE TALUDES Corte según diseño, con elementos metálicos y/o de madera, de altura hasta 2.5 m, bajo caulaquiere grado de humedad. Incluye suministro, transporte y colocación de elementos en madera,metálicos (tacos, formaleta), el cargue, transporte interno y externo y su medida será en el sitio, su forma de pago se hará por el área que se encuentre en contacto con la tierra. | m2 | 10 | 64085 | 640850
4.5 | EXCAVACIÓN PARA PILAS DE 0,0 a 4,0 m de profundidad con DÍAMETRO EXTERIOR DE 1,40m, en material heterogéneo, con piedras de hasta 0.05 m³. Incluye anillos de revestimiento en concreto de 2.000 psi. con espesor de 10cm, pozo piloto de bombeo, formaleta en madera común, molinete, motobomba, extracción del material de la pila y acarreo interno y SOBREACARREO de materiales, cargue, transporte y botada del material proveniente de la excavación en botaderos oficiales o donde lo indique la interventoría y todo lo necesario para su correcta construcción. SU MEDIDA SERA EN SITIO. | m | 24 | 829214 | 19901136
5 | LLENOS
5.1 | LLENOS EN ARENILLA Y/O MATERIAL DE PRESTAMO, compactados mecánicamente hasta obtener una densidad del 95% de la máxima obtenida en el ensayo del próctor modificado. Incluye transporte interno. Su medida será en sitio ya compactado. | m3 | 50 | 172954 | 8647700
5.2 | LLENOS EN MATERIAL ESTABILIZADO CON CEMENTO CON MATERIAL TIPO SUB-BASE GRANULAR, compactados mecánicamente. Incluye material de préstamo, 2 sacos de cemento 50 kg por cada m3, transporte interno y todo lo necesario para su correcta compactación. Y su medida será en sitio ya compactado. | m3 | 25.78 | 299474 | 7720439.72
6 | CARGUE, RETIRO Y BOTADA DE MATERIAL SOBRANTE.
6.1 | CARGUE MANUAL y/o MECÁNICO, TRANSPORTE Y BOTADA de material proveniente de las EXPLANACIONES, EXCAVACIONES Y VOLADURAS DE ROCA. Incluye transportes internos, paleros, derecho de botadero. Se debe hacer en botaderos oficiales autorizados por la entidad competente o hasta el sitio que indique la interventoría. Su medida será en sitio. | m3 | 250 | 58198 | 14549500
7 | ACERO DE REFUERZO
7.1 | Suministro, transporte e instalación de ACERO DE REFUERZO FIGURADO FY= 420 Mpa-60000 PSI, corrugado. Incluye transporte con descarga, transporte interno, alambre de amarre, certificados y todos los elementos necesarios para su correcta instalación, según diseño y recomendaciones estructurales. | kg | 22200 | 9039 | 200665800
8 | CONCRETOS
8.1 | Colocación de concreto de 14 Mpa para SOLADO, con un espesor DE 0.05 m. Incluye el suministro y el transporte del concreto y todos los demás elementos necesarios para su correcta construcción, incluye acarreo interno. | m2 | 70 | 49794 | 3485580
8.2 | Colocación de concreto de 21 Mpa para PILOTES Ø= 40cm. HASTA 3.0 m. de profundidad. Incluye suministro y el transporte del concreto, mano de obra, vibrado, protección y curado, para estructuras de acuerdo con las diferentes dimensiones establecidas en los planos y diseños. No incluye refuerzo. | m | 69 | 131848 | 9097512
8.3 | Construcción de ZAPATA, en concreto de 21 MPa., de diferentes medidas, Impermeabilizado con Plastocrete DM de Sika o equivalente. Incluye suministro, transporte y colocación del concreto, formaleta, vibrado, protección para estructuras, armado y desarmado de toda la obra falsa necesaria para la correcta construcción, según diseño. El acero de refuerzo se pagará en su respectivo ítem. Incluye SOBREACARREO DE MATERIALES | m3 | 28.91 | 1074441 | 31062089.31
8.4 | Construcción de MURO DE CONTENCIÓN en concreto de 21Mpa. a la vista, con un ESPESOR DE 0,35 m. Incluye suministro, transporte y colocación del concreto, impermeabilizante integral tipo plastocrete DM o equivalente, formaleta de primera calidad en súper T de 19 mm. para acabado a la vista por una cara, incluye suministro y transporte de los materiales, aristas biseladas, desmoldante, vibrado, protección y curado para estructuras y todos los demás elementos necesarios para su correcta construcción y funcionamiento, de acuerdo con las diferentes dimensiones establecidas en los planos, No incluye refuerzo. Según diseño. Incluye SOBREACARREO de materiales. | m2 | 44.55 | 582902 | 25968284.1
8.5 | Construcción de MURO DE CONTENCIÓN en concreto de 21Mpa. a la vista, con un ESPESOR DE 0,20 m. Incluye suministro, transporte y colocación del concreto, impermeabilizante integral tipo plastocrete DM o equivalente, formaleta de primera calidad en súper T de 19 mm. para acabado a la vista por una cara, incluye suministro y transporte de los materiales, aristas biseladas, desmoldante, vibrado, protección y curado para estructuras y todos los demás elementos necesarios para su correcta construcción y funcionamiento, de acuerdo con las diferentes dimensiones establecidas en los planos, No incluye refuerzo. Según diseño. Incluye SOBREACARREO de materiales. | m2 | 44 | 450819 | 19836036
8.6 | Construcción de MURO DE CONTENCIÓN en concreto de 21Mpa. a la vista, con un ESPESOR DE 0,25 m. Incluye suministro, transporte y colocación del concreto, impermeabilizante integral tipo plastocrete DM o equivalente, formaleta de primera calidad en súper T de 19 mm. para acabado a la vista por una cara, incluye suministro y transporte de los materiales, aristas biseladas, desmoldante, vibrado, protección y curado para estructuras y todos los demás elementos necesarios para su correcta construcción y funcionamiento, de acuerdo con las diferentes dimensiones establecidas en los planos, No incluye refuerzo. Según diseño. Incluye SOBREACARREO de materiales. | m2 | 45 | 505313 | 22739085
8.7 | Construcción de LOSA DE FONDO MACIZA en concreto PREPARADO EN OBRA de 21 MPa., con un ESPESOR DE 30 cm. Impermeabilizada con Plastocrete DM de Sika o equivalente y adicionado con FIBRA TIPO Nikon. Incluye suministro, transporte y colocación del concreto, formaleta, armado y desarmado de toda la obra falsa necesaria para la correcta construcción de la losa y todos los demás elementos necesarios para su correcto vaciado, según diseño. El acero de refuerzo se pagará en su respectivo ítem según diseño. INCLUYE MANEJO DE AGUAS. | m2 | 27.95 | 447965.1 | 12520624.55
8.8 | Construcción de MUROS LATERALES DE CANAL en concreto de 21 MPa., con un ESPESOR DE 25 cm, Impermeabilizado con Plastocrete DM de Sika o equivalente y adicionado con FIBRA SINTÉTICA DE REFUERZO. Incluye suministro, transporte y colocación del concreto, formaleta, armado y desarmado de toda la obra falsa necesaria para la correcta construcción de la losa y todos los demás elementos necesarios para su correcto vaciado, según diseño. El acero de refuerzo se pagará en su respectivo ítem según diseño.. | m2 | 37 | 553752 | 20488824
8.9 | Construcción de LOSA MACIZA SUPERIOR PARA CANAL en concreto de 21MPa., con un ESPESOR DE 25 cm. Impermeabilizada con Plastocrete DM de Sika o equivalente y adicionado con FIBRA SINTÉTICA DE REFUERZO. Incluye suministro, transporte y colocación del concreto, formaleta, armado y desarmado de toda la obra falsa necesaria para la correcta construcción de la losa y todos los demás elementos necesarios para su correcto vaciado, según diseño. El acero de refuerzo se pagará en su respectivo ítem según diseño. INCLUYE MANEJO DE AGUAS. | m2 | 22.65 | 481271 | 10900788.15
8.1 | Construcción de MUROS INCLINADOS PARA ALETAS DE CANAL en concreto de 21 Mpa., con un ESPESOR DE 25 cm., a la vista. Incluye suministro, transporte y colocación de concreto, formaleta de primera calidad en súper "T" de 19 mm. para acabado a la vista, aristas biseladas, vibrado, protección y curado para estructuras, y todos los demás elementos necesarios para su correcta construcción, de acuerdo con las diferentes dimensiones establecidas en los planos, No incluye refuerzo. Según diseño. Dimensiones variables. | m2 | 11.7 | 553752 | 6478898.4
8.11 | Construcción de descole en piedra y concreto de 21 Mpa, según detalle. Incluye formaleta. Espesor 30 cm. | m2 | 15 | 296961 | 4454415
8.12 | Suministro, transporte e impermeabilización para superficies enterradas, con aditivo tipo igol denso o similar, dos manos con una dosificación de 1kg/m2 cada mano, se debe imprimar previamente la superficie con igol imprimante o equivalente, una mano con una dosificación de 200 gr/m2. incluye todo lo necesario para su correcta aplicación según recomendaciones del proveedor del insumo. | m2 | 174.1 | 112887 | 19653626.7
8.13 | Colocación de concreto de 14 Mpa para SOLADO, con un espesor DE 0.05 m. Incluye el suministro y el transporte del concreto y todos los demás elementos necesarios para su correcta construcción, incluye acarreo interno. | m2 | 22.8 | 50611 | 1153930.8
8.14 | Colocación de CONCRETO CICLÓPEO de 21 Mpa y 40% de piedra con un diámetro entre 4" y 10". para REEMPLAZO. Incluye suministro y el transporte del concreto, mano de obra, protección y curado, para estructuras de acuerdo con las diferentes dimensiones establecidas en los planos y diseños y todo lo demás para el correcto proceso constructivo. | m3 | 10 | 684649 | 6846490
8.15 | Construcción de PILAS en concreto de de 21 MPa. Incluye suministro, transporte, bombeo con autobomba y colocación del concreto, mano de obra, vibrado, protección, para estructuras de acuerdo con las diferentes dimensiones establecidas en los planos y diseños y todos los demás elementos necesarios para su correcto vaciado. El acero de refuerzo se pagará en su ítem correspondiente. Incluye SOBREACARREO DE MATERIALES. | m3 | 27 | 934483 | 25231041
9 | DRENES Y FILTROS
9.1 | Instalación de GEOTEXTIL NT 2000 tipo Pavco para filtro o equivalente. Incluye suministro y transporte de los materiales, traslapos, costuras y todos los elementos necesarios para su correcta instalación y funcionamiento. Según diseño. | m2 | 422 | 12471 | 5262762
9.2 | Colocación de MATERIAL GRANULAR limpio de 1" a 1½" para filtros, camas de triturado, reemplazos de suelo o la aplicación para la cual sea necesario. Incluye el suministro y transporte interno y externo del material y todo lo necesario para su correcta instalación según diseño y especificaciones de la interventoría. Su medida será en sitio. INCLUYE SOBREACARREO. | m3 | 62 | 208289 | 12913918
9.3 | Instalación de TUBERÍA DE FILTRO PERFORADA DE Ø=4" para drenajes (filtro). Incluye suministro, transporte y colocación de tubería, las respectivas conexiones y accesorios y todo lo necesario para su correcta instalación y funcionamiento. | m | 112.2 | 43059 | 4831219.8
9.4 | Construcción de cañuela en concreto de 17,5 MPa, con un ancho de 0,40m y 0,10m de espesor, canal longitudinal central semicircular de 0,20m de ancho. Incluye suministro, transporte y colocación del concreto, impermeabilización con plastocrete DM, formaleta en madera, protección y curado del concreto, según diseño. | m | 106.2 | 53273 | 5657592.6
9.5 | Construcción de CUNETA EN "V" en concreto de 21 Mpa., DESARROLLO DE 0.50 m., ESPESOR DE 0.10 m. Incluye suministro, transporte y colocación del concreto, entresuelo 15 cm de piedra y 5 cm de arenilla y todos los demás elementos necesarios para su correcta construcción. Según diseño. | m | 200 | 99572 | 19914400
9.6 | Construcción de POCETA de 1.25x2.20 x altura hasta 180 cm., (medidas externas), muros de espesor de 25 cm., Losa de Fondo de espesor 30 cm., en concreto de 21Mpa. con impermeabilizante integral tipo Sika o equivalente, con concrefibra el piso. Incluye suministro, transporte e instalación de los materiales, formaleta, vibrado y todos los elementos necesarios apara su correcta construcción y funcionamiento. Según diseño y especificaciones. La excavación, llenos, entresuelo y acero de refuerzo se pagarán en su ítem respectivo. | un | 1 | 4416749 | 4416749
9.7 | Construcción de Emboquillada de tubería en pared DE POCETA Y CANAL, según especificaciones técnicas de EEPP de Medellín. Incluye suministro, transporte e instalación de los materiales y todo lo necesario para su correcta ejecución. | un | 8 | 161510 | 1292080
10 | URBANISMOS - VÍAS
10.1 | EXCAVACIÓN MECÁNICA PARA CAJEO DE VIA de material heterogéneo DE 0.0 - 2.0 m., bajo cualquier grado de humedad. Incluye: roca descompuesta, bolas de roca de volumen inferior a 0.35 m³., el cargue, transporte interno, botada de material proveniente de las excavaciones en los sitios donde lo indique la interventoría y su medida será en el sitio. No incluye entibado. | m3 | 48 | 167214 | 8026272
10.2 | Perfilación de vía. Incluye escarificación, nivelación y compactación de la superficie. | m2 | 342.5 | 9079 | 3109557.5
10.3 | Suministro, transporte y colocación de BASE GRANULAR, reacomodado con medios mecánicos y compactado al 100% mínimo del ensayo del proctor modificado, según normas para la construcción de pavimentos del INVIAS, y todo lo necesario para su correcta construcción y funcionamiento. Su medida será tomada en sitio ya compactado. | m3 | 205.5 | 269583 | 55399306.5
10.4 | Suministro, transporte y colocación de mezcla asfáltica en caliente MCD-19 para pavimento según normas para la construcción de pavimentos del INVIAS. Compactada con medios mecánicos. Incluye todo lo necesario para su correcta construcción y funcionamiento. La excavación y la base se pagarán por su respectivo ítem. | m3 | 35 | 1389533 | 48633655
10.5 | Suministro, transporte y colocación de cordón prefabricado de 0.15 x 0.45 x 0.80 m. de concreto de 21 Mpa, tres caras, juntas ranuradas, referencia Bordillo Barrera Recto Tipo U50 (según M.E.P). Incluye excavación, conformación del terreno, ajustes de concreto o pavimento donde sea necesario, mortero 1:4 de asiento y pega en las longitudes más adecuadas para el desarrollo de la obra, y todo lo necesario para su correcta construcción y funcionamiento. Según diseño. | m | 50 | 122989 | 6149450
10.6 | Suministro, transporte y colocación de emulsión asfáltica catiónica de rompimiento lento C.R.L. y/o LIGA para imprimación de superficie a pavimentar según normas para la construcción de pavimentos del INVIAS. Incluye todo lo necesario para su correcta construcción y funcionamiento. | m2 | 350 | 8590 | 3006500
11 | PMT | un | 1 | 10972443 | 10972443
12 | VARIOS
12.1 | DESCAPOTE A MANO. Incluye el desenraice si es necesario, cargue transporte y botada de material sobrante en botaderos oficiales. Medido en sitio. | m2 | 520 | 9116 | 4740320
12.2 | Extracción de tocon y raices de arbol, cargue, transporte y botada de materiales sobrantes en botaderos oficiales o donde lo indique la interventoría. | un | 3 | 229820 | 689460
12.3 | Llenos con material proveniente de la excavación debidamente compactados en zona de laderas en la quebrada y/o su afluente, incluye conformación, acarrero y Sobre-Acarreo interno de materiales para lugares de dificil acceso, en altura. pendiente, escalas y/o senderos en piedra o en tierra. Entre 0 a 100 m. | m3 | 1105 | 54511 | 60234655
12.4 | Retiro de filtro existente. No incluye botada, incluye transporte interno hasta sitio donde lo indique Interventoría. | m | 43 | 0 | 0
12.5 | Manejo de aguas para los diferentes procesos constructivos. Incluye tubería, concreto, canecas de 55 galones. | glb | 1 | 4221892 | 4221892
12.6 | Horas extras y festivas - Dominicales ayudante | hr | 0 | 0 | 0
12.7 | Horas extras y festivas - Dominicales oficial | hr | 0 | 0 | 0
12.8 | Construcción de trinchos con costales rellenos con material proveniente de la excavación, incluye transporte interno, conformación de taludes en pendiente, costales, cocida, llenado. | un/costal | 1626 | 7596 | 12351096
12.9 | Construcción de CAJA EMPALME FILTROS de 1.20X0.80 x altura hasta 0.80 m., (medidas externas), muros de espesor de 10 cm., Losa de Fondo de espesor 20 cm., en concreto de 21Mpa. con impermeabilizante integral tipo Sika o equivalente, con concrefibra el piso. Incluye suministro, transporte e instalación de los materiales, formaleta, vibrado y todos los elementos necesarios apara su correcta construcción y funcionamiento. Según diseño y especificaciones. La excavación, llenos, entresuelo y acero de refuerzo se pagarán en su ítem respectivo. | un | 1 | 1106322 | 1106322
12.1 | Llenos y acomodada de material proveniente de la excavacion y de derrumbes EN LADERAS DE LA QUEBRADA. El sobre acarreo se paga en el item respectivo | m3 | 0 | 0 | 0
| COSTO DIRECTOS |  |  |  | 912337651.51
| COSTOS ADMINISTRACIÓN |  | 31.75% |  | 289703055.8
| UTILIDAD |  | 5% |  | 45616882.58
| IVA SOBRE UTILIDAD |  | 0% |  | 0
| COSTO TOTAL OBRA |  |  |  | 1247657589.89

## APU
ANÁLISIS DE PRECIO UNITARIO
DESCRIPCIÓN |  |  | UNIDAD | ÍTEM
Rocería y limpieza, Incluye cargue, transporte y botada de material en botaderos oficiales o donde indique la interventoría, hasta cualquier altura de la vegetación, incluye desenraice de árboles hasta la altura de la vegetación y de diámetro inferiores a 10 cm. La rocería se realizará a ras de piso. Se utilizará guadaña o machete. |  |  | m2 | 1.1
Descripción | Unidad | Cantidad | V. Unt. | V.Total
Materiales
Lonas o costales de fibra de 50 kilos x un + transporte | un | 0.25 | 2083.3333 | 520.8333
0
0
0
0
0
0
0
0
0
0
0
Sub-Total Materiales |  |  |  | 520.8333
Mano de Obra
Cuad. 1of + 1ay | día | 0.011911 | 207851 | 2475.7903
0
0
0
Su-Total de Mano de Obra |  |  |  | 2475.7903
Herramienta
Herramienta menor | (%)mo | 0.05 | 2475.7903 | 123.7895
Sub-Total de Herramienta |  |  |  | 123.7895
Equipo
Guadañadora/ cortadora de cesped. Incluye combustible y transporte. | día | 0.005 | 35200 | 176
0
0
0
0
0
0
0
0
0
0
0
Sub-Total de Equipo |  |  |  | 176
Auxiliares - Transportes
Cargue Manual-Transporte-Botada | m3 | 0.1 | 58198 | 5819.8
0
0
Sub-Total Auxiliares-Transportes |  |  |  | 5819.8
Costo Directo |  |  |  | 9116
ANÁLISIS DE PRECIO UNITARIO
DESCRIPCIÓN |  |  | UNIDAD | ÍTEM
DEMOLICIÓN DE SUMIDEROS de cualquier tipo y material existentes. Incluye: Cargue, transporte y botada de escombros, recuperación de los materiales aprovechables o su transporte hasta el sitio que lo indique la interventoría. |  |  | un | 1.2
Descripción | Unidad | Cantidad | V. Unt. | V.Total
Materiales
0
0
0
0
0
0
0
0
0
0
0
0
Sub-Total Materiales |  |  |  | 0
Mano de Obra
Cuadrilla 2Ayu. | día | 1.1 | 141572 | 155729.2
0
0
0
Su-Total de Mano de Obra |  |  |  | 155729.2
Herramienta
Herramienta menor | (%)mo | 0.05 | 155729.2 | 7786.46
Sub-Total de Herramienta |  |  |  | 7786.46
Equipo
Taladro demoledor Minero sin accesorios | día | 0.5 | 114484 | 57242
0
0
0
0
0
0
0
0
0
0
0
Sub-Total de Equipo |  |  |  | 57242
Auxiliares - Transportes
Cargue Manual-Transporte-Botada | m3 | 1.3 | 58198 | 75657.4
Acarreo Interno | m3 | 1.3 | 15000 | 19500
0
Sub-Total Auxiliares-Transportes |  |  |  | 95157.4
Costo Directo |  |  |  | 315915
ANÁLISIS DE PRECIO UNITARIO
DESCRIPCIÓN |  |  | UNIDAD | ÍTEM
DEMOLICIÓN PAVIMENTO ASFÁLTICO (para brecha), cargue, transporte y botada de escombros, HASTA ESPESOR DE 4". Incluye corte con máquina de disco según trazado y compresor neumático con martillo, además recuperación de los materiales aprovechables o su transporte hasta el sitio que lo indique la interventoría. |  |  | m2 | 1.3
Descripción | Unidad | Cantidad | V. Unt. | V.Total
Materiales
0
0
0
0
0
0
0
0
0
0
0
0
Sub-Total Materiales |  |  |  | 0
Mano de Obra
Cuadrilla labores varias (1of + 2ay) | día | 0.073591 | 278637 | 20505.1856
0
0
0
Su-Total de Mano de Obra |  |  |  | 20505.1856
Herramienta
Herramienta menor | (%)mo | 0.05 | 20505.1856 | 1025.2593
Sub-Total de Herramienta |  |  |  | 1025.2593
Equipo
Compresor para demolición 1 martillo + transporte | hr | 0.08 | 68500 | 5480
Retroexcavadora sobre llantas New Holland LB75 | hr | 0.08 | 95000 | 7600
Cortadora DE Pavimento de disco + operario | m3 | 0.5 | 13566 | 0
0
0
0
0
0
0
0
0
0
Sub-Total de Equipo |  |  |  | 13080
Auxiliares - Transportes
Cargue Manual-Transporte-Botada | m3 | 0.14 | 58198 | 8147.72
Transporte Interno | m3 | 0.14 | 15000 | 2100
0
Sub-Total Auxiliares-Transportes |  |  |  | 10247.72
Costo Directo |  |  |  | 44858
ANÁLISIS DE PRECIO UNITARIO
DESCRIPCIÓN |  |  | UNIDAD | ÍTEM
EXCAVACIÓN MANUAL de material heterogéneo HASTA 3 m., bajo cualquier grado de humedad. Incluye: roca descompuesta, bolas de roca de volumen inferior a 0.35 m³., el cargue, transporte interno de las excavaciones en los sitios donde lo indique la interventoría y su medida será en el sitio. La botada y el entibado, se pagaran por su respectivo Ítem. |  |  | m3 | 1.4
Descripción | Unidad | Cantidad | V. Unt. | V.Total
Materiales
0
0
0
0
0
0
0
0
0
0
0
0
Sub-Total Materiales |  |  |  | 0
Mano de Obra
1Ay Raso | día | 0.3 | 70786 | 21235.8
0
0
0
Su-Total de Mano de Obra |  |  |  | 21235.8
Herramienta
Herramienta menor | (%)mo | 0.05 | 21235.8 | 1061.79
Sub-Total de Herramienta |  |  |  | 1061.79
Equipo
Retroexcavadora sobre llantas New Holland LB75 | hr | 0.14 | 95000 | 0
Motobomba Eléctrica Sumergible 2" | día | 0.14 | 30345 | 4248.3
Manguera de succión con granada flexible 2" (26m) + transporte. | día | 0.14 | 19637 | 2749.18
Extensión eléctrica encauchetada (20m) | día | 0.14 | 4379.2 | 613.088
Planta eléctrica Diesel 6.5 Kva | día | 0.14 | 57120 | 7996.8
0
0
0
0
0
0
0
Sub-Total de Equipo |  |  |  | 15607.368
Auxiliares - Transportes
|  |  | 58198 | 0
Transporte Interno | m3 | 1.3 | 15000 | 19500
0
Sub-Total Auxiliares-Transportes |  |  |  | 19500
Costo Directo |  |  |  | 57405
ANÁLISIS DE PRECIO UNITARIO
DESCRIPCIÓN |  |  | UNIDAD | ÍTEM
LLENOS EN MATERIAL ESTABILIZADO CON CEMENTO CON MATERIAL TIPO SUB-BASE GRANULAR, compactados mecánicamente. Incluye material de préstamo, 2 sacos de cemento 50 kg por cada m3, transporte interno y todo lo necesario para su correcta compactación. Y su medida será en sitio ya compactado. |  |  | m3 | 1.5
Descripción | Unidad | Cantidad | V. Unt. | V.Total
Materiales
SUB-BASE GRANULAR | m3 | 1.3 | 74970 | 97461
Cemento 50kg | saco | 1 | 35000 | 35000
0
0
0
0
0
0
0
0
0
0
Sub-Total Materiales |  |  |  | 132461
Mano de Obra
Cuadrilla Exc y Llenos. (1ayE + 2ay) | día | 0.12 | 215672 | 25880.64
0
0
0
Su-Total de Mano de Obra |  |  |  | 25880.64
Herramienta
Herramienta menor | (%)mo | 0.05 | 25880.64 | 1294.032
Sub-Total de Herramienta |  |  |  | 1294.032
Equipo
Retroexcavadora sobre llantas New Holland LB75 | hr | 0.05 | 95000 | 4750
Compactador tipo Canguro. Incluye operador, combustible y transporte. | hr | 0.15 | 146590 | 21988.5
Rana Compactadora + Transporte | día | 0.098 | 44900 | 0
0
0
0
0
0
0
0
0
0
Sub-Total de Equipo |  |  |  | 26738.5
Auxiliares - Transportes
Transporte Interno | m3 | 1.3 | 15000 | 19500
Trasnporte externo | m3 | 1.3 | 72000 | 93600
0
Sub-Total Auxiliares-Transportes |  |  |  | 113100
Costo Directo |  |  |  | 299474
ANÁLISIS DE PRECIO UNITARIO
DESCRIPCIÓN |  |  | UNIDAD | ÍTEM
Colocación de concreto de 14 Mpa para SOLADO, con un espesor DE 0.05 m. Incluye el suministro y el transporte del concreto y todos los demás elementos necesarios para su correcta construcción, incluye acarreo interno. |  |  | m2 | 1.6
Descripción | Unidad | Cantidad | V. Unt. | V.Total
Materiales
Concr.en obra 2000 psi 3/4" | m3 | 0.0525 | 533198.9061 | 27992.9426
0
0
0
0
0
0
0
0
0
0
0
Sub-Total Materiales |  |  |  | 27992.9426
Mano de Obra
Cuadrilla labores varias (1of + 2ay) | día | 0.072791 | 278637 | 20282.232
0
0
0
Su-Total de Mano de Obra |  |  |  | 20282.232
Herramienta
Herramienta menor | (%)mo | 0.05 | 20282.232 | 1014.1116
Sub-Total de Herramienta |  |  |  | 1014.1116
Equipo
0
0
0
0
0
0
0
0
0
0
0
0
Sub-Total de Equipo |  |  |  | 0
Auxiliares - Transportes
Acarreo Interno Materiales | m3 | 0.088095 | 15000 | 1321.425
0
0
Sub-Total Auxiliares-Transportes |  |  |  | 1321.425
Costo Directo |  |  |  | 50611
ANÁLISIS DE PRECIO UNITARIO
DESCRIPCIÓN |  |  | UNIDAD | ÍTEM
Colocación de CONCRETO CICLÓPEO de 21 Mpa y 40% de piedra con un diámetro entre 4" y 10". para REEMPLAZO. Incluye suministro y el transporte del concreto, mano de obra, protección y curado, para estructuras de acuerdo con las diferentes dimensiones establecidas en los planos y diseños y todo lo demás para el correcto proceso constructivo. |  |  | m3 | 1.7
Descripción | Unidad | Cantidad | V. Unt. | V.Total
Materiales
Concr.en obra 3000 psi 3/4" | m3 | 0.63 | 630810.9178 | 397410.8782
Telera 90x135 + Transporte | un | 2 | 21420 | 42840
Taco de madera de 3.0 m | un | 2 | 9482 | 18964
Larguero madera comun 4 cmx8cmx2.80 m. Incluye transporte | un | 1 | 20135 | 20135
Clavo común x CAJA por 500 gr | lb | 0.5 | 5000 | 2500
Alambre recocido C 18 | kg | 0.05 | 8687 | 434.35
Piedra entresuelo-gaviones y/o ciclópeo | m3 | 0 | 111848.6355 | 0
0
0
0
0
0
Sub-Total Materiales |  |  |  | 482284.2282
Mano de Obra
Cuadrilla labores varias (1of + 2ay) | día | 0.61325 | 278637 | 170873.0632
0
0
0
Su-Total de Mano de Obra |  |  |  | 170873.0632
Herramienta
Herramienta menor | (%)mo | 0.05 | 170873.0632 | 8543.6532
Sub-Total de Herramienta |  |  |  | 8543.6532
Equipo
0
0
0
0
0
0
0
0
0
0
0
0
Sub-Total de Equipo |  |  |  | 0
Auxiliares - Transportes
Acarreo Interno Materiales | m3 | 1.5299 | 15000 | 22948.5
Acarro externo | m3 | 0 | 72000 | 0
0
Sub-Total Auxiliares-Transportes |  |  |  | 22948.5
Costo Directo |  |  |  | 684649
ANÁLISIS DE PRECIO UNITARIO
DESCRIPCIÓN |  |  | UNIDAD | ÍTEM
Construcción de anclajes en concreto de 21 Mpa para tubería de pvc de acueducto o alcantarillado, incluye el suministro, transporte externo e interno y vaciado de concreto de 21 Mpa. Incluye colocación de formaletas, concreto y demás elementos que se requieren para construir estas estructuras. Incluye también la mano de obra, los equipos, herramientas necesarias para la correcta ejecución y funcionamiento de esta actividad. No incluye refuerzo. |  |  | un | 1.8
Descripción | Unidad | Cantidad | V. Unt. | V.Total
Materiales
Concr.en obra 3000 psi 3/4" | m3 | 0.20712 | 630810.9178 | 130653.2383
Tabla madera común de 2.5 cm x 20cm x 2.80m. Incluye transporte. | un | 0.5 | 17255 | 8627.5
Taco de madera de 3.0 m | un | 1 | 9482 | 9482
Clavo común x CAJA por 500 gr | lb | 0.2 | 5000 | 1000
0
0
0
0
0
0
0
0
Sub-Total Materiales |  |  |  | 149762.7383
Mano de Obra
Cuadrilla labores varias (1of + 2ay) | día | 0.5 | 278637 | 139318.5
0
0
0
Su-Total de Mano de Obra |  |  |  | 139318.5
Herramienta
Herramienta menor | (%)mo | 0.05 | 139318.5 | 6965.925
Sub-Total de Herramienta |  |  |  | 6965.925
Equipo
Vibrador eléctrico de aguja a 110 V | día | 0.12 | 48433 | 5811.96
Extensión eléctrica encauchetada (20m) | día | 0.12 | 4379.2 | 525.504
0
0
0
0
0
0
0
0
0
0
Sub-Total de Equipo |  |  |  | 6337.464
Auxiliares - Transportes
Acarreo Interno Materiales | m3 | 0.35832 | 15000 | 5374.7509
0
0
Sub-Total Auxiliares-Transportes |  |  |  | 5374.7509
Costo Directo |  |  |  | 307759
ANÁLISIS DE PRECIO UNITARIO
DESCRIPCIÓN |  |  | UNIDAD | ÍTEM
Suministro, transporte e instalación de TUBERÍA PVC-NOVAFORT, con un DIÁMETRO DE 24". Incluye suministro y transporte de los materiales, bocas, accesorios, acondicionador de superficie y adhesivo Novafort y todos los elementos necesarios para su correcta instalación y funcionamiento. La excavación, encamado, atraques y los llenos se pagaran en su ítem respectivo. |  |  | m | 1.9
Descripción | Unidad | Cantidad | V. Unt. | V.Total
Materiales
Tubería NOVAFORT x 6.5 metros, incluye transporte a obra, diámetro 24" | m | 1.05 | 617294.1667 | 648158.875
Limpiador Removedor PVC X 1/4 de galón. | un | 0.01 | 64921.26 | 649.2126
Soldadura PVC (Unión simple) 1/4 | un | 0.09 | 124272 | 11184.48
Estopa | kg | 0.1 | 20000 | 2000
Hidrosello Novafort de 24" S4 | un | 0.16752 | 126354.2 | 21166.2489
0
0
0
0
0
0
0
Sub-Total Materiales |  |  |  | 683158.8165
Mano de Obra
Cuad. Hidrosa. (1ofH+1ayH) | día | 0.4 | 213286 | 85314.4
0
0
0
Su-Total de Mano de Obra |  |  |  | 85314.4
Herramienta
Herramienta menor | (%)mo | 0.05 | 85314.4 | 4265.72
Sub-Total de Herramienta |  |  |  | 4265.72
Equipo
0
0
0
0
0
0
0
0
0
0
0
0
Sub-Total de Equipo |  |  |  | 0
Auxiliares - Transportes
Transporte Interno Materiales | glb | 1 | 5000 | 5000
0
0
Sub-Total Auxiliares-Transportes |  |  |  | 5000
Costo Directo |  |  |  | 777739
ANÁLISIS DE PRECIO UNITARIO
DESCRIPCIÓN |  |  | UNIDAD | ÍTEM
Suministro, transporte e instalación de TUBERÍA PVC-NOVAFORT, con un DIÁMETRO DE 250 mm. Incluye suministro y transporte de los materiales, bocas, accesorios, acondicionador de superficie y adhesivo Novafort y todos los elementos necesarios para su correcta instalación y funcionamiento. La excavación, encamado, atraques y los llenos se pagaran en su ítem respectivo. |  |  | m | 1.1
Descripción | Unidad | Cantidad | V. Unt. | V.Total
Materiales
Tubería NOVAFORT x 6 metros, incluye transporte a obra, diámetro 250 mm | m | 1.05 | 104084.3333 | 109288.55
Hidrosello Novafort de 250 mm | un | 0.16667 | 16693.32 | 2782.2756
Limpiador Removedor PVC X 1/4 de galón. | un | 0.083 | 64921.26 | 5388.4646
Soldadura PVC (Unión simple) 1/4 | un | 0.057 | 129271.7 | 7368.4869
Estopa | kg | 0.05 | 20000 | 1000
Conexiones Alcantarillado NOVAFORT uniones Diámetro 250 mm | un | 0.019106 | 181139 | 3460.7533
0
0
0
0
0
0
Sub-Total Materiales |  |  |  | 129288.5304
Mano de Obra
Cuad. Hidrosa. (1ofH+1ayH) | día | 0.15 | 213286 | 31992.9
0
0
0
Su-Total de Mano de Obra |  |  |  | 31992.9
Herramienta
Herramienta menor | (%)mo | 0.05 | 31992.9 | 1599.645
Sub-Total de Herramienta |  |  |  | 1599.645
Equipo
0
0
0
0
0
0
0
0
0
0
0
0
Sub-Total de Equipo |  |  |  | 0
Auxiliares - Transportes
Acarreo Interno Materiales | glb | 1 | 2500 | 2500
0
0
Sub-Total Auxiliares-Transportes |  |  |  | 2500
Costo Directo |  |  |  | 165381
ANÁLISIS DE PRECIO UNITARIO
DESCRIPCIÓN |  |  | UNIDAD | ÍTEM
Suministro, transporte y colocación de TRITURADO de 3/4 " para construcción de CIMENTACIÓN DE TUBERÍA PVC NOVAFORT. Incluye transporte interno y todo lo necesario para su correcta instalación. |  |  | m3 | 1.11
Descripción | Unidad | Cantidad | V. Unt. | V.Total
Materiales
Triturado 3/4"-3/8" | m3 | 1.1 | 80967.6 | 89064.36
0
0
0
0
0
0
0
0
0
0
0
Sub-Total Materiales |  |  |  | 89064.36
Mano de Obra
Cuad. 1of + 1ay | día | 0.18 | 207851 | 37413.18
0
0
0
Su-Total de Mano de Obra |  |  |  | 37413.18
Herramienta
Herramienta menor | (%)mo | 0.05 | 37413.18 | 1870.659
Sub-Total de Herramienta |  |  |  | 1870.659
Equipo
0
0
0
0
0
0
0
0
0
0
0
0
Sub-Total de Equipo |  |  |  | 0
Auxiliares - Transportes
Acarreo Interno Materiales | m3 | 1.3 | 15000 | 19500
Transporte externo | m3 | 1.3 | 72000 | 93600
0
Sub-Total Auxiliares-Transportes |  |  |  | 113100
Costo Directo |  |  |  | 241448
ANÁLISIS DE PRECIO UNITARIO
DESCRIPCIÓN |  |  | UNIDAD | ÍTEM
Construcción de Emboquillada de tubería en pared para caja y/o muro, según especificaciones técnicas de EEPP de Medellín. Incluye suministro, transporte e instalación de los materiales y todo lo necesario para su correcta ejecución. |  |  | un | 1.12
Descripción | Unidad | Cantidad | V. Unt. | V.Total
Materiales
Concr.en obra 4000 psi 3/4" | m3 | 0.12 | 746621.8579 | 89594.6229
Tabla madera común de 2.5 cm x 20cm x 2.80m. Incluye transporte. | un |  | 17255 | 0
Larguero madera comun 4 cmx8cmx2.80 m. Incluye transporte | un |  | 20135 | 0
Clavo de acero liso 1" (500gr). | lb |  | 8900 | 0
0
0
0
0
0
0
0
0
Sub-Total Materiales |  |  |  | 89594.6229
Mano de Obra
Cuad. 1of + 1ay | día | 0.25 | 207851 | 51962.75
0
0
0
Su-Total de Mano de Obra |  |  |  | 51962.75
Herramienta
Herramienta menor | (%)mo | 0.05 | 51962.75 | 2598.1375
Sub-Total de Herramienta |  |  |  | 2598.1375
Equipo
0
0
0
0
0
0
0
0
0
0
0
0
Sub-Total de Equipo |  |  |  | 0
Auxiliares - Transportes
Transporte Interno Matriales | m3 | 0.216 | 15000 | 3240
0
0
Sub-Total Auxiliares-Transportes |  |  |  | 3240
Costo Directo |  |  |  | 147396
ANÁLISIS DE PRECIO UNITARIO
DESCRIPCIÓN |  |  | UNIDAD | ÍTEM
Construcción de POCETA PROVISIONAL de 1.40X1.40 x altura hasta 1.40 m., (medidas externas), muros de espesor de 25 cm., Losa de Fondo de espesor 30 cm., en concreto de 21Mpa. Incluye suministro, transporte e instalación de los materiales, formaleta, vibrado y todos los elementos necesarios para su correcta construcción y funcionamiento. Según diseño y especificaciones. La excavación, llenos, entresuelo y acero de refuerzo se pagarán en su ítem respectivo. |  |  | un | 1.13
Descripción | Unidad | Cantidad | V. Unt. | V.Total
Materiales
Concr.en obra 3000 psi 3/4" | m3 | 2.689 | 630810.9178 | 1696282.0985
Formaleta Madera (Fenolica similar a supert). (18 mm 183x2.44)+transporte | un | 0 | 264900 | 0
Separol o equivalente (Desmoldante para evitar adherencia de concretos a formaletas.Presentación 15Kg. Rendimiento metal :45g/m2 madera:55g/m2 (15 kg)). para metal puro, para madera diluir hasta 5 partes de agua segun porosidad de la madera. | un | 0.049588 | 550778 | 27311.9795
Clavo común x CAJA por 500 gr | lb | 1 | 5000 | 5000
Tabla madera común de 2.5 cm x 20cm x 2.80m. Incluye transporte. | un | 6 | 17255 | 103530
Telera 90x135 + Transporte | un | 4 | 30345 | 121380
Larguero madera comun 4 cmx8cmx2.80 m. Incluye transporte | un | 2 | 20135 | 40270
0
0
0
0
0
Sub-Total Materiales |  |  |  | 1993774.078
Mano de Obra
Cuadrilla labores varias (1of + 2ay) | día | 1.55 | 278637 | 431887.35
0
0
0
Su-Total de Mano de Obra |  |  |  | 431887.35
Herramienta
Herramienta menor | (%)mo | 0.05 | 431887.35 | 21594.3675
Sub-Total de Herramienta |  |  |  | 21594.3675
Equipo
Sierra circular manual + disco | día | 1 | 35000 | 0
Extensión eléctrica encauchetada (50m) | día | 1.5 | 9163 | 13744.5
Vibrador eléctrico de aguja a 110 V | día | 0.5 | 48433 | 24216.5
0
0
0
0
0
0
0
0
0
Sub-Total de Equipo |  |  |  | 37961
Auxiliares - Transportes
Transporte Interno Matriales | m3 | 4.8403 | 15000 | 72604.35
0
0
Sub-Total Auxiliares-Transportes |  |  |  | 72604.35
Costo Directo |  |  |  | 2557821
ANÁLISIS DE PRECIO UNITARIO
DESCRIPCIÓN |  |  | UNIDAD | ÍTEM
LOCALIZACIÓN, TRAZADO Y REPLANTEO. Se utilizará personal experto con equipo de precisión. Se hará con la frecuencia que lo indique la interventoría. Incluye demarcación con pintura, línea de trazado, corte de piso, libretas y planos. |  |  | día | 2.1
Descripción | Unidad | Cantidad | V. Unt. | V.Total
Materiales
Clavo común x CAJA por 500 gr | lb | 0.1 | 5000 | 500
Pintura base aceite - doméstico. + transporte. | gln | 0.018 | 84900 | 1528.2
Larguero madera comun 4 cmx8cmx2.80 m. Incluye transporte | un | 3 | 20135 | 60405
0
0
0
0
0
0
0
0
0
Sub-Total Materiales |  |  |  | 62433.2
Mano de Obra
Comisión Topog. (1Top+1Cad1+1Cad2) | día | 1 | 472305 | 472305
0
0
0
Su-Total de Mano de Obra |  |  |  | 472305
Herramienta
Herramienta menor | (%)mo | 0.05 | 472305 | 23615.25
Sub-Total de Herramienta |  |  |  | 23615.25
Equipo
Nivel de precisión gko-a,gk-1,AL3 | día | 1 | 78467 | 78467
Estación Total | día | 1 | 112095 | 112095
0
0
0
0
0
0
0
0
0
0
Sub-Total de Equipo |  |  |  | 190562
Auxiliares - Transportes
Transporte Equipos y otros | un | 0.05 | 150000 | 7500
0
0
Sub-Total Auxiliares-Transportes |  |  |  | 7500
Costo Directo |  |  |  | 756415
ANÁLISIS DE PRECIO UNITARIO
DESCRIPCIÓN |  |  | UNIDAD | ÍTEM
Rocería y limpieza, Incluye cargue, transporte y botada de material en botaderos oficiales o donde indique la interventoría, hasta cualquier altura de la vegetación, incluye desenraice de árboles hasta la altura de la vegetación y de diámetro inferiores a 10 cm. La rocería se realizará a ras de piso. Se utilizará guadaña o machete. |  |  | m2 | 2.2
Descripción | Unidad | Cantidad | V. Unt. | V.Total
Materiales
Lonas o costales de fibra de 50 kilos x un + transporte | un | 0.25 | 2083.3333 | 520.8333
0
0
0
0
0
0
0
0
0
0
0
Sub-Total Materiales |  |  |  | 520.8333
Mano de Obra
Cuad. 1of + 1ay | día | 0.011911 | 207851 | 2475.7903
0
0
0
Su-Total de Mano de Obra |  |  |  | 2475.7903
Herramienta
Herramienta menor | (%)mo | 0.05 | 2475.7903 | 123.7895
Sub-Total de Herramienta |  |  |  | 123.7895
Equipo
Guadañadora/ cortadora de cesped. Incluye combustible y transporte. | día | 0.005 | 35200 | 176
0
0
0
0
0
0
0
0
0
0
0
Sub-Total de Equipo |  |  |  | 176
Auxiliares - Transportes
Cargue Manual-Transporte-Botada | m3 | 0.1 | 58198 | 5819.8
0
0
Sub-Total Auxiliares-Transportes |  |  |  | 5819.8
Costo Directo |  |  |  | 9116
ANÁLISIS DE PRECIO UNITARIO
DESCRIPCIÓN |  |  | UNIDAD | ÍTEM
Instalación de CERRAMIENTO PROVISIONAL en malla naranja polietileno de alta densidad, estabilidad y resistencia, anticorrosivo, con estabilizados de rayos UV, con una altura de 1,20 m, balizas móviles base antideslizante cada 1,50 m. fijaciones con correas de amarre plásticas y cinta de peligro, Incluye: suministro, transporte, instalación, traslados y desmonte y todos los demás elementos necesarios para su correcta instalación y operación. |  |  | m | 2.3
Descripción | Unidad | Cantidad | V. Unt. | V.Total
Materiales
Malla de Seguridad 1"X4" Plástica Naranja de 1.00X50 m. Por m, +Transp. | m | 1.2 | 2578 | 3093.6
Arena para pega | m3 | 0.0093 | 69716.864 | 648.3668
Señalización Vial Tubular Base Naranja. | un | 0.066 | 117000 | 7722
Amarre Corredilla Plástica T12 300 mm x 100 un | un | 4 | 275 | 1100
Cinta demarcación Peligro-No Pase x 50 m. | m | 2 | 1218 | 2436
0
0
0
0
0
0
0
Sub-Total Materiales |  |  |  | 14999.9668
Mano de Obra
Cuad. 1of + 1ay | día | 0.06 | 207851 | 12471.06
0
0
0
Su-Total de Mano de Obra |  |  |  | 12471.06
Herramienta
Herramienta menor | (%)mo | 0.05 | 12471.06 | 623.553
Sub-Total de Herramienta |  |  |  | 623.553
Equipo
0
0
0
0
0
0
0
0
0
0
0
0
Sub-Total de Equipo |  |  |  | 0
Auxiliares - Transportes
Transporte Interno Materiales | glb | 1 | 100 | 100
Transporte externo | m3 | 0.0093 | 72000 | 669.6
0
Sub-Total Auxiliares-Transportes |  |  |  | 769.6
Costo Directo |  |  |  | 28864
ANÁLISIS DE PRECIO UNITARIO
DESCRIPCIÓN |  |  | UNIDAD | ÍTEM
DEMOLICIÓN DE BORDILLOS O CUNETAS EN CONCRETO, manual o mecánicamente, de cualquier tamaño. Incluye retiro de refuerzo e instalaciones embebidas. La disposición final de los materiales provenientes de las demoliciones se deben realizar en sitios que cumplan con los requisitos exigidos por la autoridad ambiental. Incluye cargue transporte y botada. |  |  | m | 3.1
Descripción | Unidad | Cantidad | V. Unt. | V.Total
Materiales
0
0
0
0
0
0
0
0
0
0
0
0
Sub-Total Materiales |  |  |  | 0
Mano de Obra
Cuad. 1of + 1 ay Ent | día | 0.086214 | 211165 | 18205.4654
0
0
0
Su-Total de Mano de Obra |  |  |  | 18205.4654
Herramienta
Herramienta menor | (%)mo | 0.05 | 18205.4654 | 910.2733
Sub-Total de Herramienta |  |  |  | 910.2733
Equipo
Compresor para demolición 1 martillo + transporte | hr | 0.034 | 68500 | 2329
0
0
0
0
0
0
0
0
0
0
0
Sub-Total de Equipo |  |  |  | 2329
Auxiliares - Transportes
Cargue Manual-Transporte-Botada | m3 | 0.153 | 58198 | 8904.294
Acarreo Interno de Materiales | m3 | 0.153 | 15000 | 2295
0
Sub-Total Auxiliares-Transportes |  |  |  | 11199.294
Costo Directo |  |  |  | 32644
ANÁLISIS DE PRECIO UNITARIO
DESCRIPCIÓN |  |  | UNIDAD | ÍTEM
DEMOLICIÓN PAVIMENTO ASFÁLTICO, CUALQUIER ESPESOR. Incluye compresor neumático con martillo, además recuperación de los materiales aprovechables y/o su transporte hasta el sitio que lo indique la interventoría, y/o cargue transporte y botada, corte de pavimento con máquina. |  |  | m2 | 3.2
Descripción | Unidad | Cantidad | V. Unt. | V.Total
Materiales
0
0
0
0
0
0
0
0
0
0
0
0
Sub-Total Materiales |  |  |  | 0
Mano de Obra
Cuadrilla labores varias (1of + 2ay) | día | 0.073591 | 278637 | 20505.1856
0
0
0
Su-Total de Mano de Obra |  |  |  | 20505.1856
Herramienta
Herramienta menor | (%)mo | 0.05 | 20505.1856 | 1025.2593
Sub-Total de Herramienta |  |  |  | 1025.2593
Equipo
Compresor para demolición 1 martillo + transporte | hr | 0.08 | 68500 | 5480
Retroexcavadora sobre llantas New Holland LB75 | hr | 0.08 | 95000 | 7600
Cortadora DE Pavimento de disco + operario | m3 | 0.5 | 13566 | 0
0
0
0
0
0
0
0
0
0
Sub-Total de Equipo |  |  |  | 13080
Auxiliares - Transportes
Cargue Manual-Transporte-Botada | m3 | 0.14 | 58198 | 8147.72
Transporte Interno | m3 | 0.14 | 15000 | 2100
0
Sub-Total Auxiliares-Transportes |  |  |  | 10247.72
Costo Directo |  |  |  | 44858
ANÁLISIS DE PRECIO UNITARIO
DESCRIPCIÓN |  |  | UNIDAD | ÍTEM
DEMOLICIÓN ESTRUCTURAS DE CONCRETO cargue, transporte y botada de escombros, manual o mecánicamente, de cualquier resistencia, reforzado o ciclópeo, y en cualquier clase de estructura. Incluye retiro de refuerzo y cualquier tipo de acabado (revoques y enchapes) o piso (en losas) e instalaciones embebidas, compresor neumático con martillo, además recuperación de los materiales aprovechables o su transporte hasta el sitio que lo indique la interventoría. |  |  | m3 | 3.3
Descripción | Unidad | Cantidad | V. Unt. | V.Total
Materiales
0
0
0
0
0
0
0
0
0
0
0
0
Sub-Total Materiales |  |  |  | 0
Mano de Obra
Cuadrilla labores varias (1of + 2ay) | día | 0.3 | 278637 | 83591.1
0
0
0
Su-Total de Mano de Obra |  |  |  | 83591.1
Herramienta
Herramienta menor | (%)mo | 0.05 | 83591.1 | 4179.555
Sub-Total de Herramienta |  |  |  | 4179.555
Equipo
Compresor para demolición 1 martillo + transporte | hr | 0.3 | 68500 | 20550
Retroexcavadora sobre llantas New Holland LB75 | hr | 0.1 | 95000 | 9500
Pulidora manual eléctrica 9" + disco | m3 | 0.3 | 35000 | 10500
0
0
0
0
0
0
0
0
0
Sub-Total de Equipo |  |  |  | 40550
Auxiliares - Transportes
Cargue Manual-Transporte-Botada-Escombros | m3 | 1.4 | 130000 | 182000
Acarreo Interno Materiales | m3 | 1.4 | 15000 | 21000
0
Sub-Total Auxiliares-Transportes |  |  |  | 203000
Costo Directo |  |  |  | 331321
ANÁLISIS DE PRECIO UNITARIO
DESCRIPCIÓN |  |  | UNIDAD | ÍTEM
EXCAVACIÓN MECÁNICA DE ROCA en Brechas con CUÑA HIDRÁULICA. Incluye perforaciones con taladro neumático rotopercutor de 2" de diámetro, desembombe, extracción del material de la brecha y acarreo interno y acopio donde lo indique la interventoría y todos los demás elementos necesarios para su correcta ejecución. SU MEDIDA SERA EN SITIO. NO INCLUYE BOTADA. |  |  | m3 | 4.1
Descripción | Unidad | Cantidad | V. Unt. | V.Total
Materiales
0
0
0
0
0
0
0
0
0
0
0
0
Sub-Total Materiales |  |  |  | 0
Mano de Obra
1Ay Raso | día | 1.5 | 70786 | 106179
0
0
0
Su-Total de Mano de Obra |  |  |  | 106179
Herramienta
Herramienta menor | (%)mo | 0.05 | 106179 | 5308.95
Sub-Total de Herramienta |  |  |  | 5308.95
Equipo
Cuña Hidráulica, partidor de roca, DARDA, 500 W, 400 Y 600 toneladas de presión. + Operador | hr | 1 | 280000 | 280000
Motobomba Eléctrica Sumergible 2" | día | 1 | 30345 | 30345
Extensión eléctrica encauchetada (50m) | día | 1 | 9163 | 9163
Manguera de succión con granada flexible 2" (26m) + transporte. | día | 1 | 19637 | 19637
0
0
0
0
0
0
0
0
Sub-Total de Equipo |  |  |  | 339145
Auxiliares - Transportes
Acarreo Interno Materiales | m3 | 1.4 | 15000 | 21000
0
0
Sub-Total Auxiliares-Transportes |  |  |  | 21000
Costo Directo |  |  |  | 471633
ANÁLISIS DE PRECIO UNITARIO
DESCRIPCIÓN |  |  | UNIDAD | ÍTEM
EXCAVACIÓN MANUAL de material heterogéneo hasta 4.0 m de altura para filtros y fundaciones, bajo cualquier grado de humedad. Incluye: roca descompuesta, bolas de roca de volumen inferior a 0.35 m³., el cargue, transporte interno, a los sitios donde lo indique la interventoría y su medida será en el sitio. No incluye botada ni entibado. |  |  | m3 | 4.2
Descripción | Unidad | Cantidad | V. Unt. | V.Total
Materiales
0
0
0
0
0
0
0
0
0
0
0
0
Sub-Total Materiales |  |  |  | 0
Mano de Obra
Cuadrilla Exc y Llenos. (1ayE + 2ay) | día | 0.15 | 215672 | 32350.8
0
0
0
Su-Total de Mano de Obra |  |  |  | 32350.8
Herramienta
Herramienta menor | (%)mo | 0.05 | 32350.8 | 1617.54
Sub-Total de Herramienta |  |  |  | 1617.54
Equipo
Motobomba Eléctrica Sumergible 2" | día | 0.15 | 30345 | 4551.75
Extensión eléctrica encauchetada (50m) | día | 0.15 | 9163 | 1374.45
Manguera de succión con granada flexible 2" (26m) + transporte. | día | 0.15 | 19637 | 2945.55
0
0
0
0
0
0
0
0
0
Sub-Total de Equipo |  |  |  | 8871.75
Auxiliares - Transportes
Cargue Manual-Transporte-Botada | m3 | 0 | 58198 | 0
Acarreo Interno Materiales | m3 | 1.3 | 15000 | 19500
0
Sub-Total Auxiliares-Transportes |  |  |  | 19500
Costo Directo |  |  |  | 62340
ANÁLISIS DE PRECIO UNITARIO
DESCRIPCIÓN |  |  | UNIDAD | ÍTEM
EXCAVACIÓN MANUAL PARA PILOTES Ø= 0.40 m. En material heterogéneo (HASTA 2.0 m.). Incluye la extracción del material de los pilotes y acarreo interno de materiales, el cargue, transporte y botada del material proveniente de la excavación en botaderos oficiales o donde lo indique la interventoría Y SU MEDIDA SERA EN SITIO. |  |  | m | 4.3
Descripción | Unidad | Cantidad | V. Unt. | V.Total
Materiales
0
0
0
0
0
0
0
0
0
0
0
0
Sub-Total Materiales |  |  |  | 0
Mano de Obra
1Ay Entendido | día | 0.47905 | 85000 | 40719.0094
0
0
0
Su-Total de Mano de Obra |  |  |  | 40719.0094
Herramienta
Herramienta menor | (%)mo | 0.05 | 40719.0094 | 2035.9505
Sub-Total de Herramienta |  |  |  | 2035.9505
Equipo
Motobomba Eléctrica Sumergible 2" | día | 0.47905 | 30345 | 14536.6864
Extensión eléctrica encauchetada (50m) | día | 0.47905 | 9163 | 4389.5092
Manguera de succión con granada flexible 2" (26m) + transporte. | día | 0.47905 | 19637 | 9407.0493
0
0
0
0
0
0
0
0
0
Sub-Total de Equipo |  |  |  | 28333.2449
Auxiliares - Transportes
Cargue Manual-Transporte-Botada | m3 | 0.16336 | 58198 | 9507.3893
Av}carreo Interno Materiales | m3 | 0.16336 | 15000 | 2450.4423
0
Sub-Total Auxiliares-Transportes |  |  |  | 11957.8316
Costo Directo |  |  |  | 83046
ANÁLISIS DE PRECIO UNITARIO
DESCRIPCIÓN |  |  | UNIDAD | ÍTEM
Construcción de APUNTALAMIENTO DE TALUDES Corte según diseño, con elementos metálicos y/o de madera, de altura hasta 2.5 m, bajo caulaquiere grado de humedad. Incluye suministro, transporte y colocación de elementos en madera,metálicos (tacos, formaleta), el cargue, transporte interno y externo y su medida será en el sitio, su forma de pago se hará por el área que se encuentre en contacto con la tierra. |  |  | m2 | 4.4
Descripción | Unidad | Cantidad | V. Unt. | V.Total
Materiales
Can Zunchado en madera común. De 3,5cm x 20 cm x 2.80m. Incluye transporte. | un | 0.83333 | 26180 | 21816.6667
Taco de madera de 3.0 m | un | 0.8 | 9482 | 7585.6
Clavo común x CAJA por 500 gr | lb | 0.2 | 5000 | 1000
0
0
0
0
0
0
0
0
0
Sub-Total Materiales |  |  |  | 30402.2667
Mano de Obra
Cuadrilla labores varias (1of + 2ay) | día | 0.11 | 278637 | 30650.07
0
0
0
Su-Total de Mano de Obra |  |  |  | 30650.07
Herramienta
Herramienta menor | (%)mo | 0.05 | 30650.07 | 1532.5035
Sub-Total de Herramienta |  |  |  | 1532.5035
Equipo
0
0
0
0
0
0
0
0
0
0
0
0
Sub-Total de Equipo |  |  |  | 0
Auxiliares - Transportes
Acarreo Interno de Materiales | glb | 1 | 1500 | 1500
0
0
Sub-Total Auxiliares-Transportes |  |  |  | 1500
Costo Directo |  |  |  | 64085
ANÁLISIS DE PRECIO UNITARIO
DESCRIPCIÓN |  |  | UNIDAD | ÍTEM
EXCAVACIÓN PARA PILAS DE 0,0 a 4,0 m de profundidad con DÍAMETRO EXTERIOR DE 1,40m, en material heterogéneo, con piedras de hasta 0.05 m³. Incluye anillos de revestimiento en concreto de 2.000 psi. con espesor de 10cm, pozo piloto de bombeo, formaleta en madera común, molinete, motobomba, extracción del material de la pila y acarreo interno y SOBREACARREO de materiales, cargue, transporte y botada del material proveniente de la excavación en botaderos oficiales o donde lo indique la interventoría y todo lo necesario para su correcta construcción. SU MEDIDA SERA EN SITIO. |  |  | m | 4.5
Descripción | Unidad | Cantidad | V. Unt. | V.Total
Materiales
Concr.en obra 2000 psi 3/4" | un | 0.44925 | 533198.9061 | 239538.4086
Acero refuerzo G-60 SIN FIGURAR + transporte y descargue | kg | 1.1111 | 5990 | 6655.489
Alambre recocido C 18 | kg | 0.1311 | 8687 | 1138.8657
Clavo común x CAJA por 500 gr | lb | 1.7 | 5000 | 8500
Can Zunchado en madera común. De 3,5cm x 20 cm x 2.80m. Incluye transporte. | un | 2.244 | 26180 | 58747.7826
Separol o equivalente (Desmoldante para evitar adherencia de concretos a formaletas.Presentación 15Kg. Rendimiento metal :45g/m2 madera:55g/m2 (15 kg)). para metal puro, para madera diluir hasta 5 partes de agua segun porosidad de la madera. | un | 0.015205 | 550778 | 8374.7494
0
0
0
0
0
0
Sub-Total Materiales |  |  |  | 322955.2953
Mano de Obra
Cuad. Exc. Plias (2pileros+1ay) | día | 0.65 | 420178 | 273115.7
0
0
0
Su-Total de Mano de Obra |  |  |  | 273115.7
Herramienta
Herramienta menor | (%)mo | 0.05 | 273115.7 | 13655.785
Sub-Total de Herramienta |  |  |  | 13655.785
Equipo
Can zunchado en madera común de 5,0cmx20cmx3,0m (alquiler). Incluye transporte. | día | 2.4 | 750 | 1800
Alquiler Telera 90x135 + transporte | día | 1.1 | 1200 | 1320
Molinete freno de mano - freno pedal y aro + Transporte | día | 1.1 | 1716 | 1887.6
Manila para molinete (alquiler) 2 | m-día | 25 | 70 | 1750
Motobomba Eléctrica Sumergible 2" | día | 1 | 44506 | 44506
Manguera de succión con granada flexible 2" (26m) + transporte. | día | 1.1 | 34034 | 37437.4
Extensión eléctrica encauchetada (50m) | día | 1.1 | 9163 | 10079.3
0
0
0
0
0
Sub-Total de Equipo |  |  |  | 98780.3
Auxiliares - Transportes
Acarreo Interno de Materiales | m3 | 2.8278 | 1500 | 4241.7156
Cargue Manual-Transporte-Botada | m3 | 2.0012 | 58198 | 116465.5187
0
Sub-Total Auxiliares-Transportes |  |  |  | 120707.2343
Costo Directo |  |  |  | 829214
ANÁLISIS DE PRECIO UNITARIO
DESCRIPCIÓN |  |  | UNIDAD | ÍTEM
LLENOS EN ARENILLA Y/O MATERIAL DE PRESTAMO, compactados mecánicamente hasta obtener una densidad del 95% de la máxima obtenida en el ensayo del próctor modificado. Incluye transporte interno. Su medida será en sitio ya compactado. |  |  | m3 | 5.1
Descripción | Unidad | Cantidad | V. Unt. | V.Total
Materiales
ARENILLA | m3 | 1.3 | 20000 | 26000
0
0
0
0
0
0
0
0
0
0
0
Sub-Total Materiales |  |  |  | 26000
Mano de Obra
Cuad. 1of + 1ay | m3 | 0.12 | 207851 | 24942.12
0
0
0
Su-Total de Mano de Obra |  |  |  | 24942.12
Herramienta
Herramienta menor | (%)mo | 0.05 | 24942.12 | 1247.106
Sub-Total de Herramienta |  |  |  | 1247.106
Equipo
Compactador tipo Canguro. Incluye - transporte. | día | 0.07 | 66640 | 4664.8
Combustible equipos + transporte | gln | 0.2 | 15000 | 3000
0
0
0
0
0
0
0
0
0
0
Sub-Total de Equipo |  |  |  | 7664.8
Auxiliares - Transportes
Acarreo Interno de Materiales | m3 | 1.3 | 15000 | 19500
Transporte externo | m3 | 1.3 | 72000 | 93600
0
Sub-Total Auxiliares-Transportes |  |  |  | 113100
Costo Directo |  |  |  | 172954
ANÁLISIS DE PRECIO UNITARIO
DESCRIPCIÓN |  |  | UNIDAD | ÍTEM
LLENOS EN MATERIAL ESTABILIZADO CON CEMENTO CON MATERIAL TIPO SUB-BASE GRANULAR, compactados mecánicamente. Incluye material de préstamo, 2 sacos de cemento 50 kg por cada m3, transporte interno y todo lo necesario para su correcta compactación. Y su medida será en sitio ya compactado. |  |  | m3 | 5.2
Descripción | Unidad | Cantidad | V. Unt. | V.Total
Materiales
SUB-BASE GRANULAR | m3 | 1.3 | 74970 | 97461
Cemento 50kg | saco | 1 | 35000 | 35000
0
0
0
0
0
0
0
0
0
0
Sub-Total Materiales |  |  |  | 132461
Mano de Obra
Cuadrilla Exc y Llenos. (1ayE + 2ay) | día | 0.12 | 215672 | 25880.64
0
0
0
Su-Total de Mano de Obra |  |  |  | 25880.64
Herramienta
Herramienta menor | (%)mo | 0.05 | 25880.64 | 1294.032
Sub-Total de Herramienta |  |  |  | 1294.032
Equipo
Retroexcavadora sobre llantas New Holland LB75 | hr | 0.05 | 95000 | 4750
Compactador tipo Canguro. Incluye operador, combustible y transporte. | hr | 0.15 | 146590 | 21988.5
Rana Compactadora + Transporte | día | 0.098 | 44900 | 0
0
0
0
0
0
0
0
0
0
Sub-Total de Equipo |  |  |  | 26738.5
Auxiliares - Transportes
Transporte Interno | m3 | 1.3 | 15000 | 19500
Trasnporte externo | m3 | 1.3 | 72000 | 93600
0
Sub-Total Auxiliares-Transportes |  |  |  | 113100
Costo Directo |  |  |  | 299474
ANÁLISIS DE PRECIO UNITARIO
DESCRIPCIÓN |  |  | UNIDAD | ÍTEM
CARGUE MANUAL y/o MECÁNICO, TRANSPORTE Y BOTADA de material proveniente de las EXPLANACIONES, EXCAVACIONES Y VOLADURAS DE ROCA. Incluye transportes internos, paleros, derecho de botadero. Se debe hacer en botaderos oficiales autorizados por la entidad competente o hasta el sitio que indique la interventoría. Su medida será en sitio. |  |  | m3 | 6.1
Descripción | Unidad | Cantidad | V. Unt. | V.Total
Materiales
0
0
0
0
0
0
0
0
0
0
0
0
Sub-Total Materiales |  |  |  | 0
Mano de Obra
Cuadrilla Cargue Paleros - 2Ayu. | día | 0.1 | 141572 | 14157.2
0
0
0
Su-Total de Mano de Obra |  |  |  | 14157.2
Herramienta
Herramienta menor | (%)mo | 0.05 | 14157.2 | 707.86
Sub-Total de Herramienta |  |  |  | 707.86
Equipo
0
0
0
0
0
0
0
0
0
0
0
0
Sub-Total de Equipo |  |  |  | 0
Auxiliares - Transportes
Transporte material y derechos de botadero. | m3 | 1 | 43332.9013 | 43332.9013
0
0
Sub-Total Auxiliares-Transportes |  |  |  | 43332.9013
Costo Directo |  |  |  | 58198
ANÁLISIS DE PRECIO UNITARIO
DESCRIPCIÓN |  |  | UNIDAD | ÍTEM
Suministro, transporte e instalación de ACERO DE REFUERZO FIGURADO FY= 420 Mpa-60000 PSI, corrugado. Incluye transporte con descarga, transporte interno, alambre de amarre, certificados y todos los elementos necesarios para su correcta instalación, según diseño y recomendaciones estructurales. |  |  | kg | 7.1
Descripción | Unidad | Cantidad | V. Unt. | V.Total
Materiales
Acero refuerzo G-60 SIN FIGURAR + transporte y descargue | Kg | 1.05 | 5990 | 6289.5
Alambre recocido C 18 | kg | 0.03 | 8687 | 260.61
0
0
0
0
0
0
0
0
0
0
Sub-Total Materiales |  |  |  | 6550.11
Mano de Obra
Cuad. Fig y Coloc Acero (1of+ 2ay) | día | 0.005 | 278637 | 1393.185
0
0
0
Su-Total de Mano de Obra |  |  |  | 1393.185
Herramienta
Herramienta menor | (%)mo | 0.05 | 1393.185 | 69.6593
Sub-Total de Herramienta |  |  |  | 69.6593
Equipo
Tronzadora 14-pulg 2300W 2800rpm + Disco | día | 0.05 | 18000 | 900
0
0
0
0
0
0
0
0
0
0
0
Sub-Total de Equipo |  |  |  | 900
Auxiliares - Transportes
Transporte de acero( descargue y transporte interno) | kg | 1.05 | 120 | 126
0
0
Sub-Total Auxiliares-Transportes |  |  |  | 126
Costo Directo |  |  |  | 9039
ANÁLISIS DE PRECIO UNITARIO
DESCRIPCIÓN |  |  | UNIDAD | ÍTEM
Colocación de concreto de 14 Mpa para SOLADO, con un espesor DE 0.05 m. Incluye el suministro y el transporte del concreto y todos los demás elementos necesarios para su correcta construcción, incluye acarreo interno. |  |  | m2 | 8.1
Descripción | Unidad | Cantidad | V. Unt. | V.Total
Materiales
Concr.en obra 2000 psi 3/4" | m3 | 0.0525 | 533198.9061 | 27992.9426
0
0
0
0
0
0
0
0
0
0
0
Sub-Total Materiales |  |  |  | 27992.9426
Mano de Obra
Cuadrilla labores varias (1of + 2ay) | día | 0.07 | 278637 | 19504.59
0
0
0
Su-Total de Mano de Obra |  |  |  | 19504.59
Herramienta
Herramienta menor | (%)mo | 0.05 | 19504.59 | 975.2295
Sub-Total de Herramienta |  |  |  | 975.2295
Equipo
0
0
0
0
0
0
0
0
0
0
0
0
Sub-Total de Equipo |  |  |  | 0
Auxiliares - Transportes
Acarreo Interno Materiales | m3 | 0.088095 | 15000 | 1321.425
0
0
Sub-Total Auxiliares-Transportes |  |  |  | 1321.425
Costo Directo |  |  |  | 49794
ANÁLISIS DE PRECIO UNITARIO
DESCRIPCIÓN |  |  | UNIDAD | ÍTEM
Colocación de concreto de 21 Mpa para PILOTES Ø= 40cm. HASTA 3.0 m. de profundidad. Incluye suministro y el transporte del concreto, mano de obra, vibrado, protección y curado, para estructuras de acuerdo con las diferentes dimensiones establecidas en los planos y diseños. No incluye refuerzo. |  |  | m | 8.2
Descripción | Unidad | Cantidad | V. Unt. | V.Total
Materiales
Concr.en obra 3000 psi 3/4" | m3 | 0.13195 | 630810.9178 | 83233.5397
0
0
0
0
0
0
0
0
0
0
0
Sub-Total Materiales |  |  |  | 83233.5397
Mano de Obra
Cuadrilla labores varias (1of + 2ay) | día | 0.112 | 278637 | 31207.344
0
0
0
Su-Total de Mano de Obra |  |  |  | 31207.344
Herramienta
Herramienta menor | (%)mo | 0.05 | 31207.344 | 1560.3672
Sub-Total de Herramienta |  |  |  | 1560.3672
Equipo
Motobomba Eléctrica Sumergible 2" | día | 0.112 | 30345 | 3398.64
Manguera de succión con granada flexible 2" (26m) + transporte. | día | 0.112 | 19637 | 2199.344
Extensión eléctrica encauchetada (50m) | día | 0.112 | 12500 | 1400
Vibrador eléctrico de aguja a 110 V | día | 0.112 | 48433 | 5424.496
0
0
0
0
0
0
0
0
Sub-Total de Equipo |  |  |  | 12422.48
Auxiliares - Transportes
Acarreo Interno Matriales | m3 | 0.22827 | 15000 | 3424.0218
0
0
Sub-Total Auxiliares-Transportes |  |  |  | 3424.0218
Costo Directo |  |  |  | 131848
ANÁLISIS DE PRECIO UNITARIO
DESCRIPCIÓN |  |  | UNIDAD | ÍTEM
Construcción de ZAPATA, en concreto de 21 MPa., de diferentes medidas, Impermeabilizado con Plastocrete DM de Sika o equivalente. Incluye suministro, transporte y colocación del concreto, formaleta, vibrado, protección para estructuras, armado y desarmado de toda la obra falsa necesaria para la correcta construcción, según diseño. El acero de refuerzo se pagará en su respectivo ítem. Incluye SOBREACARREO DE MATERIALES |  |  | m3 | 8.3
Descripción | Unidad | Cantidad | V. Unt. | V.Total
Materiales
Concr.en obra 3000 psi 3/4" | m3 | 1.05 | 630810.9178 | 662351.4637
Tabla madera común de 2.5 cm x 20cm x 2.80m. Incluye transporte. | un | 1.5 | 17255 | 25882.5
Larguero madera comun 4 cmx8cmx2.80 m. Incluye transporte | un | 3 | 20135 | 60405
Media telera 45X135 | un | 1 | 21420 | 21420
Clavo común x CAJA por 500 gr | un | 1 | 5000 | 5000
Alambre recocido C 18 | kg | 1 | 8687 | 8687
Separol o equivalente (Desmoldante para evitar adherencia de concretos a formaletas.Presentación 15Kg. Rendimiento metal :45g/m2 madera:55g/m2 (15 kg)). para metal puro, para madera diluir hasta 5 partes de agua segun porosidad de la madera. | un | 0.0036667 | 550778 | 2019.5193
Curador Antisol blanco para morteros y concretos. X 20 kg. Rendimiento 200 gr X m2. | un | 0.023333 | 266261 | 6212.7567
0
0
0
0
Sub-Total Materiales |  |  |  | 791978.2397
Mano de Obra
Cuad. Concreto (1of + 3ay) | día | 0.6 | 349423 | 209653.8
1Ay Raso | día | 0.2 | 70786 | 14157.2
0
0
Su-Total de Mano de Obra |  |  |  | 223811
Herramienta
Herramienta menor | (%)mo | 0.05 | 223811 | 11190.55
Sub-Total de Herramienta |  |  |  | 11190.55
Equipo
Taco Metalico Enano | día |  | 381 | 0
Cercha Metálica 3 m alquiler + transporte | día |  | 535.5 | 0
Sierra circular manual + disco | día | 0 | 35000 | 0
Extensión eléctrica encauchetada (50m) | día | 0.5 | 9163 | 4581.5
Vibrador eléctrico de aguja a 110 V | día | 0.3 | 48433 | 14529.9
Fumigadora manual | día | 0 | 2498 | 0
0
0
0
0
0
0
Sub-Total de Equipo |  |  |  | 19111.4
Auxiliares - Transportes
Acarreo Interno Materiales | m3 | 1.89 | 15000 | 28350
Manejo e aguas | glb | 0 | 10000 | 0
0
Sub-Total Auxiliares-Transportes |  |  |  | 28350
Costo Directo |  |  |  | 1074441
ANÁLISIS DE PRECIO UNITARIO
DESCRIPCIÓN |  |  | UNIDAD | ÍTEM
Construcción de MURO DE CONTENCIÓN en concreto de 21Mpa. a la vista, con un ESPESOR DE 0,35 m. Incluye suministro, transporte y colocación del concreto, impermeabilizante integral tipo plastocrete DM o equivalente, formaleta de primera calidad en súper T de 19 mm. para acabado a la vista por una cara, incluye suministro y transporte de los materiales, aristas biseladas, desmoldante, vibrado, protección y curado para estructuras y todos los demás elementos necesarios para su correcta construcción y funcionamiento, de acuerdo con las diferentes dimensiones establecidas en los planos, No incluye refuerzo. Según diseño. Incluye SOBREACARREO de materiales. |  |  | m2 | 8.4
Descripción | Unidad | Cantidad | V. Unt. | V.Total
Materiales
Concr.en obra 3000 psi 3/4" | m3 | 0.3675 | 630810.9178 | 231823.0123
Sika Plastocrete DM Impermeabilizante para concreto. Presentación: 20kg rendimiento: 1% del peso del cemento ó 250 gr / bulto de cemento de 50 kg. + transp. | kg | 0.77175 | 23934.55 | 18471.489
Formaleta Madera (Fenolica similar a supert). (18 mm 183x2.44)+transporte | un | 0.16423 | 264900 | 43505.3301
Larguero madera comun 4 cmx8cmx2.80 m. Incluye transporte | un | 3.1533 | 20135 | 63492.3667
Tabla madera común de 2.5 cm x 20cm x 2.80m. Incluye transporte. | un | 0.2 | 17255 | 3451
Separol o equivalente (Desmoldante para evitar adherencia de concretos a formaletas.Presentación 15Kg. Rendimiento metal :45g/m2 madera:55g/m2 (15 kg)). para metal puro, para madera diluir hasta 5 partes de agua segun porosidad de la madera. | un | 0.0074067 | 550778 | 4079.4291
Alambre recocido C 18 | kg | 1.225 | 8687 | 10641.575
Clavo común x CAJA por 500 gr | lb | 0.35 | 5000 | 1750
Moldura en madera 1/4 bocel de L=3.00 m. Chingale | m | 2 | 1450 | 2900
Curador Antisol blanco para morteros y concretos. X 20 kg. Rendimiento 200 gr X m2. | un | 0.022 | 266261 | 5857.742
Sub-Total Materiales |  |  |  | 385971.9441
Mano de Obra
Cuad. Concreto (1of + 3ay) | día | 0.32 | 349423 | 111815.36
1Ay Raso | día | 0.05 | 70786 | 3539.3
0
Su-Total de Mano de Obra |  |  |  | 115354.66
Herramienta
Herramienta menor | (%)mo | 0.05 | 115354.66 | 5767.733
Sub-Total de Herramienta |  |  |  | 5767.733
Equipo
Manguera Flexible PF 1/2" | m | 1.05 | 3350 | 3517.5
Vibrador eléctrico de aguja a 110 V | día | 0.2 | 48433 | 9686.6
Taco Metalico Enano | día | 20 | 381 | 7620
Taco Metalico Ext. 1,50 a 2,60 mt | día | 5 | 416.5 | 2082.5
Cercha Metálica 3 m alquiler + transporte | día | 7 | 535.5 | 3748.5
Gato Tensor | día | 1 | 1785 | 1785
Chapeta tensora 3/8 | día | 40 | 442.8 | 17712
Corbata 250 mm | día | 20 | 428.4 | 8568
Extensión eléctrica encauchetada (50m) | día | 0.4 | 9163 | 3665.2
Sierra circular manual + disco | día | 0.2 | 35000 | 7000
Fumigadora manual | día | 0.2 | 2498 | 499.6
Sub-Total de Equipo |  |  |  | 65884.9
Auxiliares - Transportes
Acarreo Interno Materiales | m3 | 0.6615 | 15000 | 9922.5
Acarreo Varios | gl | 0 | 2000 | 0
0
Sub-Total Auxiliares-Transportes |  |  |  | 9922.5
Costo Directo |  |  |  | 582902
ANÁLISIS DE PRECIO UNITARIO
DESCRIPCIÓN |  |  | UNIDAD | ÍTEM
Construcción de MURO DE CONTENCIÓN en concreto de 21Mpa. a la vista, con un ESPESOR DE 0,20 m. Incluye suministro, transporte y colocación del concreto, impermeabilizante integral tipo plastocrete DM o equivalente, formaleta de primera calidad en súper T de 19 mm. para acabado a la vista por una cara, incluye suministro y transporte de los materiales, aristas biseladas, desmoldante, vibrado, protección y curado para estructuras y todos los demás elementos necesarios para su correcta construcción y funcionamiento, de acuerdo con las diferentes dimensiones establecidas en los planos, No incluye refuerzo. Según diseño. Incluye SOBREACARREO de materiales. |  |  | m2 | 8.5
Descripción | Unidad | Cantidad | V. Unt. | V.Total
Materiales
Concr.en obra 3000 psi 3/4" | m3 | 0.21 | 630810.9178 | 132470.2927
Sika Plastocrete DM Impermeabilizante para concreto. Presentación: 20kg rendimiento: 1% del peso del cemento ó 250 gr / bulto de cemento de 50 kg. + transp. | kg | 0.441 | 23934.55 | 10555.1366
Formaleta Madera (Fenolica similar a supert). (18 mm 183x2.44)+transporte | un | 0.16423 | 264900 | 43505.3301
Larguero madera comun 4 cmx8cmx2.80 m. Incluye transporte | un | 3.1533 | 20135 | 63492.3667
Tabla madera común de 2.5 cm x 20cm x 2.80m. Incluye transporte. | un | 0.2 | 17255 | 3451
Separol o equivalente (Desmoldante para evitar adherencia de concretos a formaletas.Presentación 15Kg. Rendimiento metal :45g/m2 madera:55g/m2 (15 kg)). para metal puro, para madera diluir hasta 5 partes de agua segun porosidad de la madera. | un | 0.0074067 | 550778 | 4079.4291
Alambre recocido C 18 | kg | 1.225 | 8687 | 10641.575
Clavo común x CAJA por 500 gr | lb | 0.35 | 5000 | 1750
Moldura en madera 1/4 bocel de L=3.00 m. Chingale | m | 2 | 1450 | 2900
Curador Antisol blanco para morteros y concretos. X 20 kg. Rendimiento 200 gr X m2. | un | 0.022 | 266261 | 5857.742
Sub-Total Materiales |  |  |  | 278702.8721
Mano de Obra
Cuad. Concreto (1of + 3ay) | día | 0.25 | 349423 | 87355.75
1Ay Raso | día | 0.05 | 70786 | 3539.3
0
Su-Total de Mano de Obra |  |  |  | 90895.05
Herramienta
Herramienta menor | (%)mo | 0.05 | 90895.05 | 4544.7525
Sub-Total de Herramienta |  |  |  | 4544.7525
Equipo
Manguera Flexible PF 1/2" | m | 1.1 | 3350 | 3685
Vibrador eléctrico de aguja a 110 V | día | 0.25 | 48433 | 12108.25
Taco Metalico Enano | día | 20.05 | 381 | 7639.05
Taco Metalico Ext. 1,50 a 2,60 mt | día | 5.05 | 416.5 | 2103.325
Cercha Metálica 3 m alquiler + transporte | día | 7.05 | 535.5 | 3775.275
Gato Tensor | día | 1.05 | 1785 | 1874.25
Chapeta tensora 3/8 | día | 40.05 | 442.8 | 17734.14
Corbata 250 mm | día | 20.05 | 428.4 | 8589.42
Extensión eléctrica encauchetada (50m) | día | 0.45 | 9163 | 4123.35
Sierra circular manual + disco | día | 0.25 | 35000 | 8750
Fumigadora manual | día | 0.25 | 2498 | 624.5
0
Sub-Total de Equipo |  |  |  | 71006.56
Auxiliares - Transportes
Acarreo Interno Materiales | m3 | 0.378 | 15000 | 5670
Acarreo Varios | glb | 0 | 2000 | 0
0
Sub-Total Auxiliares-Transportes |  |  |  | 5670
Costo Directo |  |  |  | 450819
ANÁLISIS DE PRECIO UNITARIO
DESCRIPCIÓN |  |  | UNIDAD | ÍTEM
Construcción de MURO DE CONTENCIÓN en concreto de 21Mpa. a la vista, con un ESPESOR DE 0,25 m. Incluye suministro, transporte y colocación del concreto, impermeabilizante integral tipo plastocrete DM o equivalente, formaleta de primera calidad en súper T de 19 mm. para acabado a la vista por una cara, incluye suministro y transporte de los materiales, aristas biseladas, desmoldante, vibrado, protección y curado para estructuras y todos los demás elementos necesarios para su correcta construcción y funcionamiento, de acuerdo con las diferentes dimensiones establecidas en los planos, No incluye refuerzo. Según diseño. Incluye SOBREACARREO de materiales. |  |  | m2 | 8.6
Descripción | Unidad | Cantidad | V. Unt. | V.Total
Materiales
Concr.en obra 3000 psi 3/4" | m3 | 0.2625 | 630810.9178 | 165587.8659
Sika Plastocrete DM Impermeabilizante para concreto. Presentación: 20kg rendimiento: 1% del peso del cemento ó 250 gr / bulto de cemento de 50 kg. + transp. | kg | 0.55125 | 23934.55 | 13193.9207
Formaleta Madera (Fenolica similar a supert). (18 mm 183x2.44)+transporte | un | 0.16423 | 264900 | 43505.3301
Larguero madera comun 4 cmx8cmx2.80 m. Incluye transporte | un | 3.1533 | 20135 | 63492.3667
Tabla madera común de 2.5 cm x 20cm x 2.80m. Incluye transporte. | un | 0.2 | 17255 | 3451
Separol o equivalente (Desmoldante para evitar adherencia de concretos a formaletas.Presentación 15Kg. Rendimiento metal :45g/m2 madera:55g/m2 (15 kg)). para metal puro, para madera diluir hasta 5 partes de agua segun porosidad de la madera. | un | 0.0074067 | 550778 | 4079.4291
Alambre recocido C 18 | kg | 1.225 | 8687 | 10641.575
Clavo común x CAJA por 500 gr | lb | 0.35 | 5000 | 1750
Moldura en madera 1/4 bocel de L=3.00 m. Chingale | m | 2 | 1450 | 2900
Curador Antisol blanco para morteros y concretos. X 20 kg. Rendimiento 200 gr X m2. | un | 0.022 | 266261 | 5857.742
Sub-Total Materiales |  |  |  | 314459.2294
Mano de Obra
Cuad. Concreto (1of + 3ay) | día | 0.3 | 349423 | 104826.9
1Ay Raso | día | 0.05 | 70786 | 3539.3
0
Su-Total de Mano de Obra |  |  |  | 108366.2
Herramienta
Herramienta menor | (%)mo | 0.05 | 108366.2 | 5418.31
Sub-Total de Herramienta |  |  |  | 5418.31
Equipo
Manguera Flexible PF 1/2" | m | 1.09 | 3350 | 3651.5
Vibrador eléctrico de aguja a 110 V | día | 0.24 | 48433 | 11623.92
Taco Metalico Enano | día | 20.04 | 381 | 7635.24
Taco Metalico Ext. 1,50 a 2,60 mt | día | 5.04 | 416.5 | 2099.16
Cercha Metálica 3 m alquiler + transporte | día | 7.04 | 535.5 | 3769.92
Gato Tensor | día | 1.04 | 1785 | 1856.4
Chapeta tensora 3/8 | día | 40.04 | 442.8 | 17729.712
Corbata 250 mm | día | 20.04 | 428.4 | 8585.136
Extensión eléctrica encauchetada (50m) | día | 0.44 | 9163 | 4031.72
Sierra circular manual + disco | día | 0.24 | 35000 | 8400
Fumigadora manual | día | 0.24 | 2498 | 599.52
0
Sub-Total de Equipo |  |  |  | 69982.228
Auxiliares - Transportes
Acarreo Interno Materiales | m3 | 0.4725 | 15000 | 7087.5
Acarreo Varios | glb | 0 | 2000 | 0
0
Sub-Total Auxiliares-Transportes |  |  |  | 7087.5
Costo Directo |  |  |  | 505313
ANÁLISIS DE PRECIO UNITARIO
DESCRIPCIÓN |  |  | UNIDAD | ÍTEM
Construcción de LOSA DE FONDO MACIZA en concreto PREPARADO EN OBRA de 21 MPa., con un ESPESOR DE 30 cm. Impermeabilizada con Plastocrete DM de Sika o equivalente y adicionado con FIBRA TIPO Nikon. Incluye suministro, transporte y colocación del concreto, formaleta, armado y desarmado de toda la obra falsa necesaria para la correcta construcción de la losa y todos los demás elementos necesarios para su correcto vaciado, según diseño. El acero de refuerzo se pagará en su respectivo ítem según diseño. INCLUYE MANEJO DE AGUAS. |  |  | m2 | 8.7
Descripción | Unidad | Cantidad | V. Unt. | V.Total
Materiales
Concr.en obra 3000 psi 3/4" | m3 | 1.05 | 630810.9178 | 662351.4637
Sika Plastocrete DM Impermeabilizante para concreto. Presentación: 20kg rendimiento: 1% del peso del cemento ó 250 gr / bulto de cemento de 50 kg. + transp. | kg | 2.205 | 23934.55 | 52775.6827
Fibra Sintética refuerzo concreto X 1.8 kg. Tipo NIKON. + TRANSPORTE, RENDIMIENTO DE 1.8 kg/m3 | un | 1.05 | 96900 | 101745
Tabla madera común de 2.5 cm x 20cm x 2.80m. Incluye transporte. | un | 3.4921 | 17255 | 60255.5556
Larguero madera comun 4 cmx8cmx2.80 m. Incluye transporte | un | 4.6905 | 20135 | 94442.7381
Taco de madera de 3.0 m | un | 0.65 | 9482 | 6163.3
Separol o equivalente (Desmoldante para evitar adherencia de concretos a formaletas.Presentación 15Kg. Rendimiento metal :45g/m2 madera:55g/m2 (15 kg)). para metal puro, para madera diluir hasta 5 partes de agua segun porosidad de la madera. | un | 0.0090072 | 550778 | 4960.9896
Clavo común x CAJA por 500 gr | Lb | 1 | 5000 | 5000
Alambre recocido C 18 | kg | 0.3 | 8687 | 2606.1
Curador Antisol blanco para morteros y concretos. X 20 kg. Rendimiento 200 gr X m2. | un | 0.03663 | 266261 | 9753.1404
0
0
Sub-Total Materiales |  |  |  | 1000053.9702
Mano de Obra
Cuad. Concreto (1of + 3ay) | día | 0.8 | 349423 | 279538.4
1Ay Raso | día | 0.1 | 70786 | 7078.6
0
0
Su-Total de Mano de Obra |  |  |  | 286617
Herramienta
Herramienta menor | (%)mo | 0.05 | 286617 | 14330.85
Sub-Total de Herramienta |  |  |  | 14330.85
Equipo
Vibrador eléctrico de aguja a 110 V | día | 1.5 | 48433 | 72649.5
Motobomba Eléctrica Sumergible 2" | día | 1.5 | 30345 | 45517.5
Manguera de succión con granada flexible 2" (26m) + transporte. | día | 1.5 | 19637 | 29455.5
Extensión eléctrica encauchetada (50m) | día | 1.5 | 9163 | 13744.5
Fumigadora manual | día | 1 | 2498 | 2498
0
0
0
0
Sub-Total de Equipo |  |  |  | 163865
Auxiliares - Transportes
Transporte Interno Materiales | m3 | 1.89 | 15000 | 28350
0
0
Sub-Total Auxiliares-Transportes |  |  |  | 28350
Costo Directo |  |  |  | 1493217 | 447965.1
ANÁLISIS DE PRECIO UNITARIO
DESCRIPCIÓN |  |  | UNIDAD | ÍTEM
Construcción de MUROS LATERALES DE CANAL en concreto de 21 MPa., con un ESPESOR DE 25 cm, Impermeabilizado con Plastocrete DM de Sika o equivalente y adicionado con FIBRA SINTÉTICA DE REFUERZO. Incluye suministro, transporte y colocación del concreto, formaleta, armado y desarmado de toda la obra falsa necesaria para la correcta construcción de la losa y todos los demás elementos necesarios para su correcto vaciado, según diseño. El acero de refuerzo se pagará en su respectivo ítem según diseño.. |  |  | m2 | 8.8
Descripción | Unidad | Cantidad | V. Unt. | V.Total
Materiales
Concr.en obra 3000 psi 3/4" | m3 | 0.2625 | 630810.9178 | 165587.8659
Sika Plastocrete DM Impermeabilizante para concreto. Presentación: 20kg rendimiento: 1% del peso del cemento ó 250 gr / bulto de cemento de 50 kg. + transp. | un | 0.5775 | 23934.55 | 13822.2026
Fibra Sintética refuerzo concreto X 1.8 kg. Tipo NIKON. + TRANSPORTE, RENDIMIENTO DE 1.8 kg/m3 | un | 0.28875 | 96900 | 27979.875
Formaleta Madera (Fenolica similar a supert). (18 mm 183x2.44)+transporte | un | 0.24635 | 264900 | 65257.9952
Larguero madera comun 4 cmx8cmx2.80 m. Incluye transporte | un | 4.1 | 20135 | 82553.5
Tabla madera común de 2.5 cm x 20cm x 2.80m. Incluye transporte. | un | 0.2 | 17255 | 3451
Separol o equivalente (Desmoldante para evitar adherencia de concretos a formaletas.Presentación 15Kg. Rendimiento metal :45g/m2 madera:55g/m2 (15 kg)). para metal puro, para madera diluir hasta 5 partes de agua segun porosidad de la madera. | un | 0.0088733 | 550778 | 4887.2368
Alambre recocido C 18 | kg | 0.3 | 8687 | 2606.1
Clavo común x CAJA por 500 gr | Lb | 0.5 | 5000 | 2500
Curador Antisol blanco para morteros y concretos. X 20 kg. Rendimiento 200 gr X m2. | un | 0.0242 | 266261 | 6443.5162
0
Sub-Total Materiales |  |  |  | 375089.2917
Mano de Obra
Cuad. Concreto (1of + 3ay) | día | 0.3 | 349423 | 104826.9
1Ay Raso | día | 0.05 | 70786 | 3539.3
0
Su-Total de Mano de Obra |  |  |  | 108366.2
Herramienta
Herramienta menor | (%)mo | 0.05 | 108366.2 | 5418.31
Sub-Total de Herramienta |  |  |  | 5418.31
Equipo
Vibrador eléctrico de aguja a 110 V | día | 0.2 | 48433 | 9686.6
Extensión eléctrica encauchetada (50m) | día | 0.4 | 9163 | 3665.2
Taco Metalico Enano | día | 8 | 381 | 3048
Taco Metalico Ext. 1,50 a 2,60 mt | día | 8 | 416.5 | 3332
Cercha Metálica 3 m alquiler + transporte | día | 8 | 535.5 | 4284
Corbata 250 mm | día | 40 | 428.4 | 17136
Chapeta tensora 3/8 | día | 20 | 442.8 | 8856
Gato Tensor | día | 1 | 1785 | 1785
Sierra circular manual + disco | día | 0.1 | 35000 | 3500
Fumigadora manual | día | 1 | 2498 | 2498
0
Sub-Total de Equipo |  |  |  | 57790.8
Auxiliares - Transportes
Transporte Interno Materiales | m3 | 0.4725 | 15000 | 7087.5
Transporte otros | glb | 0 | 1000 | 0
0
Sub-Total Auxiliares-Transportes |  |  |  | 7087.5
Costo Directo |  |  |  | 553752
ANÁLISIS DE PRECIO UNITARIO
DESCRIPCIÓN |  |  | UNIDAD | ÍTEM
Construcción de LOSA MACIZA SUPERIOR PARA CANAL en concreto de 21MPa., con un ESPESOR DE 25 cm. Impermeabilizada con Plastocrete DM de Sika o equivalente y adicionado con FIBRA SINTÉTICA DE REFUERZO. Incluye suministro, transporte y colocación del concreto, formaleta, armado y desarmado de toda la obra falsa necesaria para la correcta construcción de la losa y todos los demás elementos necesarios para su correcto vaciado, según diseño. El acero de refuerzo se pagará en su respectivo ítem según diseño. INCLUYE MANEJO DE AGUAS. |  |  | m2 | 8.9
Descripción | Unidad | Cantidad | V. Unt. | V.Total
Materiales
Concr.en obra 3000 psi 3/4" | m3 | 0.2625 | 630810.9178 | 165587.8659
Sika Plastocrete DM Impermeabilizante para concreto. Presentación: 20kg rendimiento: 1% del peso del cemento ó 250 gr / bulto de cemento de 50 kg. + transp. | kg | 0.5775 | 23934.55 | 13822.2026
Fibra Sintética refuerzo concreto X 1.8 kg. Tipo NIKON. + TRANSPORTE, RENDIMIENTO DE 1.8 kg/m3 | un | 0.51975 | 96900 | 50363.775
Formaleta Madera (Fenolica similar a supert). (18 mm 183x2.44)+transporte | un | 0.14701 | 264900 | 38941.9993
Larguero madera comun 4 cmx8cmx2.80 m. Incluye transporte | un | 1.8333 | 20135 | 36914.1667
Separol o equivalente (Desmoldante para evitar adherencia de concretos a formaletas.Presentación 15Kg. Rendimiento metal :45g/m2 madera:55g/m2 (15 kg)). para metal puro, para madera diluir hasta 5 partes de agua segun porosidad de la madera. | un | 0.00363 | 550778 | 1999.3241
Curador Antisol blanco para morteros y concretos. X 20 kg. Rendimiento 200 gr X m2. | un | 0.011 | 266261 | 2928.871
Alambre recocido C 18 | kg | 0.2 | 8687 | 1737.4
Clavo común x CAJA por 500 gr | lb | 0.5 | 5000 | 2500
0
0
0
Sub-Total Materiales |  |  |  | 314795.6046
Mano de Obra
Cuad. Concreto (1of + 3ay) | día | 0.3 | 349423 | 104826.9
1Ay Raso | día | 0.05 | 70786 | 3539.3
0
0
Su-Total de Mano de Obra |  |  |  | 108366.2
Herramienta
Herramienta menor | (%)mo | 0.05 | 108366.2 | 5418.31
Sub-Total de Herramienta |  |  |  | 5418.31
Equipo
Alquiler Telera 90x135 + transporte | un-día | 18 | 1200 | 21600
Taco Metalico Ext. 1,50 a 2,60 mt | un-día | 32 | 416.5 | 13328
Vibrador eléctrico de aguja a 110 V | día | 0.1 | 48433 | 4843.3
Extensión eléctrica encauchetada (50m) | día | 0.2 | 9163 | 1832.6
Sierra circular manual + disco | día | 0.1 | 35000 | 3500
Fumigadora manual | día | 0.2 | 2498 | 499.6
0
0
0
Sub-Total de Equipo |  |  |  | 45603.5
Auxiliares - Transportes
Acarreo Interno Materiales | m3 | 0.4725 | 15000 | 7087.5
0
0
Sub-Total Auxiliares-Transportes |  |  |  | 7087.5
Costo Directo |  |  |  | 481271
ANÁLISIS DE PRECIO UNITARIO
DESCRIPCIÓN |  |  | UNIDAD | ÍTEM
Construcción de MUROS INCLINADOS PARA ALETAS DE CANAL en concreto de 21 Mpa., con un ESPESOR DE 25 cm., a la vista. Incluye suministro, transporte y colocación de concreto, formaleta de primera calidad en súper "T" de 19 mm. para acabado a la vista, aristas biseladas, vibrado, protección y curado para estructuras, y todos los demás elementos necesarios para su correcta construcción, de acuerdo con las diferentes dimensiones establecidas en los planos, No incluye refuerzo. Según diseño. Dimensiones variables. |  |  | m2 | 8.1
Descripción | Unidad | Cantidad | V. Unt. | V.Total
Materiales
Concr.en obra 3000 psi 3/4" | m3 | 0.2625 | 630810.9178 | 165587.8659
Sika Plastocrete DM Impermeabilizante para concreto. Presentación: 20kg rendimiento: 1% del peso del cemento ó 250 gr / bulto de cemento de 50 kg. + transp. | un | 0.5775 | 23934.55 | 13822.2026
Fibra Sintética refuerzo concreto X 1.8 kg. Tipo NIKON. + TRANSPORTE, RENDIMIENTO DE 1.8 kg/m3 | un | 0.28875 | 96900 | 27979.875
Formaleta Madera (Fenolica similar a supert). (18 mm 183x2.44)+transporte | un | 0.24635 | 264900 | 65257.9952
Larguero madera comun 4 cmx8cmx2.80 m. Incluye transporte | un | 4.1 | 20135 | 82553.5
Tabla madera común de 2.5 cm x 20cm x 2.80m. Incluye transporte. | un | 0.2 | 17255 | 3451
Separol o equivalente (Desmoldante para evitar adherencia de concretos a formaletas.Presentación 15Kg. Rendimiento metal :45g/m2 madera:55g/m2 (15 kg)). para metal puro, para madera diluir hasta 5 partes de agua segun porosidad de la madera. | un | 0.0088733 | 550778 | 4887.2368
Alambre recocido C 18 | kg | 0.3 | 8687 | 2606.1
Clavo común x CAJA por 500 gr | Lb | 0.5 | 5000 | 2500
Curador Antisol blanco para morteros y concretos. X 20 kg. Rendimiento 200 gr X m2. | un | 0.0242 | 266261 | 6443.5162
0
Sub-Total Materiales |  |  |  | 375089.2917
Mano de Obra
Cuad. Concreto (1of + 3ay) | día | 0.3 | 349423 | 104826.9
1Ay Raso | día | 0.05 | 70786 | 3539.3
0
Su-Total de Mano de Obra |  |  |  | 108366.2
Herramienta
Herramienta menor | (%)mo | 0.05 | 108366.2 | 5418.31
Sub-Total de Herramienta |  |  |  | 5418.31
Equipo
Vibrador eléctrico de aguja a 110 V | día | 0.2 | 48433 | 9686.6
Extensión eléctrica encauchetada (50m) | día | 0.4 | 9163 | 3665.2
Taco Metalico Enano | día | 8 | 381 | 3048
Taco Metalico Ext. 1,50 a 2,60 mt | día | 8 | 416.5 | 3332
Cercha Metálica 3 m alquiler + transporte | día | 8 | 535.5 | 4284
Corbata 250 mm | día | 40 | 428.4 | 17136
Chapeta tensora 3/8 | día | 20 | 442.8 | 8856
Gato Tensor | día | 1 | 1785 | 1785
Sierra circular manual + disco | día | 0.1 | 35000 | 3500
Fumigadora manual | día | 1 | 2498 | 2498
0
Sub-Total de Equipo |  |  |  | 57790.8
Auxiliares - Transportes
Transporte Interno Materiales | m3 | 0.4725 | 15000 | 7087.5
Transporte otros | glb | 0 | 1000 | 0
0
Sub-Total Auxiliares-Transportes |  |  |  | 7087.5
Costo Directo |  |  |  | 553752
ANÁLISIS DE PRECIO UNITARIO
DESCRIPCIÓN |  |  | UNIDAD | ÍTEM
Construcción de descole en piedra y concreto de 21 Mpa, según detalle. Incluye formaleta. Espesor 30 cm. |  |  | m2 | 8.11
Descripción | Unidad | Cantidad | V. Unt. | V.Total
Materiales
Concr.en obra 3000 psi 3/4" | m3 | 0.165 | 630810.9178 | 104083.8014
Piedra entresuelo-gaviones y/o ciclópeo | m3 | 0.13 | 111848.6355 | 14540.3226
Tabla madera común de 2.5 cm x 20cm x 2.80m. Incluye transporte. | un | 1.2 | 17255 | 20706
Larguero madera comun 4 cmx8cmx2.80 m. Incluye transporte | un | 2 | 20135 | 40270
Taco de madera de 3.0 m | un | 1 | 9482 | 9482
0
0
0
0
0
0
0
Sub-Total Materiales |  |  |  | 189082.1241
Mano de Obra
Cuad. Concreto (1of + 3ay) | día | 0.25 | 349423 | 87355.75
1Ay Raso | día | 0 | 70786 | 0
0
0
Su-Total de Mano de Obra |  |  |  | 87355.75
Herramienta
Herramienta menor | (%)mo | 0.05 | 87355.75 | 4367.7875
Sub-Total de Herramienta |  |  |  | 4367.7875
Equipo
0
0
0
0
0
0
0
0
0
0
0
0
Sub-Total de Equipo |  |  |  | 0
Auxiliares - Transportes
Acarreo Interno Materiales | m3 | 0.453 | 15000 | 6795
Transporte externo | m3 | 0.13 | 72000 | 9360
0
Sub-Total Auxiliares-Transportes |  |  |  | 16155
Costo Directo |  |  |  | 296961
ANÁLISIS DE PRECIO UNITARIO
DESCRIPCIÓN |  |  | UNIDAD | ÍTEM
Suministro, transporte e impermeabilización para superficies enterradas, con aditivo tipo igol denso o similar, dos manos con una dosificación de 1kg/m2 cada mano, se debe imprimar previamente la superficie con igol imprimante o equivalente, una mano con una dosificación de 200 gr/m2. incluye todo lo necesario para su correcta aplicación según recomendaciones del proveedor del insumo. |  |  | m2 | 8.12
Descripción | Unidad | Cantidad | V. Unt. | V.Total
Materiales
Sika Igol imprimante. Imprimante bituminoso del sistema Igol denso para impermeabilizar jardineras y estructuras enterradas. Presentacion: 3kg. Rendimiento: 200gr/m2 | kg | 0.22 | 31435.3333 | 6915.7733
Igol denso. Protección impermeable para jardineras y estructuras enterradas. Presentación: 3,5kg. Rendimiento: 1kg/m2/capa. Minimo 2 capas | kg | 2.2 | 45128.2857 | 99282.2286
0
0
0
0
0
0
0
0
0
0
Sub-Total Materiales |  |  |  | 106198.0019
Mano de Obra
1Ay Raso | día | 0.09 | 70786 | 6370.74
0
0
0
Su-Total de Mano de Obra |  |  |  | 6370.74
Herramienta
Herramienta menor | (%)mo | 0.05 | 6370.74 | 318.537
Sub-Total de Herramienta |  |  |  | 318.537
Equipo
0
0
0
0
0
0
0
0
0
0
0
0
Sub-Total de Equipo |  |  |  | 0
Auxiliares - Transportes
0
0
0
Sub-Total Auxiliares-Transportes |  |  |  | 0
Costo Directo |  |  |  | 112887
ANÁLISIS DE PRECIO UNITARIO
DESCRIPCIÓN |  |  | UNIDAD | ÍTEM
Colocación de concreto de 14 Mpa para SOLADO, con un espesor DE 0.05 m. Incluye el suministro y el transporte del concreto y todos los demás elementos necesarios para su correcta construcción, incluye acarreo interno. |  |  | m2 | 8.13
Descripción | Unidad | Cantidad | V. Unt. | V.Total
Materiales
Concr.en obra 2000 psi 3/4" | m3 | 0.0525 | 533198.9061 | 27992.9426
0
0
0
0
0
0
0
0
0
0
0
Sub-Total Materiales |  |  |  | 27992.9426
Mano de Obra
Cuadrilla labores varias (1of + 2ay) | día | 0.072793 | 278637 | 20282.8723
0
0
0
Su-Total de Mano de Obra |  |  |  | 20282.8723
Herramienta
Herramienta menor | (%)mo | 0.05 | 20282.8723 | 1014.1436
Sub-Total de Herramienta |  |  |  | 1014.1436
Equipo
0
0
0
0
0
0
0
0
0
0
0
0
Sub-Total de Equipo |  |  |  | 0
Auxiliares - Transportes
Acarreo Interno Materiales | m3 | 0.088095 | 15000 | 1321.425
0
0
Sub-Total Auxiliares-Transportes |  |  |  | 1321.425
Costo Directo |  |  |  | 50611
ANÁLISIS DE PRECIO UNITARIO
DESCRIPCIÓN |  |  | UNIDAD | ÍTEM
Colocación de CONCRETO CICLÓPEO de 21 Mpa y 40% de piedra con un diámetro entre 4" y 10". para REEMPLAZO. Incluye suministro y el transporte del concreto, mano de obra, protección y curado, para estructuras de acuerdo con las diferentes dimensiones establecidas en los planos y diseños y todo lo demás para el correcto proceso constructivo. |  |  | m3 | 8.14
Descripción | Unidad | Cantidad | V. Unt. | V.Total
Materiales
Concr.en obra 3000 psi 3/4" | m3 | 0.63 | 630810.9178 | 397410.8782
Telera 90x135 + Transporte | un | 2 | 21420 | 42840
Taco de madera de 3.0 m | un | 2 | 9482 | 18964
Larguero madera comun 4 cmx8cmx2.80 m. Incluye transporte | un | 1 | 20135 | 20135
Clavo común x CAJA por 500 gr | lb | 0.5 | 5000 | 2500
Alambre recocido C 18 | kg | 0.05 | 8687 | 434.35
Piedra entresuelo-gaviones y/o ciclópeo | m3 | 0.44 | 111848.6355 | 49213.3996
0
0
0
0
0
Sub-Total Materiales |  |  |  | 531497.6278
Mano de Obra
Cuadrilla labores varias (1of + 2ay) | día | 0.61325 | 278637 | 170873.0632
0
0
0
Su-Total de Mano de Obra |  |  |  | 170873.0632
Herramienta
Herramienta menor | (%)mo | 0.05 | 170873.0632 | 8543.6532
Sub-Total de Herramienta |  |  |  | 8543.6532
Equipo
0
0
0
0
0
0
0
0
0
0
0
0
Sub-Total de Equipo |  |  |  | 0
Auxiliares - Transportes
Acarreo Interno Materiales | m3 | 1.5299 | 15000 | 22948.5
Acarreo externo Materiales | m3 | 0.44 | 72000 | 31680
0
Sub-Total Auxiliares-Transportes |  |  |  | 54628.5
Costo Directo |  |  |  | 765543
ANÁLISIS DE PRECIO UNITARIO
DESCRIPCIÓN |  |  | UNIDAD | ÍTEM
Construcción de PILAS en concreto de de 21 MPa. Incluye suministro, transporte, bombeo con autobomba y colocación del concreto, mano de obra, vibrado, protección, para estructuras de acuerdo con las diferentes dimensiones establecidas en los planos y diseños y todos los demás elementos necesarios para su correcto vaciado. El acero de refuerzo se pagará en su ítem correspondiente. Incluye SOBREACARREO DE MATERIALES. |  |  | m3 | 8.15
Descripción | Unidad | Cantidad | V. Unt. | V.Total
Materiales
Concr.en obra 3000 psi 3/4" | kg | 1.05 | 630810.9178 | 662351.4637
0
0
0
0
0
0
0
0
0
0
0
Sub-Total Materiales |  |  |  | 662351.4637
Mano de Obra
Cuad. Concreto (1of + 3ay) | día | 0.5 | 349423 | 174711.5
0
0
0
Su-Total de Mano de Obra |  |  |  | 174711.5
Herramienta
Herramienta menor | (%)mo | 0.05 | 174711.5 | 8735.575
Sub-Total de Herramienta |  |  |  | 8735.575
Equipo
Vibrador eléctrico de aguja a 110 V | día | 0.4 | 48433 | 19373.2
Extensión eléctrica encauchetada (50m) | día | 0.4 | 9163 | 3665.2
Can zunchado en madera común de 5,0cmx20cmx3,0m (alquiler). Incluye transporte. | día | 7 | 750 | 5250
Motobomba Eléctrica Sumergible 2" | día | 0.4 | 44506 | 17802.4
Manguera de succión con granada flexible 2" (26m) + transporte. | día | 0.4 | 34034 | 13613.6
0
0
0
0
0
0
0
Sub-Total de Equipo |  |  |  | 59704.4
Auxiliares - Transportes
Transporte Interno | m3 | 1.932 | 15000 | 28980
0
0
Sub-Total Auxiliares-Transportes |  |  |  | 28980
Costo Directo |  |  |  | 934483
ANÁLISIS DE PRECIO UNITARIO
DESCRIPCIÓN |  |  | UNIDAD | ÍTEM
Instalación de GEOTEXTIL NT 2000 tipo Pavco para filtro o equivalente. Incluye suministro y transporte de los materiales, traslapos, costuras y todos los elementos necesarios para su correcta instalación y funcionamiento. Según diseño. |  |  | m2 | 9.1
Descripción | Unidad | Cantidad | V. Unt. | V.Total
Materiales
Geotextil no tejido, NT 2000 Ancho del rollo: 3,8m. Incluye transporte del material. | m2 | 1.2 | 8358 | 10029.6
Clavo de acero liso 1" (500gr). | lb | 0.01 | 8900 | 89
Nylon | m | 1 | 170 | 170
0
0
0
0
0
0
0
0
0
Sub-Total Materiales |  |  |  | 10288.6
Mano de Obra
Cuad. 1of + 1ay | día | 0.01 | 207851 | 2078.51
0
0
0
Su-Total de Mano de Obra |  |  |  | 2078.51
Herramienta
Herramienta menor | (%)mo | 0.05 | 2078.51 | 103.9255
Sub-Total de Herramienta |  |  |  | 103.9255
Equipo
0
0
0
0
0
0
0
0
0
0
0
0
Sub-Total de Equipo |  |  |  | 0
Auxiliares - Transportes
0
0
0
Sub-Total Auxiliares-Transportes |  |  |  | 0
Costo Directo |  |  |  | 12471
ANÁLISIS DE PRECIO UNITARIO
DESCRIPCIÓN |  |  | UNIDAD | ÍTEM
Colocación de MATERIAL GRANULAR limpio de 1" a 1½" para filtros, camas de triturado, reemplazos de suelo o la aplicación para la cual sea necesario. Incluye el suministro y transporte interno y externo del material y todo lo necesario para su correcta instalación según diseño y especificaciones de la interventoría. Su medida será en sitio. INCLUYE SOBREACARREO. |  |  | m3 | 9.2
Descripción | Unidad | Cantidad | V. Unt. | V.Total
Materiales
Triturado 1" - 1/2" | m3 | 1.15 | 80967.6 | 93112.74
Telera 90x135 + Transporte | un | 0.3 | 30345 | 9103.5
Taco de madera de 3.0 m | un | 0.1 | 9482 | 948.2
Clavo común x CAJA por 500 gr | lb | 0.1 | 5000 | 500
0
0
0
0
0
0
0
0
Sub-Total Materiales |  |  |  | 103664.44
Mano de Obra
Cuad. 1of + 1ay | dia | 0.1 | 207851 | 20785.1
0
0
0
Su-Total de Mano de Obra |  |  |  | 20785.1
Herramienta
Herramienta menor | (%)mo | 0.05 | 20785.1 | 1039.255
Sub-Total de Herramienta |  |  |  | 1039.255
Equipo
0
0
0
0
0
0
0
0
0
0
0
0
Sub-Total de Equipo |  |  |  | 0
Auxiliares - Transportes
Acarreo externo materiales. | m3 | 1.15 | 72000 | 82800
0
0
Sub-Total Auxiliares-Transportes |  |  |  | 82800
Costo Directo |  |  |  | 208289
ANÁLISIS DE PRECIO UNITARIO
DESCRIPCIÓN |  |  | UNIDAD | ÍTEM
Instalación de TUBERÍA DE FILTRO PERFORADA DE Ø=4" para drenajes (filtro). Incluye suministro, transporte y colocación de tubería, las respectivas conexiones y accesorios y todo lo necesario para su correcta instalación y funcionamiento. |  |  | m | 9.3
Descripción | Unidad | Cantidad | V. Unt. | V.Total
Materiales
Tuebería drenaje corrugada con filtro- m. Ø=100 mm | m | 1.05 | 30532.43 | 32059.0515
Unión PVC-FILTRO 4" + transporte | un | 0.06667 | 10831.58 | 722.1414
Tapón PVC - FILTRO 4" + transporte | un | 0.0667 | 5677.57 | 378.6939
Limpiador Removedor PVC X 1/4 de galón. | un | 0.00334 | 64921.26 | 216.837
Soldadura PVC (Unión simple) 1/4 | un | 0.0056 | 129271.7 | 723.9215
0
0
0
0
0
0
0
Sub-Total Materiales |  |  |  | 34100.6454
Mano de Obra
Cuad. Hidrosa. (1ofH+1ayH) | día | 0.04 | 213286 | 8531.44
0
0
0
Su-Total de Mano de Obra |  |  |  | 8531.44
Herramienta
Herramienta menor | (%)mo | 0.05 | 8531.44 | 426.572
Sub-Total de Herramienta |  |  |  | 426.572
Equipo
0
0
0
0
0
0
0
0
0
0
0
0
Sub-Total de Equipo |  |  |  | 0
Auxiliares - Transportes
0
0
0
Sub-Total Auxiliares-Transportes |  |  |  | 0
Costo Directo |  |  |  | 43059
ANÁLISIS DE PRECIO UNITARIO
DESCRIPCIÓN |  |  | UNIDAD | ÍTEM
Construcción de cañuela en concreto de 17,5 MPa, con un ancho de 0,40m y 0,10m de espesor, canal longitudinal central semicircular de 0,20m de ancho. Incluye suministro, transporte y colocación del concreto, impermeabilización con plastocrete DM, formaleta en madera, protección y curado del concreto, según diseño. |  |  | m | 9.4
Descripción | Unidad | Cantidad | V. Unt. | V.Total
Materiales
Concr.en obra 2500 psi 3/4" | m3 | 0.03392 | 561841.7168 | 19057.671
Larguero madera comun 4 cmx8cmx2.80 m. Incluye transporte | un | 0.0523 | 20135 | 1053.0605
Tabla madera común de 2.5 cm x 20cm x 2.80m. Incluye transporte. | un | 0.245 | 17255 | 4227.475
Sika Plastocrete DM Impermeabilizante para concreto. Presentación: 20kg rendimiento: 1% del peso del cemento ó 250 gr / bulto de cemento de 50 kg. + transp. | kg | 0.055968 | 23934.55 | 1339.5689
Separol o equivalente (Desmoldante para evitar adherencia de concretos a formaletas.Presentación 15Kg. Rendimiento metal :45g/m2 madera:55g/m2 (15 kg)). para metal puro, para madera diluir hasta 5 partes de agua segun porosidad de la madera. | un | 0.00113 | 550778 | 622.3791
0
0
0
0
0
0
0
Sub-Total Materiales |  |  |  | 26300.1546
Mano de Obra
Cuad. 1of + 1ay | día | 0.12 | 207851 | 24942.12
0
0
0
Su-Total de Mano de Obra |  |  |  | 24942.12
Herramienta
Herramienta menor | (%)mo | 0.05 | 24942.12 | 1247.106
Sub-Total de Herramienta |  |  |  | 1247.106
Equipo
0
0
0
0
0
0
0
0
0
0
0
0
Sub-Total de Equipo |  |  |  | 0
Auxiliares - Transportes
Acarreo Interno de Materiales | m3 | 0.052237 | 15000 | 783.552
0
0
Sub-Total Auxiliares-Transportes |  |  |  | 783.552
Costo Directo |  |  |  | 53273
ANÁLISIS DE PRECIO UNITARIO
DESCRIPCIÓN |  |  | UNIDAD | ÍTEM
Construcción de CUNETA EN "V" en concreto de 21 Mpa., DESARROLLO DE 0.50 m., ESPESOR DE 0.10 m. Incluye suministro, transporte y colocación del concreto, entresuelo 15 cm de piedra y 5 cm de arenilla y todos los demás elementos necesarios para su correcta construcción. Según diseño. |  |  | m | 9.5
Descripción | Unidad | Cantidad | V. Unt. | V.Total
Materiales
Concr.en obra 3000 psi 3/4" | m3 | 0.0525 | 630810.9178 | 33117.5732
Piedra entresuelo-gaviones y/o ciclópeo | m3 | 0.099 | 111848.6355 | 11073.0149
ARENILLA | m3 | 0.03575 | 20000 | 715
Tabla madera común de 2.5 cm x 20cm x 2.80m. Incluye transporte. | un | 0.5 | 17255 | 8627.5
0
0
0
0
0
0
0
0
Sub-Total Materiales |  |  |  | 53533.0881
Mano de Obra
Cuad. 1of + 1ay | día | 0.16 | 207851 | 33256.16
0
0
0
Su-Total de Mano de Obra |  |  |  | 33256.16
Herramienta
Herramienta menor | (%)mo | 0.05 | 33256.16 | 1662.808
Sub-Total de Herramienta |  |  |  | 1662.808
Equipo
0
0
0
0
0
0
0
0
0
0
0
0
Sub-Total de Equipo |  |  |  | 0
Auxiliares - Transportes
Acarreo Interno Materiales | m3 | 0.0945 | 15000 | 1417.5
Transporte externo materiales | m3 | 0.13475 | 72000 | 9702
0
Sub-Total Auxiliares-Transportes |  |  |  | 11119.5
Costo Directo |  |  |  | 99572
ANÁLISIS DE PRECIO UNITARIO
DESCRIPCIÓN |  |  | UNIDAD | ÍTEM
Construcción de POCETA de 1.25x2.20 x altura hasta 180 cm., (medidas externas), muros de espesor de 25 cm., Losa de Fondo de espesor 30 cm., en concreto de 21Mpa. con impermeabilizante integral tipo Sika o equivalente, con concrefibra el piso. Incluye suministro, transporte e instalación de los materiales, formaleta, vibrado y todos los elementos necesarios apara su correcta construcción y funcionamiento. Según diseño y especificaciones. La excavación, llenos, entresuelo y acero de refuerzo se pagarán en su ítem respectivo. |  |  | un | 9.6
Descripción | Unidad | Cantidad | V. Unt. | V.Total
Materiales
Concr.en obra 3000 psi 3/4" | m3 | 2.9561 | 630810.9178 | 1864726.3551
Sika Plastocrete DM Impermeabilizante para concreto. Presentación: 20kg rendimiento: 1% del peso del cemento ó 250 gr / bulto de cemento de 50 kg. + transp. | kg | 6.5034 | 23934.55 | 155655.2793
Fibra Sintética refuerzo concreto X 1.8 kg. Tipo NIKON. + TRANSPORTE, RENDIMIENTO DE 1.8 kg/m3 | un | 1.5593 | 96900 | 151091.325
Formaleta Madera (Fenolica similar a supert). (18 mm 183x2.44)+transporte | un | 4.7309 | 264900 | 1253224.3407
Larguero madera comun 4 cmx8cmx2.80 m. Incluye transporte | un | 4.5 | 20135 | 90607.5
Separol o equivalente (Desmoldante para evitar adherencia de concretos a formaletas.Presentación 15Kg. Rendimiento metal :45g/m2 madera:55g/m2 (15 kg)). para metal puro, para madera diluir hasta 5 partes de agua segun porosidad de la madera. | un | 0.085668 | 550778 | 47184.0497
Clavo común x CAJA por 500 gr | lb | 1 | 5000 | 5000
Taco de madera de 3.0 m | un | 3 | 9482 | 28446
Tabla madera común de 2.5 cm x 20cm x 2.80m. Incluye transporte. | un | 3 | 17255 | 51765
0
Sub-Total Materiales |  |  |  | 3647699.8498
Mano de Obra
Cuad. Concreto (1of + 3ay) | día | 1.5 | 349423 | 524134.5
0
0
Su-Total de Mano de Obra |  |  |  | 524134.5
Herramienta
Herramienta menor | (%)mo | 0.05 | 524134.5 | 26206.725
Sub-Total de Herramienta |  |  |  | 26206.725
Equipo
Vibrador eléctrico de aguja a 110 V | día | 1.5 | 48433 | 72649.5
Extensión eléctrica encauchetada (50m) | día | 1.5 | 9163 | 13744.5
Sierra circular manual + disco | día | 1.5 | 35000 | 52500
0
0
0
0
0
0
0
0
0
Sub-Total de Equipo |  |  |  | 138894
Auxiliares - Transportes
Acarreo Interno Materiales | m3 | 5.3209 | 15000 | 79814.1094
0
0
Sub-Total Auxiliares-Transportes |  |  |  | 79814.1094
Costo Directo |  |  |  | 4416749
ANÁLISIS DE PRECIO UNITARIO
DESCRIPCIÓN |  |  | UNIDAD | ÍTEM
Construcción de Emboquillada de tubería en pared DE POCETA Y CANAL, según especificaciones técnicas de EEPP de Medellín. Incluye suministro, transporte e instalación de los materiales y todo lo necesario para su correcta ejecución. |  |  | un | 9.7
Descripción | Unidad | Cantidad | V. Unt. | V.Total
Materiales
Concr.en obra 3000 psi 3/4" | m3 | 0.12 | 630810.9178 | 75697.3101
Tabla madera común de 2.5 cm x 20cm x 2.80m. Incluye transporte. | un | 1 | 17255 | 17255
Larguero madera comun 4 cmx8cmx2.80 m. Incluye transporte | un | 1 | 20135 | 20135
Clavo de acero liso 1" (500gr). | lb | 0.5 | 8900 | 4450
0
0
0
0
0
0
0
0
Sub-Total Materiales |  |  |  | 117537.3101
Mano de Obra
Cuad. 1of + 1ay | día | 0.2 | 207851 | 41570.2
0
0
0
Su-Total de Mano de Obra |  |  |  | 41570.2
Herramienta
Herramienta menor | (%)mo | 0.05 | 41570.2 | 2078.51
Sub-Total de Herramienta |  |  |  | 2078.51
Equipo
0
0
0
0
0
0
0
0
0
0
0
0
Sub-Total de Equipo |  |  |  | 0
Auxiliares - Transportes
Acarreo Interno Materiales | m3 | 0.0216 | 15000 | 324
0
0
Sub-Total Auxiliares-Transportes |  |  |  | 324
Costo Directo |  |  |  | 161510
ANÁLISIS DE PRECIO UNITARIO
DESCRIPCIÓN |  |  | UNIDAD | ÍTEM
EXCAVACIÓN MECÁNICA PARA CAJEO DE VIA de material heterogéneo DE 0.0 - 2.0 m., bajo cualquier grado de humedad. Incluye: roca descompuesta, bolas de roca de volumen inferior a 0.35 m³., el cargue, transporte interno, botada de material proveniente de las excavaciones en los sitios donde lo indique la interventoría y su medida será en el sitio. No incluye entibado. |  |  | m3 | 10.1
Descripción | Unidad | Cantidad | V. Unt. | V.Total
Materiales
0
0
0
0
0
0
0
0
0
0
0
0
Sub-Total Materiales |  |  |  | 0
Mano de Obra
1Ay Raso | día | 0.05 | 70786 | 3539.3
0
0
0
Su-Total de Mano de Obra |  |  |  | 3539.3
Herramienta
Herramienta menor | (%)mo | 0.05 | 3539.3 | 176.965
Sub-Total de Herramienta |  |  |  | 176.965
Equipo
Retroexcavadora sobre llantas New Holland LB75 | hr | 0.1 | 95000 | 9500
0
0
0
0
0
0
0
0
0
0
0
Sub-Total de Equipo |  |  |  | 9500
Auxiliares - Transportes
Cargue Manual-Transporte-Botada | m3 | 1.25 | 58198 | 72747.5
Transporte Maquinaria | glb | 1 | 81250 | 81250
0
Sub-Total Auxiliares-Transportes |  |  |  | 153997.5
Costo Directo |  |  |  | 167214
ANÁLISIS DE PRECIO UNITARIO
DESCRIPCIÓN |  |  | UNIDAD | ÍTEM
Perfilación de vía. Incluye escarificación, nivelación y compactación de la superficie. |  |  | m2 | 10.2
Descripción | Unidad | Cantidad | V. Unt. | V.Total
Materiales
0
0
0
0
0
0
0
0
0
0
0
0
Sub-Total Materiales |  |  |  | 0
Mano de Obra
Cuad. 1of + 1ay |  |  | 207851 | 0
1Ay Raso |  |  | 70786 | 0
0
0
Su-Total de Mano de Obra |  |  |  | 0
Herramienta
Herramienta menor | (%)mo | 0.05 | 0 | 0
Sub-Total de Herramienta |  |  |  | 0
Equipo
Compactador Rodillo DD-24 + Operador + Combustible | hr | 0.01 | 155000 | 1550
Motoniveladora | hr | 0.01 | 168975 | 1689.75
0
0
0
0
0
0
0
0
0
0
Sub-Total de Equipo |  |  |  | 3239.75
Auxiliares - Transportes
Transporte máquinaria | glb | 1 | 5839.4161 | 5839.4161
0
0
Sub-Total Auxiliares-Transportes |  |  |  | 5839.4161
Costo Directo |  |  |  | 9079
ANÁLISIS DE PRECIO UNITARIO
DESCRIPCIÓN |  |  | UNIDAD | ÍTEM
Suministro, transporte y colocación de BASE GRANULAR, reacomodado con medios mecánicos y compactado al 100% mínimo del ensayo del proctor modificado, según normas para la construcción de pavimentos del INVIAS, y todo lo necesario para su correcta construcción y funcionamiento. Su medida será tomada en sitio ya compactado. |  |  | m3 | 10.3
Descripción | Unidad | Cantidad | V. Unt. | V.Total
Materiales
BASE GRANULAR | m3 | 1.3 | 79254 | 103030.2
0
0
0
0
0
0
0
0
0
0
0
Sub-Total Materiales |  |  |  | 103030.2
Mano de Obra
Cuadrilla Exc y Llenos. (1ayE + 2ay) | día | 0.08 | 215672 | 17253.76
0
0
0
Su-Total de Mano de Obra |  |  |  | 17253.76
Herramienta
Herramienta menor | (%)mo | 0.05 | 17253.76 | 862.688
Sub-Total de Herramienta |  |  |  | 862.688
Equipo
Motoniveladora | hr | 0.06 | 168975 | 10138.5
Compactador Rodillo DD-24 + Operador + Combustible | hr | 0.04 | 155000 | 6200
Compactador tipo Canguro. Incluye - transporte. | hr | 0.09 | 66640 | 5997.6
Combustible equipos + transporte | gln | 0.2 | 15000 | 3000
0
0
0
0
0
0
0
0
Sub-Total de Equipo |  |  |  | 25336.1
Auxiliares - Transportes
Acarreo Interno Matriales | m3 | 1.3 | 15000 | 19500
Transporte Maquinaria | glb | 1 | 10000 | 10000
Acarreo externo materiales | m3 | 1.3 | 72000 | 93600
Sub-Total Auxiliares-Transportes |  |  |  | 123100
Costo Directo |  |  |  | 269583
ANÁLISIS DE PRECIO UNITARIO
DESCRIPCIÓN |  |  | UNIDAD | ÍTEM
Suministro, transporte y colocación de mezcla asfáltica en caliente MCD-19 para pavimento según normas para la construcción de pavimentos del INVIAS. Compactada con medios mecánicos. Incluye todo lo necesario para su correcta construcción y funcionamiento. La excavación y la base se pagarán por su respectivo ítem. |  |  | m3 | 10.4
Descripción | Unidad | Cantidad | V. Unt. | V.Total
Materiales
Sub Contrato Suministro, riego y compactación Mezcla Asfáltica MDC-19 | m3 | 1.05 | 1323365 | 1389533.25
0
0
0
0
0
0
0
0
0
0
0
Sub-Total Materiales |  |  |  | 1389533.25
Mano de Obra
0
0
0
0
Su-Total de Mano de Obra |  |  |  | 0
Herramienta
Herramienta menor | (%)mo | 0.05 | 0 | 0
Sub-Total de Herramienta |  |  |  | 0
Equipo
0
0
0
0
0
0
0
0
0
0
0
0
Sub-Total de Equipo |  |  |  | 0
Auxiliares - Transportes
Ajuste por menor cantidad a 100 m3 | m3 | 0 | 100000 | 0
0
0
Sub-Total Auxiliares-Transportes |  |  |  | 0
Costo Directo |  |  |  | 1389533
ANÁLISIS DE PRECIO UNITARIO
DESCRIPCIÓN |  |  | UNIDAD | ÍTEM
Suministro, transporte y colocación de cordón prefabricado de 0.15 x 0.45 x 0.80 m. de concreto de 21 Mpa, tres caras, juntas ranuradas, referencia Bordillo Barrera Recto Tipo U50 (según M.E.P). Incluye excavación, conformación del terreno, ajustes de concreto o pavimento donde sea necesario, mortero 1:4 de asiento y pega en las longitudes más adecuadas para el desarrollo de la obra, y todo lo necesario para su correcta construcción y funcionamiento. Según diseño. |  |  | m | 10.5
Descripción | Unidad | Cantidad | V. Unt. | V.Total
Materiales
Cordon prefabricado de 0.80X0.15X0.35, tres caras (U50) | un | 1.47 | 54457 | 80051.79
Mort.1:4 En obra | m3 | 0.025 | 537281.2091 | 13432.0302
0
0
0
0
0
0
0
0
0
0
Sub-Total Materiales |  |  |  | 93483.8202
Mano de Obra
Cuad. 1of + 1 ay Ent | día | 0.12 | 211165 | 25339.8
0
0
0
Su-Total de Mano de Obra |  |  |  | 25339.8
Herramienta
Herramienta menor | (%)mo | 0.05 | 25339.8 | 1266.99
Sub-Total de Herramienta |  |  |  | 1266.99
Equipo
0
0
0
0
0
0
0
0
0
0
0
0
Sub-Total de Equipo |  |  |  | 0
Auxiliares - Transportes
Ajuste Transporte Alta pendiente | un | 1.47 | 1971.4286 | 2898
0
0
Sub-Total Auxiliares-Transportes |  |  |  | 2898
Costo Directo |  |  |  | 122989
ANÁLISIS DE PRECIO UNITARIO
DESCRIPCIÓN |  |  | UNIDAD | ÍTEM
Suministro, transporte y colocación de emulsión asfáltica catiónica de rompimiento lento C.R.L. y/o LIGA para imprimación de superficie a pavimentar según normas para la construcción de pavimentos del INVIAS. Incluye todo lo necesario para su correcta construcción y funcionamiento. |  |  | m2 | 10.6
Descripción | Unidad | Cantidad | V. Unt. | V.Total
Materiales
0
Emulsión Asfáltica + transporte a obra | lt | 2 | 3164.8649 | 6329.7297
0
0
0
0
0
0
0
0
0
0
Sub-Total Materiales |  |  |  | 6329.7297
Mano de Obra
1Ay Entendido | día | 0.0167 | 85000 | 1419.5
0
0
0
Su-Total de Mano de Obra |  |  |  | 1419.5
Herramienta
Herramienta menor | (%)mo | 0.05 | 1419.5 | 70.975
Sub-Total de Herramienta |  |  |  | 70.975
Equipo
Camión de slurry, volumen de depósito de emulsión 4m3 a 6 m3, ancho aproximado 7 m | día | 0.007 | 110000 | 770
0
0
0
0
0
0
0
0
0
0
0
Sub-Total de Equipo |  |  |  | 770
Auxiliares - Transportes
Transporte | m2 | 0 | 1000 | 0
0
0
Sub-Total Auxiliares-Transportes |  |  |  | 0
Costo Directo |  |  |  | 8590
ANÁLISIS DE PRECIO UNITARIO
DESCRIPCIÓN |  |  | UNIDAD | ÍTEM
DESCAPOTE A MANO. Incluye el desenraice si es necesario, cargue transporte y botada de material sobrante en botaderos oficiales. Medido en sitio. |  |  | m2 | 12.1
Descripción | Unidad | Cantidad | V. Unt. | V.Total
Materiales
0
0
0
0
0
0
0
0
0
0
0
0
Sub-Total Materiales |  |  |  | 0
Mano de Obra
1Ay Raso | día | 0.12265 | 70786 | 8681.6631
0
0
0
Su-Total de Mano de Obra |  |  |  | 8681.6631
Herramienta
Herramienta menor | (%)mo | 0.05 | 8681.6631 | 434.0832
Sub-Total de Herramienta |  |  |  | 434.0832
Equipo
0
0
0
0
0
0
0
0
0
0
0
0
Sub-Total de Equipo |  |  |  | 0
Auxiliares - Transportes
Acarreo Interno | m3 |  |  | 0
0
0
Sub-Total Auxiliares-Transportes |  |  |  | 0
Costo Directo |  |  |  | 9116
ANÁLISIS DE PRECIO UNITARIO
DESCRIPCIÓN |  |  | UNIDAD | ÍTEM
Extracción de tocon y raices de arbol, cargue, transporte y botada de materiales sobrantes en botaderos oficiales o donde lo indique la interventoría. |  |  | un | 12.2
Descripción | Unidad | Cantidad | V. Unt. | V.Total
Materiales
0
0
0
0
0
0
0
0
0
0
0
0
Sub-Total Materiales |  |  |  | 0
Mano de Obra
Cuad. 1of + 1ay | día | 0.5 | 207851 | 103925.5
0
0
0
Su-Total de Mano de Obra |  |  |  | 103925.5
Herramienta
Herramienta menor | (%)mo | 0.05 | 103925.5 | 5196.275
Sub-Total de Herramienta |  |  |  | 5196.275
Equipo
Retroexcavadora sobre llantas New Holland LB75 | hr | 0.5 | 95000 | 47500
0
0
0
0
0
0
0
0
0
0
0
Sub-Total de Equipo |  |  |  | 47500
Auxiliares - Transportes
Acarreo Interno | m3 | 1 | 15000 | 15000
Cargue Manual-Transporte-Botada | m3 | 1 | 58198 | 58198
0
Sub-Total Auxiliares-Transportes |  |  |  | 73198
Costo Directo |  |  |  | 229820
ANÁLISIS DE PRECIO UNITARIO
DESCRIPCIÓN |  |  | UNIDAD | ÍTEM
Llenos con material proveniente de la excavación debidamente compactados en zona de laderas en la quebrada y/o su afluente, incluye conformación, acarrero y Sobre-Acarreo interno de materiales para lugares de dificil acceso, en altura. pendiente, escalas y/o senderos en piedra o en tierra. Entre 0 a 100 m. |  |  | m3 | 12.3
Descripción | Unidad | Cantidad | V. Unt. | V.Total
Materiales
0
0
0
0
0
0
0
0
0
0
0
0
Sub-Total Materiales |  |  |  | 0
Mano de Obra
Cuadrilla Sobreacarreo, - 2Ayu. | día | 0.2 | 141572 | 28314.4
Cuadrilla Exc y Llenos. (1ayE + 2ay) | día | 0.08 | 215672 | 17253.76
0
0
Su-Total de Mano de Obra |  |  |  | 45568.16
Herramienta
Herramienta menor | (%)mo | 0.05 | 45568.16 | 2278.408
Sub-Total de Herramienta |  |  |  | 2278.408
Equipo
Compactador tipo Canguro. Incluye - transporte. | día | 0.1 | 66640 | 6664
0
0
0
0
0
0
0
0
0
0
0
Sub-Total de Equipo |  |  |  | 6664
Auxiliares - Transportes
Acarreo Interno | m3 | 1.3 | 15000
0
0
Sub-Total Auxiliares-Transportes |  |  |  | 0
Costo Directo |  |  |  | 54511
ANÁLISIS DE PRECIO UNITARIO
DESCRIPCIÓN |  |  | UNIDAD | ÍTEM
Retiro de filtro existente. No incluye botada, incluye transporte interno hasta sitio donde lo indique Interventoría. |  |  | m | 12.4
Descripción | Unidad | Cantidad | V. Unt. | V.Total
Materiales
0
0
0
0
0
0
0
0
0
0
0
0
Sub-Total Materiales |  |  |  | 0
Mano de Obra
Cuad. 1of + 1ay | día | 0.175 | 207851 | 36373.925
0
0
0
Su-Total de Mano de Obra |  |  |  | 36373.925
Herramienta
Herramienta menor | (%)mo | 0.05 | 36373.925 | 1818.6962
Sub-Total de Herramienta |  |  |  | 1818.6962
Equipo
0
0
0
0
0
0
0
0
0
0
0
0
Sub-Total de Equipo |  |  |  | 0
Auxiliares - Transportes
Acarreo Interno | m3 | 0.245 | 15000 | 3675
0
0
Sub-Total Auxiliares-Transportes |  |  |  | 3675
Costo Directo |  |  |  | 41868
ANÁLISIS DE PRECIO UNITARIO
DESCRIPCIÓN |  |  | UNIDAD | ÍTEM
Manejo de aguas para los diferentes procesos constructivos. Incluye tubería, concreto, canecas de 55 galones. |  |  | glb | 12.5
Descripción | Unidad | Cantidad | V. Unt. | V.Total
Materiales
Tubería NOVAFORT x 6 metros, incluye transporte a obra, diámetro 250 mm | m | 6 | 104084.3333 | 624506
Caneca por 55 galones metálica. + transporte | un | 2 | 62364 | 124728
Concr.en obra 2000 psi 3/4" | m3 | 0.5 | 533198.9061 | 266599.4531
Telera 90x135 + Transporte | un | 3 | 30345 | 91035
Media telera 45X135 | un | 3 | 21420 | 64260
Tabla madera común de 2.5 cm x 20cm x 2.80m. Incluye transporte. | un | 5 | 17255 | 86275
Clavo común x CAJA por 500 gr | lb | 5 | 5000 | 25000
0
0
0
0
0
Sub-Total Materiales |  |  |  | 1282403.4531
Mano de Obra
Cuadrilla labores varias (1of + 2ay) | día | 10 | 278637 | 2786370
0
0
0
Su-Total de Mano de Obra |  |  |  | 2786370
Herramienta
Herramienta menor | (%)mo | 0.05 | 2786370 | 139318.5
Sub-Total de Herramienta |  |  |  | 139318.5
Equipo
0
0
0
0
0
0
0
0
0
0
0
0
Sub-Total de Equipo |  |  |  | 0
Auxiliares - Transportes
Transporte Interno Materiales | m3 | 0.92 | 15000 | 13800
Transporte Interno Materiales | glb | 0 | 50000 | 0
0
Sub-Total Auxiliares-Transportes |  |  |  | 13800
Costo Directo |  |  |  | 4221892
ANÁLISIS DE PRECIO UNITARIO
DESCRIPCIÓN |  |  | UNIDAD | ÍTEM
Construcción de trinchos con costales rellenos con material proveniente de la excavación, incluye transporte interno, conformación de taludes en pendiente, costales, cocida, llenado. |  |  | un/costal | 12.8
Descripción | Unidad | Cantidad | V. Unt. | V.Total
Materiales
Lonas o costales de fibra de 50 kilos x un + transporte | un | 1 | 1200 | 1200
0
0
0
0
0
0
0
0
0
0
0
Sub-Total Materiales |  |  |  | 1200
Mano de Obra
Cuadrilla Sobreacarreo, - 2Ayu. | día | 0.04 | 141572 | 5662.88
0
0
0
Su-Total de Mano de Obra |  |  |  | 5662.88
Herramienta
Herramienta menor | (%)mo | 0.05 | 5662.88 | 283.144
Sub-Total de Herramienta |  |  |  | 283.144
Equipo
0
0
0
0
0
0
0
0
0
0
0
0
Sub-Total de Equipo |  |  |  | 0
Auxiliares - Transportes
Acarreo Interno materiales | m3 | 0.03 | 15000 | 450
0
0
Sub-Total Auxiliares-Transportes |  |  |  | 450
Costo Directo |  |  |  | 7596
ANÁLISIS DE PRECIO UNITARIO
DESCRIPCIÓN |  |  | UNIDAD | ÍTEM
Construcción de CAJA EMPALME FILTROS de 1.20X0.80 x altura hasta 0.80 m., (medidas externas), muros de espesor de 10 cm., Losa de Fondo de espesor 20 cm., en concreto de 21Mpa. con impermeabilizante integral tipo Sika o equivalente, con concrefibra el piso. Incluye suministro, transporte e instalación de los materiales, formaleta, vibrado y todos los elementos necesarios apara su correcta construcción y funcionamiento. Según diseño y especificaciones. La excavación, llenos, entresuelo y acero de refuerzo se pagarán en su ítem respectivo. |  |  | un | 12.9
Descripción | Unidad | Cantidad | V. Unt. | V.Total
Materiales
Concr.en obra 3000 psi 3/4" | m3 | 0.7056 | 630810.9178 | 445100.1836
Sika Plastocrete DM Impermeabilizante para concreto. Presentación: 20kg rendimiento: 1% del peso del cemento ó 250 gr / bulto de cemento de 50 kg. + transp. | kg | 1.5744 | 23934.55 | 37681.8375
Fibra Sintética refuerzo concreto X 1.8 kg. Tipo NIKON. + TRANSPORTE, RENDIMIENTO DE 1.8 kg/m3 | un | 0.74088 | 96900 | 71791.272
Formaleta Madera (Fenolica similar a supert). (18 mm 183x2.44)+transporte | un | 0 | 264900 | 0
Larguero madera comun 4 cmx8cmx2.80 m. Incluye transporte | un | 3 | 20135 | 60405
Tabla madera común de 2.5 cm x 20cm x 2.80m. Incluye transporte. | un | 5 | 17255 | 86275
Separol o equivalente (Desmoldante para evitar adherencia de concretos a formaletas.Presentación 15Kg. Rendimiento metal :45g/m2 madera:55g/m2 (15 kg)). para metal puro, para madera diluir hasta 5 partes de agua segun porosidad de la madera. | un | 0.02772 | 550778 | 15267.5662
Clavo común x CAJA por 500 gr | un | 1 | 5000 | 5000
0
0
0
0
Sub-Total Materiales |  |  |  | 721520.8592
Mano de Obra
Cuad. 1of + 1ay | día | 1.5 | 207851 | 311776.5
0
0
0
Su-Total de Mano de Obra |  |  |  | 311776.5
Herramienta
Herramienta menor | (%)mo | 0.05 | 311776.5 | 15588.825
Sub-Total de Herramienta |  |  |  | 15588.825
Equipo
Sierra circular manual + disco | día | 0 | 35000 | 0
Extensión eléctrica encauchetada (50m) | día | 1.5 | 9163 | 13744.5
Vibrador eléctrico de aguja a 110 V | día | 0.5 | 48433 | 24216.5
0
0
0
0
0
0
Sub-Total de Equipo |  |  |  | 37961
Auxiliares - Transportes
Acarreo Interno Materiales | m3 | 1.2983 | 15000 | 19474.56
0
0
Sub-Total Auxiliares-Transportes |  |  |  | 19474.56
Costo Directo |  |  |  | 1106322
ANÁLISIS DE PRECIO UNITARIO
DESCRIPCIÓN |  |  | UNIDAD | ÍTEM
Llenos y acomodada de material proveniente de la excavacion y de derrumbes EN LADERAS DE LA QUEBRADA. El sobre acarreo se paga en el item respectivo |  |  | m3 | 12.1
Descripción | Unidad | Cantidad | V. Unt. | V.Total
Materiales
0
0
0
0
0
0
0
0
0
0
0
0
Sub-Total Materiales |  |  |  | 0
Mano de Obra
Cuadrilla Exc y Llenos. (1ayE + 2ay) | día | 0.1 | 215672 | 21567.2
0
0
0
Su-Total de Mano de Obra |  |  |  | 21567.2
Herramienta
Herramienta menor | (%)mo | 0.05 | 21567.2 | 1078.36
Sub-Total de Herramienta |  |  |  | 1078.36
Equipo
Compactador tipo Canguro. Incluye - transporte. | día | 0.1 | 66640 | 6664
0
0
0
0
0
0
0
0
0
0
0
Sub-Total de Equipo |  |  |  | 6664
Auxiliares - Transportes
Acarreo Interno Materiales | m3 | 1.3 | 15000 | 19500
0
0
Sub-Total Auxiliares-Transportes |  |  |  | 19500
Costo Directo |  |  |  | 48810
ANÁLISIS DE PRECIO UNITARIO
DESCRIPCIÓN |  |  | UNIDAD | ÍTEM
0 |  |  | 0 | 0
Descripción | Unidad | Cantidad | V. Unt. | V.Total
Materiales
0
0
0
0
0
0
0
0
0
0
0
0
Sub-Total Materiales |  |  |  | 0
Mano de Obra
0 | día | 0.175 | 0 | 0
0
0
0
Su-Total de Mano de Obra |  |  |  | 0
Herramienta
Herramienta menor | (%)mo | 0.05 | 0 | 0
Sub-Total de Herramienta |  |  |  | 0
Equipo
0
0
0
0
0
0
0
0
0
0
0
0
Sub-Total de Equipo |  |  |  | 0
Auxiliares - Transportes
Acarreo Interno | m3 |  |  | 0
0
0
Sub-Total Auxiliares-Transportes |  |  |  | 0
Costo Directo |  |  |  | 0
ANÁLISIS DE PRECIO UNITARIO
DESCRIPCIÓN |  |  | UNIDAD | ÍTEM
0 |  |  | 0 | 0
Descripción | Unidad | Cantidad | V. Unt. | V.Total
Materiales
0
0
0
0
0
0
0
0
0
0
0
0
Sub-Total Materiales |  |  |  | 0
Mano de Obra
0 | día | 0.175 | 0 | 0
0
0
0
Su-Total de Mano de Obra |  |  |  | 0
Herramienta
Herramienta menor | (%)mo | 0.05 | 0 | 0
Sub-Total de Herramienta |  |  |  | 0
Equipo
0
0
0
0
0
0
0
0
0
0
0
0
Sub-Total de Equipo |  |  |  | 0
Auxiliares - Transportes
Acarreo Interno | m3 |  |  | 0
0
0
Sub-Total Auxiliares-Transportes |  |  |  | 0
Costo Directo |  |  |  | 0
ANÁLISIS DE PRECIO UNITARIO
DESCRIPCIÓN |  |  | UNIDAD | ÍTEM
0 |  |  | 0 | 0
Descripción | Unidad | Cantidad | V. Unt. | V.Total
Materiales
0
0
0
0
0
0
0
0
0
0
0
0
Sub-Total Materiales |  |  |  | 0
Mano de Obra
0 | día | 0.175 | 0 | 0
0
0
0
Su-Total de Mano de Obra |  |  |  | 0
Herramienta
Herramienta menor | (%)mo | 0.05 | 0 | 0
Sub-Total de Herramienta |  |  |  | 0
Equipo
0
0
0
0
0
0
0
0
0
0
0
0
Sub-Total de Equipo |  |  |  | 0
Auxiliares - Transportes
Acarreo Interno | m3 |  |  | 0
0
0
Sub-Total Auxiliares-Transportes |  |  |  | 0
Costo Directo |  |  |  | 0
ANÁLISIS DE PRECIO UNITARIO
DESCRIPCIÓN |  |  | UNIDAD | ÍTEM
0 |  |  | 0 | 0
Descripción | Unidad | Cantidad | V. Unt. | V.Total
Materiales
0
0
0
0
0
0
0
0
0
0
0
0
Sub-Total Materiales |  |  |  | 0
Mano de Obra
0 | día | 0.175 | 0 | 0
0
0
0
Su-Total de Mano de Obra |  |  |  | 0
Herramienta
Herramienta menor | (%)mo | 0.05 | 0 | 0
Sub-Total de Herramienta |  |  |  | 0
Equipo
0
0
0
0
0
0
0
0
0
0
0
0
Sub-Total de Equipo |  |  |  | 0
Auxiliares - Transportes
Acarreo Interno | m3 |  |  | 0
0
0
Sub-Total Auxiliares-Transportes |  |  |  | 0
Costo Directo |  |  |  | 0
Note on B1115: Proyectos: 3USOS

## PMT
PRESUPUESTO PMT
1 | Señales informativa Obra. Dimensiones y características según lo establecido por el Manual de Señalización Vial 2015 (*). | un | 3 | 180000 | 540000
2 | Señales reglamentarias. Dimensiones y características según lo establecido por el Manual de Señalización Vial 2015 (*). | un | 3 | 180000 | 540000
3 | Señales preventivas Obra. Dimensiones y características según lo establecido por el Manual de Señalización Vial 2015 (*). | un | 3 | 180000 | 540000
4 | Paleta de pare y siga Dimensiones y características según lo establecido por el Manual de Señalización Vial 2015 | un | 2 | 65000 | 130000
5 | Maletín (2,0 x 1,0 m) . (Alquiler) | un | 6 | 85000 | 510000
6 | Balizas (1,4 m) | un | 0 | 45000 | 0
7 | conos viales (90cm) | un | 5 | 52000 | 260000
8 | Faro luminoso (flasher) | un | 0 | 50000 | 0
9 | Barricadas con franjas reflectivas grado IV con 1,50m alto y 2,40m de ancho (alquiler) | un | 4 | 65000 | 260000
10 | Malla plástica naranja (polietileno de alta densidad, rollo por 50 m, ancho 1,40 m) | m | 500 | 2000 | 1000000
11 | Estructuración y Trámite de aprobación de PMT | un | 1 | 3500000 | 3500000
12 | Auxiliar de tránsito, incluida dotación | personas/mes | 1 | 1926595 | 1926595
13 | Capacitación y entrenamiento para auxiliares de tránsito para obras en vías | un | 3 | 265000 | 795000
14 | Permiso de ocupación de vía Secretaría de Movilidad. | un | 3 | 323616 | 970848
15 | Asesoria Especialista en movilidad | personas-mes | 0 | 2100000 | 0
TOTAL PMT |  |  |  |  | 10972443
El valor todal presupuestado por CONCRETOS Y MEZCLAS S.A. por concepto de implementación del PLAN DE MANEJO DE TRÁNSITO, reflejada en sus respectivo anexo, es un valor estimado que será un gasto reembolsable demostrable acorde a la Estructuración finalmente aprobada por la Entidad Competente. Lo anterior, con la finalidad de ser ejecutados en la proporcion requerida y durante los tiempos en que se presentan las necesidades que cada uno de ellos busca satisfacer. Dichas actividades serán reconocidas a cargo de reeembolso de gastos.

## CUADRILLAS
ANALISIS DETALLADO DEL PORCENTAJE DE PRESTACIONES SOCIALES OPERATIVO |  |  |  |  | Histórico del salario mínimo en Colombia desde 1.990
1925222.5076
SALARIO MENSUAL | 1000000 |  |  | 100 | Año | Salario mínimo | Auxilio de transporte |  | % INC. SALARIO | % INC. SUB. TTE
SUBSIDIO TRANSPORTE | 117172 |  |  |  | 1990 | 41025 | 3798 | 44823
SALARIO TOTAL MENSUAL | 1117172 |  |  |  | 1991 | 51720 | 4787 | 56507 | 26.07% | 26.04% | 1
JORNAL | 37239.0667 |  |  |  | 1992 | 65190 | 6033 | 71223 | 26.04% | 26.03% | 2
TOTAL SALARIO ANUAL | 12166666.6667 | 12.1667 |  |  | 1993 | 81520 | 7542 | 89062 | 25.05% | 25.01% | 3
TOTAL SALARIO + TRANSPORTE ANUAL | 13592259.3333 |  |  |  | 1994 | 89700 | 8705 | 98405 | 10.03% | 15.42% | 4
PRESTACIONES | BASE | FACTOR | VALOR | % | 1995 | 118934 | 10815 | 129749 | 32.59% | 24.24% | 5
CESANTIAS ANUAL | 1340606.4 | 9.863% | 132224.1929 | 11.02% | 1996 | 142125 | 13567 | 155692 | 19.5% | 25.45% | 6
INTERESES CESANTIAS | 160872.768 | 12% | 15866.9031 | 1.322% | 1997 | 172005 | 17250 | 189255 | 21.02% | 27.15% | 7
VACACIONES - 15 DIAS | 500000 | 50% | 500000 | 4.11% | 1998 | 203825 | 20700 | 224525 | 18.5% | 20% | 8
PRIMA - 30 DIAS | 1117172 | 100% | 1117172 | 8.333% | 1999 | 236438 | 24012 | 260450 | 16% | 16% | 9
OTROS COSTOS |  |  |  |  | 2000 | 260100 | 26413 | 286513 | 10.01% | 9.999% | 10
Hidratación - Otros |  |  |  | 1% | 2001 | 286000 | 30000 | 316000 | 9.958% | 13.58% | 11
DOTACIÓN( 3 AL AÑO) |  | 1117172 | 41666.6667 | 5% | 2002 | 309000 | 34000 | 343000 | 8.042% | 13.33% | 12
EPP |  |  |  | 6% | 2003 | 332000 | 37500 | 369500 | 7.443% | 10.29% | 13
SEGURIDAD SOCIAL |  |  |  |  | 2004 | 358000 | 41600 | 399600 | 7.831% | 10.93% | 14
PENSIONES ANUAL | 1000000 | 12% | 134060.64 | 12% | 2005 | 381500 | 44500 | 426000 | 6.564% | 6.971% | 15
MEDICINA FAMILIAR-EPS | 1000000 | 0% | 0 | 8.5% | 2006 | 408000 | 47700 | 455700 | 6.946% | 7.191% | 16
RIESGOS PROFESIONALES | 1000000 | 6.96% | 77755.1712 | 6.96% | 2007 | 433700 | 50800 | 484500 | 6.299% | 6.499% | 17
OTROS APORTES |  |  | EPP |  | 2008 | 461500 | 55000 | 516500 | 6.41% | 8.268% | 18
AUTORENTA |  |  |  | 1% | 2009 | 496900 | 59300 | 556200 | 7.671% | 7.818% | 19
SENA SE (EXONERA artículo 65 de la Ley 1819 de 2016) | 1000000 |  | 0 | 0% | 2010 | 515000 | 61500 | 576500 | 3.643% | 3.71% | 20
ICBF SE (EXONERA artículo 65 de la Ley 1819 de 2016) | 1000000 |  | 0 | 0% | 2011 | 535600 | 63600 | 599200 | 4% | 3.415% | 21
SUBSIDIO FAMILIAR-CAJA DE COMPENSACIÓN | 1000000 | 4% | 44686.88 | 4% | 2012 | 566700 | 67800 | 634500 | 5.807% | 6.604% | 22
FIC (Fondo Nacional de Formación Profesional de la Industria de la Construcción) | 375000 | 3.082% | 34433.3836 | 3.082% | 2013 | 589500 | 70500 | 660000 | 4.023% | 3.982% | 23
|  |  | TOTAL | 72.33% | 2014 | 616000 | 72000 | 688000 | 4.495% | 2.128% | 24
[5 empty] | 2015 | 644350 | 73950 | 718300 | 4.602% | 2.708% | 25
[5 empty] | 2016 | 689455 | 77700 | 767155 | 7% | 5.071% | 26
| Salario Mensual | Salario + Pret. + Aux Tte. | Días Laborados | Salario Día | 2017 | 737716.85 | 83140 | 820856.85 | 7% | 7.001% | 27
Ayudante | 1000000 | 1840432 | 26 | 70786 | 2018 | 781242 | 88211 | 869453 | 5.9% | 6.1% | 28
Ayudante Entendido | 1050000 | 1926595 | 26 | 74100 | 2019 | 828116 | 97032 | 925148 | 6% | 10% | 29
Ayudante O. Blanca | 1050000 | 1926595 | 26 | 74100 | 2020 | 877803 | 102854 | 980657 | 6% | 6% | 30
Ofical O. Negra | 2000000 | 3563693 | 26 | 137065 | 2021 | 908526 | 106454 | 1014980 | 3.5% | 3.5% | 31
Oficial O. Blanca | 2100000 | 3618847 | 26 | 139186 | 2022 | 1000000 | 117172 | 1117172 | 10.07% | 10.07% | 32
Minero | 2610762 | 4499023 | 26 | 173039
Pileros | 2610762 | 4499023 | 26 | 173039
Topografo | 3990000 | 6875809 | 26 | 264454
Soldador | 1800000 | 3219041 | 26 | 123809
Montador de estructura | 2000000 | 3563693 | 26 | 137065
Oficial de pintura | 2100000 | 3618847 | 26 | 139186
ANALISIS DETALLADO DEL PORCENTAJE DE PRESTACIONES SOCIALES ADMINISTRATIVO | [5 empty] | PROM. % INCREMENTO |  |  | 12.74% | 13.72%
| PARCIAL | TOTAL
1. SUELDO | 100 | 100
2. PRESTACIONES SOCIALES |  | 22.836
Fondo de Solidaridad | 1
Cesantias | 8.333
Prima de Servicios | 8.333
Intereses Cesantias | 1
Vacaciones | 4.17
Auxilio de trasporte | 0
3. APORTES |  | 27.46
Salud | 8.5
Pensión | 12
Riesgos Profesionales | 6.96
4. APORTES PARAFISCALES |  | 9
SENA | 2
ICBF | 3
Subsidio Familiar | 4
159.296
1.593
Cuad. Prep.Concreto (1of+5ay) | 490995
Cuad. Estruct. Muros (2of + 4ay) | 557274
Cuad. Estruct. Losas (2of + 6ay) | 698846
Cuad. Eléctrica (1ofE+1ayE) | 213286
Cuad. Hidrosa. (1ofH+1ayH) | 213286
Comisión Topog. (1Top+1Cad1+1Cad2) | 472305
Cuad. 1of + 1 ay Ent | 211165
Cuad. 1of + 1ay | 207851
1Ay Raso | 70786
Cuadrilla 2Ayu. | 141572
Cuadrilla Cargue Paleros - 2Ayu. | 141572
Cuadrilla Sobreacarreo, - 2Ayu. | 141572
1Ay Entendido | 85000
1 Ay Obra Blanca | 74100
Cuadrilla Mampostería (1of O.B + 2ay) | 280758
Cuadrilla labores varias (1of + 2ay) | 278637
Cuad. Exc. Plias (2pileros+1ay) | 420178
Cuad. Anillos Pilas (2pileros) | 346078
Cuadrilla Minería (1of Minero+ 1ayE) | 247139
Cuadrilla Exc y Llenos. (1ayE + 2ay) | 215672
Cuad. Concreto (1of + 3ay) | 349423
Cuad. Fig y Coloc Acero (1of+ 2ay) | 278637
Cuad. Filtros (1of + 2 ay) | 278637
Cuad. Sistema Bombeo Bentonita (4ay) | 283144
Cuadrilla asistencia Piloteadora (1 of + 4ay) | 420209
Cuadrilla de labores varias (1 of + 4 ay) | 420209
Cuadrilla de cerrajería | 280758
Cuadrilla de estructura metálica (1Sold+1mont est.+2ay ent.) | 409074
Profesional Forestal | 159300
Cuadrilla enchapes (1of O.B. + 2 ay O.B.) | 287386
Cuadrilla Pavimentos (1E+2Rastrilleros+1Ligador+6Ayudantes) | 945985
Cargue Manual-Transporte-Botada | 58198
Cuadrilla Pavimentos (1E+2Rastrilleros+1Ligador+6Ayudantes)
Note on B10: Proyectos: CAGB: El Art. 310 del código sustantivo del trabajo establece que el pago de las cesantias se hará a razón de tres días de salario por cada mes de trabajo. Por esta razón, se debe liquidar las cesantias sobre 36 días al año. (12x3=36)
Note on C24: Proyectos: Se toma el mpuesto ya que éste fue transformado en el Crec, 0.8% de la facturación

## INSUMOS
TIPO | DESCRIPCIÓN | UNIDAD | VALOR UNITARIO (incluye IVA) | GERFOR | 2022 | cotización
MATERIALES | Tubaría NOVALOC x 6 metros, diámetro 45", incluye transporte a obra. | m | 2621022 |  |  | 436837
MATERIALES | Tubaría NOVALOC x 6 metros, diámetro 48", incluye transporte a obra. | m | 3128292
MATERIALES | Tubaría NOVALOC x 6 metros, diámetro 51", incluye transporte a obra. | m | 3661689
MATERIALES | Tubaría NOVALOC x 6 metros, diámetro 54", incluye transporte a obra. | m | 3852162
MATERIALES | Tubaría NOVALOC x 6 metros, diámetro 57", incluye transporte a obra. | m | 4020392
MATERIALES | Tubaría NOVALOC x 6 metros, diámetro 60", incluye transporte a obra. | m | 4497322 |  |  | 2603775.93
MATERIALES | Bisel NOVALOC diámetro 45" | un | 200454
MATERIALES | Bisel NOVALOC diámetro 48" | un | 200454
MATERIALES | Bisel NOVALOC diámetro 51" | un | 206558
MATERIALES | Bisel NOVALOC diámetro 54" | un | 208851
MATERIALES | Bisel NOVALOC diámetro 60" | un | 227889
MATERIALES | Accesorio alcantarillado corrugada doble pared Sello Corma diámetro 36" | un | 0 | 194000
MATERIALES | Accesorio alcantarillado perfilado Sello Biselado diámetro 39" | un | 0 | 74700
MATERIALES | Accesorio alcantarillado perfilado Sello Biselado diámetro 42" | un | 0 | 80300
MATERIALES | Accesorio alcantarillado perfilado Sello Elastomérico diámetro 39" (unión-Campana) | un | 0 | 150100
MATERIALES | Accesorio alcantarillado perfilado Sello Elastomérico diámetro 42" (unión-Campana) | un | 0 | 168000
| Hidrosellos diámetro39" | un | 230634
MATERIALES | Hidrosellos diámetro 45" | un | 230635
MATERIALES | Hidrosellos diámetro 48" | un | 230635
MATERIALES | Hidrosellos diámetro 51" | un | 238169
MATERIALES | Hidrosellos diámetro 54" | un | 256712
MATERIALES | Hidrosellos diámetro 60" | un | 283372
MATERIALES | Unióm Perfilado diámetro 39" | un | 0 | 1636000
MATERIALES | Unióm Perfilado diámetro 42" | un | 0 | 2200000
MATERIALES | Uniones NOVALOC 45" | un | 849415
MATERIALES | Uniones NOVALOC 48" | un | 927035
MATERIALES | Uniones NOVALOC 51" | un | 1112617
MATERIALES | Uniones NOVALOC 54" | un | 1185314
MATERIALES | Uniones NOVALOC 57" | un | 1322443
MATERIALES | Uniones NOVALOC 60" | un | 1391920
MATERIALES | Soldadura PVC Barra 1/8 | un | 4058
MATERIALES | Tubería NOVAFORT x 6 metros, incluye transporte a obra, diámetro 110 mm | m | 37049.6667 | 32590
MATERIALES | Tubería NOVAFORT x 6 metros, incluye transporte a obra, diámetro 160 mm | m | 57667.8333 | 49038.3333
MATERIALES | Tubería NOVAFORT x 6 metros, incluye transporte a obra, diámetro 200 mm | m | 75993.8333 | 63333.3333
MATERIALES | Tubería NOVAFORT x 6 metros, incluye transporte a obra, diámetro 250 mm | m | 104084.3333 | 15070.8333
MATERIALES | Tubería NOVAFORT x 6 metros, incluye transporte a obra, diámetro 315 mm | m | 143187 | 117166.6667
MATERIALES | Tubería NOVAFORT x 6 metros, incluye transporte a obra, diámetro 355 mm | m | 222105.3333 | 30152.6667
MATERIALES | Tubería NOVAFORT x 6 metros, incluye transporte a obra, diámetro 400 mm | m | 264965.5 | 217416.6667
MATERIALES | Tubería NOVAFORT x 6 metros, incluye transporte a obra, diámetro 450 mm | m | 353458 | 286666.6667
MATERIALES | Tubería NOVAFORT x 6 metros, incluye transporte a obra, diámetro 500 mm | m | 445619.5 | 358333.3333
MATERIALES | Tubería NOVAFORT x 6.5 metros, incluye transporte a obra, diámetro 24" | m | 617294.1667 | 496153.8462
MATERIALES | Tubería NOVAFORT x 6.5 metros, incluye transporte a obra, diámetro 27" | m | 733211.6667 | 580769.2308
MATERIALES | Tubería NOVAFORT x 6.5 metros, incluye transporte a obra, diámetro 30" | m | 877540.1667 | 710000
MATERIALES | Tubería NOVAFORT x 6.5 metros, incluye transporte a obra, diámetro 33" | m | 1167648.1667 | 923846.1538
MATERIALES | Tubería NOVAFORT x 6.5 metros, incluye transporte a obra, diámetro 36" | m | 1628823.3333 | 1242307.6923 |  | 1048974.0154
MATERIALES | Tubería NOVAFORT x 6.5 metros, incluye transporte a obra, diámetro 39" | m | 2179296.3333 |  | 1680000 | 1403482.5215
MATERIALES | Tubería NOVAFORT x 6.5 metros, incluye transporte a obra, diámetro 42" | m | 2558472.6667 | 1996153.8462 | 1996153.8462 | 1647674.5492
MATERIALES | Tubería NOVAFORT x 6.5 metros, incluye transporte a obra, diámetro 45" | m | 2759721.3333
MATERIALES | Tubería NOVAFORT x 6.5 metros, incluye transporte a obra, diámetro 48" | m | 3364298.3333 | 2611538.4615
MATERIALES | Conexiones Alcantarillado NOVAFORT uniones Diámetro 110 mm | un | 15679
MATERIALES | Conexiones Alcantarillado NOVAFORT uniones Diámetro 160 mm | un | 37992
MATERIALES | Conexiones Alcantarillado NOVAFORT uniones Diámetro 200 mm | un | 63772
MATERIALES | Conexiones Alcantarillado NOVAFORT uniones Diámetro 250 mm | un | 181139
MATERIALES | Conexiones Alcantarillado NOVAFORT uniones Diámetro 315 mm | un | 309933
MATERIALES | Conexiones Alcantarillado NOVAFORT uniones Diámetro 355 mm | un | 411404
MATERIALES | Conexiones Alcantarillado NOVAFORT uniones Diámetro 400 mm | un | 472541
MATERIALES | Conexiones Alcantarillado NOVAFORT uniones Diámetro 450 mm | un | 497053
MATERIALES | Conexiones Alcantarillado NOVAFORT uniones Diámetro 500 mm | un | 558432
MATERIALES | Conexiones Alcantarillado NOVAFORT uniones Diámetro 24" | un | 654231
MATERIALES | Conexiones Alcantarillado NOVAFORT uniones Diámetro 27" | un | 736009
MATERIALES | Conexiones Alcantarillado NOVAFORT uniones Diámetro 30" | un | 919105
MATERIALES | Conexiones Alcantarillado NOVAFORT uniones Diámetro 33" | un | 2776383
MATERIALES | Conexiones Alcantarillado NOVAFORT uniones Diámetro 36" | un | 4008710
MATERIALES | Conexiones Alcantarillado NOVAFORT uniones Diámetro 39" | un | 5200808
MATERIALES | Conexiones Alcantarillado NOVAFORT uniones Diámetro 42" | un | 5636565
MATERIALES | Conexiones Alcantarillado NOVAFORT uniones Diámetro 45" | un | 9658535
MATERIALES | Conexiones Alcantarillado NOVAFORT uniones Diámetro 48" | un | 10953729
MATERIALES | Conexiones Alcantarillado NOVAFORTCodos 90° Diámetro 110 mm | un | 55724
MATERIALES | Conexiones Alcantarillado NOVAFORTCodos 90° Diámetro 160 mm | un | 130808
MATERIALES | Conexiones Alcantarillado NOVAFORTCodos 45° Diámetro 110 mm | un | 28110
MATERIALES | Conexiones Alcantarillado NOVAFORTCodos 45° Diámetro 160 mm | un | 67485 | KIT SILLA YEE
MATERIALES | Conexiones Alcantarillado NOVAFORT Sillas Yee Diámetro 160x110 | un | 93914 | 140923
MATERIALES | Conexiones Alcantarillado NOVAFORT Sillas Yee Diámetro 200x110 | un | 115027 | 161331
MATERIALES | Conexiones Alcantarillado NOVAFORT Sillas Yee Diámetro 200x160 | un | 115027 | 161331
MATERIALES | Conexiones Alcantarillado NOVAFORT Sillas Yee Diámetro 250x110 | un | 133381 | 181075
MATERIALES | Conexiones Alcantarillado NOVAFORT Sillas Yee Diámetro 250x160 | un | 133382 | 181075
MATERIALES | Conexiones Alcantarillado NOVAFORT Sillas Yee Diámetro 250x200 | un | 197793
MATERIALES | Conexiones Alcantarillado NOVAFORT Sillas Yee Diámetro 315x110 | un | 206789 | 267234
MATERIALES | Conexiones Alcantarillado NOVAFORT Sillas Yee Diámetro 315x160 | un | 206789 | 267234
MATERIALES | Conexiones Alcantarillado NOVAFORT Sillas Yee Diámetro 315x200 | un | 279549 | 277800
MATERIALES | Conexiones Alcantarillado NOVAFORT Sillas Yee Diámetro 355x110 | un | 311325
MATERIALES | Conexiones Alcantarillado NOVAFORT Sillas Yee Diámetro 355x160 | un | 311325
MATERIALES | Conexiones Alcantarillado NOVAFORT Sillas Yee Diámetro 355x200 | un | 311325
MATERIALES | Conexiones Alcantarillado NOVAFORT Sillas Yee Diámetro 400x110 | un | 341359
MATERIALES | Conexiones Alcantarillado NOVAFORT Sillas Yee Diámetro 400x160 | un | 341359 | 401359
MATERIALES | Conexiones Alcantarillado NOVAFORT Sillas Yee Diámetro 400x200 | un | 341359
MATERIALES | Conexiones Alcantarillado NOVAFORT Sillas Yee Diámetro 400x250 | un | 341359
MATERIALES | Conexiones Alcantarillado NOVAFORT Sillas Yee Diámetro 450x160 | un | 365124
MATERIALES | Conexiones Alcantarillado NOVAFORT Sillas Yee Diámetro 450x200 | un | 365124
MATERIALES | Conexiones Alcantarillado NOVAFORT Sillas Yee Diámetro 500x160 | un | 557002
MATERIALES | Conexiones Alcantarillado NOVAFORT Sillas Yee Diámetro 500x200 | un | 557007
MATERIALES | Conexiones Alcantarillado NOVAFORT Sillas Yee Diámetro 24x160 | un | 457181
MATERIALES | Conexiones Alcantarillado NOVAFORT Sillas Yee Diámetro 24x200 | un | 565822
MATERIALES | Conexiones Alcantarillado NOVAFORT Sillas Yee Diámetro 27x160 | un | 567494
MATERIALES | Conexiones Alcantarillado NOVAFORT Sillas Yee Diámetro 27x200 | un | 569157
MATERIALES | Conexiones Alcantarillado NOVAFORT Sillas Yee Diámetro 27x250 | un | 1090366
MATERIALES | Conexiones Alcantarillado NOVAFORT Sillas Yee Diámetro 30x160 | un | 592540
MATERIALES | Conexiones Alcantarillado NOVAFORT Sillas Yee Diámetro 30x200 | un | 903154
MATERIALES | Conexiones Alcantarillado NOVAFORT Sillas Yee Diámetro 33x160 | un | 617512
MATERIALES | Conexiones Alcantarillado NOVAFORT Sillas Yee Diámetro 36x160 | un | 666906
MATERIALES | Conexiones Alcantarillado NOVAFORT Sillas Tee Diámetro 160x110 | un | 93914
MATERIALES | Conexiones Alcantarillado NOVAFORT Sillas Tee Diámetro 160x160 | un | 93914
MATERIALES | Conexiones Alcantarillado NOVAFORT Sillas Tee Diámetro 200x110 | un | 115027
MATERIALES | Conexiones Alcantarillado NOVAFORT Sillas Tee Diámetro 200x160 | un | 115027
MATERIALES | Conexiones Alcantarillado NOVAFORT Sillas Tee Diámetro 250x110 | un | 133381
MATERIALES | Conexiones Alcantarillado NOVAFORT Sillas Tee Diámetro 250x160 | un | 133381
MATERIALES | Conexiones Alcantarillado NOVAFORT Sillas Tee Diámetro 250x200 | un | 170275
MATERIALES | Conexiones Alcantarillado NOVAFORT Sillas Tee Diámetro 315x110 | un | 206789
MATERIALES | Conexiones Alcantarillado NOVAFORT Sillas Tee Diámetro 315x160 | un | 206789
MATERIALES | Conexiones Alcantarillado NOVAFORT Sillas Tee Diámetro 315x200 | un | 279549
MATERIALES | Conexiones Alcantarillado NOVAFORT Sillas Tee Diámetro 315x250 | un | 279549
MATERIALES | Conexiones Alcantarillado NOVAFORT Sillas Tee Diámetro 355x110 | un | 279549
MATERIALES | Conexiones Alcantarillado NOVAFORT Sillas Tee Diámetro 355x160 | un | 311325
MATERIALES | Conexiones Alcantarillado NOVAFORT Sillas Tee Diámetro 355x200 | un | 311325
MATERIALES | Conexiones Alcantarillado NOVAFORT Sillas Tee Diámetro 400x110 | un | 335263
MATERIALES | Conexiones Alcantarillado NOVAFORT Sillas Tee Diámetro 400x160 | un | 341355
MATERIALES | Conexiones Alcantarillado NOVAFORT Sillas Tee Diámetro 400x200 | un | 341359
MATERIALES | Conexiones Alcantarillado NOVAFORT Sillas Tee Diámetro 400x250 | un | 341359
MATERIALES | Conexiones Alcantarillado NOVAFORT Sillas Tee Diámetro 450x160 | un | 365124
MATERIALES | Conexiones Alcantarillado NOVAFORT Sillas Tee Diámetro 500x160 | un | 557002
MATERIALES | Conexiones Alcantarillado NOVAFORT Sillas Tee Diámetro 24x160 | un | 520255
MATERIALES | Conexiones Alcantarillado NOVAFORT Sillas Tee Diámetro 24x200 | un | 570255
MATERIALES | Conexiones Alcantarillado NOVAFORT Sillas Tee Diámetro 27x315 | un | 909438
MATERIALES | Kit Conexiones Alcantarillado NOVAFORT Sillas Tee Diámetro 27x160 | un | 812000
MATERIALES | Conexiones Alcantarillado NOVAFORT Yee Diámetro 160x160 | un | 107110
MATERIALES | Conexiones Alcantarillado NOVAFORT Yee Diámetro 200x160 | un | 204918
MATERIALES | Conexiones Alcantarillado NOVAFORT Yee Diámetro 250x160 | un | 388759
MATERIALES | Conexiones Alcantarillado NOVAFORT Yee Diámetro 315x160 | un | 415732
MATERIALES | Conexiones Alcantarillado NOVAFORT Yee Diámetro 400x160 | un | 768401
MATERIALES | Adhesivo Epóxico Novafort 1/4 galón | un | 131092
MATERIALES | Adhesivo Epóxico Novafort 1/2 galón | un | 254762
| Tuebería drenaje corrugada sin filtro rollo por 35 m. Ø=65 mm | m | 12192.74
| Tuebería drenaje corrugada sin filtro rollo por 35 m. Ø=100 mm | m | 21540.19
| Tuebería drenaje corrugada sin filtro rollo por 35 m. Ø=160 mm | m | 57990.32
| Tuebería drenaje corrugada sin filtro rollo por 35 m. Ø=200 mm | m | 67145.75
| Unión PVC-FILTRO 6" | un | 50192.22
| Tapón PVC - FILTRO 6" | un | 17338.7
| Limpiador Removedor PVC X 1/4 de galón. | un | 64921.26
| Soldadura PVC (Unión simple) 1/4 | un | 129271.7
| Unión PVC-FILTRO 4" + transporte | un | 10831.58
| Tapón PVC - FILTRO 4" + transporte | un | 5677.57
| Codo PVC-Filtro 65X90° | un | 9811.75
| Salidas PVC-Filtro 4" | un | 93747.02
| Acondicionador de Superficie x 250cc - Pavco o Equivalente. | un | 85000
| Hidrosello Novafort de 250 mm | un | 18374
| Cuello prefabricado en concreto para camara de inspección Ø= 1.20m. Incluye transporte. | un | 280000
| Hidrosello Novafort de 110 mm S8 |  | 3255.84
| Hidrosello Novafort de 160 mm S8 y S4 |  | 5288.36
| Hidrosello Novafort de 200 mm S8 y S4 |  | 9558.08
| Hidrosello Novafort de 250 mm S8 |  | 16693.32
| Hidrosello Novafort de 250 mm S4 |  | 17352.58
| Hidrosello Novafort de 315 mm S8 Y S4 |  | 35019.32
| Hidrosello Novafort de 355 mm S8 Y S4 |  | 36763.86
| Hidrosello Novafort de 400 mm S8 |  | 71314.32
| Hidrosello Novafort de 400 mm S4 |  | 71314.32
| Hidrosello Novafort de 450 mm S8 |  | 103083.75
| Hidrosello Novafort de 500 mm S8 |  | 115969.07
| Hidrosello Novafort de 24" S4 |  | 126354.2
| Hidrosello Novafort de 27" S4 |  | 189330.19
| Hidrosello Novafort de 30" S4 |  | 247992.43
| Hidrosello Novafort de 33" |  | 318703.42
| Hidrosello Novafort de 36" |  | 372178.45
| Hidrosello Novafort de 39" |  | 450910.04
| Hidrosello Novafort de 42" |  | 508053.84
| Hidrosello Novafort de 48" |  | 558000
| Tubería Sanitaria x 6.0 m, diámetro 2" |  | 95729.17
| Carnaza x 100 gr. + transporte |  | 1750
| Tuebería drenaje corrugada con filtro- m. Ø=65 mm | m | 17699.27
| Tuebería drenaje corrugada con filtro- m. Ø=100 mm | m | 30532.43
| Tuebería drenaje corrugada con - filtro m. Ø=160 mm | m | 68487.68
| Tuebería drenaje corrugada con filtro por m. Ø=200 mm | m | 92287.68
| Elastomérico D50 de 40X40X6 cm + Transporte. | un | 1190800
| Torón de acero para concreto preesforzado Norma ASTM A-416, Grado 270 Ksi de 7 hilos. | m | 11500
| Platina de 100x100x12.7 mm, A-36 | un | 13500
| Cilindro De Gas Butano Berzomatic | un | 120000
| Soplete p/gas MAP/PRO en cobre antorcha multiproposit | día | 850
| Formaleta especial Barrera vehicular | día | 17500
| Remaches pop | un | 120
| Teja ondulada de zinc calibre 34 e: 0.20mm de 0,80m * 3m+Transporte | un | 38100
| Plástico Negro Cal 6, 4 metros de alto X 30 m de largo. + Transporte | un | 266200 | 2218.3333
| Lonas o costales de fibra de 50 kilos x un + transporte | un | 2083.3333 | 1200
| Malla de Seguridad 1"X4" Plástica Naranja de 1.00X50 m. Por m, +Transp. | m | 2578
| Señalización Vial Tubular Base Naranja. | un | 117000 | 87900
| Cinta demarcación Peligro-No Pase x 50 m. | m | 1218
| Amarre Corredilla Plástica T12 300 mm x 100 un | un | 275
| Tela verde rollo x 50mx2.10m ancho, incluye transporte | m | 5198
| Manguera Flexible PF 1/2" | m | 3350
| Malla gallinero 1 1/4pulgadas 1,5 x 30 metros | un | 164900 | 3664.4444
| Formaleta Madera (Fenolica similar a supert). (18 mm 183x2.44)+transporte | un | 264900
| Moldura en madera 1/4 bocel de L=3.00 m. Chingale | m | 1450
| Larguero madera comun 4 cmx8cmx2.80 m. Incluye transporte | un | 20135
| Larguero madera comun 2"x2"x2.80 m. Incluye transporte | un | 11805
| Taco de madera de 3.0 m | un | 9482
| Clavo común x CAJA por 500 gr | un | 4900 | 5000
| Clavo de acero liso 1" (500gr). | lb | 8900
| Transporte de acero( descargue y transporte interno) | kg | 120
| Alambre recocido C 18 | kg | 8687
| Acero refuerzo G-60 SIN FIGURAR + transporte y descargue | kg | 5990
| Malla Electrosoldada D-106 2.35 X 6.0 m. + transporte | un | 214450 | 15209.2199
| Malla Electrosoldada D-84 2.35 X 6.0 m. + transporte | un | 172800 | 12255.3191
| Malla electrosoldada D-221 2.35 X 3.0 m + transporte | un | 435000
| Can Zunchado en madera común. De 3,5cm x 20 cm x 2.80m. Incluye transporte. | un | 26180
| Separol o equivalente (Desmoldante para evitar adherencia de concretos a formaletas.Presentación 15Kg. Rendimiento metal :45g/m2 madera:55g/m2 (15 kg)). para metal puro, para madera diluir hasta 5 partes de agua segun porosidad de la madera. | un | 550778
| Motobomba Eléctrica Sumergible 2" | día | 30345 |  | 44506
| Motobomba a gasolina Sumergible 2" | día | 35700
| Manguera de succión con granada flexible 2" (26m) + transporte. | día | 19637 |  | 34034
| Extensión eléctrica encauchetada (50m) | día | 12500 | 4000 | 9163
| Extensión eléctrica encauchetada (20m) | día |  | 4379.2
| Can zunchado en madera común de 5,0cmx20cmx3,0m (alquiler). Incluye transporte. | día | 750
| Servicio de bombeo de concreto con Autobomba | m3 | 69020 | 69020
| Tubería Tremie para vaciado concreto | m-día | 25000
| Sierra circular manual + disco | día | 35000
| Pulidora manual eléctrica 9" + disco | día | 35000
| Taladro demoledor Minero sin accesorios | día | 99484 | 114484
| Cincel o muela taladro demoledor Bosch GB 11 Minero | día | 6426
| Sierra Sable Eléctrica 1 1/8" 1050 W. | día | 35000
| Tronzadora 14-pulg 2300W 2800rpm + Disco | día | 13351.8 | 18000
| Vibrador a gasolina | día | 57596
| Vibrador eléctrico de aguja a 110 V | día | 48433 | 45000
| Compresor para demolición 1 martillo + transporte | hr | 68500 | 68500
| Planta eléctrica Diesel 20 Kva | día | 166600
| Planta eléctrica Diesel 6.5 Kva | día |  | 57120
| Curador Para Concreto Y Mortero Antisol Blanco X 20 Kg, rendimiento 200 gr/m2 + Transporte | un | 266261
| Concreto Convencional 280 kg/cm2 Grava 1" 28 días AS13cm (5"), Premezclado. | m3 | 515000 | 420546
| Formaleta Metálica para New Jersey, + transporte | día | 12500
| Formaleta especial para muros en concreto. Alquiler+transporte | día/m2 | 16200
| Formaleta especial para vigas gran dimensión aéreas. | día/m2 | 52200 | 45800
| Cercha Metálica 3 m alquiler + transporte | día | 535.5
| Taco Metalico Enano | día | 381
| Taco Metalico Ext. 1,50 a 2,60 mt | día | 416.5
| Taco Metalico Ext. 2,00 a 3,30 mt | día | 416.5
| Taco Metalico Ext. a 3,70 mt | día | 773.5
| Taco Metalico Ext. a 5,50 mt | día | 850
| Telera 90x135 + Transporte | un | 30345
| Media telera 45X135 | un | 21420
| Alquiler Telera 90x135 + transporte | día | 1200 | 800
| Tabla madera común de 2.5 cm x 20cm x 2.80m. Incluye transporte. | un | 17255
| Tabla madera común de 1,7cm x 20cm x 2.80m. Incluye transporte. | un | 15200
| Cinta flexible para sello primario de juntas con movimiento en estructuras hidrahulicas. Sika Waterbar PVC O-22. Rollo de 15m. Rendimiento 1 x 1m. Para muros de mas de 20cm de espesor. | un | 1047438
| Servicio de bombeo de concreto con Autobomba | m3 | 69020
| Bomba de concreto, producción: 30 m3/h- 50 m3/h | m3 | 55800
| Geotextil no tejido, NT 1600 Ancho del rollo: 3,8m. Incluye transporte del material. | m2 | 4200
| Geotextil no tejido, NT 2000 Ancho del rollo: 3,8m. Incluye transporte del material. | m2 | 8358
| Nylon | m | 170
| Material granular -Triturado de 1 1/2" con transporte | m3 | 183549.41
| Arena para concreto + Transporte | m3 | 160464.6 | 147819.66
| Arena de pega |  | 82000
| Concreto premezclado de 21 MPa. Incluye transporte en Mixer dentro del Área Metropolitana. | m3 | 488000
| Concreto Convencional 280 kg/cm2 Grava 1" 28 días AS13cm (5"), Premezclado. INCLUYE TRANSPORTE Mixer Área Metropolitana | m3 | 515000 | 420546
| Concreto premezclado de 35 MPa. Incluye transporte en Mixer dentro del Área Metropolitana. |  | 535000
| Agente demoledor Cras x 10Kg. | un | 311900
| Sika Plastocrete DM Impermeabilizante para concreto. Presentación: 20kg rendimiento: 1% del peso del cemento ó 250 gr / bulto de cemento de 50 kg. + transp. | kg | 23934.55 | 478691
| Plastocrete DM SIKA. Por 4.5 kg + transp. 250gr por bulto | un | 120265 | 26725.5556
| Separol o equivalente (Desmoldante para evitar adherencia de concretos a formaletas.Presentación 15Kg. Rendimiento metal :45g/m2 madera:55g/m2 (15 kg)). para metal puro, para madera diluir hasta 5 partes de agua segun porosidad de la madera. | un | 550778
| Sika Igol imprimante. Imprimante bituminoso del sistema Igol denso para impermeabilizar jardineras y estructuras enterradas. Presentacion: 3kg. Rendimiento: 200gr/m2 | kg | 31435.3333
| Igol denso. Protección impermeable para jardineras y estructuras enterradas. Presentación: 3,5kg. Rendimiento: 1kg/m2/capa. Minimo 2 capas | kg | 45128.2857
| SikaManto® (Polietileno) rollo 10 m2, manto para impermeabilizar con refuerzo en poliuretano, 3 mm liso, incluye traslapos. | m2 | 34686.9
| Fibra Sintética refuerzo concreto X 1.8 kg. Tipo NIKON. + TRANSPORTE, RENDIMIENTO DE 1.8 kg/m3 | un | 96900 | 53833.3333
| SikaFiber® AD Microfibra para concreto y mortero con plastificante en polvo. + Transporte | kg | 54905
| SikaFiber® Microfibra para concreto y mortero, sin plastificante en polvo. | kg | 58105
| Curador Antisol blanco para morteros y concretos. X 20 kg. Rendimiento 200 gr X m2. | un | 266261
| Antisol Rojo, curador para concreto y mortero base solvente Sika 16kg.+ transp. (200 gr/m2) | un | 604318 | 37769.875
| Sikafluid o equivalente (Fluidificante para mezclas de concreto. Presentacion: 25 kg Rendimiento 250g por bulto de cemento de 50 kg. 1% del peso del concreto. + Transporte | un | 489860
| Sikaflex 1 - A color blanco, gris y negro. Sellador elastico de poliuretano de alta durabilidad. Rendimiento:1 un de 300cm3 . 3ml en junta de 1cm x 1cm. Incluye transporte | un | 77544
| Sikarod de 1" | m | 10250
| Sika 1 - impermeabilizante integral - morteros - concretos. Presentacion: 1kg. Rendimiento: 1.5 kg x 1 bulto de cemento o el 3% del peso del cemento | un | 29710
| Cinta de enmascarar 3/4" | m | 478
| Agente demoledor Cras 25 kg, X kg, + Transporte | kg | 30196 | 754900
| Cono prefabricado concéntrico para cámara de 1.5 m. Incluye transporte. | un | 1000552
| Tela cerramiento obra verde, ancho: 2.10 m. Incluye transporte externo e interno. | m | 2000
| Tela cerramiento obra Naranja, ancho: 2.10 m. Incluye transporte externo e interno. | m | 2750 |  |  | 296000
| Listón madera común de 2"x1" | un | 10500 |  |  | 352240
| Retroexcavadora sobre llantas New Holland LB75 | hr | 95000
| Retroexcavadora sobre orugas | hr | 140000
| Motoniveladora | hr | 168975
| BobCat, incluye gasolina y operario + ORUGAS | hr | 110000
| Transporte material distancia 20 km. | m3 | 1500
| Compactador tipo Canguro. Incluye operador, combustible y transporte. | día | 146590
| Compactador tipo Canguro. Incluye - transporte. | día | 66640 | 66640 | 73304
| Combustible equipos + transporte | gln | 15000
| Rana Compactadora + Transporte | día | 44900
| Transporte material y derechos de botadero. | m3 | 39000
| Molinete freno de mano - freno pedal y aro + Transporte | día | 1716
| Manila para molinete (alquiler) 1 | m/día | 50
| Manila para molinete (alquiler) 2 | m/día | 70
| Tapa Metalica 0,15 y 0,20 x 2,40 | día | 1656.6
| Tapa Metalica 0,25 y 0,30 x 2,40 | día | 1763.7
| Tapa Metalica 0,35 y 0,40 x 2,40 | día | 1906.5
| Tapa Metalica 0,45 y 0,50 x 2,40 | día | 2049.3
| Tapa Metalica 0,60 x 2,40 | día | 2192.1
| Tapa Metalica 0,70 x 2,40 | día | 2513.4
| Tapa Metalica 0,80 x 2,40 | día | 3156
| Tapa Metalica 1.00 x 2,40 | día | 3655.8
| Tapa Metalica 1.20 x 2,40 | día | 4941
| Tapa Circular 0,25 mt y 0,30 x 2,40 | día | 4227
| Tapa Circular 0,40 mt x 2,40 | día | 4798.2
| Tapa Circular 0,50 mt x 2,40 | día | 5869.2
| Tapa Circular 0.80 mt x 1,20 | día | 17436
| Tapa Circular 1.00 mt x 1,20 | día | 19835.04
| Tapa Circular 1.20 mt x 1,20 | día | 22005.6
| Cuña para tapa columna | día | 321.42
día
día
| Corbata 250 mm | día | 428.4
| Chapeta tensora 3/8 | día | 442.8
| Gato Tensor | día | 1785
| Tensor 3/8 x 1 mt | día | 142.8
| Tensor 3/8 x 2 mt | día | 250
| Bisel metàlico x 2.40 | día | 599.88
| Angulo Corto | día | 407.1
| Angulo Largo | día | 621.3
| Apuntaladores columna | día | 620
| Fumigadora manual | día | 2498
| Andamio de carga certificado marco de 1.00 x 1.50 (alto X ancho) | día | 23200
| Sika Plastocrete DM Impermeabilizante para concreto. Presentación: 20kg rendimiento: 1% del peso del cemento ó 250 gr / bulto de cemento de 50 kg. | kg | 23414.05
| Cercha y/o Viga Metálica 3 Mt | día | 370
| Telera 0,90 x 1,35 Mt alquiler | día | 457
| Telera 0,45 x 1,35 Mt alquiler | día | 397.5
| ANDAMIOS DE CARGA certificado, incluye transportes | día | 95000
| Abrazadera dalmine | día | 348
| Marco de andamio de carga 1.80x1.20 m. incluye transporte. | día | 520
| Marco de andamio de carga de 1.5x1.0 m. + transporte | día | 467
| Base andamio de carga | día | 419
| Diagonal Andamio de Carga | día | 336
| Riostra Superior Andamio de Carga | día | 383
| Riostra Inferior Andamio de Carga | día | 597
| Tornillo nivelador superior | día | 538
| Tornillo nivelador inferior | día | 539
| Tubo dalmine de 3 Mts | día | 478
| Tubo dalmine de 6 Mts | día | 907
| Viga PTS de 3,00 Mts | día | 478
| Viga PTS de 6,00 Mts | día | 907
| Acople | día | 392
| Tornillo Clamp | día | 60
| Crucetas 1.50 m. | día | 390
| Teja Perfil 7 #8 244x92cm AU:2.01m2 Eternit+ transporte | un | 43400
| Adaptador macho en cobre de 1/2" | un | 5000
| Válvula Mariposa 1/2" TB-0160-02 Agua | un | 24790
| Universal cobre de 1/2 | un | 11900
| Válvula Compuerta bronce 1/2" RW | un | 55318
| Collar derivación de 1/2" | un | 25849
| Soldadura de estaño 40-60 para cobre. | lb | 28050
| Fundente para soldar cobre, presentación 2 onzas | lb | 27000
| Medidor acueducto 1/2" | un | 350000
| Tubería PVC-P RDE 9 500 PSI, Ø= 1/2" - Pavco o equivalente. | m | 3900
| Adaptador macho PVC-P Ø= 1/2" | un | 540
| Codo 90º PVC-P Ø= 1/2". | un | 784
| Tapón PVC-P soldado 1/2" | un | 447
| Cinta Sellante Teflon ½"x10 m. | un | 1050
| Soldadura PVC (Unión simple) 1/4 | un | 124272
| Limpiador Removedor PVC x 1/4 de galón. | un | 59921
| Estopa | kg | 20000
| BLOQUE SPLIT CONCRETO R-13Mpa 3P INTERMEDIO 20 X 20 X 40 | un | 3800
| Varilla de aluminio 3 mm. | m | 6500
| Varilla Grafil 4 mm x 6.0 metros + transporte a obra | un | 5400
| Cortadora de ladrillo eléctrica sin disco (alquiler) | día | 30900
| Disco punta de diamante para cortadora 14" (alquiler) | día | 23712
| Cargue, transporte y botada. | m3 | 55314
| Dico corte de metal | un | 18900
| Sika AnchorFIx-3030 por 585 ml + transporte | un | 276846
| Sika AnchorFix-3001 por 250 ml + transporete | un | 93826
| Pistola Aplicación AnchorFix-4/3001 | día | 15000
| HILTI RE 500. Sistema de anclaje químico por inyección para varillas de construcción. | un | 285955
| Kit Aplicación Anclaje químico. | un | 800
| Rotomartillo SDS Max. Incluye transporte. | día | 52000
| Broca concreto Sds Plus 5/8" | un | 15000
| SikaMur®-175 Grout Mampostería presentación 95 kg. | un | 116832 | 2596266.6667
| Cortadora DE Pavimento de disco + operario | m | 13566 | 14756 | transporte/un | 15470
| Diagonal 1500*2000mm (48.33*2.50 mm)+transporte | un-día | 429.55 | 345 | 19 | 12
| Diagonal 3000*2000 mm (48.33*2.50mm+transporte | un-día | 552.12 | 448 |  | 12
| Escalera de gato 3000x300 mm(40*40*2 MIV)+transporte | un-día | 2535.85 | 2115 |  | 3
| Gancho para escalera GATO | un-día | 318.88 | 252 |  | 6
| Horizontal 1500 mm (48.33*3.25mm)+trasnporte | un-día | 402.18 | 322 |  | 24
| Horizontal 3000 mm(48.33*3.25 mm)+transporte | un-día | 604.48 | 492 |  | 24
| Plataforma de seguridad 3000x320+transporte | un-día | 1625.5 | 1350 |  | 9
| Tornillo Nivelador 600*38.4 mm(143*14)+trasnporte | un-día | 334.35 | 265 |  | 12
| Vertical 2000 mm(48.33*3.25 mm) CE+transporte | un-día | 458.11 | 369 |  | 24
| Vertical 0200 mm(48.33*3.25 MM)COLLAR+transporte | un-día | 201.07 | 153 |  | 12
| Malla 1.8mt x 10mt Metal 2-1/4 x 2-1/4 2.5mm Eslabonada |  | 23216.6667 |  |  | 138
| Tubería galvanizada de 2" pulg. Calibre 1,90 mm 2 x 0.075 pg 59.94 x 16.946k . Incluye transporte | m | 29616.6667 | 177700
| Malla eslabonada galvanizada calibre 10.5 ojo 5 + TRANSPORTE | m2 | 34304.1 | 29304.1
| Ángulo de 1 1/2" x1/8" (A36, A572/G50) | m | 12900
| Soldadura LIN-6011 x 1/8 | kg | 21780 | 108900
| Tapón metálico 2 pulgadas | un | 12000
| Alambre galvanizado calibre 12 | kg | 12500
| Wash Primer Algreco Componente A 1 Galón | gal | 143900
| Pintura acondicionador de superficies Tipo Wash Primer, componente B. Presentación por 1 galón. 14 m2/gal | gal | 68900
| Anticorrosivo 513 Primer Verde Oliva x1 gal | gal | 137500
| Disolvente para Pinturas a Base de Aceite. | gal | 58900
| Pintulux negro 1 galón RENDIMIENTO 18m2/gal. | gal | 106500
| Pintura base aceite - doméstico. + transporte. | gln | 84900
| Varilla de 3/8" | m | 5040
| Varilla Corrugada G60 W #2 (1/4 Pulg) X 6M | m | 8100
| Equipo de soldadura eléctrica MILLER XMT CC/W 300 AMP. Incluye transporte. | día | 82500
| Perfil hueco de acero galvanizado, de sección cuadrada 20x20x1,5 mm. | m
| Base asfáltica Area Metroplitana 3% asfalto normalizado | Ton | 245140
| Base asfáltica Area Metroplitana 4% asfalto normalizado | Ton | 278460
| Mezcla asfáltica MDC-25 Asfalto Normalizado | Ton | 332010
| Mezcla asfáltica MDC-19 Asfalto Normalizado + TRANSPORTE EN OBRA | Ton | 552560
| Mezcla asfáltica MDC-10 Asfalto Normalizado | Ton | 358190
| Mezcla asfáltica MSC-25 Asfalto Normalizado | Ton | 332010
| Mezcla asfáltica MSC-19 Asfalto Normalizado | Ton | 334390
| Mezcla asfáltica MGC-25 Asfalto Normalizado | Ton | 317730
| Mezcla asfáltica MGC-38 Asfalto Normalizado | Ton | 328440
| Mezcla asfáltica MDC-19 Asfalto Modificado T-II con polímeros | Ton | 426020
| Mezcla asfáltica en caliente de alto módulo MAM-25 | Ton | 422450
| Mezcla asfáltica discontinua en caliente Asfalto Modificado Microaglomerado F13 T-ll | Ton | 484925
| Mezcla semidensa MSC-25 Asfalto Normalizado con fibra | Ton | 428400
| Mezcla semidensa MSC-19 Asfalto Normalizado con fibra | Ton | 433160
| Mezcla asfáltica en caliente MGCR-25 Asfalto Caucho T-ll | Ton | 436730
| Mezcla asfáltica en caliente MGCR-19 Asfalto Caucho T-ll | Ton | 439110
| Mezcla densa MDC-19 Asfalto Normalizado con fibra | Ton | 441490
| Mezcla densa MDC-19 Asfalto Modificado T-Ill | Ton | 437920
| SMA Celulosa Asfalto Modificado | Ton | 537880
| Liga + transporte a obra |  | 4308
| Agregado para lechada asfáltica gradación tipo LA 5 | m3 | 65000
| Carrotanque de agua(1000 Galones) | día | 75000
| Agua | m3 | 3900
| Camión de slurry, volumen de depósito de emulsión 4m3 a 6 m3, ancho aproximado 7 m | día | 110000
| Compresor (barrido y soplado) | día | 75000
| Compactador Rodillo DD-24 + Operador + Combustible | día | 155000
| Finisher Black Nouse 1500 + Operador + Combustible | día | 225000
| Emulsión Asfáltica + transporte a obra | Galón | 11710 | 3164.8649 | Lt | 3097.8836
| Geotextil No Tejido MPV 500 Gerfor+Transporte. | m2 | 6500
| Compactador Rodillo DD-24 + Operador + Combustible | día | 140094
| Triturado 3/4° + Transporte a Obra | Ton | 61000 | 160514.5
| Cordon prefabricado de 0.80X0.15X0.35, tres caras (U50) | un | 45200 | 55000 | 54457
| Cordón bordillo barrera 15x35x60 (U10) | un | 41500
| ADOQUÍN TÁCTIL GUÍA O ALERTA 20 x 20 x 6. Color (B) amarillo, jaspeado, salmón, champaña, negro y blanco arena | un | 2664
| Herraje para tapa caja de inspección 40X40 | un | 120000 | 141860
| Formaleta para caja de inspección 40X40 cm. | un | 20230
| Rejilla para Sumidero Tipo B, Apolo. | un | 480000
| Reja para sumidero tipo B, epm | un | 493017
| Formaleta Sumidero Tipo B | día | 17850
| Gramoquin 40 x 40 x 8 cm 16 kilos 6,25u/m2 ecológico | un | 9900
| Tierra abonada incluye transporte | m3 | 120000
| ADOQUÍN TÁCTIL GUÍA O ALERTA 20 x 20 x 4. Color Tizón | un | 3650
| Pegacor Max blanco Corona o equivalente | kg | 3650
| Manto poliester de 3mm | m2 | 17264
| Tapa prefabricada en concreto para cámara de inspección - MH + Transporte | un | 226492.8 | 185000 | 8 | 137600 | 1100800 | 1811942.4 | 183744 | 1469952
| Cuello PREFABRICADO EN CONCRETO para Cámara de Inspección - MH + Transporte | un | 377718 | 320000 | 8 | 243500 | 1948000 | 3021744 | 319765 | 2558120
| Cono Concentrico de d=1.5 m, h=0.80 m. | un | 981389.6 |  | 4 | 568200 | 2272800 | 3925558.4 | 756158 | 3024632
| Pozo de inspección recto de d=1.5 m, de h= 1.0 m. | un | 1224395.2 |  | 6 | 808400 | 4850400 | 7346371.2 | 1041996 | 6251976
| Pozo de inspección recto de d=1.5 m, de h= 0.50 m. | un | 632632 |  | 4 | 394000 | 1576000 | 2530528 | 548860 | 2195440
| Empaque para Cámara de Inspección de d=1.5 m. | un | 30000 |  |  | 0 | 0 | 0 |  | 0
| Base para pozo de d=1.50 m. | un | 1750760 |  | 4 | 1170000 | 4680000 | 7003040 | 1472300 | 5889200
| Flete |  |  |  | 4 | 322300 | 1289200
| Cono Concentrico para Cámara de Inspección MH, d=1.2 m, h=0.80 m. + Transporte | un | 856158 |  |  | 2.5% | 410700
| Pozo de inspección recto de d=1.2 m, de h= 1.0 m. + Transporte | un | 1041996 |  | 38 | 1% | 12892
| Pozo de inspección recto de d=1.2 m, de h= 0.50 m. + Transporte | un | 548860 |  |  |  | 16428000 | 25639184 | 25639184 | 4322823
| Empaque para Cámara de Inspección de d=1.2 m. + Transporte | un | 30000 |  |  |  | 17717200
| Base para pozo de d=1.20 m. + Transporte | un | 1472300 |  |  | 19% | 3366268
| Pozo de inspección recto de d=1.2 m, de h= 0.20 m. + Transporte | un | 250000 |  |  |  | 21083468
| Peldaño para escala de manhol en varilla de 5/8" (6000PSI) galvanizado en caliente para cilindro vaciado en sitio | un | 13996
| Tubería Pavco-Gas PE 80 Amarilla RDE 11 + TRANSPORTE Y ACCESORIOS 25 mm. | m | 7626.3233
| Válvula de esfera de latón niquelado para roscar de 3/4". | un | 52900
| Collarín de toma en carga, de PVC, para tubo de polietileno de alta densidad de 20-25 mm de diámetro exterio | un | 18200
| Cinta señalización Red de Gas rollo x 500 m + Transporte | un | 75800
| LLAVE DE CORTE UNIVERSAL DE 1/2 | un | 45200
| Universal cobre de 1/2 | un | 11400
| Adaptador macho en cobre de 1/2" | un | 4850
| Contador de 1/2" | un | 205000
| Válvula Compuerta bronce 1/2" RW | un | 61500
| Collar derivación de 1/2" | un | 35680
| Soldadura de estaño 40-60 para cobre. | lb | 135000
| Fundente para soldar cobre, presentación 2 onzas | un | 95103
| Herraje tapa Medidor 1/2" + Tapa Antifraude en HD 50X35 Tipo epm | un | 309449
| Concreto de 17.5 Mpa preparado en obra | m3
| Triturado 3/4" con transporte | m3 | 152967.6
| BLOQUE CONCRETO R-8Mpa 3P NO ESTRUCTURAL 10 x 20 x 40 puesto en obra | un | 2500
| Calibración medidor 1/2" de acueducto ante Epm | un | 25200
| BLOQUE CONCRETO R-13 Mpa ESTRUCTURAL 15 x 20 x 40 puesto en obra |  | 2850
| Guadañadora/ cortadora de cesped. Incluye combustible y transporte. | día | 35200
| Cal blanca hidratada por saco de 10 kg + Transporte a obra | saco | 16900
| Steeldeck cal 22 de 2" 950 x 6100 mm gr40 | m2 | 428900 | 74012.0794
| Viga metálica de 3 m. | día | 480
| Adhesivo cerámico Pegacor gris - Corona (Rend. 5 a 7 Kg./m²)+transporte | kg | 52520 | 1313
| Tubería galvanizada /Negra para cerramiento de 2", calibre 14 + transporte. | m | 29500
| Tubería galvanizada /Negra para cerramiento de 4", calibre 14 + transporte. | m | 57083.3333
| Lija de agua papel | un | 8900
| Platina 3/8" X 250 mm X 2000, perforada según diseño. | m | 156000 | 157794
| Perno de 5/8" X 250 mm, + tuerca + transporte | un | 8400
| Electrodo 7018 x 1/8 kilo | kg | 20900
| Pintulaca masilla gris claro rendimiento de 35 m2/gal + transporte | gal | 123000
| Pintura Epóxica Gris 3.75 Galón, rendimiento de 65 m2/gal. + transporte | gal | 253000
| Catalizador Epóxico 1.25 Galón Para Cuñete rendimiento de 20 m2/gal+ transporte | gal | 125920
| Pintulux Blanco Mate 1 Galón + transporte 20m2/gal. | gal | 117000
| Disco Abrasivo Corte Metal 14 X 7/64 Pulg A24R Tipo 1+ transporte | un | 55000
| Disco Abrasivo Corte Metal 4 1/2 X 1/8 Ref DW44820 | un | 6500
| Lámina cold rolled calibre 22 | m2 | 52083.3333
| Embudo galvanizado Calibre 22 | un | 35000
| Tornillo Autoperforante zincado cabeza hezagonal Nº 10-16-3/4" con arandela de neopreno. | un | 95
| Equipo de soldadura eléctrica Lincoln AC-225 GLM 110 v. Incluye transporte. | día | 35000
| Electrodo Xl 610 - 1/8 Pulgada X 1 Kilo + transporte | kilo | 30500
| Tapas en lámina para canoa. | un | 15000
| Pintura Demarcación Amarillo 1 Galón + transporte | gl | 150900
| Concreto premezclado de 28 Mpa.- MR de 4.2. Incluye transporte en Mixer dentro del Área Metropolitana. | m3 | 633556
| Formaleta metálica | día | 10500
| Aragan metálico de 60 cm. | día | 1950
| Tapa Acero Inoxidable para cárcamo de 1.00*0.15 m, l+amina calibre 1/8" -3mm de espesor y refuerzo platinas de 3/4x3/16. No inluye marco. | un | 788256
| Cuña Hidráulica, partidor de roca, DARDA, 500 W, 400 Y 600 toneladas de presión. + Operador | hr | 280000
| Nivel de precisión gko-a,gk-1,AL3 | día | 78467
| Estación Total | día | 112095
| Caneca por 55 galones metálica. + transporte | un | 62364
https://www.inmedinox.com/inmedino/vp95/sp/carcamo-acero-inoxidable
Taco Metalico Enano
Note on D228: Proyectos: Maxiequipos sin Disco
Note on D290: Proyectos: Andamios América
Note on E290: Proyectos: Gaviequipos
Note on F290: Proyectos: Maxiequipos

## SUBANALISIS
72000
DESCRIPCION | UND | CANT | DESP | PRECIO | SUBTOTAL | 1800 | PRECIO MATERIAL | AREA METROPOLITANA | CORREGIMIENTO | COMUNAS
[6 empty] | DISTANCIA - Km |  | 40 | 55 | 35
MORTEROS | [5 empty] | BASE GRANULAR | 79254 | 151254 | 178254 | 142254
[6 empty] | SUB-BASE GRANULAR | 74970 | 146970 | 173970 | 137970
Mort.1:1 En obra | m3 |  |  |  | 908384.545 | ARENILLA | 20000 | 92000 | 119000 | 83000
Arena de pega | m3 | 0.7 | 5 | 141716.864 | 104161.895 | Triturado 3/4"-3/8" | 80967.6 | 152967.6 | 179967.6 | 143967.6
Cemento gris Nare (50 Kg) | sac | 18.501 | 10 | 35000 | 712288.5 | Triturado 1" - 1/2" | 111549.41 | 183549.41 | 210549.41 | 174549.41
M.de O.prepar.mezclas | m3 | 1 | 0 | 80254.4286 | 80254.4286 | Arena para concreto | 88464.6 | 160464.6 | 187464.6 | 151464.6
Concretadora 11/2 sacos electrica | día | 7 | 0 | 53669 | 7667 | Arena para pega | 69716.864 | 141716.864 | 168716.864 | 132716.864
[6 empty] | Arena de revoque | 69716.864 | 141716.864 | 168716.864 | 132716.864
[6 empty] | Piedra entresuelo-gaviones y/o ciclópeo | 111848.6355 | 183848.6355 | 210848.6355 | 174848.6355
Mort.1:2 En obra | m3 |  |  |  | 705972.776 | Cemento 50kg | 35000 | 35000 | 35000 | 35000
Arena de pega | m3 | 0.97 | 5 | 141716.864 | 144338.626 | Cal 10 Kg. | 9500 | 9500 | 10500 | 9500
Cemento gris Nare (50 Kg) | sac | 12.2 | 10 | 35000 | 469700 | PREPARACION DE CONCRETO O MORTERO |  | Rendimiento-Día | VALOR
M.de O.prepar.mezclas | m3 | 1 | 0 | 80254.4286 | 80254.4286 | Ofical O. Negra | 137065 | 7 | 19580.7143
Concretadora 11/2 sacos electrica | día | 7 | 0 | 53669 | 7667 | 6 ayudantes | 424716 | 7 | 60673.7143
[6 empty] | M.O. Preparación Concreto + báscula |  |  | 80254.4286
Mort.1:3 En obra | m3 |  |  |  | 600629.1008 | Concretadora 11/2 saco. Alqu. Dia | 53669 | 0.66 | 35421.54
Arena de pega | m3 | 1.09 | 5 | 141716.864 | 162194.9508 | Báscula día | 14000 | 0 | 0
Cemento gris Nare (50 Kg) | sac | 9 | 10 | 35000 | 346500
M.de O.prepar.mezclas | m3 | 1 | 0 | 80254.4286 | 80254.4286 | Mezcla Asfáltica Invías 5,7% (TON) | 345200 | 417200
Concretadora 11/2 sacos electrica | día | 7 | 0 | 53669 | 7667
Mort.1:4 En obra | m3 |  |  |  | 537281.2091 | Concretadora 1.5 saco DIESEL | 53669
Arena de pega | m3 | 1.13 | 5 | 141716.864 | 168147.0591
Cemento gris Nare (50 Kg) | sac | 7.2 | 10 | 35000 | 277200
M.de O.prepar.mezclas | m3 | 1 | 0 | 80254.4286 | 80254.4286 |  |  | 72000
Concretadora 11/2 sacos electrica | día | 7 | 0 | 53669 | 7667 | 158333.3333 |  | 72000
Mort.1:5 En obra | m3 |  |  |  | 498521.3445
Arena de pega | m3 | 1.18 | 5 | 141716.864 | 175587.1945
Cemento gris Nare (50 Kg) | sac | 6 | 10 | 35000 | 231000
M.de O.prepar.mezclas | m3 | 1 | 0 | 80254.4286 | 80254.4286
Concretadora 11/2 sacos electrica | día | 7 | 0 | 53669 | 7667
Mort.1:6 En obra | m3 |  |  |  | 470697.3986
Arena de pega | m3 | 1.2 | 5 | 141716.864 | 178563.2486
Cemento gris Nare (50 Kg) | sac | 5.2 | 10 | 35000 | 200200 | Concretadora 11/2 saco. Alquiler dia |  | 53669
M.de O.prepar.mezclas | m3 | 1 | 0 | 80254.4286 | 80254.4286
Concretadora 11/2 sacos electrica | día | 7 | 0 | 53669 | 7667 | Triturado 3/4" |  | conasfaltos/sta fe antioquia
[6 empty] | Triturado11/2" |  | conasfaltos/sta fe antioquia
Mort.1:7 En obra | m3 |  |  |  | 439637.534 | Arena para concreto |  | conasfaltos/sta fe antioquia
Arena de pega | m3 | 1.25 | 5 | 141716.864 | 186003.384 | Arena para pega |  | de los wilws
Cemento gris Nare (50 Kg) | sac | 4.2 | 10 | 35000 | 161700 | Arena de revoque |  | potreritos
M.de O.prepar.mezclas | m3 | 1 | 0 | 80254.4286 | 80254.4286 | Piedra entresuelo |  | sta rita/ san javier
Concretadora 11/2 sacos electrica | día | 7 | 0 | 53669 | 7667 | Triturado 3/8" |  | conasfaltos/sta fe antioquia
[6 empty] | BASE GRANULAR |  | sta rita/ san javier
Mort.1:8 En obra | m3 |  |  |  | 431937.534 | SUBBASE GRANULAR |  | sta rita/ san javier
Arena de pega | m3 | 1.25 | 5 | 141716.864 | 186003.384 | ARENILLA |  | sta rita/ san javier
Cemento gris Nare (50 Kg) | sac | 4 | 10 | 35000 | 154000 | Cargue (Paleros), transporte de materiales y derechos de botadero y/o almacenamiento en bodega.
Concretadora 11/2 sacos electrica | día | 7 | 0 | 53669 | 7667
M de O prepa. Mezcla | m3 | 1 | 0 | 80254.4286 | 80254.4286 | Distancia Corregimientos Desde Punto 0
CONCRETOS | [5 empty] | Altavista | 8 Km
[6 empty] | San Cristobal | 11 Km
Concr.en obra 1500 psi 3/4 | m3 |  |  |  | 511154.0364 | Santa Elena | 16 Km
Triturado de 3/4" | m3 | 0.92 | 5 | 152967.6 | 147766.7016 | San Antonio de Prado | 17 Km
Arena de concreto | m3 | 0.56 | 5 | 160464.6 | 94353.1848 | Palmitas | Via al mar:27 Km
Cemento gris Nare (50 Kg) | sac | 4.6 | 10 | 35000 | 177100 |  | Tunel: 17 Km
M.de O.prepar.mezclas | m3 | 1 | 0 | 80254.4286 | 80254.4286 | Sabaneta | 50 |  | 90000
Concretadora 11/2 sacos electrica | día | 7 | 0 | 53669 | 7667
Concr.en obra 2000 psi 3/4" | m3 |  |  |  | 533198.9061
Triturado de 3/4" | m3 | 0.84 | 5 | 152967.6 | 134917.4232
Arena de concreto | m3 | 0.63 | 5 | 160464.6 | 106147.3329
Cemento gris Nare (50 Kg) | sac | 5.2 | 10 | 35000 | 200200
M.de O.prepar.mezclas | m3 | 1 | 0 | 80254.4286 | 80254.4286
Concretadora 11/2 sacos electrica | día | 7 | 0 | 53669 | 7667
Concr.en obra 2500 psi 3/4" | m3 |  |  |  | 561841.7168
Triturado de 3/4" | m3 | 0.9 | 5 | 152967.6 | 144554.382
Arena de concreto | m3 | 0.56 | 5 | 160464.6 | 94353.1848
Cemento gris Nare (50 Kg) | sac | 6 | 10 | 35000 | 231000
M.de O.prepar.mezclas | m3 | 1 | 0 | 80254.4286 | 80254.4286
Concretadora 11/2 sacos electrica | día | 7 | 0 | 53669 | 7667
Concr.en obra 3000 psi 3/4" | m3 |  |  |  | 630810.9178
Triturado de 3/4" | m3 | 0.85 | 5 | 152967.6 | 136523.583
Arena de concreto | m3 | 0.56 | 5 | 160464.6 | 94353.1848
Cemento gris Nare (50 Kg) | sac | 8 | 10 | 35000 | 308000
M.de O.prepar.mezclas | m3 | 1 | 0 | 80254.4286 | 80254.4286
Concretadora 11/2 sacos electrica | día | 7 | 0 | 53669 | 7667
Concr.en obra 3500 psi 3/4" | m3 |  |  |  | 635833.7027
Triturado de 3/4" | m3 | 0.67 | 5 | 152967.6 | 107612.7066
Arena de concreto | m3 | 0.67 | 5 | 160464.6 | 112886.8461
Cemento gris Nare (50 Kg) | sac | 8.4 | 10 | 35000 | 323400
M.de O.prepar.mezclas | m3 | 1 | 0 | 80254.4286 | 80254.4286
Concretadora 11/2 sacos electrica | día | 7 | 0 | 53669 | 7667
Concr.en obra 4000 psi 3/4" | m3 |  |  |  | 746621.8579
Triturado de 3/4" | m3 | 0.527 | 5 | 152967.6 | 84644.6215
Arena de concreto | m3 | 0.527 | 5 | 160464.6 | 88793.0864 | Concr.en obra 3000 psi 3/4" | m3 |  |  |  | 882250
Cemento gris Nare (50 Kg) | sac | 12.5 | 10 | 35000 | 481250 | premezclado | m3 | 0.85 | 5 | 0 | 0
M.de O.prepar.mezclas | m3 | 1 | 0 | 80254.4286 | 80254.4286 | Concreto | m3 | 1 | 5 | 350000 | 367500
Concretadora 11/2 sacos electrica | día | 7 | 0 | 53669 | 7667 | Mixer | m3 | 1 | 5 | 25000 | 27500
[6 empty] | Bombeo | m3 | 1 | 5 | 45000 | 45000
Concr.en obra 5000 psi 3/4" | m3 |  |  |  | 784071.86 |  |  |  | 0 | 0 | 440000
Triturado de 3/4" | m3 | 0.5 | 10 | 152967.6 | 84132.18
Arena de concreto | m3 | 0.5 | 10 | 160464.6 | 88255.53
Cemento gris Nare (50 Kg) | sac | 13.5 | 10 | 35000 | 519750
M.de O.prepar.mezclas | m3 | 1 | 0 | 80254.4286 | 80254.4286
Concretadora 11/2 sacos electrica | día | 7 | 0 | 53669 | 7667
Concr.ciclopeo 2500 psi obra | m3 |  |  |  | 595722.3217
Piedra entresuelo | m3 | 0.3 | 10 | 183848.6355 | 60670.0497
Concr.2500 psi(1/2") | m3 | 0.7 | 10 | 561841.7168 | 432618.1219
M.de O.prepar.concr.ciclopeo | m3 | 1 | 0 | 90254.4286 | 90254.4286
Concretadora 11/2 sacos electrica | dia | 7 |  | 53669 | 7667
Mort. Fluido Grouting 1:3 | m3 |  |  |  | 592602.6699
Arena de pega | m3 | 1.09 | 10 | 141716.864 | 169918.5199
Cemento gris Nare (50 Kg) | sac | 9 | 5 | 35000 | 330750
M.de O.prepar.mezclas | m3 | 1 | 0 | 80254.4286 | 80254.4286
Concretadora 11/2 sacos electrica | día | 7 | 0 | 53669 | 7667
Concreto de pega 0,3:1:3:2 - cal:cemento:arena:agregado grueso | m3 |  |  |  | 641264.9885
arena de pega | m3 | 0.86 | 10 | 141716.864 | 134064.1533
triturado de 3/4" | m3 | 0.57 | 10 | 80967.6 | 50766.6852
cemento gris | sac | 7 | 10 | 35000 | 269500
cal de 10 kg | sac | 10 | 5 | 9500 | 95000
M de O | gl | 1 | 0 | 80254.4286 | 80254.4286
Concretadora 11/2 sacos electrica | dia | 7 | 0 | 53669 | 7667
Note on H2: Gustavo: Tarifa m3 - Km
Note on J3: Proyectos: Se toma 40 km
Note on I4: Gustavo: Ingresar Valor

## CUADRO OFICIO
ÍTEM | DESCRIPCIÓN | UNIDAD | VR. UNITARIO INICIAL | VR. UNITARIO REVISIÓN OOPP | VR. UNITARIO CON SOPORTE | OBSERVACIÓN
1.1 | Rocería y limpieza, Incluye cargue, transporte y botada de material en botaderos oficiales o donde indique la interventoría, hasta cualquier altura de la vegetación, incluye desenraice de árboles hasta la altura de la vegetación y de diámetro inferiores a 10 cm. La rocería se realizará a ras de piso. Se utilizará guadaña o machete. | m2 | 13146 | 9116 | 9116 | Se acuerda con el precio propuesto
1.2 | DEMOLICIÓN DE SUMIDEROS de cualquier tipo y material existentes. Incluye: Cargue, transporte y botada de escombros, recuperación de los materiales aprovechables o su transporte hasta el sitio que lo indique la interventoría. | un | 538311 | 300676 | 315915 | Se ajustan los valores de m.o y de material a botar, así como el precio de cargue, transporte y botada
1.3 | DEMOLICIÓN PAVIMENTO ASFÁLTICO (para brecha), cargue, transporte y botada de escombros, HASTA ESPESOR DE 4". Incluye corte con máquina de disco según trazado y compresor neumático con martillo, además recuperación de los materiales aprovechables o su transporte hasta el sitio que lo indique la interventoría. | m2 | 51641 | 44858 | 44858 | Se acuerda con el precio propuesto 15/02/2023
1.4 | EXCAVACIÓN MANUAL de material heterogéneo HASTA 3 m., bajo cualquier grado de humedad. Incluye: roca descompuesta, bolas de roca de volumen inferior a 0.35 m³., el cargue, transporte interno de las excavaciones en los sitios donde lo indique la interventoría y su medida será en el sitio. La botada y el entibado, se pagaran por su respectivo Ítem. | m3 | 58813 | 57405 | 57405 | Se acuerda con el precio propuesto 15/02/2023
1.5 | LLENOS EN MATERIAL ESTABILIZADO CON CEMENTO CON MATERIAL TIPO SUB-BASE GRANULAR, compactados mecánicamente. Incluye material de préstamo, 2 sacos de cemento 50 kg por cada m3, transporte interno y todo lo necesario para su correcta compactación. Y su medida será en sitio ya compactado. | m3 | 330563 | 299474 | 299474 | El análisis presentado por parte de OOPP, contiene error en el precio de la Sub base, ya que, al parecer colocan el precio de Ton sin IVA incluido y no el precio por m3. Se corrige el error. Se anexa lista de precios de Procopal. 15/02/2023 Precio $299.474/m3. Precio acordado.
1.6 | Colocación de concreto de 14 Mpa para SOLADO, con un espesor DE 0.05 m. Incluye el suministro y el transporte del concreto y todos los demás elementos necesarios para su correcta construcción, incluye acarreo interno. | m2 | 51145 | 50611 | 50611 | Se acuerda con el precio propuesto.
1.7 | Colocación de CONCRETO CICLÓPEO de 21 Mpa y 40% de piedra con un diámetro entre 4" y 10". para REEMPLAZO. Incluye suministro y el transporte del concreto, mano de obra, protección y curado, para estructuras de acuerdo con las diferentes dimensiones establecidas en los planos y diseños y todo lo demás para el correcto proceso constructivo. | m3 | 726271 | 684649 | 684649 | Se acepta la corrección realizada, pero se corrige el APU en materiales. Precio $684.649/m3
1.8 | Construcción de anclajes en concreto de 21 Mpa para tubería de pvc de acueducto o alcantarillado, incluye el suministro, transporte externo e interno y vaciado de concreto de 21 Mpa. Incluye colocación de formaletas, concreto y demás elementos que se requieren para construir estas estructuras. Incluye también la mano de obra, los equipos, herramientas necesarias para la correcta ejecución y funcionamiento de esta actividad. No incluye refuerzo. | un | 338763 | 312881 | 307759 | Se acepta la nueva corrección realizada. 15/02/2023. Se comete error al variar la base de datos del contratista y no analizar el recurso de transporte de materiales a obra.
1.11 | Suministro, transporte y colocación de TRITURADO de 3/4 " para construcción de CIMENTACIÓN DE TUBERÍA PVC NOVAFORT. Incluye transporte interno y todo lo necesario para su correcta instalación. | m3 | 242792 | 238448 | 241448 | Se acepta la corrección, ajustando el precio de los materiales según lista de precios adjunta. 158/02/2023. Precio $241.448/m3
1.12 | Construcción de Emboquillada de tubería en pared para caja y/o muro, según especificaciones técnicas de EEPP de Medellín. Incluye suministro, transporte e instalación de los materiales y todo lo necesario para su correcta ejecución. | un | 210023 | 168183 | 147396 | Se acepta la Nueva Corrección, ajustando el precio de materiales según listado. corrección realizada.
1.13 | Construcción de POCETA PROVISIONAL de 1.40X1.40 x altura hasta 1.40 m., (medidas externas), muros de espesor de 25 cm., Losa de Fondo de espesor 30 cm., en concreto de 21Mpa. Incluye suministro, transporte e instalación de los materiales, formaleta, vibrado y todos los elementos necesarios para su correcta construcción y funcionamiento. Según diseño y especificaciones. La excavación, llenos, entresuelo y acero de refuerzo se pagarán en su ítem respectivo. | un | 3331514 | 2202159 | 2557821 | Se acepta la Nueva Corrección, ajustando el precio de materiales según listado. corrección realizada, eliminando la formaleta MUF y aumentando Tabla común.
2.2 | Rocería y limpieza, Incluye cargue, transporte y botada de material en botaderos oficiales o donde indique la interventoría, hasta cualquier altura de la vegetación, incluye desenraice de árboles hasta la altura de la vegetación y de diámetro inferiores a 10 cm. La rocería se realizará a ras de piso. Se utilizará guadaña o machete. | m2 | 13146 | 9116 | 9116 | Se acuerda con el precio propuesto
2.3 | Instalación de CERRAMIENTO PROVISIONAL en malla naranja polietileno de alta densidad, estabilidad y resistencia, anticorrosivo, con estabilizados de rayos UV, con una altura de 1,20 m, balizas móviles base antideslizante cada 1,50 m. fijaciones con correas de amarre plásticas y cinta de peligro, Incluye: suministro, transporte, instalación, traslados y desmonte y todos los demás elementos necesarios para su correcta instalación y operación. | m | 28996 | 28864 | 28864 | Se acuerda con el precio propuesto. Se ajusta valor materiales según lista de precios verificada.
3.2 | DEMOLICIÓN PAVIMENTO ASFÁLTICO, CUALQUIER ESPESOR. Incluye compresor neumático con martillo, además recuperación de los materiales aprovechables y/o su transporte hasta el sitio que lo indique la interventoría, y/o cargue transporte y botada, corte de pavimento con máquina. | m2 | 51641 | 44858 | 44858 | Se acuerda con el precio propuesto. 15/02/2023
3.3 | DEMOLICIÓN ESTRUCTURAS DE CONCRETO cargue, transporte y botada de escombros, manual o mecánicamente, de cualquier resistencia, reforzado o ciclópeo, y en cualquier clase de estructura. Incluye retiro de refuerzo y cualquier tipo de acabado (revoques y enchapes) o piso (en losas) e instalaciones embebidas, compresor neumático con martillo, además recuperación de los materiales aprovechables o su transporte hasta el sitio que lo indique la interventoría. | m3 | 477605 | 331321 | 331321 | Se acuerda con el precio propuesto
4.5 | EXCAVACIÓN PARA PILAS DE 0,0 a 4,0 m de profundidad con DÍAMETRO EXTERIOR DE 1,40m, en material heterogéneo, con piedras de hasta 0.05 m³. Incluye anillos de revestimiento en concreto de 21.0 Mpa. con espesor de 10cm, pozo piloto de bombeo, formaleta en madera común, molinete, motobomba, extracción del material de la pila y acarreo interno y SOBREACARREO de materiales, cargue, transporte y botada del material proveniente de la excavación en botaderos oficiales o donde lo indique la interventoría y todo lo necesario para su correcta construcción. SU MEDIDA SERA EN SITIO. | m | 1196061 | 779289 | 829214 | Corrección 2 de 15/02/2023, se acepta la corrección, ajustando el precio de materiales acorde a la lista definitiva. $829.214/m
5.1 | LLENOS EN ARENILLA Y/O MATERIAL DE PRESTAMO, compactados mecánicamente hasta obtener una densidad del 95% de la máxima obtenida en el ensayo del próctor modificado. Incluye transporte interno. Su medida será en sitio ya compactado. | m3 | 197142 | 172954 | 172954 | Se acepta la corrección realizada. 15/02/2023
5.2 | LLENOS EN MATERIAL ESTABILIZADO CON CEMENTO CON MATERIAL TIPO SUB-BASE GRANULAR, compactados mecánicamente. Incluye material de préstamo, 2 sacos de cemento 50 kg por cada m3, transporte interno y todo lo necesario para su correcta compactación. Y su medida será en sitio ya compactado. | m3 | 330563 | 299474 | 299474 | Se acepta la corrección realizada. 15/02/2023
6.1 | CARGUE MANUAL y/o MECÁNICO, TRANSPORTE Y BOTADA de material proveniente de las EXPLANACIONES, EXCAVACIONES Y VOLADURAS DE ROCA. Incluye transportes internos, paleros, derecho de botadero. Se debe hacer en botaderos oficiales autorizados por la entidad competente o hasta el sitio que indique la interventoría. Su medida será en sitio. | m3 | 144865 | 58198 | 58198 | Se acepta la corrección realizada.
8.2 | Colocación de concreto de 21 Mpa para PILOTES Ø= 40cm. HASTA 3.0 m. de profundidad. Incluye suministro y el transporte del concreto, mano de obra, vibrado, protección y curado, para estructuras de acuerdo con las diferentes dimensiones establecidas en los planos y diseños. No incluye refuerzo. | m | 135110 | 117783 | 131848 | Se realizan los ajustes al análisis expuesto. Se acuerda nuevo precio de $131.848/m
8.3 | Construcción de ZAPATA, en concreto de 21 MPa., de diferentes medidas, Impermeabilizado con Plastocrete DM de Sika o equivalente. Incluye suministro, transporte y colocación del concreto, formaleta, vibrado, protección para estructuras, armado y desarmado de toda la obra falsa necesaria para la correcta construcción, según diseño. El acero de refuerzo se pagará en su respectivo ítem. Incluye SOBREACARREO DE MATERIALES | m3 | 1211602 | 1030234 | 1074441 | No se realizó corrección en el APU respectivo, se realizan de nuestra parte consideraciones para acercarnos al precio propuesto. Se realiza nueva corrección y se corrige error en cambio de base de datos. Precio $1.074.441/m3 - 15/02/2023
8.4 | Construcción de MURO DE CONTENCIÓN en concreto de 21Mpa. a la vista, con un ESPESOR DE 0,35 m. Incluye suministro, transporte y colocación del concreto, impermeabilizante integral tipo plastocrete DM o equivalente, formaleta de primera calidad en súper T de 19 mm. para acabado a la vista por una cara, incluye suministro y transporte de los materiales, aristas biseladas, desmoldante, vibrado, protección y curado para estructuras y todos los demás elementos necesarios para su correcta construcción y funcionamiento, de acuerdo con las diferentes dimensiones establecidas en los planos, No incluye refuerzo. Según diseño. Incluye SOBREACARREO de materiales. | m2 | 631674 | 543728 | 582902 | Corrección 2 de 15/02/2023, se acepta la corrección, ajustando el precio de materiales acorde a la lista definitiva. $582.902/m2 y corrogiendo error cambio base de datos.
8.5 | Construcción de MURO DE CONTENCIÓN en concreto de 21Mpa. a la vista, con un ESPESOR DE 0,20 m. Incluye suministro, transporte y colocación del concreto, impermeabilizante integral tipo plastocrete DM o equivalente, formaleta de primera calidad en súper T de 19 mm. para acabado a la vista por una cara, incluye suministro y transporte de los materiales, aristas biseladas, desmoldante, vibrado, protección y curado para estructuras y todos los demás elementos necesarios para su correcta construcción y funcionamiento, de acuerdo con las diferentes dimensiones establecidas en los planos, No incluye refuerzo. Según diseño. Incluye SOBREACARREO de materiales. | m2 | 514279 | 428434 | 450819 | Se ajusta valor a $450.819/m2, corrección al costo de materiales y a la base de datos. 15/02/2023
8.6 | Construcción de MURO DE CONTENCIÓN en concreto de 21Mpa. a la vista, con un ESPESOR DE 0,25 m. Incluye suministro, transporte y colocación del concreto, impermeabilizante integral tipo plastocrete DM o equivalente, formaleta de primera calidad en súper T de 19 mm. para acabado a la vista por una cara, incluye suministro y transporte de los materiales, aristas biseladas, desmoldante, vibrado, protección y curado para estructuras y todos los demás elementos necesarios para su correcta construcción y funcionamiento, de acuerdo con las diferentes dimensiones establecidas en los planos, No incluye refuerzo. Según diseño. Incluye SOBREACARREO de materiales. | m2 | 571756 | 477332 | 505313 | Se ajusta valor a $505.313/m2 y acuerda 15/02/2023.
8.7 | Construcción de LOSA DE FONDO MACIZA en concreto PREPARADO EN OBRA de 21 MPa., con un ESPESOR DE 30 cm. Impermeabilizada con Plastocrete DM de Sika o equivalente y adicionado con FIBRA TIPO Nikon. Incluye suministro, transporte y colocación del concreto, formaleta, armado y desarmado de toda la obra falsa necesaria para la correcta construcción de la losa y todos los demás elementos necesarios para su correcto vaciado, según diseño. El acero de refuerzo se pagará en su respectivo ítem según diseño. INCLUYE MANEJO DE AGUAS. | m2 | 491047 | 1362946 | 447965.1 | Se pretende corregir el precio de algunos insumos como la fibra Nikon, pero en la corrección colocan el precio en almacén, sin contemplar el valor del transporte (ver INSUMOS). Se elimina el Súper T y no se coloca el sustituto, además, se pasa la unidad de medida de m2 a m3 y no se recalculan los insumos necesarios para la nueva unidad de medida propuesta. Se corrige el APU, se coloca tabla de madera común en vez de Súper T y se cambian los rendimientos a m3. Valor de $1.493.217/m3, equivalente a $447.965/m2
8.8 | Construcción de MUROS LATERALES DE CANAL en concreto de 21 MPa., con un ESPESOR DE 25 cm, Impermeabilizado con Plastocrete DM de Sika o equivalente y adicionado con FIBRA SINTÉTICA DE REFUERZO. Incluye suministro, transporte y colocación del concreto, formaleta, armado y desarmado de toda la obra falsa necesaria para la correcta construcción de la losa y todos los demás elementos necesarios para su correcto vaciado, según diseño. El acero de refuerzo se pagará en su respectivo ítem según diseño. | m2 | 639795 | 525771 | 553752 | Estos muros, además de ser de poco espesor (0.25), son de poca altura, por lo que el rendimiento es menos que en muros altos y por ende los insumos para la formaleta se ven castigados. Se ajusta el APU respectivo con las correcciones ya acordadas. Se propone como precio ajustado $553.752/m2. 15/02/2023
8.9 | Construcción de LOSA MACIZA SUPERIOR PARA CANAL en concreto de 21MPa., con un ESPESOR DE 25 cm. Impermeabilizada con Plastocrete DM de Sika o equivalente y adicionado con FIBRA SINTÉTICA DE REFUERZO. Incluye suministro, transporte y colocación del concreto, formaleta, armado y desarmado de toda la obra falsa necesaria para la correcta construcción de la losa y todos los demás elementos necesarios para su correcto vaciado, según diseño. El acero de refuerzo se pagará en su respectivo ítem según diseño. INCLUYE MANEJO DE AGUAS. | m2 | 548948 | 453290 | 481271 | Igual a los comentarios anteriores. Se presenta APU ajustado por valor de $481.271/m2. - 15/02/2023
8.1 | Construcción de MUROS INCLINADOS PARA ALETAS DE CANAL en concreto de 21 Mpa., con un ESPESOR DE 25 cm., a la vista. Incluye suministro, transporte y colocación de concreto, formaleta de primera calidad en súper "T" de 19 mm. para acabado a la vista, aristas biseladas, vibrado, protección y curado para estructuras, y todos los demás elementos necesarios para su correcta construcción, de acuerdo con las diferentes dimensiones establecidas en los planos, No incluye refuerzo. Según diseño. Dimensiones variables. | m2 | 639795 | 525771 | 553752 | Estos muros, además de ser de poco espesor (0.25), son de poca altura, por lo que el rendimiento es menos que en muros altos y por ende los insumos para la formaleta se ven castigados. Se ajusta el APU respectivo con las correcciones ya acordadas. Se propone como precio ajustado $553.752/m2 - 15/02/2023
8.11 | Construcción de descole en piedra y concreto de 21 Mpa, según detalle. Incluye formaleta. Espesor 30 cm. | m2 | 305243 | 283089 | 296961 | Se acepta la corrección y el precio propuesto. Se corrige el error del cambio efectuado a la base de datos. 15/02/2023
8.12 | Suministro, transporte e impermeabilización para superficies enterradas, con aditivo tipo igol denso o similar, dos manos con una dosificación de 1kg/m2 cada mano, se debe imprimar previamente la superficie con igol imprimante o equivalente, una mano con una dosificación de 200 gr/m2. incluye todo lo necesario para su correcta aplicación según recomendaciones del proveedor del insumo. | m2 | 121475 | 112144 | 112887 | Los precios de los insumos tienen su sustento en la lista de precios adjunta, se insiste en que se debe contemplar el transporte de estos productos a la obra. (ver INSUMOS), Además, en la corrección se comete un error en el rendimiento del producto (ver ficha técnica Igol Denso). Se ajusta la m.o. 15/02/2023, precio corregido $112.887/m2
8.13 | Colocación de concreto de 14 Mpa para SOLADO, con un espesor DE 0.05 m. Incluye el suministro y el transporte del concreto y todos los demás elementos necesarios para su correcta construcción, incluye acarreo interno. | m2 | 51145 | 50611 | 50611 | Se acepta el precio propuesto. $50.611/m2
8.14 | Colocación de CONCRETO CICLÓPEO de 21 Mpa y 40% de piedra con un diámetro entre 4" y 10". para REEMPLAZO. Incluye suministro y el transporte del concreto, mano de obra, protección y curado, para estructuras de acuerdo con las diferentes dimensiones establecidas en los planos y diseños y todo lo demás para el correcto proceso constructivo. | m3 | 726271 | 684649 | 765543 | Se acepta la corrección realizada. Pero se realiza la corrección en el APU presentado, ya que le falta la piedra como insumo y su respectivo transporte externo. Precio $765.543/m3. 15/02/2023
9.2 | Colocación de MATERIAL GRANULAR limpio de 1" a 1½" para filtros, camas de triturado, reemplazos de suelo o la aplicación para la cual sea necesario. Incluye el suministro y transporte interno y externo del material y todo lo necesario para su correcta instalación según diseño y especificaciones de la interventoría. Su medida será en sitio. INCLUYE SOBREACARREO. | m3 | 224224 | 206106 | 208289 | Corrección del 15/02/2023. Se analiza y se corrige los acarros y se ajusta precio. Precio final ajustado, $208.289/m3
9.5 | Construcción de CUNETA EN "V" en concreto de 21 Mpa., DESARROLLO DE 0.50 m., ESPESOR DE 0.10 m. Incluye suministro, transporte y colocación del concreto, entresuelo 15 cm de piedra y 5 cm de arenilla y todos los demás elementos necesarios para su correcta construcción. Según diseño. | m | 99375 | 156273 | 99572 | Se realizan las correcciones separando el transporte del material a obra. Se acuerda precio en $99.572/m
9.6 | Construcción de POCETA de 1.25x2.20 x altura hasta 180 cm., (medidas externas), muros de espesor de 25 cm., Losa de Fondo de espesor 30 cm., en concreto de 21Mpa. con impermeabilizante integral tipo Sika o equivalente, con concrefibra el piso. Incluye suministro, transporte e instalación de los materiales, formaleta, vibrado y todos los elementos necesarios apara su correcta construcción y funcionamiento. Según diseño y especificaciones. La excavación, llenos, entresuelo y acero de refuerzo se pagarán en su ítem respectivo. | un | 5645097 | 4066829 | 4416749 | Esta caja-poceta, es la que recoge las aguas del afluente (ver diseño). Precio $4.416.749/un. 15/02/2023.
9.7 | Construcción de Emboquillada de tubería en pared DE POCETA Y CANAL, según especificaciones técnicas de EEPP de Medellín. Incluye suministro, transporte e instalación de los materiales y todo lo necesario para su correcta ejecución. | un | 164477 | 150195 | 161510 | Son las emboquilladas que existen para los canales 3 un + los de las tuberías iniciales 6 un, sin contar filtros. No se sabe por que se excluyó del presupuesto. Se ajusta precio. $161.510/un - 15/02/2023
10.1 | EXCAVACIÓN MECÁNICA PARA CAJEO DE VIA de material heterogéneo DE 0.0 - 2.0 m., bajo cualquier grado de humedad. Incluye: roca descompuesta, bolas de roca de volumen inferior a 0.35 m³., el cargue, transporte interno, botada de material proveniente de las excavaciones en los sitios donde lo indique la interventoría y su medida será en el sitio. No incluye entibado. | m3 | 208216 | 167214 | 167214 | Se corrige APU, colocando los valores ya acordados de Cargue, transporte y botada y mermando la cantidad del cajeo a sólo la parte que lo necesita dentro del tramo de la Urgencia. lo anterior modifica el costo del transporte de maquinaria. Valor corregido $167.214/m3
10.3 | Suministro, transporte y colocación de BASE GRANULAR, reacomodado con medios mecánicos y compactado al 100% mínimo del ensayo del proctor modificado, según normas para la construcción de pavimentos del INVIAS, y todo lo necesario para su correcta construcción y funcionamiento. Su medida será tomada en sitio ya compactado. | m3 | 293309 | 266583 | 269583 | Se ajusta precio, acorde a lista de precios de Procopal del año 2022. Se está solicitando cotización para verificar valor del mismo 2023. Se corrige transporte.
10.4 | Suministro, transporte y colocación de mezcla asfáltica en caliente MCD-19 para pavimento según normas para la construcción de pavimentos del INVIAS. Compactada con medios mecánicos. Incluye todo lo necesario para su correcta construcción y funcionamiento. La excavación y la base se pagarán por su respectivo ítem. | m3 | 1452681 | 1389533 | 1389533 | El precio presentado como ofertaa por los asfaltadores tiene vigenvia de 8 días, debido a la fluctuación y volatilidad del mercado en etos productos. El precio es para aplicaciones de mínimo 100 m3, para menores se debe asimir un incremento en el precio.
10.5 | Suministro, transporte y colocación de cordón prefabricado de 0.15 x 0.45 x 0.80 m. de concreto de 21 Mpa, tres caras, juntas ranuradas, referencia Bordillo Barrera Recto Tipo U50 (según M.E.P). Incluye excavación, conformación del terreno, ajustes de concreto o pavimento donde sea necesario, mortero 1:4 de asiento y pega en las longitudes más adecuadas para el desarrollo de la obra, y todo lo necesario para su correcta construcción y funcionamiento. Según diseño. | m | 119460 | 116903 | 122989 | Se anexa cotización presentada por ADOQUINAR. 15/02/2023
10.6 | Suministro, transporte y colocación de emulsión asfáltica catiónica de rompimiento lento C.R.L. y/o LIGA para imprimación de superficie a pavimentar según normas para la construcción de pavimentos del INVIAS. Incluye todo lo necesario para su correcta construcción y funcionamiento. | m2 | 7067 | 3888 | 8590 | Se presenta nuevo APU, teniendo en cuenta el valor del material y el rendimiento del mismo según Normas de Pavimento y especificación del producto. El precio cotizdo es para aplicaciones superiores a los 1000 m2. Nota: Los precios varían cada semana. 15/02/2023
12.1 | DESCAPOTE A MANO. Incluye el desenraice si es necesario, cargue transporte y botada de material sobrante en botaderos oficiales. Medido en sitio. | m2 | 13007 | 9116 | 9116 | Se acuerda con el precio propuesto
12.2 | Extracción de tocon y raices de arbol, cargue, transporte y botada de materiales sobrantes en botaderos oficiales o donde lo indique la interventoría. | un | 485069 | 214955 | 229820 | Nueva revisión, en lo propuesto se corrige el valor del cargue, transporte y botada. Se corrige m.o. Precio final $255.117/un - 15/02/2023.
12.3 | Sobre-Acarreo interno de materiales para lugares de dificil acceso, en altura. pendiente, escalas y/o senderos en piedra o en tierra. Entre 0 a 100 m. | m3 | 29730 | 0 | 0 | Desaparece el ítem y se toma junto con el ítem de llenos con material de la excavación
12.3 | Llenos con material proveniente de la excavación debidamente compactados en zona de laderas en la quebrada y/o su afluente, incluye conformación, acarrero y Sobre-Acarreo interno de materiales para lugares de dificil acceso, en altura. pendiente, escalas y/o senderos en piedra o en tierra. Entre 0 a 100 m. | m3 | 54511 |  | 54511 | Nuevo ítem a solicitud de Secretaría de OOPP. 15/02/2023
12.4 | Retiro de filtro existente. No incluye botada, incluye transporte interno hasta sitio donde lo indique Interventoría. | m | 41868 |  | 41868 | Se eliminó la cantidad. Acorde a lo expuesto en la reunión sostenida en OOPP, los volúmenes deberán contener su respectiva memoria bien especificada.
12.5 | Manejo de aguas para los diferentes procesos constructivos. Incluye tubería, concreto, canecas de 55 galones. | glb | 4284761 | 4166326 | 4221892 | Se hace la corrección planteada y se ajusta los valores cambiados en insumos por errada manipulación de base de datos (Subanálisis) 15/02/2023
12.6 | Horas extras y festivas - Dominicales ayudante | hr | 18581 |  | 18581 | No se reconoce
12.7 | Horas extras y festivas - Dominicales oficial | hr | 35980 |  | 35980 | No se reconoce.
12.9 | Construcción de CAJA EMPALME FILTROS de 1.20X0.80 x altura hasta 0.80 m., (medidas externas), muros de espesor de 10 cm., Losa de Fondo de espesor 20 cm., en concreto de 21Mpa. con impermeabilizante integral tipo Sika o equivalente, con concrefibra el piso. Incluye suministro, transporte e instalación de los materiales, formaleta, vibrado y todos los elementos necesarios apara su correcta construcción y funcionamiento. Según diseño y especificaciones. La excavación, llenos, entresuelo y acero de refuerzo se pagarán en su ítem respectivo. | un | 1595499 | 996598 | 1106322 | Se acepta la corrección, se elimina la formaleta Súper T y se incrementa tabla común. 15/02/2023 - Precio $1.106.322/un
12.1 | Llenos y acomodada de material proveniente de la excavacion y de derrumbes EN LADERAS DE LA QUEBRADA. El sobre acarreo se paga en el item respectivo | m3 | 0 |  | 0 | Desaparece el ítem y se toma junto con el ítem de llenos con material de la excavación