## PRESUPUESTO OFICIAL
Formulario 1 - Propuesta económica - Documento tipo de licitación de obra pública de agua potable y saneamiento básico
Código | CCE-EICP-FM-47 | [5 empty] | Versión | 1
FORMULARIO 1
PRESUPUESTO OFICIAL
OPTIMIZACIÓN DEL SISTEMA DE ACUEDUCTO Y CONSTRUCCIÓN DE LOS SISTEMAS DE ACUEDUCTO Y ALCANTARILLADO PLUVIAL Y SANITARIO EN EL MUNICIPIO DE COTA
CARTILLA | No. APUS | ITEM | DESCRIPCIÓN | UNIDAD | CANTIDAD | VALOR UNITARIO | VALOR TOTAL
|  |  | AJUSTES A DISEÑOS | GL | 1 | 352244455.6428 | 352244455.6428
|  |  | IVA 19% |  |  |  | 66926446.5721
|  |  | TOTAL DISEÑOS |  |  |  |  | 419170902.215
LÍNEA DE CONDUCCIÓN 12" PONTE VERDI - CALLE 14
|  | 1 | OBRAS PRELIMINARES
|  | 1.1 | ACTIVIDADES PRELIMINARES
EPC 2022 | 1.1.1 | 1.1.1 | LOCALIZACIÓN Y REPLANTEO REDES | ML | 3845 | 12340 | 47447300
|  | 2 | DEMOLICIONES, DESMONTE Y DESCAPOTE
|  | 2.1 | DEMOLICIONES
ICCU 2022 | 201 P | 2.1.1 | DEMOLICIÓN CONCRETO ESTRUCTURAL (INCLUYE CARGUE Y RETIRO DE SOBRANTES A UNA DISTANCIA DE 5KM) | M3 | 234 | 173358 | 40565772
EPC 2022 | 2.1.1 | 2.1.2 | DEMOLICIÓN DE PAVIMENTO FLEXIBLE (INCLUYE CORTE A MÁQUINA 2 COSTADOS) | M3 | 352 | 84938 | 29898176
EPC 2022 | 2.1.3 | 2.1.3 | DEMOLICIÓN CAJAS DE INSPECCIÓN | UN | 96 | 56603 | 5433888
EPC 2022 | 2.1.4 | 2.1.4 | DEMOLICIÓN DE PAVIMENTO RÍGIDO (INCLUYE CORTE A MÁQUINA 2 COSTADOS) | M3 | 352 | 98949 | 34830048
EPC 2022 | 2.1.5 | 2.1.5 | DEMOLICIÓN DE ANDENES Y SARDINELES (INCLUYE CORTE A MÁQUINA 2 COSTADOS) | M3 | 234 | 57340 | 13417560
|  | 3 | IMPACTO URBANO
|  | 3.1 | SEÑALIZACIÓN
EPC 2022 | 3.1.1 | 3.1.1 | VALLA DE HASTA 8 M2 | M2 | 8 | 238744 | 1909952
EPC 2022 | 3.1.3 | 3.1.2 | SEÑALIZACIÓN Y AISLAMIENTO DE ÁREAS DE TRABAJO, INCLUYE CINTA DE SEGURIDAD, POSTES TUBULARES, CONOS GUIA, SEÑALES PREVENTIVAS Y REGLAMENTARIAS | ML/MES | 3845 | 43173 | 166000185
EPC 2022 | 3.1.4 | 3.1.3 | CONOS DE GUÍA CON FRANJA REFLECTIVA H=090 MTS | UN | 20 | 96409 | 1928180
|  | 4 | EXCAVACIONES, NO INCLUYE CARGUE NI TRANSPORTE
|  | 4.1 | EXCAVACIONES MANUAL EN TIERRA
ICCU 2022 | 2.13 | 4.1.1 | EXCAVACIONES VARIAS EN MATERIAL COMÚN SECO A MANO (INCLUYE RETIRO DE SOBRANTES A UNA DISTANCIA MENOR DE 5 KM) | M3 | 234 | 48334 | 11310156
|  | 4.2 | EXCAVACIONES MANUAL EN CONGLOMERADO
ICCU 2022 | 2.1 | 4.2.1 | EXCAVACIONES VARIAS EN ROCA EN SECO (INCLUYE RETIRO DE SOBRANTES A UNA DISTANCIA MENOR DE 5 KM) | M3 | 469 | 70907 | 33255383
|  | 4.3 | EXCAVACIÓN MECÁNICA A CUALQUIER PROFUNDIDAD
ICCU 2022 | 2.9 | 4.3.1 | EXCAVACIONES VARIAS SIN CLASIFICAR (INCLUYE RETIRO DE SOBRANTES A UNA DISTANCIA MENOR DE 5 KM) | M3 | 2391 | 23279 | 55660089
apu perforación |  | 4.3.2 | PERFORACIÓN DIRIGIDA 12" MEDIANTE EQUIPOS ELECTROMECÁNICOS | ML | 163 | 2376683.83 | 387399464.29
|  | 4.4 | ENTIBADOS
ICCU 2022 | 2.2 | 4.4.1 | ENTIBADO TIPO 2 (CONTINUO EN MADERA) | M2 | 3076 | 30276 | 93128976
|  | 5 | RELLENOS
ICCU 2022 | 16.2 | 5.1 | RELLENO CON MATERIAL DEL SITIO COMPACTADO MECÁNICAMENTE | M3 | 1758 | 23110 | 40627380
EPC 2022 | 5.1.2 | 5.2 | RELLENO EN RECEBO COMÚN COMPACTADO MECÁNICAMENTE | M3 | 938 | 66892 | 62744696
ICCU 2022 | 320.1 | 5.3 | SUBBASE GRANULAR (NORMA INVIAS 320) | M3 | 820 | 163006 | 133664920
ICCU 2022 | 330.1 | 5.4 | BASE GRANULAR (NORMA INVIAS 330) | M3 | 469 | 177526 | 83259694
EPC 2022 | 5.1.6 | 5.5 | ARENA DE PEÑA PARA SOPORTE DE TUBERÍA | M3 | 586 | 106628 | 62484008
|  | 6 | CARGUE Y RETIRO DE SOBRANTES
ICCU 2022 | 1.6 | 6.1 | TRANSPORTE DE MATERIALES PROV. DE EXLANACIÓN, CANALES, PRESTAMOS, SOBREACARREOS Y DERRUMBES | M3/KM | 31665 | 1444 | 45724260
|  | 7 | INSTALACIÓN TUBERÍA POLIETILENO DE ALTA DENSIDAD.
EPC 2022 | 7.5.9 | 7.1 | INSTALACIÓN TUBERÍA POLIETILENO PE 100 - 315MM TERMOFUSIÓN | ML | 3845 | 17734 | 68187230
|  | 7.2 | INSTALACIÓN ACCESORIOS POLIETILENO DE ALTA DENSIDAD
EPC 2022 | 7.6.9 | 7.2.1 | INSTALACIÓN ACCESORIOS POLIETILENO - PE 100 TERMOFUSIÓN DIÁMETRO 315MM | UN | 48 | 46575 | 2235600
LISTA DE PRECIO PAVCO |  | 7.2.2 | SUMINISTRO DE ACCESORIOS POLIETILENO DE ALTA DENSIDAD (TERMOFUSIÓN) D=315MM | UN | 48 | 1742179 | 83624592
|  | 7.3 | SUMINISTRO E INSTALACIÓN HIDRANTES
EPC 2022 | 7.11.4 | 7.3.1 | SUMINISTRO E INSTALACIÓN HIDRANTE TIPO TRÁFICO DE 4" (2 CUERPOS) INCLUYE VÁLVULA REDUCTORA DE PRESIÓN | UN | 3 | 24764952 | 74294856
EPC 2022 | 7.11.4 | 7.3.2 | SUMINISTRO E INSTALACIÓN HIDRANTE TIPO TRÁFICO DE 6" (2 CUERPOS) INCLUYE VÁLVULA REDUCTORA DE PRESIÓN | UN | 3 | 36802697 | 110408091
|  | 7.4 | SUMINISTRO E INSTALACIÓN DE VÁLVULAS
EPC 2022 | 7.17.3 | 7.4.1 | SUMINISTRO E INSTALACION DE VALVULAS DE PURGA 4" | UN | 2 | 1437118 | 2874236
EPC 2022 | 7.16.3 | 7.4.2 | SUMINISTRO E INSTALACION DE VALVULA DE EXTRACCION E INCORPORACION DE AIRE DE TRIPLE ACCION 4" | UN | 1 | 1437118 | 1437118
EPC 2022 | 7.12.5 | 7.4.3 | SUMINISTRO E INSTALACIÓN VÁLVULA DE COMPUERTA ELÁSTICA EXTREMOS BRIDAS VÁSTAGO NO ASCENDENTE 8" | UN | 2 | 3372484 | 6744968
EPC 2022 | 7.16.5 | 7.4.4 | SUMINISTRO E INSTALACIÓN DE VÁLVULAS DE RETENCIÓN DE 8" | UN | 1 | 5847643 | 5847643
EPC 2022 | 7.21.5 | 7.4.5 | SUMINISTRO E INSTALACION DE MACROMEDIDOR DE FLUJO AXIAL BRIDADO DE 8"CLASE B | UN | 1 | 4577471 | 4577471
EPC 2022 | 7.21.4 | 7.4.6 | SUMINISTRO E INSTALACION DE MACROMEDIDOR DE FLUJO AXIAL BRIDADO DE 6"CLASE B | UN | 2 | 3581179 | 7162358
LISTA PRECIO APOLO |  | 7.4.7 | ADAPTADOR HD EXTREMO LISO - EXTREMO BRIDA 8" | UN | 8 | 434350 | 3474800
LISTA PRECIO APOLO |  | 7.4.8 | ADAPTADOR HD EXTREMO LISO - EXTREMO BRIDA 6" | UN | 4 | 295000 | 1180000
|  | 7.5 | CAJAS PARA VÁLVULAS BASE Y TAPA EN CONCRETO 21MPA (3000 PSI) MUROS EN MAMPOSTERÍA
EPC 2022 | 7.23.4 | 7.5.1 | CONSTRUCCIÓN CAJA PARA VENTOSA HASTA DE 6" DE 0,60 X 0,60 M BASE Y TAPA EN CONCRETO 21 MPA (3000 PSI) MUROS EN MAMPOSTERÍA | UN | 2 | 425737 | 851474
EPC 2022 | 7.23.5 | 7.5.2 | CONSTRUCCIÓN CAJA PARA PURGA DE 1,00 M X 1,00 M BASE Y TAPA EN CONCRETO 21 MPA (3000 PSI) MUROS EN MAMPOSTERÍA | UN | 1 | 720743 | 720743
|  | 8 | CONCRETOS, MORTEROS, ACERO DE REFUERZO Y ADITIVOS
|  | 8.1 | CONCRETOS SIMPLES - SUMINISTRO
EPC 2022 | 9.1.8 | 8.1.1 | CONCRETO SIMPLE DE 10,3 MPA (1500 PSI) PARA SOLADOS PREPARACIÓN E INSTALACIÓN | M3 | 1.5 | 511144 | 766716
|  | 8.2 | CONCRETOS REFORZADOS PREMEZCLADOS (SUMINISTRO E INSTALACIÓN, INCLUYE FORMALETA)
EPC 2022 | 9.2.1 | 8.2.1 | CONCRETO REFORZADO PREMEZCLADO, DE 21 MPA (3000 PSI), PARA PLACA DE PISO | M3 | 1 | 570023 | 570023
EPC 2022 | 9.2.6 | 8.2.2 | CONCRETO REFORZADO PREMEZCLADO, DE 21 MPA (3000 PSI), PARA MUROS | M3 | 1.8 | 674102 | 1213383.6
EPC 2022 | 9.2.12 | 8.2.3 | CONCRETO REFORZADO PREMEZCLADO, DE 24 MPA (3500 PSI), PARA PLACA AÉREA | M3 | 1 | 692728 | 692728
|  | 8.3 | CONCRETOS REFORZADOS HECHOS EN OBRA (SUMINISTRO E INSTALACIÓN, INCLUYE FORMALETA)
EPC 2022 | 9.2.6 | 8.3.1 | CONCRETO REFORZADO PREMEZCLADO, DE 21 MPA (3000 PSI), PARA MUROS | M3 | 0.5 | 674102 | 337051
|  | 8.4 | ACERO DE REFUERZO
ICCU 2022 | 4.22 | 8.4.1 | ACERO FIGURADO 60000 PSI | KG | 783 | 8262 | 6469146
ICCU 2022 | 4.21 | 8.4.2 | ACERO FIGURADO 37000 PSI | KG | 493 | 7799 | 3844907
|  | 9 | RECONSTRUCCIÓN DE PAVIMENTOS, ANDENES Y SARDINELES
|  | 9.1 | RECONSTRUCCIÓN DE PAVIMENTOS
EPC 2022 | 3.1 | 9.1.1 | MEZCLA DENSA EN CALIENTE TIPO MDC-19 (INCLUYE CEMENTO ASFÁLTICO) | M3 | 42 | 821040 | 34483680
ICCU 2022 | 3.19 | 9.1.2 | CONCRETO PARA PAVIMENTO RÍGIDO MR-41, INCLUYE SELLADO DE JUNTAS Y ACERO DE TRANSFERENCIA Y UNIÓN | M3 | 42 | 829122 | 34823124
EPC 2022 | 11.1.7 | 9.1.3 | ADOQUIN DE ARCILLA TR. LIVIANO 20X10X6CM (SUMINISTRO E INSTALACIÓN. INCLUYE BASE 4CM ARENA NIVELACION Y ARENA DE SELLO) | M2 | 703 | 70194 | 49346382
EPC 2022 | 11.1.9 | 9.1.4 | ADOQUIN DE ARCILLA TR. PESADO 20X10X8CM (SUMINISTRO E INSTALACIÓN. INCLUYE BASE 4CM ARENA NIVELACIÓN Y ARENA DE SELLO) | M2 | 352 | 82956 | 29200512
EPC 2022 | 11.1.9 | 9.1.5 | ADOQUIN DE ARCILLA TR. PESADO 20X10X8CM (SUMINISTRO E INSTALACIÓN. INCLUYE BASE 4CM ARENA NIVELACIÓN Y ARENA DE SELLO) | M2 | 234 | 82956 | 19411704
ICCU 2022 | 3.8 | 9.1.6 | PAVIMENTO DE ADOQUINES DE CONCRETO | M2 | 586 | 77642 | 45498212
|  | 10 | RECONSTRUCCIÓN DE ANDENES
ICCU 2022 | 5.4 | 10.1 | ANDÉN CONCRETO 3000 PSI EN SITIO E=0.1M | M2 | 633 | 74589 | 47214837
|  | 10.2 | RECONSTRUCCIÓN SARDINELES (INCLUYE FORMALETA)
EPC 2022 | 11.3.1 | 10.2.1 | SARDINEL H=0.35 M E=0.15 M CONCRETO 21 MPA (3000 PSI) FUNDIDO EN SITIO INCLUYE SUMINISTRO, FORMALETA Y CONSTRUCCIÓN | ML | 1436 | 39883 | 57271988
EPC 2022 | 11.3.2 | 10.2.2 | SARDINEL TIPO A85 SUMINISTRO E INSTALACIÓN INCLUYE 3 CM MORTERO 21 MPA (3000 PSI) | ML | 577 | 62474 | 36047498
|  |  | SUB TOTAL OBRA CIVIL LÍNEA DE CONDUCCIÓN 12" PONTE VERDI - CALLE 14 |  |  |  |  | 2091503158.89
|  | 11 | SUMINISTROS
LISTA DE PRECIO PAVCO |  | 11.1 | SUMINISTRO DE TUBERÍA POLIETILENO DE ALTA DENSIDAD RDE 11 D=315MM | ML | 3845 | 618977 | 2379966565
|  |  | SUB TOTAL SUMINISTRO LÍNEA DE CONDUCCIÓN 12" PONTE VERDI - CALLE 14 |  |  |  |  | 2379966565
LÍNEA DE CONDUCCIÓN 8" EL HOYO - 4 CAMINOS
|  | 1 | OBRAS PRELIMINARES
|  | 1.1 | ACTIVIDADES PRELIMINARES
EPC 2022 | 1.1.1 | 1.1.1 | LOCALIZACIÓN Y REPLANTEO REDES | ML | 734 | 12340 | 9057560
|  | 2 | DEMOLICIONES, DESMONTE Y DESCAPOTE
ICCU 2022 | 201 P | 2.1.1 | DEMOLICIÓN CONCRETO ESTRUCTURAL (INCLUYE CARGUE Y RETIRO DE SOBRANTES A UNA DISTANCIA DE 5KM) | M3 | 30 | 173358 | 5200740
EPC 2022 | 2.1.1 | 2.1.2 | DEMOLICIÓN DE PAVIMENTO FLEXIBLE (INCLUYE CORTE A MÁQUINA 2 COSTADOS) | M3 | 45 | 84938 | 3822210
EPC 2022 | 2.1.3 | 2.1.3 | DEMOLICIÓN CAJAS DE INSPECCIÓN | UN | 18 | 56603 | 1018854
EPC 2022 | 2.1.4 | 2.1.4 | DEMOLICIÓN DE PAVIMENTO RÍGIDO (INCLUYE CORTE A MÁQUINA 2 COSTADOS) | M3 | 45 | 98949 | 4452705
EPC 2022 | 2.1.5 | 2.1.5 | DEMOLICIÓN DE ANDENES Y SARDINELES (INCLUYE CORTE A MÁQUINA 2 COSTADOS) | M3 | 30 | 57340 | 1720200
|  | 3 | SEÑALIZACIÓN
EPC 2022 | 3.1.1 | 3.1 | VALLA DE HASTA 8 M2 | M2 | 8 | 238744 | 1909952
EPC 2022 | 3.1.3 | 3.2 | SEÑALIZACIÓN Y AISLAMIENTO DE ÁREAS DE TRABAJO, INCLUYE CINTA DE SEGURIDAD, POSTES TUBULARES, CONOS GUIA, SEÑALES PREVENTIVAS Y REGLAMENTARIAS | ML/MES | 297 | 43173 | 12822381
EPC 2022 | 3.1.4 | 3.3 | CONOS DE GUÍA CON FRANJA REFLECTIVA H=090 MTS | UN | 20 | 96409 | 1928180
|  | 4 | EXCAVACIONES, NO INCLUYE CARGUE NI TRANSPORTE
ICCU 2022 | 2.13 | 4.1 | EXCAVACIONES VARIAS EN MATERIAL COMÚN SECO A MANO (INCLUYE RETIRO DE SOBRANTES A UNA DISTANCIA MENOR DE 5 KM) | M3 | 30 | 48334 | 1450020
ICCU 2022 | 2.1 | 4.2 | EXCAVACIONES VARIAS EN ROCA EN SECO (INCLUYE RETIRO DE SOBRANTES A UNA DISTANCIA MENOR DE 5 KM) | M3 | 60 | 70907 | 4254420
ICCU 2022 | 2.9 | 4.3 | EXCAVACIONES VARIAS SIN CLASIFICAR (INCLUYE RETIRO DE SOBRANTES A UNA DISTANCIA MENOR DE 5 KM) | M3 | 507 | 23279 | 11802453
apu perforación |  | 4.4 | PERFORACIÓN DIRIGIDA 8" MEDIANTE EQUIPOS ELECTROMECÁNICOS | ML | 240 | 1535188.02 | 368445124.8
|  | 4.2 | ENTIBADOS
ICCU 2022 | 2.2 | 4.2.1 | ENTIBADO TIPO 2 (CONTINUO EN MADERA) | M2 | 1174 | 30276 | 35544024
|  | 5 | RELLENOS
ICCU 2022 | 16.2 | 5.1 | RELLENO CON MATERIAL DEL SITIO | M3 | 224 | 23110 | 5176640
EPC 2022 | 5.1.2 | 5.2 | RELLENO EN RECEBO COMÚN COMPACTADO MECÁNICAMENTE | M3 | 119 | 66892 | 7960148
ICCU 2022 | 320.1 | 5.3 | SUBBASE GRANULAR (NORMA INVIAS 320) | M3 | 104 | 163006 | 16952624
ICCU 2022 | 330.1 | 5.4 | BASE GRANULAR (NORMA INVIAS 330) | M3 | 60 | 177526 | 10651560
EPC 2022 | 5.1.6 | 5.5 | ARENA DE PEÑA PARA SOPORTE DE TUBERÍA | M3 | 75 | 106628 | 7997100
|  | 6 | CARGUE Y RETIRO DE SOBRANTES
ICCU 2022 | 1.6 | 6.1 | TRANSPORTE DE MATERIALES PROV. DE EXLANACIÓN, CANALES, PRESTAMOS, SOBREACARREOS Y DERRUMBES | M3/KM | 9590 | 1444 | 13847960
|  | 7 | INSTALACIÓN TUBERÍA POLIETILENO DE ALTA DENSIDAD.
EPC 2022 | 7.5.7 | 7.1 | INSTALACIÓN TUBERÍA POLIETILENO PE 100 - 200MM TERMOFUSIÓN | ML | 734 | 15370 | 11281580
EPC 2022 | 7.6.7 | 7.2 | INSTALACIÓN ACCESORIOS POLIETILENO - PE 100 TERMOFUSIÓN DIÁMETRO 200MM | UN | 9 | 40805 | 367245
LISTA DE PRECIO PAVCO |  | 7.3 | SUMINISTRO DE ACCESORIOS POLIETILENO DE ALTA DENSIDAD (TERMOFUSIÓN)D=200MM | UN | 9 | 418540 | 3766860
EPC 2022 | 7.11.4 | 7.4 | SUMINISTRO E INSTALACIÓN HIDRANTE TIPO TRÁFICO DE 4" (2 CUERPOS) INCLUYE VÁLVULA REDUCTORA DE PRESIÓN | UN | 2 | 24764952 | 49529904
EPC 2022 | 7.11.4 | 7.5 | SUMINISTRO E INSTALACIÓN HIDRANTE TIPO TRÁFICO DE 6" (2 CUERPOS) INCLUYE VÁLVULA REDUCTORA DE PRESIÓN | UN | 1 | 36802697 | 36802697
|  | 7.6 | SUMINISTRO E INSTALACIÓN DE VÁLVULAS
EPC 2022 | 7.17.3 | 7.6.1 | SUMINISTRO E INSTALACION DE VALVULAS DE PURGA 4" | UN | 2 | 1437118 | 2874236
EPC 2022 | 7.16.3 | 7.6.2 | SUMINISTRO E INSTALACION DE VALVULA DE EXTRACCION E INCORPORACION DE AIRE DE TRIPLE ACCION 4" | UN | 1 | 1437118 | 1437118
EPC 2022 | 7.12.5 | 7.6.3 | SUMINISTRO E INSTALACIÓN VÁLVULA DE COMPUERTA ELÁSTICA EXTREMOS BRIDAS VÁSTAGO NO ASCENDENTE 8" | UN | 2 | 3372484 | 6744968
EPC 2022 | 7.16.5 | 7.6.4 | SUMINISTRO E INSTALACIÓN DE VÁLVULAS DE RETENCIÓN DE 8" | UN | 1 | 5847643 | 5847643
EPC 2022 | 7.21.5 | 7.6.5 | SUMINISTRO E INSTALACION DE MACROMEDIDOR DE FLUJO AXIAL BRIDADO DE 8"CLASE B | UN | 1 | 4577471 | 4577471
EPC 2022 | 7.21.4 | 7.6.6 | SUMINISTRO E INSTALACION DE MACROMEDIDOR DE FLUJO AXIAL BRIDADO DE 6"CLASE B | UN | 2 | 3581179 | 7162358
LISTA PRECIO APOLO |  | 7.6.7 | ADAPTADOR HD EXTREMO LISO - EXTREMO BRIDA 8" | UN | 8 | 434350 | 3474800
LISTA PRECIO APOLO |  | 7.6.8 | ADAPTADOR HD EXTREMO LISO - EXTREMO BRIDA 6" | UN | 4 | 295000 | 1180000
|  | 7.7 | CAJAS PARA VÁLVULAS BASE Y TAPA EN CONCRETO 21MPA (3000 PSI) MUROS EN MAMPOSTERÍA
EPC 2022 | 7.23.4 | 7.7.1 | CONSTRUCCIÓN CAJA PARA VENTOSA HASTA DE 6" DE 0,60 X 0,60 M BASE Y TAPA EN CONCRETO 21 MPA (3000 PSI) MUROS EN MAMPOSTERÍA | UN | 2 | 425737 | 851474
EPC 2022 | 7.23.5 | 7.7.2 | CONSTRUCCIÓN CAJA PARA PURGA DE 1,00 M X 1,00 M BASE Y TAPA EN CONCRETO 21 MPA (3000 PSI) MUROS EN MAMPOSTERÍA | UN | 1 | 720743 | 720743
|  | 8 | CONCRETOS, MORTEROS, ACERO DE REFUERZO Y ADITIVOS
EPC 2022 | 9.1.8 | 8.1 | CONCRETO SIMPLE DE 10,3 MPA (1500 PSI) PARA SOLADOS PREPARACIÓN E INSTALACIÓN | M3 | 0.5 | 511144 | 255572
|  | 8.2 | CONCRETOS REFORZADOS PREMEZCLADOS (SUMINISTRO E INSTALACIÓN, INCLUYE FORMALETA)
EPC 2022 | 9.2.1 | 8.2.1 | CONCRETO REFORZADO PREMEZCLADO, DE 21 MPA (3000 PSI), PARA PLACA DE PISO | M3 | 1 | 570023 | 570023
EPC 2022 | 9.2.6 | 8.2.2 | CONCRETO REFORZADO PREMEZCLADO, DE 21 MPA (3000 PSI), PARA MUROS | M3 | 1.8 | 674102 | 1213383.6
EPC 2022 | 9.2.12 | 8.2.3 | CONCRETO REFORZADO PREMEZCLADO, DE 24 MPA (3500 PSI), PARA PLACA AÉREA | M3 | 1 | 692728 | 692728
|  | 8.3 | CONCRETOS REFORZADOS HECHOS EN OBRA (SUMINISTRO E INSTALACIÓN, INCLUYE FORMALETA)
EPC 2022 | 9.2.6 | 8.3.1 | CONCRETO REFORZADO PREMEZCLADO, DE 21 MPA (3000 PSI), PARA MUROS | M3 | 0.5 | 674102 | 337051
|  | 9 | ACERO DE REFUERZO
ICCU 2022 | 4.22 | 9.1 | ACERO FIGURADO 60000 PSI | KG | 648 | 8262 | 5353776
ICCU 2022 | 4.21 | 9.2 | ACERO FIGURADO 37000 PSI | KG | 408 | 7799 | 3181992
|  | 10 | RECONSTRUCCIÓN DE PAVIMENTOS, ANDENES Y SARDINELES
|  | 10.1 | RECONSTRUCCIÓN DE PAVIMENTOS
EPC 2022 | 3.1 | 10.1.1 | MEZCLA DENSA EN CALIENTE TIPO MDC-19 (INCLUYE CEMENTO ASFÁLTICO) | M3 | 5 | 821040 | 4105200
ICCU 2022 | 3.19 | 10.1.2 | CONCRETO PARA PAVIMENTO RÍGIDO MR-41, INCLUYE SELLADO DE JUNTAS Y ACERO DE TRANSFERENCIA Y UNIÓN | M3 | 5 | 829122 | 4145610
EPC 2022 | 11.1.7 | 10.1.3 | ADOQUIN DE ARCILLA TR. LIVIANO 20X10X6CM (SUMINISTRO E INSTALACIÓN. INCLUYE BASE 4CM ARENA NIVELACION Y ARENA DE SELLO) | M2 | 89 | 70194 | 6247266
EPC 2022 | 11.1.9 | 10.1.4 | ADOQUIN DE ARCILLA TR. PESADO 20X10X8CM (SUMINISTRO E INSTALACIÓN. INCLUYE BASE 4CM ARENA NIVELACIÓN Y ARENA DE SELLO) | M2 | 45 | 82956 | 3733020
EPC 2022 | 11.1.9 | 10.1.5 | ADOQUIN DE ARCILLA TR. PESADO 20X10X8CM (SUMINISTRO E INSTALACIÓN. INCLUYE BASE 4CM ARENA NIVELACIÓN Y ARENA DE SELLO) | M2 | 30 | 82956 | 2488680
EPC 2022 | 3.8 | 10.1.6 | PAVIMENTO DE ADOQUINES DE CONCRETO | M2 | 75 | 77642 | 5823150
|  | 11 | RECONSTRUCCIÓN DE ANDENES
ICCU 2022 | 5.4 | 11.1 | ANDÉN CONCRETO 3000 PSI EN SITIO E=0.1M | M2 | 81 | 74589 | 6041709
EPC 2022 | 11.3.1 | 11.2 | SARDINEL H=0.35 M E=0.15 M CONCRETO 21 MPA (3000 PSI) FUNDIDO EN SITIO INCLUYE SUMINISTRO, FORMALETA Y CONSTRUCCIÓN | ML | 257 | 39883 | 10249931
EPC 2022 | 11.3.2 | 11.3 | SARDINEL TIPO A85 SUMINISTRO E INSTALACIÓN INCLUYE 3 CM MORTERO 21 MPA (3000 PSI) | ML | 110 | 62474 | 6872140
|  |  | SUB TOTAL OBRA CIVIL LÍNEA DE CONDUCCIÓN 8" EL HOYO - 4 CAMINOS |  |  |  |  | 723945184.4
|  | 12 | SUMINISTRO
LISTA DE PRECIO PAVCO |  | 12.1 | SUMINISTRO DE TUBERÍA POLIETILENO DE ALTA DENSIDAD RDE 11 D=200 MM 8¨ | ML | 734 | 239805 | 176016870
|  |  | SUB TOTAL SUMINISTRO LÍNEA DE CONDUCCIÓN 8" EL HOYO - 4 CAMINOS |  |  |  |  | 176016870
LÍNEA DE CONDUCCIÓN 10" CALLE 14 - SAN NICOLÁS
|  | 1 | OBRAS PRELIMINARES
|  | 1.1 | ACTIVIDADES PRELIMINARES
EPC 2022 | 1.1.1 | 1.1.1 | LOCALIZACIÓN Y REPLANTEO REDES | ML | 1818 | 12340 | 22434120
|  | 2 | DEMOLICIONES, DESMONTE Y DESCAPOTE
ICCU 2022 | 201 P | 2.1 | DEMOLICIÓN CONCRETO ESTRUCTURAL (INCLUYE CARGUE Y RETIRO DE SOBRANTES A UNA DISTANCIA DE 5KM) | M3 | 92 | 173358 | 15948936
EPC 2022 | 2.1.1 | 2.2 | DEMOLICIÓN DE PAVIMENTO FLEXIBLE (INCLUYE CORTE A MÁQUINA 2 COSTADOS) | M3 | 139 | 84938 | 11806382
EPC 2022 | 2.1.3 | 2.3 | DEMOLICIÓN CAJAS DE INSPECCIÓN | UN | 45 | 56603 | 2547135
EPC 2022 | 2.1.4 | 2.4 | DEMOLICIÓN DE PAVIMENTO RÍGIDO (INCLUYE CORTE A MÁQUINA 2 COSTADOS) | M3 | 139 | 98949 | 13753911
EPC 2022 | 2.1.5 | 2.5 | DEMOLICIÓN DE ANDENES Y SARDINELES (INCLUYE CORTE A MÁQUINA 2 COSTADOS) | M3 | 92 | 57340 | 5275280
|  | 3 | IMPACTO URBANO
EPC 2022 | 3.1.1 | 3.1 | VALLA DE HASTA 8 M2 | M2 | 8 | 238744 | 1909952
EPC 2022 | 3.1.3 | 3.2 | SEÑALIZACIÓN Y AISLAMIENTO DE ÁREAS DE TRABAJO, INCLUYE CINTA DE SEGURIDAD, POSTES TUBULARES, CONOS GUIA, SEÑALES PREVENTIVAS Y REGLAMENTARIAS | ML/MES | 909 | 43173 | 39244257
EPC 2022 | 3.1.4 | 3.3 | CONOS DE GUÍA CON FRANJA REFLECTIVA H=090 MTS | UN | 20 | 96409 | 1928180
|  | 4 | EXCAVACIONES, NO INCLUYE CARGUE NI TRANSPORTE
ICCU 2022 | 2.13 | 4.1 | EXCAVACIONES VARIAS EN MATERIAL COMÚN SECO A MANO (INCLUYE RETIRO DE SOBRANTES A UNA DISTANCIA MENOR DE 5 KM) | M3 | 92 | 48334 | 4446728
|  | 4.2 | EXCAVACIONES MANUAL EN CONGLOMERADO
ICCU 2022 | 2.1 | 4.2.1 | EXCAVACIONES VARIAS EN ROCA EN SECO (INCLUYE RETIRO DE SOBRANTES A UNA DISTANCIA MENOR DE 5 KM) | M3 | 185 | 70907 | 13117795
|  | 4.3 | EXCAVACIÓN MECÁNICA A CUALQUIER PROFUNDIDAD
ICCU 2022 | 2.9 | 4.3.1 | EXCAVACIONES VARIAS SIN CLASIFICAR (INCLUYE RETIRO DE SOBRANTES A UNA DISTANCIA MENOR DE 5 KM) | M3 | 1570 | 23279 | 36548030
apu perforación |  | 4.3.2 | PERFORACIÓN DIRIGIDA 10" MEDIANTE EQUIPOS ELECTROMECÁNICOS | ML | 157 | 1867711.6 | 293230721.2
|  | 4.4 | ENTIBADOS
ICCU 2022 | 2.2 | 4.4.1 | ENTIBADO TIPO 2 (CONTINUO EN MADERA) | M2 | 2909 | 30276 | 88072884
|  | 5 | RELLENOS
ICCU 2022 | 16.2 | 5.1 | RELLENO CON MATERIAL DEL SITIO | M3 | 693 | 23110 | 16015230
EPC 2022 | 5.1.2 | 5.2 | RELLENO EN RECEBO COMÚN COMPACTADO MECÁNICAMENTE | M3 | 369 | 66892 | 24683148
ICCU 2022 | 320.1 | 5.3 | SUBBASE GRANULAR (NORMA INVIAS 320) | M3 | 323 | 163006 | 52650938
ICCU 2022 | 330.1 | 5.4 | BASE GRANULAR (NORMA INVIAS 330) | M3 | 185 | 177526 | 32842310
EPC 2022 | 5.1.6 | 5.5 | ARENA DE PEÑA PARA SOPORTE DE TUBERÍA | M3 | 231 | 106628 | 24631068
|  | 6 | CARGUE Y RETIRO DE SOBRANTES
ICCU 2022 | 1.6 | 6.1 | TRANSPORTE DE MATERIALES PROV. DE EXLANACIÓN, CANALES, PRESTAMOS, SOBREACARREOS Y DERRUMBES | M3/KM | 25600 | 1444 | 36966400
|  | 7 | INSTALACIÓN TUBERÍA POLIETILENO DE ALTA DENSIDAD.
EPC 2022 | 7.5.8 | 7.1 | INSTALACIÓN TUBERÍA POLIETILENO PE 100 - 250MM TERMOFUSIÓN | ML | 1818 | 16468 | 29938824
|  | 7.2 | INSTALACIÓN ACCESORIOS POLIETILENO DE ALTA DENSIDAD
EPC 2022 | 7.6.8 | 7.2.1 | INSTALACIÓN ACCESORIOS POLIETILENO - PE 100 TERMOFUSIÓN DIÁMETRO 250MM | UN | 23 | 43706 | 1005238
LISTA DE PRECIO PAVCO |  | 7.2.2 | SUMINISTRO DE ACCESORIOS POLIETILENO DE ALTA DENSIDAD(TERMOFUSIÓN) D=250MM | UN | 23 | 1114258 | 25627934
|  | 7.3 | SUMINISTRO E INSTALACIÓN HIDRANTES
EPC 2022 | 7.11.4 | 7.3.1 | SUMINISTRO E INSTALACIÓN HIDRANTE TIPO TRÁFICO DE 4" (2 CUERPOS) INCLUYE VÁLVULA REDUCTORA DE PRESIÓN | UN | 2 | 24764952 | 49529904
EPC 2022 | 7.11.4 | 7.3.2 | SUMINISTRO E INSTALACIÓN HIDRANTE TIPO TRÁFICO DE 6" (2 CUERPOS) INCLUYE VÁLVULA REDUCTORA DE PRESIÓN | UN | 2 | 36802697 | 73605394
|  | 7.4 | SUMINISTRO E INSTALACIÓN DE VÁLVULAS
EPC 2022 | 7.17.3 | 7.4.1 | SUMINISTRO E INSTALACION DE VALVULAS DE PURGA 4" | UN | 2 | 1437118 | 2874236
EPC 2022 | 7.16.3 | 7.4.2 | SUMINISTRO E INSTALACION DE VALVULA DE EXTRACCION E INCORPORACION DE AIRE DE TRIPLE ACCION 4" | UN | 1 | 1437118 | 1437118
EPC 2022 | 7.12.5 | 7.4.3 | SUMINISTRO E INSTALACIÓN VÁLVULA DE COMPUERTA ELÁSTICA EXTREMOS BRIDAS VÁSTAGO NO ASCENDENTE 8" | UN | 2 | 3372484 | 6744968
EPC 2022 | 7.16.5 | 7.4.4 | SUMINISTRO E INSTALACIÓN DE VÁLVULAS DE RETENCIÓN DE 8" | UN | 1 | 5847643 | 5847643
EPC 2022 | 7.21.5 | 7.4.5 | SUMINISTRO E INSTALACION DE MACROMEDIDOR DE FLUJO AXIAL BRIDADO DE 8"CLASE B | UN | 1 | 4577471 | 4577471
EPC 2022 | 7.21.4 | 7.4.6 | SUMINISTRO E INSTALACION DE MACROMEDIDOR DE FLUJO AXIAL BRIDADO DE 6"CLASE B | UN | 2 | 3581179 | 7162358
LISTA PRECIO APOLO |  | 7.4.7 | ADAPTADOR HD EXTREMO LISO - EXTREMO BRIDA 8" | UN | 8 | 434350 | 3474800
LISTA PRECIO APOLO |  | 7.4.8 | ADAPTADOR HD EXTREMO LISO - EXTREMO BRIDA 6" | UN | 4 | 295000 | 1180000
|  | 7.5 | CAJAS PARA VÁLVULAS BASE Y TAPA EN CONCRETO 21MPA (3000 PSI) MUROS EN MAMPOSTERÍA
EPC 2022 | 7.23.4 | 7.5.1 | CONSTRUCCIÓN CAJA PARA VENTOSA HASTA DE 6" DE 0,60 X 0,60 M BASE Y TAPA EN CONCRETO 21 MPA (3000 PSI) MUROS EN MAMPOSTERÍA | UN | 2 | 425737 | 851474
EPC 2022 | 7.23.5 | 7.5.2 | CONSTRUCCIÓN CAJA PARA PURGA DE 1,00 M X 1,00 M BASE Y TAPA EN CONCRETO 21 MPA (3000 PSI) MUROS EN MAMPOSTERÍA | UN | 1 | 720743 | 720743
|  | 8 | CONCRETOS, MORTEROS, ACERO DE REFUERZO Y ADITIVOS
EPC 2022 | 9.1.8 | 8.1 | CONCRETO SIMPLE DE 10,3 MPA (1500 PSI) PARA SOLADOS PREPARACIÓN E INSTALACIÓN | M3 | 0.5 | 511144 | 255572
|  | 9 | CONCRETOS REFORZADOS PREMEZCLADOS (SUMINISTRO E INSTALACIÓN, INCLUYE FORMALETA)
EPC 2022 | 9.2.1 | 9.1 | CONCRETO REFORZADO PREMEZCLADO, DE 21 MPA (3000 PSI), PARA PLACA DE PISO | M3 | 1 | 570023 | 570023
EPC 2022 | 9.2.6 | 9.2 | CONCRETO REFORZADO PREMEZCLADO, DE 21 MPA (3000 PSI), PARA MUROS | M3 | 1.8 | 674102 | 1213383.6
EPC 2022 | 9.2.12 | 9.3 | CONCRETO REFORZADO PREMEZCLADO, DE 24 MPA (3500 PSI), PARA PLACA AÉREA | M3 | 1 | 692728 | 692728
|  | 9.4 | CONCRETOS REFORZADOS HECHOS EN OBRA (SUMINISTRO E INSTALACIÓN, INCLUYE FORMALETA)
EPC 2022 | 9.2.6 | 9.5 | CONCRETO REFORZADO PREMEZCLADO, DE 21 MPA (3000 PSI), PARA MUROS | M3 | 0.5 | 674102 | 337051
|  | 9.6 | ACERO DE REFUERZO
ICCU 2022 | 4.22 | 9.6.1 | ACERO FIGURADO 60000 PSI | KG | 648 | 8262 | 5353776
ICCU 2022 | 4.21 | 9.6.2 | ACERO FIGURADO 37000 PSI | KG | 407.5292 | 7799 | 3178320
|  | 10 | RECONSTRUCCIÓN DE PAVIMENTOS, ANDENES Y SARDINELES
EPC 2022 | 3.1 | 10.1 | MEZCLA DENSA EN CALIENTE TIPO MDC-19 (INCLUYE CEMENTO ASFÁLTICO) | M3 | 17 | 821040 | 13957680
ICCU 2022 | 3.19 | 10.2 | CONCRETO PARA PAVIMENTO RÍGIDO MR-41, INCLUYE SELLADO DE JUNTAS Y ACERO DE TRANSFERENCIA Y UNIÓN | M3 | 17 | 829122 | 14095074
EPC 2022 | 11.1.7 | 10.3 | ADOQUIN DE ARCILLA TR. LIVIANO 20X10X6CM (SUMINISTRO E INSTALACIÓN. INCLUYE BASE 4CM ARENA NIVELACION Y ARENA DE SELLO) | M2 | 277 | 70194 | 19443738
EPC 2022 | 11.1.9 | 10.4 | ADOQUIN DE ARCILLA TR. PESADO 20X10X8CM (SUMINISTRO E INSTALACIÓN. INCLUYE BASE 4CM ARENA NIVELACIÓN Y ARENA DE SELLO) | M2 | 139 | 82956 | 11530884
EPC 2022 | 11.1.9 | 10.5 | ADOQUIN DE ARCILLA TR. PESADO 20X10X8CM (SUMINISTRO E INSTALACIÓN. INCLUYE BASE 4CM ARENA NIVELACIÓN Y ARENA DE SELLO) | M2 | 92 | 82956 | 7631952
ICCU 2022 | 3.8 | 10.6 | PAVIMENTO DE ADOQUINES DE CONCRETO | M2 | 231 | 77642 | 17935302
|  | 11 | RECONSTRUCCIÓN DE ANDENES
ICCU 2022 | 5.4 | 11.1 | ANDÉN CONCRETO 3000 PSI EN SITIO E=0.1M | M2 | 249 | 74589 | 18572661
EPC 2022 | 11.3.1 | 11.2 | SARDINEL H=0.35 M E=0.15 M CONCRETO 21 MPA (3000 PSI) FUNDIDO EN SITIO INCLUYE SUMINISTRO, FORMALETA Y CONSTRUCCIÓN | ML | 636 | 39883 | 25365588
EPC 2022 | 11.3.2 | 11.3 | SARDINEL TIPO A85 SUMINISTRO E INSTALACIÓN INCLUYE 3 CM MORTERO 21 MPA (3000 PSI) | ML | 273 | 62474 | 17055402
|  |  | SUB TOTAL OBRA CIVIL LÍNEA DE CONDUCCIÓN 10" CALLE 14 - SAN NICOLÁS |  |  |  |  | 1109820644.8
|  | 12 | SUMINISTRO
LISTA DE PRECIO PAVCO |  | 12.1 | SUMINISTRO DE TUBERÍA POLIETILENO DE ALTA DENSIDAD RDE 11 D=250MM | ML | 841.5217 | 400183 | 336762684
|  |  | SUBTOTAL SUMINISTRO LÍNEA DE CONDUCCIÓN 10" CALLE 14 - SAN NICOLÁS |  |  |  |  | 336762684
LÍNEA DE CONDUCCIÓN 8" SAN NICOLÁS - NOVICIADO
|  | 1 | OBRAS PRELIMINARES
|  | 1.1 | ACTIVIDADES PRELIMINARES
EPC 2022 | 1.1.1 | 1.2 | LOCALIZACIÓN Y REPLANTEO REDES | ML | 1068 | 12340 | 13179120
|  | 2 | DEMOLICIONES, DESMONTE Y DESCAPOTE
ICCU 2022 | 201 P | 2.1 | DEMOLICIÓN CONCRETO ESTRUCTURAL (INCLUYE CARGUE Y RETIRO DE SOBRANTES A UNA DISTANCIA DE 5KM) | M3 | 43 | 173358 | 7454394
EPC 2022 | 2.1.1 | 2.2 | DEMOLICIÓN DE PAVIMENTO FLEXIBLE (INCLUYE CORTE A MÁQUINA 2 COSTADOS) | M3 | 65 | 84938 | 5520970
EPC 2022 | 2.1.3 | 2.3 | DEMOLICIÓN CAJAS DE INSPECCIÓN | UN | 27 | 56603 | 1528281
EPC 2022 | 2.1.4 | 2.4 | DEMOLICIÓN DE PAVIMENTO RÍGIDO (INCLUYE CORTE A MÁQUINA 2 COSTADOS) | M3 | 65 | 98949 | 6431685
EPC 2022 | 2.1.5 | 2.5 | DEMOLICIÓN DE ANDENES Y SARDINELES (INCLUYE CORTE A MÁQUINA 2 COSTADOS) | M3 | 43 | 57340 | 2465620
|  | 3 | IMPACTO URBANO
EPC 2022 | 3.1.1 | 3.1 | VALLA DE HASTA 8 M2 | M2 | 8 | 238744 | 1909952
EPC 2022 | 3.1.3 | 3.2 | SEÑALIZACIÓN Y AISLAMIENTO DE ÁREAS DE TRABAJO, INCLUYE CINTA DE SEGURIDAD, POSTES TUBULARES, CONOS GUIA, SEÑALES PREVENTIVAS Y REGLAMENTARIAS | ML/MES | 534 | 43173 | 23054382
EPC 2022 | 3.1.4 | 3.3 | CONOS DE GUÍA CON FRANJA REFLECTIVA H=090 MTS | UN | 20 | 96409 | 1928180
|  | 4 | EXCAVACIONES, NO INCLUYE CARGUE NI TRANSPORTE
ICCU 2022 | 2.13 | 4.1 | EXCAVACIONES VARIAS EN MATERIAL COMÚN SECO A MANO (INCLUYE RETIRO DE SOBRANTES A UNA DISTANCIA MENOR DE 5 KM) | M3 | 43 | 48334 | 2078362
|  | 4.2 | EXCAVACIONES MANUAL EN CONGLOMERADO
ICCU 2022 | 2.1 | 4.2.1 | EXCAVACIONES VARIAS EN ROCA EN SECO (INCLUYE RETIRO DE SOBRANTES A UNA DISTANCIA MENOR DE 5 KM) | M3 | 87 | 70907 | 6168909
|  | 4.3 | EXCAVACIÓN MECÁNICA A CUALQUIER PROFUNDIDAD
ICCU 2022 | 2.9 | 4.3.1 | EXCAVACIONES VARIAS SIN CLASIFICAR (INCLUYE RETIRO DE SOBRANTES A UNA DISTANCIA MENOR DE 5 KM) | M3 | 738 | 23279 | 17179902
apu perforación |  | 4.3.2 | PERFORACIÓN DIRIGIDA 8" MEDIANTE EQUIPOS ELECTROMECÁNICOS | ML | 130 | 1535188.02 | 199574442.6
|  | 4.4 | ENTIBADOS
ICCU 2022 | 2.2 | 4.4.1 | ENTIBADO TIPO 2 (CONTINUO EN MADERA) | M2 | 1709 | 30276 | 51741684
|  | 5 | RELLENOS
ICCU 2022 | 16.2 | 5.1 | RELLENO CON MATERIAL DEL SITIO | M3 | 326 | 23110 | 7533860
EPC 2022 | 5.1.2 | 5.2 | RELLENO EN RECEBO COMÚN COMPACTADO MECÁNICAMENTE | M3 | 174 | 66892 | 11639208
ICCU 2022 | 320.1 | 5.3 | SUBBASE GRANULAR (NORMA INVIAS 320) | M3 | 152 | 163006 | 24776912
ICCU 2022 | 330.1 | 5.4 | BASE GRANULAR (NORMA INVIAS 330) | M3 | 87 | 177526 | 15444762
EPC 2022 | 5.1.6 | 5.5 | ARENA DE PEÑA PARA SOPORTE DE TUBERÍA | M3 | 109 | 106628 | 11622452
|  | 6 | CARGUE Y RETIRO DE SOBRANTES
ICCU 2022 | 1.6 | 6.1 | TRANSPORTE DE MATERIALES PROV. DE EXLANACIÓN, CANALES, PRESTAMOS, SOBREACARREOS Y DERRUMBES | M3/KM | 13955 | 1444.4 | 20156602
|  | 7 | INSTALACIÓN TUBERÍA POLIETILENO DE ALTA DENSIDAD
EPC 2022 | 7.5.7 | 7.1 | INSTALACIÓN TUBERÍA POLIETILENO PE 100 - 200MM TERMOFUSIÓN | ML | 1068 | 15370 | 16415160
|  | 7.2 | INSTALACIÓN ACCESORIOS POLIETILENO DE ALTA DENSIDAD
EPC 2022 | 7.6.7 | 7.2.1 | INSTALACIÓN ACCESORIOS POLIETILENO - PE 100 TERMOFUSIÓN DIÁMETRO 200MM | UN | 13 | 40805 | 530465
LISTA DE PRECIO PAVCO |  | 7.2.2 | SUMINISTRO DE ACCESORIOS POLIETILENO DE ALTA DENSIDAD (TERMOFUSIÓN)D=200MM | UN | 13 | 418540 | 5441020
EPC 2022 | 7.11.4 | 7.2.3 | SUMINISTRO E INSTALACIÓN HIDRANTE TIPO TRÁFICO DE 4" (2 CUERPOS) INCLUYE VÁLVULA REDUCTORA DE PRESIÓN | UN | 1 | 24764952 | 24764952
EPC 2022 | 7.11.4 | 7.2.4 | SUMINISTRO E INSTALACIÓN HIDRANTE TIPO TRÁFICO DE 6" (2 CUERPOS) INCLUYE VÁLVULA REDUCTORA DE PRESIÓN | UN | 1 | 36802697 | 36802697
|  | 7.3 | SUMINISTRO E INSTALACIÓN DE VÁLVULAS
EPC 2022 | 7.17.3 | 7.3.1 | SUMINISTRO E INSTALACION DE VALVULAS DE PURGA 4" | UN | 2 | 1437118 | 2874236
EPC 2022 | 7.16.3 | 7.3.2 | SUMINISTRO E INSTALACION DE VALVULA DE EXTRACCION E INCORPORACION DE AIRE DE TRIPLE ACCION 4" | UN | 1 | 1437118 | 1437118
EPC 2022 | 7.12.5 | 7.3.3 | SUMINISTRO E INSTALACIÓN VÁLVULA DE COMPUERTA ELÁSTICA EXTREMOS BRIDAS VÁSTAGO NO ASCENDENTE 8" | UN | 2 | 3372484 | 6744968
EPC 2022 | 7.16.5 | 7.3.4 | SUMINISTRO E INSTALACIÓN DE VÁLVULAS DE RETENCIÓN DE 8" | UN | 1 | 5847643 | 5847643
EPC 2022 | 7.21.5 | 7.3.5 | SUMINISTRO E INSTALACION DE MACROMEDIDOR DE FLUJO AXIAL BRIDADO DE 8"CLASE B | UN | 1 | 4577471 | 4577471
EPC 2022 | 7.21.4 | 7.3.6 | SUMINISTRO E INSTALACION DE MACROMEDIDOR DE FLUJO AXIAL BRIDADO DE 6"CLASE B | UN | 2 | 3581179 | 7162358
LISTA PRECIO APOLO |  | 7.3.7 | ADAPTADOR HD EXTREMO LISO - EXTREMO BRIDA 8" | UN | 8 | 434350 | 3474800
LISTA PRECIO APOLO |  | 7.3.8 | ADAPTADOR HD EXTREMO LISO - EXTREMO BRIDA 6" | UN | 4 | 295000 | 1180000
|  | 7.4 | CAJAS PARA VÁLVULAS BASE Y TAPA EN CONCRETO 21MPA (3000 PSI) MUROS EN MAMPOSTERÍA
EPC 2022 | 7.23.4 | 7.4.1 | CONSTRUCCIÓN CAJA PARA VENTOSA HASTA DE 6" DE 0,60 X 0,60 M BASE Y TAPA EN CONCRETO 21 MPA (3000 PSI) MUROS EN MAMPOSTERÍA | UN | 2 | 425737 | 851474
EPC 2022 | 7.23.5 | 7.4.2 | CONSTRUCCIÓN CAJA PARA PURGA DE 1,00 M X 1,00 M BASE Y TAPA EN CONCRETO 21 MPA (3000 PSI) MUROS EN MAMPOSTERÍA | UN | 1 | 720743 | 720743
|  | 8 | CONCRETOS, MORTEROS, ACERO DE REFUERZO Y ADITIVOS
EPC 2022 | 9.1.8 | 8.1 | CONCRETO SIMPLE DE 10,3 MPA (1500 PSI) PARA SOLADOS PREPARACIÓN E INSTALACIÓN | M3 | 0.5 | 511144 | 255572
|  | 8.2 | CONCRETOS REFORZADOS PREMEZCLADOS (SUMINISTRO E INSTALACIÓN, INCLUYE FORMALETA)
EPC 2022 | 9.2.1 | 8.2.1 | CONCRETO REFORZADO PREMEZCLADO, DE 21 MPA (3000 PSI), PARA PLACA DE PISO | M3 | 1 | 570023 | 570023
EPC 2022 | 9.2.6 | 8.2.2 | CONCRETO REFORZADO PREMEZCLADO, DE 21 MPA (3000 PSI), PARA MUROS | M3 | 1.8 | 674102 | 1213383.6
EPC 2022 | 9.2.12 | 8.2.3 | CONCRETO REFORZADO PREMEZCLADO, DE 24 MPA (3500 PSI), PARA PLACA AÉREA | M3 | 1 | 692728 | 692728
|  | 8.3 | CONCRETOS REFORZADOS HECHOS EN OBRA (SUMINISTRO E INSTALACIÓN, INCLUYE FORMALETA)
EPC 2022 | 9.2.6 | 8.3.1 | CONCRETO REFORZADO PREMEZCLADO, DE 21 MPA (3000 PSI), PARA MUROS | M3 | 0.5 | 674102 | 337051
|  | 9 | ACERO DE REFUERZO
ICCU 2022 | 4.22 | 9.1 | ACERO FIGURADO 60000 PSI | KG | 648 | 8262 | 5353776
ICCU 2022 | 4.21 | 9.2 | ACERO FIGURADO 37000 PSI | KG | 408 | 7799 | 3181992
|  | 10 | RECONSTRUCCIÓN DE PAVIMENTOS, ANDENES Y SARDINELES
EPC 2022 | 3.1 | 10.1 | MEZCLA DENSA EN CALIENTE TIPO MDC-19 (INCLUYE CEMENTO ASFÁLTICO) | M3 | 8 | 821040 | 6568320
ICCU 2022 | 3.19 | 10.2 | CONCRETO PARA PAVIMENTO RÍGIDO MR-41, INCLUYE SELLADO DE JUNTAS Y ACERO DE TRANSFERENCIA Y UNIÓN | M3 | 8 | 829122 | 6632976
EPC 2022 | 11.1.7 | 10.3 | ADOQUIN DE ARCILLA TR. LIVIANO 20X10X6CM (SUMINISTRO E INSTALACIÓN. INCLUYE BASE 4CM ARENA NIVELACION Y ARENA DE SELLO) | M2 | 130 | 70194 | 9125220
EPC 2022 | 11.1.9 | 10.4 | ADOQUIN DE ARCILLA TR. PESADO 20X10X8CM (SUMINISTRO E INSTALACIÓN. INCLUYE BASE 4CM ARENA NIVELACIÓN Y ARENA DE SELLO) | M2 | 65 | 82956 | 5392140
EPC 2022 | 11.1.9 | 10.5 | ADOQUIN DE ARCILLA TR. PESADO 20X10X8CM (SUMINISTRO E INSTALACIÓN. INCLUYE BASE 4CM ARENA NIVELACIÓN Y ARENA DE SELLO) | M2 | 43 | 82956 | 3567108
ICCU 2022 | 3.8 | 10.6 | PAVIMENTO DE ADOQUINES DE CONCRETO | M2 | 109 | 77642 | 8462978
|  | 11 | RECONSTRUCCIÓN DE ANDENES
ICCU 2022 | 5.4 | 11.1 | ANDÉN CONCRETO 3000 PSI EN SITIO E=0.1M | M2 | 117 | 74589 | 8726913
EPC 2022 | 11.3.1 | 11.2 | SARDINEL H=0.35 M E=0.15 M CONCRETO 21 MPA (3000 PSI) FUNDIDO EN SITIO INCLUYE SUMINISTRO, FORMALETA Y CONSTRUCCIÓN | ML | 374 | 39883 | 14916242
EPC 2022 | 11.3.2 | 11.3 | SARDINEL TIPO A85 SUMINISTRO E INSTALACIÓN INCLUYE 3 CM MORTERO 21 MPA (3000 PSI) | ML | 160 | 62474 | 9995840
|  |  | SUB TOTAL OBRA CIVIL LÍNEA DE CONDUCCIÓN 8" SAN NICOLÁS - NOVICIADO |  |  |  |  | 635207047.2
|  | 12 | SUMINISTRO
LISTA DE PRECIO PAVCO |  | 12.1 | SUMINISTRO DE TUBERÍA POLIETILENO DE ALTA DENSIDAD RDE 11 D=200 MM 8¨ | ML | 787.4799 | 239805 | 188841624
|  |  | SUB TOTAL SUMINISTRO LÍNEA DE CONDUCCIÓN 8" SAN NICOLÁS - NOVICIADO |  |  |  |  | 188841624
LÍNEA DE IMPULSIÓN 8" 4 CAMINOS - PREDIO LA CASCAJERA (ALTO DE LA CRUZ)
|  | 1 | OBRAS PRELIMINARES
|  | 1.1 | ACTIVIDADES PRELIMINARES
EPC 2022 | 1.1.1 | 1.1.1 | LOCALIZACIÓN Y REPLANTEO REDES | ML | 1874 | 12340 | 23125160
|  | 2 | DEMOLICIONES, DESMONTE Y DESCAPOTE
ICCU 2022 | 201 P | 2.1 | DEMOLICIÓN CONCRETO ESTRUCTURAL (INCLUYE CARGUE Y RETIRO DE SOBRANTES A UNA DISTANCIA DE 5KM) | M3 | 76 | 173358 | 13175208
EPC 2022 | 2.1.1 | 2.2 | DEMOLICIÓN DE PAVIMENTO FLEXIBLE (INCLUYE CORTE A MÁQUINA 2 COSTADOS) | M3 | 114 | 84938 | 9682932
EPC 2022 | 2.1.3 | 2.3 | DEMOLICIÓN CAJAS DE INSPECCIÓN | UN | 47 | 56603 | 2660341
EPC 2022 | 2.1.4 | 2.4 | DEMOLICIÓN DE PAVIMENTO RÍGIDO (INCLUYE CORTE A MÁQUINA 2 COSTADOS) | M3 | 114 | 98949 | 11280186
EPC 2022 | 2.1.5 | 2.5 | DEMOLICIÓN DE ANDENES Y SARDINELES (INCLUYE CORTE A MÁQUINA 2 COSTADOS) | M3 | 76 | 57340 | 4357840
|  | 3 | IMPACTO URBANO
EPC 2022 | 3.1.1 | 3.1 | VALLA DE HASTA 8 M2 | M2 | 8 | 238744 | 1909952
EPC 2022 | 3.1.3 | 3.2 | SEÑALIZACIÓN Y AISLAMIENTO DE ÁREAS DE TRABAJO, INCLUYE CINTA DE SEGURIDAD, POSTES TUBULARES, CONOS GUIA, SEÑALES PREVENTIVAS Y REGLAMENTARIAS | ML/MES | 937 | 43173 | 40453101
EPC 2022 | 3.1.4 | 3.3 | CONOS DE GUÍA CON FRANJA REFLECTIVA H=090 MTS | UN | 20 | 96409 | 1928180
|  | 4 | EXCAVACIONES, NO INCLUYE CARGUE NI TRANSPORTE
ICCU 2022 | 2.13 | 4.1 | EXCAVACIONES VARIAS EN MATERIAL COMÚN SECO A MANO (INCLUYE RETIRO DE SOBRANTES A UNA DISTANCIA MENOR DE 5 KM) | M3 | 76 | 48334 | 3673384
|  | 4.2 | EXCAVACIONES MANUAL EN CONGLOMERADO
ICCU 2022 | 2.1 | 4.2.1 | EXCAVACIONES VARIAS EN ROCA EN SECO (INCLUYE RETIRO DE SOBRANTES A UNA DISTANCIA MENOR DE 5 KM) | M3 | 152 | 70907 | 10777864
|  | 4.3 | EXCAVACIÓN MECÁNICA A CUALQUIER PROFUNDIDAD
ICCU 2022 | 2.9 | 4.3.1 | EXCAVACIONES VARIAS SIN CLASIFICAR (INCLUYE RETIRO DE SOBRANTES A UNA DISTANCIA MENOR DE 5 KM) | M3 | 1295 | 23279 | 30146305
|  | 4.4 | ENTIBADOS
ICCU 2022 | 2.2 | 4.4.1 | ENTIBADO TIPO 2 (CONTINUO EN MADERA) | M2 | 2998 | 30276 | 90767448
|  | 5 | RELLENOS
ICCU 2022 | 16.2 | 5.1 | RELLENO CON MATERIAL DEL SITIO | M3 | 571 | 23110 | 13195810
EPC 2022 | 5.1.2 | 5.2 | RELLENO EN RECEBO COMÚN COMPACTADO MECÁNICAMENTE | M3 | 305 | 66892 | 20402060
ICCU 2022 | 320.1 | 5.3 | SUBBASE GRANULAR (NORMA INVIAS 320) | M3 | 267 | 163006 | 43522602
ICCU 2022 | 330.1 | 5.4 | BASE GRANULAR (NORMA INVIAS 330) | M3 | 152 | 177526 | 26983952
EPC 2022 | 5.1.6 | 5.5 | ARENA DE PEÑA PARA SOPORTE DE TUBERÍA | M3 | 190 | 106628 | 20259320
|  | 6 | CARGUE Y RETIRO DE SOBRANTES
ICCU 2022 | 1.6 | 6.1 | TRANSPORTE DE MATERIALES PROV. DE EXLANACIÓN, CANALES, PRESTAMOS, SOBREACARREOS Y DERRUMBES | M3/KM | 22605 | 1444 | 32641620
|  | 7 | INSTALACIÓN TUBERÍA EN HIERRO DÚCTIL.
EPC 2022 | 7.8.2 | 7.1 | INSTALACIÓN TUBERÍA EN HIERRO DÚCTIL 8"(200MM) | ML | 1874 | 16035 | 30049590
|  | 7.2 | INSTALACIÓN ACCESORIOS EN HIERRO DÚCTIL
EPC 2022 | 7.9.2 | 7.2.1 | INSTALACIÓN ACCESORIOS HD 8"(200MM) | UN | 23 | 10621 | 244283
LISTA PRECIO APOLO |  | 7.2.2 | SUMINISTRO DE ACCESORIOS HD 8"(200MM) (peso 30 kg) | UN | 23 | 804000 | 18492000
|  | 7.3 | SUMINISTRO E INSTALACIÓN HIDRANTES
EPC 2022 | 7.11.4 | 7.3.1 | SUMINISTRO E INSTALACIÓN HIDRANTE TIPO TRÁFICO DE 4" (2 CUERPOS) INCLUYE VÁLVULA REDUCTORA DE PRESIÓN | UN | 2 | 24764952 | 49529904
EPC 2022 | 7.11.4 | 7.3.2 | SUMINISTRO E INSTALACIÓN HIDRANTE TIPO TRÁFICO DE 6" (2 CUERPOS) INCLUYE VÁLVULA REDUCTORA DE PRESIÓN | UN | 2 | 36802697 | 73605394
|  | 7.4 | SUMINISTRO E INSTALACIÓN DE VÁLVULAS
EPC 2022 | 7.16.4 | 7.4.1 | SUMINISTRO E INSTALACIÓN DE VÁLVULAS REDUCTORA DE PRESIÓN DE 6" | UN | 1 | 3281698 | 3281698
EPC 2022 | 7.17.5 | 7.4.2 | SUMINISTRO E INSTALACIÓN DE VÁLVULAS REDUCTORA DE PRESIÓN DE 8" | UN | 1 | 8821985 | 8821985
EPC 2022 | 7.17.3 | 7.4.3 | SUMINISTRO E INSTALACION DE VALVULAS DE PURGA 4" | UN | 2 | 1437118 | 2874236
EPC 2022 | 7.16.3 | 7.4.4 | SUMINISTRO E INSTALACION DE VALVULA DE EXTRACCION E INCORPORACION DE AIRE DE TRIPLE ACCION 4" | UN | 1 | 1437118 | 1437118
EPC 2022 | 7.12.5 | 7.4.5 | SUMINISTRO E INSTALACIÓN VÁLVULA DE COMPUERTA ELÁSTICA EXTREMOS BRIDAS VÁSTAGO NO ASCENDENTE 8" | UN | 2 | 3372484 | 6744968
EPC 2022 | 7.16.5 | 7.4.6 | SUMINISTRO E INSTALACIÓN DE VÁLVULAS DE RETENCIÓN DE 8" | UN | 1 | 5847643 | 5847643
EPC 2022 | 7.21.5 | 7.4.7 | SUMINISTRO E INSTALACION DE MACROMEDIDOR DE FLUJO AXIAL BRIDADO DE 8"CLASE B | UN | 1 | 4577471 | 4577471
EPC 2022 | 7.21.4 | 7.4.8 | SUMINISTRO E INSTALACION DE MACROMEDIDOR DE FLUJO AXIAL BRIDADO DE 6"CLASE B | UN | 2 | 3581179 | 7162358
LISTA PRECIO APOLO |  | 7.4.9 | ADAPTADOR HD EXTREMO LISO - EXTREMO BRIDA 8" | UN | 8 | 434350 | 3474800
LISTA PRECIO APOLO |  | 7.4.10 | ADAPTADOR HD EXTREMO LISO - EXTREMO BRIDA 6" | UN | 4 | 295000 | 1180000
|  | 7.5 | CAJAS PARA VÁLVULAS BASE Y TAPA EN CONCRETO 21MPA (3000 PSI) MUROS EN MAMPOSTERÍA
EPC 2022 | 7.23.4 | 7.5.1 | CONSTRUCCIÓN CAJA PARA VENTOSA HASTA DE 6" DE 0,60 X 0,60 M BASE Y TAPA EN CONCRETO 21 MPA (3000 PSI) MUROS EN MAMPOSTERÍA | UN | 2 | 425737 | 851474
EPC 2022 | 7.23.5 | 7.5.2 | CONSTRUCCIÓN CAJA PARA PURGA DE 1,00 M X 1,00 M BASE Y TAPA EN CONCRETO 21 MPA (3000 PSI) MUROS EN MAMPOSTERÍA | UN | 1 | 720743 | 720743
|  | 8 | CONCRETOS, MORTEROS, ACERO DE REFUERZO Y ADITIVOS
EPC 2022 | 9.1.8 | 8.1 | CONCRETO SIMPLE DE 10,3 MPA (1500 PSI) PARA SOLADOS PREPARACIÓN E INSTALACIÓN | M3 | 0.5 | 511144 | 255572
|  | 8.2 | CONCRETOS REFORZADOS PREMEZCLADOS (SUMINISTRO E INSTALACIÓN, INCLUYE FORMALETA)
EPC 2022 | 9.2.1 | 8.2.1 | CONCRETO REFORZADO PREMEZCLADO, DE 21 MPA (3000 PSI), PARA PLACA DE PISO | M3 | 1 | 570023 | 570023
EPC 2022 | 9.2.6 | 8.2.2 | CONCRETO REFORZADO PREMEZCLADO, DE 21 MPA (3000 PSI), PARA MUROS | M3 | 1.8 | 674102 | 1213383.6
EPC 2022 | 9.2.12 | 8.2.3 | CONCRETO REFORZADO PREMEZCLADO, DE 24 MPA (3500 PSI), PARA PLACA AÉREA | M3 | 1 | 692728 | 692728
|  | 8.3 | CONCRETOS REFORZADOS HECHOS EN OBRA (SUMINISTRO E INSTALACIÓN, INCLUYE FORMALETA)
EPC 2022 | 9.2.6 | 8.3.1 | CONCRETO REFORZADO PREMEZCLADO, DE 21 MPA (3000 PSI), PARA MUROS | M3 | 0.5 | 674102 | 337051
|  | 9 | ACERO DE REFUERZO
ICCU 2022 | 4.22 | 9.1 | ACERO FIGURADO 60000 PSI | KG | 647.609 | 8262 | 5350545.3293
ICCU 2022 | 4.21 | 9.2 | ACERO FIGURADO 37000 PSI | KG | 408 | 7799 | 3181992
|  | 10 | RECONSTRUCCIÓN DE PAVIMENTOS, ANDENES Y SARDINELES
EPC 2022 | 3.1 | 10.1 | MEZCLA DENSA EN CALIENTE TIPO MDC-19 (INCLUYE CEMENTO ASFÁLTICO) | M3 | 14 | 821040 | 11494560
ICCU 2022 | 3.19 | 10.2 | CONCRETO PARA PAVIMENTO RÍGIDO MR-41, INCLUYE SELLADO DE JUNTAS Y ACERO DE TRANSFERENCIA Y UNIÓN | M3 | 14 | 829122 | 11607708
EPC 2022 | 11.1.7 | 10.3 | ADOQUIN DE ARCILLA TR. LIVIANO 20X10X6CM (SUMINISTRO E INSTALACIÓN. INCLUYE BASE 4CM ARENA NIVELACION Y ARENA DE SELLO) | M2 | 228 | 70194 | 16004232
EPC 2022 | 11.1.9 | 10.4 | ADOQUIN DE ARCILLA TR. PESADO 20X10X8CM (SUMINISTRO E INSTALACIÓN. INCLUYE BASE 4CM ARENA NIVELACIÓN Y ARENA DE SELLO) | M2 | 114 | 82956 | 9456984
EPC 2022 | 11.1.9 | 10.5 | ADOQUIN DE ARCILLA TR. PESADO 20X10X8CM (SUMINISTRO E INSTALACIÓN. INCLUYE BASE 4CM ARENA NIVELACIÓN Y ARENA DE SELLO) | M2 | 76 | 82956 | 6304656
ICCU 2022 | 3.8 | 10.6 | PAVIMENTO DE ADOQUINES DE CONCRETO | M2 | 190 | 77642 | 14751980
|  | 10.7 | RECONSTRUCCIÓN DE ANDENES
ICCU 2022 | 5.4 | 10.7.1 | ANDÉN CONCRETO 3000 PSI EN SITIO E=0.1M | M2 | 206 | 74589 | 15365334
|  | 10.8 | RECONSTRUCCIÓN SARDINELES (INCLUYE FORMALETA)
EPC 2022 | 11.3.1 | 10.8.1 | SARDINEL H=0.35 M E=0.15 M CONCRETO 21 MPA (3000 PSI) FUNDIDO EN SITIO INCLUYE SUMINISTRO, FORMALETA Y CONSTRUCCIÓN | ML | 656 | 39883 | 26163248
EPC 2022 | 11.3.2 | 10.8.2 | SARDINEL TIPO A85 SUMINISTRO E INSTALACIÓN INCLUYE 3 CM MORTERO 21 MPA (3000 PSI) | ML | 281 | 62474 | 17555194
|  |  | SUB TOTAL OBRA CIVIL LÍNEA DE IMPULSIÓN 8" 4 CAMINOS - PREDIO LA CASCAJERA (ALTO DE LA CRUZ) |  |  |  |  | 760144120.9293
|  | 11 | SUMINISTRO
|  | 11.1 | SUMINISTRO DE TUBERÍA EN HIERRO DÚCTIL 8"(200MM) | ML | 1874 | 185238 | 347136012
|  |  | SUB TOTAL SUMINISTRO LÍNEA DE IMPULSIÓN 8" 4 CAMINOS - PREDIO LA CASCAJERA (ALTO DE LA CRUZ) |  |  |  |  | 347136012
CONSTRUCCIÓN DE DOS TANQUES PREDIO CASCAJERA (ALTOS DE LA CRUZ)
|  | 1 | PRELIMINARES
|  | 1.1 | CAMPAMENTO 18 M2 | UN | 1 | 2353981 | 2353981
|  | 2 | CIMENTACION
ICCU 2022 | 2.1 | 2.1 | EXCAVACIONES VARIAS EN ROCA EN SECO (INCLUYE RETIRO DE SOBRANTES A UNA DISTANCIA MENOR DE 5 KM) | M3 | 1750.379 | 70907 | 124114126.5893
ICCU 2022 | 16.6 | 2.2 | EXCAVACIÓN MANUAL EN ROCA H=0.0-2.0 M (SECO SIN EXPLOSIVOS) | M3 | 185.881 | 106162 | 19733494.4755
ICCU 2022 | 4.21 | 2.3 | CUNETA DE CONCRETO CLASE E, 2500 PSI FUNDIDA EN EL LUGAR | M3 | 25.8168 | 586638 | 15145115.9184
EPC 2022 | 5.1.2 | 2.4 | RELLENO EN RECEBO COMÚN COMPACTADO MECÁNICAMENTE | M3 | 209.1161 | 66892 | 13988192.8234
ICCU 2022 | 320.1 | 2.5 | SUBBASE GRANULAR (NORMA INVIAS 320) | M3 | 61.9603 | 163006 | 10099903.9219
|  | 2.6 | Subcontrato mano de obra Concreto 4000 PSI (La cantidad incluye desperdicio del 5%) | M3 | 299.4749 | 160000 | 47915980.8
EPC 2022 | 9.1.7 | 2.7 | CONCRETO 4000 PSI | M3 | 299.4749 | 595172 | 178239063.2794
EPC 2022 | 9.14 | 2.8 | CONCRETO 2500 PSI | M3 | 18.0718 | 477877 | 8636078.4535
ICCU 2022 | 4.22 | 2.9 | ACERO FIGURADO 60000 PSI | KG | 3402.2746 | 8262 | 28109592.5897
|  | 2.10 | Subcontrato concreto de limpieza 2000 PSI (La cantidad incluye desperdicio del 5%) | M3 | 18.0718 | 140000 | 2530046.4
|  | 3 | MURO DE CONTENCIÓN |  | 0
ICCU 2022 | 16.6 | 3.1 | EXCAVACIÓN MANUAL EN ROCA H=0.0-2.0 M (SECO SIN EXPLOSIVOS) | M3 | 922.9506 | 106162 | 97982281.5972
ICCU 2022 | 4.18 | 3.2 | MURO DE CONTENCIÓN EN CONCRETO 3500 PSI, H=2.0 M | M3 | 309.8016 | 872062 | 270166202.8992
ICCU 2022 | 4.22 | 3.3 | ACERO FIGURADO 60000 PSI | KG | 26712.5109 | 8262 | 220698765.4226
ICCU 2022 | 16.2 | 3.4 | RELLENO CON MATERIAL DEL SITIO | M3 | 774.504 | 23110 | 17898787.44
|  | 4 | ESTRUCTURA DEL TANQUE VFA
|  | 4.1 | Estructura del tanque VFA | GL | 1 | 1450000000 | 1450000000
|  | 5 | CONTROL DE NIVEL
|  | 5.1 | Flotador, válvula y control de nivel | GL | 1 | 105000000 | 105000000
|  | 5.2 | ACCESORIOS, NIPLES, PASAMUROS, BRIDAS, ETC | GL | 1 | 95000000 | 95000000
|  |  | SUB TOTAL OBRA CIVIL CONSTRUCCIÓN TANQUES PREDIO CASCAJERA (ALTOS DE LA CRUZ) |  |  |  |  | 2707611613.61
ESTACION DE BOMBEO 4 CAMINOS
|  | 1 | ESTRUCTURAS DE CONCRETO Y MAMPOSTERIA
ICCU 2022 | 1.42 | 1.1 | REPLANTEO GENERAL | m2 | 148 | 4279 | 633292
ICCU 2022 | 16.4 | 1.2 | EXCAVACIÓN MANUAL EN MATERIAL COMÚN H=0.0-2.0 M (INCLUYE RETIRO DE SOBRANTES A UNA DISTANCIA MENOR DE 5 KM) | m3 | 1900 | 54134 | 102854600
|  | 1.3 | TRANSPORTE Y DISPOSICIÓN FINAL DE ESCOMBROS EN SITIO AUTORIZADO (DISTANCIA DE TRANSPORTE 21 KM). A DISTANCIA MAYOR DEL ACARREO LIBRE (90 M) EN SITIO AUTORIZADO POR LA ENTIDAD AMBIENTAL COMPETENTE | m3 | 262 | 54134 | 14183108
ICCU 2022 | 16.9 | 1.4 | RELLENO GRAVILLA DE RÍO COMPACTADO MECÁNICAMENTE | m3 | 210 | 155679 | 32692590
ICCU 2022 | 4.47 | 1.5 | SUMINISTRO E INSTALACIÓN DE GEOTEXTIL TR 4000 (ESTABILIZACIÓN, FILTRO Y SEPARACIÓN) | m2 | 482 | 19718 | 9504076
EPC 2022 | 9.1.3 | 1.6 | CONCRETO CLASE F, 2000 PSI PARA SOLADOS Y ATRAQUES | m3 | 7 | 462106 | 3234742
ICCU 2022 | 4.22 | 1.7 | ACERO FIGURADO 60000 PSI | kg | 8488 | 8262 | 70127856
EPC 2022 | 9.3.18 | 1.8 | CONCRETO 4000 PSI (28 MPA) PARA LOSA DE CIMENTACION REFORZADAS (PREMEZCLADO. INCLUYE SUMINISTRO, FORMALETEO, COLOCACIÓN Y CURADO. NO INCLUYE REFUERZO) | M3 | 29 | 711085 | 20621465
EPC 2022 | 9.3.14 | 1.9 | CONCRETO REFORZADO PREMEZCLADO, IMPERMEABILIZADO DE 31 MPA (4500 PSI), PARA MURO DE CONTENCION ALTURAS MAYORES A 1.50 | M3 | 25 | 782429 | 19560725
EPC 2022 | 9.3.18 | 1.10 | CONCRETO 4000 PSI PARA COLUMNAS. (PREMEZCLADO. INCLUYE SUMINISTRO, FORMALETEO, CURADO Y COLOCACIÓN. NO INCL. REFUERZO) | M3 | 3 | 711085 | 2133255
EPC 2022 | 9.1.7 | 1.11 | CONCRETOS CLASE C, f´c =4000 psi (placas) | m3 | 11 | 595172 | 6546892
ICCU 2022 | 16.2 | 1.12 | RELLENO CON MATERIAL DEL SITIO | m3 | 924 | 23110 | 21353640
ICCU 2022 | 5.32 | 1.13 | MURO EN LADRILLO PRENSADO MACIZO E=0.24 M (LINEAL) | m2 | 46 | 129709 | 5966614
|  | 1.14 | COLUMNETA DE CONFINAMIENTO DENTRO DE MURO EN CONCRETO COMÚN DE 3000 PSI SECCIÓN 15CMX20 CM. (SUMINISTRO, FORMALETA E INSTALACIÓN) | ml | 90 | 129709 | 11673810
|  | 1.15 | ANCLAJE EPÓXICO DE VARILLA DE 1/2" SUMINISTRO E INSTALACIÓN. INCLUYE LA DETECCIÓN DE REFUERZO PARA PERFORACIÓN, LA PERFORACIÓN, LIMPIEZA DE LA PERFORACIÓN CON CHORRO DE AIRE, SUMINISTRO DE MATERIALES (RELLENO EPÓXICO ET O EQUIVALENTE, BROCAS), EQUIPOS, TRANSPORTES, MANEJO, ALMACENAMIENTO, MANEJO DE DESPERDICIOS, MANO DE OBRA. | cm.per | 247 | 41971 | 10366837
ICCU 2022 | 4.11 | 1.16 | ACERO ESTRUCTURAL A-36 INCLUYE TRANSPORTE Y MONTAJE CON ANTICORROSIVO Y PINTURA EPÓXICA. (INCLUYE MATERIALES, INSUMOS, HERRAMIENTAS Y EQUIPOS, ANDAMIOS, MANO DE OBRA CALIFICADA Y TODO LO NECESARIO PARA DESARROLLAR LA OBRA) | kg | 4459 | 16968 | 75660312
|  | 2 | EQUIPOS DE BOMBEO
|  | 2.1 | MOTOBOMBAS MANCA PENTAIR-BERKELEY-USA REFERENCIA B6EXRBH Y/O SIMILAR, TIPO CENTRIFUGA HORIZONTAL , CONSTRUCCIÓN EN HIERRO, SUCCIÓN 8", DESCARGA 6", CONEXIONES BRIDADAS, IMPULSOR EN HIERRO, SELLO PRENSA ESTOPAS; ACOPLE REX OMEGA, ACCIONADAS CON MOTOR WEG, IEC IE3 EFICIENCIA PREMIUM, DE 125 HP, 1800 RPM, 220 V, 3 FASES, 60 HZ (INCLUYE SUMINISTRO DE TABLERO Y ACCESORIOS HIDRÁULICOS - VER ESPECIFICACIONES) | Und | 2 | 174468294 | 348936588
|  | 2.2 | SUMINISTRO E INSTALACIÓN DE UN TABLERO PARA TRES BOMBAS DE 125HP CON VARIADOR DE VELOCIDAD. INCLUYE MANO DE OBRA EN LA INSTALACIÓN. INCLUYE UNA CELDA DE POTENCIA Y CONTROL PARA ESTACIÓN DE BOMBEO DE TRES BOMBAS OPERADAS POR VARIADOR DE VELOCIDAD - CERTIFICADO RETIE. POTENCIA: 3 X 125 HP - 220 VAC - ALTERNAN 3 - ADICIONAN 2. COFRE CERTIFICDO FABRICADO EN LÁMINA COLD ROLLED CALIBRE 16 DIMENSIONES DE 2100 X 2200 X 6000 MM (ALXANXPR) EN ELEMENTOS ESTRUCTURALES Y CALIBRE 16 EN ELEMENTOS DE SEPARACIÓN Y COMPARTIMIENTOS, PUERTAS Y TAPAS, GRADO DE PROTECCIÓN IP-54-NEMA12, ACABADO FINAL EN PINTURA ELECTROSTÁTICA RAL 7032, CON EMPAQUE TIPO ESPONJA EN LAS PUERTAS PARA MAYOR HERMETICIDAD AL CIERRE. BISAGRA DE CÁPSULA EXTERNA, CHAPA CON CIERRE DE TRES PUNTOS Y LLAVE. FABRICACIÓN NACIONAL CERTIFICADO RETIE 10 < KA. SISTEMA REMOTO DE CONTROL, EL PLC UNITRONICS VISION PERMITE VISUALIZAR TODA LA OPERACIÓN EN LA PANTALLA DEL SISTEMA. POR MEDIO DE LA APP: REMOTE CONTROL BY UNITRONICS, PERMITE MONITORER Y CONTROLAR EL SISTEMA. SE PUEDE HACER EL TIEMPO REAL EN EL CELULAR DEL OPERARIO (SE REQUIERE QUE EL SISTEMA POSEA UNA SIM CARD CON DATOS - NO INCLUIDA). 3 VARIADOR DE VELOCIDAD TOTALMENTE ELECTRÓNICO MARCA MITSUBISHI F800, 1 BREAKER INDUSTRIAL TOTALIZADOR DE 400 - 1000 AMP, AUXILIAR DE MONTAJE E INTERCONEXIÓN, BARRAJE DE POTENCI N + T, PLANOS ELECTRICOS E INGENIERÍ DE PROGRAMACIÓN LOGO Y PROTOCOLO DE PRUEBAS DE FUNCIONAMIENTO. | Und | 1 | 284148195 | 284148195
|  | 2.3 | SUMINISTRO SISTEMA ELÉCTRICO Y PLANTA ELÉCTRICA CABINADA DE 300 KVA, 220 V, 3 FASES. | Und | 1 | 284148195 | 284148195
EPC 2022 | 7.12.8 | 2.4 | VÁLVULA DE PIE, DE 14" DE DIÁMETRO, CANASTA EN BRONCE, BRIDADA | Und | 1 | 16848004 | 16848004
|  | 2.5 | NIPLE ACERO AL CARBÓN DE 14" L=1,48 M BRIDA X BRIDA | Und | 1 | 2627520 | 2627520
LISTA PRECIO APOLO |  | 2.6 | CODO EN ACERO AL CARBÓN DE 14"X 90° , BRIDADO | Und | 3 | 2811970 | 8435910
|  | 2.7 | NIPLE EN ACERO AL CARBÓN DE 14", L=1,25 M BRIDA X BRIDA | Und | 1 | 1490400 | 1490400
EPC 2022 | 7.12.8 | 2.8 | VÁLVULA DE MARIPOSA DE 14" AUTOPORTANTE, BRIDADA | Und | 4 | 16848004 | 67392016
|  | 2.9 | NIPLE EN ACERO AL CARBÓN DE 14", L=0,45 M BRIDA X BRIDA | Und | 1 | 1736150.4 | 1736150.4
LISTA PRECIO APOLO |  | 2.10 | UNIÓN DE DESMONTAJE DE 14" | Und | 4 | 3403400 | 13613600
LISTA PRECIO APOLO |  | 2..11 | REDUCCIÓN EXCENTRICA EN ACERO EN CARBÓN DE 14"X6" BRIDA X BRIDA | Und | 1 | 2033710 | 2033710
LISTA PRECIO APOLO |  | 2.12 | REDUCCIÓN CONCENTRICA EN ACERO AL CARBÓN DE 14"X8" BRIDA X BRIDA | Und | 1 | 2033710 | 2033710
EPC 2022 | 7.12.8 | 2.13 | VÁLVULA CHEQUE DE COMPUERTA DE 14" BRIDADA | Und | 1 | 16848000 | 16848000
LISTA PRECIO APOLO |  | 2.14 | CODO EN ACERO AL CARBÓN DE 14" X 45° BRIDADO | Und | 1 | 2811970 | 2811970
|  | 2.15 | NIPLE EN ACERO AL CARBÓN DE 18", L=2,28 M BRIDA X BRIDA CON SALIDA LATERAL EN YEE DE 14" BRIDADA | Und | 1 | 3764640 | 3764640
LISTA PRECIO APOLO |  | 2.16 | REDUCCIÓN CONCENTRICA EN ACERO AL CARBÓN DE 18" X 8" BRIDA X BRIDA | Und | 1 | 3764640 | 3764640
|  | 2.17 | NIPLE EN ACERO AL CARBÓN DE 8", L=0,28 M BRIDA X EXTREMO LISO | Und | 1 | 441600 | 441600
LISTA PRECIO APOLO |  | 2.18 | CODO EN ACERO AL CARBÓN DE 8" X 90° EXTREMO LISO | Und | 1 | 956760 | 956760
|  | 2.19 | NIPLE EN ACERO AL CARBÓN DE 8", L=3,90 M BRIDA X EXTREMO LISO | Und | 1 | 1932000 | 1932000
|  | 2.20 | CODO EN ACERO AL CARBÓN DE 8"X90° BRIDA X BRIDA | Und | 1 | 1237600 | 1237600
LISTA PRECIO APOLO |  | 2.21 | VÁLVULA DE COMPUERTA ELASTICA DE 8" BRIDA X BRIDA | Und | 1 | 6787760 | 6787760
|  | 2.22 | NIPLE EN ACERO AL CARBO DE 8", L=2,80 M BRIDA X BRIDA | Und | 1 | 1004640 | 1004640
|  | 2.23 | NIPLE EN ACERO AL CARBÓN DE 8", L=0,80 M BRIDA X EXTREMO LISO | Und | 1 | 938400 | 938400
|  | 2.24 | NIPLE EN ACERO AL CARBÓN DE 18", L=2,50M BRIDA X EXTREMO LISO CON SALIDA LATERAL EN YEE DE 14" BRIDADA | Und | 1 | 3256800 | 3256800
LISTA PRECIO APOLO |  | 2.25 | REDUCCIÓN EN ACERO AL CARBÓN DE 18"X14" EXTREMO LISO X BRIDA | Und | 1 | 3764640 | 3764640
|  | 2.26 | NIPLE EN ACERO AL CARBÓN DE 14", L=0,60M BRIDA X BRIDA CON SALIDA LATERAL DE 4" BRIDADA, MÁS (1) SALIDA LATERAL DE 4" (VERTICAL) BRIDADA | Und | 1 | 1578720 | 1578720
|  | 2.27 | NIPLE EN ACERO AL CARBÓN DE 14" , L=0,40M BXB. CON SALIDA LATERAL DE 1/2" , ROSCADA, PARA CONEXIÓN MANÓMETRO | Und | 1 | 1578720 | 1578720
|  | 2.28 | REGISTRO DE CORTE DE 1/2" RED WHITE P/D | Und | 1 | 1159200 | 1159200
|  | 2.29 | MANÓMETRO DE GLICERINA DE 4" INCLUYE CONEXIÓN MEDIANTE NIPLE DE 3/8" Y BUJE DE 3/8" X 1/2" DE 0-200 PSI | Und | 1 | 108192 | 108192
|  | 2.30 | NIPLE EN ACERO AL CARBÓN DE 14", L=0,60M BRIDA X BRIDA CON SALIDA LATERAL DE 4" BRIDADA Y SALIDA LATERAL DE 1/2" PARA CONEXIÓN DE MANÓMETRO | Und | 1 | 1479360 | 1479360
LISTA PRECIO APOLO |  | 2.31 | VÁLVULA DE COMPUERTA ELASTICA DE 4" BRIDA X BRIDA | Und | 1 | 1736150.4 | 1736150.4
|  | 2.32 | NIPLE EN ACERO AL CARBÓN DE 14", L=0,60M BRIDA X EXTREMO LISO CON SALIDA LATERAL DE 4" BRIDADA, MÁS (1) SALIDA LATERAL DE 4" (VERTICAL) BRIDADA | Und | 1 | 1391040 | 1391040
|  | 2.33 | NIPLE EN ACERO AL CARBÓN DE 4", L=0,20M BRIDA X BRIDA | Und | 1 | 353280 | 353280
LISTA PRECIO APOLO |  | 2.34 | CODO EN ACERO AL CARBÓN DE 4"X90°, BRIDADO | Und | 1 | 461720 | 461720
LISTA PRECIO APOLO |  | 2.35 | UNIÓN DE DESMONTAJE DE 4" | Und | 1 | 4500000 | 4500000
|  | 2.36 | NIPLE EN ACERO AL CARBÓN DE 4", L=1,41M BRIDA X BRIDA | Und | 1 | 1391040 | 1391040
LISTA PRECIO APOLO |  | 2.37 | VÁLVULA DE GLOBO DE 4" BRIDADA 150 PSI | Und | 1 | 1736150.4 | 1736150.4
LISTA PRECIO APOLO |  | 2.38 | REDUCCIÓN EN ACERO AL CARBÓN DE 18"X14" EXTREMO LISO X EXTREMO LISO | Und | 1 | 3764640 | 3764640
|  | 2.39 | NIPLE EN ACERO AL CARBÓN DE 18", L=1,60M BRIDA X EXTREMO LISO | Und | 1 | 1932000 | 1932000
EPC 2022 | 7.12.3 | 2.40 | VÁLVULA CHEQUE TIPO COMPUERTA DE 4" BRIDADO | Und | 2 | 1314191 | 2628382
LISTA PRECIO APOLO |  | 2.41 | VÁLVULA DE COMPUERTA ELASTICA DE 6" BRIDA X BRIDA | Und | 6 | 5902400 | 35414400
LISTA PRECIO APOLO |  | 2.42 | TEE EN ACERO AL CARBÓN DE 18" X 4" BRIDADA | Und | 1 | 3764640 | 3764640
LISTA PRECIO APOLO |  | 2.43 | UNIÓN RÍGIDA DE DESMONTAJE DE 18" | Und | 1 | 2401200 | 2401200
LISTA PRECIO APOLO |  | 2.44 | REDUCCIÓN EXCENTRICA EN ACERO AL CARBÓN DE 18"X14" BRIDA X BRIDA | Und | 1 | 3764640 | 3764640
|  | 2.45 | NIPLE EN ACERO AL CARBÓN DE 14", L=6.40M BRIDA X BRIDA | Und | 1 | 4173120 | 4173120
LISTA PRECIO APOLO |  | 2.46 | CODO EN ACERO AL CARBÓN DE 14"X 90° , BRIDADO | Und | 1 | 2811970 | 2811970
|  | 2.47 | NIPLE EN ACERO AL CARBÓN DE 14", L=1.20M BRIDA X EXTREMO LISO | Und | 1 | 1744320 | 1744320
|  | 3 | ACOMETIDA ELECTRICA MT Y BT
|  | 3.1 | RED Y CANALIZACION MEDIA TENSION
|  | 3.1.1 | Estructura red aislada doble cicrcuito_LA665 | Und | 1 | 4880635 | 4880635
|  | 3.1.2 | Estructura red aislada _LA659 | Und | 1 | 9959538 | 9959538
|  | 3.1.3 | Estructura red aislada _LA652 | Und | 1 | 9959538 | 9959538
|  | 3.1.4 | Estructura red aislada _LA657 | Und | 1 | 13194297 | 13194297
|  | 3.1.5 | ESTRUCTURA LA232 CIRCUITO PRIMARIO CON PROTECCION | Und | 1 | 13194297 | 13194297
|  | 3.1.6 | Cable 3X185mm2 AL XLPE 15kV subterráneo | m | 28 | 589908 | 16517424
|  | 3.1.7 | Cable 3X120mm2 AL XLPE 15kV aéreo | m | 49 | 589908 | 28905492
|  | 3.1.8 | Caja inspección eléctrica CS276 tipo codensa | Und | 2 | 5101250 | 10202500
|  | 3.1.9 | Canalización media tensión 4DE6" PVC | m | 6 | 5101250 | 30607500
|  | 3.2 | SISTEMA DE PUESTA TIERRA
|  | 3.2.1 | Malla sistema de puesta tierra + suministros | Und | 1 | 18601890 | 18601890
|  | 3.3 | ACOMETIDAS Y CANALIZACION RED DE BAJA TENSION
|  | 3.3.1 | ACOMETIDA 6X(3X500+500) +4/0T AL THW DESDE TRANSFORMADOR A TABLERO DE TRANSFERENCIA+TGD_UNIFICADO. | m | 8 | 4345885.8333 | 34767086.6667
|  | 3.3.2 | ACOMETIDA PARCIAL 2X(3X500F)+2T AL THW DESDE TRANSFORMADOR +TGD A BANCO DE CONDENSADORES 120kVAR. | m | 4 | 4345885.8333 | 17383543.3333
|  | 3.3.3 | ACOMETIDA 6X(3X500+500)+4/0T AL THW DESDE PLANTA A TABLERO DE TRANSFERENCIA+TGD UNIFICADO. | m | 7 | 7335933 | 51351531
|  | 3.3.4 | ACOMETIDA PARCIAL 3X(3X500+500)+4/0T AL THW DESDE TRANSFERENCIA+TGD -TABLERO BOMBAS. | m | 25 | 2377705.7143 | 59442642.8571
|  | 3.3.5 | ACOMETIDA PARCIAL 2X(3X4/0)+2T COBRE THW DESDE TABLERO BOMBAS A BOMBAS. | m | 36 | 2377705.7143 | 85597405.7143
|  | 3.3.6 | ACOMETIDA PARCIAL 3X8+1X8+1X12T CU THW DESDE TABLERO BOMBAS - TABLERO PUENTE GRUA. | m | 6 | 355625 | 2133750
|  | 3.3.7 | ACOMETIDA PARCIAL 1X8+1X8+1X12T CU THW DESDE TABLERO BOMBAS - TABLERO ILUMINACION CUARTO BOMBAS. | m | 3 | 355625 | 1066875
|  | 3.3.8 | ACOMETIDA PARCIAL 3X8+1X8+1X12T CU THHW DESDE TRANSFERENCIA/TGA - TABLERO ALUMBRADO_FUERZA SUBESTACION. | m | 6 | 355625 | 2133750
|  | 3.3.9 | ACOMETIDA PARCIAL 1X8+1X8+1X10T CU THW DESDE TRANSFERENCIA/TGA - TABLERO ALUMBRADO_FUERZA CASETA OPERADOR. | m | 53 | 355625 | 18848125
|  | 3.3.10 | ACOMETIDA PARCIAL 3X6+1X6+1X8T CU THW DESDE TRANSFERENCIA/TGA - BARRAJE AP 820 ALUMBRADO EXTERIOR. | m | 11 | 90175.3333 | 991928.6667
|  | 3.3.11 | DUCTERIA 5DE4" PVC | m | 14 | 358000.4 | 5012005.6
|  | 3.3.12 | DUCTERIA 2DE3" PVC | m | 69 | 358000.4 | 24702027.6
|  | 3.3.13 | DUCTERIA 2DE11/2" PVC | m | 69 | 237054.3469 | 16356749.9388
|  | 3.3.14 | DUCTERIA 1DE1"PVC | m | 32 | 184039.6429 | 5889268.5714
|  | 3.3.15 | Caja inspección eléctrica CS274 tipo codensa | Und | 6 | 1776724 | 10660344
|  | 3.3.16 | Caja inspección eléctrica CS275 tipo codensa | Und | 1 | 3776250 | 3776250
|  | 3.4 | CANALIZACIÓN Y CONEXIONES CUARTO DE BOMBAS
|  | 3.4.1 | Tablero monofásico 4 Circuitos iluminación y cuarto de bombas. | Und | 1 | 910995 | 910995
|  | 3.4.2 | Caja trifásica 4 circuitos, fuerza puente grúa. | Und | 1 | 1212366 | 1212366
|  | 3.4.3 | Canalización 1DE4" IMC Bombas | m | 11 | 1212366 | 13336026
|  | 3.4.4 | Accesorios 1DE4" IMC Bombas | Und | 1 | 1840431 | 1840431
|  | 3.4.5 | Canalización Termocupla - Presostato - Válvula control de llenado 1DE1" IMC | m | 21 | 1840431 | 38649051
|  | 3.4.6 | Accesorios 1DE1" IMC Presostato - Válvula | Und | 1 | 167630.7333 | 167630.7333
|  | 3.4.7 | Cable control apantallado 3X12 TERMOCUPLAS _ PRESOSTATO_VALVULA LLENADO | m | 53 | 48805.6667 | 2586700.3333
|  | 3.4.8 | CABLE ENCAUCHETADO 2X8 +12T COBRE THW | m | 35 | 48805.6667 | 1708198.3333
|  | 3.4.9 | SALIDA EMERGENCIA LAMPARA HERMETICA 4W 120V-240V | Und | 1 | 214846 | 214846
|  | 3.4.10 | SALIDA LED PROYECTOR JETA 150W 120-240V | Und | 4 | 521653.1667 | 2086612.6667
|  | 3.4.11 | SALIDAS TOMACORRIENTE MONOFASICA DOBLEP/T | Und | 1 | 177973.5 | 177973.5
|  | 3.4.12 | Carcamos en concreto 3000 psi impermeabilizado, para protección de canalizaciones | ml | 14 | 177973.5 | 2491629
|  | 3.4.13 | Laminas de alfajor para tapa carcamos. (Incluye suministro e instalación) | ml | 14 | 172300.7 | 2412209.8
|  | 3.5 | CONEXIONES PORTERIA
|  | 3.5.1 | Tablero monofásico 4 circuitos con barrajes, fases, neutro y tierra. Iluminación y tomas. | Und | 1 | 910995 | 910995
|  | 3.5.2 | SALIDA LAMPARA LED PANEL REDONDO 12W 120-240V | Und | 2 | 910995 | 1821990
|  | 3.5.3 | SALIDAS TOMACORRIENTE MONOFASICA DOBLEP/T | Und | 1 | 177973.5 | 177973.5
|  | 3.6 | ACOMETIDA Y CONEXIONES ILUMINACION EXTERIOR
ICCU 2022 | 12.24 | 3.6.1 | POSTE CONCRETO EXTRAREFORZADO 12 M - 1050 KG | Und | 7 | 1607678 | 11253746
|  | 3.6.2 | BARRAJE PREMOLDEADO AP 820 TIPO CODENSA | Und | 1 | 2342438 | 2342438
|  | 3.6.3 | ACOMETIDA 3X6+18T ALUMBRADO EXTERIOR | m | 70 | 69941.8 | 4895926
|  | 3.6.4 | SALIDA LED STREET 35W URBAN 220V | Und | 4 | 1987162.5 | 7948650
|  | 3.7 | MANIOBRA DE CONEXIÓN Y CERTIFICACION RETIE
|  | 3.7.1 | Prueba VLF y certificaciones retie | Und | 1 | 10475130 | 10475130
|  | 3.7.2 | Maniobra conexión | Und | 1 | 21047243 | 21047243
|  | 3.8 | EQUIPOS MEDIA Y BAJA TENSIÓN (SUBESTACIÓN, PLANTA EMERGENCIA, TABLERO GENERAL BT)
|  | 3.8.1 | Transformador 400kVA tipo seco clase H aluminio serie 15KV 11400/220V DYN5 | Und | 1 | 83102637 | 83102637
|  | 3.8.2 | Banco de condensadores 120kVAR | Und | 1 | 83102637 | 83102637
|  | 3.8.3 | Celda línea media tensión SF6 | Und | 1 | 24476180 | 24476180
|  | 3.8.4 | Celda línea medida media tensión SF6 | Und | 1 | 49949883 | 49949883
|  | 3.8.5 | Celda protección media tensión SF6 | Und | 1 | 27778475 | 27778475
|  | 3.8.6 | Tablero general integrado con la transferencia baja tensión 220V 1800A | Und | 1 | 91362770 | 91362770
|  | 3.9 | CONEXIONES CUARTO SUBESTACIÓN - BAJA TENSIÓN - PLANTA ELÉCTRICA
|  | 3.9.1 | Tablero trifásico 12 circuitos. Iluminación y tomas Subestación. | Und | 1 | 805620 | 805620
|  | 3.9.2 | SALIDA EMERGENCIA LAMPARA HERMETICA 4W 120V-240V | Und | 4 | 214846 | 859384
|  | 3.9.3 | SALIDA LAMPARA LED HERMETICA 50W 120-240V | Und | 7 | 291189.5 | 2038326.5
|  | 3.9.4 | SALIDAS TOMACORRIENTE MONOFASICA DOBLEP/T | Und | 2 | 177973.3333 | 355946.6667
|  |  | SUB TOTAL OBRA CIVIL ESTACION DE BOMBEO 4 CAMINOS |  |  |  |  | 2556577162.1816
LÍNEA DE DISTRIBUCIÓN 8" VIA PIEDEMONTE - CALLE 4a (CEUCA)
|  | 1 | OBRAS PRELIMINARES
EPC 2022 | 1.1.1 | 1.1 | LOCALIZACIÓN Y REPLANTEO REDES | ML | 1107 | 12340 | 13660380
|  | 2 | DEMOLICIONES, DESMONTE Y DESCAPOTE
ICCU 2022 | 201 P | 2.1 | DEMOLICIÓN CONCRETO ESTRUCTURAL (INCLUYE CARGUE Y RETIRO DE SOBRANTES A UNA DISTANCIA DE 5KM) | M3 | 45 | 173358 | 7801110
EPC 2022 | 2.1.1 | 2.2 | DEMOLICIÓN DE PAVIMENTO FLEXIBLE (INCLUYE CORTE A MÁQUINA 2 COSTADOS) | M3 | 67 | 84938 | 5690846
EPC 2022 | 2.1.3 | 2.3 | DEMOLICIÓN CAJAS DE INSPECCIÓN | UN | 28 | 56603 | 1584884
EPC 2022 | 2.1.4 | 2.4 | DEMOLICIÓN DE PAVIMENTO RÍGIDO (INCLUYE CORTE A MÁQUINA 2 COSTADOS) | M3 | 67 | 98949 | 6629583
EPC 2022 | 2.1.5 | 2.5 | DEMOLICIÓN DE ANDENES Y SARDINELES (INCLUYE CORTE A MÁQUINA 2 COSTADOS) | M3 | 45 | 57340 | 2580300
|  | 3 | IMPACTO URBANO
EPC 2022 | 3.1.1 | 3.1 | VALLA DE HASTA 8 M2 | M2 | 8 | 238744 | 1909952
EPC 2022 | 3.1.3 | 3.2 | SEÑALIZACIÓN Y AISLAMIENTO DE ÁREAS DE TRABAJO, INCLUYE CINTA DE SEGURIDAD, POSTES TUBULARES, CONOS GUIA, SEÑALES PREVENTIVAS Y REGLAMENTARIAS | ML/MES | 554 | 43173 | 23917842
EPC 2022 | 3.1.4 | 3.3 | CONOS DE GUÍA CON FRANJA REFLECTIVA H=090 MTS | UN | 20 | 96409 | 1928180
|  | 4 | EXCAVACIONES, NO INCLUYE CARGUE NI TRANSPORTE
EPC 2022 | 4.1.1. | 4.1 | EXCAVACIONES MANUAL EN TIERRA DE 0 A 2 M DE PROFUNDIDAD | M3 | 45 | 46483 | 2091735
|  | 4.2 | EXCAVACIONES MANUAL EN CONGLOMERADO
EPC 2022 | 4.2.2 | 4.2.1 | EXCAVACIONES MANUAL EN CONGLOMERADO DE 0 A 2 M DE PROFUNDIDAD | M3 | 90 | 46883 | 4219470
|  | 4.3 | EXCAVACIÓN MECÁNICA A CUALQUIER PROFUNDIDAD
|  | 4.3.1 | EXCAVACIÓN MECÁNICA A CUALQUIER PROFUNDIDAD | M3 | 765 | 10576 | 8090640
|  | 4.4 | ENTIBADOS
ICCU 2022 | 2.2 | 4.4.1 | ENTIBADO TIPO 2 (CONTINUO EN MADERA) | M2 | 1328 | 30276 | 40206528
|  | 5 | RELLENOS
ICCU 2022 | 16.2 | 5.1 | RELLENO CON MATERIAL DEL SITIO | M3 | 337 | 23110 | 7788070
EPC 2022 | 5.1.2 | 5.2 | RECEBO COMÚN COMPACTADO MECÁNICAMENTE (RANA) | M3 | 180 | 66892 | 12040560
ICCU 2022 | 320.1 | 5.3 | SUBBASE GRANULAR (NORMA INVIAS 320) | M3 | 157 | 163006 | 25591942
ICCU 2022 | 330.1 | 5.4 | BASE GRANULAR (NORMA INVIAS 330) | M3 | 90 | 147705 | 13293450
EPC 2022 | 5.1.6 | 5.5 | ARENA DE PEÑA PARA SOPORTE DE TUBERÍA | M3 | 112 | 106628 | 11942336
|  | 6 | CARGUE Y RETIRO DE SOBRANTES
ICCU 2022 | 1.6 | 6.1 | TRANSPORTE DE MATERIALES PROV. DE EXLANACIÓN, CANALES, PRESTAMOS, SOBREACARREOS Y DERRUMBES | M3/KM | 11140 | 1444 | 16086160
|  | 7 | INSTALACIÓN TUBERÍA PVC UNIÓN MECÁNICA.
EPC 2022 | 7.3.6 | 7.1 | INSTALACIÓN TUBERÍA PVC UNIÓN MECÁNICA D=8" | ML | 1107 | 4150 | 4594050
|  | 7.2 | INSTALACIÓN ACCESORIOS PVC UNIÓN MECÁNICA
EPC 2022 | 7.4.6 | 7.2.1 | INSTALACIÓN ACCESORIO PVC UNIÓN MECÁNICA D=8" | UN | 14 | 11869 | 166166
LISTA PRECIO CELTA |  | 7.2.2 | SUMINISTRO DE ACCESORIOS PVC UNIÓN MECÁNICA D=8" | UN | 14 | 346625 | 4852750
|  | 7.3 | SUMINISTRO E INSTALACIÓN HIDRANTES
EPC 2022 | 7.11.4 | 7.3.1 | SUMINISTRO E INSTALACIÓN HIDRANTE TIPO TRÁFICO DE 4" (2 CUERPOS) INCLUYE VÁLVULA REDUCTORA DE PRESIÓN | UN | 1 | 24764952 | 24764952
EPC 2022 | 7.11.4 | 7.3.2 | SUMINISTRO E INSTALACIÓN HIDRANTE TIPO TRÁFICO DE 6" (2 CUERPOS) INCLUYE VÁLVULA REDUCTORA DE PRESIÓN | UN | 1 | 36802697 | 36802697
|  | 7.4 | SUMINISTRO E INSTALACIÓN DE VÁLVULAS
EPC 2022 | 7.16.4 | 7.4.1 | SUMINISTRO E INSTALACIÓN DE VÁLVULAS REDUCTORA DE PRESIÓN DE 6" | UN | 1 | 3281698 | 3281698
EPC 2022 | 7.17.5 | 7.4.2 | SUMINISTRO E INSTALACIÓN DE VÁLVULAS REDUCTORA DE PRESIÓN DE 8" | UN | 1 | 8821985 | 8821985
EPC 2022 | 7.17.3 | 7.4.3 | SUMINISTRO E INSTALACION DE VALVULAS DE PURGA 4" | UN | 2 | 1437118 | 2874236
EPC 2022 | 7.16.3 | 7.4.4 | SUMINISTRO E INSTALACION DE VALVULA DE EXTRACCION E INCORPORACION DE AIRE DE TRIPLE ACCION 4" | UN | 1 | 1437118 | 1437118
EPC 2022 | 7.12.5 | 7.4.5 | SUMINISTRO E INSTALACIÓN VÁLVULA DE COMPUERTA ELÁSTICA EXTREMOS BRIDAS VÁSTAGO NO ASCENDENTE 8" | UN | 2 | 3372484 | 6744968
EPC 2022 | 7.16.5 | 7.4.6 | SUMINISTRO E INSTALACIÓN DE VÁLVULAS DE RETENCIÓN DE 8" | UN | 1 | 5847643 | 5847643
EPC 2022 | 7.21.5 | 7.4.7 | SUMINISTRO E INSTALACION DE MACROMEDIDOR DE FLUJO AXIAL BRIDADO DE 8"CLASE B | UN | 1 | 4577471 | 4577471
EPC 2022 | 7.21.4 | 7.4.8 | SUMINISTRO E INSTALACION DE MACROMEDIDOR DE FLUJO AXIAL BRIDADO DE 6"CLASE B | UN | 2 | 3581179 | 7162358
LISTA PRECIO APOLO |  | 7.4.9 | ADAPTADOR HD EXTREMO LISO - EXTREMO BRIDA 8" | UN | 8 | 434350 | 3474800
LISTA PRECIO APOLO |  | 7.4.10 | ADAPTADOR HD EXTREMO LISO - EXTREMO BRIDA 6" | UN | 4 | 295000 | 1180000
|  | 7.5 | CAJAS PARA VÁLVULAS BASE Y TAPA EN CONCRETO 21MPA (3000 PSI) MUROS EN MAMPOSTERÍA
EPC 2022 | 7.23.4 | 7.5.1 | CONSTRUCCIÓN CAJA PARA VENTOSA HASTA DE 6" DE 0,60 X 0,60 M BASE Y TAPA EN CONCRETO 21 MPA (3000 PSI) MUROS EN MAMPOSTERÍA | UN | 2 | 425737 | 851474
EPC 2022 | 7.23.5 | 7.5.2 | CONSTRUCCIÓN CAJA PARA PURGA DE 1,00 M X 1,00 M BASE Y TAPA EN CONCRETO 21 MPA (3000 PSI) MUROS EN MAMPOSTERÍA | UN | 1 | 720743 | 720743
|  | 8 | CONCRETOS, MORTEROS, ACERO DE REFUERZO Y ADITIVOS
|  | 8.1 | CONCRETO SIMPLE DE 10,3 MPA (1500 PSI) PARA SOLADOS PREPARACIÓN E INSTALACIÓN | M3 | 0.5 | 511144 | 255572
|  | 8.2 | CONCRETOS REFORZADOS PREMEZCLADOS (SUMINISTRO E INSTALACIÓN, INCLUYE FORMALETA)
EPC 2022 | 9.2.1 | 8.2.1 | CONCRETO REFORZADO PREMEZCLADO, DE 21 MPA (3000 PSI), PARA PLACA DE PISO | M3 | 1 | 570023 | 570023
EPC 2022 | 9.2.6 | 8.2.2 | CONCRETO REFORZADO PREMEZCLADO, DE 21 MPA (3000 PSI), PARA MUROS | M3 | 1.8 | 674102 | 1213383.6
EPC 2022 | 9.2.12 | 8.2.3 | CONCRETO REFORZADO PREMEZCLADO, DE 24 MPA (3500 PSI), PARA PLACA AÉREA | M3 | 1 | 692728 | 692728
|  | 8.3 | CONCRETOS REFORZADOS HECHOS EN OBRA (SUMINISTRO E INSTALACIÓN, INCLUYE FORMALETA)
EPC 2022 | 9.2.6 | 8.3.1 | CONCRETO REFORZADO PREMEZCLADO, DE 21 MPA (3000 PSI), PARA MUROS | M3 | 0.5 | 674102 | 337051
|  | 9 | ACERO DE REFUERZO
ICCU 2022 | 4.22 | 9.1 | ACERO FIGURADO 60000 PSI | KG | 648 | 8262 | 5353776
ICCU 2022 | 4.21 | 9.2 | ACERO FIGURADO 37000 PSI | KG | 408 | 7799 | 3181992
|  | 10 | RECONSTRUCCIÓN DE PAVIMENTOS, ANDENES Y SARDINELES
EPC 2022 | 3.1 | 10.1 | MEZCLA DENSA EN CALIENTE TIPO MDC-19 (INCLUYE CEMENTO ASFÁLTICO) | M3 | 8 | 821040 | 6568320
EPC 2022 | 11.1.4 | 10.2 | PAVIMENTO RÍGIDO MR 41 HECHO EN OBRA | M3 | 8 | 724489 | 5795912
EPC 2022 | 11.1.7 | 10.3 | ADOQUIN DE ARCILLA TR. LIVIANO 20X10X6CM (SUMINISTRO E INSTALACIÓN. INCLUYE BASE 4CM ARENA NIVELACION Y ARENA DE SELLO) | M2 | 135 | 70194 | 9476190
EPC 2022 | 11.1.9 | 10.4 | ADOQUIN DE ARCILLA TR. PESADO 20X10X8CM (SUMINISTRO E INSTALACIÓN. INCLUYE BASE 4CM ARENA NIVELACIÓN Y ARENA DE SELLO) | M2 | 67 | 82956 | 5558052
EPC 2022 | 11.1.9 | 10.5 | ADOQUIN DE ARCILLA TR. PESADO 20X10X8CM (SUMINISTRO E INSTALACIÓN. INCLUYE BASE 4CM ARENA NIVELACIÓN Y ARENA DE SELLO) | M2 | 45 | 82956 | 3733020
EPC 2022 | 11.1.9 | 10.6 | ADOQUIN DE ARCILLA TR. PESADO 20X10X8CM (SUMINISTRO E INSTALACIÓN. INCLUYE BASE 4CM ARENA NIVELACIÓN Y ARENA DE SELLO) | M2 | 112 | 82956 | 9291072
|  | 10.7 | RECONSTRUCCIÓN DE ANDENES
ICCU 2022 | 5.4 | 10.7.1 | ANDÉN CONCRETO 3000 PSI EN SITIO E=0.1M | M2 | 121 | 77711 | 9403031
|  | 10.8 | RECONSTRUCCIÓN SARDINELES (INCLUYE FORMALETA)
EPC 2022 | 11.3.1 | 10.8.1 | SARDINEL H=0.35 M E=0.15 M CONCRETO 21 MPA (3000 PSI) FUNDIDO EN SITIO INCLUYE SUMINISTRO, FORMALETA Y CONSTRUCCIÓN | ML | 387 | 39883 | 15434721
EPC 2022 | 11.3.2 | 10.8.2 | SARDINEL TIPO A85 SUMINISTRO E INSTALACIÓN INCLUYE 3 CM MORTERO 21 MPA (3000 PSI) | ML | 166 | 62474 | 10370684
|  |  | SUB TOTAL OBRA CIVIL LÍNEA DE DISTRIBUCIÓN 8" VIA PIEDEMONTE - CALLE 4a (CEUCA) |  |  |  |  | 412444604.6
|  | 11 | SUMINISTRO
LISTA PRECIO CELTA |  | 11.1 | SUMINISTRO TUBERÍA PVC UNIÓN MECÁNICA D=8" | ML | 1107 | 186890 | 206887230
|  |  | SUB TOTAL SUMINISTRO LÍNEA DE DISTRIBUCIÓN 8" VIA PIEDEMONTE - CALLE 4a (CEUCA) |  |  |  |  | 206887230
LÍNEA DE DISTRIBUCIÓN 8" (NORTE) TANQUES PREDIO CASCAJERA (ALTO DE LA CRUZ) - VÍA PIDEMONTE
|  | 1 | OBRAS PRELIMINARES
EPC 2022 | 1.1.1 | 1.1 | LOCALIZACIÓN Y REPLANTEO REDES | ML | 630 | 12340 | 7774200
|  | 2 | DEMOLICIONES, DESMONTE Y DESCAPOTE
ICCU 2022 | 201 P | 2.1 | DEMOLICIÓN CONCRETO ESTRUCTURAL (INCLUYE CARGUE Y RETIRO DE SOBRANTES A UNA DISTANCIA DE 5KM) | M3 | 26 | 173358 | 4507308
EPC 2022 | 2.1.1 | 2.2 | DEMOLICIÓN DE PAVIMENTO FLEXIBLE (INCLUYE CORTE A MÁQUINA 2 COSTADOS) | M3 | 38 | 84938 | 3227644
EPC 2022 | 2.1.3 | 2.3 | DEMOLICIÓN CAJAS DE INSPECCIÓN | UN | 16 | 56603 | 905648
EPC 2022 | 2.1.4 | 2.4 | DEMOLICIÓN DE PAVIMENTO RÍGIDO (INCLUYE CORTE A MÁQUINA 2 COSTADOS) | M3 | 38 | 98949 | 3760062
EPC 2022 | 2.1.5 | 2.5 | DEMOLICIÓN DE ANDENES Y SARDINELES (INCLUYE CORTE A MÁQUINA 2 COSTADOS) | M3 | 26 | 57340 | 1490840
|  | 3 | IMPACTO URBANO
EPC 2022 | 3.1.1 | 3.1 | VALLA DE HASTA 8 M2 | M2 | 8 | 238744 | 1909952
EPC 2022 | 3.1.3 | 3.2 | SEÑALIZACIÓN Y AISLAMIENTO DE ÁREAS DE TRABAJO, INCLUYE CINTA DE SEGURIDAD, POSTES TUBULARES, CONOS GUIA, SEÑALES PREVENTIVAS Y REGLAMENTARIAS | ML/MES | 315 | 43173 | 13599495
EPC 2022 | 3.1.4 | 3.3 | CONOS DE GUÍA CON FRANJA REFLECTIVA H=090 MTS | UN | 20 | 96409 | 1928180
|  | 4 | EXCAVACIONES, NO INCLUYE CARGUE NI TRANSPORTE
EPC 2022 | 4.1.1. | 4.1 | EXCAVACIONES MANUAL EN TIERRA DE 0 A 2 M DE PROFUNDIDAD | M3 | 26 | 46483 | 1208558
|  | 4.2 | EXCAVACIONES MANUAL EN CONGLOMERADO
EPC 2022 | 4.2.2 | 4.2.1 | EXCAVACIONES MANUAL EN CONGLOMERADO DE 0 A 2 M DE PROFUNDIDAD | M3 | 51 | 46883 | 2391033
|  | 4.3 | EXCAVACIÓN MECÁNICA A CUALQUIER PROFUNDIDAD
|  | 4.3.1 | EXCAVACIÓN MECÁNICA A CUALQUIER PROFUNDIDAD | M3 | 435 | 10576 | 4600560
|  | 4.4 | ENTIBADOS
ICCU 2022 | 2.2 | 4.4.1 | ENTIBADO TIPO 2 (CONTINUO EN MADERA) | M2 | 1008 | 30276 | 30518208
|  | 5 | RELLENOS
ICCU 2022 | 16.2 | 5.1 | RELLENO CON MATERIAL DEL SITIO | M3 | 192 | 23110 | 4437120
EPC 2022 | 5.1.2 | 5.2 | RECEBO COMÚN COMPACTADO MECÁNICAMENTE (RANA) | M3 | 102 | 66892 | 6822984
ICCU 2022 | 320.1 | 5.3 | SUBBASE GRANULAR (NORMA INVIAS 320) | M3 | 90 | 163006 | 14670540
ICCU 2022 | 330.1 | 5.4 | BASE GRANULAR (NORMA INVIAS 330) | M3 | 51 | 147705 | 7532955
EPC 2022 | 5.1.6 | 5.5 | ARENA DE PEÑA PARA SOPORTE DE TUBERÍA | M3 | 64 | 106628 | 6824192
|  | 6 | CARGUE Y RETIRO DE SOBRANTES
ICCU 2022 | 1.6 | 6.1 | TRANSPORTE DE MATERIALES PROV. DE EXLANACIÓN, CANALES, PRESTAMOS, SOBREACARREOS Y DERRUMBES | M3/KM | 7600 | 1444 | 10974400
|  | 7 | INSTALACIÓN TUBERÍA PVC UNIÓN MECÁNICA.
EPC 2022 | 7.3.6 | 7.1 | INSTALACIÓN TUBERÍA PVC UNIÓN MECÁNICA D=8" | ML | 630 | 4150 | 2614500
|  | 7.2 | INSTALACIÓN ACCESORIOS PVC UNIÓN MECÁNICA
EPC 2022 | 7.4.6 | 7.2.1 | INSTALACIÓN ACCESORIO PVC UNIÓN MECÁNICA D=8" | UN | 8 | 11869 | 94952
LISTA PRECIO CELTA |  | 7.2.2 | SUMINISTRO DE ACCESORIOS PVC UNIÓN MECÁNICA D=8" | UN | 8 | 346625 | 2773000
|  | 7.3 | SUMINISTRO E INSTALACIÓN HIDRANTES
EPC 2022 | 7.11.4 | 7.3.1 | SUMINISTRO E INSTALACIÓN HIDRANTE TIPO TRÁFICO DE 4" (2 CUERPOS) INCLUYE VÁLVULA REDUCTORA DE PRESIÓN | UN | 1 | 24764952 | 24764952
EPC 2022 | 7.11.4 | 7.3.2 | SUMINISTRO E INSTALACIÓN HIDRANTE TIPO TRÁFICO DE 6" (2 CUERPOS) INCLUYE VÁLVULA REDUCTORA DE PRESIÓN | UN | 1 | 36802697 | 36802697
|  | 7.4 | SUMINISTRO E INSTALACIÓN DE VÁLVULAS
EPC 2022 | 7.16.4 | 7.4.1 | SUMINISTRO E INSTALACIÓN DE VÁLVULAS REDUCTORA DE PRESIÓN DE 6" | UN | 1 | 3281698 | 3281698
EPC 2022 | 7.17.5 | 7.4.2 | SUMINISTRO E INSTALACIÓN DE VÁLVULAS REDUCTORA DE PRESIÓN DE 8" | UN | 1 | 8821985 | 8821985
EPC 2022 | 7.17.3 | 7.4.3 | SUMINISTRO E INSTALACION DE VALVULAS DE PURGA 4" | UN | 2 | 1437118 | 2874236
EPC 2022 | 7.16.3 | 7.4.4 | SUMINISTRO E INSTALACION DE VALVULA DE EXTRACCION E INCORPORACION DE AIRE DE TRIPLE ACCION 4" | UN | 1 | 1437118 | 1437118
EPC 2022 | 7.12.5 | 7.4.5 | SUMINISTRO E INSTALACIÓN VÁLVULA DE COMPUERTA ELÁSTICA EXTREMOS BRIDAS VÁSTAGO NO ASCENDENTE 8" | UN | 2 | 3372484 | 6744968
EPC 2022 | 7.16.5 | 7.4.6 | SUMINISTRO E INSTALACIÓN DE VÁLVULAS DE RETENCIÓN DE 8" | UN | 1 | 5847643 | 5847643
EPC 2022 | 7.21.5 | 7.4.7 | SUMINISTRO E INSTALACION DE MACROMEDIDOR DE FLUJO AXIAL BRIDADO DE 8"CLASE B | UN | 1 | 4577471 | 4577471
EPC 2022 | 7.21.4 | 7.4.8 | SUMINISTRO E INSTALACION DE MACROMEDIDOR DE FLUJO AXIAL BRIDADO DE 6"CLASE B | UN | 2 | 3581179 | 7162358
LISTA PRECIO APOLO |  | 7.4.9 | ADAPTADOR HD EXTREMO LISO - EXTREMO BRIDA 8" | UN | 8 | 434350 | 3474800
LISTA PRECIO APOLO |  | 7.4.10 | ADAPTADOR HD EXTREMO LISO - EXTREMO BRIDA 6" | UN | 4 | 295000 | 1180000
|  | 7.5 | CAJAS PARA VÁLVULAS BASE Y TAPA EN CONCRETO 21MPA (3000 PSI) MUROS EN MAMPOSTERÍA
EPC 2022 | 7.23.4 | 7.5.1 | CONSTRUCCIÓN CAJA PARA VENTOSA HASTA DE 6" DE 0,60 X 0,60 M BASE Y TAPA EN CONCRETO 21 MPA (3000 PSI) MUROS EN MAMPOSTERÍA | UN | 2 | 425737 | 851474
EPC 2022 | 7.23.5 | 7.5.2 | CONSTRUCCIÓN CAJA PARA PURGA DE 1,00 M X 1,00 M BASE Y TAPA EN CONCRETO 21 MPA (3000 PSI) MUROS EN MAMPOSTERÍA | UN | 1 | 720743 | 720743
|  | 8 | CONCRETOS, MORTEROS, ACERO DE REFUERZO Y ADITIVOS
|  | 8.1 | CONCRETO SIMPLE DE 10,3 MPA (1500 PSI) PARA SOLADOS PREPARACIÓN E INSTALACIÓN | M3 | 0.5 | 511144 | 255572
|  | 8.2 | CONCRETOS REFORZADOS PREMEZCLADOS (SUMINISTRO E INSTALACIÓN, INCLUYE FORMALETA)
EPC 2022 | 9.2.1 | 8.2.1 | CONCRETO REFORZADO PREMEZCLADO, DE 21 MPA (3000 PSI), PARA PLACA DE PISO | M3 | 1 | 570023 | 570023
EPC 2022 | 9.2.6 | 8.2.2 | CONCRETO REFORZADO PREMEZCLADO, DE 21 MPA (3000 PSI), PARA MUROS | M3 | 1.8 | 674102 | 1213383.6
EPC 2022 | 9.2.12 | 8.2.3 | CONCRETO REFORZADO PREMEZCLADO, DE 24 MPA (3500 PSI), PARA PLACA AÉREA | M3 | 1 | 692728 | 692728
|  | 8.3 | CONCRETOS REFORZADOS HECHOS EN OBRA (SUMINISTRO E INSTALACIÓN, INCLUYE FORMALETA)
EPC 2022 | 9.2.6 | 8.3.1 | CONCRETO REFORZADO PREMEZCLADO, DE 21 MPA (3000 PSI), PARA MUROS | M3 | 0.5 | 674102 | 337051
|  | 9 | ACERO DE REFUERZO
ICCU 2022 | 4.22 | 9.1 | ACERO FIGURADO 60000 PSI | KG | 648 | 8262 | 5353776
ICCU 2022 | 4.21 | 9.2 | ACERO FIGURADO 37000 PSI | KG | 408 | 7799 | 3181992
|  | 10 | RECONSTRUCCIÓN DE PAVIMENTOS, ANDENES Y SARDINELES
EPC 2022 | 3.1 | 10.1 | MEZCLA DENSA EN CALIENTE TIPO MDC-19 (INCLUYE CEMENTO ASFÁLTICO) | M3 | 5 | 821040 | 4105200
EPC 2022 | 11.1.4 | 10.2 | PAVIMENTO RÍGIDO MR 41 HECHO EN OBRA | M3 | 5 | 724489 | 3622445
EPC 2022 | 11.1.7 | 10.3 | ADOQUIN DE ARCILLA TR. LIVIANO 20X10X6CM (SUMINISTRO E INSTALACIÓN. INCLUYE BASE 4CM ARENA NIVELACION Y ARENA DE SELLO) | M2 | 77 | 70194 | 5404938
EPC 2022 | 11.1.9 | 10.4 | ADOQUIN DE ARCILLA TR. PESADO 20X10X8CM (SUMINISTRO E INSTALACIÓN. INCLUYE BASE 4CM ARENA NIVELACIÓN Y ARENA DE SELLO) | M2 | 38 | 82956 | 3152328
EPC 2022 | 11.1.9 | 10.5 | ADOQUIN DE ARCILLA TR. PESADO 20X10X8CM (SUMINISTRO E INSTALACIÓN. INCLUYE BASE 4CM ARENA NIVELACIÓN Y ARENA DE SELLO) | M2 | 26 | 82956 | 2156856
EPC 2022 | 11.1.9 | 10.6 | ADOQUIN DE ARCILLA TR. PESADO 20X10X8CM (SUMINISTRO E INSTALACIÓN. INCLUYE BASE 4CM ARENA NIVELACIÓN Y ARENA DE SELLO) | M2 | 64 | 82956 | 5309184
|  | 10.7 | RECONSTRUCCIÓN DE ANDENES
ICCU 2022 | 5.4 | 10.7.1 | ANDÉN CONCRETO 3000 PSI EN SITIO E=0.1M | M2 | 69 | 77711 | 5362059
|  | 10.8 | RECONSTRUCCIÓN SARDINELES (INCLUYE FORMALETA)
EPC 2022 | 11.3.1 | 10.8.1 | SARDINEL H=0.35 M E=0.15 M CONCRETO 21 MPA (3000 PSI) FUNDIDO EN SITIO INCLUYE SUMINISTRO, FORMALETA Y CONSTRUCCIÓN | ML | 221 | 39883 | 8814143
EPC 2022 | 11.3.2 | 10.8.2 | SARDINEL TIPO A85 SUMINISTRO E INSTALACIÓN INCLUYE 3 CM MORTERO 21 MPA (3000 PSI) | ML | 95 | 62474 | 5935030
|  |  | SUB TOTAL OBRA CIVIL LÍNEA DE DISTRIBUCIÓN 8" (NORTE) TANQUES PREDIO CASCAJERA (ALTO DE LA CRUZ) - VÍA PIDEMONTE |  |  |  |  | 298575182.6
|  | 11 | SUMINISTRO
LISTA PRECIO CELTA |  | 11.1 | SUMINISTRO DE TUBERÍA UNIÓN MECÁNICA RDE 21 PVC D=8" | ML | 630 | 186890 | 117740700
|  |  | SUB TOTAL SUMINISTRO LÍNEA DE DISTRIBUCIÓN 8" (NORTE) TANQUES PREDIO CASCAJERA (ALTO DE LA CRUZ) - VÍA PIDEMONTE |  |  |  |  | 117740700
LÍNEA DE DISTRIBUCIÓN 10" (SUR) TANQUES PREDIO CASCAJERA (ALTO DE LA CRUZ) - VIA PIEDEMONTE CALLE 11
|  | 1 | OBRAS PRELIMINARES
EPC 2022 | 1.1.1 | 1.1 | LOCALIZACIÓN Y REPLANTEO REDES | ML | 790 | 12340 | 9748600
|  | 2 | DEMOLICIONES, DESMONTE Y DESCAPOTE
ICCU 2022 | 201 P | 2.1 | DEMOLICIÓN CONCRETO ESTRUCTURAL (INCLUYE CARGUE Y RETIRO DE SOBRANTES A UNA DISTANCIA DE 5KM) | M3 | 40 | 173358 | 6934320
EPC 2022 | 2.1.1 | 2.2 | DEMOLICIÓN DE PAVIMENTO FLEXIBLE (INCLUYE CORTE A MÁQUINA 2 COSTADOS) | M3 | 60 | 84938 | 5096280
EPC 2022 | 2.1.3 | 2.3 | DEMOLICIÓN CAJAS DE INSPECCIÓN | UN | 20 | 56603 | 1132060
EPC 2022 | 2.1.4 | 2.4 | DEMOLICIÓN DE PAVIMENTO RÍGIDO (INCLUYE CORTE A MÁQUINA 2 COSTADOS) | M3 | 60 | 98949 | 5936940
EPC 2022 | 2.1.5 | 2.5 | DEMOLICIÓN DE ANDENES Y SARDINELES (INCLUYE CORTE A MÁQUINA 2 COSTADOS) | M3 | 40 | 57340 | 2293600
|  | 3 | IMPACTO URBANO
EPC 2022 | 3.1.1 | 3.1 | VALLA DE HASTA 8 M2 | M2 | 8 | 238744 | 1909952
EPC 2022 | 3.1.3 | 3.2 | SEÑALIZACIÓN Y AISLAMIENTO DE ÁREAS DE TRABAJO, INCLUYE CINTA DE SEGURIDAD, POSTES TUBULARES, CONOS GUIA, SEÑALES PREVENTIVAS Y REGLAMENTARIAS | ML/MES | 395 | 43173 | 17053335
EPC 2022 | 3.1.4 | 3.3 | CONOS DE GUÍA CON FRANJA REFLECTIVA H=090 MTS | UN | 20 | 96409 | 1928180
|  | 4 | EXCAVACIONES, NO INCLUYE CARGUE NI TRANSPORTE
ICCU 2022 | 2.3 | 4.1 | EXCAVACIÓN EN MATERIAL COMÚN DE LA EXPLANACIÓN, CANALES Y PRÉSTAMOS | M3 | 40 | 9838 | 393520
|  | 4.2 | EXCAVACIONES MANUAL EN CONGLOMERADO
ICCU 2022 | 2.2 | 4.2.1 | EXCAVACIÓN EN ROCA DE LA EXPLANACIÓN, CANALES Y PRÉSTAMOS | M3 | 80 | 38066 | 3045280
|  | 4.3 | EXCAVACIÓN MECÁNICA A CUALQUIER PROFUNDIDAD
ICCU 2022 | 2.1 | 4.3.1 | EXCAVACIÓN SIN CLASIFICAR DE LA EXPLANACIÓN, CANALES Y PRÉSTAMOS | M3 | 682 | 10724 | 7313768
|  | 4.4 | ENTIBADOS
ICCU 2022 | 2.2 | 4.4.1 | ENTIBADO TIPO 2 (CONTINUO EN MADERA) | M2 | 1264 | 30276 | 38268864
|  | 5 | RELLENOS
ICCU 2022 | 16.2 | 5.1 | RELLENO CON MATERIAL DEL SITIO | M3 | 301.914 | 23110 | 6977233.2448
EPC 2022 | 5.1.2 | 5.2 | RELLENO EN RECEBO COMÚN COMPACTADO MECÁNICAMENTE | M3 | 161 | 66892 | 10769612
ICCU 2022 | 320.1 | 5.3 | SUBBASE GRANULAR (NORMA INVIAS 320) | M3 | 140 | 163006 | 22820840
ICCU 2022 | 330.1 | 5.4 | BASE GRANULAR (NORMA INVIAS 330) | M3 | 80 | 177526 | 14202080
EPC 2022 | 5.1.6 | 5.5 | ARENA DE PEÑA PARA SOPORTE DE TUBERÍA | M3 | 100 | 106628 | 10662800
|  | 6 | CARGUE Y RETIRO DE SOBRANTES
ICCU 2022 | 1.6 | 6.1 | TRANSPORTE DE MATERIALES PROV. DE EXLANACIÓN, CANALES, PRESTAMOS, SOBREACARREOS Y DERRUMBES | M3/KM | 9297 | 1444 | 13424868
|  | 7 | INSTALACIÓN TUBERÍA PVC UNIÓN MECÁNICA.
EPC 2022 | 7.3.7 | 7.1 | INSTALACIÓN TUBERÍA PVC UNIÓN MECÁNICA D=10" | ML | 790 | 4234 | 3344860
|  | 7.2 | INSTALACIÓN ACCESORIOS PVC UNIÓN MECÁNICA
EPC 2022 | 7.4.7 | 7.2.1 | INSTALACIÓN ACCESORIO PVC UNIÓN MECÁNICA D=10" | UN | 10 | 14086 | 140860
LISTA PRECIO CELTA |  | 7.2.2 | SUMINISTRO DE ACCESORIOS PVC UNIÓN MECÁNICA D=10" | UN | 10 | 619311 | 6193110
|  | 7.3 | SUMINISTRO E INSTALACIÓN HIDRANTES
EPC 2022 | 7.11.4 | 7.3.1 | SUMINISTRO E INSTALACIÓN HIDRANTE TIPO TRÁFICO DE 4" (2 CUERPOS) INCLUYE VÁLVULA REDUCTORA DE PRESIÓN | UN | 1 | 24764952 | 24764952
EPC 2022 | 7.11.4 | 7.3.2 | SUMINISTRO E INSTALACIÓN HIDRANTE TIPO TRÁFICO DE 6" (2 CUERPOS) INCLUYE VÁLVULA REDUCTORA DE PRESIÓN | UN | 1 | 36802697 | 36802697
|  | 7.4 | SUMINISTRO E INSTALACIÓN DE VÁLVULAS
EPC 2022 | 7.16.4 | 7.4.1 | SUMINISTRO E INSTALACIÓN DE VÁLVULAS REDUCTORA DE PRESIÓN DE 6" | UN | 1 | 3281698 | 3281698
EPC 2022 | 7.17.5 | 7.4.2 | SUMINISTRO E INSTALACIÓN DE VÁLVULAS REDUCTORA DE PRESIÓN DE 8" | UN | 1 | 8821985 | 8821985
EPC 2022 | 7.17.3 | 7.4.3 | SUMINISTRO E INSTALACION DE VALVULAS DE PURGA 4" | UN | 2 | 1437118 | 2874236
EPC 2022 | 7.16.3 | 7.4.4 | SUMINISTRO E INSTALACION DE VALVULA DE EXTRACCION E INCORPORACION DE AIRE DE TRIPLE ACCION 4" | UN | 1 | 1437118 | 1437118
EPC 2022 | 7.12.5 | 7.4.5 | SUMINISTRO E INSTALACIÓN VÁLVULA DE COMPUERTA ELÁSTICA EXTREMOS BRIDAS VÁSTAGO NO ASCENDENTE 8" | UN | 2 | 3372484 | 6744968
EPC 2022 | 7.16.5 | 7.4.6 | SUMINISTRO E INSTALACIÓN DE VÁLVULAS DE RETENCIÓN DE 8" | UN | 1 | 5847643 | 5847643
EPC 2022 | 7.21.5 | 7.4.7 | SUMINISTRO E INSTALACION DE MACROMEDIDOR DE FLUJO AXIAL BRIDADO DE 8"CLASE B | UN | 1 | 4577471 | 4577471
EPC 2022 | 7.21.4 | 7.4.8 | SUMINISTRO E INSTALACION DE MACROMEDIDOR DE FLUJO AXIAL BRIDADO DE 6"CLASE B | UN | 2 | 3581179 | 7162358
LISTA PRECIO APOLO |  | 7.4.9 | ADAPTADOR HD EXTREMO LISO - EXTREMO BRIDA 8" | UN | 8 | 434350 | 3474800
LISTA PRECIO APOLO |  | 7.4.10 | ADAPTADOR HD EXTREMO LISO - EXTREMO BRIDA 6" | UN | 4 | 295000 | 1180000
|  | 7.5 | CAJAS PARA VÁLVULAS BASE Y TAPA EN CONCRETO 21MPA (3000 PSI) MUROS EN MAMPOSTERÍA
EPC 2022 | 7.23.4 | 7.5.1 | CONSTRUCCIÓN CAJA PARA VENTOSA HASTA DE 6" DE 0,60 X 0,60 M BASE Y TAPA EN CONCRETO 21 MPA (3000 PSI) MUROS EN MAMPOSTERÍA | UN | 2 | 425737 | 851474
EPC 2022 | 7.23.5 | 7.5.2 | CONSTRUCCIÓN CAJA PARA PURGA DE 1,00 M X 1,00 M BASE Y TAPA EN CONCRETO 21 MPA (3000 PSI) MUROS EN MAMPOSTERÍA | UN | 1 | 720743 | 720743
|  | 8 | CONCRETOS, MORTEROS, ACERO DE REFUERZO Y ADITIVOS
EPC 2022 | 9.1.8 | 8.1 | CONCRETO SIMPLE DE 10,3 MPA (1500 PSI) PARA SOLADOS PREPARACIÓN E INSTALACIÓN | M3 | 0.47 | 511144 | 240237.68
|  | 8.2 | CONCRETOS REFORZADOS PREMEZCLADOS (SUMINISTRO E INSTALACIÓN, INCLUYE FORMALETA)
EPC 2022 | 9.2.1 | 8.2.1 | CONCRETO REFORZADO PREMEZCLADO, DE 21 MPA (3000 PSI), PARA PLACA DE PISO | M3 | 1 | 570023 | 570023
EPC 2022 | 9.2.6 | 8.2.2 | CONCRETO REFORZADO PREMEZCLADO, DE 21 MPA (3000 PSI), PARA MUROS | M3 | 1.8 | 674102 | 1213383.6
EPC 2022 | 9.2.12 | 8.2.3 | CONCRETO REFORZADO PREMEZCLADO, DE 24 MPA (3500 PSI), PARA PLACA AÉREA | M3 | 1 | 692728 | 692728
|  | 8.3 | CONCRETOS REFORZADOS HECHOS EN OBRA (SUMINISTRO E INSTALACIÓN, INCLUYE FORMALETA)
EPC 2022 | 9.2.6 | 8.3.1 | CONCRETO REFORZADO PREMEZCLADO, DE 21 MPA (3000 PSI), PARA MUROS | M3 | 0.5 | 674102 | 337051
|  | 9 | ACERO DE REFUERZO
ICCU 2022 | 4.22 | 9.1 | ACERO FIGURADO 60000 PSI | KG | 643.95 | 8262 | 5320314.9
ICCU 2022 | 4.21 | 9.2 | ACERO FIGURADO 37000 PSI | KG | 405.45 | 7799 | 3162104.55
|  | 10 | RECONSTRUCCIÓN DE PAVIMENTOS, ANDENES Y SARDINELES
EPC 2022 | 3.1 | 10.1 | MEZCLA DENSA EN CALIENTE TIPO MDC-19 (INCLUYE CEMENTO ASFÁLTICO) | M3 | 7 | 821040 | 5747280
ICCU 2022 | 3.19 | 10.2 | CONCRETO PARA PAVIMENTO RÍGIDO MR-41, INCLUYE SELLADO DE JUNTAS Y ACERO DE TRANSFERENCIA Y UNIÓN | M3 | 7 | 829122 | 5803854
EPC 2022 | 11.1.7 | 10.3 | ADOQUIN DE ARCILLA TR. LIVIANO 20X10X6CM (SUMINISTRO E INSTALACIÓN. INCLUYE BASE 4CM ARENA NIVELACION Y ARENA DE SELLO) | M2 | 120 | 70194 | 8423280
EPC 2022 | 11.1.9 | 10.4 | ADOQUIN DE ARCILLA TR. PESADO 20X10X8CM (SUMINISTRO E INSTALACIÓN. INCLUYE BASE 4CM ARENA NIVELACIÓN Y ARENA DE SELLO) | M2 | 60 | 82956 | 4977360
EPC 2022 | 11.1.9 | 10.5 | ADOQUIN DE ARCILLA TR. PESADO 20X10X8CM (SUMINISTRO E INSTALACIÓN. INCLUYE BASE 4CM ARENA NIVELACIÓN Y ARENA DE SELLO) | M2 | 40 | 82956 | 3318240
ICCU 2022 | 3.8 | 10.6 | PAVIMENTO DE ADOQUINES DE CONCRETO | M2 | 100 | 77642 | 7764200
|  | 10.7 | RECONSTRUCCIÓN DE ANDENES
ICCU 2022 | 5.4 | 10.7.1 | ANDÉN CONCRETO 3000 PSI EN SITIO E=0.1M | M2 | 108 | 74589 | 8055612
|  | 10.8 | RECONSTRUCCIÓN SARDINELES (INCLUYE FORMALETA)
EPC 2022 | 11.3.1 | 10.8.1 | SARDINEL H=0.35 M E=0.15 M CONCRETO 21 MPA (3000 PSI) FUNDIDO EN SITIO INCLUYE SUMINISTRO, FORMALETA Y CONSTRUCCIÓN | ML | 277 | 39883 | 11047591
EPC 2022 | 11.3.2 | 10.8.2 | SARDINEL TIPO A85 SUMINISTRO E INSTALACIÓN INCLUYE 3 CM MORTERO 21 MPA (3000 PSI) | ML | 119 | 62474 | 7434406
|  |  | SUB TOTAL OBRA CIVIL LÍNEA DE DISTRIBUCIÓN 10" (SUR) TANQUES PREDIO CASCAJERA (ALTO DE LA CRUZ) - VIA PIEDEMONTE CALLE 11 |  |  |  |  | 372240770.9748
|  | 11 | SUMINISTRO
LISTA PRECIO CELTA |  | 11.1 | SUMINISTRO DE TUBERÍA D=10" UNIÓN MECÁNICA RDE 21 PVC | ML | 790 | 294203 | 232420370
|  |  | SUB TOTAL SUMINISTRO LÍNEA DE DISTRIBUCIÓN 10" (SUR) TANQUES PREDIO CASCAJERA (ALTO DE LA CRUZ) - VIA PIEDEMONTE CALLE 11 |  |  |  |  | 232420370
ALCANTARILLADO PLUVIAL DE LA VEREDA PARCELAS, GLOBO 1
|  | 1 | OBRAS PRELIMINARES
EPC 2022 | 1.1.1 | 1.1 | LOCALIZACIÓN Y REPLANTEO REDES | ML | 1951 | 12340 | 24075340
|  | 2 | DEMOLICIONES, DESMONTE Y DESCAPOTE
ICCU 2022 | 201 P | 2.1 | DEMOLICIÓN CONCRETO ESTRUCTURAL (INCLUYE CARGUE Y RETIRO DE SOBRANTES A UNA DISTANCIA DE 5KM) | M3 | 80 | 173358 | 13868640
EPC 2022 | 2.1.1 | 2.2 | DEMOLICIÓN DE PAVIMENTO FLEXIBLE (INCLUYE CORTE A MÁQUINA 2 COSTADOS) | M3 | 120 | 84938 | 10192560
EPC 2022 | 2.1.3 | 2.3 | DEMOLICIÓN CAJAS DE INSPECCIÓN | UN | 40 | 56603 | 2264120
EPC 2022 | 2.1.4 | 2.4 | DEMOLICIÓN DE PAVIMENTO RÍGIDO (INCLUYE CORTE A MÁQUINA 2 COSTADOS) | M3 | 120 | 98949 | 11873880
EPC 2022 | 2.1.5 | 2.5 | DEMOLICIÓN DE ANDENES Y SARDINELES (INCLUYE CORTE A MÁQUINA 2 COSTADOS) | M3 | 80 | 57340 | 4587200
|  | 3 | IMPACTO URBANO
EPC 2022 | 3.1.1 | 3.1 | VALLA DE HASTA 8 M2 | M2 | 8 | 238744 | 1909952
EPC 2022 | 3.1.3 | 3.2 | SEÑALIZACIÓN Y AISLAMIENTO DE ÁREAS DE TRABAJO, INCLUYE CINTA DE SEGURIDAD, POSTES TUBULARES, CONOS GUIA, SEÑALES PREVENTIVAS Y REGLAMENTARIAS | ML/MES | 400 | 43173 | 17269200
EPC 2022 | 3.1.4 | 3.3 | CONOS DE GUÍA CON FRANJA REFLECTIVA H=090 MTS | UN | 40 | 96409 | 3856360
|  | 4 | EXCAVACIONES, NO INCLUYE CARGUE NI TRANSPORTE |  | 0 |  | 0
ICCU 2022 | 2.3 | 4.1 | EXCAVACIÓN EN MATERIAL COMÚN DE LA EXPLANACIÓN, CANALES Y PRÉSTAMOS | M3 | 80 | 9838 | 787040
|  | 4.2 | EXCAVACIONES MANUAL EN CONGLOMERADO |  | 0 |  | 0
ICCU 2022 | 2.2 | 4.2.1 | EXCAVACIÓN EN ROCA DE LA EXPLANACIÓN, CANALES Y PRÉSTAMOS | M3 | 160 | 38066 | 6090560
|  | 4.3 | EXCAVACIÓN MECÁNICA A CUALQUIER PROFUNDIDAD |  | 0 |  | 0
ICCU 2022 | 2.1 | 4.3.1 | EXCAVACIÓN SIN CLASIFICAR DE LA EXPLANACIÓN, CANALES Y PRÉSTAMOS | M3 | 1364 | 10724 | 14627536
|  | 4.4 | ENTIBADOS |  | 0
ICCU 2022 | 2.2 | 4.4.1 | ENTIBADO TIPO 2 (CONTINUO EN MADERA) | M2 | 15590.4179 | 30276 | 472015492.6432
|  | 5 | RELLENOS |  | 0
ICCU 2022 | 16.2 | 5.1 | RELLENO CON MATERIAL DEL SITIO | M3 | 603.8281 | 23110 | 13954466.4897
EPC 2022 | 5.1.2 | 5.2 | RELLENO EN RECEBO COMÚN COMPACTADO MECÁNICAMENTE | M3 | 322 | 66892 | 21539224
ICCU 2022 | 320.1 | 5.3 | SUBBASE GRANULAR (NORMA INVIAS 320) | M3 | 280 | 163006 | 45641680
ICCU 2022 | 330.1 | 5.4 | BASE GRANULAR (NORMA INVIAS 330) | M3 | 160 | 177526 | 28404160
EPC 2022 | 5.1.6 | 5.5 | ARENA DE PEÑA PARA SOPORTE DE TUBERÍA | M3 | 200 | 106628 | 21325600
|  | 6 | CARGUE Y RETIRO DE SOBRANTES |  |  |  | 0
ICCU 2022 | 1.6 | 6.1 | TRANSPORTE DE MATERIALES PROV. DE EXLANACIÓN, CANALES, PRESTAMOS, SOBREACARREOS Y DERRUMBES | M3/KM | 9297 | 1444 | 13424868
|  | 7 | INSTALACIÓN TUBERÍA PVC ALCANTARILLADO
EPC 2022 | 8.1.6 | 7.1.1 | INSTALACIÓN TUBERÍA PVC ALCANTARILLADO REFORZADO 16" | ML | 401 | 7140 | 2863140
EPC 2022 | 8.1.9 | 7.1.2 | INSTALACIÓN TUBERÍA PVC ALCANTARILLADO REFORZADO 20" | ML | 301 | 8423 | 2535323
EPC 2022 | 8.1.11 | 7.1.3 | INSTALACIÓN TUBERÍA PVC ALCANTARILLADO REFORZADO 24" | ML | 308 | 52934 | 16303672
EPC 2022 | 8.1.12 | 7.1,4 | INSTALACIÓN TUBERÍA PVC ALCANTARILLADO REFORZADO 27" | ML | 152 | 52934 | 8045968
EPC 2022 | 8.1.13 | 7.1.5 | INSTALACIÓN TUBERÍA PVC ALCANTARILLADO REFORZADO 33" | ML | 151 | 56972 | 8602772
EPC 2022 | 8.1.13 | 7.1.6 | INSTALACIÓN TUBERÍA PVC ALCANTARILLADO REFORZADO 36" | ML | 237 | 68516 | 16238292
EPC 2022 | 8.1.14 | 7.1.7 | INSTALACIÓN TUBERÍA PVC ALCANTARILLADO REFORZADO 39" | ML | 242 | 68516 | 16580872
EPC 2022 | 8.1.14 | 7.1.8 | INSTALACIÓN TUBERÍA PVC ALCANTARILLADO REFORZADO 42" | ML | 159 | 68516 | 10894044
|  | 8 | OTROS
ICCU | 4.2 | 8.1.1 | CILINDRO POZO EN LADRILLO TOLETE, Di=1.20M, E=0.25M (INC. PAÑETE INTERNO E=1.5CM Y CAÑUELA) | ML | 70 | 773061 | 54114270
ICCU | 4.5 | 8.1.2 | CILINDRO POZO EN LADRILLO TOLETE, Di=1.20M, E=0.38M (INC. PAÑETE INTERNO E=1.5CM Y CAÑUELA) | ML | 19 | 1084203 | 20599857
ICCU | 4.1 | 8.1.3 | PLACA DE FONDO POZO D=1.7M, E=0.25M (CONCRETO 3000 PSI CON REFUERZO) | UN | 24 | 1012848 | 24308352
ICCU | 4.4 | 8.1.4 | PLACA DE FONDO POZO D=1.96M, E=0.25M (CONCRETO 3000 PSI CON REFUERZO) | UN | 6 | 1209468 | 7256808
ICCU | 4.3 | 8.1.5 | CUBIERTA POZO D= 1.7M, E=0.20M C0NCRETO 3000 PSI CON REFUERZO (INCLUYE ARO Y TAPA HF) | UN | 24 | 932166 | 22371984
ICCU | 4.6 | 8.1.6 | CUBIERTA POZO D= 1.96M, E=0.20M C0NCRETO 3000 PSI CON REFUERZO (INCLUYE ARO Y TAPA HF) | UN | 6 | 1099869 | 6599214
ICCU | 4.11 | 8.1.7 | SUMIDERO PREFABRICADO SL-100 | UN | 53 | 2063540 | 109367620
ICCU | 5.9 | 8.1.8 | CAÑUELA PREFABRICADA TIPO A-120 | ML | 4206 | 95777 | 402838062
ICCU | 3.2 | 8.1.10 | SUBBASE GRANULAR (NORMA INVIAS 320) | M3 | 576.6331 | 163006 | 93994652.409
|  | 9 | RECONSTRUCCIÓN DE PAVIMENTOS
ICCU | 1.41 | 1.1 | TRAZADO, LOCALIZACIÓN Y REPLANTEO CON ELEMENTOS DE PRESICIÓN | M2 | 19500 | 11445 | 223177500
ICCU | 16.2 | 1.3 | EXCAVACIONES VARIAS A MÁQUINA SIN CLASIFICAR (INCLUYE RETIRO DE SOBRANTES A UNA DISTANCIA MENOR DE 5 KM) | M3 | 14720.4 | 19383 | 285325513.2
| APU | 1.4 | DEMOLICIÓN DE SARDINEL EXISTENTE | ML | 3798.6 | 5538 | 21036646.8
ICCU | 1.2 | 1.6 | DEMOLICIÓN CONCRETO SIMPLE (INCLUYE CARGUE Y RETIRO DE SOBRANTES A UNA DISTANCIA DE 5KM) | M3 | 570 | 60755 | 34630350
ICCU | 1.21 | 1.7 | DEMOLICIÓN PLACA MACIZA 0.15 M | M2 | 570 | 51575 | 29397750
ICCU | 1.6 | 1.8 | TRANSPORTE DE MATERIALES PROV. DE EXLANACIÓN, CANALES, PRESTAMOS, SOBREACARREOS Y DERRUMBES | M3-KM | 253092.576 | 1444 | 365465679.708
ICCU | 4.53 | 1.9 | GEODRÉN PLANAR H = 1.0 M D=100 MM (INCLUYE SUMINISTRO E INSTALACIÓN) | ML | 380.4 | 95053 | 36158161.2
ICCU | 4.47 | 1.10 | SUMINISTRO E INSTALACIÓN DE GEOTEXTIL TR 4000 (ESTABILIZACIÓN, FILTRO Y SEPARACIÓN) | M2 | 19500 | 19718 | 384501000
ICCU | 5.15 | 1.11 | SARDINEL PREFABRICADO A-10 | ML | 3798 | 113584 | 431392032
ICCU | 3.2 | 1.12 | SUBBASE GRANULAR | M3 | 6831.6 | 163006 | 1113591789.6
ICCU | 16.13 | 1.13 | BASE GRANULAR | M3 | 3087 | 177526 | 548022762
ICCU | 4.13 | 1.14 | NIVELACIÓN DE POZOS DE INSPECCIÓN Di=1.20M, E=0.25M, H=0,21M(INCLUYE PAÑETE INTERNO Y DEMOLICIÓN) | UN | 76.2 | 165968 | 12646761.6
ICCU | 3.22 | 1.15 | RAJÓN PARA MEJORAMIENTO DE LA SUBRASANTE | M3 | 6487.2 | 136080 | 882778176
ICCU | 6.1 | 1.16 | CONFORMACIÓN DE LA CALZADA EXISTENTE | M2 | 19500 | 940 | 18330000
ICCU | 3.5 | 1.17 | RIEGO DE IMPRIMACIÓN | M2 | 19500 | 4024 | 78468000
ICCU | 3,10. | 1.18 | MEZCLA DENSA EN CALIENTE TIPO MDC-19 (INCLUYE CEMENTO ASFÁLTICO) | M3 | 1390.8 | 821040 | 1141902432
ICCU | 5.6 | 1.19 | SUMINISTRO E INSTALACIÓN DE TACHAS REFLECTIVAS UNIDIRECCIONALES | UN | 1266 | 15062 | 19068492
ICCU | 7.5 | 1.20 | SEÑAL VERTICAL GRUPO I 0.60x0.60M POSTE 3.5M | UN | 94.8 | 263735 | 25002078
ICCU | 5.2 | 1.21 | MARCA VIAL CON PINTURA EN FRÍO | M2 | 4395 | 48636 | 213755220
ICCU | 5.1 | 1.22 | LÍNEAS DE DEMARCACIÓN CON PINTURA EN FRÍO | ML | 7597.8 | 4442 | 33749427.6
ICCU | 1.8 | 1.23 | CERCA EN TELA VERDE H = 2.10 M | ML | 3798 | 25264 | 95952672
|  |  | TOTAL OBRAS CIVILES ALCANTARILLADO PLUVIAL DE LA VEREDA PARCELAS, GLOBO 1 |  |  |  |  | 7545575225.2498
|  | 11 | SUMINISTRO
LISTA PRECIO PAVCO |  | 1.10 | SUMINISTRO TUBERÍA PVC ALCANTARILLADO 16"- 57 PSI | ML | 401 | 216891.2308 | 86973383.5385
LISTA PRECIO PAVCO |  | 1.11 | SUMINISTRO TUBERÍA PVC ALCANTARILLADO REFORZADO 20" 57 PSI | ML | 301 | 234965.5 | 70724615.5
LISTA PRECIO PAVCO |  | 1.12 | SUMINISTRO TUBERÍA PVC ALCANTARILLADO REFORZADO 24" | ML | 308 | 542117.6815 | 166972245.9138
LISTA PRECIO PAVCO |  | 1.13 | SUMINISTRO TUBERÍA PVC ALCANTARILLADO REFORZADO 27" | ML | 152 | 649118.4538 | 98666004.9846
LISTA PRECIO PAVCO |  | 1.14 | SUMINISTRO TUBERÍA PVC ALCANTARILLADO REFORZADO 33" | ML | 151 | 1077829.1354 | 162752199.4431
LISTA PRECIO PAVCO |  | 1.15 | SUMINISTRO TUBERÍA PVC ALCANTARILLADO REFORZADO 36" | ML | 237 | 1503529.3 | 356336444.1
LISTA PRECIO PAVCO |  | 1.16 | SUMINISTRO TUBERÍA PVC ALCANTARILLADO REFORZADO 39" | ML | 242 | 2011658.2015 | 486821284.7723
LISTA PRECIO PAVCO |  |  | SUMINISTRO TUBERÍA PVC ALCANTARILLADO REFORZADO 42" | ML | 159 | 2361667.0431 | 375505059.8492
|  |  | SUMINISTRO OBRAS CIVILES ALCANTARILLADO PLUVIAL DE LA VEREDA PARCELAS, GLOBO 1 |  |  |  |  | 1804751238.1015
ALCANTARILLADO SANITARIO DE LA VEREDA PARCELAS, GLOBO 1
|  | 1 | OBRAS PRELIMINARES
EPC 2022 | 1.1.1 | 1.1 | LOCALIZACIÓN Y REPLANTEO REDES | ML | 4300 | 12340 | 53062000
|  | 2 | DEMOLICIONES, DESMONTE Y DESCAPOTE
ICCU 2022 | 201 P | 2.1 | DEMOLICIÓN CONCRETO ESTRUCTURAL (INCLUYE CARGUE Y RETIRO DE SOBRANTES A UNA DISTANCIA DE 5KM) | M3 | 80 | 173358 | 13868640
EPC 2022 | 2.1.1 | 2.2 | DEMOLICIÓN DE PAVIMENTO FLEXIBLE (INCLUYE CORTE A MÁQUINA 2 COSTADOS) | M3 | 120 | 84938 | 10192560
EPC 2022 | 2.1.3 | 2.3 | DEMOLICIÓN CAJAS DE INSPECCIÓN | UN | 40 | 56603 | 2264120
EPC 2022 | 2.1.4 | 2.4 | DEMOLICIÓN DE PAVIMENTO RÍGIDO (INCLUYE CORTE A MÁQUINA 2 COSTADOS) | M3 | 120 | 98949 | 11873880
EPC 2022 | 2.1.5 | 2.5 | DEMOLICIÓN DE ANDENES Y SARDINELES (INCLUYE CORTE A MÁQUINA 2 COSTADOS) | M3 | 80 | 57340 | 4587200
|  | 3 | IMPACTO URBANO |  |  |  | 0
EPC 2022 | 3.1.1 | 3.1 | VALLA DE HASTA 8 M2 | M2 | 8 | 238744 | 1909952
EPC 2022 | 3.1.3 | 3.2 | SEÑALIZACIÓN Y AISLAMIENTO DE ÁREAS DE TRABAJO, INCLUYE CINTA DE SEGURIDAD, POSTES TUBULARES, CONOS GUIA, SEÑALES PREVENTIVAS Y REGLAMENTARIAS | ML/MES | 200 | 43173 | 8634600
EPC 2022 | 3.1.4 | 3.3 | CONOS DE GUÍA CON FRANJA REFLECTIVA H=090 MTS | UN | 40 | 96409 | 3856360
|  | 4 | EXCAVACIONES, NO INCLUYE CARGUE NI TRANSPORTE |  | 0
ICCU 2022 | 2.3 | 4.1 | EXCAVACIÓN EN MATERIAL COMÚN DE LA EXPLANACIÓN, CANALES Y PRÉSTAMOS | M3 | 1682 | 9838 | 16547516
|  | 4.2 | EXCAVACIONES MANUAL EN CONGLOMERADO |  | 0 |  | 0
ICCU 2022 | 2.2 | 4.2.1 | EXCAVACIÓN EN ROCA DE LA EXPLANACIÓN, CANALES Y PRÉSTAMOS | M3 | 160 | 38066 | 6090560
|  | 4.3 | EXCAVACIÓN MECÁNICA A CUALQUIER PROFUNDIDAD |  | 0 |  | 0
ICCU 2022 | 2.1 | 4.3.1 | EXCAVACIÓN SIN CLASIFICAR DE LA EXPLANACIÓN, CANALES Y PRÉSTAMOS | M3 | 1364 | 10724 | 14627536
|  | 4.4 | ENTIBADOS |  | 0
ICCU 2022 | 2.2 | 4.4.1 | ENTIBADO TIPO 2 (CONTINUO EN MADERA) | M2 | 650 | 30276 | 19679400
|  | 5 | RELLENOS |  | 0
ICCU 2022 | 16.2 | 5.1 | RELLENO CON MATERIAL DEL SITIO | M3 | 505 | 23110 | 11670550
EPC 2022 | 5.1.2 | 5.2 | RELLENO EN RECEBO COMÚN COMPACTADO MECÁNICAMENTE | M3 | 336 | 66892 | 22475712
ICCU 2022 | 320.1 | 5.3 | SUBBASE GRANULAR (NORMA INVIAS 320) | M3 | 150 | 163006 | 24450900
ICCU 2022 | 330.1 | 5.4 | BASE GRANULAR (NORMA INVIAS 330) | M3 | 80 | 177526 | 14202080
EPC 2022 | 5.1.6 | 5.5 | ARENA DE PEÑA PARA SOPORTE DE TUBERÍA | M3 | 100 | 106628 | 10662800
|  | 6 | CARGUE Y RETIRO DE SOBRANTES
ICCU 2022 | 1.6 | 6.1 | TRANSPORTE DE MATERIALES PROV. DE EXLANACIÓN, CANALES, PRESTAMOS, SOBREACARREOS Y DERRUMBES | M3/KM | 9297 | 1444 | 13424868
|  | 7 | INSTALACIÓN TUBERÍA PVC ALCANTARILLADO
EPC 2022 | 8.1.3 | 7.1 | INSTALACIÓN TUBERÍA PVC ALCANTARILLADO 8" | ML | 3054 | 4150 | 12674100
EPC 2022 | 8.1.4 | 7.2 | INSTALACIÓN TUBERÍA PVC ALCANTARILLADO 10" | ML | 826 | 4234 | 3497284
EPC 2022 | 8.1.5 | 7.3 | INSTALACIÓN TUBERÍA PVC ALCANTARILLADO 12" | ML | 420 | 4953 | 2080260
|  | 7.2 | INSTALACIÓN ACCESORIOS PVC ALCANTARILLADO
EPC 2022 | 7.4.7 | 7.2 | INTALACION SILLA YEE PVC ALCANTARILLADO 10 X 6" | UND | 122 | 14086 | 1718492
|  | 8 | OTROS
ICCU | 4.2 | 8.1.1 | CILINDRO POZO EN LADRILLO TOLETE, Di=1.20M, E=0.25M (INC. PAÑETE INTERNO E=1.5CM Y CAÑUELA) | ML | 53.2302 | 773061 | 41150230.27
ICCU | 4.1 | 8.1.2 | PLACA DE FONDO POZO D=1.7M, E=0.25M (CONCRETO 3000 PSI CON REFUERZO) | UN | 31 | 1012848 | 31398288
ICCU | 4.3 | 8.1.3 | CUBIERTA POZO D= 1.7M, E=0.20M C0NCRETO 3000 PSI CON REFUERZO (INCLUYE ARO Y TAPA HF) | UN | 31 | 932166 | 28897146
ICCU | 3.6 | 8.1.4 | CAJA DE INSPECCIÓN DE 80X80 | UN | 187 | 411020 | 76860740
RECONSTRUCCIÓN DE PAVIMENTOS
ICCU | 1.41 | 1.1 | TRAZADO, LOCALIZACIÓN Y REPLANTEO CON ELEMENTOS DE PRESICIÓN | M2 | 13000 | 11445 | 148785000
ICCU | 16.2 | 1.3 | EXCAVACIONES VARIAS A MÁQUINA SIN CLASIFICAR (INCLUYE RETIRO DE SOBRANTES A UNA DISTANCIA MENOR DE 5 KM) | M3 | 9813.6 | 19383 | 190217008.8
| APU | 1.4 | DEMOLICIÓN DE SARDINEL EXISTENTE | ML | 2532.4 | 5538 | 14024431.2
ICCU | 1.2 | 1.6 | DEMOLICIÓN CONCRETO SIMPLE (INCLUYE CARGUE Y RETIRO DE SOBRANTES A UNA DISTANCIA DE 5KM) | M3 | 380 | 60755 | 23086900
ICCU | 1.21 | 1.7 | DEMOLICIÓN PLACA MACIZA 0.15 M | M2 | 380 | 51575 | 19598500
ICCU | 1.6 | 1.8 | TRANSPORTE DE MATERIALES PROV. DE EXLANACIÓN, CANALES, PRESTAMOS, SOBREACARREOS Y DERRUMBES | M3-KM | 168728.384 | 1444 | 243643786.472
ICCU | 4.53 | 1.9 | GEODRÉN PLANAR H = 1.0 M D=100 MM (INCLUYE SUMINISTRO E INSTALACIÓN) | ML | 253.6 | 95053 | 24105440.8
ICCU | 4.47 | 1.10 | SUMINISTRO E INSTALACIÓN DE GEOTEXTIL TR 4000 (ESTABILIZACIÓN, FILTRO Y SEPARACIÓN) | M2 | 13000 | 19718 | 256334000
ICCU | 5.15 | 1.11 | SARDINEL PREFABRICADO A-10 | ML | 2532 | 113584 | 287594688
ICCU | 3.2 | 1.12 | SUBBASE GRANULAR | M3 | 4554.4 | 163006 | 742394526.4
ICCU | 16.13 | 1.13 | BASE GRANULAR | M3 | 2058 | 177526 | 365348508
ICCU | 4.13 | 1.14 | NIVELACIÓN DE POZOS DE INSPECCIÓN Di=1.20M, E=0.25M, H=0,21M(INCLUYE PAÑETE INTERNO Y DEMOLICIÓN) | UN | 50.8 | 165968 | 8431174.4
ICCU | 3.22 | 1.15 | RAJÓN PARA MEJORAMIENTO DE LA SUBRASANTE | M3 | 4324.8 | 136080 | 588518784
ICCU | 6.1 | 1.16 | CONFORMACIÓN DE LA CALZADA EXISTENTE | M2 | 13000 | 940 | 12220000
ICCU | 3.5 | 1.17 | RIEGO DE IMPRIMACIÓN | M2 | 13000 | 4024 | 52312000
ICCU | 3,10. | 1.18 | MEZCLA DENSA EN CALIENTE TIPO MDC-19 (INCLUYE CEMENTO ASFÁLTICO) | M3 | 927.2 | 821040 | 761268288
ICCU | 5.6 | 1.19 | SUMINISTRO E INSTALACIÓN DE TACHAS REFLECTIVAS UNIDIRECCIONALES | UN | 844 | 15062 | 12712328
ICCU | 7.5 | 1.20 | SEÑAL VERTICAL GRUPO I 0.60x0.60M POSTE 3.5M | UN | 63.2 | 263735 | 16668052
ICCU | 5.2 | 1.21 | MARCA VIAL CON PINTURA EN FRÍO | M2 | 2930 | 48636 | 142503480
ICCU | 5.1 | 1.22 | LÍNEAS DE DEMARCACIÓN CON PINTURA EN FRÍO | ML | 5065.2 | 4442 | 22499618.4
ICCU | 1.8 | 1.23 | CERCA EN TELA VERDE H = 2.10 M | ML | 2532 | 25264 | 63968448
|  |  | TOTAL OBRAS CIVILES ALCANTARILLADO SANITARIO DE LA VEREDA PARCELAS, GLOBO 1 |  |  |  |  | 4458592736.742
LISTA PRECIO PAVCO |  | 7.1 | TUBERÍA PVC ALCANTARILLADO 8"- 57 PSI | ML | 3054 | 60993.8467 | 186275207.72
LISTA PRECIO PAVCO |  | 7.2 | SUMINISTRO TUBERÍA PVC ALCANTARILLADO 10" 57-PSI | ML | 826 | 89084.3917 | 73583707.5167
LISTA PRECIO PAVCO |  | 7.3 | SUMINISTRO TUBERÍA PVC ALCANTARILLADO 12"- 57 PSI | ML | 420 | 128186.9983 | 53838539.3
|  | 7.2 | SUMINISTRO SILLA Y 10X6 | UN | 122 | 203579.25 | 24836668.5
|  |  | TOTAL SUMINISTRO ALCANTARILLADO SANITARIO DE LA VEREDA PARCELAS, GLOBO 1 |  |  |  |  | 338534123.0367
ACUEDUCTO DE LA VEREDA PARCELAS, GLOBO 1
|  | 1 | OBRAS PRELIMINARES
EPC 2022 | 1.1.1 | 1.1 | LOCALIZACIÓN Y REPLANTEO REDES | ML | 5555.875 | 12340 | 68559497.5
|  | 2 | DEMOLICIONES, DESMONTE Y DESCAPOTE
ICCU 2022 | 201 P | 2.1 | DEMOLICIÓN CONCRETO ESTRUCTURAL (INCLUYE CARGUE Y RETIRO DE SOBRANTES A UNA DISTANCIA DE 5KM) | M3 | 60 | 173358 | 10401480
EPC 2022 | 2.1.1 | 2.2 | DEMOLICIÓN DE PAVIMENTO FLEXIBLE (INCLUYE CORTE A MÁQUINA 2 COSTADOS) | M3 | 144 | 84938 | 12231072
EPC 2022 | 2.1.3 | 2.3 | DEMOLICIÓN CAJAS DE INSPECCIÓN | UN | 50 | 56603 | 2830150
EPC 2022 | 2.1.4 | 2.4 | DEMOLICIÓN DE PAVIMENTO RÍGIDO (INCLUYE CORTE A MÁQUINA 2 COSTADOS) | M3 | 80 | 98949 | 7915920
EPC 2022 | 2.1.5 | 2.5 | DEMOLICIÓN DE ANDENES Y SARDINELES (INCLUYE CORTE A MÁQUINA 2 COSTADOS) | M3 | 95 | 57340 | 5447300
|  | 3 | IMPACTO URBANO |  |  |  | 0
EPC 2022 | 3.1.1 | 3.1 | VALLA DE HASTA 8 M2 | M2 | 1 | 238744 | 238744
EPC 2022 | 3.1.3 | 3.2 | SEÑALIZACIÓN Y AISLAMIENTO DE ÁREAS DE TRABAJO, INCLUYE CINTA DE SEGURIDAD, POSTES TUBULARES, CONOS GUIA, SEÑALES PREVENTIVAS Y REGLAMENTARIAS | ML/MES | 200 | 43173 | 8634600
EPC 2022 | 3.1.4 | 3.3 | CONOS DE GUÍA CON FRANJA REFLECTIVA H=090 MTS | UN | 30 | 96409 | 2892270
|  | 4 | EXCAVACIONES, NO INCLUYE CARGUE NI TRANSPORTE |  |  |  | 0
ICCU 2022 | 2.3 | 4.1 | EXCAVACIÓN EN MATERIAL COMÚN DE LA EXPLANACIÓN, CANALES Y PRÉSTAMOS | M3 | 90 | 9838 | 885420
|  | 4.2 | EXCAVACIONES MANUAL EN CONGLOMERADO |  |  |  | 0
ICCU 2022 | 2.2 | 4.2.1 | EXCAVACIÓN EN ROCA DE LA EXPLANACIÓN, CANALES Y PRÉSTAMOS | M3 | 190 | 38066 | 7232540
|  | 4.3 | EXCAVACIÓN MECÁNICA A CUALQUIER PROFUNDIDAD |  |  |  | 0
ICCU 2022 | 2.1 | 4.3.1 | EXCAVACIÓN SIN CLASIFICAR DE LA EXPLANACIÓN, CANALES Y PRÉSTAMOS | M3 | 1300 | 10724 | 13941200
|  | 5 | RELLENOS |  |  |  | 0
ICCU 2022 | 16.2 | 5.1 | RELLENO CON MATERIAL DEL SITIO | M3 | 850 | 23110 | 19643500
EPC 2022 | 5.1.2 | 5.2 | RELLENO EN RECEBO COMÚN COMPACTADO MECÁNICAMENTE | M3 | 550 | 66892 | 36790600
ICCU 2022 | 320.1 | 5.3 | SUBBASE GRANULAR (NORMA INVIAS 320) | M3 | 450 | 163006 | 73352700
ICCU 2022 | 330.1 | 5.4 | BASE GRANULAR (NORMA INVIAS 330) | M3 | 150 | 177526 | 26628900
EPC 2022 | 5.1.6 | 5.5 | ARENA DE PEÑA PARA SOPORTE DE TUBERÍA | M3 | 159.2232 | 106628 | 16977648.7743
|  | 6 | CARGUE Y RETIRO DE SOBRANTES |  |  |  | 0
ICCU 2022 | 1.6 | 6.1 | TRANSPORTE DE MATERIALES PROV. DE EXLANACIÓN, CANALES, PRESTAMOS, SOBREACARREOS Y DERRUMBES | M3/KM | 10500 | 1444 | 15162000
|  | 7 | INSTALACIÓN TUBERÍA PVC UNIÓN MECÁNICA.
EPC | 7.3.5 | 1.2 | INSTALACION TUBERIA PVC PRESION D=6" RDE 21 | ML | 1792.245 | 3118 | 5588219.91
EPC | 7.3.3 | 1.3 | INSTALACION TUBERIA PVC PRESION D=3" RDE 21 | ML | 3763.63 | 3037 | 11430144.31
| APU | 1.8 | INSTALACION ACCESORIO PVC UNION MECANICA PVC 3" RDE 21 | UN | 450 | 8080 | 3636000
EPC | 7.4.5 | 1.9 | INSTALACION ACCESORIO PVC UNION MECANICA PVC 6" RDE 21 | UN | 600 | 11099 | 6659400
| APU | 1.5 | EMPATE TUBERIA 6" (INCLUYE ANCLAJE EN CONCRETO) | UN | 400 | 394335 | 157734000
| APU | 1.6 | EMPATE TUBERIA 3" ( INCLUYE ANCLAJE EN CONCRETO) | UN | 430 | 141287 | 60753410
|  | 8 | OTROS
|  | 8.1 | ACOMETIDA EN PVC 1/2" 5M | UN | 480 | 265156 | 127274880
ICCU | 10.1 | 8.2 | CAJA CONTADOR DE AGUA | UN | 500 | 88212 | 44106000
|  | 9 | RECONSTRUCCIÓN DE ANDENES Y SARDINELES
ICCU | 1.41 | 1.1 | TRAZADO, LOCALIZACIÓN Y REPLANTEO CON ELEMENTOS DE PRECISIÓN | M2 | 10637 | 11455 | 121846835
ICCU | 1.2 | 1.2 | DEMOLICIÓN CONCRETO SIMPLE, INCLUYE CARGUE Y RETIRO DE SOBRANTES A UNA DISTANCIA DE 5 KM | M3 | 3622.5 | 60755 | 220084987.5
ICCU | 16.2 | 1.3 | EXCAVACIONES VARIAS A MÁQUINA SIN CLASIFICAR (INCLUYE RETIRO DE SOBRANTES A UNA DISTANCIA MENOR DE 5 KM) | M3 | 6667 | 19383 | 129226461
ICCU | 16.5 | 1.4 | EXCAVACIÓN MANUAL EN CONGLOMERADO H=0.0-2.0 M (INCLUYE RETIRO DE SOBRANTES A UNA DISTANCIA MENOR DE 5 KM) | M3 | 3622.5 | 62173 | 225221692.5
ICCU | 1.6 | 1.5 | TRANSPORTE DE MATERIALES PROV. DE EXLANACIÓN, CANALES, PRESTAMOS, SOBREACARREOS Y DERRUMBES | M3-KM | 12500 | 1444 | 18050000
| APU | 1.6 | RELLENO PARA ANDENES EN SUB BASE GRANULAR B-200 (Suministro, extendido, humedecimiento y compactación) | M3 | 2908 | 127642 | 371182936
ICCU | 5.1 | 1.7 | ADOQUÍN DE ARCILLA 20X10X6CM | M2 | 7245 | 87216 | 631879920
ICCU | 5.8 | 1.8 | BORDILLO DE 20X35 CM FUNDIDO EN CONCRETO 2500 PSI | ML | 5297 | 49917 | 264410349
ICCU | 13.8 | 1.9 | CONCRETO ESTRIADO RAMPAS 2500 PSI | M2 | 3392 | 99854 | 338704768
ICCU | 1.3 | 1.10 | CERCA EN ALAMBRE DE PUA 4 HILOS | ML | 969 | 17499 | 16956531
ICCU | 4.22 | 1.11 | SUMINISTRO FIGURADO Y ARMADO DE ACERO DE REFUERZO 60000 PSI | KG | 17607.7013 | 8262 | 145474828.34
ICCU | 4.6 | 1.12 | CONCRETOS CLASE D, f´c =3000 psi (bases) | M3 | 40 | 693231 | 27729240
ICCU | 3.4 | 1.13 | CAJA DE INSPECCIÓN DE 40X40 | UND | 28 | 272198 | 7621544
ICCU | 2.9 | 1.14 | RELLENO TIPO 7 "ARENA DE PEÑA" | M3 | 550 | 158311 | 87071050
|  | 10 | OBRAS ELECTRICAS
APU | APU | 1.1 | CAMBIO LA209 EN LÍNEA ENERGIZADA | UND | 3 | 4094333.74 | 12283001.22
APU | APU | 1.2 | CAMBIO LA202 EN LÍNEA ENERGIZADA | UND | 10 | 3023313.98 | 30233139.8
APU | APU | 1.3 | NIVELAR O APLOMAR POSTE MT LINEAS VIVAS | UND | 26 | 3565578.18 | 92705032.68
APU | APU | 1.4 | CAMBIO LA203 EN LINEA ENERGIZADA | UND | 3 | 3217431.78 | 9652295.34
APU | APU | 1.5 | CAMBIO LA211 EN LINEA ENERGIZADA | UND | 3 | 3261162.08 | 9783486.24
APU | APU | 1.6 | CAMBIO DE AEREA A ACSR 2/0 | ML | 174.019 | 35366.9 | 6154512.2044
APU | APU | 1.7 | CAMBIO LA204 EN LINEA ENERGIZADA | UND | 1 | 6300000 | 6300000
APU | APU | 1.8 | TRASLADO DE POSTES DE SERVICIOS PÚBLICOS DE BAJA TENSIÓN. | UND | 25 | 358065.88 | 8951647
APU | APU | 1.9 | TRASLADO DE POSTE | UND | 10 | 2779222.48 | 27792224.8
APU | APU | 1.10 | SUMINISTRO E INSTALACIÓN O CAMBIO LOS ELEMENTOS DEL TIRANTE (VIENTO) MT DAÑOS LINEAS VIVAS | UND | 5 | 334779.5 | 1673897.5
APU | APU | 1.11 | CAMBIO LA228 INSTALACION DE PARARRAYOS Y PUESTA A TIERRA EN LINEA ENERGIZADA | UND | 2 | 4647946.3 | 9295892.6
APU | APU | 1.12 | CAMBIO LA 222 EN LINEA ENERGIZADA INCLUYE LOS PASES CON SUS RESPECTIVOS CONECTORES | UND | 3 | 3524852.98 | 10574558.94
APU | APU | 1.13 | CAMBIO LA213 EN LINEA ENERGIZADA INCLUYE LOS PASES CON SUS RESPECTIVOS CONECTORES | UND | 5 | 3847289.08 | 19236445.4
APU | APU | 1.14 | CAMBIO LA208 EN LINEA ENERGIZADA | UND | 2 | 3259004.98 | 6518009.96
APU | APU | 1.15 | CAMBIO LA223 EN LINEA ENERGIZADA | UND | 2 | 4795988.1878 | 9591976.3756
|  |  | TOTAL OBRAS CIVILES ACUEDUCTO DE LA VEREDA PARCELAS, GLOBO 1 |  |  |  |  | 3613154858.8943
LISTA DE PRECIO CELTA |  |  | SUMINISTRO TUBERIA UNIÓN MECÁNICA PVC PRESION D=6" RDE 21 | ML | 1792.245 | 110367 | 197804703.915
LISTA DE PRECIO CELTA |  |  | SUMINISTRO ACCESORIO PVC 6¨ | UND | 600 | 198103 | 118861800
LISTA DE PRECIO CELTA |  |  | SUMINISTRO ACCESORIO PVC 3¨ | UND | 450 | 58247 | 26211150
LISTA DE PRECIO CELTA |  |  | SUMINISTRO TUBERIA PVC PRESION D=3" RDE 21 | ML | 3763.63 | 40656.8333 | 153017277.6383
|  |  | TOTAL SUMINISTROS ACUEDUCTO DE LA VEREDA PARCELAS, GLOBO 1 |  |  |  |  | 495894931.5533
|  |  | SUB TOTAL AJUSTE A DISEÑOS |  |  | 352244455.6428
|  |  | IVA |  | 19% | 66926446.5721
|  |  | TOTAL DISEÑOS |  |  | 419170902.215
|  |  | SUB TOTAL OBRA CIVIL |  |  | 29993003924.6819
|  |  | AIU |  | 30% | 8997901177.4046
|  |  | TOTAL OBRA CIVIL |  |  | 38990905102.0865
|  |  | SUB TOTAL SUMINISTRO |  |  | 6624952347.6915
|  |  | AIU |  | 15% | 993742852.1537
|  |  | TOTAL SUMINISTRO |  |  | 7618695199.8453
|  |  | VALOR TOTAL PROYECTO (AJUSTES DISEÑOS+OBRA CIVIL+SUMINSTRO) |  |  | 47028771204.1467
MIGUEL ALFREDO CERMEÑO
Profesional de Apoyo
CC 17.583.542
MP 25202-32896CND