## capacidad de cotrataicon (hidden)
hola
Cálculo de la Capacidad Residual
INFORMACIÓN GENERAL
| Proceso de Contratación |  |  | Valor umbral Mipyme en USD | 125000
| Información general |  | INCOMPLETO | Valor umbral Mipyme en COP | 272541000
Proponente
| Información del Proponente |  | INCOMPLETO
| Información de Contratos en Ejecución |  | INCOMPLETO
Cálculo de la Capacidad Residual
¿Desea borrar e iniciar nuevamente el cálculo?
10
3
Ingresar
Ingresar
Calcular
Ingresar
Botón 8
Borrar
Botón 11

## Info Proceso (hidden)
Información del Proceso de Contratación
| Presupuesto estimado del Proceso de Contratación ($COP) |  |  | Contr
Fecha de presentación la oferta (dd-mm-aaaa)
| Porcentaje de anticipo o pago anticipado (%) |  |  | 2014-03-01
| Plazo estimado del Proceso de Contratación (meses) |  |  | 1500000000
0 | 0 |  | 30%
|  | 0 | 10%
|  | 0 | 19
0%
0
0
Guardar Información

## Plural (hidden)
3 | 1
Información del proponente plural
|  | Número de integrantes del proponente plural | 3
Por favor escriba el nombre de las empresas y participaciones que componen el proponente plural:
| # | Nombre de Empresa | Participación (%)
Guardar Información

## Captura (hidden)
3
Información financiera del proponente
Por favor seleccione con una X el tipo de información financiera que tiene el proponente o participantes del proponente plural:
| Nombre de Empresa | Más de 1 año de Información Financiera | Menos de 1 año de Información Financiera
Guardar Información

## CapturaOtros (hidden)
3 | 0
Información del Proponente
Por favor ingrese la información para cada Proponente relacionado a la capacidad financiera, técnica y experiencia:
| Nombre de Empresa | Capacidad financiera (Liquidez) | Capacidad técnica (# de profesionales) | Experiencia (Valor total contratado en $COP)
Guardar Información

## Captura2 (hidden)
7 | 1
Ingresos operacionales del proponente
Por favor ingrese el mejor ingreso operacional de los últimos 5 años. Si los ingresos operacionales son inferiores a USD$ 125.000 o COP$ 228.842.000, la Capacidad Organizacional es de COP$ 228.842.000:
Periodo de Información Financiera
Proponente
Ingresos Operacionales
Guardar Información

## Num Contratos (hidden)
0 | 4
Información de contratos del Proponente
Ingrese el número de contratos vigentes. Si el proponente no tiene contratos, por favor escriba cero (0):
|  | Nombre de Empresa | Contratos
1
Guardar Información

## FinActual (hidden)
0 |  | 4
Información de Contratos Vigentes del Proponente
Por favor ingresar la información de los contratos vigentes. Si el contrato no se encuentra suspendido, no escriba nada en la celda Fecha suspensión.
|  | Contratos vigentes por Empresa | Valor (COP) | Fecha inicio (dd-mm-aaaa) | Plazo (meses) | Oferente Plural (Si, No) | Participación (%) | Esta suspendido? (Si, No) | Fecha suspensión (dd-mm-aaaa)
Guardar Información

## Reporte (hidden)
vb |  | 0
Reporte - Cálculo de la Capacidad Residual
Cálculo de la Capacidad Residual del Proponente
Proponente
Capacidad organizacional
Capacidad técnica
Capacidad financiera
Experiencia
Saldo de Contratos en Ejecución
Cálculo
Capacidad Residual del Proponente
Cálculo de la Capacidad Residual del Proceso de Contratación
Presupuesto estimado del Proceso de Contratación
Capacidad Residual del Proceso de Contratación
Cumplimiento de la Capacidad Residual
El Proponente cumple la Capacidad Residual?
Crear PDF

## CORRECCION ARITMETICA (hidden)
[6 empty] | UNION TEMPORAL GRUSOLMA 2017 |  | UNION TEMPORAL TALLERES FISCALES 2017
ITEM | ACTIVIDADES | UND | CANTIDAD | VR. UNITARIO | VR. TOTAL | VR. UNITARIO | VR. TOTAL | VR. UNITARIO | VR. TOTAL
1 | PRELIMINARES
1.1 | LOCALIZACION Y REPLANTEO
1,1,1 | Localización y replanteo del edificio (interior y exterior). | m2 | 2020 | $ 2.108,00 | $ 4.258.160,00 | 2082 | 4205640 | 2091 | 4223820
1,1,2 | CERRAMIENTO PERIMETRAL en lámina lisa de zinc, altura mínima: 2,10 m. Según diseño. Incluye elementos de apoyo y soporte, puerta, mantenimiento durante la ejecución de la obra, desmonte al finalizar y retiro de sobrantes a botadero autorizado. | m | 160 | $ 52.527,00 | $ 8.404.320,00 | 51855 | 8296800 | 52107 | 8337120
1.2 | DESCAPOTES, EXCAVACIONES Y CONFORMACIONES | [7 empty] | 0
1,2,1 | Excavación mecánica en material heterogéneo. Incluye cargue y retiro del material excavado a botadero autorizado. | m3 | 470 | $ 36.508,00 | $ 17.158.760,00 | 36508 | 17158760 | 36216 | 17021520
1,2,2 | Excavación manual para redes de infraestructura hidráulica, altura: 2.00 m como máximo. No incluye retiro de material excavado. | m3 | 30 | $ 14.006,00 | $ 420.180,00 | 13834 | 415020 | 13894 | 416820
1,2,3 | Excavación manual para redes de infraestructura hidráulica, altura: 2.00 m como máximo. Incluye cargue y retiro de material excavado a botadero autorizado. | m3 | 32 | $47.023,00 | $ 1.504.736,00 | 46438 | 1486016 | 46647 | 1492704
1,2,4 | Relleno, conformación y compactación manual de material proveniente de excavación. Incluye cargue, descargue y conformación, así como el retiro de sobrantes a botadero autorizado. | m3 | 30 | $ 8.458,00 | $ 253.740,00 | 8356 | 250680 | 8391 | 251730
1.3 | DEMOLICIONES Y CORTES | [7 empty] | 0
1,3,1 | DEMOLICIÓN PAVIMENTO ASFALTICO CON ESPESOR VARIABLE ENTRE 0.15 Y 0.20 m. Incluye cargue y retiro de escombros a botadero autorizado. | m2 | 550 | $19.451,00 | $ 10.698.050,00 | 19210 | 10565500 | 19295 | 10612250
1,3,2 | Corte de pavimento. | m | 100 | $5.746,00 | $ 574.600,00 | 5677 | 567700 | 5700 | 570000
1,3,3 | DEMOLICIÓN DE PLACA DE CONCRETO CON ESPESOR ENTRE 0,35 Y 0,4m, CON EQUIPO PESADO. Incluye demolición con retroexcavadora con martillo hidráulico, cargue mecánico y retiro de escombros a botadero autorizado. | m3 | 170 | $101.930,00 | $ 17.328.100,00 | 100676 | 17114920 | 101115 | 17189550
1,3,4 | DEMOLICIÓN ANDEN EN ADOQUÍN. Incluye demolición de cintas en concreto, placa de anden, filos, lineales, cortes y dilataciones, procedimiento y herramientas adecuadas para no afectar estructura adyacente, cargue y retiro de residuos a botadero autorizado. | m2 | 358 | $5.311,00 | $ 1.901.338,00 | 5252 | 1880216 | 5268 | 1885944
1,3,5 | DEMOLICIÓN manual de bordillo o sardinel en concreto. Incluye cortes y dilataciones, procedimiento y herramientas adecuadas para no afectar estructura, cargue y retiro de residuos a botadero autorizado. | m | 164 | $4.093,00 | $ 671.252,00 | 4046 | 663544 | 4060 | 665840
1,3,6 | DEMOLICIÓN DE CARCAMO EN CONCRETO con alturas entre 8 y 15 cm. Incluye desmonte de rejilla y tubería, así como el cargue y retiro de escombros a botadero autorizado. | m | 30 | $ 21.320,00 | $ 639.600,00 | 21045 | 631350 | 21149 | 634470
1,3,7 | DEMOLICIÓN de topellantas existentes. Incluye cargue y retiro de escombros a botadero autorizado. | un | 36 | $ 4.229,00 | $ 152.244,00 | 4177 | 150372 | 4195 | 151020
1,3,8 | DEMOLICIÓN DE CABEZA DE PILOTES. Incluye cargue y retiro de escombros a botadero autorizado. | m3 | 10 | $ 85.737,00 | $ 857.370,00 | 84688 | 846880 | 85051 | 850510
| TOTAL PRELIMINARES |  |  |  | $ 64.822.450,00 |  | 64233398 |  | 64303298
2 | BASES, CIMENTACIONES, CONCRETOS Y REFUERZOS | [7 empty] | 0
2.1 | BASES | [7 empty] | 0
2,1,1 | SUB BASE GRANULAR compactado al 95% del proctor modificado. Suministro, transporte, colocación, nivelación y compactación, según Normativas vigentes. | m3 | 6 | $ 105.201,00 | $ 631.206,00 | 103907 | 623442 | 104359 | 626154
2,1,2 | BASE GRANULAR B-600. Suministro, transporte, colocación, nivelación y compactación, según Normativas vigentes. | m3 | 14 | $ 89.240,00 | $ 1.249.360,00 | 88142 | 1233988 | 88526 | 1239364
2,1,3 | BASE GRANULAR MATERIAL SELECCIONADO. Suministro, transporte, colocación y compactación según Normativas vigentes y estudios de suelos. | m3 | 316 | $ 120.649,00 | $ 38.125.084,00 | 119165 | 37656140 | 119684 | 37820144
2,1,4 | Suministro e instalación de Polietileno Calibre 6. Impermeabilización piso. | m2 | 475 | $ 4.377,00 | $ 2.079.075,00 | 4323 | 2053425 | 4342 | 2062450
2,1,5 | Suministro e instalación de Geotextil no tejido 3000. | m2 | 475 | $ 8.010,00 | $ 3.804.750,00 | 7911 | 3757725 | 7946 | 3774350
2.2 | CIMIENTOS | [5 empty] | 0 |  | 0
2,2,1 | Losa de cimentación maciza en concreto de 4.000 psi. Incluye formaleta y todos los elementos necesarios para la correcta ejecución de la actividad. | m3 | 8 | $ 613.056,00 | $ 4.904.448,00 | 605515 | 4844120 | 608151 | 4865208
2,2,2 | Pilotes pre-excavados en concreto 4.000 psi tremie. Incluye perforación en material heterogéneo, polímero, retiro de lodos a botadero autorizado, grúa, Equipo Piloteadora, (equipo de rotación, equipo auxiliar y trépano o similar para perforación) y expansión. Contempla 30% de desperdicio teórico en concreto. | m3 | 314 | $ 997.041,00 | $ 313.070.874,00 | 984777 | 309219978 | 989064 | 310566096
2,2,3 | Vigas de cimentación en concreto 4.000 psi. Incluye formaleta. | m3 | 117 | $ 606.567,00 | $ 70.968.339,00 | 599106 | 70095402 | 601715 | 70400655
2,2,4 | Losa de cimentación aligerada en concreto de 4.000 psi con casetón de icopor o similar, h= 0,80 m. Torta superior 0,12 m e inferior de 0,15 m. Viguetas b=0,15 m c/0,8 (entre ejes) en 2 direcciones. | m2 | 330 | $ 305.442,00 | $ 100.795.860,00 | 301685 | 99556050 | 302999 | 99989670
2,2,5 | Sello elástico para juntas de dilatación y de construcción con sello elastomérico. | m | 125 | $ 13.163,00 | $ 1.645.375,00 | 13001 | 1625125 | 13057 | 1632125
2.3 | ESTRUCTURAS EN CONCRETO | [5 empty] | 0 |  | 0
2,3,1 | Columnas en concreto de 5.000 psi a la vista, grava fina. Incluye formaleta. | m3 | 36 | $ 800.458,00 | $ 28.816.488,00 | 790612 | 28462032 | 794051 | 28585836
2,3,2 | Pantallas en concreto de 5.000 psi a la vista, grava fina. Incluye formaleta. | m3 | 94 | $ 792.932,00 | $ 74.535.608,00 | 783180 | 73618920 | 786586 | 73939084
2,3,3 | Vigas de entrepiso y aéreas en concreto de 4.000 psi a la vista. Incluye formaleta. | m3 | 136 | $ 716.160,00 | $ 97.397.760,00 | 707353 | 96200008 | 710426 | 96617936
2,3,4 | Losa de entrepiso aligerada en concreto de 4.000 psi con casetón de Icopor o similar, h= 0,60 m. Torta superior 7 cm. Viguetas b=0,12m c/0,7 en 1 dirección. | m2 | 772 | $ 199.182,00 | $ 153.768.504,00 | 196732 | 151877104 | 197588 | 152537936
2,3,5 | Losa de entrepiso maciza en concreto de 4.000 psi. Incluye formaleta y todos los elementos necesarios para la correcta ejecución de la actividad. | m3 | 18 | $ 621.653,00 | $ 11.189.754,00 | 614006 | 11052108 | 616680 | 11100240
2.4 | NO ESTRUCTURALES | [5 empty] | 0 |  | 0
2,4,1 | Columneta en Concreto 3.000 psi para confinamiento. Incluye formaleta, apuntalamiento y todos los elementos necesarios para la correcta ejecución de la actividad. Para alturas entre 2 y 4 m. | m3 | 20 | $ 796.322,00 | $ 15.926.440,00 | 786527 | 15730540 | 789944 | 15798880
2,4,2 | Dintel en concreto de 3.000 psi. Incluye formaleta. | m3 | 9 | $ 725.461,00 | $ 6.529.149,00 | 716538 | 6448842 | 719656 | 6476904
2,4,3 | Vigueta en Concreto 3.000 psi para confinamiento mampostería no estructural. Incluye formaleta y todos los elementos necesarios para la correcta ejecución de la actividad. | m3 | 16 | $ 793.102,00 | $ 12.689.632,00 | 783347 | 12533552 | 782584 | 12521344
2,4,4 | Escalera en Concreto 4.000 psi. Incluye formaleta y todos los elementos necesarios para la correcta ejecución de la actividad. | m3 | 7 | $ 740.288,00 | $ 5.182.016,00 | 731182 | 5118274 | 734363 | 5140541
2,4,5 | Poyo en concreto fundido en sitio en concreto de 2.500 psi, h= 0.10 m. Incluye refuerzo. | m | 3 | $ 47.510,00 | $ 142.530,00 | 46758 | 140274 | 47126 | 141378
2.5 | ACERO Y DEMAS ELEMENTOS DE REFUERZO | [5 empty] | 0 |  | 0
2,5,1 | Suministro e instalación de malla electrosoldada según NTC 5806 (ASTM A1064); (NTC 2310). Incluye alambre negro, traslapo, trasiego del material en obra y manejo. | kg | 8500 | $ 3.300,00 | $ 28.050.000,00 | 3259 | 27701500 | 3273 | 27820500
2,5,2 | Suministro e instalación de Acero figurado de refuerzo de 60000 psi. Incluye alambre negro, descargue, trasiego del material en obra y manejo. | kg | 174234 | $ 3.408,00 | $ 593.789.472,00 | 3366 | 586471644 | 3381 | 589085154
2,5,3 | Suministro e instalación de Anclaje 5/8" L=0,12 m. Incluye aplicación de adhesivo epóxico. | un | 70 | $ 6.752,00 | $ 472.640,00 | 6693 | 468510 | 6700 | 469000
| TOTAL BASES, CIMENTACIONES, CONCRETOS Y REFUERZOS |  |  |  | $ 1.565.764.364,00 |  | 1546488703 |  | 1553210949
3 | MAMPOSTERIA | [5 empty] | 0 |  | 0
3.01 | Muro en bloque N° 5 arcilla 33*23*11.5 cm. Incluye anclajes, perforación y adhesivo epóxico, gráfil 4 mm cada 4 hiladas, remates (muro-placa, muro-muro), mochetas, lineales, filos. Según diseño. Incluye trabajo en alturas y señalización. | m2 | 1120 | $ 43.545,00 | $ 48.770.400,00 | 43009 | 48170080 | 43195 | 48378400
3.02 | Muro en ladrillo a la vista fachada gran formato tierra (39 x 11,5 x 5 cm). Incluye remates (muro-placa, muro-muro), mochetas, antepechos, lineales, dovelas, grouting 2.500 psi, refuerzo dovelas, gráfil 4 mm, anclajes, epóxico, Icopor para dilataciones necesarias, trabajo en alturas y señalización). Según diseño. | m2 | 610 | $ 151.564,00 | $ 92.454.040,00 | 149658 | 91291380 | 150348 | 91712280
3.03 | Enchape en ladrillo a la vista fachada gran formato tierra (39 x 11,5 x 5 cm). Incluye lineales, filos, dilataciones, anclaje en la base de cada columna, patín, malla electrosoldada, elementos de apoyo, soporte y fijación en cada placa y mortero de pega, trabajo en alturas y señalización). Según diseño. | m2 | 210 | $ 107.613,00 | $ 22.598.730,00 | 106289 | 22320690 | 106756 | 22418760
3.04 | Lavado e impermeabilizado del ladrillo con hidrófugo. Incluye trabajo en alturas (contempla andamios, kit completo cuerpo entero de trabajo, seguridad en alturas y señalización). | m2 | 820 | $ 14.284,00 | $ 11.712.880,00 | 14108 | 11568560 | 14172 | 11621040
| TOTAL MAMPOSTERÍA |  |  |  | $ 175.536.050,00 |  | 173350710 |  | 174130480
4 | INSTALACIONES HIDRAULICAS, SANITARIAS Y GAS | [5 empty] | 0 |  | 0
4.1 | RED HIDRAULICA | [5 empty] | 0 |  | 0
4,1,1 | INSTALACIÓN DE PUNTO DE AGUA FRIA 1/2" PVC -P sanitarios, lavamanos, lavaplatos, poceta de aseo, orinal de llave, lavadero, lavadora. Incluye tubería (Promedio 1,10 m), cámara de aire PVC-P y accesorios de instalación. | un | 24 | $ 29.203,00 | $ 700.872,00 | 28844 | 692256 | 28956 | 694944
4,1,2 | INSTALACIÓN DE PUNTO DE AGUA FRIA 1/2" PVC -P duchas. Incluye tubería PVC-P promedio 1,10 m, cámara de aire PVC-P y accesorios. | un | 3 | $ 30.126,00 | $ 90.378,00 | 29755 | 89265 | 29871 | 89613
4,1,3 | INSTALACIÓN DE PUNTO DE AGUA FRIA 1/2" PVC -P calentador. Incluye tubería (Promedio 1,30 m), cámara de aire PVC-P y accesorios. | un | 1 | $ 30.982,00 | $ 30.982,00 | 30601 | 30601 | 30720 | 30720
4,1,4 | INSTALACIÓN DE PUNTO DE AGUA FRIA 3/4" PVC -P calentador. Incluye tubería (Promedio 1,30 m), cámara de aire PVC-P y accesorios. | un | 1 | $ 33.710,00 | $ 33.710,00 | 33295 | 33295 | 33426 | 33426
4,1,5 | SUMINISTRO E INSTALACIÓN DE TUBERIA PVC-P RDE 9 1/2" Agua fría (Red de suministro Descolgada). Incluye accesorios y abrazaderas. | m | 54 | $ 8.981,00 | $ 484.974,00 | 8870 | 478980 | 8909 | 481086
4,1,6 | SUMINISTRO E INSTALACIÓN DE TUBERIA PVC-P RDE 11 3/4" Agua fría Red de suministro Descolgada). Incluye accesorios y abrazaderas. | m | 42 | $ 11.723,00 | $ 492.366,00 | 11579 | 486318 | 11628 | 488376
4,1,7 | SUMINISTRO E INSTALACIÓN DE TUBERIA PVC-P RDE 13.5 1" Agua fría Red de suministro Descolgada). Incluye accesorios y abrazaderas. | m | 60 | $ 13.572,00 | $ 814.320,00 | 13405 | 804300 | 13529 | 811740
4,1,8 | SUMINISTRO E INSTALACIÓN DE TUBERIA PVC-P RDE 21 1 1/4" Agua fría Red de suministro Descolgada). Incluye accesorios y abrazaderas. | m | 8 | $ 17.175,00 | $ 137.400,00 | 16964 | 135712 | 17032 | 136256
4,1,9 | SUMINISTRO E INSTALACIÓN DE TUBERIA PVC-P RDE 11 3/4" Agua fría (Red de suministro). Incluye accesorios, excavación manual, relleno inicial en base granular B-200 o arena. | m | 116 | $ 18.277,00 | $ 2.120.132,00 | 18050 | 2093800 | 18122 | 2102152
4,1,10 | SUMINISTRO E INSTALACIÓN DE COLUMNA TUBERIA PVC-P RDE 11 3/4" Agua fría (Red de suministro). Incluye accesorios y abrazaderas. | m | 12 | $ 11.911,00 | $ 142.932,00 | 11764 | 141168 | 11812 | 141744
4,1,11 | SUMINISTRO E INSTALACIÓN DE COLUMNA TUBERIA PVC-P RDE 21 1" Agua fría (Red de suministro). Incluye accesorios y abrazaderas. | m | 12 | $ 14.321,00 | $ 171.852,00 | 14144 | 169728 | 14229 | 170748
4,1,12 | SUMINISTRO E INSTALACIÓN DE COLUMNA TUBERIA PVC-P RDE 21 1 1/4" Agua fría (Red de suministro). Incluye y abrazaderas. | m | 6 | $ 17.173,00 | $ 103.038,00 | 16961 | 101766 | 17030 | 102180
4,1,13 | INSTALACIÓN DE PUNTO AGUA CALIENTE 1/2" CPVC, ducha. Incluye tubería (Promedio 2,10 m) cámara de aire CPVC y accesorios. | un | 3 | $ 39.878,00 | $ 119.634,00 | 39387 | 118161 | 39546 | 118638
4,1,14 | INSTALACIÓN DE PUNTO AGUA CALIENTE 1/2" CPVC calentador. Incluye tubería (Promedio 1,30 m) y accesorios. | un | 1 | $ 34.467,00 | $ 34.467,00 | 34043 | 34043 | 34179 | 34179
4,1,15 | INSTALACIÓN DE PUNTO AGUA CALIENTE 3/4" CPVC calentador. Incluye tubería (Promedio 1,30 m) y accesorios. | un | 1 | $ 45.745,00 | $ 45.745,00 | 45182 | 45182 | 45367 | 45367
4,1,16 | SUMINISTRO E INSTALACIÓN DE TUBERIA CPVC 1/2" Agua CALIENTE (Red de suministro). Incluye accesorios y abrazaderas. | m | 10 | $ 12.979,00 | $ 129.790,00 | 12819 | 128190 | 12876 | 128760
4,1,17 | SUMINISTRO E INSTALACIÓN DE TUBERIA CPVC 3/4" Agua CALIENTE (Red de suministro). Incluye accesorios y abrazaderas. | m | 2 | $ 17.748,00 | $ 35.496,00 | 17529 | 35058 | 17604 | 35208
4,1,18 | SUMINISTRO E INSTALACIÓN DE REGISTRO Red White o similar de 1/2". Incluye accesorios, universal, caja de registro 15*15 cm en ladrillo tolete y tapa plástica de registro 15*15 cm. | un | 4 | $ 144.504,00 | $ 578.016,00 | 142727 | 570908 | 143335 | 573340
4,1,19 | SUMINISTRO E INSTALACIÓN DE REGISTRO Red White o similar de 3/4". Incluye accesorios, universal, caja de registro 15*15 cm en ladrillo tolete y tapa plástica de registro 15*15 cm. | un | 2 | $ 175.508,00 | $ 351.016,00 | 173349 | 346698 | 174091 | 348182
4,1,20 | SUMINISTRO E INSTALACIÓN DE REGISTRO Red White o similar de 3/4". Incluye accesorios (adaptadores), universal y demás elementos necesarios para su correcta instalación. | un | 5 | $ 86.868,00 | $ 434.340,00 | 85799 | 428995 | 86170 | 430850
4,1,21 | SUMINISTRO E INSTALACIÓN DE REGISTRO Cortina Red White o similar de 1". Incluye accesorios (adaptadores), universal y demás elementos necesarios para su correcta instalación. | un | 5 | $ 117.459,00 | $ 587.295,00 | 116023 | 580115 | 116524 | 582620
4,1,22 | SUMINISTRO E INSTALACIÓN DE REGISTRO Red White o similar de 1 1/4". Incluye accesorios (adaptadores), universal y demás elementos necesarios para su correcta instalación. | un | 7 | $ 160.974,00 | $ 1.126.818,00 | 158994 | 1112958 | 159688 | 1117816
4,1,23 | SUMINISTRO E INSTALACIÓN DE CHEQUE Roscado Red White 3/4". Incluye universal y demás elementos necesarios para su correcta instalación. | un | 1 | $ 78.308,00 | $ 78.308,00 | 77345 | 77345 | 77679 | 77679
4,1,24 | SUMINISTRO E INSTALACIÓN DE CHEQUE Roscado Red White o similar 1 1/4". Incluye universal y demás elementos necesarios para su correcta instalación. | un | 3 | $ 158.418,00 | $ 475.254,00 | 156469 | 469407 | 157148 | 471444
4,1,25 | SUMINISTRO E INSTALACIÓN DE Válvula de Alivio para Agua TIPO HNVA de 1 ". Incluye accesorios. | un | 1 | $ 291.051,00 | $ 291.051,00 | 287471 | 287471 | 288707 | 288707
4,1,26 | SUMINISTRO E INSTALACIÓN DE VALVULA DE PIE CON COLADERA 1 1/4". Incluye universal y demás elementos necesarios para su correcta instalación. | un | 2 | $ 114.113,00 | $ 228.226,00 | 112714 | 225428 | 113185 | 226370
4,1,27 | CONEXION A RED HIDRAULICA PVC-P 2". Incluye collarín y válvula de corte 3/4". | un | 1 | $ 197.885,00 | $ 197.885,00 | 195451 | 195451 | 196293 | 196293
4,1,28 | SUMINISTRO E INSTALACION TANQUE AGUA POTABLE PLASTICO capacidad 2.000 litros. Incluye: Válvula flotadora de 3/4" cobre, tapa, accesorios y manguera flexible. A todo costo. | un | 2 | $ 625.973,00 | $ 1.251.946,00 | 618273 | 1236546 | 621010 | 1242020
4,1,29 | Suministro, instalación y puesta en funcionamiento de calentador de agua eléctrico de paso 7kw/h, 10 litros/m Synergy o similar. Incluye cheque, válvulas y demás accesorios de conexión. | un | 2 | $ 913.266,00 | $ 1.826.532,00 | 902033 | 1804066 | 906005 | 1812010
4,1,30 | Suministro, instalación y puesta en funcionamiento de SISTEMA HIDRAULICO DE PRESION PREENSAMBLADO. Incluye 2 bombas de 2.0 HP caudal de 24 gpm c/u, CDT: 44 m.c.a, NPSH disponible: 3,33 m.c.a, rango de presión de 60 - 80, Tanque de 100 litros, tablero de control y accesorios conexión a sistema hidráulico y eléctrico, así como todos los accesorios, manómetros, registros, cheques, válvulas, flauta de descarga y la tubería (contempla roscado) necesarios para su correcta instalación en el cuarto de bombas. A todo costo. | un | 1 | $ 11.142.263,00 | $ 11.142.263,00 | 11004713 | 11004713 | 11141538 | 11141538
4.2 | RED SANITARIA | [5 empty] | 0 |  | 0
4,2,1 | SUMINISTRO E INSTALACIÓN DE SALIDA DESAGÜE PVC 2" Aparatos sanitarios y desagües. Incluye tubería (Promedio 1,00 m) y accesorios de instalación. | un | 13 | $ 47.901,00 | $ 622.713,00 | 47312 | 615056 | 47504 | 617552
4,2,2 | Suministro e instalación de rejilla aluminio 4" x 3" con sosco tradicional. | un | 15 | $ 15.539,00 | $ 233.085,00 | 15350 | 230250 | 15420 | 231300
4,2,3 | SUMINISTRO E INSTALACIÓN DE SALIDA DESAGÜE PVC-S 3" SIFONES. Incluye tubería (Promedio 0,60 m) accesorios, sifón, y codo 45°. | un | 15 | $ 61.859,00 | $ 927.885,00 | 61098 | 916470 | 61350 | 920250
4,2,4 | SUMINISTRO E INSTALACIÓN DE SALIDA DESAGÜE PVC-S 4". Sanitarios. Incluye tubería (Promedio 0,60 m), accesorios, yee y codo 90°. | un | 7 | $ 93.800,00 | $ 656.600,00 | 92646 | 648522 | 93028 | 651196
4,2,5 | SUMINISTRO E INSTALACIÓN DE TUBERIA PVC-S 2" (Red sanitaria descolgada). Incluye accesorios y abrazaderas de soporte. | m | 16 | $ 21.590,00 | $ 345.440,00 | 21324 | 341184 | 21291 | 340656
4,2,6 | SUMINISTRO E INSTALACIÓN DE TUBERIA PVC-S 3" (Red sanitaria descolgada). Incluye accesorios, abrazaderas de soporte. | m | 68 | $ 29.610,00 | $ 2.013.480,00 | 29246 | 1988728 | 29535 | 2008380
4,2,7 | SUMINISTRO E INSTALACIÓN DE TUBERIA PVC-S 4" (Red sanitaria descolgada). Incluye accesorios y abrazaderas de soporte. | m | 26 | $ 39.980,00 | $ 1.039.480,00 | 39488 | 1026688 | 39872 | 1036672
4,2,8 | SUMINISTRO E INSTALACIÓN DE TUBERIA PVC-S 2" (Red sanitaria). Incluye excavación manual en material heterogéneo, relleno inicial en base granular B-200 o arena, compactación, instalación y accesorios. | m | 4 | $ 27.531,00 | $ 110.124,00 | 27192 | 108768 | 27303 | 109212
4,2,9 | SUMINISTRO E INSTALACIÓN DE TUBERIA PVC-S 3" (Red sanitaria). Incluye excavación manual en material heterogéneo, relleno inicial en base granular B-200 o arena, compactación, instalación y accesorios. | m | 10 | $ 34.964,00 | $ 349.640,00 | 34534 | 345340 | 34667 | 346670
4,2,10 | SUMINISTRO E INSTALACIÓN DE TUBERIA PVC-S 4" (Red sanitaria). Incluye excavación manual en material heterogéneo, relleno inicial en base granular B-200 o arena, compactación, instalación y accesorios. | m | 28 | $ 45.619,00 | $ 1.277.332,00 | 45058 | 1261624 | 45236 | 1266608
4,2,11 | SUMINISTRO E INSTALACIÓN DE TUBERIA BAJANTE AGUAS NEGRAS PVC-S 3". Incluye Junta de expansión, abrazaderas de soporte y accesorios. | m | 12 | $ 44.967,00 | $ 539.604,00 | 44413 | 532956 | 44937 | 539244
4,2,12 | SUMINISTRO E INSTALACIÓN DE TUBERIA BAJANTE AGUAS NEGRAS PVC-S 4". Incluye Junta de expansión, abrazaderas de soporte y accesorios. | m | 12 | $ 56.995,00 | $ 683.940,00 | 56293 | 675516 | 56898 | 682776
4,2,13 | SUMINISTRO E INSTALACIÓN DE TUBERIA ALCANTARILLADO 110 mm (4") Tipo Novafort o similar. Incluye relleno inicial, relleno lateral y relleno final con base granular fina, así como la compactación, accesorios de conexión y cinta de demarcación, según norma técnica ASTM 2321. AN. | m | 28 | $ 47.438,00 | $ 1.328.264,00 | 46854 | 1311912 | 47070 | 1317960
4,2,14 | SUMINISTRO E INSTALACIÓN DE TUBERIA PVC-L 2" (Ventilación). Incluye accesorios y abrazaderas de fijación. | m | 26 | $ 18.059,00 | $ 469.534,00 | 17837 | 463762 | 17965 | 467090
4,2,15 | SUMINISTRO E INSTALACIÓN DE TUBERIA PVC-L 3" (Ventilación). Incluye accesorios y abrazaderas de fijación. | m | 14 | $ 22.316,00 | $ 312.424,00 | 22041 | 308574 | 22303 | 312242
4,2,16 | SUMINISTRO E INSTALACIÓN DE TUBERIA PVC-L 4" (Ventilación). Incluye accesorios y abrazaderas de fijación. | m | 8 | $ 32.269,00 | $ 258.152,00 | 31872 | 254976 | 32245 | 257960
4,2,17 | CONEXIÓN A CAJA O POZO EXISTENTE. Incluye demolición de muro (contempla cargue y retiro de escombros a botadero autorizado), reparación de muro y cañuela. | un | 3 | $ 59.548,00 | $ 178.644,00 | 58815 | 176445 | 58377 | 175131
4,2,18 | CAJA DE INSPECCION 0,30*0,30*0,40 m. Incluye excavación, base en recebo común compactado, placa concreto reforzado con hierro de 3/8" c/0,20, ladrillo común, pañete impermeabilizado, cañuela, marco en ángulo 2 1/2 x 2 1/2 * 3/16" y tapa en concreto reforzado, manija tipo movible en varilla de 1/2", pase en tubo de ᶲ3/4". Según diseño. | un | 1 | $ 196.802,00 | $ 196.802,00 | 194381 | 194381 | 195317 | 195317
4,2,19 | CAJA DE INSPECCION 0,60*0,60*1,00 m. Incluye excavación, base en recebo común compactado, placa concreto reforzado con hierro de 3/8" c/0,20, ladrillo común, pañete impermeabilizado, cañuela, marco en ángulo 2 1/2 x 2 1/2 * 3/16" y tapa en concreto reforzado, manija tipo movible en varilla de 1/2", pase en tubo de ᶲ3/4". Según diseño. | un | 3 | $ 457.017,00 | $ 1.371.051,00 | 451355 | 1354065 | 453457 | 1360371
4,2,20 | CAJA DE INSPECCION 0,70*0,70*1,00 m. Incluye excavación, base en recebo común compactado, placa concreto reforzado con hierro de 3/8" c/0,20, ladrillo común, pañete impermeabilizado, cañuela, marco en ángulo 2 1/2 x 2 1/2 * 3/16" y tapa en concreto reforzado, manija tipo movible en varilla de 1/2", pase en tubo de ᶲ3/4". Según diseño. | un | 4 | $ 528.007,00 | $ 2.112.028,00 | 521512 | 2086048 | 523797 | 2095188
4.3 | RED AGUAS LLUVIAS | [5 empty] | 0 |  | 0
4,3,1 | PUNTO DESAGUE PVC-S 4" Aguas lluvias. Incluye tubería, (Promedio 0,60 m), accesorios, sifón, yee, codo y abrazaderas. | un | 1 | $ 93.641,00 | $ 93.641,00 | 92489 | 92489 | 93330 | 93330
4,3,2 | Suministro e instalación de Tubería Aguas lluvias PVC-S 4". Incluye accesorios y abrazaderas. | m | 72 | $ 37.576,00 | $ 2.705.472,00 | 37113 | 2672136 | 37532 | 2702304
4,3,3 | Suministro e instalación de Bajante Aguas lluvias PVC-S 4" Incluye accesorios (codo y unión) y soportes de fijación a muro. | m | 58 | $ 38.948,00 | $ 2.258.984,00 | 38469 | 2231202 | 38920 | 2257360
4,3,4 | Suministro e instalación de Rejilla tragante en aluminio de 6" x 4" con sosco. | un | 5 | $ 32.512,00 | $ 162.560,00 | 32112 | 160560 | 32251 | 161255
4,3,5 | SUMINISTRO E INSTALACIÓN DE TUBERIA ALCANTARILLADO 110 mm (4") Tipo Novafort o similar. Incluye relleno inicial, relleno lateral y relleno final con base granular fina, así como la compactación, accesorios de conexión y cinta de demarcación, según norma técnica ASTM 2321. ALL. | m | 48 | $ 47.438,00 | $ 2.277.024,00 | 46854 | 2248992 | 47074 | 2259552
4,3,6 | TUBERIA ALCANTARILLADO 160 mm (6") Tipo Novafort o similar. Incluye relleno inicial, relleno lateral y relleno final con base granular fina, así como la compactación, accesorios de conexión y cinta de demarcación, según norma técnica ASTM 2321. ALL. | m | 8 | $ 72.073,00 | $ 576.584,00 | 71186 | 569488 | 70978 | 567824
4,3,7 | CARCAMO CONCRETO 3.000 psi Ancho=0.45 m. H=0.50 m con rejilla en ángulo de 2"x2*3/16" y platinas 2" x 3/16" C/60mm y contramarco en ángulo 2 x 3/16". Incluye acero de refuerzo, excavación y base granular B-200. | m | 10 | $ 304.963,00 | $ 3.049.630,00 | 300319 | 3003190 | 302489 | 3024890
4.4 | RED CONTRAINCENDIO | [5 empty] | 0 |  | 0
4,4,1 | Diseño, suministro e instalación de Sistema de protección de incendios a base de agua nebulizada (A todo costo). Incluye materiales, equipos de instalación y pruebas, tanque, mano de obra especializada, trabajo y seguridad en alturas, certificaciones según normatividad vigente, gabinetes contraincendio, planos de diseño y planos record, manual de operación del sistema, capacitación al personal de mantenimiento y todos los elementos necesarios para la correcta instalación y funcionamiento. | un | 1 | $ 519.111.811,00 | $ 519.111.811,00 | 512726737 | 512726737 | 518023917 | 518023917
4,4,2 | Mantenimiento preventivo trimestral, durante un año del sistema de red contraincendio. Incluye revisión general, ajustes, limpieza y demás actividades necesarias para mantener el adecuado funcionamiento. | año | 1 | $ 12.000.000,00 | $ 12.000.000,00 | 11852400 | 11852400 | 11904000 | 11904000
4.5 | RED NEUMÁTICA | [5 empty] | 0 |  | 0
4,5,1 | Diseño, suministro e instalación de Red Neumática para la conducción de aire comprimido. Sistema modular de perfilería redonda en aluminio anodizado de diámetro 25 y 12 mm. Incluye: tubería, accesorios, soportes, conexiones, puntos de salida, diseño y certificación según Norma NTC 5359, montaje, instalación, trabajo y seguridad en alturas, señalización, pruebas y todos los elementos y equipos necesarios para su correcto diseño y funcionamiento. Partiendo de la ubicación del compresor en el primer piso, subiendo por ducto de ventilación, realizando anillo cerrado en segundo y tercer piso dejando los siguientes puntos: (piso 2: 2 puntos y piso 3: 8 puntos de consumo). A todo costo. | un | 1 | $ 13.685.000,00 | $ 13.685.000,00 | 13516838 | 13516838 | 13592480 | 13592480
| TOTAL INSTALACIONES HIDRAULICAS |  |  |  | $ 595.203.966,00 |  | 587873221 |  | 593672693
5 | INSTALACIONES ELÉCTRICAS | [7 empty] | 0
5.1 | SALIDAS ELÉCTRICAS | [7 empty] | 0
5,1,1 | Suministro e instalación de Salida para toma monofásica doble tipo GFCI, en tubo EMT 3/4", 3 m promedio con cable de cobre 2No12 + 1No12 desnudo. Incluye toma GFCI, soportes, cajas y accesorios necesarios para completar la salida. | un | 9 | $ 94.663,00 | $ 851.967,00 | 93499 | 841491 | 93859 | 844731
5,1,2 | Suministro e instalación de Salida para toma bifásica en tubo EMT 3/4", longitud 20 m, con cable de cobre 2No12 + 1No12 desnudo. Incluye toma 2P+T, soportes, cajas y accesorios necesarios para completar la salida. | un | 1 | $ 277.954,00 | $ 277.954,00 | 274535 | 274535 | 275506 | 275506
5,1,3 | Suministro e instalación de Salida para extractor en tubería EMT 3/4", 7 m promedio con cable de cobre 2No12 + 1No12 desnudo. Incluye soportes, cajas y accesorios necesarios para completar la salida. | un | 12 | $ 114.862,00 | $ 1.378.344,00 | 113449 | 1361388 | 113840 | 1366080
5,1,4 | Suministro e instalación de Salida para interruptor de iluminación en tubo EMT de 3/4", 7 m promedio con conductores de cobre 2No12 + 1No12 desnudo. Incluye aparato, soportes, cajas y accesorios necesarios para completar la salida. | un | 34 | $ 97.827,00 | $ 3.326.118,00 | 96624 | 3285216 | 96965 | 3296810
5,1,5 | Suministro e instalación de Salida para iluminación en tubo conduit EMT de 3/4", 4 m promedio con cable de cobre 2No12 + 1No12 desnudo. Incluye soportes, cajas y accesorios necesarios para completar la salida. | un | 184 | $ 63.119,00 | $ 11.613.896,00 | 62342 | 11470928 | 62536 | 11506624
5,1,6 | Suministro e instalación de Salida para toma monofásica doble con polo a tierra en tubo conduit EMT de 3/4", 7 m promedio con conductores de cobre 2No12 + 1No12 desnudo. Incluye toma, soportes, cajas y accesorios necesarios para completar la salida. | un | 15 | $ 116.202,00 | $ 1.743.030,00 | 114772 | 1721580 | 115196 | 1727940
5,1,7 | Suministro e instalación de toma industrial de sobreponer 3P+N+T 208/120V - 63A IP66. Incluye clavija, calidad Ref. Tempra - Legrand o de especificación igual o superior. | un | 2 | $ 383.808,00 | $ 767.616,00 | 379087 | 758174 | 380691 | 761382
5,1,8 | Suministro e instalación de toma industrial de sobreponer 3P+N+T 208/120V - 32A IP44. Incluye clavija, calidad Ref. Tempra - Legrand o de especificación igual o superior. | un | 10 | $ 89.878,00 | $ 898.780,00 | 88772 | 887720 | 89118 | 891180
5,1,9 | Suministro e instalación de Gabinete multitoma 30x25x15 cm. Fabricado en lámina cold rolled cal 16-18. Incluye interruptor DIN 3x30A y 3 tomacorrientes (1F,2F y 3F, sobre tapa frontal). Ver detalle en diseño. | un | 9 | $ 263.387,00 | $ 2.370.483,00 | 260147 | 2341323 | 261097 | 2349873
5.2 | CANALIZACIONES | [5 empty] | 0 |  | 0
5,2,1 | Suministro e instalación de bandeja tipo malla. Dimensiones 54 x 300 mm, incluye accesorios de fijación, uniones, cambios de dirección como curvas verticales y horizontales, codos, tees y reducciones, conductor de puesta a tierra 6 AWG cobre desnudo y demás elementos para la correcta ejecución de la actividad. | m | 70 | $ 38.311,00 | $ 2.681.770,00 | 37840 | 2648800 | 37977 | 2658390
5,2,2 | Suministro e instalación de bandeja tipo malla. Dimensiones 54 x 200 mm, incluye accesorios de fijación, uniones, cambios de dirección como curvas verticales y horizontales, codos, tees y reducciones, conductor de puesta a tierra 6 AWG cobre desnudo y demás elementos para la correcta ejecución de la actividad. | m | 20 | $ 35.336,00 | $ 706.720,00 | 34901 | 698020 | 35026 | 700520
5.3 | TABLEROS Y MEDIDORES |  |  |  | $ - |  | 0 |  | 0
5,3,1 | Suministro e instalación de tablero de 42 circuitos 3F5H, con puerta y espacio para totalizador. | un | 1 | $ 493.956,00 | $ 493.956,00 | 487880 | 487880 | 489785 | 489785
5,3,2 | Suministro e instalación de tablero de 24 circuitos 3F5H, con puerta y espacio para totalizador. | un | 1 | $ 355.506,00 | $ 355.506,00 | 351135 | 351135 | 352443 | 352443
5,3,3 | Suministro e instalación de tablero de 18 circuitos 3F5H, con puerta. | un | 1 | $ 314.856,00 | $ 314.856,00 | 310983 | 310983 | 312217 | 312217
5,3,4 | Suministro e instalación de tablero de 12 circuitos 3F5H, con puerta y espacio para totalizador. | un | 1 | $ 255.506,00 | $ 255.506,00 | 252363 | 252363 | 253441 | 253441
5.4 | INTERRUPTORES ENCHUFABLES | [5 empty] | 0 |  | 0
5,4,1 | Suministro e instalación interruptor enchufable 1x20A-120V-10kA. | un | 19 | $ 11.452,00 | $ 217.588,00 | 11311 | 214909 | 11351 | 215669
5,4,2 | Suministro e instalación interruptor enchufable 2x20A-240V-10kA. | un | 1 | $ 22.638,00 | $ 22.638,00 | 22359 | 22359 | 22492 | 22492
5,4,3 | Suministro e instalación interruptor enchufable 3x30A-240V - 10kA. | un | 18 | $ 68.388,00 | $ 1.230.984,00 | 67547 | 1215846 | 67876 | 1221768
5,4,4 | Suministro e instalación interruptor enchufable 3x40A 240V - 10kA | un | 1 | $ 113.388,00 | $ 113.388,00 | 111993 | 111993 | 112459 | 112459
5,4,5 | Suministro e instalación interruptor enchufable 3x50A 240V - 10kA | un | 1 | $ 113.388,00 | $ 113.388,00 | 111993 | 111993 | 112344 | 112344
5,4,6 | Suministro e instalación de tablero industrial. Incluye barrajes y bandejas, según diagrama unifilar. | un | 3 | $ 4.112.358,00 | $ 12.337.074,00 | 4061776 | 12185328 | 4032334 | 12097002
5,4,7 | Elaboración de análisis de calidad de energía, dimensionamiento, suministro e instalación de solución completa de filtros de armonicos. Incluye conexión de analizador de redes, informe antes y despues de la instalación del filtro, instalación de todos los componentes necesarios para su funcionamiento. | un | 1 | $ 73.825.058,00 | $ 73.825.058,00 | 72917010 | 72917010 | 73231588 | 73231588
5,4,8 | Suministro e instalación de monitor parámetros eléctricos 3F-5H-208/120V: Mide tensión, corriente, energía, demanda y factor de potencia. Compatible con protocolos de comunicación Modbus y EtherNet, de marca reconocida y homologada por el CIDET. | un | 1 | $ 930.810,00 | $ 930.810,00 | 919361 | 919361 | 923523 | 923523
5.5 | INTERRUPTORES INDUSTRIALES | [5 empty] | 0 |  | 0
5,5,1 | Suministro e instalación interruptor trifásico industrial en caja moldeada con unidad de disparo termo magnética fija 30 A, 10 kA - 208V. | un | 4 | $ 131.921,00 | $ 527.684,00 | 130298 | 521192 | 130892 | 523568
5,5,2 | Suministro e instalación interruptor trifásico industrial en caja moldeada con unidad de disparo termo magnética fija 30 A, 10 kA - diferencial 30mA - 208V. | un | 1 | $ 160.251,00 | $ 160.251,00 | 158280 | 158280 | 158945 | 158945
5,5,3 | Suministro e instalación interruptor trifásico industrial en caja moldeada con unidad de disparo termo magnética fija 50 A, 10 kA -208V. | un | 3 | $ 140.521,00 | $ 421.563,00 | 138792 | 416376 | 139373 | 418119
5,5,4 | Suministro e instalación interruptor trifásico industrial en caja moldeada con unidad de disparo termo magnética fija 80 A, 10 kA diferencial 30mA - 208V. | un | 1 | $ 236.871,00 | $ 236.871,00 | 233957 | 233957 | 234952 | 234952
5,5,5 | Suministro e instalación interruptor trifásico industrial en caja moldeada con unidad de disparo termo magnética fija 100 A, 10 kA - 208V. | un | 2 | $ 146.021,00 | $ 292.042,00 | 144235 | 288470 | 144829 | 289658
5,5,6 | Suministro e instalación interruptor trifásico industrial en caja moldeada con unidad de disparo termo magnética fija 150 A, 10 kA - 208V. | un | 2 | $ 349.221,00 | $ 698.442,00 | 344925 | 689850 | 346404 | 692808
5,5,7 | Suministro e instalación interruptor trifásico industrial en caja moldeada con unidad de disparo termo magnética fija 200 A, 10 kA - 208V. | un | 2 | $ 355.771,00 | $ 711.542,00 | 351395 | 702790 | 352901 | 705802
5,5,8 | Suministro e instalación interruptor trifásico industrial en caja moldeada con unidad de disparo termo magnética fija 450 A, 10 kA - 208V. | un | 1 | $ 943.581,00 | $ 943.581,00 | 931975 | 931975 | 936009 | 936009
5,5,9 | Suministro e instalación interruptor trifásico industrial en caja moldeada con unidad de disparo termo magnética fija 450 A, 10 KA Diferencial 30mA - 208V | un | 1 | $ 1.393.401,00 | $ 1.393.401,00 | 1376262 | 1376262 | 1382230 | 1382230
5,5,10 | Suministro e instalación interruptor trifásico industrial en caja moldeada con unidad de disparo termo magnética fija 600 A, 10 kA - 208V. | un | 1 | $ 1.442.396,00 | $ 1.442.396,00 | 1424654 | 1424654 | 1431040 | 1431040
5,5,11 | Suministro e instalación interruptor trifásico industrial en caja moldeada con unidad de disparo termo magnética fija 1600 A, 10 kA - 208V . | un | 3 | $ 16.286.671,00 | $ 48.860.013,00 | 16086345 | 48259035 | 16156176 | 48468528
5,5,12 | Suministro y montaje de caja metálica para instalación de automático industrial. Medidas: 20 x 25 x 10 cm. | un | 3 | $ 76.910,00 | $ 230.730,00 | 75964 | 227892 | 76162 | 228486
5,5,13 | Suministro, montaje, anclaje y conexión de grupo de medida semidirecta norma AE319. Incluye barrajes, protecciones, equipo de medida, transformadores de corriente, bandejas, borneras de prueba, bornas, terminales y demás accesorios. Ver especificaciones y diagrama unifilar. | un | 3 | $ 2.717.345,00 | $ 8.152.035,00 | 2683921 | 8051763 | 2694747 | 8084241
5,5,14 | Suministro, montaje y conexión de TVSS TIPO 2. 208/120V trifásico. Según diagrama unifilar. | un | 1 | $ 2.774.276,00 | $ 2.774.276,00 | 2740152 | 2740152 | 2747909 | 2747909
5.6 | LUMINARIAS ESPECIALES |  |  |  | $ - |  | 0 |  | 0
5,6,1 | Suministro, montaje y conexión de luminaria tipo tortuga para bombilla LED 10W - vidrio difusor, para sobreponer, accesorios de fijación y conexión. | un | 1 | $ 46.721,00 | $ 46.721,00 | 46146 | 46146 | 46325 | 46325
5,6,2 | Suministro, montaje y conexión de lámpara LED de emergencia 10W-120. Incluye toma doble polo a tierra y accesorios de conexión. Autonomía 90 minutos. | un | 18 | $ 73.722,00 | $ 1.326.996,00 | 72815 | 1310670 | 72996 | 1313928
5,6,3 | Suministro, montaje y conexión de LUMINARIA TIPO PANEL LED REDONDO DE SOBREPONER 22W Voltaje: 120V, 2100 lumen, Color: Blanco, Temp de color: Blanco 6000K Vida útil: 30.000 Horas, IP43 con material aluminio anodizado y acrílico PMMA. Incluye accesorios de fijación y conexión. | un | 38 | $ 63.937,00 | $ 2.429.606,00 | 63150 | 2399700 | 63369 | 2408022
5,6,4 | Suministro, montaje y conexión de LUMINARIA TIPO PANEL LED REDONDO DE SOBREPONER 18W Voltaje: 120V, 1200 lumen, Color: Blanco, Temp de color: Blanco 6000K Vida útil: 30.000 Horas, IP43 con material aluminio anodizado y acrílico PMMA. Incluye accesorios de fijación y conexión. | un | 19 | $ 47.791,00 | $ 908.029,00 | 47203 | 896857 | 47353 | 899707
5,6,5 | Suministro, montaje y conexión de LUMINARIA HERMETICA LED 75W Voltaje: 120V, 5800lumen, Temp de color: Blanco 6000K Vida útil: 30.000 Horas, IP65, difusor en policarbonato, herrajes de montaje en acero inoxidable. Incluye accesorios de fijación y conexión. | un | 94 | $ 100.627,00 | $ 9.458.938,00 | 99389 | 9342566 | 99766 | 9378004
5,6,6 | Suministro e instalación de balasto batería para luminaria LED, autonomía 90 minutos, 120V. | un | 14 | $ 310.877,00 | $ 4.352.278,00 | 307053 | 4298742 | 308350 | 4316900
5.7 | ACOMETIDAS, CABLES Y DUCTOS |  |  |  | $ - |  | 0 |  | 0
5,7,1 | Suministro e instalación de acometida 1F3H Cu THHN/THWN en cable 12 AWG + 12 AWG (N) + desnudo 12 AWG (T). No incluye condulinado. | m | 70 | $ 4.450,00 | $ 311.500,00 | 4395 | 307650 | 4441 | 310870
5,7,2 | Suministro e instalación de acometida 1F3H Cu THHN/THWN en cable 10 AWG + 10 AWG (N) + 10 AWG (T). No incluye condulinado. | m | 142 | $ 7.058,00 | $ 1.002.236,00 | 6971 | 989882 | 7035 | 998970
5,7,3 | Suministro e instalación de acometida 3F5H Cu THHN/THWN en cable 3X10AWG + 10AWG (N) + desnudo 10 AWG. No incluye condulinado. | m | 271 | $ 11.005,00 | $ 2.982.355,00 | 10871 | 2946041 | 10970 | 2972870
5,7,4 | Suministro y tendido de acometida trifásica en conductores de cobre 3F No. 8 + 1N No. 8 + 1T No. 10 THWN/ THHN. | m | 76 | $ 20.091,00 | $ 1.526.916,00 | 19844 | 1508144 | 20046 | 1523496
5,7,5 | Suministro y tendido de acometida trifásica en conductores de cobre 3F No. 6 + 1N No. 6 + 1T No. 8 THWN/ THHN. | m | 75 | $ 29.684,00 | $ 2.226.300,00 | 29318 | 2198850 | 29600 | 2220000
5,7,6 | Suministro e instalación de tubería conduit 3/4" PVC. Incluye accesorios. | m | 15 | $ 8.864,00 | $ 132.960,00 | 8755 | 131325 | 8774 | 131610
5,7,7 | Suministro e instalación de tubería a la vista conduit 3/4" EMT. Incluye accesorios. | m | 95 | $ 15.938,00 | $ 1.514.110,00 | 15742 | 1495490 | 15750 | 1496250
5,7,8 | Suministro e instalación de tubería conduit 1" EMT. Incluye accesorios. | m | 104 | $ 19.088,00 | $ 1.985.152,00 | 18851 | 1960504 | 18873 | 1962792
5,7,9 | Suministro e instalación de tubería conduit Ø1 1/2" EMT. Incluye accesorios. | m | 5 | $ 36.557,00 | $ 182.785,00 | 36107 | 180535 | 36210 | 181050
5,7,10 | Suministro e instalación de tubería conduit Ø3" EMT. Incluye accesorios. | m | 23 | $ 55.030,00 | $ 1.265.690,00 | 54353 | 1250119 | 54535 | 1254305
5,7,11 | Suministro e instalación de tubería conduit Ø3" IMC. Incluye accesorios. | m | 66 | $ 84.684,00 | $ 5.589.144,00 | 83634 | 5519844 | 83966 | 5541756
5,7,12 | Suministro y tendido de acometida trifásica en conductores de cobre aislado 2x(3x4/0 + 4/0 + 2T) AWG THHN/THWN | m | 85 | $ 285.233,00 | $ 24.244.805,00 | 281725 | 23946625 | 284924 | 24218540
5,7,13 | Suministro y tendido de acometida trifásica en conductores de cobre aislado 3F X 4/0+ 1NX4/0+ 1TX 2D. | m | 23 | $ 143.683,00 | $ 3.304.709,00 | 141915 | 3264045 | 143522 | 3301006
5,7,14 | Suministro y tendido de acometida trifásica en conductores de cobre aislado THHN/THWN 2x(3x350+350+2T). | m | 25 | $ 446.227,00 | $ 11.155.675,00 | 440738 | 11018450 | 446102 | 11152550
5,7,15 | Suministro y tendido de acometida trifásica en conductores de cobre aislado THHN/THWN 3x(3x350+350+2T). | m | 95 | $ 663.527,00 | $ 63.035.065,00 | 655366 | 62259770 | 663402 | 63023190
5,7,16 | Suministro y tendido de acometida 3F5H Cu THHN/THWN en cable 3X2AWG + 2AWG (N) + desnudo 4 AWG. No incluye condulinado. | m | 5 | $ 49.121,00 | $ 245.605,00 | 48516 | 242580 | 49087 | 245435
5,7,17 | Suministro y tendido de acometida trifásica en conductores de cobre aislado 3F X 1/0+ 1NX1/0+ 1TX 2D. | m | 16 | $ 79.481,00 | $ 1.271.696,00 | 78503 | 1256048 | 79322 | 1269152
5,7,18 | Suministro y tendido de acometida trifásica en conductores de cobre aislado THHN/THWN 2x(3F X 1/0+ 1NX1/0+ 1TX 2D). | m | 17 | $ 147.027,00 | $ 2.499.459,00 | 145216 | 2468672 | 146902 | 2497334
5.8 | SISTEMA DE PUESTA A TIERRA |  |  |  | $ - |  | 0 |  | 0
5,8,1 | Suministro y construcción de caja de inspección para AP 280, según norma y detalles. Incluye excavación, rellenos, compactación del terreno, tapa, marco, contramarco y accesorios. | un | 1 | $ 186.294,00 | $ 186.294,00 | 184002 | 184002 | 184811 | 184811
5.9 | EQUIPOS ESPECIALES |  |  |  | $ - |  | 0 |  | 0
5,9,1 | Suministro, montaje y conexión de sensor de movimiento 360º, en techo, sobreponer o incrustar, 1200W de potencia, 360º de apertura y 4 m de distancia. Compatible con luminarias LED. Incluye accesorios de fijación y conexión. | un | 22 | $ 110.047,00 | $ 2.421.034,00 | 108693 | 2391246 | 109110 | 2400420
5.1 | CANALIZACIONES Y EXTERIORES | [5 empty] | 0 |  | 0
5,10,1 | Suministro y tendido de 4 ductos de 6" PVC corrugado. Incluye excavación, rellenos y compactación. | m | 80 | $ 104.531,00 | $ 8.362.480,00 | 103245 | 8259600 | 104309 | 8344720
5,10,2 | Suministro y construcción de caja de inspección CS 275, para red de media y baja tensión, según norma y detalles. Incluye excavación, rellenos, compactación del terreno, placa en concreto, ladrillo común, tapa, marco, contramarco y accesorios. | un | 2 | $ 988.794,00 | $ 1.977.588,00 | 976632 | 1953264 | 986153 | 1972306
5.11 | TRÁMITES Y OTRAS ACTIVIDADES |  |  |  | $ - |  | 0 |  | 0
5,11,1 | Ejecución de Trámites para Edificio ante la empresa prestadora del servicio. Incluye: -Normalización armarios de medidores. (Incluye sellado y energización). -Elaboración, presentación y aprobación del proyecto ante operador de red. -Recibo de trabajos por operador de red. (Incluye los respectivos costos). -Maniobras y cortes para conexión de los nuevos tableros. (Incluye los respectivos costos). -Pagos de los derechos de conexión de las nuevas cuentas (Ver especificaciones técnicas eléctricas) | un | 1 | $ 5.243.000,00 | $ 5.243.000,00 | 5178511 | 5178511 | 5200000 | 5200000
5,11,2 | Ingeniería de detalle para complemento de diseño. Incluye informe de coordinación de protecciones en media y baja tensión, y solicitud de curvas de disparo al operador de red y todos los documentos solicitados por la empresa prestadora del servicio. | un | 1 | $ 345.800,00 | $ 345.800,00 | 341547 | 341547 | 172000 | 172000
5,11,3 | Cálculo del sistema de puesta a tierra para la subestación de acuerdo a los parámetros de la norma IEEE80. Incluye medidas y cálculo de la resistividad del terreno, planos, informes, medida de la resistencia del sistema de puesta a tierra posterior a la construcción. | un | 1 | $ 1.572.675,00 | $ 1.572.675,00 | 1553331 | 1553331 | 1535000 | 1535000
5.12 | SUBESTACIÓN Y REDES EXTERNAS |  |  |  | $ - |  | 0 |  | 0
5,12,1 | Desmonte de postes existentes. (Se debe entregar al ICFE con su respectivo informe, para su disposición final). Incluye trasiego. | un | 5 | $ 311.422,00 | $ 1.557.110,00 | 307569 | 1537845 | 310850 | 1554250
5,12,2 | Desmonte de red eléctrica de baja tensión existente. (Se debe entregar al ICFE con su respectivo informe, para su disposición final). Incluye trasiego. | m | 70 | $ 2.275,00 | $ 159.250,00 | 2228 | 155960 | 2264 | 158480
5,12,3 | Desmonte de luminarias existentes en postes. Incluye extracción de aparato, equipo para realizar desmonte a la altura necesaria, así como el cargue y retiro de material desmontado a disposición final definida por el ICFE. Incluye trabajo y seguridad en alturas. | un | 5 | $ 57.874,00 | $ 289.370,00 | 57267 | 286335 | 57339 | 286695
5,12,4 | Demolición de cajas de inspección existentes. Incluye cargue y retiro de escombros a botadero autorizado. | m3 | 6 | $ 65.140,00 | $ 390.840,00 | 64331 | 385986 | 64669 | 388014
5,12,5 | Sistema de puesta a tierra general con cuatro varillas de cobre 5/8" x 2,4 m, cable No.2/0 AWG. Incluye soldadura exotérmica. | un | 1 | $ 2.043.081,00 | $ 2.043.081,00 | 2017951 | 2017951 | 2027732 | 2027732
5,12,6 | Banco de ducto tipo norma codensa CS 210 - para canalización de 6 Ø 4" Tipo TDP. Incluye excavación, base en arena de peña, relleno Sub-Base Granular y banda plástica. | m | 12 | $ 127.773,00 | $ 1.533.276,00 | 126201 | 1514412 | 126741 | 1520892
5,12,7 | Maniobra para desconexión y reconexión en subestación existente. Incluye desconexión y traslado de red subterránea media tensión existente 15kV y reconexión de subestación existente. | un | 1 | $ 1.857.038,00 | $ 1.857.038,00 | 1834197 | 1834197 | 1847500 | 1847500
5,12,8 | Suministro e instalación de Empalmes preformados para cables de media tensión cobre 3x2/0 AWG - XLPE - MV-90 (15 kV). Según norma Codensa CS335-2. Juego x 3 unidades. | un | 1 | $ 3.830.285,00 | $ 3.830.285,00 | 3783172 | 3783172 | 3801345 | 3801345
5,12,9 | Suministro e instalación de red de media tensión aislada cable de cobre monopolar XLPE MV-90 15kv 90ºc con nivel de aislamiento de 100% Nº2/0 AWG pantalla en cinta (3X2/0 AWG). | m | 105 | $ 341.495,00 | $ 35.856.975,00 | 337294 | 35415870 | 338784 | 35572320
5,12,10 | Suministro y construcción de caja de inspección doble CS 276 según norma y detalles. Incluye excavación, rellenos, compactación del terreno, tapa, marco, contramarco y accesorios. | un | 1 | $ 1.376.910,00 | $ 1.376.910,00 | 1359974 | 1359974 | 1365727 | 1365727
5,12,11 | Suministro y construcción de caja de inspección, tipo vehicular CS 280, según norma y detalles. Incluye placa en concreto, excavación, rellenos, compactación del terreno, tapa, marco, contramarco y accesorios. | un | 1 | $ 3.483.961,00 | $ 3.483.961,00 | 3438697 | 3438697 | 3456269 | 3456269
5,12,12 | Suministro, instalación y puesta en funcionamiento de celda triplex (entrada/salida/protección), con juego de fusibles HH. Norma CTS 506 Codensa. Incluye accesorios mecánicos y eléctricos, herrajes, cableados de conexión y montacargas. | un | 1 | $ 17.876.074,00 | $ 17.876.074,00 | 17656198 | 17656198 | 17735076 | 17735076
5,12,13 | Suministro e instalación de transferencia general. Incluye un Tablero autosoportado fabricado en lámina CR 16. Contiene en su interior los siguientes elementos: Transferencia Automática con base en contactores 3x600 Amp - AC3 - 208/120V, con enclavamiento mecánico y eléctrico y control por PLC. Incluye accesorios de conexión y fijación | un | 1 | $ 21.179.630,00 | $ 21.179.630,00 | 20919120 | 20919120 | 21011040 | 21011040
5,12,14 | Suministro e instalación de transferencia automática para equipo contra incendio, por contactores AC3 de 3x300A con enclavamiento eléctrico y control por PLC para operación de 0 a 10 segundos. Certificada para uso en emergencia. Ver diagrama unifilar. Incluye celda IP 55. Incluye accesorios de conexión y fijación. | un | 1 | $ 14.753.630,00 | $ 14.753.630,00 | 14572160 | 14572160 | 14636448 | 14636448
5,12,15 | Suministro, instalación y puesta en funcionamiento de transformador tipo seco abierto clase H serie 15/1.1 kV, de acuerdo a normas NTC 3445, NTC 3654 - 225 kVA tensión primario 11400V, tensión secundario 208/120V, trifásico, montaje interior frecuencia 60Hz, Dyn5 cambiador de taps (+1-3) X2,5%, refrigeración AN. Incluye DPS y celda norma codensa CTS-518 y montacargas. | un | 1 | $ 24.373.074,00 | $ 24.373.074,00 | 24073285 | 24073285 | 24180100 | 24180100
5,12,16 | Suministro, instalación y puesta en funcionamiento de planta eléctrica de 300 KVA para operación stand by 300kVA, 240kW; prime 275 kVA 220 kW a 0 msnm. Incluye cargador automático de baterías, precalentador de agua para motor, escape, silenciador, montacargas y todos los accesorios necesarios para su funcionamiento. | un | 1 | $ 74.525.274,00 | $ 74.525.274,00 | 73608613 | 73608613 | 73931083 | 73931083
5,12,17 | Suministro e instalación de terminal preformada uso interior para 15 kV para cable 2 – 4/0 AWG- juego x 3 unidades. | un | 5 | $ 543.032,00 | $ 2.715.160,00 | 536353 | 2681765 | 539657 | 2698285
5,12,18 | Suministro e instalación de Pasamuro cortafuego, norma CTS517-1. | un | 2 | $ 372.553,00 | $ 745.106,00 | 367971 | 735942 | 369450 | 738900
5,12,19 | Suministro e instalación de Tapa en lamina Alfajor 1/8". Incluye ángulo guía de 1/8"*2", anticorrosivo y esmalte tipo Pintuco o similar. | m2 | 1 | $ 196.502,00 | $ 196.502,00 | 194085 | 194085 | 194415 | 194415
| TOTAL INSTALACIONES ELECTRICAS |  |  |  | $ 555.522.404,00 |  | 548685306 |  | 551603952
6 | AISLANTES MAMPOSTERIA Y OTROS | [5 empty] | 0 |  | 0
6.01 | Suministro e Instalación de Revestimiento de Fachada Tipo Screenpanel N de 481 mm, en aluzinc Calibre 1.0 mm, pintado por las dos caras y con su soporte de Perfil J y estructura de aluminio en Perfil rectangular de 3" x 1-1/2". Tipo HUNTER DOUGLAS o similar. Incluye trabajo en alturas, señalización, elementos de fijación, así como el suministro de todos los accesorios requeridos para el correcto montaje sobre muro. Según diseño. | m2 | 600 | $ 358.100,00 | $ 214.860.000,00 | 353695 | 212217000 | 351801 | 211080600
6.02 | Suministro e Instalación de Quiebravista de Hunter Douglas Ref. Celoscreen Paso 150 o similar en Aluzinc Perforado Calibre 0.6 mm. Estructura de aluminio perfil rectangular de 3" x 1-1/2". Incluye trabajo en alturas, señalización, elementos de fijación, así como el suministro de todos los accesorios requeridos para el correcto montaje sobre muro. Según diseño. | m2 | 100 | $ 222.200,00 | $ 22.220.000,00 | 219467 | 21946700 | 218346 | 21834600
| TOTAL AISLANTES MAMPOSTERIA Y OTROS |  |  |  | $ 237.080.000,00 |  | 234163700 |  | 232915200
7 | PAÑETES – RESANES | [5 empty] | 0 |  | 0
7.01 | Pañete liso 1:3 Muros. Impermeabilizado. Incluye mochetas, antepechos, dinteles, filos, lineales, dilataciones, trabajo en alturas y señalización. | m2 | 1700 | $ 20.974,00 | $ 35.655.800,00 | 20716 | 35217200 | 20813 | 35382100
7.02 | Pañete liso 1:3 bajo placa de escalera. Impermeabilizado. Incluye mochetas, antepechos, dinteles, filos, lineales, dilataciones, trabajo en alturas y señalización. | m2 | 35 | $ 23.935,00 | $ 837.725,00 | 23640 | 827400 | 23748 | 831180
7.03 | Pañete liso 1:3 en muros fachadas. Impermeabilizado. Incluye mochetas, antepechos, dinteles, filos, lineales, dilataciones, trabajo en alturas y señalización. | m2 | 600 | $ 31.950,00 | $ 19.170.000,00 | 31557 | 18934200 | 31696 | 19017600
7.04 | Pañete liso cintas para vanos (cara interna y externa) de ventanas, puertas y demás. Incluye todas las caras, filos y dilataciones. | m | 600 | $ 8.266,00 | $ 4.959.600,00 | 8164 | 4898400 | 8237 | 4942200
| TOTAL PAÑETES – RESANES |  |  |  | $ 60.623.125,00 |  | 59877200 |  | 60173080
8 | CUBIERTAS Y ESTRUCTURA | [5 empty] | 0 |  | 0
8.1 | CUBIERTA | [5 empty] | 0 |  | 0
8,1,1 | Suministro e instalación de Cubierta Sándwich deck de Hunter Douglas Ref. 525C o similar. Teja y Bandeja lisa en Aluzinc calibre 0.5 mm, aislamiento termoacústico en fibra de vidrio de 30 mm, de espesor. Incluye lineales, clips, tornillos y todos los elementos de fijación y montaje. Contempla trabajo en alturas y señalización. | m2 | 400 | $ 134.400,00 | $ 53.760.000,00 | 132746 | 53098400 | 132129 | 52851600
8,1,2 | Alistado para placa de cubierta y viga canal en Mortero 1:4 Impermeabilizado espesor variable. Incluye desarrollo de viga canal, lineales, cortes, media caña, dilataciones para sello de impermeabilización, pendientado mínimo 3%, trabajo y seguridad en alturas. | m2 | 138 | $ 25.160,00 | $ 3.472.080,00 | 24850 | 3429300 | 24959 | 3444342
8,1,3 | Impermeabilización de cubierta y viga canales con producto compuesto por polímeros acrílicos, flexible y transitable. Incluye preparación de superficie, refuerzo de poliéster, imprimación o puente de adherencia, sellos, media cañas, antepecho a altura de 30cm, poyos, lineales, sello de fisuras, trabajo y seguridad en alturas, todo lo necesario para su correcta instalación y funcionamiento. Durabilidad garantizada: mayor a 10 años. | m2 | 138 | $ 36.630,00 | $ 5.054.940,00 | 36179 | 4992702 | 36353 | 5016714
8.2 | PERFILES ESTRUCTURALES | [5 empty] | 0 |  | 0
8,2,1 | Estructura perfil lamina delgada PHR C ASTM A500 grado 50. Calibre según diseño. Incluye vigas, cerchas, correas, soldadura, aplicación de anticorrosivo y esmalte. Contempla trabajo y seguridad en alturas. | kg | 4950 | $ 8.532,00 | $ 42.233.400,00 | 8445 | 41802750 | 8456 | 41857200
8,2,2 | Suministro e instalación de perfil tubular estructural PTE ASTM A500 grado 50. Calibre según diseño. Incluye soldadura, aplicación de anticorrosivo y esmalte. Contempla trabajo y seguridad en alturas. | kg | 1047 | $ 9.469,00 | $ 9.914.043,00 | 9370 | 9810390 | 9390 | 9831330
8,2,3 | Suministro e instalación de ACCESORIOS (PLATINAS Y ANGULOS DE UNION) ACERO A-36. Según diseño. Incluye soldadura, aplicación de anticorrosivo y esmalte. Contempla trabajo y seguridad en alturas. | kg | 138 | $ 9.547,00 | $ 1.317.486,00 | 9446 | 1303548 | 9459 | 1305342
8,2,4 | Suministro e instalación de ACERO 60.000 psi Templetes o tirantillos roscados y cortavientos. Incluye tuercas, arandelas, roscado, soldadura, anticorrosivo, esmalte y demás accesorios para su correcta instalación. Según diseño. Contempla trabajo y seguridad en alturas. | kg | 100 | $ 8.967,00 | $ 896.700,00 | 8875 | 887500 | 8883 | 888300
8,2,5 | Suministro e instalación de Anclaje epóxico 1/2". Incluye perforación, adhesivo epóxico, perno, tuerca y arandela galvanizado SAE 1045, según diseño. Contempla trabajo y seguridad en alturas. | un | 212 | $ 5.459,00 | $ 1.157.308,00 | 5396 | 1143952 | 5418 | 1148616
| TOTAL CUBIERTAS Y ESTRUCTURA |  |  |  | $ 117.805.957,00 |  | 116468542 |  | 116343444
9 | CIELO RASOS | [5 empty] | 0 |  | 0
9.01 | CIELO RASO SUSPENDIDO EN PVC blanco brillante 30 cm x 8 mm. Incluye estructura en perfilería metálica, lineales y remates, hacia los extremos o por tuberías y estructuras. Según diseño. | m2 | 110 | $ 41.140,00 | $ 4.525.400,00 | 40646 | 4471060 | 40759 | 4483490
| TOTAL CIELO RASOS |  |  |  | $ 4.525.400,00 |  | 4471060 |  | 4483490
10 | ACABADOS PISO | [5 empty] | 0 |  | 0
10.1 | ALISTADOS Y PISOS | [5 empty] | 0 |  | 0
10,1,1 | ALISTADO Y NIVELACIÓN DE PISOS Mortero 1:4 Impermeabilizado, en zonas húmedas, espesor variable. Incluye lineales. | m2 | 50 | $ 16.410,00 | $ 820.500,00 | 16208 | 810400 | 16282 | 814100
10,1,2 | ALISTADO Y NIVELACIÓN DE PISOS Mortero 1:4, para áreas enchapadas y escalera, espesor variable. Incluye lineales. | m2 | 95 | $ 11.553,00 | $ 1.097.535,00 | 11411 | 1084045 | 11458 | 1088510
10,1,3 | ENDURECEDOR Color. Losa en concreto Tipo rocktop de toxement o similar, acabado con allanadora mecánica. Incluye lineales. | m2 | 1150 | $ 20.553,00 | $ 23.635.950,00 | 20300 | 23345000 | 20383 | 23440450
10,1,4 | Limpieza y reparación de superficie para adherencia de sistema de resina epóxica para piso. Incluye maquinaria y demás elementos para la correcta ejecución de la actividad. Contempla cargue y retiro de residuos a botadero autorizado. | m2 | 1150 | $ 13.534,00 | $ 15.564.100,00 | 13372 | 15377800 | 13426 | 15439900
10,1,5 | Suministro e instalación de recubrimiento para piso sistema Rinol Allrounder o de características iguales o superiores, tipo pavimento a base resina epóxica en tres capas, espesor 3 mm. Incluye capa de imprimación, capa intermedia y capa de acabado final, maquinaria, equipos y demás elementos necesarios para el correcto desarrollo de la actividad, así como la guardaescoba, lineales y dilataciones. Según diseño. | m2 | 1150 | $ 110.400,00 | $ 126.960.000,00 | 109042 | 125398300 | 109511 | 125937650
10.2 | CERAMICAS | [5 empty] | 0 |  | 0
10,2,1 | CERAMICA PISO Boticcino de 51 x 51 cm de Alfa o similar, color beige según diseño. Incluye aditivo premezclado para la pega, boquilla color, dilataciones y lineales. Baños. | m2 | 55 | $ 41.129,00 | $ 2.262.095,00 | 40623 | 2234265 | 40795 | 2243725
10,2,2 | CERAMICA Piso Galicia 42,5 x 42,5 de Corona o similar. Incluye aditivo premezclado para la pega, boquilla color, dilataciones y lineales. Cuartos oficial y soldados. | m2 | 40 | $ 39.992,00 | $ 1.599.680,00 | 39500 | 1580000 | 39667 | 1586680
10,2,3 | Piso en listón liso Mocca de Alfa gres o similar en el 70% del área, combinado con secciones de gravilla mona lavada en el 30% del área. Incluye boquilla, aditivo premezclado para pega, dilataciones y lineales. Según diseño. | m2 | 40 | $ 57.587,00 | $ 2.303.480,00 | 56878 | 2275120 | 57101 | 2284040
10,2,4 | Acabado pasos escalera en Tablón Listón Mocca de alfa gres o similar (30% aprox.) y gravilla fundida lavada (70% aprox.). Incluye huella, contrahuella, nariz, guardaescobas interno a ambos lados en gravilla, mortero de nivelación; así como boquilla, aditivo premezclado para pega, dilataciones y lineales. Según diseño. | m2 | 50 | $ 60.652,00 | $ 3.032.600,00 | 59906 | 2995300 | 60158 | 3007900
10.3 | BOCA PUERTA | [5 empty] | 0 |  | 0
10,3,1 | Bocapuerta en gravilla lavada. | m | 25 | $ 16.816,00 | $ 420.400,00 | 16609 | 415225 | 16673 | 416825
10.4 | GUARDAESCOBAS | [5 empty] | 0 |  | 0
10,4,1 | Guardaescoba en gravilla lavada Nº2 h=15 cm. Incluye media caña. | m | 355 | $ 14.921,00 | $ 5.296.955,00 | 14737 | 5231635 | 14796 | 5252580
10,4,2 | Guardaescoba en cerámica Tipo Boticcino Alfa o similar, altura: 10 cm. Incluye aditivo premezclado para la pega y boquilla color. | m | 60 | $ 9.653,00 | $ 579.180,00 | 9534 | 572040 | 9595 | 575700
10,4,3 | Guardaescoba en cerámica tipo Galicia de corona o similar, altura: 10 cm. Incluye aditivo premezclado para la pega y boquilla color. | m | 35 | $ 9.692,00 | $ 339.220,00 | 9573 | 335055 | 9633 | 337155
| TOTAL ACABADO PISOS |  |  |  | $ 183.911.695,00 |  | 181654185 |  | 182425215
11 | ENCHAPES Y ACCESORIOS | [5 empty] | 0 |  | 0
11.1 | POYO Y ACABADOS PARED | [5 empty] | 0 |  | 0
11,1,1 | Bordillo en bloque para división pocetas y ducha. Incluye enchape en 3 caras, win aluminio (en dos esquinas). Altura: 0,10 m | m | 5 | $ 31.475,00 | $ 157.375,00 | 31087 | 155435 | 31273 | 156365
11,1,2 | CERAMICA BOTICCINO pared 45 x 30 cm Tipo Alfa o Similar. Color beige según diseño. Incluye aditivo premezclado para la pega, boquilla color, win y lineales. | m2 | 200 | $ 40.911,00 | $ 8.182.200,00 | 40407 | 8081400 | 39229 | 7845800
11,1,3 | CENEFA MALLA Square Mesh 2.5 x 7.5 volcan 30.5 x 30.5 cm, atura: 10 cm. Tipo Alfa o Similar. Incluye aditivo premezclado para la pega, boquilla color y dilataciones. | m | 70 | $ 16.437,00 | $ 1.150.590,00 | 16235 | 1136450 | 16347 | 1144290
11.2 | MESONES | [5 empty] | 0 |  | 0
11,2,1 | Suministro e instalación de mesón en mármol café pinta o similar, ancho promedio 0,60. Incluye soportes metálicos, salpicadero de h=10 cm y babero de h=10 cm, anclado, pulido y brillado. Según diseño ICFE. Baños. | m | 5 | $ 498.648,00 | $ 2.493.240,00 | 492514 | 2462570 | 486888 | 2434440
11.3 | INCRUSTACIONES | [5 empty] | 0 |  | 0
11,3,1 | Suministro e instalación de Toallero argolla dual suction Tipo Corona o similar. Incluye todos los elementos necesarios para su correcta instalación. | un | 1 | $ 38.746,00 | $ 38.746,00 | 38269 | 38269 | 38441 | 38441
11,3,2 | Suministro e instalación de Jabonera ducha Nahla Tipo Corona o similar. Incluye todos los elementos necesarios para su correcta instalación. | un | 1 | $ 56.246,00 | $ 56.246,00 | 55554 | 55554 | 55801 | 55801
11.4 | ACCESORIOS | [5 empty] | 0 |  | 0
11,4,1 | Suministro, instalación y puesta en funcionamiento de Secador eléctrico en Acero Inoxidable 304 satinado para manos libres Tipo A&A o similar. Incluye todos los elementos necesarios para su correcta instalación. | un | 3 | $ 834.209,00 | $ 2.502.627,00 | 823946 | 2471838 | 818786 | 2456358
11,4,2 | Suministro e instalación de Dispensador para jabón liquido para instalar a la pared con tornillos escondidos, válvula anticorrosiva, cuerpo en acero inoxidable satinado, capacidad 1.2 litros, ventanilla de recarga superior con llave, nivel de jabón, push frontal, marca a&a o similar. Incluye todos los elementos necesarios para su correcta instalación. | un | 3 | $ 118.103,00 | $ 354.309,00 | 116650 | 349950 | 108552 | 325656
11,4,3 | Suministro e instalación de Protector en acero inoxidable 304 satinado de sobreponer en la pared para papel higiénico, para rollo de 200/300 m Ref. A&A o similar. Incluye cerradura con llave y todos los elementos necesarios para su correcta instalación. | un | 5 | $ 164.119,00 | $ 820.595,00 | 162100 | 810500 | 163786 | 818930
11,4,4 | Suministro e instalación de Punto ecológico 53 litros. Incluye tres (3) papeleras con tapa vaivén, color gris, azul y verde respectivamente. | un | 1 | $ 446.800,00 | $ 446.800,00 | 441304 | 441304 | 433765 | 433765
11,4,5 | Suministro e instalación de Caneca en acero inoxidable satinado de sobreponer en la pared o división metálica, capacidad 14,5 litros, con soporte para bolsa plástica, Ref. A&A o similar. | un | 5 | $ 248.966,00 | $ 1.244.830,00 | 245904 | 1229520 | 248800 | 1244000
11,4,6 | Suministro e instalación de Estufa, Cocina de empotrar eléctrica para uso doméstico, 4 Puestos Tipo Challenger o similar. | un | 1 | $ 816.959,00 | $ 816.959,00 | 806910 | 806910 | 809600 | 809600
11.5 | VIDRIOS Y ESPEJOS | [5 empty] | 0 |  | 0
11,5,1 | Suministro e instalación de Espejo 4 mm. biselado y pulido cuatro lados. Incluye elemento de fijación. Según diseño entregado por el ICFE. | m2 | 10 | $ 146.072,00 | $ 1.460.720,00 | 144275 | 1442750 | 145592 | 1455920
11,5,2 | Suministro e instalación de División tipo corredera en vidrio templado de 6 mm para baño. Incluye cuerpo fijo, puerta con traslapo min. 5 cm, estructura y accesorios en acero inoxidable, sellos con silicona y demás elementos necesarios para la correcta instalación. Según diseño entregado por el ICFE. | m2 | 5 | $ 345.100,00 | $ 1.725.500,00 | 340855 | 1704275 | 344622 | 1723110
| TOTAL ENCHAPES Y ACCESORIOS |  |  |  | $ 21.450.737,00 |  | 21186725 |  | 20942476
12 | APARATOS SANITARIOS | [5 empty] | 0 |  | 0
12.1 | SANITARIOS | [5 empty] | 0 |  | 0
12,1,1 | Suministro e instalación de Sanitario Montecarlo Novo Alongado Het o similar. Incluye sanitario una pieza, tapa, grifería, acoples o mangueras, masilla de pega, accesorios y todos los insumos necesarios para su correcta instalación y funcionamiento. | un | 5 | $ 532.184,00 | $ 2.660.920,00 | 525638 | 2628190 | 530778 | 2653890
12,1,2 | Suministro e instalación de Orinal porcelana mediano para fluxómetro de corona o similar. Incluye grifería antibandalica y sifón en P, sello antihongos y demás accesorios para su correcta instalación. | un | 5 | $ 521.660,00 | $ 2.608.300,00 | 515243 | 2576215 | 516707 | 2583535
12,1,3 | Suministro e instalación de Combo Smart Avanti Corona o similar. Incluye sanitario, lavamanos de semipedestal, grifería, incrustaciones en porcelana y cromados, acoples, masilla de pega, accesorios desagüe, sifón tipo botella con escudo a pared, sello antihongos, acoples y demás accesorios para su correcta instalación. | un | 2 | $ 663.741,00 | $ 1.327.482,00 | 655577 | 1311154 | 661815 | 1323630
12.2 | LAVAMANOS | [5 empty] | 0 |  | 0
12,2,1 | Suministro e instalación de lavamanos para incrustar san Lorenzo de corona o similar. Incluye desagüe, sifón tipo botella con escudo a pared, sello antihongos, acoples y demás accesorios para su correcta instalación. | un | 5 | $ 223.243,00 | $ 1.116.215,00 | 220497 | 1102485 | 221995 | 1109975
12.3 | GRIFERIA LAVAMANOS-DUCHA-POCETAS | [5 empty] | 0 |  | 0
12,3,1 | Suministro e instalación de GRIFERÍA DE LAVAMANOS Praga bajo Grival o similar. Incluye accesorios, sellos y demás insumos necesarios para su correcta instalación y funcionamiento. | un | 5 | $ 165.061,00 | $ 825.305,00 | 163031 | 815155 | 164145 | 820725
12,3,2 | Suministro e instalación de Ducha 8" Sin Salida Bañera Dalia Plus o Similar. Incluye accesorios de instalación, sellos, y todos los accesorios e insumos necesarios para su correcta instalación y funcionamiento. | un | 3 | $ 115.991,00 | $ 347.973,00 | 114564 | 343692 | 111260 | 333780
12,3,2 | Suministro e instalación de Grifería Lavaplatos Sencilla Galaxia Pico Cisne o Similar. Incluye sellos, y todos los accesorios e insumos necesarios para su correcta instalación y funcionamiento. | un | 1 | $ 51.548,00 | $ 51.548,00 | 50914 | 50914 | 51439 | 51439
| TOTAL APARATOS SANITARIOS |  |  |  | $ 8.937.743,00 |  | 8827805 |  | 8876974
13 | CARPINTERIAS EN MADERA | [5 empty] | 0 |  | 0
13.01 | Suministro e instalación Cocina Integral. Mueble Alto (0,75 x 0,30 m), Mueble bajo (0,85 x 0,60 m), con frentes (contempla puertas batientes y cajoneras) en madecor 15 mm color wengue con canto y zurrón en formica del mismo color 19 mm. Incluye bisagras, platillero, portavasos, correderas de extracción, manijas de sobreponer, mesón en acero inoxidable (contempla salpicadero, poceta de lavaplatos, ruteo para instalación de estufa y grifería), y todos los elementos necesarios para su correcta instalación y funcionamiento. Verificar medidas en obra. | m | 3 | $ 966.642,00 | $ 2.899.926,00 | 954752 | 2864256 | 961042 | 2883126
| TOTAL CARPINTERIAS EN MADERA |  |  |  | $ 2.899.926,00 |  | 2864256 |  | 2883126
14 | CARPINTERIAS METALICA Y CABINAS SANITARIAS | [5 empty] | 0 |  | 0
14.1 | PUERTAS Y VENTANAS | [5 empty] | 0 |  | 0
14,1,1 | Suministro e Instalación de Puerta metálica entamborada, lámina Cold rolled Cal. 20 Tipo Panel Ancho: 0,70 a 1,10 m. Alto: 2,40 a 3,40 m, Espesor 40 mm, 5 bisagras de 5/8". Incluye anticorrosivo + pintura electrostática + marco cold rolled Cal. 18 cargado en grouting, tope resorte, montante metálico tipo machimbre Cold rolled Cal. 18. Según diseño entregado por el ICFE. P-01. Verificar medidas en obra. | un | 13 | $ 527.656,00 | $ 6.859.528,00 | 521166 | 6775158 | 524761 | 6821893
14,1,2 | Suministro e Instalación de Puerta metálica doble entamborada tipo vaivén, lámina Cold rolled Cal. 20, Ancho: 2,00 a 2,20 m. Alto: 3,50 a 3,80 m, Espesor 40 mm, pivotes de piso y superior con rodamiento, mirilla rectangular de 0,20 m x 1,00 m + vidrio 4 mm. Incluye anticorrosivo + pintura electrostática + marco Cold rolled Cal. 18 cargado en grouting, montante metálico tipo machimbre Cold rolled Cal. 18. Según diseño entregado por el ICFE. P-02. Verificar medidas en obra. | un | 7 | $ 1.608.250,00 | $ 11.257.750,00 | 1588468 | 11119276 | 1598969 | 11192783
14,1,3 | Suministro e Instalación de Puerta metálica doble, lámina Cold rolled Cal. 20 Tipo persiana. Ancho: 2,00 a 3,60 m. Alto: 3,50 a 3,70 m, Espesor 40 mm, pivotes de piso y superior con rodamiento. Incluye anticorrosivo + pintura esmalte + marco en lámina Cold rolled Cal. 18 cargado en grouting, montante, persiana fija h: 0,50 m, portacandado con pasador en acero (soldado a la puerta). Según diseño entrega por el ICFE. P-03. Verificar medidas en obra. | un | 8 | $ 1.638.250,00 | $ 13.106.000,00 | 1618099 | 12944792 | 1603561 | 12828488
14,1,4 | Suministro e Instalación de Puerta metálica sencilla en persiana fija en lámina Cold rolled Cal. 20 anticorrosivo + pintura esmalte color negro semimate + montante persiana fija h: 0,50 m, + laminas en U Cal.18 para soporte persianas y bisagras de 5/8”, Ancho 1,00 a 1,40 m, Alto 3,00 a 3,70 m, Espesor 40 mm. Incluye cargue de marco y pasadores. Según diseño entrega por el ICFE. P-04. Verificar medidas en obra. | un | 2 | $ 966.000,00 | $ 1.932.000,00 | 954118 | 1908236 | 958281 | 1916562
14,1,5 | Suministro e Instalación de Puerta metálica entamborada corredera en lámina Cold rolled Cal. 20 Tipo panel, Ancho: 1,30 a 1,90 m. Alto: 2,40 a 3,40 m, Espesor 40 mm. Incluye anticorrosivo + pintura electrostática + riel en Cold rolled cal. 18, pasadores, montante metálico tipo machimbre Cold rolled Cal. 18. Según diseño entregado por el ICFE. P-05. Verificar medidas en obra. | un | 3 | $ 1.850.000,00 | $ 5.550.000,00 | 1827245 | 5481735 | 1843735 | 5531205
14,1,6 | Suministro e Instalación de Puerta ventana metálica en lámina Cold rolled Cal. 20 Tipo persiana. Ancho: 3,30 a 3,50 m. Alto: 1,00 a 1,50m, Espesor 40 mm, bisagras de 5/8". Incluye anticorrosivo + pintura esmalte + marco en lámina galvanizada Cal. 18 cargado en grouting, portacandado y pasador en acero (soldado a la puerta). Según diseño entrega por el ICFE. PV-01. Verificar medidas en obra. | un | 2 | $ 528.248,00 | $ 1.056.496,00 | 521750 | 1043500 | 520985 | 1041970
14,1,7 | Suministro e instalación de Ventana metálica con marco y persiana fija en lamina Cold Rolled Cal. 18, acabado con pintura esmalte color negro semi mate. Incluye trabajo y seguridad en alturas, alfajía en lamina Cold Rolled Cal. 18, sello y demás accesorios para su correcta instalación. Según diseño entregado por el ICFE. V-01 | m2 | 30 | $ 250.011,00 | $ 7.500.330,00 | 246936 | 7408080 | 234092 | 7022760
14,1,8 | Suministro e instalación de Ventana fija con cuerpos sistema proyectante ref. 38-31 color negro marco liso, autoroscante, divisor con basculantes + vidrio incoloro 5 mm. Incluye alfajía, empaques, manija, brazos, montante fijo tipo machimbre, contempla trabajo y seguridad en alturas, así como la silicona y demás accesorios que sean requeridos para garantizar sellos y una perfecta instalación. Según diseño entrega por el ICFE. V-02. | m2 | 120 | $ 282.011,00 | $ 33.841.320,00 | 278542 | 33425040 | 281217 | 33746040
14,1,9 | Suministro e instalación de Ventana fija ref. 38-31 color negro, marco liso, autoroscante, divisor + vidrio incoloro 5 mm. Incluye alfajía, empaques, montante fijo tipo machimbre, contempla trabajo y seguridad en alturas, así como la silicona y demás accesorios que sean requeridos para garantizar sellos y una perfecta instalación. Según diseño entrega por el ICFE. V-03. | m2 | 30 | $ 222.011,00 | $ 6.660.330,00 | 219290 | 6578700 | 221217 | 6636510
14,1,10 | Suministro e instalación de Ventana interior fija, ref. 38-31 color negro marco liso, autoroscante, divisor con basculantes, y cuerpos corredizos en sistema 50-20 + vidrio incoloro 5 mm. Incluye empaques, manija, montante fijo tipo machimbre, contempla trabajo y seguridad en alturas, así como la silicona y demás accesorios que sean requeridos para garantizar sellos y una perfecta instalación. Según diseño entrega por el ICFE. V-04. | m2 | 25 | $ 232.011,00 | $ 5.800.275,00 | 229146 | 5728650 | 231217 | 5780425
14.2 | BARANDAS Y ESCALERAS | [5 empty] | 0 |  | 0
14,2,1 | Suministro e instalación de Baranda escalera. Pasamanos en tubo ø2" aguas negras + platina metálica de 4 mm de espesor en acero+ travesaños en tubo ø1" aguas negras+ acabado wash primer anticorrosivo y pintura esmalte tipo Pintulux color negro de Pintuco o similar + accesorios de anclaje y soportes. Según detalle. Contempla trabajo y seguridad en alturas. | m | 30 | $ 178.375,00 | $ 5.351.250,00 | 176181 | 5285430 | 175377 | 5261310
14,2,2 | Suministro e instalación de Escalera de gato en tubería agua negra 3/4" tipo colmena o similar. Incluye pasamanos, fijaciones, acabado en esmalte color negro semimate Pintulux o similar. Contempla trabajo y seguridad en alturas. | m | 2 | $ 412.289,00 | $ 824.578,00 | 407218 | 814436 | 411763 | 823526
14.3 | CABINAS SANITARIAS | [5 empty] | 0 |  | 0
14,3,1 | Suministro e instalación de Divisiones sanitarias, ducha y orinales; en acero inoxidable AISI SAE 304. Incluye estructura, paneles lisos en acabado satinado tipo sándwich con estructura interior en polímero inyectado de alta densidad, herrajes en acero inoxidable y demás elementos necesarios para el correcto montaje. Según diseño entregado por el ICFE. Verificar medidas en obra. | un | 1 | $ 11.087.340,00 | $ 11.087.340,00 | 10950966 | 10950966 | 11002514 | 11002514
| TOTAL CARPINTERIAS METALICA Y CABINAS SANITARIAS |  |  |  | $ 110.827.197,00 |  | 109463999 |  | 109605986
15 | CERRAJERIA | [5 empty] | 0 |  | 0
15.01 | Suministro e instalación de Cerradura Orbit, Ref. Jupiter Schlage o similar. Acabado según diseño. Baños. | un | 5 | $ 61.729,00 | $ 308.645,00 | 60970 | 304850 | 61647 | 308235
15.02 | Suministro e instalación de Cerradura Orbit, Ref. Jupiter Schlage o similar. Acabado según diseño. Cuartos almacén. | un | 4 | $ 78.151,00 | $ 312.604,00 | 77409 | 309636 | 77717 | 310868
15.03 | Suministro e instalación de Cerradura doble cilindro, Ref. Jupiter Schlage o similar. Acabado según diseño. Oficina, vestidores y talleres. | un | 7 | $ 74.597,00 | $ 522.179,00 | 73679 | 515753 | 74130 | 518910
15.04 | Suministro e instalación de Cerradura H Orbit, Ref. Jupiter Schlage o similar. Acabado según diseño. Accesos. | un | 3 | $ 161.943,00 | $ 485.829,00 | 159945 | 479835 | 161130 | 483390
15.05 | Suministro e instalación de barra antipánico horizontal sencilla. Incluye manilla y cilindro exterior. Acabado según diseño. | un | 14 | $ 524.978,00 | $ 7.349.692,00 | 518526 | 7259364 | 523843 | 7333802
15.06 | Suministro e instalación de juego de bisagras y portacandado para puerta de cerramiento. Acabado según diseño. | un | 1 | $ 60.978,00 | $ 60.978,00 | 60228 | 60228 | 47923 | 47923
| TOTAL CERRAJERÍA |  |  |  | $ 9.039.927,00 |  | 8929666 |  | 9003128
16 | PINTURA E IMPERMEABILIZACION | [5 empty] | 0 |  | 0
16.01 | Estuco sobre muro interior. Incluye filos, lineales y dilataciones. Color institucional. Contempla trabajo en alturas y señalización. | m2 | 1700 | $ 10.566,00 | $ 17.962.200,00 | 10436 | 17741200 | 10499 | 17848300
16.02 | Pintura epóxica alta resistencia con catalizador 3 manos. Incluye 1 mano en pintura tipo 2 y dos manos en pintura epoxi poliamida con catalizador, filos, lineales y dilataciones. Contempla trabajo en alturas y señalización. | m2 | 1700 | $ 22.259,00 | $ 37.840.300,00 | 21985 | 37374500 | 22079 | 37534300
16.03 | Vinilo 3 manos bajo placa interior (Pintura estructura y vigas). Incluye 1 mano en pintura tipo 2 y dos manos en pintura tipo 1, pintura de estructura y vigas, filos, lineales y dilataciones. Color negro. Contempla trabajo en alturas y señalización. | m2 | 3200 | $ 17.088,00 | $ 54.681.600,00 | 16878 | 54009600 | 16957 | 54262400
16.04 | PINTURA exterior Fachadas Tipo KORAZA Pintuco o Similar, 1 mano en pintura tipo 2 y dos manos en pintura Koraza. Incluye trabajo en alturas y señalización, así como la pintura de: filos, dilataciones y lineales. Colores institucionales. | m2 | 600 | $ 21.413,00 | $ 12.847.800,00 | 21150 | 12690000 | 21192 | 12715200
16.05 | Demarcación lineal de parqueaderos con pintura tipo vial epóxica, ancho 15 cm. De acuerdo a norma NTC. | m | 130 | $ 15.423,00 | $ 2.004.990,00 | 15233 | 1980290 | 15307 | 1989910
| TOTAL PINTURA |  |  |  | $ 125.336.890,00 |  | 123795590 |  | 124350110
17 | OBRAS EXTERIORES | [5 empty] | 0 |  | 0
17.01 | Suministro e instalación de piso en adoquín de arcilla Tipo Santafé o similar h=6 cm, b=10 cm y L=20 cm, incluye sello de arena. | m2 | 290 | $ 48.593,00 | $ 14.091.970,00 | 47995 | 13918550 | 48208 | 13980320
17.02 | Cinta en confinamiento en concreto 3.000 psi, fundido en sitio. h=15 cm, b=30 cm. | m | 290 | $ 48.699,00 | $ 14.122.710,00 | 48002 | 13920580 | 48511 | 14068190
17.03 | Suministro e instalación Sardinel prefabricado A-10 tipo Titán o similar. Incluye mortero y todos los elementos necesarios para su correcta instalación. | m | 160 | $ 81.746,00 | $ 13.079.360,00 | 80740 | 12918400 | 81071 | 12971360
17.04 | Capa de Rodadura Tipo MD 12 o equivalente según Normativa vigente. Incluye suministro, extendido, nivelación y compactación. | m3 | 522 | $ 642.517,00 | $ 335.393.874,00 | 634631 | 331277382 | 640948 | 334574856
17.05 | Suministro e instalación de topellantas prefabricado en concreto h=15 cm, b=20 cm y l=50 cm Titán o similar. | un | 24 | $ 45.385,00 | $ 1.089.240,00 | 44825 | 1075800 | 44922 | 1078128
| TOTAL OBRAS EXTERIORES |  |  |  | $ 377.777.154,00 |  | 373110712 |  | 376672854
18 | SEÑALIZACIÓN | [5 empty] | 0 |  | 0
18.01 | Suministro e instalación de señalización en aluminio (señal indicando rutas de evacuación en zonas comunes y áreas determinadas). Incluye todos los materiales necesarios para su respectiva instalación. | un | 50 | $ 18.455,00 | $ 922.750,00 | 18228 | 911400 | 18416 | 920800
| TOTAL SEÑALIZACIÓN |  |  |  | $ 922.750,00 |  | 911400 |  | 920800
19 | EQUIPOS ESPECIALES | [5 empty] | 0 |  | 0
19.01 | Suministro, instalación y puesta en marcha de Ascensor montacargas. Uso: solo carga, capacidad: 2000 kg, velocidad: 12m/min, unidad motriz: hidráulica, pisos: 3, paradas: 3, dimensiones de foso: 3 m de ancho x 3 m de fondo, cabina construida en lámina reforzada, piso en lámina alfajor HR perforada con refuerzo en lámina alfajor a 0,30 m de alto. Incluye puertas de cabina y puertas de hall, funcionamiento automático, botoneras en aluminio, stop de emergencia, alarma, certificación según normatividad vigente, acabados y demás elementos especificados en los requerimientos arquitectónicos entregados por el ICFE. A todo costo. | un | 1 | $ 99.365.000,00 | $ 99.365.000,00 | 98142810 | 98142810 | 99000000 | 99000000
19.02 | Mantenimiento preventivo mensual ascensor montacargas después de la puesta en funcionamiento y entrega a satisfacción del equipo. Incluye revisión general, ajustes de piezas, limpieza, lubricación y atención de emergencias las 24 horas. | mes | 12 | $ 595.000,00 | $ 7.140.000,00 | 587681 | 7052172 | 590000 | 7080000
19.03 | Suministro, instalación y puesta en marcha de Compresor Tipo Tornillo Rotativo Lubricado Velocidad Fija – 10HP, Modelo R7.5i-X115 TAS o similar, capacidad 36.7 cfm 65 – 118 psig, Sistema de Secado Integrado, Tanque Horizontal de 80 Galones. A todo costo. | un | 1 | $ 41.104.547,00 | $ 41.104.547,00 | 40598961 | 40598961 | 41049163 | 41049163
19.04 | Suministro e instalación de extractor eólico de turbina 30" en cielo raso y cubierta metálica. Incluye ducto en aluminio, estudio técnico de cálculo, trabajo y seguridad en alturas. A todo costo. | un | 4 | $ 1.496.345,00 | $ 5.985.380,00 | 1477940 | 5911760 | 1463799 | 5855196
| TOTAL EQUIPOS ESPECIALES |  |  |  | $ 153.594.927,00 |  | 151705703 |  | 152984359
20 | ASEO GENERAL | [5 empty] | 0 |  | 0
20.01 | Aseo General durante y a la entrega de la obra. Incluye trasiego horizontal y vertical, retiro de escombros a botadero autorizado. | m2 | 2900 | $ 2.028,00 | $ 5.881.200,00 | 2003 | 5808700 | 1955 | 5669500
| TOTAL ASEO GENERAL |  |  |  | $ 5.881.200,00 |  | 5808700 |  | 5669500
| TOTAL COSTO DIRECTO |  |  |  | $ 4.377.463.862,00 |  | 4323870581 |  | 4345171114
| ADMINISTRACION |  |  | 16% | $ 700.394.217,92 | 17% | 735057999 | 14.67% | 637436602
| IMPREVISTOS |  |  | 1% | $ 43.774.638,62 | 1% | 43238706 | 1% | 43451711
| UTILIDAD |  |  | 4% | $ 175.098.554,48 | 3% | 129716117 | 4% | 173806845
| IVA S/UTILIDAD |  |  | 19% | $ 33.268.725,35 | 19% | 24646062 | 19% | 33023301
| TOTAL COSTO | [5 empty] | 5256529465 |  | 5232889573

## INDICADORES FINANCIEROS (hidden)
|  |  | PATRIMONIO | 21519008422 | 1577321251.69 | 1536258701 | 24632588374.69
|  |  | UTILIDAD OPERACIONAL | 8773572460 | 273873073.07 | 24353773 | 9071799306.07
|  |  | GASTOS DE INTERESES | 1845393570 | 36231792.46 | 3200079 | 1884825441.46
| CONSORCIO ZION |  |  | UT. GRUSOLMA 2017
INDICADORES | INDICADORES | ARCELEC S.AS | LUIS OSCAR VARGAS ABONDANO | INDICADORES | GRUPO EMPRESARIAL PINZON MUÑOZ S.AS | MARCAS INGENIERIA S.AS | SOLUCIONES CIVILES INTEGRALES | LADOINSA LABORES DOTACIONES INDUSTRIALES | ROGER RESTREPO VILLALBA | CABALLERO ACEVEDO SAS | DAIRO RAFAEL PEDRAZA | SERVICIOS AVANZADOS E INGENIERIA SAS | DISELECSA SA | EICON LTDA | SISCOTEL LTDA | FORMAS DE INGENIERIA & ARQUITECTURA S.A.S. | COLOMBIA FERRELECTRICA SAS | CONELTEL SAS | MIGUEL ANDRES VALDERRAMA MEDINA | SOLUCIONES INTEGRALES EN INGENIERIA CIVIL Y AMBIENTAL | HACER DE COLOMBIA LTDA | ENERGY BUILD SAS | LUIS FERNANDO TAMAYO P | MONIS ARQUITECTOS S.A.S | OBRAS Y SISTEMAS S.A.S | HACER DE COLOMBIA LTDA | JOSE IVAN GOMEZ | OAG CONSTRUCCIONES S.A.S | CONSTRUCCION INGENIEROS CIVILES | JUAN JOSE PIRACOCA | PROYECTAR INGENIERIA Y ARQUITERTURA | PROMEDIO INDICADORES
| ACTIVO CORRIENTE | 2655216830 | 3891368355 | ACTIVO CORRIENTE | 3698386699 | 46939239 | 2686387085 | 6240092341 | 2105910706 | 3899415505 | 5999276000 | 377124508 | 8394037633.58 | 6599855533 | 1006410661 | 4041960105 | 1605992909 | 392050760 | 2497925389 | 635325717 | 1756976272 | 104668560 | 1146977745 | 825041322 | 1697272721 | 1756976272 | 2625233000 | 779233817 | 1411929941 | 852760924 | 196900212 | 2347446725.0585 | 1877147612.0344 | CAPITAL DE TRABAJO
| ACTIVO TOTAL | 2687779699 | 8467423840 | ACTIVO TOTAL | 5975939156 | 51397896 | 2895604552 | 9035788825 | 2313906569 | 5116671835 | 6789276000 | 396196459 | 9545991718.49 | 8517061117 | 1262348289 | 4869983546 | 1660124574 | 423688287 | 3331286756 | 1019523654 | 1951001224 | 104668560 | 1793693045 | 100300857 | 2276131109 | 1951001224 | 3756142000 | 918080887 | 2449605615 | 1628665492 | 527298186 | 2987458423.4256
| PASIVO CORRIENTE | 576740357 | 442790933 | PASIVO CORRIENTE | 1431834076 | 3589141 | 229650262 | 1959975240 | 49732486 | 1172417022 | 543435400 | 79514590 | 2361907516.65 | 2036189378 | 298915854 | 255883181 | 140863762 | 59052127 | 16112500 | 98482368 | 350446822 | 2164560 | 137462527 | 117421455 | 133440129 | 350446822 | 586737000 | 46821417 | 77670808 | 82446621 | 75462987 | 470299113.0241 | 4.9914 | LIQUIDEZ
| PASIVO TOTAL | 1340851348 | 2093117480 | PASIVO TOTAL | 2966398088 | 35500176 | 2565514162 | 3281023989 | 713326523 | 2301152804 | 842071100 | 131612162 | 4175546346.15 | 3968407244 | 298915854 | 308183181 | 469411420 | 69043707 | 1364756897 | 98482368 | 507556476 | 2164560 | 360641154 | 117421455 | 817744017 | 507556476 | 927003000 | 441911577 | 439979805 | 329773871 | 196307928 | 1045829864.45 | 0.35007 | ENDEUDAMIENTO
| PATRIMONIO | 1346928351 | 6374306360 | PATRIMONIO | 3009541068 | 15897720 | 330090390 | 5754764836 | 1600580046 | 2815519031 | 5947204900 | 264584297 | 5370445372.34 | 4548653873 | 963432438 | 4561800365 | 1190713154 | 354644580 | 1966549859 | 921041286 | 1443444748 | 102504000 | 1433051891 | 885579402 | 1458387092 | 1443444748 | 2829139000 | 476169310 | 2009625810 | 1298891621 | 330990258 | 1975062633.1607
| UTILIDAD/PERDIDA OPERACIONAL | 385265006 | 1423311855 | UTILIDAD/PERDIDA OPERACIONAL | 579811698 | 8745309 | 15676394 | 2092055449 | 235597420 | 304051066 | 974539000 | 101679949 | 1711689877.66 | 1456455585 | 131177274 | 532694573 | 416221830 | 121330923 | 686934116 | 288539629 | 137659454 | 3794000 | 396985450 | 524753280 | 343949962 | 137659454 | 412113000 | 251346533 | 225853743 | 260555182 | 165314367 | 463599426.58 | 0.23473 | RENTABILIDAD DEL PATRIMONIO
| GASTOS FINANCIEROS | 189151101 | 121587965 | GASTOS FINANCIEROS | 144731832 | 79116 | 1540871 | 203850643 | 17633132 | 42357476 | 24272000 | 9970021 | 130997141.51 | 242043256 | 437378 | 12314745 | 20535807 | 46274424 | 130620549 | 781044 | 25295964 | 100000 | 20235776 | 700000 | 78154327 | 25295964 | 48698000 | 5519077 | 58732174 | 12328764 | 12978500 | 48758443.7596
[33 empty] | 0.15518 | RENTABILIDAD DEL ACTIVO
[33 empty] | 9.5081 | COBERTURA DE INTERESES

## Hoja3 (hidden)
GRUPO | VALOR GRUPO PRECIO DE REFERENCIA | VALOR OFERTADO
Grupo No. 1: Seccional Bucaramanga | 50317730 | 50301300
Grupo No. 2: Seccional Barrancabermeja | 94397620 | 94390800
Grupo No. 3: Seccional Medellín | 82078120 | 82062400
Grupo No. 4: Seccional Cali | 84877363 | 84835100
TOTAL PRESUPUESTO | 311670833 | 311589600
| 803554000 | 8541000
795013000
311670833

## INDICADORES CONSORCIOS (hidden)
UNION TEMPORAL MOC
| INDICADORES | GRUPO EMPRESARIAL PINZON MUÑOZ | SOLUCIONES CIVILES INTEGRALES | LADOINSA | SUMATORIA INDICADORES
| ACTIVO CORRIENTE | 3698386699 | 2686387085 | 6240092341 | 12624866125 | 9003406547
| ACTIVO TOTAL | 5975939156 | 2895604552 | 9035788825 | 17907332533 | 0.29552
| PASIVO CORRIENTE | 1431834076 | 229650262 | 1959975240 | 3621459578 | 3.4861
| PASIVO TOTAL | 2966398088 | 2565514162 | 3281023989 | 8812936239
| PATRIMONIO | 3009541068 | 330090390 | 5754764836 | 9094396294 | 49.2141
| UTILIDAD/PERDIDA OPERACIONAL | 579811698 | 15676394 | 2092055449 | 2687543541 | 0.15008
| GASTOS DE INTERESES | 144731832 | 1540871 | 203850643 | 350123346 | 0.15008
CONSORCIO AG3 CASAS FISCALES
| INDICADORES | AURELIO GUTIERREZ CASTILLO | AG3 INGENIERIA SAS | SUMATORIA INDICADORES
| ACTIVO CORRIENTE | 1864012757 | 1000000000 | 2864012757
| ACTIVO TOTAL | 2134064880 | 1000000000 | 3134064880 | 2800038031
| PASIVO CORRIENTE | 63974726 | 0 | 63974726
| PASIVO TOTAL | 107235746 | 0 | 107235746
| PATRIMONIO | 2026829134 | 1000000000 | 3026829134
| UTILIDAD/PERDIDA OPERACIONAL | 343438431 | 0 | 343438431
| GASTOS DE INTERESES | 35556310 | 0 | 35556310
|  | 30% | 30% | 40%
CONSORCIO VIVIENDAS FISCALES 2017
| INDICADORES | HACER DE COLOMBIA LTDA | ENERGY BUILD SAS | LUIS FERNANDO TAMAYO P | SUMATORIA INDICADORES
| ACTIVO CORRIENTE | 1756976272 | 104668560 | 1146977745 | 3008622577
| ACTIVO TOTAL | 1951001224 | 104668560 | 1793693045 | 3849362829
| PASIVO CORRIENTE | 350446822 | 2164560 | 137462527 | 490073909
| PASIVO TOTAL | 507556476 | 2164560 | 360641154 | 870362190
| PATRIMONIO | 1443444748 | 102504000 | 1433051891 | 2979000639
| UTILIDAD/PERDIDA OPERACIONAL | 137659454 | 3794000 | 396985450 | 538438904
| GASTOS DE INTERESES | 25295964 | 100000 | 20235776 | 45631740
CONSORCIO VIVIENDAS FISCALES 2017
| INDICADORES | ROGER RESTREPO VILLALBA | OBRAS MAQUINAS Y EQUIPOS TRES S.A.S | SUMATORIA INDICADORES
| ACTIVO CORRIENTE | 2105910706 | 14727440673 | 16833351379
| ACTIVO TOTAL | 2313906569 | 15334424533 | 17648331102
| PASIVO CORRIENTE | 49732486 | 2277918009 | 2327650495
| PASIVO TOTAL | 713326523 | 4440641635 | 5153968158
| PATRIMONIO | 1600580046 | 10893782898 | 12494362944
| UTILIDAD/PERDIDA OPERACIONAL | 235597420 | 2291689523 | 2527286943
| GASTOS DE INTERESES | 17633132 | 69800 | 17702932
UNION TEMPORAL MANTENIMIENTOS ICFE 2017
| INDICADORES | FORMAS DE INGENIERIA & ARQUITECTURA S.A.S. | SOLUCIONES INTEGRALES EN INGENIERIA CIVIL Y AMBIENTAL | SUMATORIA INDICADORES
| ACTIVO CORRIENTE | 4041960105 | 635325717 | 4677285822
| ACTIVO TOTAL | 4869983546 | 1019523654 | 5889507200
| PASIVO CORRIENTE | 255883181 | 98482368 | 354365549
| PASIVO TOTAL | 308183181 | 98482368 | 406665549
| PATRIMONIO | 4561800365 | 921041286 | 5482841651
| UTILIDAD/PERDIDA OPERACIONAL | 532694573 | 288539629 | 821234202
| GASTOS DE INTERESES | 12314745 | 781044 | 13095789
0

## DOCUMENTOS VERIFICACION FINANIE (hidden)
DOCUMENTOS DE VERIFICACIÓN FINANCIERA, ORGANIZACIONAL Y EVALUACIÓN ECONÓMICA | UNION TEMPORAL MOC | CONSORCIO AG3 CASAS FISCALES | #REF! | CONSORCIO VIVIENDAS FISCALES 2017 | UNION TEMPORAL MANTENIMIENTOS ICFE 2017 | [5 empty] | 0.12
| CUMPLE /NO CUMPLE FOLIOS | CUMPLE /NO CUMPLE FOLIOS | CUMPLE /NO CUMPLE FOLIOS | CUMPLE /NO CUMPLE FOLIOS | CUMPLE /NO CUMPLE FOLIOS | CUMPLE /NO CUMPLE FOLIOS | CUMPLE /NO CUMPLE FOLIOS | CUMPLE /NO CUMPLE FOLIOS | CUMPLE /NO CUMPLE FOLIOS | CUMPLE /NO CUMPLE FOLIOS | 12
1. REGISTRO ÚNICO DE PROPONENTES RUP. | APORTA DOCUMENTO A FOLIOS 152-304 SIN EMBARGO SE REQUIERE QUE EL PROPONENTE SOLUCIONES CIVILES APORTE DOCUMENTO EN FIRME PARA SER EVALUADO | CUMPLE A FOLIOS 69-237 | CUMPLE FOLIOS 57-162 | CUMPLE FOLIOS 44-159 | CUMPLE A FOLIOS 34-2013
2. REGISTRO ÚNICO TRIBUTARIO: El proponente persona natural o jurídica, deberá presentar el Registro Único Tributario y/o Certificado de la Información Básica del Contribuyente expedido por la DIAN. | APORTA DOCUMENTO A FOLIOS 342-343-344 | CUMPLE A FOLIOS 265-267 | CSUMPLE FOLIOS 230-232 | CUMPLE FOLIO 24-28 | CUMPLE FOLIOS 280-281
En caso de Consorcio o Unión Temporal, cada uno de los miembros de este deberá presentar el RUT.
En caso de consorcio y/o uniones temporales deberán diligenciar el FORMATO PARA ACREDITAR LOS REQUISITOS HABILITANTES DE LOS PROPONENTES EN CASO DE CONSORCIO Y/O UNIÓN TEMPORAL | CUMPLE A FOLIO 345-346 | CUMPLE A FOLIO 67 | CUMPLE FOLIO 327-328 | NO APORTA SIN EMBARGO LA ENTIDAD REALIZA CALCULO CON LA INFORMACION DEL RUP | CUMPLE FOLIOS 282-283
3. CERTIFICACIÓN BANCARIA: El oferente debe presentar un certificado expedido por entidad financiera dentro de un lapso inferior a treinta (30) días calendario, en donde tenga cuenta corriente o de ahorros, a través de la cual el ICFE efectuará el pago del contrato que se llegare a suscribir. Dicha certificación debe contener nombre del titular de la cuenta, clase de cuenta, número y sucursal. | 0 | [7 empty] | 0 | 0
En el evento en que el proponente sea un consorcio o unión temporal, una vez se notifique la aceptación de la propuesta, este deberá aportar la certificación expedida por la respectiva entidad bancaria al ICFE, el número de cuenta bancaria en donde se efectuaran los pagos a nombre de uno de los socios de la unión temporal, junto con una autorización firmada por cada uno de los socios donde manifiestan estar de acuerdo en realizar dicha transacción bancaria a esta cuenta.
4. FORMATO UNICO DE PRESENTACIÓN PROPUESTA ECONOMICA (ANEXO 6). | GRUPO No 1: 121 FOLIOS + CD | GRUPO 4 FOLIOS 150 | GRUPO 4 70 FOLIOS | GRUPO 2 Y 4 FOLIOS | GRUPO 1 Y 4 FOLIOS 176
GRUPO No 2: 121 FOLIOS + CD
GRUPO No 3: 136 FOLIOS + CD
| GRUPO No 4: 140 FOLIOS + CD | [7 empty] | APORTA SOBRE ADICIONAL SIN FOLIAR | APORTA SOBRE ADICIONAL 322 FOLIOS
CAPACIDAD RESIDUAL |  | NO SE CALCULA | [6 empty] | SE REQUIERE QUE EL PROPONENTE APORTE LOS MEJORES INGRESOS OPERACIONALES DE LOS ULTIMOS 5AÑOS DE CADA UNO DE LOS CONSORCIADOS, LO ANTERIOR CON EL FIN DE PODER CALCULAR LA CAPACIDAD RESIDUAL. | CUMPLE

## VALOR PROPUESTAS (hidden)
|  |  | 95586993.47 |  | 101955382 | -3500000 | 194042375.47
|  |  | 10 |  | 0 | 0 | 10 | 19404237.547
No | PROPONENTE | presupuesto oficial | VALOR DE LA OFERTA ECONOMICA PRESENTADA | CORRECCION ARITMETICA | DIFERENCIA | CUMPLE /NO CUMPLE | CUMPLE NO CUMPLE
1 | UT ICFE INCOP 2017 | 3420000000 | 3368523000 | 0 | 0 | CUMPLE | RECHAZADO
2 | UT . HAR 2017 |  | #REF! | #REF! | #REF! | CUMPLE | REQUERIDO
3 | UT GLS BOYACA 2017 |  | 3379218712 | #REF! | #REF! | CUMPLE | REQUERIDO
4 | CONSORCIO MANTENIMIENTO VIVIENDAS 2017 |  | #REF! | #REF! | #REF! | CUMPLE | CUMPLE
5 | CONSTRUCCIONES Y MANTENIMIENTO CASTILLA Y LEON |  | #REF! | #REF! | #REF! | CUMPLE | CUMPLE
6 | CONSORCIO DBS-AP |  | 3343071193 | #REF! | #REF! | CUMPLE | REQUERIDO
7 | CONSORCIO ICFE 2017 |  | 3366782797 | #REF! | 0 | CUMPLE | RECHAZADO
8 | CONSORCIO BOYACA 2017 |  | 3374312708.87 | #REF! | #REF! | CUMPLE | CUMPLE
9 | UT. SANTA ANA |  | 3345156312 | #REF! | #REF! | CUMPLE | REQUERIDO
10 | CONSORCIO MEGA CONSTRUCCIONES |  | 3364753417 | #REF! | #REF! | CUMPLE | CUMPLE
CUMPLE
G

## MEDIA ARITMETICA (hidden)
MEDIA ARITMETICA
| 848655849.52 | CONSORCIO BOLIVAR
| 841207236.32 | CASTILLA Y LEON
| 844931542.92 | MEDIA ARITMETICA ALTA
PUNTAJE
| 597.3553 | CASTILLA Y LEON | 600
| 594.7106 | CONSORCIO BOLIVAR | 550
4
5
8
4
4
4
4
4
4
4
4
4
4
4
4
4

## ANEXO No 17 DESGLOSE OFERT ECON
ANEXO No 17 DESGLOSE DE OFERTA ECONOMICA
No | COMPONENTES | UNID | CANT. | PRECIO REFERENCIA UNITARIO | VALOR TOTAL INCLUIDO IVA | VALOR UNITARIO SIN IVA | VALOR IVA | VALOR UNITARIO INCLUIDO IVA | VALOR TOTAL INCLUIDO IVA
|  |  |  | VALOR UNITARIO INCLUIDO IVA | VALOR UNITARIO INCLUIDO IVA
1 | BASE COLLAR (Marca STEPUP ) | UN | 36 | 34523 | 1242828
2 | TORMILLO NIVELADOR (Marca STEPUP ) | UN | 24 | 49257 | 1182168
3 | RUEDA DE 8” CON TORNILLO NIVELADOR (Marca STEPUP ) | UN | 12 | 249470 | 2993640
4 | HORIZONTAL 2.072 m (Marca STEPUP ) | UN | 84 | 103665 | 8707860
5 | HORIZONTAL 3.000 m (Marca STEPUP ) | UN | 12 | 122843 | 1474116
6 | VERTICAL 1 m (Marca STEPUP ) | UN | 36 | 67860 | 2442960
7 | VERTICAL 2 m (Marca STEPUP ) | UN | 60 | 127501 | 7650060
8 | DIAGONAL 3 m (Marca STEPUP ) | UN | 12 | 146939 | 1763268
9 | DIAGONAL 2 m (Marca STEPUP ) | UN | 48 | 129854 | 6232992
10 | PASADOR – PIN DE SEGURIDAD (Marca STEPUP) | UN | 96 | 3850 | 369600
11 | PLATAFORMA CON ESCOTILLA 2.072 X 0.610 m (Marca STEPUP ) | UN | 12 | 675968 | 8111616
12 | PLATAFORMA CON ESCOTILLA 3.000 X 0.610 m (Marca STEPUP ) | UN | 3 | 871675 | 2615025
13 | PLATAFORMA METÁLICA 2.072 X 0.320 m (Marca STEPUP ) | UN | 24 | 270745 | 6497880
14 | PLATAFORMA METÁLICA 3.000 X 0.320 m (Marca STEPUP ) | UN | 8 | 364871 | 2918968
15 | ESCALERA (Marca STEPUP ) | UN | 9 | 244004 | 2196036
VALOR TOTAL INCLUIDO IVA |  |  |  |  | 56399017

## MEDIA GEOMETRICA CON PRESUPUEST (hidden)
[6 empty] | PROPONENTE | PUNTAJE PROPUESTA ECONOMICA |  | CUMPLIMIENTO LEY 816
[8 empty] | PONDERACION TECNICA |  | TOTAL PUNTAJE
|  |  | -3500000 | -3500000
|  |  | 0 | 0 | #DIV/0!
|  |  | ECONOMICO | JURIDICO | TECNICO | ECONOMICO
No | PRESUPUESTO OFICIAL | 3420000000 | CUMPLE/RECHAZADO | CUMPLE/RECHAZADO | CUMPLE/RECHAZADO | TRM | ASIGANCION DE PUNTAJE | PUNTAJE 2 | TECNICO | APOYO INDUSTRIA | PUNTAJE TOTAL
3 | UT GLS BOYACA 2017 | #REF! | CUMPLE | CUMPLE |  | #REF! | 600 | #REF!
4 | CONSORCIO MANTENIMIENTO VIVIENDAS 2017 | #REF! | CUMPLE | CUMPLE |  | #REF! | 400 | #REF!
5 | CONSTRUCCIONES Y MANTENIMIENTO CASTILLA Y LEON | #REF! | CUMPLE | CUMPLE |  | #REF! | 500 | #REF!
8 | CONSORCIO BOYACA 2017 | #REF! | CUMPLE | CUMPLE |  | #REF! | 550 | #REF!
10 | CONSORCIO MEGA CONSTRUCCIONES | #REF! | CUMPLE | CUMPLE |  | #REF! | 450
#REF!
| 100% | 3420000000
| 100% | 3420000000
| MEDIA GEOMETRICA | #REF!
G
|  |  |  | Número de Ofertas (n) | Número de veces que se incluye el presupuesto oficial (nv)
|  |  |  | 1 – 3 | 1
|  |  |  | 4 – 6 | 2
|  |  |  | 7 – 9 | 3
|  |  |  | 10 – 12 | 4
|  |  |  | 13 – 15 | 5
…

## Hoja2 (hidden)
ITEM | ACTIVIDADES | UND | CANTIDAD | VR. UNITARIO | VR. TOTAL
1 | PRELIMINARES
1.01 | CERRAMIENTO PERIMETRAL en polisombra verde h= 2,10 m. Incluye mantenimiento de inicio a fin de la obra. | ml | 127 | 11741 | 1491107
1.02 | DEMOLICIÓN ENCHAPE Y ALISTADO DE PISOS. Incluye cargue y retiro de escombros a botadero autorizado. | m2 | 4602 | 9763 | 44929326
1.03 | DEMOLICIÓN DE ENCHAPE Y ALISTADO DE MUROS. Incluye cargue y retiro de escombros a botadero autorizado. | m2 | 3522 | 10120 | 35642640
1.04 | DEMOLICIÓN DE GUARDAESCOBA en zonas comunes y circulaciones (edificio). Incluye cargue y retiro de escombros a botadero autorizado. | ml | 2238 | 2235 | 5001930
1.05 | DEMOLICIÓN DE MURO EN MAMPOSTERIA e=hasta 0,20 m. Incluye cargue y retiro de escombros a botadero autorizado. | m2 | 83 | 12415 | 1030445
1.06 | DEMOLICIÓN DE MESONES. Incluye estructura, entrepaños y todos los elementos de soporte, así como el cargue y retiro de escombros a botadero autorizado. | ml | 73 | 10991 | 802343
1.07 | DEMOLICIÓN DE POYO existente. Incluye cargue y retiro de escombros a botadero autorizado. | ml | 216 | 7142 | 1542672
1.08 | DESMONTE DE APARATOS SANITARIOS (Sanitarios y lavamanos). Incluye cargue y retiro de material desmontado a botadero autorizado. | Und | 72 | 6862 | 494064
1.09 | DESMONTE DE PUERTAS INTERIORES Y EXTERIORES (con marco). Incluye cargue y retiro de escombros a botadero autorizado. | Und | 216 | 7616 | 1645056
1.1 | DESMONTE DE MUEBLES EN MADERA completos con marcos, entrepaños y estructura: CLOSETS (por habitación), MUEBLE ESTUDIO y MUEBLE COCINA (Mueble alto y bajo). Incluye cargue y retiro de escombros a botadero autorizado. | Und | 72 | 11348 | 817056
1.11 | DESMONTE DE VENTANERIA. Incluye vidrio, rejas y demás elementos, así como el trabajo en alturas (contempla andamios, kit completo cuerpo entero de trabajo y seguridad en alturas), cargue y retiro de material desmontado a botadero autorizado. Edificios hasta 5 pisos de altura. | m2 | 675 | 7619 | 5142825
1.12 | DESMONTE CIELO RASO en madera. Incluye cargue y retiro de material desmontado a botadero autorizado. | m2 | 629 | 3416 | 2148664
1.13 | DEMOLICIÓN LAVADERO EXISTENTE. Incluye cargue y retiro de escombros a botadero autorizado. | Und | 36 | 10999 | 395964
1.14 | DEMOLICIÓN DE PAÑETE INTERIOR HUMEDADES. Incluye filos, lineales, dilataciones, cargue y retiro de escombros a botadero autorizado. | m2 | 6834 | 3887 | 26563758
1.15 | DEMOLICIÓN PAÑETE FACHADAS espesor promedio = 4 cm. Incluye trabajo en alturas (5 pisos) (contempla andamios, kit completo cuerpo entero de trabajo y seguridad en alturas), cargue y retiro de material desmontado a botadero autorizado. | m2 | 4290 | 6828 | 29292120
1.16 | Demolición placa sobre piso para pases buitrón, medidas entre 0,40 * 0,90 mt, entrepiso reforzado. Incluye reparación y reposición, cargue y retiro de escombros a botadero autorizado. | Und | 80 | 31895 | 2551600
1.17 | DEMOLICIÓN DE PLACA DE CONTRAPISOS Y SOBREPISOS en mortero y malla. Incluye cargue y retiro de escombros a botadero autorizado. (Piso apartamentos). | m2 | 980 | 5317 | 5210660
1.18 | DESMONTE DE PASAMANOS. Incluye cargue y retiro de material desmontado a botadero autorizado. | ml | 220 | 7257 | 1596540
1.19 | Desmonte de cubierta. Incluye retiro de manto en viga canal y en placa tanque cargue y retiro de escombros a botadero autorizado. | m2 | 568 | 5957 | 3383576
1.2 | Demolición Anden. Incluye demolición cargue y retiro de escombros a botadero autorizado. | m2 | 71 | 10004 | 710284
| TOTAL PRELIMINARES |  |  |  | 170392630
2 | CIMENTACIONES, CONCRETOS Y REFUERZOS
2.1 | EXCAVACIONES
2,1,1 | Excavación manual en material común. | m3 | 122 | 20362 | 2484164
2.2 | RELLENOS
2,2,1 | Recebo en material granular compactado al 95% proctor modificado. | m3 | 120 | 31940 | 3832800
2.3 | CONCRETO Y REPARACIONES
2,3,1 | Vigueta en Concreto 3000 PSI para confinamiento de mampostería. Incluye formaleta, apuntalamiento y todos los elementos necesarios para la correcta ejecución de la actividad. | m3 | 2 | 580157 | 1160314
2,3,2 | Columneta en Concreto 3000 PSI para confinamiento de mampostería. Incluye formaleta, apuntalamiento y todos los elementos necesarios para la correcta ejecución de la actividad. | m3 | 3 | 623541 | 1870623
2,3,3 | PLACA CONTRAPISO CONCRETO 3.000 psi Impermeabilizado E=0.10 m. Incluye polipropileno, junta de dilatación, juntas de construcción, malla electro soldada H-084. R - 21 4.0mm 15x 25cm + amarre de traslapo). | m2 | 980 | 60028 | 58827440
2,3,4 | DINTEL EN CONCRETO 2.500 psi, sección: ancho=15 cm y h=hasta 25 cm para vanos en puertas y ventanas. Incluye refuerzo en acero 60,000 psi (ref. longitudinal dos barras 1/2" transversal fleje tipo s 1/4"). | ml | 239 | 27704 | 6621256
2,3,5 | POYO EN CONCRETO 2500 psi fundido en sitio h= 0,10 y Ancho= entre 0,60 a 0,80 m. Incluye afinado superior con cemento puro y refuerzo en acero. Cocina y Ropas. | ml | 146 | 33283 | 4859318
2,3,6 | Anden en concreto escobeado de 3000 psi, e= 0,10 m y ancho= 1,00 m. Incluye formaleta y polietileno. | m2 | 71 | 67757 | 4810747
2,3,7 | Suministro e instalación de Bordillo tipo A-80. Incluye mortero y cama de arena. | ml | 101 | 51248 | 5176048
2,3,8 | Placa aérea en Concreto 3.000 psi E=0.10 m. Incluye formaleta. Base de tanques. | m2 | 71 | 45172 | 3207212
2,3,9 | Corte lineal bajo placa en concreto sin afectación de aceros de refuerzo y demolición parcial sin afectación de mampostería para nivelación de tuberías sanitarias, diámetros de 2" a 4". Incluye 2 cortes paralelos, limpieza, cepillado y recuperación de la superficie expuesta, reparación de placa, así como el cargue y retiro de escombro a botadero autorizado. Previa verificación estructural. | ml | 292 | 32319 | 9437148
2.4 | ACERO Y DEMAS ELEMENTOS METÁLICOS
2,4,1 | Suministro e instalación de Acero figurado de refuerzo de 60000 psi. Incluye alambre negro, descargue, trasiego del material en obra y manejo. | Kg | 338 | 3284 | 1109992
2,4,2 | Suministro e instalación de malla electrosoldada según NTC 5806 (ASTM A1064); (NTC 2310). Incluye alambre negro, trasiego del material en obra y manejo. | Kg | 177 | 3094 | 547638
2,4,3 | Estructura perfil lamina delgada PHR C ASTM A500 grado 50. Calibre según diseño. Incluye vigas, cerchas, correas, anticorrosivo y esmalte. | Kg | 360 | 7989 | 2876040
2,4,4 | ACCESORIOS (PLATINAS Y ANGULOS DE UNION) ACERO A-36 (Incluye soldadura, anticorrosivo y esmalte + protección anti fuego e instalación) | Kg | 36 | 7407 | 266652
2,4,5 | TENSORES Y TIRANTILLOS EN ACERO A-36 (Incluye soldadura, anticorrosivo y esmalte + protección anti fuego e instalación) | Kg | 15 | 7407 | 111105
2,4,6 | PERNO DE ANCLAJE 1/2"*3-3/4" (Incluye perforación y adhesivo epóxico) | Und | 90 | 5875 | 528750
| TOTAL CIMENTACIONES, CONCRETOS Y REFUERZOS |  |  |  | 107727247
3 | MAMPOSTERIA
3.01 | MURO EN BLOQUE Nº5 Arcilla. Incluye gráfil 5 mm. Anclajes perforación y adhesivo epóxico, mochetas y lineales. | m2 | 309 | 30092 | 9298428
| TOTAL MAMPOSTERÍA |  |  |  | 9298428
4 | INSTALACIONES HIDRAULICAS, SANITARIAS Y GAS
4.1 | RED HIDRAULICA
4,1,1 | Desmonte (de forma manual y con equipo de corte y demolición según se requiera) de tubería de presión (en muros sencillos y dobles, placas y demás sitios donde sea necesario). Incluye el cargue y retiro de material desmontado a botadero autorizado. | ml | 2100 | 5157 | 10829700
4,1,2 | PUNTO AGUA FRIA 1/2" PVC -P sanitarios, lavamanos, lavaplatos, lavadero, lavadora. Incluye tubería (Promedio 0,82 m), cámara de aire PVC-P y accesorios de instalación, Regata y reparación). | Und | 160 | 21649 | 3463840
4,1,3 | PUNTO AGUA FRIA 1/2" PVC -P duchas. Incluye tubería PVC-P promedio 1,10 m, tubería cobre promedio 1,00 m, cámara de aire PVC-P y accesorios de instalación, Regata y reparación). | Und | 40 | 38190 | 1527600
4,1,4 | PUNTO AGUA FRIA 3/4" PVC -P calentador. Incluye tubería (Promedio 1,30 m), cámara de aire PVC-P y accesorios de instalación, Regata y reparación). | Und | 40 | 30567 | 1222680
4,1,5 | TUBERIA PVC-P RDE 9 1/2" Agua fría (Red de suministro). Incluye accesorios, Regate y reparación. | ml | 343 | 10920 | 3745560
4,1,6 | TUBERIA PVC-P RDE 11 3/4" Agua fría (Red de suministro). Incluye accesorios, Regate y reparación. | ml | 1113 | 13453 | 14973189
4,1,7 | TUBERIA PVC-P RDE 13.5 1" Agua fría (Red de suministro). Incluye accesorios, Regata y reparación. | ml | 428 | 16291 | 6972548
4,1,8 | COLUMNA TUBERIA PVC-P RDE 21 1 1/4" Agua fría (Red de suministro). Incluye accesorios de instalación, abrazaderas de soporte, Regata y reparación. | ml | 39 | 21369 | 833391
4,1,9 | COLUMNA TUBERIA PVC-P RDE 21 1 1/2" Agua fría (Red de suministro). Incluye accesorios de instalación, abrazaderas de soporte, Regata y reparación. | ml | 52 | 26840 | 1395680
4,1,10 | COLUMNA TUBERIA PVC-P RDE 21 2" Agua fría (Red de suministro). Incluye accesorios de instalación, abrazaderas de soporte, Regata y reparación. | ml | 116 | 32777 | 3802132
4,1,11 | TUBERIA PVC-P RDE 21 2 1/2" Agua fría (Red de suministro sobrepuesta). Incluye accesorios de instalación y abrazaderas de soporte. | ml | 48 | 41200 | 1977600
4,1,12 | PUNTO AGUA CALIENTE 1/2" CPVC duchas, lavaplatos, lavadora. Incluye tubería (Promedio 1,00 m) y accesorios de instalación, Regata y reparación). | Und | 120 | 30623 | 3674760
4,1,13 | PUNTO AGUA CALIENTE 3/4" CPVC calentador. Incluye tubería (Promedio 1,30 m) y accesorios de instalación (CPVC y HG), Regata y reparación). | Und | 40 | 47379 | 1895160
4,1,14 | TUBERIA CPVC 1/2" Agua CALIENTE (Red de suministro). Incluye accesorios, Regata y reparación. | ml | 599 | 18298 | 10960502
4,1,15 | TUBERIA CPVC 3/4" Agua CALIENTE (Red de suministro). Incluye accesorios, Regata y reparación. | ml | 86 | 21199 | 1823114
4,1,16 | REGISTRO Red White 3/4". Incluye accesorios (adaptadores), universal, taparegistro PVC blanco de 20*20 cm, regate, reparación y demás elementos necesarios para su correcta instalación. | Und | 80 | 77486 | 6198880
4,1,17 | Suministro e instalación de Caja sencilla para 1 medidor interior, medidas: 60 x 30 x 15 cm. Incluye plaqueta de identificación. | Und | 40 | 91539 | 3661560
4,1,18 | Mantenimiento integral de cajilla para 1 medidor. Incluye soldadura, anticorrosivo, pintura en esmalte tipo Pintuco o similar y plaqueta de identificación. | Und | 40 | 23706 | 948240
4,1,19 | Suministro e instalación medidor 1/2" para agua fría, validado y homologado por la Empresa de acueducto y alcantarillado y en perfecto funcionamiento. Incluye derechos de conexión, liquidación, pago, pólizas, registros de 1/2", tubería en hierro galvanizado y demás accesorios de conexión. El cambio solamente lo puede realizar la EAAB, dependiendo la visita. | Und | 40 | 365732 | 14629280
4,1,20 | Suministro e instalación de Calentador de paso eléctrico 10 Lt Ref. WH 7610 E Challenger o similar. Incluye registros, cheque, accesorios de conexión para su correcto funcionamiento. | Und | 40 | 591951 | 23678040
4,1,21 | Suministro e instalación de tanque elevado plástico Acuaviva de Colombit o similar de 500 lts. Incluye retiro del existente, cargue a botadero autorizado, flotador para tanque, tubería (promedio para conexión 3 m), todos los materiales y accesorios necesarios para su correcta instalación. A todo costo. | Und | 20 | 287716 | 5754320
4.2 | RED SANITARIA
4,2,1 | Desmonte (de forma manual y con equipo de corte y demolición según se requiera) de tubería sanitaria (en muros sencillos y dobles, placas y demás sitios donde sea necesario). Incluye cargue y retiro de material desmontado a botadero autorizado. | ml | 900 | 6430 | 5787000
4,2,2 | Demolición y reparación en muro (sencillo y doble) para bajantes PVC-S (Ancho máx.: 0,50 m). Incluye 2 cortes paralelos, cargue y retiro de escombros a botadero autorizado. | ml | 265 | 23154 | 6135810
4,2,3 | SALIDA DESAGÜE PVC 2" lavaplatos y lavamanos. Incluye tubería (Promedio 1,00 m), accesorios de instalación, regata para pase y reparación. | Und | 80 | 36444 | 2915520
4,2,4 | Suministro e instalación de rejilla aluminio 3"x 2" Con sosco anti cucarachas. | Und | 120 | 7382 | 885840
4,2,5 | SALIDA DESAGÜE PVC-S 3" Lavadero y lavadora. Incluye tubería (Promedio 1,60 m) accesorios, sifón, codo 45°, regate para pase y reposición. | Und | 40 | 70184 | 2807360
4,2,6 | SALIDA DESAGÜE PVC-S 4". sanitarios. Incluye tubería (Promedio 0,60 m), accesorios, codo 90°, regate para pase y reposición). | Und | 40 | 66799 | 2671960
4,2,7 | TUBERIA PVC-S 2" (Red sanitaria descolgada). Incluye accesorios y abrazaderas de soporte. | ml | 103 | 19434 | 2001702
4,2,8 | TUBERIA PVC-S 3" (Red sanitaria descolgada). Incluye accesorios, abrazaderas de soporte. | ml | 120 | 26637 | 3196440
4,2,9 | TUBERIA PVC-S 4" (Red sanitaria descolgada). Incluye accesorios y abrazaderas de soporte. | ml | 69 | 35817 | 2471373
4,2,10 | TUBERIA PVC-S 2" (Red sanitaria). Incluye excavación manual en material heterogéneo, relleno inicial en base granular B-200 o arena, compactación, instalación y accesorios. | ml | 18 | 25628 | 461304
4,2,11 | TUBERIA PVC-S 3" (Red sanitaria). Incluye excavación manual en material heterogéneo, relleno inicial en base granular B-200 o arena, compactación, instalación y accesorios. | ml | 30 | 32062 | 961860
4,2,12 | TUBERIA PVC-S 4" (Red sanitaria). Incluye excavación manual en material heterogéneo, relleno inicial en base granular B-200 o arena, compactación, instalación y accesorios. | ml | 105 | 42673 | 4480665
4,2,13 | BAJANTE AGUAS NEGRAS PVC-S 4" (Incluye Junta de expansión, abrazaderas de soporte, accesorios de instalación. | ml | 95 | 55338 | 5257110
4,2,14 | TUBERIA PVC-L 2" (Red Ventilación descolgada). Incluye accesorios, abrazaderas de soporte, regate y reparación. | ml | 137 | 21119 | 2893303
4,2,15 | TUBERIA PVC-L 2". Incluye excavación manual en material heterogéneo, relleno inicial en base granular B-200 o arena, compactación, instalación y accesorios. | ml | 128 | 23350 | 2988800
4,2,16 | COLUMNA TUBERIA PVC-L 3" (Ventilación). Incluye junta de expansión, accesorios, abrazaderas de soporte, regate y reparación. | ml | 118 | 42529 | 5018422
4,2,17 | COLUMNA TUBERIA PVC-L 4" (Ventilación). Incluye junta de expansión, accesorios, abrazaderas de soporte, regate y reparación. | ml | 20 | 62826 | 1256520
4,2,18 | CONEXIÓN A POZO EXISTENTE. Incluye demolición de muro (contempla cargue y retiro de escombros a botadero autorizado), cañuela y mortero. | Und | 36 | 56456 | 2032416
4.3 | RED AGUAS LLUVIAS
4,3,1 | SALIDA DESAGÜE PVC-S 4". SIFONES. Incluye tubería (Promedio 0,50 m), accesorios de instalación, abrazaderas para soporte, regate para pase y reparación. | Und | 8 | 72514 | 580112
4,3,2 | Demolición y reparación en muro (sencillo y doble) para bajantes PVC-S (Ancho máx.: 0,50 m). Incluye 2 cortes paralelos, cargue y retiro de escombros a botadero autorizado. | ml | 20 | 23154 | 463080
4,3,3 | Suministro e instalación de Bajante Aguas lluvias PVC-S 4". Incluye accesorios, soportes de fijación a muro y trabajo en altura (contempla andamios, kit completo cuerpo entero de trabajo y seguridad en alturas) en fachada. | ml | 112 | 63441 | 7105392
4,3,4 | Suministro e instalación de Tubería Aguas lluvias PVC-S 4" (Incluye tubería, accesorios y soportes de fijación a muro) | ml | 20 | 33026 | 660520
4,3,5 | TUBERIA PVC-S 4" (Aguas lluvias). Incluye excavación manual en material heterogéneo, relleno inicial en base granular B-200 o arena, compactación, instalación y accesorios. | ml | 32 | 42673 | 1365536
4,3,6 | Suministro e instalación de Rejilla tragante en aluminio de 6" x 4" con sosco. | Und | 8 | 31655 | 253240
4.4 | RED GAS
4,4,1 | Desmonte de tubería para gas (en muros sencillos y dobles, placas y demás sitios donde sea necesario). Incluye cargue y retiro de material desmontado a botadero autorizado. | ml | 264 | 2992 | 789888
4,4,2 | PUNTOS DE GAS 1/2" Tubería Acero galvanizado Cal. 40. Estufa y Horno. Incluye tubería (Promedio 0,80 m), accesorios, accesorios, regate y reposición. | Und | 80 | 31481 | 2518480
4,4,3 | COLUMNA TUBERIA GAS Acero Galvanizado Cal. 40 1/2". Incluye sellos, anclajes y accesorios de fijación en fachada sin afectación estructural de los elementos de concreto y mampostería existentes, pase para conexión de acometida en cada unidad, accesorios de instalación y trabajo en alturas (contempla andamios, kit completo cuerpo entero de trabajo y seguridad en alturas) y todos los elementos necesarios para su correcto funcionamiento. | ml | 130 | 25495 | 3314350
4,4,4 | TUBERIA GAS Acero Galvanizado Cal. 40 1/2". Incluye elementos de fijación, accesorios de instalación, regate y reparación. | ml | 769 | 13846 | 10647574
4,4,5 | Suministro e instalación de REGISTRO 1/2" de bola para gas. Incluye accesorios de cobre para la conexión, taparegistro PVC blanco 15 x15 cm, regate y reparación . | Und | 80 | 41128 | 3290240
4,4,6 | Suministro e instalación de Plaqueta de identificación. | Und | 48 | 3391 | 162768
4,4,7 | Pintura anticorrosiva Tipo Pintuco o similar para tubería de gas. | ml | 130 | 2118 | 275340
4,4,8 | Pintura esmalte Tipo Pintuco o similar para tubería de gas (color amarillo) y contraincendio (color rojo bermellón). | ml | 130 | 2530 | 328900
4,4,9 | Suministro e instalación de tubería Conduflex de 3/4" tipo Pavco o similar. Para recubrimiento de tubería de gas. | Und | 120 | 4826 | 579120
4,4,10 | Suministro e instalación de Juego de rejillas de ventilación PVC Tipo celosía (x 2 Und) (interior y exterior) para gas, dim: 25 x 25 cm. Incluye apertura, pañete de todas las caras, conformación de filos y adecuación de ducto en fachada. | Und | 80 | 49587 | 3966960
4,4,11 | Nicho en mampostería y placas de base y cubierta en concreto de 3000 psi para Medidores. Dimensiones Ancho=1,10 m x Alto= 0,60m x Profundo=0,30 m. Incluye puerta en malla eslabonada galvanizada 2"x2" BWG-09, ángulo 1 1/2"x1 1/2"x1/4" y acabado en esmalte Tipo Pintuco o similar. | Und | 8 | 280423 | 2243384
| TOTAL INSTALACIONES HIDRAULICAS, SANITARIAS Y GAS |  |  |  | 216736065
5 | INSTALACIONES ELECTRICAS
5.1 | SALIDAS ELÉCTRICAS
5,1,1 | Desmonte salidas de aparatos eléctricos y luminarias. Incluye extracción de cableado, cargue y retiro de material desmontado a botadero autorizado | Und | 1048 | 2279 | 2388392
5,1,2 | Desmonte de medidores existentes. Incluye gestiones ante Codensa así como el cargue y retiro de material desmontado a botadero autorizado. | Und | 63 | 11311 | 712593
5,1,3 | Desmonte de armario de medidores existente, previa autorización del operador de red. Incluye cargue y retiro de material desmontado a botadero autorizado. | Und | 8 | 79800 | 638400
5,1,4 | Desmonte de tablero parcial existente (apartamentos y servicios comunes). Incluye cargue y retiro de material desmontado a botadero autorizado. | Und | 42 | 20990 | 881580
4,1,5 | Salida para roseta (en muro) en tubo conduit PVC de 3/4", 2 mt promedio con conductores de cobre 2No12 + 1No12 desnudo. Incluye roseta, bombilla ahorradora, soportes, cajas y accesorios necesarios para completar la salida. | Und | 480 | 57992 | 27836160
5,1,6 | Salida para interruptor de iluminación en tubo conduit PVC de 3/4", 5 mt promedio con conductores de cobre 2No12 + 1No12 desnudo. Incluye soportes, cajas y accesorios necesarios para completar la salida. (Los aparatos no deben llevar luz piloto). | Und | 480 | 59985 | 28792800
5,1,7 | Salida para toma monofásica doble tipo GFCI, en tubo conduit PVC de 3/4",3 mt promedio con conductores de cobre 2No12 + 1No12 desnudo. Incluye toma GFCI, soportes, cajas y accesorios necesarios para completar la salida. | Und | 120 | 87850 | 10542000
5,1,8 | Salida para toma monofásica doble con polo a tierra en tubo conduit PVC de 3/4", 3 mt promedio con conductores de cobre 2No12 + 1No12 desnudo. Incluye toma, soportes, cajas y accesorios necesarios para completar la salida. | Und | 880 | 47727 | 41999760
5,1,9 | Salida para toma bifásica en tubo conduit PVC de 3/4", promedio 6 mt, con conductores de cobre 2No8 + 1No10 desnudo. Incluye toma, soportes, cajas y accesorios necesarios para completar la salida. | Und | 40 | 109415 | 4376600
5,1,10 | Salida para aplique Led en muro existente zonas comunes, 5 mt promedio con conductores de cobre 2No12 + 1No12 desnudo. Incluye aplique led, soportes, cajas y accesorios necesarios para completar la salida. | Und | 68 | 105833 | 7196644
5,1,11 | Salida para interruptor de iluminación existente, 4 mt promedio con conductores de cobre 2No12 + 1No12 desnudo. Incluye sensor de movimiento programable, soportes, cajas y accesorios necesarios para completar la salida. (Desalambrada y nueva alambrada). | Und | 20 | 76418 | 1528360
5.2 | CANALIZACIONES
5,2,1 | Regata y reposición (mortero 1:4) para pase de tubería eléctrica (en muro). Incluye rotomartillo, pulidora, disco, refuerzo con malla tipo gallinero, cargue y retiro de escombros a botadero autorizado. Previa revisión estructural. | ml | 3979 | 4345 | 17288755
5,2,2 | Regata (mortero 1:4) para pase de tubería eléctrica (en piso). Incluye rotomartillo, pulidora, disco, cargue y retiro de escombros a botadero autorizado. Previa revisión estructural. | ml | 3263 | 2651 | 8650213
5,2,3 | Suministro e instalación de Tubería 1Ø 1 1/2" PVC en muro. Incluye accesorios regata y reparación. Para citofonos. | ml | 227 | 17908 | 4065116
5,2,4 | Suministro e instalación de tubería 1Ø2" PVC. Incluye accesorios regata y reparación. Para claro y directv. | ml | 100 | 28575 | 2857500
5,2,5 | Suministro y construcción de caja de inspección para AP CS-274 (0,60 x 0,60 m), según norma y detalles. Incluye excavación, rellenos, compactación del terreno, tapa, marco, contramarco y accesorios. | Und | 4 | 349714 | 1398856
5,2,6 | Suministro y construcción de caja de inspección AP CS-280 (0,40 x 0,40 m) , según norma y detalles. Incluye excavación, rellenos, compactación del terreno, tapa, marco, contramarco y accesorios. | Und | 8 | 300212 | 2401696
5.3 | TABLEROS Y MEDIDORES
5,3,1 | Suministro, montaje, armado y figurada de tablero de 12 circuitos, 3 fases, 4 hilos 208/120V. Incluye interruptores automáticos (Totalizador industrial y breakers de salida), puerta y chapa. Ver cuadro de cargas. | Und | 40 | 483281 | 19331240
5,3,2 | Suministro, montaje, armado y figurada de caja monofásica de 4 circuitos, 1 fase, 3 hilos 120V, con tapa plástica. Incluye 4 interruptores automáticos enchufables monopolares de 20 A, barra preformada, regleta para neutros y tierras separadas. | Und | 2 | 129065 | 258130
5,3,3 | Suministro, instalación y puesta en funcionamiento de armario de medidores para 6 cuentas - 6 activas. Incluye interruptores automáticos de protección según diagrama unifilar (Totalizador industrial e interruptores de atornillar de salida). Para ejecutar esta actividad se requiere aprobación previa del operador de red. | Und | 8 | 1174587 | 9396696
5,3,4 | Suministro, montaje y conexión de automático industrial trifásico de 20, 30, 40 o 50 Amp. Ver especificaciones para Icc y características técnicas y complementarias. | Und | 2 | 124844 | 249688
5,3,5 | Suministro, instalación, puesta en funcionamiento y sellado de medidor trifásico tetrafilar 3x120/208V, 20(80) A, 60 hz, de acuerdo a lo exigido por el operador de red local. | Und | 60 | 297960 | 17877600
5,3,6 | Suministro, instalación, puesta en funcionamiento y sellado de medidor monofásico bifilar 120V, 20(80) A, 60 hz, de acuerdo a lo exigido por el operador de red local. | Und | 3 | 122460 | 367380
5.4 | ACOMETIDAS, CABLES Y DUCTOS
5,4,1 | Suministro y tendido de acometida trifásica en conductores de cobre 3F No. 8 + 1N No. 8 + 1T No. 10 THWN/ THHN, por Tubería 1Ø1" PVC. Incluye regata y reparación. | ml | 655 | 42031 | 27530305
5,4,2 | Suministro y tendido de acometida trifásica en conductores de cobre 3F No. 6 + 1N No. 6 + 1T No. 8 THWN/ THHN, por Tubería 1Ø1" PVC. Incluye regata y reparación. | ml | 99 | 36090 | 3572910
5,4,3 | Suministro y tendido de acometida trifásica en conductores de cobre 3F No. 2 + 1N No. 2 + 1T No. 4 THWN/ THHN, por Tubería 1Ø1-1/2" PVC. Incluye regata y reparación. | ml | 103 | 99954 | 10295262
5.5 | SISTEMA DE PUESTA A TIERRA
5,5,1 | Sistema de puesta a tierra de caja de armario con una (1) varilla copper weld φ5/8"x2,40 m americanas, cable de cobre desnudo No 4 AWG y soldadura exotérmica. Incluye conexión a armario en aislador. | Und | 8 | 203863 | 1630904
5.6 | COMUNICACIONES Y SEÑALES
5,6,1 | Salida para toma telefónica en tubo conduit PVC de 3/4" y cable telefónico de 2 pares, 7 m promedio. Incluye toma y accesorios para completar la salida. | Und | 80 | 47764 | 3821120
5,6,2 | Salida para TV en tubo conduit PVC de 3/4", 3 m promedio. Incluye toma y accesorios para completar la salida hasta caja de distribución de piso. | Und | 240 | 43276 | 10386240
5,6,3 | Salida para botón y campana de timbre en tubo conduit PVC de 3/4", 7 m promedio con conductores de cobre 2No12 + 1No12 desnudo. Incluye botón timbre, campana timbre, soportes, cajas y accesorios necesarios para completar la salida. | Und | 40 | 88467 | 3538680
5,6,4 | Suministro e instalación de Caja strip para teléfono y televisión. Incluye accesorios de fijación, doble fondo de madera. Dimensiones 40 cms de largo, 45 cms de ancho, 10 cms de profundidad. | Und | 80 | 109112 | 8728960
5,6,5 | Suministro e instalación de caja general de sobreponer para teléfono y televisión, con puerta abisagrada y chapa. Incluye accesorios. Dimensiones 75 cm de largo, 60 cm de ancho, 15 cm de profundidad. (La ejecución de esta actividad debe ser coordinada previamente con los proveedores del servicio de teléfono y televisión). | Und | 8 | 250457 | 2003656
5,6,6 | Suministro, montaje y conexión de antena aérea 10 elementos para televisión. Incluye caja rectangular 220 x 170 x 80 mm tipo Luminex o similar, soportes, amplificador de señal y accesorios. | Und | 8 | 594161 | 4753288
5.7 | TRAMITES Y OTRAS ACTIVIDADES
5,7,1 | Costos ante operador de red por trámites, maniobras y cortes del servicio de energía para cambio de armario de medidores. Incluye todos los trámites desde el retiro de sellos inicialmente, la posterior instalación y sellado nuevamente de medidores, armario y la energización final del edificio completo. A todo costo. | Und | 8 | 469247 | 3753976
5,7,2 | Mantenimiento y limpieza de canalización eléctrica existente en el edificio Cabal (cajas), contempla el retiro de contaminación de aguas residuales con motobomba, sin afectar el aislamiento de los conductores eléctricos. A todo costo. | Und | 9 | 81033 | 729297
5,7,3 | Mantenimiento y limpieza de canalización eléctrica existente en el edificio Cabal (ductos), contempla el retiro de contaminación de aguas residuales con equipo de presión, sin afectar el aislamiento de los conductores eléctricos. A todo costo. | ml | 75 | 9538 | 715350
| TOTAL INSTALACIONES ELECTRICAS |  |  |  | 292496107
6 | MORTEROS, PAÑETES Y RESANES
6.01 | Pañete liso 1:3 en muros interiores. Incluye filos, lineales y dilataciones. | m2 | 3349 | 9986 | 33443114
6.02 | Pañete liso Muros 1:3 Impermeabilizado. Incluye filos, dilataciones y lineales. | m2 | 1637 | 11695 | 19144715
6.03 | Reparación y cintas de nivelación en Mortero 1:3 E=2 a 5 cm para vanos (cara interna y externa) de ventanas y puertas. Incluye todas las caras, filos y dilataciones. | ml | 2072 | 4785 | 9914520
6.04 | Reparación de alfajías existentes (ancho=20 cm). Incluye todas las caras con sus filos y dilataciones, retiro de pintura existente, malla electrosoldada, mortero 1:3, trabajo en alturas (contempla andamios, kit completo cuerpo entero de trabajo y seguridad en alturas), formaletas y pintura Koraza 2 manos tipo Pintuco o similar color especificado por el ICFE. | ml | 392 | 10377 | 4067784
6.05 | Reparación de pañete fachadas e=0,03 con mortero impermeabilizado. Incluye retiro de material existente, cargue, retiro a botadero autorizado, trabajo en alturas (contempla andamios, kit completo cuerpo entero de trabajo y seguridad en alturas), así como los filos y dilataciones. | m2 | 4290 | 21498 | 92226420
| TOTAL MORTEROS, PAÑETES Y RESANES |  |  |  | 158796553
7 | CUBIERTAS
7.01 | Suministro e instalación de teja en Fibrocemento No. 8 Eternit o similar. Incluye lineales, ganchos, amarres y todos los elementos de fijación. | m2 | 589 | 22317 | 13144713
7.02 | Suministro e instalación de caballete en fibrocemento. Incluye el suministro de ganchos, amarres, elementos de fijación y todos los materiales necesarios para su correcta instalación. | ml | 77 | 26775 | 2061675
7.03 | FLANCHE EN LAMINA GALVANIZADA Cal.20 d/ 0.50 m. (Suministro e instalación con wash primer + esmalte + anclaje a muro + sikaflex 1A o similar) | ml | 62 | 17668 | 1095416
7.04 | Suministro e instalación de Mortero 1:4 perimetral que cubre las ondulaciones de la teja. | ml | 154 | 4331 | 666974
7.05 | Suministro e instalación de viga en madera acerrada tipo abarco o similar de 10cms * 5 cms (cepillada y canteada). Incluye retiro de las vigas existentes en madera deteriorada (previa revisión estructural), suministro de curado de la madera con Merulex IFS o similar, todos los materiales necesarios para su correcta instalación, y el cargue y retiro de escombros a botadero autorizado. | ml | 735 | 40586 | 29830710
| TOTAL CUBIERTAS |  |  |  | 46799488
8 | IMPERMEABILIZACIÓN CUBIERTAS
8.01 | Alistado para placa de cubierta y placa de tanque en Mortero 1:4 Impermeabilizado e= 0.03 cm. Incluye lineales, media caña y pendientado. | m2 | 92 | 21953 | 2019676
8.02 | Impermeabilización de cubierta y placa de tanque con membrana elastomérica multicapa, monolítica y fundida en sitio. Con refuerzo en malla estructurada y doble poliéster de alto calibre impermeable y recubrimiento en sílice de cuarzo+ Poli-color +Resina elastomérica o similar. Incluye cubiertas planas, remates, regatas lineales y todos los elementos necesarios para su correcta instalación. A todo costo. | m2 | 366 | 35997 | 13174902
8.03 | Impermeabilización de viga canal con membrana elastomérica multicapa, monolítica y fundida en sitio. Con refuerzo en malla estructurada y doble poliéster de alto calibre impermeable y recubrimiento en sílice de cuarzo+ Poli-color +Resina elastomérica o similar. Incluye Canales y/o cubiertas planas, media cañas, remates, y limpieza, regata, lineales y retiro de materiales existentes y resanes generales. | ml | 152 | 30690 | 4664880
| TOTAL CUBIERTAS |  |  |  | 19859458
9 | CIELO RASOS
9.01 | CIELO RASO SUSPENDIDO DRYWALL R.H. (resistente a la humedad) JUNTA PERDIDA. (Perfilería metálica Cl. 26. Estructura cada 40 cms.) Incluye tres (3) manos de pintura, filos, dilataciones, lineales y remates, hacia los extremos o por tuberías y estructuras. | m2 | 28 | 40454 | 1132712
9.02 | CIELO RASO SUSPENDIDO DRYWALL. JUNTA PERDIDA. Incluye Perfilería metálica Cl. 26. Estructura cada 40 cms, tres (3) manos de pintura Tipo 1 Pintuco o similar, filos, dilataciones, lineales y remates, hacia los extremos o por tuberías y estructuras. Zonas Internas. | m2 | 490 | 34776 | 17040240
| TOTAL CIELO RASOS |  |  |  | 18172952
10 | ACABADOS PISOS
10.01 | ALISTADO PISOS Mortero 1:4 Impermeabilizado e= 0.03 mts. Incluye lineales. Baños, cocinas y patio de ropas. | m2 | 719 | 15117 | 10869123
10.02 | ALISTADO PISOS Mortero 1:4 e= 0.03 mts. Incluye lineales. | m2 | 1960 | 11331 | 22208760
10.03 | CERAMICA PISO Antique 30.5 x 30.5 cm. Tipo Alfa o Similar. Color Beige o Blanco según diseño. Incluye aditivo premezclado para la pega, boquilla color, win, dilataciones y lineales. | m2 | 507 | 36925 | 18720975
10.04 | CERAMICA PISO Boticcino de 43x43 cm de Alfa o similar. Incluye aditivo premezclado para la pega, boquilla color, dilatación y lineales. | m2 | 1795 | 36704 | 65883680
10.05 | Guardaescoba en cerámica Tipo Antique Alfa o similar. h=10 cm (Incluye aditivo premezclado para la pega y boquilla color). | ml | 165 | 9056 | 1494240
10.06 | Guardaescoba en cerámica Tipo Boticcino Alfa o similar. h=10 cm (Incluye aditivo premezclado para la pega y boquilla color). Baños, cocinas y patio de ropas. | ml | 1964 | 9021 | 17717244
10.07 | Boca puerta en cerámica Tipo Fresno color wengue; formato 20*60 cm Alfa o similar. Incluye aditivo premezclado para la pega y boquilla color, color según diseño entregado por el ICFE. | ml | 96 | 21561 | 2069856
10.08 | Suministro e instalación bordillo en bloque para división de baño enchapado. Incluye win plástico h=0,10 m | ml | 43 | 27535 | 1184005
10.09 | Piso tablón original alfagres 30*30 o similar. Incluye boquilla, aditivo premezclado para pega, dilataciones y lineales. | m2 | 446 | 41872 | 18674912
10.1 | Guardaescoba Tipo tablón listón alfagres o similar. Incluye boquilla y aditivo premezclado para pega. | ml | 553 | 8593 | 4751929
10.11 | Acabado pasos escalera (Huella y contrahuella) en tablón de gres y nariz en gravilla lavada. Incluye mortero de nivelación e=0,05 m. | Und | 130 | 70921 | 9219730
| TOTAL PISOS-ACABADOS |  |  |  | 172794454
11 | ACABADOS PARED
11.01 | CERAMICA PARED Antique 30.5 x 30.5 cm. Tipo Alfa o Similar. Color Beige o Blanco según diseño. Incluye aditivo premezclado para la pega, boquilla color, win, dilataciones y lineales. | m2 | 2441 | 36955 | 90207155
11.02 | CENEFA MALLA Square Mesh Pompei Mocca 30,5 x 30,5 cm. - h=10 cm. Tipo Alfa o Similar. Incluye aditivo premezclado para la pega, boquilla color y dilataciones. Baño y cocina. | ml | 615 | 15041 | 9250215
11.03 | Suministro e instalación de juego de incrustaciones sanitarias Nilo Ref. 547070001 de corona o similar. Incluye desmonte, cargue y retiro de la existente a botadero autorizado y todos los elementos necesarios para su correcta instalación. | Und | 36 | 68894 | 2480184
| TOTAL ACABADOS PARED |  |  |  | 101937554
12 | APARATOS SANITARIOS Y ACABADOS EN COCINA Y BAÑOS
12.01 | Suministro e instalación de GRIFERÍA DE LAVAMANOS Cántaro media Ref. CN1013331 Grival o similar para lavamanos. Incluye accesorios para su correcta instalación, desmonte, cargue y retiro de lo existente a botadero autorizado. | Und | 36 | 130684 | 4704624
12.02 | Suministro e instalación de DUCHA BALTA Ref. 414120001 Tipo Grival o Similar. Incluye accesorios e instalación, desmonte, cargue y retiro de lo existente a botadero autorizado. | Und | 36 | 92504 | 3330144
12.03 | Suministro e instalación de SANITARIO SAN GEORGIO Ref. 121361001 Corona o similar. Incluye sanitario una pieza, tapa, grifería, accesorios de conexión e instalación. | Und | 36 | 438642 | 15791112
12.04 | Suministro e instalación de GRIFERÍA DE LAVAPLATOS TOLEDO Ref. TO5030001 Tipo Grival o Similar. Incluye desmonte, cargue y retiro de lo existente a botadero autorizado. | Und | 36 | 80904 | 2912544
12.05 | Suministro e instalación de División de baño en vidrio templado de 8mm. Incluye cuerpo fijo, puerta, accesorios en aluminio, silicona y demás elementos necesarios para la correcta instalación. Altura mínima 1,9 m. Según diseño entregado por el ICFE. | ml | 43 | 310339 | 13344577
12.06 | Suministro e instalación de Lavarropas con poceta 80x60 cm Aqua o similar. Incluye mueble Lvr RH 80x60 cm, canastilla plástica, desagüe doble, sifón y todos los elementos necesarios para su correcta instalación y funcionamiento. | Und | 36 | 800751 | 28827036
12.07 | Juego de Llaves Lavadora ( x 2 Und) bronce Neutro Ref. 977100001 Grival o similar. Incluye caja plástica de 23*15*8 cm, desmonte, cargue y retiro de la existente a botadero autorizado y todos los elementos necesarios para su correcta instalación. | Und | 36 | 62104 | 2235744
12.08 | Llave Tipo Jardín Pesada cromo - satín Ref. 977220001 Grival o similar para lavadero . Incluye desmonte, cargue y retiro de la existente a botadero autorizado y todos los elementos necesarios para su correcta instalación. | Und | 36 | 20619 | 742284
12.09 | Suministro e instalación extractor eléctrico baños. Incluye rejillas de ventilación 20x20 cm y salida eléctrica los materiales necesarios para su correcta instalación, desmonte, cargue y retiro de la existente a botadero autorizado. | Und | 36 | 134772 | 4851792
12.1 | Lavaplatos de empotrar. Dimensiones 35 x 50 cm, en acero inoxidable Socoda o similar. Incluye accesorios para su correcta instalación. | Und | 36 | 85052 | 3061872
12.11 | Suministro e instalación de extractor horizontal frente curvo en acero inoxidable Frente en Acero, motor de 90W de 3 velocidades de operación, control frontal tipo push button, iluminación tipo LED. Filtro antigrasa lavable, filtro de carbón activo granulado, disponible para operación con ducto o recirculación interna. Dimensiones. del producto f60xA13xP50 cms. Tipo CHALLENGER CX 4762 o similar. | Und | 36 | 324516 | 11682576
12.12 | Suministro e instalación de Estufa SP 4340 EI, Cubierta en acero inoxidable con niveles antiderramantes. 1 quemador rápido, 2 quemadores semi-rápidos y 1 quemador auxiliar con difusores en aluminio. Panel de controles lateral, parrillas porcelanizadas de gran estabilidad y Válvulas de Seguridad. Encendido electrónico incorporado. Dimensiones externas: 58,5 x 43,5 cm. Dimensiones del ruteo para instalación: 56,8 x 41,8 cm. Tipo CHALLENGER CX 4761 o similar. | Und | 36 | 313638 | 11290968
| TOTAL APARATOS SANITARIOS Y ACABADOS EN COCINA Y BAÑOS |  |  |  | 102775273
13 | CARPINTERIA EN MADERA
13.01 | Suministro e instalación de Mueble flotante elevado, resistente a la humedad (RH) color wengue, con mesón en policuarzo (Lavamanos Tipo Quadratto o similar) color beige claro. Dimensiones: 63x48 cm. Incluye sifón cromado, desagüe en bronce, espejo biselado de cristal en 4mm (flotado). Según diseño entregado por el ICFE. Contempla elementos de fijación al muro y todos los elementos necesarios para su correcta instalación. | Und | 36 | 719311 | 25895196
13.02 | Suministro de instalación de Closet de alcobas. Acabado melamina color wengue con canto PVC 15 mm, puertas con bisagras telescópicas, cajones, tubos en madera, zócalo en melamina del color de las puertas, manijas de sobreponer en acero inoxidable plana, entrepaños en melamina color wengue. Según diseño entregado por el ICFE. | m2 | 360 | 240400 | 86544000
13.03 | Suministro e instalación Cocina Integral. Mueble Alto (0,75*0,30 m), Mueble bajo (0,85*0,60 m), con frentes (contempla puertas batientes y cajoneras) en madecor 15mm color wengue con canto y zurrón en formica del mismo color 19 mm. Incluye bisagras, platillero, portavaso, correderas de extracción, manijas de sobreponer, salpicadero de 5cm, reengruese de 2 cm, zócalo de 15cm y mesón en granito Guayabita Tay o similar (incluye ruteo para instalación de estufa y grifería y poceta), y todos los elementos necesarios para su correcta instalación y funcionamiento. Verificar medidas en obra. | ml | 124 | 1081204 | 134069296
13.04 | Suministro e instalación de conjunto de tres repisas flotantes color wengue, dimensiones A=1,13 * 0,40 m. Patio de ropas. | Und | 36 | 152194 | 5478984
13.05 | Suministro e instalación de puerta entamborada tipo Pizano ancho entre 0,6 y 0,8 * 2,00 y 2,20 m. Incluye montante, marco en madera, acabado color wengue con fijación a muros con chazo metálico (contempla dado en Mortero 1:4), tapaluces y tope resorte 2 3/4". Baños. Según diseño entregado por el ICFE. | Und | 36 | 276834 | 9966024
13.06 | Suministro e instalación de puerta entamborada tipo Pizano ancho entre 0,8 y 0,9 * 2,00 y 2,20 m. Incluye montante, marco en madera, acabado color wengue con fijación a muros con chazo metálico (contempla dado en Mortero 1:4), tapaluces y tope resorte 2 3/4". Habitaciones. Según diseño entregado por el ICFE. | Und | 72 | 304512 | 21924864
13.07 | Puerta doble sentido (vaivén) entamborada tipo Pizano 2,20*1,00 m para acceso a cocina. Incluye montante, marco en triplex acabado color wengue con fijación pibote y tope resorte 2 3/4". Según diseño entregado por el ICFE. | Und | 36 | 334196 | 12031056
| TOTAL CARPINTERIA EN MADERA |  |  |  | 295909420
14 | CARPINTERIA METALICA
14.01 | Suministro e instalación de ventana en aluminio sistema proyectante, vidrio de 5mm. Incluye marco en perfilería Ref. 38-31 liso divisor con basculante y el suministro de todos los accesorios necesarios para el correcto montaje, así como la silicona que sea requerida para garantizar una perfecta instalación. Según diseño entregado por el ICFE. | m2 | 466 | 242337 | 112929042
14.02 | Suministro e instalación de ventana en aluminio sistema proyectante, vidrio de 5mm. Incluye marco en perfilería Ref. 38-31 liso divisor con basculante, rejilla en aluminio h=0,35 m y el suministro de todos los accesorios necesarios para el correcto montaje, así como la silicona que sea requerida para garantizar una perfecta instalación. Según diseño entregado por el ICFE. | m2 | 136 | 249447 | 33924792
14.03 | Suministro e instalación de ventana en aluminio sistema proyectante, vidrio de 5mm, cristal importado con película sandblasting. Incluye marco en perfilería ref. 38-31 liso divisor con basculante, rejilla en aluminio H= 0,35m y el suministro de todos los accesorios necesarios para el correcto montaje, así como la silicona que sea requerida para garantizar una perfecta instalación. Según diseño entregado por el ICFE. Cocina y ropas. | m2 | 21 | 216982 | 4556622
14.04 | Suministro e instalación de ventana corrediza en aluminio anodizado, vidrio de 4mm con película sandblasting. Incluye marco en perfilería VC 5020 o similar y el suministro de todos los accesorios necesarios para el correcto montaje, así como la silicona que sea requerida para garantizar una perfecta instalación. Según diseño entregado por el ICFE. Baños. | m2 | 53 | 189051 | 10019703
14.05 | Suministro e instalación de puerta metálica entamborada Tipo Cold Rolled Cal 18 (2,20 * 1,06 m) para acceso. Incluye Mirilla (ojo mágico) 150 3,5 cm entrada base x 4,5 cm largo Stanley o similar, cargue de puerta con grouting y accesorios para su correcta instalación y funcionamiento. Según diseño entregado por el ICFE. Verificar medidas en obra. | Und | 36 | 654175 | 23550300
| TOTAL CARPINTERIA METALICA |  |  |  | 184980459
15 | CERRAJERIA
15.01 | Suministro e instalación de Cerradura platinum/dorado Ref. Bell Wood-ball Schlage o similar. Alcobas. | Und | 72 | 43067 | 3100824
15.02 | Suministro e instalación de Cerradura platinum/dorado Ref. Bell Wood-ball Schlage o similar. Baños. | Und | 36 | 43067 | 1550412
15.03 | Suministro e instalación de Cerradura de doble seguridad Elegance Ref. HC 380 Schlage o similar, acabado dorado. Incluye escudo y manija. Entrada principal. | Und | 36 | 336213 | 12103668
| TOTAL CERRAJERIA |  |  |  | 16754904
16 | ESTUCO Y PINTURA
16.01 | Estuco sobre Muro Interior. Incluye retiro del existente, resanes, filos, lineales y dilataciones. | m2 | 6226 | 7325 | 45605450
16.02 | VINILO Pintuco o similar, Sobre Muro Interior. Incluye retiro de la pintura existente, resanes, 1 mano en pintura tipo 2 y dos manos en pintura tipo 1, filos, lineales y dilataciones. Color blanco institucional. Según diseño. | m2 | 6291 | 9082 | 57134862
16.03 | VINILO TIPO 2 Pintuco o similar, Bajo placa. Incluye retiro de la pintura existente, resanes, estuco, 3 manos de pintura, filos, lineales y dilataciones. Color institucional según diseño actual. | m2 | 1865 | 8737 | 16294505
16.04 | PINTURA ACRILICA anti hongo Pintuco o similar, bajo placa. Incluye resanes, filos, lineales y dilataciones, así como el retiro y cargue de la pintura existente a botadero autorizado. Baños, cocina y ropas. | m2 | 515 | 11283 | 5810745
16.05 | PINTURA exterior Fachadas edificio Tipo KORAZA Pintuco o Similar, 1 mano en pintura tipo 2 y dos manos en pintura Koraza. Incluye trabajo en alturas (contempla andamios, kit completo cuerpo entero de trabajo y seguridad en alturas), así como el retiro de pintura existente, cargue a botadero autorizado, resanes en mortero impermeabilizado con sika 1 o similar, pintura de: filos, dilataciones y lineales. Colores institucionales (marfil y verde ciprés). | m2 | 4290 | 13202 | 56636580
| TOTAL PINTURA |  |  |  | 181482142
17 | OBRAS ZONAS COMUNES
17.01 | Suministro e instalación de señalización en aluminio rutas de evacuación en zonas comunes y numeración apartamentos, incluye todos los materiales necesarios para su respectiva instalación. | Und | 1 | 765958 | 765958
17.02 | Mantenimiento de Pasamanos en concreto fundido en sitio de escalera y hall. Incluye pulida, resanes, filos, pintura o esmalte tipo Pintuco o similar a la existente, lineales y dilataciones. | ml | 220 | 13894 | 3056680
17.03 | Sello de juntas de ladrillo en fachada con mortero 1:3 y sikalatex o similar. Incluye limpieza posterior y trabajo en alturas (contempla andamios, kit completo cuerpo entero de trabajo y seguridad en alturas). | m2 | 3960 | 20017 | 79267320
17.04 | Lavado hidrófugo con acido nítrico o similar e impermeabilización con Sika transparente 10 años o similar. Incluye trabajo en alturas (contempla andamios, kit completo cuerpo entero de trabajo y seguridad en alturas), en fachada de ladrillo, cargue y retiro de material desmontado a botadero autorizado. | m2 | 4290 | 15429 | 66190410
17.05 | Empradización de jardines zonas exteriores entorno del edificio. Incluye pasto kikuyo, tierra negra, podado de césped y arreglo materas de acceso. | m2 | 546 | 15800 | 8626800
| TOTAL OBRAS ZONAS COMUNES |  |  |  | 157907168
0 | ASEO GENERAL
18.01 | Aseo General durante la obra. Incluye retiro de escombros a botadero autorizado. | m2 | 1966 | 986 | 1938476
| TOTAL ASEO GENERAL |  |  |  | 1938476
| TOTAL COSTO DIRECTO |  |  |  | 2256758778
| TOTAL COSTO |  |  |  | 2256758778
| ADMINISTRACION |  | 10% |  | 225675877.8
| IMPREVISTOS |  | 5% |  | 112837938.9
| UTILIDAD |  | 4% |  | 90270351.12
| IVA S/UTILIDAD |  | 16% |  | 14443256.18
REDONDEO
| TOTAL COSTO |  |  |  | 2699986202
ALCANTARILLADO AREAS COMUNES CONJUNTO LIBERTADORES
ITEM | ACTIVIDADES | UND | CANTIDAD | VR. UNITARIO | VR. TOTAL
1 | PRELIMINARES
1.01 | Localización y replanteo de redes para infraestructura hidráulica. | ml | 620 | 1433 | 888460
1.02 | Corte de pavimento. | ml | 190 | 5633 | 1070270
1.03 | DEMOLICIÓN PAVIMENTO EN CONCRETO Espesor variable entre 0,10 y 0,15 m. Incluye cargue y retiro de escombros a botadero autorizado. | m2 | 106 | 16570 | 1756420
| TOTAL PRELIMINARES |  |  |  | 3715150
2 | EXCAVACIONES
2.01 | Excavación manual para redes hidrosanitarias infraestructura alcantarillado h=2.00 m como máximo. Incluye cargue y retiro de material excavado a botadero autorizado. | m3 | 244 | 46115 | 11252060
| TOTAL EXCAVACIONES |  |  |  | 11252060
3 | RELLENOS
3.01 | Relleno, conformación y compactación manual con material granular. Incluye explotación, cargue, descargue, conformación y compactación. | m3 | 109 | 17169 | 1871421
3.02 | Relleno, conformación y compactación manual de material proveniente de excavación. | m3 | 104 | 10853 | 1128712
3.03 | BASE GRANULAR B-200. Suministro, transporte, colocación, nivelación y compactación, según Norma Invias. | m3 | 62 | 68476 | 4245512
3.04 | RELLENO EN BASE GRANULAR B-400. Suministro, transporte, colocación, nivelación y compactación al 95% del proctor, según Norma Invias. | m3 | 162 | 77576 | 12567312
3.05 | SUB BASE GRANULAR SBG-1. Suministro, transporte, colocación y compactación según Norma Invias. | m3 | 86 | 142800 | 12280800
3.06 | BASE GRANULAR BG-1. Suministro, transporte, colocación y compactación según Norma Invias. | m3 | 84 | 149051 | 12520284
| TOTAL RELLENOS |  |  |  | 44614041
4 | REDES Y ACOMETIDAS DE ALCANTARILLADO
4.01 | TUBERIA ALCANTARILLADO 200MM (8") Tipo Novafort. Incluye relleno inicial, relleno lateral y relleno final con base granular fina, así como la compactación, accesorios de conexión y cinta de demarcación, según norma técnica ASTM 2321. ALL. | ml | 34 | 103840 | 3530560
4.02 | TUBERIA ALCANTARILLADO 200MM (8") Tipo Novafort. Incluye relleno inicial, relleno lateral y relleno final con base granular fina, así como la compactación, accesorios de conexión y cinta de demarcación, según norma técnica ASTM 2321. AR. | ml | 14 | 103840 | 1453760
4.03 | TUBERIA ALCANTARILLADO 315MM (12") Tipo Novafort. Incluye relleno inicial, relleno lateral y relleno final con base granular fina, así como la compactación, accesorios de conexión y cinta de demarcación, según norma técnica ASTM 2321. AR. | ml | 50 | 181368 | 9068400
4.04 | TUBERIA PVC-P RDE 21 4" Agua fría (Red de suministro). Incluye relleno inicial en base granular B-200, compactación y accesorios de instalación. | ml | 36 | 95436 | 3435696
4.05 | CONEXIÓN A POZO EXISTENTE. Incluye demolición de muro (contempla cargue y retiro de escombros a botadero autorizado), cañuela y mortero. | Und | 10 | 56456 | 564560
| TOTAL REDES Y ACOMETIDAS DE ALCANTARILLADO |  |  |  | 18052976
5 | CONCRETOS
5.01 | POZO EYECTOR EN CONCRETO DE 3000 PSI h= 4,50 m * L=1,50 m * Ancho= 1,50 m Aprox. Incluye formaleta según diseño, entibado, tapa removible en concreto impermeabilizado, acero de refuerzo, pasos, excavación, recebo y demás actividades para el correcto funcionamiento. Según diseño y detalles estructurales. | Und | 1 | 10528887 | 10528887
5.02 | CARCAMO CONCRETO 3.000 PSI A=0.45 m. H=0.50 m con rejilla en ángulo de 2"x2*3/16" y platinas 2"x3/16" C/60mm y contramarco en ángulo 2x 3/16" (Incluye excavación y base granular B-200 ) | ml | 1 | 226860 | 226860
5.03 | Anden en concreto escobeado de 2500 psi, e= 0,10 m. Acabado: escobeado. Incluye formaleta y malla electrosoldada M-084. | m2 | 30 | 62737 | 1882110
| TOTAL CONCRETOS |  |  |  | 12637857
6 | VIAS
6.01 | IMPRIMACIÓN con emulsión asfáltica tipo CRL-1 según norma INVIAS. (Incluye suministro barrido y/o sopleteado y riego). | m2 | 120 | 3080 | 369600
6.02 | Base asfáltica Tipo MDC-3 según Norma Invias. Incluye suministro, extendido y nivelación y compactación. | m3 | 12 | 631123 | 7573476
| TOTAL VIAS |  |  |  | 7943076
7 | EQUIPOS ESPECIALES
7.01 | Suministro, instalación y puesta en marcha de EQUIPO EYECTOR. Incluye 3 electrobombas sumergibles de 7 HP y 4" de descarga c/u tipo Flowpress o similar, caudal de 350 GPM, interruptores de flotador, alarma sonora tipo sirena, tablero control y mando, cabeza dinámica total de 14 mca, tablero de control, conexiones, tubería y sus respectivos accesorios (3 Cheques, 3 registros, 3 codos y 3 universal 4") y todos los accesorios y elementos requeridos para su correcto funcionamiento. A todo costo. | Und | 1 | 27172501 | 27172501
| TOTAL EQUIPOS ESPECIALES |  |  |  | 27172501
| TOTAL COSTO DIRECTO |  |  |  | 125387661
| ADMINISTRACION |  | 10% |  | 12538766.1
| IMPREVISTOS |  | 5% |  | 6269383.05
| UTILIDAD |  | 4% |  | 5015506.44
| IVA S/UTILIDAD |  | 16% |  | 802481.03
| REDONDEO |  |  |  | 0.38
| TOTAL COSTO |  |  |  | 150013798
| TOTAL : EDIFICIOS CABAL I Y II CONJUNTO LIBERTADORES + ALCANTARILLADO AREAS COMUNES CONJUNTO LIBERTADORES |  |  |  | 2850000000