## PRESUPUESTO OFICIAL (Entidad)
Formulario 1 - Propuesta económica - Documento tipo de licitación de obra pública de infraestructura de transporte - versión 3
Código | CCE-EICP-FM-14 | Versión | 3
FORMULARIO 1
PRESUPUESTO OFICIAL
[La entidad puede utilizar este formulario de detalle del presupuesto oficial para determinar las condiciones bajo las cuales los proponentes analizarán y presentarán su propuesta económica de forma detallada, sin perjuicio que la entidad pueda modificarlo o establecer la presentación de la oferta económica con un formulario distinto al indicado.]
Adicionalmente, cuando el proceso de contratación es estructurado por precios unitarios, la Entidad debe aplicar las notas 1, 2 y 3 del presente formulario y las casillas de "Descripción", "Porcentaje" de la Administración, Imprevisto, Utilidad y total A.I.U. resaltadas en color amarillo. Tratándose de otras modalidades de precio, la Entidad puede o no configurar los mismos aspectos.
Nº | ÍTEM DE PAGO | ESPECIFICACIONES |  | DESCRIPCIÓN | UND. | CANTIDAD | VALOR UNITARIO | VALOR TOTAL
|  | GENERAL | PARTICULAR IDU
PRELIMINARES
| 1 | INV-105.2 -13 | 3007 | REPLANTEO GENERAL | M2 | 5527.75 | 758 | 4190034.5
Subtotal | [7 empty] | 4190034.5
DEMOLICIONES
| 2 | INV-201-13 | 5196 | DEMOLICIÓN DE CONCRETO: ESPESORES 8CM A 15CM. (INCLUYE RETIRO DE MATERIAL, TRANSPORTE Y DISPOSICIÓN FINAL DE ESCOMBROS EN SITIO AUTORIZADO). | M3 | 241 | 85531 | 20612971
| 3 | INV-201-13 | 5197 | DEMOLICIÓN DE CONCRETO: ESPESORES 16CM A 25CM. (INCLUYE RETIRO DE MATERIAL, TRANSPORTE Y DISPOSICIÓN FINAL DE ESCOMBROS EN SITIO AUTORIZADO). | M3 | 99 | 91446 | 9053154
Subtotal | [7 empty] | 29666125
EXPLANACIONES Y TERRAPLENES
| 4 | IDU ET-IC- 300-18 | 3710 | EXCAVACIÓN MECÁNICA EN MATERIAL COMÚN (INCLUYE CARGUE) | M3 | 2332 | 4920 | 11473440
| 5 | IDU ET-IC- 300-18 | 3017 | TRANSPORTE Y DISPOSICIÓN FINAL DE ESCOMBROS EN SITIO AUTORIZADO (DISTANCIA DE TRANSPORTE 21 KM). A DISTANCIA MAYOR DEL ACARREO LIBRE (90 M) EN SITIO AUTORIZADO POR LA ENTIDAD AMBIENTAL COMPETENTE. | M3 | 3032.5 | 34896 | 105822120
Subtotal | [7 empty] | 117295560
AFIRMADOS, BASES Y SUBBASES
|  | IDU ET-IC- 510-18 | 4161 | SUBBASE GRANULAR CLASE A (SBG_A) (SUMINISTRO, EXTENDIDO, NIVELACIÓN, HUMEDECIMIENTO Y COMPACTACIÓN CON VIBROCOMPACTADOR) | M3 | 603 | 129602 | 78150006
|  | IDU ET-IC- 410-18 | 6016 | ESTABILIZACIÓN DE SUBRASANTE CON RAJÓN, INCLUYE EQUIPO DE COMPACTACIÓN (SUMINISTRO, EXTENDIDO, NIVELACIÓN Y COMPACTACIÓN CON EQUIPO MECÁNICO) | M3 | 631 | 109965 | 69387915
Subtotal | [7 empty] | 147537921
PAVIMENTOS
|  | IDU ET-IC- 800-18 | APU NP1 | LOSA DE CONCRETO MR43 (SUMINISTRO, FORMALETEADO, COLOCACIÓN Y ACABADO. NO INCLUYE ACERO, CURADO, JUNTAS) | M3 | 484 | 712870 | 345029080
|  | IDU ET-IC- 800-18 | APU NP2 | ACERO DE REFUERZO FY=60000 PSI. SUMINISTRO E INSTALACIÓN. DE ACUERDO A LO ESTIPULADO POR LA NSR-10, NORMA ASTM A-706, ICONTEC 2289 PARA EL ACERO PDR-60. INCLUYE TODOS LOS COSTOS DE SUMINISTRO DE MATERIALES (REFUERZO (G60) FIGURADO, CORRUGADO, INCLUYE EL ALAMBRE DE AMARRE), EQUIPOS, TRANSPORTES, MANEJO, ALMACENAMIENTO, DESPERDICIOS Y MANO DE OBRA. | kg | 3731 | 7202 | 26870662
|  | IDU ET-IC- 800-18 | APU NP3 | CANASTILLA PASAJUNTAS INCLUYE SUMINISTRO E INSTALACIÓN | kg | 5289 | 7202 | 38091378
Subtotal | [7 empty] | 409991120
GEOTEXTILES
|  | IDU ET-IC-240-18 | 4671 | GEOTEXTIL NT 2500 PARA SEPARACION SUBRASANTE/CAPAS GRANULARES (INCLUYE SUMINISTRO E INSTALACIÓN) | M2 | 2498 | 7720 | 19284560
Subtotal | [7 empty] | 19284560
URBANISMO
|  | IDU ET-IC-301-18 | 4390 | EXCAVACIÓN MANUAL EN MATERIAL COMÚN (INCL CARGUE, TRANSPORTE Y DISPOSICION FINAL) | M3 | 598 | 82116 | 49105368
|  | IDU ET-IC-512-18 | 4159 | SUBBASE GRANULAR CLASE C (SBG_C) (SUMINISTRO, EXTENDIDO, NIVELACIÓN, HUMEDECIMIENTO Y COMPACTACIÓN CON VIBROCOMPACTADOR) | M3 | 598 | 128055 | 76576890
|  | IDU ET-IC-413-18 | 6486 | ESTABILIZACIÓN CON RCD. INCLUYE TRASIEGO INTERNO, NIVELACIÓN Y COMPACTACIÓN. | M3 | 479 | 48063 | 23022177
|  | IDU ET-IC-801-18 | 6137 | PISO EN CONCRETO COLOR GRIS MR41 (280 Kg/Cm2) GRAVA 1" 28 DIAS ESTAMPADO e=0.10m (INCLUYE SUMINISTRO Y COLOCACIÓN DE CONCRETO, JUEGO DE MOLDES, DESMOLDANTE EN POLVO, CURADOR PARA CONCRETO, INCLUYE CORTE Y SELLADO DE JUNTAS. | M2 | 944 | 192265 | 181498160
|  | Cartilla de Andenes A-55-56 | 6102 | CENEFA LINEAL EN LOSETA PREFABRICADA TÁCTIL ALERTA Y GUÍA A55 / A56 ANCHO 0.40m (SUMINISTRO E INSTALACIÓN. INCLUYE BASE EN ARENA DE NIVELACIÓN e= 4cm Y ARENA DE SELLO). | ML | 161.4 | 25934 | 4185747.6
|  | Cartilla de Andenes A-57-58 | 8228 | CENEFA LINEAL EN LOSETA PREFABRICADA TÁCTIL ALERTA A57 / A58 ANCHO 0.20M COLOR AMARILLO. (SUMINISTRO E INSTALACIÓN. INCLUYE BASE EN ARENA DE NIVELACIÓN E= 4CM Y ARENA DE SELLO). | ML | 872 | 20643 | 18000696
|  | Cartilla de Andenes A-26 | 8229 | FRANJA EN ADOQUIN DE CONCRETO DEMARCADOR VISUAL A26 20X10X6CM COLOR AMARILLO. (SUMINISTRO E INSTALACIÓN. INCLUYE BASE 3CM ARENA NIVELACIÓN Y ARENA DE SELLO). | ML | 872 | 16118 | 14054896
|  | Cartilla de Andenes A-51 | 8776 | CENEFA LINEAL EN LOSETA LISA BICAPA TIPO A51 (40 X 20 X 6) cm PARA FRANJA DE SEGURIDAD (Suministro, colocación y compactación con equipo manual. Incluye base en arena de nivelación e=4 cm y arena de sello) | ML | 872 | 21944 | 19135168
|  | Cartilla de Andenes A-10 | 4054 | SARDINEL TIPO A10 (SUMINISTRO E INSTALACIÓN. INCLUYE 3CM MORTERO 2000 PSI) | ML | 878 | 61118 | 53661604
|  | Cartilla de Andenes A-80 | 6475 | BORDILLO PREFABRICADO A80 (SUMINISTRO E INSTALACIÓN. INCLUYE 3CM MORTERO DE PEGA 2000 PSI Y NIVELACIÓN DEL TERRENO CON RELLENO EN MATERIAL SELECCIONADO PROVENIENTE DE EXCAVACIÓN). | ML | 1031 | 60097 | 61960007
|  | Cartilla de Andenes A-20 | 4088 | SARDINEL BAJO A85 PARA RAMPAS (SUMINISTRO E INSTALACIÓN. INCLUYE 3CM MORTERO 2000 PSI) | ML | 43 | 60531 | 2602833
|  | Cartilla de Andenes | 4855 | CONSTRUCCIÓN DE FRANJA DE AJUSTE EN CONCRETO PREMEZCLADO GRAVA COMÚN 3000 PSI, ESPESOR PROMEDIO 10 CM.. | M2 | 82.5 | 41249 | 3403042.5
|  | IDU ET-IC-801-18 | 8551 | PISO EN CONCRETO MR 43 (300 Kg/Cm2) GRAVA COMÚN ACELERADO A 7 DÍAS, ESTAMPADO PARA POMPEYANOS Y VIAS A DESNIVEL, COLOR OCRE (INCLUYE SUMINISTRO Y COLOCACIÓN DE CONCRETO, JUEGO DE MOLDES, DESMOLDANTE EN POLVO, CURADOR PARA CONCRETO, CORTE Y SELLADO DE JUNTAS.) | M3 | 154 | 1422830 | 219115820
|  | Cartilla de Mobiliario Urbano M30 | 3396 | BANCA EN CONCRETO TIPO M30 (SUMINISTRO E INSTALACIÓN. NO INCLUYE MATERIAL DE BASE) | UN | 14 | 675223 | 9453122
|  | Cartilla de Mobiliario Urbano M121 | 4920 | CANECA DE ACERO INOXIDABLE M121 TIPO BARCELONA (SUMINISTRO E INSTALACIÓN. INCLUYE CONCRETO PARA ANCLAJE DE 3000 PSI PREMEZCLADO GRAVA COMÚN. | UN | 30 | 571562 | 17146860
|  | Cartilla de Mobiliario Urbano M63 | 3548 | BOLARDO EN HIERRO TIPO M63 (SUMINISTRO E INSTALACIÓN. INCLUYE BASE EN CONCRETO 1500 PSI, HECHO EN OBRA) | UN | 56 | 174363 | 9764328
|  | Manual de Silvicultura Urbana - Jardín Botánico | 8094 | PINO ROMERON H=1.5M (INCLUYE EXCAVACIÓN MANUAL, SIEMBRA, CAJA, TIERRA, ABONO, TUTOR, TRANSPORTE Y DISPOSICIÓN FINAL DE ESCOMBROS EN SITIO AUTORIZADO A 28 KM). SUMINISTRO Y PLANTACIÓN. | UN | 20 | 310123 | 6202460
|  | Manual de Silvicultura Urbana - Jardín Botánico | 4884 | NOGAL H= 1.5M (INCLUYE SIEMBRA, CAJA, TIERRA NEGRA, ABONO Y TUTOR. INCLUYE TRANSPORTE Y DISPOSICIÓN FINAL DE ESCOMBROS EN SITIO AUTORIZADO (DISTANCIA DE TRANSPORTE 28 KM). SUMINISTRO Y PLANTACION. | UN | 18 | 187451 | 3374118
|  | Manual de Silvicultura Urbana - Jardín Botánico | 7090 | HIEDRA MIAMI (INCLUYE 12 UNIDADES POR M2 Y TRANSPORTE Y DISPOSICIÓN FINAL DE ESCOMBROS A 28 KM). SUMINISTRO Y PLANTACIÓN. | M2 | 68 | 79227 | 5387436
|  | Cartilla de Mobiliario Urbano B23 | 7353 | CONTENEDOR DE RAICES TIPO B23 (TIPO D) (2.00M X 2.00M X 1.40M). (INCLUYE FILTRO EN GRAVILLA, TIERRA NEGRA. SUMINISTRO Y CONSTRUCCIÓN). | UN | 38 | 1343955 | 51070290
Subtotal | [7 empty] | 828721023.1
ESTRUCTURAS
|  | IDU ET-IC-301-18 | 3710 | EXCAVACIÓN MECÁNICA EN MATERIAL COMÚN (INCLUYE CARGUE) | M3 | 848 | 4920 | 4172160
|  | IDU ET-IC-301-18 | 3017 | TRANSPORTE Y DISPOSICIÓN FINAL DE ESCOMBROS EN SITIO AUTORIZADO (DISTANCIA DE TRANSPORTE 21 KM). A DISTANCIA MAYOR DEL ACARREO LIBRE (90 M) EN SITIO AUTORIZADO POR LA ENTIDAD AMBIENTAL COMPETENTE. | M3 | 810.3 | 34896 | 28276228.8
|  | INV-ART 630 | 5421 | MURO ESTRUCTURAL EN CONCRETO 4000 PSI PREMEZCLADO, GRAVA COMÚN. (Incluye suministro, formaleteo, bombeo, colocación y curado. No incl. Refuerzo). | M3 | 159 | 750703 | 119361777
|  | INV-ART 630 | 9109 | CONCRETO 2000 PSI GRAVA COMÚN 14 MPA (140 Kg/Cm2) PARA SOLADOS (PREMEZCLADO. INCLUYE SUMINISTRO Y COLOCACIÓN). | M3 | 16 | 423691 | 6779056
|  | IDU ET-IC-240-18 | 4009 | GEOTEXTIL NT 3000 PARA SUBDRENES/FILTROS (INCLUYE SUMINISTRO E INSTALACIÓN) | M2 | 762 | 8678 | 6612636
|  | INV 673-13 | 8655 | GRAVILLA DE 3/4" - SUMINISTRO E INSTALACIÓN. | M3 | 261 | 64191 | 16753851
|  | EAB NS-72 | 3776 | ENTIBADO TIPO ED1, DISCONTINUO EN MADERA (INCLUYE SUMINISTRO E INSTALACIÓN) | M2 | 105 | 37044 | 3889620
|  | IDU ET-IC-320-18 | 4905 | GEODREN VIAL DE 100MM X 1.0M. SUMINISTRO E INSTALACIÓN. (INCLUYE EXCAVACIÓN MANUAL E= 30CM Y RELLENO EN MATERIAL SELECCIONADO PROVENIENTE DE EXCAVACIÓN.. | ML | 176 | 87629 | 15422704
|  | IDU ET-IC- 510-18 | 4556 | SUBBASE GRANULAR CLASE A (SBG_A) (SUMINISTRO, EXTENDIDO MANUAL, HUMEDECIMIENTO Y COMPACTACIÓN) | ML | 475 | 102194 | 48542150
|  | INV-ART 630 | 3641 | CONCRETO 3000 PSI GRAVA FINA PARA ESTRUCTURA DE TRANSICIÓN (PREMEZCLADO. INCL. SUMIN, FORMALETA, BOMBEO CON AUTOBOMBA Y COLOCACIÓN. NO INCL. REFUERZO, CURADO) | ML | 45 | 116657 | 5249565
|  | IDU ET-IC- 800-18 | APU NP2 | ACERO DE REFUERZO FY=60000 PSI. SUMINISTRO E INSTALACIÓN. DE ACUERDO A LO ESTIPULADO POR LA NSR-10, NORMA ASTM A-706, ICONTEC 2289 PARA EL ACERO PDR-60. INCLUYE TODOS LOS COSTOS DE SUMINISTRO DE MATERIALES (REFUERZO (G60) FIGURADO, CORRUGADO, INCLUYE EL ALAMBRE DE AMARRE), EQUIPOS, TRANSPORTES, MANEJO, ALMACENAMIENTO, DESPERDICIOS Y MANO DE OBRA. | KG | 26971 | 7202 | 194245142
|  | INV 681-13 | APU NP4 | GAVIONES - SUMINISTRO Y CONSTRUCCIÓN. INCLUYE RAJÓN, MALLA PARA GAVIONES Y ALAMBRE RECOCIDO. | M3 | 240 | 306702 | 73608480
Subtotal | [7 empty] | 522913369.8
OBRAS HIDRÁULICAS
|  | IDU ET-IC-301-18 | 4262 | EXCAVACION MECANICA PARA REDES PROFUNDIDAD 0M - 3.5M (INCLUYE CARGUE) | M3 | 345 | 4920 | 1697400
|  | IDU ET-IC-301-18 | 4155 | EXCAVACION MECANICA EN ROCA (INCLUYE CARGUE) | M3 | 53 | 77602 | 4112906
|  | IDU ET-IC-301-18 | 3017 | TRANSPORTE Y DISPOSICIÓN FINAL DE ESCOMBROS EN SITIO AUTORIZADO (DISTANCIA DE TRANSPORTE 21 KM). A DISTANCIA MAYOR DEL ACARREO LIBRE (90 M) EN SITIO AUTORIZADO POR LA ENTIDAD AMBIENTAL COMPETENTE. | M3 | 658 | 34896 | 22961568
|  | EAB-NS-040 | 5710 | GRAVILLA DE 1/2" SUELTA - SUMINISTRO E INSTALACION. | M3 | 77 | 66398 | 5112646
|  | EAB-NS-040 | 4487 | BASE GRANULAR CLASE A (BG_A) (SUMINISTRO, EXTENDIDO MANUAL, HUMEDECIMIENTO Y COMPACTACIÓN) | M3 | 11 | 151234 | 1663574
|  | EAB-NS-040 | 3050 | RELLENO EN MATERIAL SELECCIONADO PROVENIENTE DE LA EXCAVACIÓN (EXTENDIDO MANUAL, HUMEDECIMIENTO Y COMPACTACIÓN) | M3 | 5 | 30900 | 154500
|  | NTC 3722 | 3044 | TUBERIA PVC U.M. EXT CORRUGADO/INT LISO U.M. NORMA NTC 3722-1 D=10" (INCLUYE SUMINISTRO E INSTALACIÓN) | ML | 183 | 102194 | 18701502
|  | NTC 3722 | 3045 | TUBERIA PVC U.M. EXT CORRUGADO/INT LISO U.M. NORMA NTC 3722-1 D=12" (INCLUYE SUMINISTRO E INSTALACIÓN) | ML | 350 | 116657 | 40829950
|  | EAB NS-029 | 3471 | CILINDRO POZO INSP. EN MAMPOSTERIA E=0.25M (INC. SUMIN. Y CONST, ACERO PARA ESCALERAS, GEOTEXTIL Y PAÑETE IMPERMEAB.) | ML | 13 | 580878 | 7551414
|  | EAB NS-024 | 3473 | PLACA FONDO D=1.70M POZO INSPEC. (FUNDIDA EN SITIO. INCL. SUMIN, FORMALET, REF, INST. INCL. CONCRETO 2000 PSI DE BASE) | UN | 23 | 598684 | 13769732
|  | EAB NS-029 | 4252 | PLACA CUBIERTA D=1.70M POZO INSPEC. (FUNDIDA EN SITIO. INC. SUM, FORMALET., REFUERZO E INST. INCL.TAPA EN POLIPROPILENO) | UN | 23 | 1866870 | 42938010
|  | EAB NS-029 | 3722 | NIVELACIÓN DE POZO (HASTA RASANTE EN CONCRETO 3000 PSI HECHO EN OBRA, H=0.15M. INCLUYE SUMINISTRO Y CONSTRUCCIÓN) | UN | 16 | 122862 | 1965792
|  | EAB NS-070 | 3442 | CONCRETO 2000 PSI PARA REDES (Hecho en Obra 1:3:3 con arena de río y triturado de 3/4") (Suministro y Colocación) | M3 | 9 | 496844 | 4471596
|  | EAB NS-047 | 4558 | SUMIDERO ALCANTARILLADO PLUVIAL EN VIA NS-047-1V4 EAAB | UN | 23 | 5236775 | 120445825
|  | EAB NS-090 | 7876 | CÁRCAMO DE PROTECCION EN TUBERÍA Ø 12" NORMA EAAB NS-090 version 2 V.2 (incluye Formaleta, Concreto de 2000 y 3000 PSI, Acero de Refuerzo, curado y Manijas en varilla lisa de 1"). | ML | 342 | 1187764 | 406215288
|  | EAB NS-068 | 3779 | CAJA DE INSPECCIÓN DE 0.6X0.6M (H=0.6M. INCLUYE SUMINISTRO Y CONSTRUCCIÓN. INCLUYE MARCO Y TAPA. NO INC. BASE Y CAÑUELA) | UN | 34 | 400162 | 13605508
|  | EAB-NS-009 | 4982 | ACOMETIDA DOMICILIARIA DE 1/2". SUMINISTRO E INSTALACIÓN. (INCLUYE TUBERIA PF D=1/2", REGISTROS Y ACCESORIOS, LOG. PROM. = 6.50M). | UN | 19 | 159000 | 3021000
|  | EAB-NS-009 | 4984 | RELOCALIZACIÓN DE MEDIDOR DE ACUEDUCTO D= 1/2" (INCLUYE 1.0M TUBERÍA GALVANIZADA D= 1/2", SOLDADURA, CINTA DE TEFLON, Y REPOSICIÓN DE CAJILLA EN POLIPROPILENO DE ALTA RESISTENCIA CON TAPA, NO INCLUYE MEDIDOR.). | UN | 19 | 279244 | 5305636
|  | EAB-NS-040 | 8655 | GRAVILLA DE 3/4" - SUMINISTRO E INSTALACIÓN. | M3 | 322 | 64191 | 20669502
|  | EAB-NS-040 | 4158 | BASE GRANULAR CLASE A (BG_A) (SUMINISTRO, EXTENDIDO, NIVELACIÓN, HUMEDECIMIENTO Y COMPACTACIÓN CON VIBROCOMPACTADOR) | M3 | 152 | 145072 | 22050944
Subtotal | [7 empty] | 757244293
REDES ACUEDUCTO
|  | EAB-NS-019 | 4390 | EXCAVACIÓN MANUAL EN MATERIAL COMÚN (INCL CARGUE, TRANSPORTE Y DISPOSICION FINAL) | M3 | 69 | 82116 | 5666004
|  | EAB-NS-019 | 3017 | TRANSPORTE Y DISPOSICIÓN FINAL DE ESCOMBROS EN SITIO AUTORIZADO (DISTANCIA DE TRANSPORTE 21 KM). A DISTANCIA MAYOR DEL ACARREO LIBRE (90 M) EN SITIO AUTORIZADO POR LA ENTIDAD AMBIENTAL COMPETENTE. | M3 | 445 | 34896 | 15528720
|  | EAB-NS-040 | 3024 | RELLENO PARA REDES EN ARENA DE PEÑA (SUMINISTRO, EXTENDIDO, HUMEDECIMIENTO Y COMPACTACIÓN) | M3 | 38 | 111489 | 4236582
|  | EAB-NS-040 | 4487 | BASE GRANULAR CLASE A (BG_A) (SUMINISTRO, EXTENDIDO MANUAL, HUMEDECIMIENTO Y COMPACTACIÓN) | M3 | 23 | 151234 | 3478382
|  | EAB-NS-032 | 3234 | TUBERIA PVC D=4" TIPO U.M. RDE 26 (SUMINISTRO E INSTALACIÓN) | ML | 93 | 41727 | 3880611
|  | EAB-NS-011 | 3257 | TEE HD EXTREMO LISO 8"X4" (SUMINISTRO E INSTALACIÓN) | UN | 1 | 863214 | 863214
|  | EAB-NS-026 | 4402 | VALVULA COMPUERTA ELASTICA VASTAGO NO ASCENDENTE EXTREMO LISO D=4" (SUMINISTRO E INSTALACIÓN) | UN | 1 | 980829 | 980829
|  | EAB-NS-023 | 4978 | CONSTRUCCIÓN DE CAJA PARA VALVULA D= 3", D= 4", D= 6" Y D= 8" (NORMA EAAB NS-027) DE 0.4M X0.5M H=2.0M (INCLUYE MARCO Y TAPA). | UN | 1 | 561786 | 561786
|  | EAB-NS-032 | 3589 | TAPON HD EXTREMO LISO D=8" (SUMINISTRO E INSTALACIÓN) | UN | 1 | 508908 | 508908
|  | EAB-NS-011 | 3305 | CODO HD 45° EXTREMO LISO PARA PVC D=4" (SUMINISTRO E INSTALACIÓN) | UN | 2 | 193561 | 387122
|  | EAB-NS-011 | 3293 | CODO HD 90° EXTREMO LISO PARA PVC D=4" (SUMINISTRO E INSTALACIÓN) | UN | 2 | 230583 | 461166
|  | EAB-NS-011 | 3602 | UNION PVC TIPO U.M. D= 4" (SUMINISTRO E INSTALACIÓN) | UN | 12 | 85522 | 1026264
|  | EAB-NS-009 | 4982 | ACOMETIDA DOMICILIARIA DE 1/2". SUMINISTRO E INSTALACIÓN. (INCLUYE TUBERIA PF D=1/2", REGISTROS Y ACCESORIOS, LOG. PROM. = 6.50M). | UN | 15 | 159000 | 2385000
|  | EAB-NS-009 | 4984 | RELOCALIZACIÓN DE MEDIDOR DE ACUEDUCTO D= 1/2" (INCLUYE 1.0M TUBERÍA GALVANIZADA D= 1/2", SOLDADURA, CINTA DE TEFLON, Y REPOSICIÓN DE CAJILLA EN POLIPROPILENO DE ALTA RESISTENCIA CON TAPA, NO INCLUYE MEDIDOR.). | UN | 15 | 279244 | 4188660
|  | INV-ART 630 | 3202 | CONCRETO 3000 PSI HECHO EN OBRA PARA REDES (SUMINISTRO Y COLOCACIÓN) | M3 | 7 | 552578 | 3868046
Subtotal | [7 empty] | 48021294
REDES SECAS
|  | IDU ET-IC-301-18 | 4390 | EXCAVACIÓN MANUAL EN MATERIAL COMÚN (INCL CARGUE, TRANSPORTE Y DISPOSICION FINAL) | M3 | 20 | 82116 | 1642320
|  | NORMA LA2009 | 3350 | POSTE EN CONCRETO AP, H=10M, CR=510 KG (INC. SUMINISTRO, IZAJE, HINCADO, APLOMADO Y CIMENTACIÓN SEGÚN NORMA LA009) | UN | 2 | 951449 | 1902898
|  | CODENSA NORMA ET 808 | 8173 | LUMINARIA LED 70W, 32 LED. 100-227 V. (INCLUYE LUMINARIA, CABLES Y ELEMENTOS DE CONEXIÓN, OBRAS COMPLEMENTARIAS Y ACCESORIOS. INCLUYE SUMINISTRO, INSTALACIÓN, PRUEBAS Y PUESTA EN FUNCIONAMIENTO). | UN | 2 | 766644 | 1533288
|  | NORMA CS 274 | 4104 | CAJA DE INSPECCIÓN PARA ALUMBRADO PÚBLICO NORMA CODENSA CS 274 (ANDEN. INCLUYE BASE, MUROS, PAÑETE, MARCO Y TAPA). MEDIDAS EXTERNAS: 0.90 X 0.90M. MEDIDAS INTERNAS: 0.60 X 0.60M. ALTURA: 0.93M. | UN | 4 | 601437 | 2405748
|  | NORMA CS 207 | 3159 | 2 DUCTOS D=3" PVC-EB (INCLUYE SUMINISTRO E INSTALACIÓN. NO INCLUYE RELLENOS). NORMA CS207. | ML | 52 | 33699 | 1752348
|  | NORMA CS 207 | 3413 | ADAPTADOR TERMINAL CAMPANA PVC D=3" (SUMINISTRO E INSTALACIÓN) | UN | 16 | 10791 | 172656
|  | CODENSA -NORMA AP802 | 3024 | RELLENO PARA REDES EN ARENA DE PEÑA (SUMINISTRO, EXTENDIDO, HUMEDECIMIENTO Y COMPACTACIÓN) | M3 | 4 | 111489 | 445956
|  | CODENSA -NORMA AE239-1 | 4907 | SUBBASE GRANULAR PEATONAL SBG_PEA. SUMINISTRO, EXTENDIDO MANUAL, NIVELACIÓN, HUMEDECIMIENTO Y COMPACTACIÓN | M3 | 15 | 121532 | 1822980
|  | CODENSA -NORMA AP802 | 7658 | TUBERIA CONDUIT GALVANIZADA IMC D=3" (INCLUYE SUMINISTRO E INSTALACIÓN, ACCESORIOS DE FIJACIÓN). | ML | 6 | 89718 | 538308
|  | CODENSA -NORMA AP802 | 5838 | ACOMETIDA MONOFASICA (12+12+14T AWG-THHN-600V-CU) SUMINISTRO E INSTALACION (ACOMETIDAS PARCIALES PARA LOS TABLEROS REGULADOS DE LOS MODULOS, EN TUBERIA EMT 3". INCLUYE ACCESORIOS DE INSTALACION Y FIJACION. | ML | 16 | 163581 | 2617296
|  | CODENSA -NORMA AP802 | 5779 | ACOMETIDA TRIFASICA (3 NO.4 + 1 NO.4 + 1NO.4T AWG-THHN-600V-CU). SUMINISTRO E INSTALACION. EN TUBERIA PVC 4". | ML | 62 | 85812 | 5320344
|  | CODENSA -NORMA AP802 | 7624 | ACCESORIOS DE INSTALACIÓN ADICIONALES: CONDULETAS, CONECTORES, RECTOS, ADAPTADOR PVC A EMT, CAJAS METÁLICAS 5800 ENTRE OTROS | GLB | 2 | 72303 | 144606
|  | NORMA CS 340 | 8119 | PUESTA A TIERRA PARA BARRAJES PREFORMADOS DE BAJA TENSION CS340 | UN | 1 | 352579 | 352579
|  | NORMA CS 340 | 3203 | CONCRETO 2500 PSI HECHO EN OBRA PARA REDES (SUMINISTRO Y COLOCACIÓN) | M3 | 4 | 478831 | 1915324
Subtotal | [7 empty] | 22566651
SEÑALIZACIÓN Y DEMARCACIÓN
|  | MANUAL DE SEÑALIZACIÓN VIAL - 2015 (Capítulo 3: Demarcaciones) | 4240 | DEMARCACION LINEA CONTINUA A=0.12M (E=2.3MM,TERMOPLÁSTICA. INC. SUMINISTRO Y APLICACIÓN CON EQUIPO. INCL. MICROESFERAS) | ML | 1060 | 14531 | 15402860
|  | MANUAL DE SEÑALIZACIÓN VIAL - 2015 (Capítulo 3: Demarcaciones) | 4241 | DEMARCACION LINEA DISCONTINUA A=0.12M (E=2.3MM,TERMOPLÁSTICA. INC. SUMINISTRO Y APLICACIÓN CON EQUIPO. INCL. MICROESFERA | ML | 234 | 14531 | 3400254
|  | MANUAL DE SEÑALIZACIÓN VIAL - 2015 (Capítulo 3: Demarcaciones) | 3491 | FLECHA DIRECCIONAL "DE FRENTE" (E=15 MILS, ACRÍLICA BASE AGUA. INC. SUMIN. Y APLIC. CON EQUIPO. INCL. MICROESFERAS) | UN | 4 | 42233 | 168932
|  | MANUAL DE SEÑALIZACIÓN VIAL - 2015 (Capítulo 3: Demarcaciones) | 3492 | FLECHA DIRECCIONAL "DE FRENTE A LA DERECHA" (E=15 MILS, ACRÍLICA BASE AGUA. INC. SUMIN. Y APLIC. CON EQUIPO. INCL. MICR | UN | 10 | 76723 | 767230
|  | MANUAL DE SEÑALIZACIÓN VIAL - 2015 (Capítulo 3: Demarcaciones) | 4248 | DEMARCACION PASO PEATONAL-CEBRA (E=2.3MM,TERMOPLÁSTICA. INC. SUMINISTRO Y APLICACIÓN CON EQUIPO. INC MICROESFERAS) | M2 | 156 | 121085 | 18889260
|  | MANUAL DE SEÑALIZACIÓN VIAL - 2015 (Capítulo 3: Demarcaciones) | 5864 | DEMARCACION ZONA ANTIBLOQUEO. AREA: 0.30 M2. (E= 2.3 MILS, TERMOPLASTICA. SUMINISTRO Y APLICACION CON EQUIPO. INCLUYE MICROESFERAS. | ML | 35 | 40523 | 1418305
|  | MANUAL DE SEÑALIZACIÓN VIAL - 2015 (Capítulo 3: Demarcaciones) | 6588 | DEMARCACIÓN DE ACHURADO. AREA: 1.0 M2 (E= 15 MILS, ACRÍLICA BASE AGUA. SUMINISTRO Y APLICACIÓN CON EQUIPO. INCLUYE MICROESFERAS. | M2 | 25 | 45169 | 1129225
|  | MANUAL DE SEÑALIZACIÓN VIAL - 2015 (Capítulo 3: Demarcaciones) | 6594 | DEMARCACIÓN PICTOGRAMA TRIÁNGULOS CEDA EL PASO. (E= 15 MILS, ACRÍLICA BASE AGUA. SUMINISTRO Y APLICACIÓN CON EQUIPO. INCLUYE MICROESFERAS. | UN | 1 | 38514 | 38514
Subtotal | [6 empty] | 29534610 | 41214580
SUBTOTAL OBRAS | [7 empty] | 2948646531.4 | 2922278513 |  | 4158752737 | PPTO TOTAL
4158749779.6096
|  |  |  | TOTAL OBRAS |  |  |  | 2948646531.4 |  |  | 2957.3904
|  |  |  | TOTAL COMPONENTE AMBIENTAL, SST Y SOCIAL |  |  | 2.122% | 62569279
|  |  |  | TOTAL COMPONENTE PLAN DE MANEJO DE TRANSITO |  |  | 0.6229% | 18367536
|  |  |  | SUBTOTAL OBRAS (INCLUYE IVA) |  |  |  | 3029583346.4
|  |  |  | VALOR AIU OBRAS |  |  |  | 785783423.884
|  |  |  | VALOR TOTAL |  |  |  | 3815366770.284 | 343383009.3256 | INTER
NOTA 1: Se debe tener en cuenta que el PRECIO UNITARIO incluye el valor de A.I.U. |  |  |  |  | DESCRIPCION |  |  | PORCENTAJE
NOTA 2: Cuando la fracción decimal del peso sea igual o superior a 5 se aproximará por exceso al número entero siguiente del peso y cuando la fracción decimal del peso sea inferior a 5 se aproximará por defecto al número entero del peso. |  |  |  |  | ADMINISTRACIÓN |  | A= | 20.65%
NOTA 3: El A.I.U y su discriminación deben estar en porcentaje (%). |  |  |  |  | IMPREVISTO |  | I= | 1%
[5 empty] | UTILIDAD |  | U= | 5%
[5 empty] | TOTAL A.I.U |  | A.I.U.= | 26.65%

## PRESUPUESTO OFICIAL (unitarios)
Formulario 1 - Propuesta económica - Documento tipo de licitación de obra pública de infraestructura de transporte - versión 3
Código | CCE-EICP-FM-14 | Versión | 3
FORMULARIO 1
PRESUPUESTO OFICIAL
[La entidad puede utilizar este formulario de detalle del presupuesto oficial para determinar las condiciones bajo las cuales los proponentes analizarán y presentarán su propuesta económica de forma detallada, sin perjuicio que la entidad pueda modificarlo o establecer la presentación de la oferta económica con un formulario distinto al indicado.]
Adicionalmente, cuando el proceso de contratación es estructurado por precios unitarios, la Entidad debe aplicar las notas 1, 2 y 3 del presente formulario y las casillas de "Descripción", "Porcentaje" de la Administración, Imprevisto, Utilidad y total A.I.U. resaltadas en color amarillo. Tratándose de otras modalidades de precio, la Entidad puede o no configurar los mismos aspectos.
Nº | ÍTEM DE PAGO | ESPECIFICACIONES |  | DESCRIPCIÓN | UND. | CANTIDAD | VALOR UNITARIO | VALOR TOTAL
|  | GENERAL | PARTICULAR IDU
PRELIMINARES
| 1 | INV-105.2 -13 | 3007 | REPLANTEO GENERAL | M2 | 5527.75 | 980.7762
Subtotal
DEMOLICIONES
| 2 | INV-201-13 | 5196 | DEMOLICIÓN DE CONCRETO: ESPESORES 8CM A 15CM. (INCLUYE RETIRO DE MATERIAL, TRANSPORTE Y DISPOSICIÓN FINAL DE ESCOMBROS EN SITIO AUTORIZADO). | M3 | 241 | 110668.5609
| 3 | INV-201-13 | 5197 | DEMOLICIÓN DE CONCRETO: ESPESORES 16CM A 25CM. (INCLUYE RETIRO DE MATERIAL, TRANSPORTE Y DISPOSICIÓN FINAL DE ESCOMBROS EN SITIO AUTORIZADO). | M3 | 99 | 118321.9794
Subtotal
EXPLANACIONES Y TERRAPLENES
| 4 | IDU ET-IC- 300-18 | 3710 | EXCAVACIÓN MECÁNICA EN MATERIAL COMÚN (INCLUYE CARGUE) | M3 | 2332 | 6365.988
| 5 | IDU ET-IC- 300-18 | 3017 | TRANSPORTE Y DISPOSICIÓN FINAL DE ESCOMBROS EN SITIO AUTORIZADO (DISTANCIA DE TRANSPORTE 21 KM). A DISTANCIA MAYOR DEL ACARREO LIBRE (90 M) EN SITIO AUTORIZADO POR LA ENTIDAD AMBIENTAL COMPETENTE. | M3 | 3032.5 | 45151.9344
Subtotal
AFIRMADOS, BASES Y SUBBASES
|  | IDU ET-IC- 510-18 | 4161 | SUBBASE GRANULAR CLASE A (SBG_A) (SUMINISTRO, EXTENDIDO, NIVELACIÓN, HUMEDECIMIENTO Y COMPACTACIÓN CON VIBROCOMPACTADOR) | M3 | 603 | 167692.0278
|  | IDU ET-IC- 410-18 | 6016 | ESTABILIZACIÓN DE SUBRASANTE CON RAJÓN, INCLUYE EQUIPO DE COMPACTACIÓN (SUMINISTRO, EXTENDIDO, NIVELACIÓN Y COMPACTACIÓN CON EQUIPO MECÁNICO) | M3 | 631 | 142283.7135
Subtotal
PAVIMENTOS
|  | IDU ET-IC- 800-18 | APU NP1 | LOSA DE CONCRETO MR43 (SUMINISTRO, FORMALETEADO, COLOCACIÓN Y ACABADO. NO INCLUYE ACERO, CURADO, JUNTAS) | M3 | 484 | 922382.493
|  | IDU ET-IC- 800-18 | APU NP2 | ACERO DE REFUERZO FY=60000 PSI. SUMINISTRO E INSTALACIÓN. DE ACUERDO A LO ESTIPULADO POR LA NSR-10, NORMA ASTM A-706, ICONTEC 2289 PARA EL ACERO PDR-60. INCLUYE TODOS LOS COSTOS DE SUMINISTRO DE MATERIALES (REFUERZO (G60) FIGURADO, CORRUGADO, INCLUYE EL ALAMBRE DE AMARRE), EQUIPOS, TRANSPORTES, MANEJO, ALMACENAMIENTO, DESPERDICIOS Y MANO DE OBRA. | kg | 3731 | 9318.6678
|  | IDU ET-IC- 800-18 | APU NP3 | CANASTILLA PASAJUNTAS INCLUYE SUMINISTRO E INSTALACIÓN | kg | 5289 | 9318.6678
Subtotal
GEOTEXTILES
|  | IDU ET-IC-240-18 | 4671 | GEOTEXTIL NT 2500 PARA SEPARACION SUBRASANTE/CAPAS GRANULARES (INCLUYE SUMINISTRO E INSTALACIÓN) | M2 | 2498 | 9988.908
Subtotal
URBANISMO
|  | IDU ET-IC-301-18 | 4390 | EXCAVACIÓN MANUAL EN MATERIAL COMÚN (INCL CARGUE, TRANSPORTE Y DISPOSICION FINAL) | M3 | 598 | 106249.8924
|  | IDU ET-IC-512-18 | 4159 | SUBBASE GRANULAR CLASE C (SBG_C) (SUMINISTRO, EXTENDIDO, NIVELACIÓN, HUMEDECIMIENTO Y COMPACTACIÓN CON VIBROCOMPACTADOR) | M3 | 598 | 165690.3645
|  | IDU ET-IC-413-18 | 6486 | ESTABILIZACIÓN CON RCD. INCLUYE TRASIEGO INTERNO, NIVELACIÓN Y COMPACTACIÓN. | M3 | 479 | 62188.7157
|  | IDU ET-IC-801-18 | 6137 | PISO EN CONCRETO COLOR GRIS MR41 (280 Kg/Cm2) GRAVA 1" 28 DIAS ESTAMPADO e=0.10m (INCLUYE SUMINISTRO Y COLOCACIÓN DE CONCRETO, JUEGO DE MOLDES, DESMOLDANTE EN POLVO, CURADOR PARA CONCRETO, INCLUYE CORTE Y SELLADO DE JUNTAS. | M2 | 944 | 248771.6835
|  | Cartilla de Andenes A-55-56 | 6102 | CENEFA LINEAL EN LOSETA PREFABRICADA TÁCTIL ALERTA Y GUÍA A55 / A56 ANCHO 0.40m (SUMINISTRO E INSTALACIÓN. INCLUYE BASE EN ARENA DE NIVELACIÓN e= 4cm Y ARENA DE SELLO). | ML | 161.4 | 33556.0026
|  | Cartilla de Andenes A-57-58 | 8228 | CENEFA LINEAL EN LOSETA PREFABRICADA TÁCTIL ALERTA A57 / A58 ANCHO 0.20M COLOR AMARILLO. (SUMINISTRO E INSTALACIÓN. INCLUYE BASE EN ARENA DE NIVELACIÓN E= 4CM Y ARENA DE SELLO). | ML | 872 | 26709.9777
|  | Cartilla de Andenes A-26 | 8229 | FRANJA EN ADOQUIN DE CONCRETO DEMARCADOR VISUAL A26 20X10X6CM COLOR AMARILLO. (SUMINISTRO E INSTALACIÓN. INCLUYE BASE 3CM ARENA NIVELACIÓN Y ARENA DE SELLO). | ML | 872 | 20855.0802
|  | Cartilla de Andenes A-51 | 8776 | CENEFA LINEAL EN LOSETA LISA BICAPA TIPO A51 (40 X 20 X 6) cm PARA FRANJA DE SEGURIDAD (Suministro, colocación y compactación con equipo manual. Incluye base en arena de nivelación e=4 cm y arena de sello) | ML | 872 | 28393.3416
|  | Cartilla de Andenes A-10 | 4054 | SARDINEL TIPO A10 (SUMINISTRO E INSTALACIÓN. INCLUYE 3CM MORTERO 2000 PSI) | ML | 878 | 79080.5802
|  | Cartilla de Andenes A-80 | 6475 | BORDILLO PREFABRICADO A80 (SUMINISTRO E INSTALACIÓN. INCLUYE 3CM MORTERO DE PEGA 2000 PSI Y NIVELACIÓN DEL TERRENO CON RELLENO EN MATERIAL SELECCIONADO PROVENIENTE DE EXCAVACIÓN). | ML | 1031 | 77759.5083
|  | Cartilla de Andenes A-20 | 4088 | SARDINEL BAJO A85 PARA RAMPAS (SUMINISTRO E INSTALACIÓN. INCLUYE 3CM MORTERO 2000 PSI) | ML | 43 | 78321.0609
|  | Cartilla de Andenes | 4855 | CONSTRUCCIÓN DE FRANJA DE AJUSTE EN CONCRETO PREMEZCLADO GRAVA COMÚN 3000 PSI, ESPESOR PROMEDIO 10 CM.. | M2 | 82.5 | 53372.0811
|  | IDU ET-IC-801-18 | 8551 | PISO EN CONCRETO MR 43 (300 Kg/Cm2) GRAVA COMÚN ACELERADO A 7 DÍAS, ESTAMPADO PARA POMPEYANOS Y VIAS A DESNIVEL, COLOR OCRE (INCLUYE SUMINISTRO Y COLOCACIÓN DE CONCRETO, JUEGO DE MOLDES, DESMOLDANTE EN POLVO, CURADOR PARA CONCRETO, CORTE Y SELLADO DE JUNTAS.) | M3 | 154 | 1840999.737
|  | Cartilla de Mobiliario Urbano M30 | 3396 | BANCA EN CONCRETO TIPO M30 (SUMINISTRO E INSTALACIÓN. NO INCLUYE MATERIAL DE BASE) | UN | 14 | 873671.0397
|  | Cartilla de Mobiliario Urbano M121 | 4920 | CANECA DE ACERO INOXIDABLE M121 TIPO BARCELONA (SUMINISTRO E INSTALACIÓN. INCLUYE CONCRETO PARA ANCLAJE DE 3000 PSI PREMEZCLADO GRAVA COMÚN. | UN | 30 | 739544.0718
|  | Cartilla de Mobiliario Urbano M63 | 3548 | BOLARDO EN HIERRO TIPO M63 (SUMINISTRO E INSTALACIÓN. INCLUYE BASE EN CONCRETO 1500 PSI, HECHO EN OBRA) | UN | 56 | 225608.2857
|  | Manual de Silvicultura Urbana - Jardín Botánico | 8094 | PINO ROMERON H=1.5M (INCLUYE EXCAVACIÓN MANUAL, SIEMBRA, CAJA, TIERRA, ABONO, TUTOR, TRANSPORTE Y DISPOSICIÓN FINAL DE ESCOMBROS EN SITIO AUTORIZADO A 28 KM). SUMINISTRO Y PLANTACIÓN. | UN | 20 | 401268.1497
|  | Manual de Silvicultura Urbana - Jardín Botánico | 4884 | NOGAL H= 1.5M (INCLUYE SIEMBRA, CAJA, TIERRA NEGRA, ABONO Y TUTOR. INCLUYE TRANSPORTE Y DISPOSICIÓN FINAL DE ESCOMBROS EN SITIO AUTORIZADO (DISTANCIA DE TRANSPORTE 28 KM). SUMINISTRO Y PLANTACION. | UN | 18 | 242542.8489
|  | Manual de Silvicultura Urbana - Jardín Botánico | 7090 | HIEDRA MIAMI (INCLUYE 12 UNIDADES POR M2 Y TRANSPORTE Y DISPOSICIÓN FINAL DE ESCOMBROS A 28 KM). SUMINISTRO Y PLANTACIÓN. | M2 | 68 | 102511.8153
|  | Cartilla de Mobiliario Urbano B23 | 7353 | CONTENEDOR DE RAICES TIPO B23 (TIPO D) (2.00M X 2.00M X 1.40M). (INCLUYE FILTRO EN GRAVILLA, TIERRA NEGRA. SUMINISTRO Y CONSTRUCCIÓN). | UN | 38 | 1738943.3745
Subtotal
ESTRUCTURAS
|  | IDU ET-IC-301-18 | 3710 | EXCAVACIÓN MECÁNICA EN MATERIAL COMÚN (INCLUYE CARGUE) | M3 | 848 | 6365.988
|  | IDU ET-IC-301-18 | 3017 | TRANSPORTE Y DISPOSICIÓN FINAL DE ESCOMBROS EN SITIO AUTORIZADO (DISTANCIA DE TRANSPORTE 21 KM). A DISTANCIA MAYOR DEL ACARREO LIBRE (90 M) EN SITIO AUTORIZADO POR LA ENTIDAD AMBIENTAL COMPETENTE. | M3 | 810.3 | 45151.9344
|  | INV-ART 630 | 5421 | MURO ESTRUCTURAL EN CONCRETO 4000 PSI PREMEZCLADO, GRAVA COMÚN. (Incluye suministro, formaleteo, bombeo, colocación y curado. No incl. Refuerzo). | M3 | 159 | 971334.6117
|  | INV-ART 630 | 9109 | CONCRETO 2000 PSI GRAVA COMÚN 14 MPA (140 Kg/Cm2) PARA SOLADOS (PREMEZCLADO. INCLUYE SUMINISTRO Y COLOCACIÓN). | M3 | 16 | 548213.7849
|  | IDU ET-IC-240-18 | 4009 | GEOTEXTIL NT 3000 PARA SUBDRENES/FILTROS (INCLUYE SUMINISTRO E INSTALACIÓN) | M2 | 762 | 11228.4642
|  | INV 673-13 | 8655 | GRAVILLA DE 3/4" - SUMINISTRO E INSTALACIÓN. | M3 | 261 | 83056.7349
|  | EAB NS-72 | 3776 | ENTIBADO TIPO ED1, DISCONTINUO EN MADERA (INCLUYE SUMINISTRO E INSTALACIÓN) | M2 | 105 | 47931.2316
|  | IDU ET-IC-320-18 | 4905 | GEODREN VIAL DE 100MM X 1.0M. SUMINISTRO E INSTALACIÓN. (INCLUYE EXCAVACIÓN MANUAL E= 30CM Y RELLENO EN MATERIAL SELECCIONADO PROVENIENTE DE EXCAVACIÓN.. | ML | 176 | 113383.1631
|  | IDU ET-IC- 510-18 | 4556 | SUBBASE GRANULAR CLASE A (SBG_A) (SUMINISTRO, EXTENDIDO MANUAL, HUMEDECIMIENTO Y COMPACTACIÓN) | ML | 475 | 132228.8166
|  | INV-ART 630 | 3641 | CONCRETO 3000 PSI GRAVA FINA PARA ESTRUCTURA DE TRANSICIÓN (PREMEZCLADO. INCL. SUMIN, FORMALETA, BOMBEO CON AUTOBOMBA Y COLOCACIÓN. NO INCL. REFUERZO, CURADO) | ML | 45 | 150942.4923
|  | IDU ET-IC- 800-18 | APU NP2 | ACERO DE REFUERZO FY=60000 PSI. SUMINISTRO E INSTALACIÓN. DE ACUERDO A LO ESTIPULADO POR LA NSR-10, NORMA ASTM A-706, ICONTEC 2289 PARA EL ACERO PDR-60. INCLUYE TODOS LOS COSTOS DE SUMINISTRO DE MATERIALES (REFUERZO (G60) FIGURADO, CORRUGADO, INCLUYE EL ALAMBRE DE AMARRE), EQUIPOS, TRANSPORTES, MANEJO, ALMACENAMIENTO, DESPERDICIOS Y MANO DE OBRA. | KG | 26971 | 9318.6678
|  | INV 681-13 | APU NP4 | GAVIONES - SUMINISTRO Y CONSTRUCCIÓN. INCLUYE RAJÓN, MALLA PARA GAVIONES Y ALAMBRE RECOCIDO. | M3 | 240 | 396841.7178
Subtotal
OBRAS HIDRÁULICAS
|  | IDU ET-IC-301-18 | 4262 | EXCAVACION MECANICA PARA REDES PROFUNDIDAD 0M - 3.5M (INCLUYE CARGUE) | M3 | 345 | 6365.988
|  | IDU ET-IC-301-18 | 4155 | EXCAVACION MECANICA EN ROCA (INCLUYE CARGUE) | M3 | 53 | 100409.2278
|  | IDU ET-IC-301-18 | 3017 | TRANSPORTE Y DISPOSICIÓN FINAL DE ESCOMBROS EN SITIO AUTORIZADO (DISTANCIA DE TRANSPORTE 21 KM). A DISTANCIA MAYOR DEL ACARREO LIBRE (90 M) EN SITIO AUTORIZADO POR LA ENTIDAD AMBIENTAL COMPETENTE. | M3 | 658 | 45151.9344
|  | EAB-NS-040 | 5710 | GRAVILLA DE 1/2" SUELTA - SUMINISTRO E INSTALACION. | M3 | 77 | 85912.3722
|  | EAB-NS-040 | 4487 | BASE GRANULAR CLASE A (BG_A) (SUMINISTRO, EXTENDIDO MANUAL, HUMEDECIMIENTO Y COMPACTACIÓN) | M3 | 11 | 195681.6726
|  | EAB-NS-040 | 3050 | RELLENO EN MATERIAL SELECCIONADO PROVENIENTE DE LA EXCAVACIÓN (EXTENDIDO MANUAL, HUMEDECIMIENTO Y COMPACTACIÓN) | M3 | 5 | 39981.51
|  | NTC 3722 | 3044 | TUBERIA PVC U.M. EXT CORRUGADO/INT LISO U.M. NORMA NTC 3722-1 D=10" (INCLUYE SUMINISTRO E INSTALACIÓN) | ML | 183 | 132228.8166
|  | NTC 3722 | 3045 | TUBERIA PVC U.M. EXT CORRUGADO/INT LISO U.M. NORMA NTC 3722-1 D=12" (INCLUYE SUMINISTRO E INSTALACIÓN) | ML | 350 | 150942.4923
|  | EAB NS-029 | 3471 | CILINDRO POZO INSP. EN MAMPOSTERIA E=0.25M (INC. SUMIN. Y CONST, ACERO PARA ESCALERAS, GEOTEXTIL Y PAÑETE IMPERMEAB.) | ML | 13 | 751598.0442
|  | EAB NS-024 | 3473 | PLACA FONDO D=1.70M POZO INSPEC. (FUNDIDA EN SITIO. INCL. SUMIN, FORMALET, REF, INST. INCL. CONCRETO 2000 PSI DE BASE) | UN | 23 | 774637.2276
|  | EAB NS-029 | 4252 | PLACA CUBIERTA D=1.70M POZO INSPEC. (FUNDIDA EN SITIO. INC. SUM, FORMALET., REFUERZO E INST. INCL.TAPA EN POLIPROPILENO) | UN | 23 | 2415543.093
|  | EAB NS-029 | 3722 | NIVELACIÓN DE POZO (HASTA RASANTE EN CONCRETO 3000 PSI HECHO EN OBRA, H=0.15M. INCLUYE SUMINISTRO Y CONSTRUCCIÓN) | UN | 16 | 158971.1418
|  | EAB NS-070 | 3442 | CONCRETO 2000 PSI PARA REDES (Hecho en Obra 1:3:3 con arena de río y triturado de 3/4") (Suministro y Colocación) | M3 | 9 | 642866.4516
|  | EAB NS-047 | 4558 | SUMIDERO ALCANTARILLADO PLUVIAL EN VIA NS-047-1V4 EAAB | UN | 23 | 6775863.1725
|  | EAB NS-090 | 7876 | CÁRCAMO DE PROTECCION EN TUBERÍA Ø 12" NORMA EAAB NS-090 version 2 V.2 (incluye Formaleta, Concreto de 2000 y 3000 PSI, Acero de Refuerzo, curado y Manijas en varilla lisa de 1"). | ML | 342 | 1536847.8396
|  | EAB NS-068 | 3779 | CAJA DE INSPECCIÓN DE 0.6X0.6M (H=0.6M. INCLUYE SUMINISTRO Y CONSTRUCCIÓN. INCLUYE MARCO Y TAPA. NO INC. BASE Y CAÑUELA) | UN | 34 | 517769.6118
|  | EAB-NS-009 | 4982 | ACOMETIDA DOMICILIARIA DE 1/2". SUMINISTRO E INSTALACIÓN. (INCLUYE TUBERIA PF D=1/2", REGISTROS Y ACCESORIOS, LOG. PROM. = 6.50M). | UN | 19 | 205730.1
|  | EAB-NS-009 | 4984 | RELOCALIZACIÓN DE MEDIDOR DE ACUEDUCTO D= 1/2" (INCLUYE 1.0M TUBERÍA GALVANIZADA D= 1/2", SOLDADURA, CINTA DE TEFLON, Y REPOSICIÓN DE CAJILLA EN POLIPROPILENO DE ALTA RESISTENCIA CON TAPA, NO INCLUYE MEDIDOR.). | UN | 19 | 361313.8116
|  | EAB-NS-040 | 8655 | GRAVILLA DE 3/4" - SUMINISTRO E INSTALACIÓN. | M3 | 322 | 83056.7349
|  | EAB-NS-040 | 4158 | BASE GRANULAR CLASE A (BG_A) (SUMINISTRO, EXTENDIDO, NIVELACIÓN, HUMEDECIMIENTO Y COMPACTACIÓN CON VIBROCOMPACTADOR) | M3 | 152 | 187708.6608
Subtotal
REDES ACUEDUCTO
|  | EAB-NS-019 | 4390 | EXCAVACIÓN MANUAL EN MATERIAL COMÚN (INCL CARGUE, TRANSPORTE Y DISPOSICION FINAL) | M3 | 69 | 106249.8924
|  | EAB-NS-019 | 3017 | TRANSPORTE Y DISPOSICIÓN FINAL DE ESCOMBROS EN SITIO AUTORIZADO (DISTANCIA DE TRANSPORTE 21 KM). A DISTANCIA MAYOR DEL ACARREO LIBRE (90 M) EN SITIO AUTORIZADO POR LA ENTIDAD AMBIENTAL COMPETENTE. | M3 | 445 | 45151.9344
|  | EAB-NS-040 | 3024 | RELLENO PARA REDES EN ARENA DE PEÑA (SUMINISTRO, EXTENDIDO, HUMEDECIMIENTO Y COMPACTACIÓN) | M3 | 38 | 144255.6171
|  | EAB-NS-040 | 4487 | BASE GRANULAR CLASE A (BG_A) (SUMINISTRO, EXTENDIDO MANUAL, HUMEDECIMIENTO Y COMPACTACIÓN) | M3 | 23 | 195681.6726
|  | EAB-NS-032 | 3234 | TUBERIA PVC D=4" TIPO U.M. RDE 26 (SUMINISTRO E INSTALACIÓN) | ML | 93 | 53990.5653
|  | EAB-NS-011 | 3257 | TEE HD EXTREMO LISO 8"X4" (SUMINISTRO E INSTALACIÓN) | UN | 1 | 1116912.5946
|  | EAB-NS-026 | 4402 | VALVULA COMPUERTA ELASTICA VASTAGO NO ASCENDENTE EXTREMO LISO D=4" (SUMINISTRO E INSTALACIÓN) | UN | 1 | 1269094.6431
|  | EAB-NS-023 | 4978 | CONSTRUCCIÓN DE CAJA PARA VALVULA D= 3", D= 4", D= 6" Y D= 8" (NORMA EAAB NS-027) DE 0.4M X0.5M H=2.0M (INCLUYE MARCO Y TAPA). | UN | 1 | 726894.9054
|  | EAB-NS-032 | 3589 | TAPON HD EXTREMO LISO D=8" (SUMINISTRO E INSTALACIÓN) | UN | 1 | 658476.0612
|  | EAB-NS-011 | 3305 | CODO HD 45° EXTREMO LISO PARA PVC D=4" (SUMINISTRO E INSTALACIÓN) | UN | 2 | 250448.5779
|  | EAB-NS-011 | 3293 | CODO HD 90° EXTREMO LISO PARA PVC D=4" (SUMINISTRO E INSTALACIÓN) | UN | 2 | 298351.3437
|  | EAB-NS-011 | 3602 | UNION PVC TIPO U.M. D= 4" (SUMINISTRO E INSTALACIÓN) | UN | 12 | 110656.9158
|  | EAB-NS-009 | 4982 | ACOMETIDA DOMICILIARIA DE 1/2". SUMINISTRO E INSTALACIÓN. (INCLUYE TUBERIA PF D=1/2", REGISTROS Y ACCESORIOS, LOG. PROM. = 6.50M). | UN | 15 | 205730.1
|  | EAB-NS-009 | 4984 | RELOCALIZACIÓN DE MEDIDOR DE ACUEDUCTO D= 1/2" (INCLUYE 1.0M TUBERÍA GALVANIZADA D= 1/2", SOLDADURA, CINTA DE TEFLON, Y REPOSICIÓN DE CAJILLA EN POLIPROPILENO DE ALTA RESISTENCIA CON TAPA, NO INCLUYE MEDIDOR.). | UN | 15 | 361313.8116
|  | INV-ART 630 | 3202 | CONCRETO 3000 PSI HECHO EN OBRA PARA REDES (SUMINISTRO Y COLOCACIÓN) | M3 | 7 | 714980.6742
Subtotal
REDES SECAS
|  | IDU ET-IC-301-18 | 4390 | EXCAVACIÓN MANUAL EN MATERIAL COMÚN (INCL CARGUE, TRANSPORTE Y DISPOSICION FINAL) | M3 | 20 | 106249.8924
|  | NORMA LA2009 | 3350 | POSTE EN CONCRETO AP, H=10M, CR=510 KG (INC. SUMINISTRO, IZAJE, HINCADO, APLOMADO Y CIMENTACIÓN SEGÚN NORMA LA009) | UN | 2 | 1231079.8611
|  | CODENSA NORMA ET 808 | 8173 | LUMINARIA LED 70W, 32 LED. 100-227 V. (INCLUYE LUMINARIA, CABLES Y ELEMENTOS DE CONEXIÓN, OBRAS COMPLEMENTARIAS Y ACCESORIOS. INCLUYE SUMINISTRO, INSTALACIÓN, PRUEBAS Y PUESTA EN FUNCIONAMIENTO). | UN | 2 | 991960.6716
|  | NORMA CS 274 | 4104 | CAJA DE INSPECCIÓN PARA ALUMBRADO PÚBLICO NORMA CODENSA CS 274 (ANDEN. INCLUYE BASE, MUROS, PAÑETE, MARCO Y TAPA). MEDIDAS EXTERNAS: 0.90 X 0.90M. MEDIDAS INTERNAS: 0.60 X 0.60M. ALTURA: 0.93M. | UN | 4 | 778199.3343
|  | NORMA CS 207 | 3159 | 2 DUCTOS D=3" PVC-EB (INCLUYE SUMINISTRO E INSTALACIÓN. NO INCLUYE RELLENOS). NORMA CS207. | ML | 52 | 43603.1361
|  | NORMA CS 207 | 3413 | ADAPTADOR TERMINAL CAMPANA PVC D=3" (SUMINISTRO E INSTALACIÓN) | UN | 16 | 13962.4749
|  | CODENSA -NORMA AP802 | 3024 | RELLENO PARA REDES EN ARENA DE PEÑA (SUMINISTRO, EXTENDIDO, HUMEDECIMIENTO Y COMPACTACIÓN) | M3 | 4 | 144255.6171
|  | CODENSA -NORMA AE239-1 | 4907 | SUBBASE GRANULAR PEATONAL SBG_PEA. SUMINISTRO, EXTENDIDO MANUAL, NIVELACIÓN, HUMEDECIMIENTO Y COMPACTACIÓN | M3 | 15 | 157250.2548
|  | CODENSA -NORMA AP802 | 7658 | TUBERIA CONDUIT GALVANIZADA IMC D=3" (INCLUYE SUMINISTRO E INSTALACIÓN, ACCESORIOS DE FIJACIÓN). | ML | 6 | 116086.1202
|  | CODENSA -NORMA AP802 | 5838 | ACOMETIDA MONOFASICA (12+12+14T AWG-THHN-600V-CU) SUMINISTRO E INSTALACION (ACOMETIDAS PARCIALES PARA LOS TABLEROS REGULADOS DE LOS MODULOS, EN TUBERIA EMT 3". INCLUYE ACCESORIOS DE INSTALACION Y FIJACION. | ML | 16 | 211657.4559
|  | CODENSA -NORMA AP802 | 5779 | ACOMETIDA TRIFASICA (3 NO.4 + 1 NO.4 + 1NO.4T AWG-THHN-600V-CU). SUMINISTRO E INSTALACION. EN TUBERIA PVC 4". | ML | 62 | 111032.1468
|  | CODENSA -NORMA AP802 | 7624 | ACCESORIOS DE INSTALACIÓN ADICIONALES: CONDULETAS, CONECTORES, RECTOS, ADAPTADOR PVC A EMT, CAJAS METÁLICAS 5800 ENTRE OTROS | GLB | 2 | 93552.8517
|  | NORMA CS 340 | 8119 | PUESTA A TIERRA PARA BARRAJES PREFORMADOS DE BAJA TENSION CS340 | UN | 1 | 456201.9681
|  | NORMA CS 340 | 3203 | CONCRETO 2500 PSI HECHO EN OBRA PARA REDES (SUMINISTRO Y COLOCACIÓN) | M3 | 4 | 619559.4309
Subtotal
SEÑALIZACIÓN Y DEMARCACIÓN
|  | MANUAL DE SEÑALIZACIÓN VIAL - 2015 (Capítulo 3: Demarcaciones) | 4240 | DEMARCACION LINEA CONTINUA A=0.12M (E=2.3MM,TERMOPLÁSTICA. INC. SUMINISTRO Y APLICACIÓN CON EQUIPO. INCL. MICROESFERAS) | ML | 1060 | 18801.6609
|  | MANUAL DE SEÑALIZACIÓN VIAL - 2015 (Capítulo 3: Demarcaciones) | 4241 | DEMARCACION LINEA DISCONTINUA A=0.12M (E=2.3MM,TERMOPLÁSTICA. INC. SUMINISTRO Y APLICACIÓN CON EQUIPO. INCL. MICROESFERA | ML | 234 | 18801.6609
|  | MANUAL DE SEÑALIZACIÓN VIAL - 2015 (Capítulo 3: Demarcaciones) | 3491 | FLECHA DIRECCIONAL "DE FRENTE" (E=15 MILS, ACRÍLICA BASE AGUA. INC. SUMIN. Y APLIC. CON EQUIPO. INCL. MICROESFERAS) | UN | 4 | 54645.2787
|  | MANUAL DE SEÑALIZACIÓN VIAL - 2015 (Capítulo 3: Demarcaciones) | 3492 | FLECHA DIRECCIONAL "DE FRENTE A LA DERECHA" (E=15 MILS, ACRÍLICA BASE AGUA. INC. SUMIN. Y APLIC. CON EQUIPO. INCL. MICR | UN | 10 | 99271.8897
|  | MANUAL DE SEÑALIZACIÓN VIAL - 2015 (Capítulo 3: Demarcaciones) | 4248 | DEMARCACION PASO PEATONAL-CEBRA (E=2.3MM,TERMOPLÁSTICA. INC. SUMINISTRO Y APLICACIÓN CON EQUIPO. INC MICROESFERAS) | M2 | 156 | 156671.8815
|  | MANUAL DE SEÑALIZACIÓN VIAL - 2015 (Capítulo 3: Demarcaciones) | 5864 | DEMARCACION ZONA ANTIBLOQUEO. AREA: 0.30 M2. (E= 2.3 MILS, TERMOPLASTICA. SUMINISTRO Y APLICACION CON EQUIPO. INCLUYE MICROESFERAS. | ML | 35 | 52432.7097
|  | MANUAL DE SEÑALIZACIÓN VIAL - 2015 (Capítulo 3: Demarcaciones) | 6588 | DEMARCACIÓN DE ACHURADO. AREA: 1.0 M2 (E= 15 MILS, ACRÍLICA BASE AGUA. SUMINISTRO Y APLICACIÓN CON EQUIPO. INCLUYE MICROESFERAS. | M2 | 25 | 58444.1691
|  | MANUAL DE SEÑALIZACIÓN VIAL - 2015 (Capítulo 3: Demarcaciones) | 6594 | DEMARCACIÓN PICTOGRAMA TRIÁNGULOS CEDA EL PASO. (E= 15 MILS, ACRÍLICA BASE AGUA. SUMINISTRO Y APLICACIÓN CON EQUIPO. INCLUYE MICROESFERAS. | UN | 1 | 49833.2646
Subtotal | [6 empty] | 38214831.879
SUBTOTAL OBRAS | [7 empty] | 0 | 2922278513 | 4158752737 | PPTO TOTAL
#REF!
NOTA 1: Se debe tener en cuenta que el PRECIO UNITARIO incluye el valor de A.I.U. y componentes . |  |  |  |  | DESCRIPCION |  |  | PORCENTAJE
NOTA 2: Cuando la fracción decimal del peso sea igual o superior a 5 se aproximará por exceso al número entero siguiente del peso y cuando la fracción decimal del peso sea inferior a 5 se aproximará por defecto al número entero del peso. |  |  |  |  | ADMINISTRACIÓN |  | A= | 20.65%
NOTA 3: El A.I.U y su discriminación deben estar en porcentaje (%). |  |  |  |  | IMPREVISTO |  | I= | 1%
[5 empty] | UTILIDAD |  | U= | 5%
[5 empty] | TOTAL A.I.U MAS PORCENTAJE DE COMPONENTES |  | A.I.U. (26,65+2,12+0,62)= | 29.39%

## PRESUPUESTO OFICIAL(proponente)
Formulario 1 - Propuesta económica - Documento tipo de licitación de obra pública de infraestructura de transporte - versión 3
Código | CCE-EICP-FM-14 | Versión | 3
FORMULARIO 1
PRESUPUESTO OFICIAL
[La entidad puede utilizar este formulario de detalle del presupuesto oficial para determinar las condiciones bajo las cuales los proponentes analizarán y presentarán su propuesta económica de forma detallada, sin perjuicio que la entidad pueda modificarlo o establecer la presentación de la oferta económica con un formulario distinto al indicado.]
Adicionalmente, cuando el proceso de contratación es estructurado por precios unitarios, la Entidad debe aplicar las notas 1, 2 y 3 del presente formulario y las casillas de "Descripción", "Porcentaje" de la Administración, Imprevisto, Utilidad y total A.I.U. resaltadas en color amarillo. Tratándose de otras modalidades de precio, la Entidad puede o no configurar los mismos aspectos.
Nº | ÍTEM DE PAGO | ESPECIFICACIONES |  | DESCRIPCIÓN | UND. | CANTIDAD | VALOR UNITARIO | VALOR TOTAL
|  | GENERAL | PARTICULAR IDU
PRELIMINARES
| 1 | INV-105.2 -13 | 3007 | REPLANTEO GENERAL | M2 | 5527.75
Subtotal
DEMOLICIONES
| 2 | INV-201-13 | 5196 | DEMOLICIÓN DE CONCRETO: ESPESORES 8CM A 15CM. (INCLUYE RETIRO DE MATERIAL, TRANSPORTE Y DISPOSICIÓN FINAL DE ESCOMBROS EN SITIO AUTORIZADO). | M3 | 241
| 3 | INV-201-13 | 5197 | DEMOLICIÓN DE CONCRETO: ESPESORES 16CM A 25CM. (INCLUYE RETIRO DE MATERIAL, TRANSPORTE Y DISPOSICIÓN FINAL DE ESCOMBROS EN SITIO AUTORIZADO). | M3 | 99
Subtotal
EXPLANACIONES Y TERRAPLENES
| 4 | IDU ET-IC- 300-18 | 3710 | EXCAVACIÓN MECÁNICA EN MATERIAL COMÚN (INCLUYE CARGUE) | M3 | 2332
| 5 | IDU ET-IC- 300-18 | 3017 | TRANSPORTE Y DISPOSICIÓN FINAL DE ESCOMBROS EN SITIO AUTORIZADO (DISTANCIA DE TRANSPORTE 21 KM). A DISTANCIA MAYOR DEL ACARREO LIBRE (90 M) EN SITIO AUTORIZADO POR LA ENTIDAD AMBIENTAL COMPETENTE. | M3 | 3032.5
Subtotal
AFIRMADOS, BASES Y SUBBASES
|  | IDU ET-IC- 510-18 | 4161 | SUBBASE GRANULAR CLASE A (SBG_A) (SUMINISTRO, EXTENDIDO, NIVELACIÓN, HUMEDECIMIENTO Y COMPACTACIÓN CON VIBROCOMPACTADOR) | M3 | 603
|  | IDU ET-IC- 410-18 | 6016 | ESTABILIZACIÓN DE SUBRASANTE CON RAJÓN, INCLUYE EQUIPO DE COMPACTACIÓN (SUMINISTRO, EXTENDIDO, NIVELACIÓN Y COMPACTACIÓN CON EQUIPO MECÁNICO) | M3 | 631
Subtotal
PAVIMENTOS
|  | IDU ET-IC- 800-18 | APU NP1 | LOSA DE CONCRETO MR43 (SUMINISTRO, FORMALETEADO, COLOCACIÓN Y ACABADO. NO INCLUYE ACERO, CURADO, JUNTAS) | M3 | 484
|  | IDU ET-IC- 800-18 | APU NP2 | ACERO DE REFUERZO FY=60000 PSI. SUMINISTRO E INSTALACIÓN. DE ACUERDO A LO ESTIPULADO POR LA NSR-10, NORMA ASTM A-706, ICONTEC 2289 PARA EL ACERO PDR-60. INCLUYE TODOS LOS COSTOS DE SUMINISTRO DE MATERIALES (REFUERZO (G60) FIGURADO, CORRUGADO, INCLUYE EL ALAMBRE DE AMARRE), EQUIPOS, TRANSPORTES, MANEJO, ALMACENAMIENTO, DESPERDICIOS Y MANO DE OBRA. | kg | 3731
|  | IDU ET-IC- 800-18 | APU NP3 | CANASTILLA PASAJUNTAS INCLUYE SUMINISTRO E INSTALACIÓN | kg | 5289
Subtotal
GEOTEXTILES
|  | IDU ET-IC-240-18 | 4671 | GEOTEXTIL NT 2500 PARA SEPARACION SUBRASANTE/CAPAS GRANULARES (INCLUYE SUMINISTRO E INSTALACIÓN) | M2 | 2498
Subtotal
URBANISMO
|  | IDU ET-IC-301-18 | 4390 | EXCAVACIÓN MANUAL EN MATERIAL COMÚN (INCL CARGUE, TRANSPORTE Y DISPOSICION FINAL) | M3 | 598
|  | IDU ET-IC-512-18 | 4159 | SUBBASE GRANULAR CLASE C (SBG_C) (SUMINISTRO, EXTENDIDO, NIVELACIÓN, HUMEDECIMIENTO Y COMPACTACIÓN CON VIBROCOMPACTADOR) | M3 | 598
|  | IDU ET-IC-413-18 | 6486 | ESTABILIZACIÓN CON RCD. INCLUYE TRASIEGO INTERNO, NIVELACIÓN Y COMPACTACIÓN. | M3 | 479
|  | IDU ET-IC-801-18 | 6137 | PISO EN CONCRETO COLOR GRIS MR41 (280 Kg/Cm2) GRAVA 1" 28 DIAS ESTAMPADO e=0.10m (INCLUYE SUMINISTRO Y COLOCACIÓN DE CONCRETO, JUEGO DE MOLDES, DESMOLDANTE EN POLVO, CURADOR PARA CONCRETO, INCLUYE CORTE Y SELLADO DE JUNTAS. | M2 | 944
|  | Cartilla de Andenes A-55-56 | 6102 | CENEFA LINEAL EN LOSETA PREFABRICADA TÁCTIL ALERTA Y GUÍA A55 / A56 ANCHO 0.40m (SUMINISTRO E INSTALACIÓN. INCLUYE BASE EN ARENA DE NIVELACIÓN e= 4cm Y ARENA DE SELLO). | ML | 161.4
|  | Cartilla de Andenes A-57-58 | 8228 | CENEFA LINEAL EN LOSETA PREFABRICADA TÁCTIL ALERTA A57 / A58 ANCHO 0.20M COLOR AMARILLO. (SUMINISTRO E INSTALACIÓN. INCLUYE BASE EN ARENA DE NIVELACIÓN E= 4CM Y ARENA DE SELLO). | ML | 872
|  | Cartilla de Andenes A-26 | 8229 | FRANJA EN ADOQUIN DE CONCRETO DEMARCADOR VISUAL A26 20X10X6CM COLOR AMARILLO. (SUMINISTRO E INSTALACIÓN. INCLUYE BASE 3CM ARENA NIVELACIÓN Y ARENA DE SELLO). | ML | 872
|  | Cartilla de Andenes A-51 | 8776 | CENEFA LINEAL EN LOSETA LISA BICAPA TIPO A51 (40 X 20 X 6) cm PARA FRANJA DE SEGURIDAD (Suministro, colocación y compactación con equipo manual. Incluye base en arena de nivelación e=4 cm y arena de sello) | ML | 872
|  | Cartilla de Andenes A-10 | 4054 | SARDINEL TIPO A10 (SUMINISTRO E INSTALACIÓN. INCLUYE 3CM MORTERO 2000 PSI) | ML | 878
|  | Cartilla de Andenes A-80 | 6475 | BORDILLO PREFABRICADO A80 (SUMINISTRO E INSTALACIÓN. INCLUYE 3CM MORTERO DE PEGA 2000 PSI Y NIVELACIÓN DEL TERRENO CON RELLENO EN MATERIAL SELECCIONADO PROVENIENTE DE EXCAVACIÓN). | ML | 1031
|  | Cartilla de Andenes A-20 | 4088 | SARDINEL BAJO A85 PARA RAMPAS (SUMINISTRO E INSTALACIÓN. INCLUYE 3CM MORTERO 2000 PSI) | ML | 43
|  | Cartilla de Andenes | 4855 | CONSTRUCCIÓN DE FRANJA DE AJUSTE EN CONCRETO PREMEZCLADO GRAVA COMÚN 3000 PSI, ESPESOR PROMEDIO 10 CM.. | M2 | 82.5
|  | IDU ET-IC-801-18 | 8551 | PISO EN CONCRETO MR 43 (300 Kg/Cm2) GRAVA COMÚN ACELERADO A 7 DÍAS, ESTAMPADO PARA POMPEYANOS Y VIAS A DESNIVEL, COLOR OCRE (INCLUYE SUMINISTRO Y COLOCACIÓN DE CONCRETO, JUEGO DE MOLDES, DESMOLDANTE EN POLVO, CURADOR PARA CONCRETO, CORTE Y SELLADO DE JUNTAS.) | M3 | 154
|  | Cartilla de Mobiliario Urbano M30 | 3396 | BANCA EN CONCRETO TIPO M30 (SUMINISTRO E INSTALACIÓN. NO INCLUYE MATERIAL DE BASE) | UN | 14
|  | Cartilla de Mobiliario Urbano M121 | 4920 | CANECA DE ACERO INOXIDABLE M121 TIPO BARCELONA (SUMINISTRO E INSTALACIÓN. INCLUYE CONCRETO PARA ANCLAJE DE 3000 PSI PREMEZCLADO GRAVA COMÚN. | UN | 30
|  | Cartilla de Mobiliario Urbano M63 | 3548 | BOLARDO EN HIERRO TIPO M63 (SUMINISTRO E INSTALACIÓN. INCLUYE BASE EN CONCRETO 1500 PSI, HECHO EN OBRA) | UN | 56
|  | Manual de Silvicultura Urbana - Jardín Botánico | 8094 | PINO ROMERON H=1.5M (INCLUYE EXCAVACIÓN MANUAL, SIEMBRA, CAJA, TIERRA, ABONO, TUTOR, TRANSPORTE Y DISPOSICIÓN FINAL DE ESCOMBROS EN SITIO AUTORIZADO A 28 KM). SUMINISTRO Y PLANTACIÓN. | UN | 20
|  | Manual de Silvicultura Urbana - Jardín Botánico | 4884 | NOGAL H= 1.5M (INCLUYE SIEMBRA, CAJA, TIERRA NEGRA, ABONO Y TUTOR. INCLUYE TRANSPORTE Y DISPOSICIÓN FINAL DE ESCOMBROS EN SITIO AUTORIZADO (DISTANCIA DE TRANSPORTE 28 KM). SUMINISTRO Y PLANTACION. | UN | 18
|  | Manual de Silvicultura Urbana - Jardín Botánico | 7090 | HIEDRA MIAMI (INCLUYE 12 UNIDADES POR M2 Y TRANSPORTE Y DISPOSICIÓN FINAL DE ESCOMBROS A 28 KM). SUMINISTRO Y PLANTACIÓN. | M2 | 68
|  | Cartilla de Mobiliario Urbano B23 | 7353 | CONTENEDOR DE RAICES TIPO B23 (TIPO D) (2.00M X 2.00M X 1.40M). (INCLUYE FILTRO EN GRAVILLA, TIERRA NEGRA. SUMINISTRO Y CONSTRUCCIÓN). | UN | 38
Subtotal
ESTRUCTURAS
|  | IDU ET-IC-301-18 | 3710 | EXCAVACIÓN MECÁNICA EN MATERIAL COMÚN (INCLUYE CARGUE) | M3 | 848
|  | IDU ET-IC-301-18 | 3017 | TRANSPORTE Y DISPOSICIÓN FINAL DE ESCOMBROS EN SITIO AUTORIZADO (DISTANCIA DE TRANSPORTE 21 KM). A DISTANCIA MAYOR DEL ACARREO LIBRE (90 M) EN SITIO AUTORIZADO POR LA ENTIDAD AMBIENTAL COMPETENTE. | M3 | 810.3
|  | INV-ART 630 | 5421 | MURO ESTRUCTURAL EN CONCRETO 4000 PSI PREMEZCLADO, GRAVA COMÚN. (Incluye suministro, formaleteo, bombeo, colocación y curado. No incl. Refuerzo). | M3 | 159
|  | INV-ART 630 | 9109 | CONCRETO 2000 PSI GRAVA COMÚN 14 MPA (140 Kg/Cm2) PARA SOLADOS (PREMEZCLADO. INCLUYE SUMINISTRO Y COLOCACIÓN). | M3 | 16
|  | IDU ET-IC-240-18 | 4009 | GEOTEXTIL NT 3000 PARA SUBDRENES/FILTROS (INCLUYE SUMINISTRO E INSTALACIÓN) | M2 | 762
|  | INV 673-13 | 8655 | GRAVILLA DE 3/4" - SUMINISTRO E INSTALACIÓN. | M3 | 261
|  | EAB NS-72 | 3776 | ENTIBADO TIPO ED1, DISCONTINUO EN MADERA (INCLUYE SUMINISTRO E INSTALACIÓN) | M2 | 105
|  | IDU ET-IC-320-18 | 4905 | GEODREN VIAL DE 100MM X 1.0M. SUMINISTRO E INSTALACIÓN. (INCLUYE EXCAVACIÓN MANUAL E= 30CM Y RELLENO EN MATERIAL SELECCIONADO PROVENIENTE DE EXCAVACIÓN.. | ML | 176
|  | IDU ET-IC- 510-18 | 4556 | SUBBASE GRANULAR CLASE A (SBG_A) (SUMINISTRO, EXTENDIDO MANUAL, HUMEDECIMIENTO Y COMPACTACIÓN) | ML | 475
|  | INV-ART 630 | 3641 | CONCRETO 3000 PSI GRAVA FINA PARA ESTRUCTURA DE TRANSICIÓN (PREMEZCLADO. INCL. SUMIN, FORMALETA, BOMBEO CON AUTOBOMBA Y COLOCACIÓN. NO INCL. REFUERZO, CURADO) | ML | 45
|  | IDU ET-IC- 800-18 | APU NP2 | ACERO DE REFUERZO FY=60000 PSI. SUMINISTRO E INSTALACIÓN. DE ACUERDO A LO ESTIPULADO POR LA NSR-10, NORMA ASTM A-706, ICONTEC 2289 PARA EL ACERO PDR-60. INCLUYE TODOS LOS COSTOS DE SUMINISTRO DE MATERIALES (REFUERZO (G60) FIGURADO, CORRUGADO, INCLUYE EL ALAMBRE DE AMARRE), EQUIPOS, TRANSPORTES, MANEJO, ALMACENAMIENTO, DESPERDICIOS Y MANO DE OBRA. | KG | 26971
|  | INV 681-13 | APU NP4 | GAVIONES - SUMINISTRO Y CONSTRUCCIÓN. INCLUYE RAJÓN, MALLA PARA GAVIONES Y ALAMBRE RECOCIDO. | M3 | 240
Subtotal
OBRAS HIDRÁULICAS
|  | IDU ET-IC-301-18 | 4262 | EXCAVACION MECANICA PARA REDES PROFUNDIDAD 0M - 3.5M (INCLUYE CARGUE) | M3 | 345
|  | IDU ET-IC-301-18 | 4155 | EXCAVACION MECANICA EN ROCA (INCLUYE CARGUE) | M3 | 53
|  | IDU ET-IC-301-18 | 3017 | TRANSPORTE Y DISPOSICIÓN FINAL DE ESCOMBROS EN SITIO AUTORIZADO (DISTANCIA DE TRANSPORTE 21 KM). A DISTANCIA MAYOR DEL ACARREO LIBRE (90 M) EN SITIO AUTORIZADO POR LA ENTIDAD AMBIENTAL COMPETENTE. | M3 | 658
|  | EAB-NS-040 | 5710 | GRAVILLA DE 1/2" SUELTA - SUMINISTRO E INSTALACION. | M3 | 77
|  | EAB-NS-040 | 4487 | BASE GRANULAR CLASE A (BG_A) (SUMINISTRO, EXTENDIDO MANUAL, HUMEDECIMIENTO Y COMPACTACIÓN) | M3 | 11
|  | EAB-NS-040 | 3050 | RELLENO EN MATERIAL SELECCIONADO PROVENIENTE DE LA EXCAVACIÓN (EXTENDIDO MANUAL, HUMEDECIMIENTO Y COMPACTACIÓN) | M3 | 5
|  | NTC 3722 | 3044 | TUBERIA PVC U.M. EXT CORRUGADO/INT LISO U.M. NORMA NTC 3722-1 D=10" (INCLUYE SUMINISTRO E INSTALACIÓN) | ML | 183
|  | NTC 3722 | 3045 | TUBERIA PVC U.M. EXT CORRUGADO/INT LISO U.M. NORMA NTC 3722-1 D=12" (INCLUYE SUMINISTRO E INSTALACIÓN) | ML | 350
|  | EAB NS-029 | 3471 | CILINDRO POZO INSP. EN MAMPOSTERIA E=0.25M (INC. SUMIN. Y CONST, ACERO PARA ESCALERAS, GEOTEXTIL Y PAÑETE IMPERMEAB.) | ML | 13
|  | EAB NS-024 | 3473 | PLACA FONDO D=1.70M POZO INSPEC. (FUNDIDA EN SITIO. INCL. SUMIN, FORMALET, REF, INST. INCL. CONCRETO 2000 PSI DE BASE) | UN | 23
|  | EAB NS-029 | 4252 | PLACA CUBIERTA D=1.70M POZO INSPEC. (FUNDIDA EN SITIO. INC. SUM, FORMALET., REFUERZO E INST. INCL.TAPA EN POLIPROPILENO) | UN | 23
|  | EAB NS-029 | 3722 | NIVELACIÓN DE POZO (HASTA RASANTE EN CONCRETO 3000 PSI HECHO EN OBRA, H=0.15M. INCLUYE SUMINISTRO Y CONSTRUCCIÓN) | UN | 16
|  | EAB NS-070 | 3442 | CONCRETO 2000 PSI PARA REDES (Hecho en Obra 1:3:3 con arena de río y triturado de 3/4") (Suministro y Colocación) | M3 | 9
|  | EAB NS-047 | 4558 | SUMIDERO ALCANTARILLADO PLUVIAL EN VIA NS-047-1V4 EAAB | UN | 23
|  | EAB NS-090 | 7876 | CÁRCAMO DE PROTECCION EN TUBERÍA Ø 12" NORMA EAAB NS-090 version 2 V.2 (incluye Formaleta, Concreto de 2000 y 3000 PSI, Acero de Refuerzo, curado y Manijas en varilla lisa de 1"). | ML | 342
|  | EAB NS-068 | 3779 | CAJA DE INSPECCIÓN DE 0.6X0.6M (H=0.6M. INCLUYE SUMINISTRO Y CONSTRUCCIÓN. INCLUYE MARCO Y TAPA. NO INC. BASE Y CAÑUELA) | UN | 34
|  | EAB-NS-009 | 4982 | ACOMETIDA DOMICILIARIA DE 1/2". SUMINISTRO E INSTALACIÓN. (INCLUYE TUBERIA PF D=1/2", REGISTROS Y ACCESORIOS, LOG. PROM. = 6.50M). | UN | 19
|  | EAB-NS-009 | 4984 | RELOCALIZACIÓN DE MEDIDOR DE ACUEDUCTO D= 1/2" (INCLUYE 1.0M TUBERÍA GALVANIZADA D= 1/2", SOLDADURA, CINTA DE TEFLON, Y REPOSICIÓN DE CAJILLA EN POLIPROPILENO DE ALTA RESISTENCIA CON TAPA, NO INCLUYE MEDIDOR.). | UN | 19
|  | EAB-NS-040 | 8655 | GRAVILLA DE 3/4" - SUMINISTRO E INSTALACIÓN. | M3 | 322
|  | EAB-NS-040 | 4158 | BASE GRANULAR CLASE A (BG_A) (SUMINISTRO, EXTENDIDO, NIVELACIÓN, HUMEDECIMIENTO Y COMPACTACIÓN CON VIBROCOMPACTADOR) | M3 | 152
Subtotal
REDES ACUEDUCTO
|  | EAB-NS-019 | 4390 | EXCAVACIÓN MANUAL EN MATERIAL COMÚN (INCL CARGUE, TRANSPORTE Y DISPOSICION FINAL) | M3 | 69
|  | EAB-NS-019 | 3017 | TRANSPORTE Y DISPOSICIÓN FINAL DE ESCOMBROS EN SITIO AUTORIZADO (DISTANCIA DE TRANSPORTE 21 KM). A DISTANCIA MAYOR DEL ACARREO LIBRE (90 M) EN SITIO AUTORIZADO POR LA ENTIDAD AMBIENTAL COMPETENTE. | M3 | 445
|  | EAB-NS-040 | 3024 | RELLENO PARA REDES EN ARENA DE PEÑA (SUMINISTRO, EXTENDIDO, HUMEDECIMIENTO Y COMPACTACIÓN) | M3 | 38
|  | EAB-NS-040 | 4487 | BASE GRANULAR CLASE A (BG_A) (SUMINISTRO, EXTENDIDO MANUAL, HUMEDECIMIENTO Y COMPACTACIÓN) | M3 | 23
|  | EAB-NS-032 | 3234 | TUBERIA PVC D=4" TIPO U.M. RDE 26 (SUMINISTRO E INSTALACIÓN) | ML | 93
|  | EAB-NS-011 | 3257 | TEE HD EXTREMO LISO 8"X4" (SUMINISTRO E INSTALACIÓN) | UN | 1
|  | EAB-NS-026 | 4402 | VALVULA COMPUERTA ELASTICA VASTAGO NO ASCENDENTE EXTREMO LISO D=4" (SUMINISTRO E INSTALACIÓN) | UN | 1
|  | EAB-NS-023 | 4978 | CONSTRUCCIÓN DE CAJA PARA VALVULA D= 3", D= 4", D= 6" Y D= 8" (NORMA EAAB NS-027) DE 0.4M X0.5M H=2.0M (INCLUYE MARCO Y TAPA). | UN | 1
|  | EAB-NS-032 | 3589 | TAPON HD EXTREMO LISO D=8" (SUMINISTRO E INSTALACIÓN) | UN | 1
|  | EAB-NS-011 | 3305 | CODO HD 45° EXTREMO LISO PARA PVC D=4" (SUMINISTRO E INSTALACIÓN) | UN | 2
|  | EAB-NS-011 | 3293 | CODO HD 90° EXTREMO LISO PARA PVC D=4" (SUMINISTRO E INSTALACIÓN) | UN | 2
|  | EAB-NS-011 | 3602 | UNION PVC TIPO U.M. D= 4" (SUMINISTRO E INSTALACIÓN) | UN | 12
|  | EAB-NS-009 | 4982 | ACOMETIDA DOMICILIARIA DE 1/2". SUMINISTRO E INSTALACIÓN. (INCLUYE TUBERIA PF D=1/2", REGISTROS Y ACCESORIOS, LOG. PROM. = 6.50M). | UN | 15
|  | EAB-NS-009 | 4984 | RELOCALIZACIÓN DE MEDIDOR DE ACUEDUCTO D= 1/2" (INCLUYE 1.0M TUBERÍA GALVANIZADA D= 1/2", SOLDADURA, CINTA DE TEFLON, Y REPOSICIÓN DE CAJILLA EN POLIPROPILENO DE ALTA RESISTENCIA CON TAPA, NO INCLUYE MEDIDOR.). | UN | 15
|  | INV-ART 630 | 3202 | CONCRETO 3000 PSI HECHO EN OBRA PARA REDES (SUMINISTRO Y COLOCACIÓN) | M3 | 7
Subtotal
REDES SECAS
|  | IDU ET-IC-301-18 | 4390 | EXCAVACIÓN MANUAL EN MATERIAL COMÚN (INCL CARGUE, TRANSPORTE Y DISPOSICION FINAL) | M3 | 20
|  | NORMA LA2009 | 3350 | POSTE EN CONCRETO AP, H=10M, CR=510 KG (INC. SUMINISTRO, IZAJE, HINCADO, APLOMADO Y CIMENTACIÓN SEGÚN NORMA LA009) | UN | 2
|  | CODENSA NORMA ET 808 | 8173 | LUMINARIA LED 70W, 32 LED. 100-227 V. (INCLUYE LUMINARIA, CABLES Y ELEMENTOS DE CONEXIÓN, OBRAS COMPLEMENTARIAS Y ACCESORIOS. INCLUYE SUMINISTRO, INSTALACIÓN, PRUEBAS Y PUESTA EN FUNCIONAMIENTO). | UN | 2
|  | NORMA CS 274 | 4104 | CAJA DE INSPECCIÓN PARA ALUMBRADO PÚBLICO NORMA CODENSA CS 274 (ANDEN. INCLUYE BASE, MUROS, PAÑETE, MARCO Y TAPA). MEDIDAS EXTERNAS: 0.90 X 0.90M. MEDIDAS INTERNAS: 0.60 X 0.60M. ALTURA: 0.93M. | UN | 4
|  | NORMA CS 207 | 3159 | 2 DUCTOS D=3" PVC-EB (INCLUYE SUMINISTRO E INSTALACIÓN. NO INCLUYE RELLENOS). NORMA CS207. | ML | 52
|  | NORMA CS 207 | 3413 | ADAPTADOR TERMINAL CAMPANA PVC D=3" (SUMINISTRO E INSTALACIÓN) | UN | 16
|  | CODENSA -NORMA AP802 | 3024 | RELLENO PARA REDES EN ARENA DE PEÑA (SUMINISTRO, EXTENDIDO, HUMEDECIMIENTO Y COMPACTACIÓN) | M3 | 4
|  | CODENSA -NORMA AE239-1 | 4907 | SUBBASE GRANULAR PEATONAL SBG_PEA. SUMINISTRO, EXTENDIDO MANUAL, NIVELACIÓN, HUMEDECIMIENTO Y COMPACTACIÓN | M3 | 15
|  | CODENSA -NORMA AP802 | 7658 | TUBERIA CONDUIT GALVANIZADA IMC D=3" (INCLUYE SUMINISTRO E INSTALACIÓN, ACCESORIOS DE FIJACIÓN). | ML | 6
|  | CODENSA -NORMA AP802 | 5838 | ACOMETIDA MONOFASICA (12+12+14T AWG-THHN-600V-CU) SUMINISTRO E INSTALACION (ACOMETIDAS PARCIALES PARA LOS TABLEROS REGULADOS DE LOS MODULOS, EN TUBERIA EMT 3". INCLUYE ACCESORIOS DE INSTALACION Y FIJACION. | ML | 16
|  | CODENSA -NORMA AP802 | 5779 | ACOMETIDA TRIFASICA (3 NO.4 + 1 NO.4 + 1NO.4T AWG-THHN-600V-CU). SUMINISTRO E INSTALACION. EN TUBERIA PVC 4". | ML | 62
|  | CODENSA -NORMA AP802 | 7624 | ACCESORIOS DE INSTALACIÓN ADICIONALES: CONDULETAS, CONECTORES, RECTOS, ADAPTADOR PVC A EMT, CAJAS METÁLICAS 5800 ENTRE OTROS | GLB | 2
|  | NORMA CS 340 | 8119 | PUESTA A TIERRA PARA BARRAJES PREFORMADOS DE BAJA TENSION CS340 | UN | 1
|  | NORMA CS 340 | 3203 | CONCRETO 2500 PSI HECHO EN OBRA PARA REDES (SUMINISTRO Y COLOCACIÓN) | M3 | 4
Subtotal
SEÑALIZACIÓN Y DEMARCACIÓN
|  | MANUAL DE SEÑALIZACIÓN VIAL - 2015 (Capítulo 3: Demarcaciones) | 4240 | DEMARCACION LINEA CONTINUA A=0.12M (E=2.3MM,TERMOPLÁSTICA. INC. SUMINISTRO Y APLICACIÓN CON EQUIPO. INCL. MICROESFERAS) | ML | 1060
|  | MANUAL DE SEÑALIZACIÓN VIAL - 2015 (Capítulo 3: Demarcaciones) | 4241 | DEMARCACION LINEA DISCONTINUA A=0.12M (E=2.3MM,TERMOPLÁSTICA. INC. SUMINISTRO Y APLICACIÓN CON EQUIPO. INCL. MICROESFERA | ML | 234
|  | MANUAL DE SEÑALIZACIÓN VIAL - 2015 (Capítulo 3: Demarcaciones) | 3491 | FLECHA DIRECCIONAL "DE FRENTE" (E=15 MILS, ACRÍLICA BASE AGUA. INC. SUMIN. Y APLIC. CON EQUIPO. INCL. MICROESFERAS) | UN | 4
|  | MANUAL DE SEÑALIZACIÓN VIAL - 2015 (Capítulo 3: Demarcaciones) | 3492 | FLECHA DIRECCIONAL "DE FRENTE A LA DERECHA" (E=15 MILS, ACRÍLICA BASE AGUA. INC. SUMIN. Y APLIC. CON EQUIPO. INCL. MICR | UN | 10
|  | MANUAL DE SEÑALIZACIÓN VIAL - 2015 (Capítulo 3: Demarcaciones) | 4248 | DEMARCACION PASO PEATONAL-CEBRA (E=2.3MM,TERMOPLÁSTICA. INC. SUMINISTRO Y APLICACIÓN CON EQUIPO. INC MICROESFERAS) | M2 | 156
|  | MANUAL DE SEÑALIZACIÓN VIAL - 2015 (Capítulo 3: Demarcaciones) | 5864 | DEMARCACION ZONA ANTIBLOQUEO. AREA: 0.30 M2. (E= 2.3 MILS, TERMOPLASTICA. SUMINISTRO Y APLICACION CON EQUIPO. INCLUYE MICROESFERAS. | ML | 35
|  | MANUAL DE SEÑALIZACIÓN VIAL - 2015 (Capítulo 3: Demarcaciones) | 6588 | DEMARCACIÓN DE ACHURADO. AREA: 1.0 M2 (E= 15 MILS, ACRÍLICA BASE AGUA. SUMINISTRO Y APLICACIÓN CON EQUIPO. INCLUYE MICROESFERAS. | M2 | 25
|  | MANUAL DE SEÑALIZACIÓN VIAL - 2015 (Capítulo 3: Demarcaciones) | 6594 | DEMARCACIÓN PICTOGRAMA TRIÁNGULOS CEDA EL PASO. (E= 15 MILS, ACRÍLICA BASE AGUA. SUMINISTRO Y APLICACIÓN CON EQUIPO. INCLUYE MICROESFERAS. | UN | 1
Subtotal | [6 empty] | 0
SUBTOTAL OBRAS | [7 empty] | 0 | 2922278513 | 4158752737 | PPTO TOTAL
#REF!
NOTA 1: Se debe tener en cuenta que el PRECIO UNITARIO incluye el valor de A.I.U. y componentes . |  |  |  |  | DESCRIPCION |  |  | PORCENTAJE
NOTA 2: Cuando la fracción decimal del peso sea igual o superior a 5 se aproximará por exceso al número entero siguiente del peso y cuando la fracción decimal del peso sea inferior a 5 se aproximará por defecto al número entero del peso. |  |  |  |  | ADMINISTRACIÓN |  | A= | 20.65%
NOTA 3: El A.I.U y su discriminación deben estar en porcentaje (%). |  |  |  |  | IMPREVISTO |  | I= | 1%
[5 empty] | UTILIDAD |  | U= | 5%
[5 empty] | TOTAL A.I.U MAS PORCENTAJE DE COMPONENTES |  | A.I.U. (26,65+2,12+0,62)= | 29.39%

## AIU OBRA (ENTIDAD)
ALCALDIA LOCAL DE TUNJUELITO
OBJETO DE LA LICITACIÓN:
| COSTO DIRECTO ESTIMADO DE OBRA (CD) |  |  | 2948646531.4 |  |  | FECHA: | MARZO DE 2023
| TERMINO ESTIMADO DE EJECUCIÓN DE OBRA |  |  | 5 | MESES |  | CONTRATO No.
COD IDU | ÍTEM | A. ADMINISTRACIÓN
1. COSTOS MENSUALES DE PERSONAL
|  | CARGO |  | CANTIDAD | CATEGORÍA | DEDICACIÓN MES | TOPE IDU SALARIO (MES) | FACTOR PRESTACIONAL | N. MESES | SALARIO + PRESTACIONES
|  |  |  | A |  | B | C | D | E | F=A*B*C*D*E
| 1.1 | PERSONAL PROFESIONAL (Ingenieros y Otros)
9112 | 1.101 | DIRECTOR DE OBRA |  | 1 | 6 | 50% | 6339000 | 1.4519 | 5 | 23009393
9113 | 1.102 | INGENIERO RESIDENTE |  | 1 | 7 | 100% | 4793000 | 1.4532 | 5 | 34826293
9112 | 1.104 | ESPECIALISTA EN REDES HIDROSANITARIAS |  | 1 | 6 | 10% | 6339000 | 1.4519 | 5 | 4601879
9112 | 1.105 | ESPECIALISTA EN REDES (ELECTRICAS, GAS, TELEFONICSA, CABLE, FIBRA OPTICA, ETC). |  | 1 | 6 | 10% | 6339000 | 1.4519 | 5 | 4601879
9112 | 1.106 | ESPECIALISTA EN ESTRUCTURAS |  | 1 | 6 | 10% | 6339000 | 1.4519 | 5 | 4601879
9112 | 1.109 | ESPECIALISTA EN PAVIMENTOS |  | 1 | 6 | 10% | 6339000 | 1.4519 | 5 | 4601879
9112 | 1.109 | ESPECIALISTA EN GEOTECNIA |  | 1 | 6 | 10% | 6339000 | 1.4519 | 5 | 4601879
9112 | 1.109 | ESPECIALISTA EN TRANSITO Y TRANSPORTE |  | 1 | 6 | 10% | 6339000 | 1.4519 | 5 | 4601879
9114 | 1.11 | RESIDENTE AMBIENTAL |  | 1 | 8 | 50% | 4523000 | 1.4535 | 5 | 16435786
9114 | 1.111 | RESIDENTE SOCIAL |  | 1 | 8 | 50% | 4523000 | 1.4535 | 5 | 16435786
9114 | 1.112 | FORESTAL |  | 1 | 8 | 10% | 4523000 | 1.4535 | 5 | 3287157
| 1.2 | PERSONAL TÉCNICO Y PERSONAL AUXILIAR
9093 | 1.201 | INSPECTOR SST |  | 1 | N/A | 100% | 2249000 | 1.4592 | 5 | 16408523
| 1.202 | INSPECTOR DE OBRA |  | 2 | N/A | 100% | 2249001 | 1.4592 | 5 | 32817061
9088 | 1.203 | TARIFA MES - PERSONAL TÉCNICO - TOPÓGRAFO INSPECTOR (NO INCLUYE FACTOR DE PRESTACIONES) |  | 1 | N/A | 50% | 3092000 | 1.4561 | 5 | 11255826
9094 | 1.204 | TARIFA MES - PERSONAL TÉCNICO - INSPECTOR 2 (NO INCLUYE FACTOR DE PRESTACIONES) |  | 1 | N/A | 100% | 2025000 | 1.4604 | 5 | 14786845
9099 | 1.205 | TARIFA MES - PERSONAL AUXILIAR TÉCNICO - CADENERO 2 (NO INCLUYE FACTOR DE PRESTACIONES) |  | 1 | N/A | 50% | 1670000 | 1.5692 | 5 | 6551443
| 1.3 | PERSONAL ADMINISTRATIVO
9100 | 1.301 | TARIFA MES - PERSONAL AUXILIAR TÉCNICO - CONDUCTOR O MOTORISTA (NO INCLUYE FACTOR DE PRESTACIONES) |  | 1 | N/A | 100% | 1389000 | 1.5935 | 5 | 11066913
9105 | 1.302 | TARIFA MES - PERSONAL ADMINISTRATIVO - SECRETARIA 2 (NO INCLUYE FACTOR DE PRESTACIONES) |  | 1 | N/A | 100% | 1389000 | 1.5935 | 5 | 11066913
|  | SUBTOTAL COSTOS MENSUALES DE PERSONAL | [7 empty] | 225559213
COD IDU | ÍTEM | 2. GASTOS OPERACIONALES MENSUALES |  | CANT. | AREA (M2) | DEDICACIÓN | DEDICACIÓN X ÁREA (M2) | COSTO ($/M2.MES) | N. MESES | VALOR ($)
9577 | 2.001 | ALQUILER MES - CAMPAMENTOS INCL. SERVICIOS PÚBLICOS PROVISIONALES |  | 1 | 50 | 100% | 50 | 30851 | 5 | 7712750
9578 | 2.002 | GASTOS OFICINA (PAPELERIA, FOTOCOPIAS Y OTROS) |  | 1 | N/A | 100% | N/A | 1043625 | 5 | 5218125
9115 | 2.003 | EQUIPO DE TOPOGRAFÍA. INCLUYE TRÁNSITO, NIVEL Y ELEMENTOS COMPLEMENTARIOS - MES |  | 0.5 | N/A | 100% | N/A | 4103000 | 5 | 10257500
9165 | 2.004 | ALQUILER DE VEHICULO: CAMPERO, PICK-UP, CAMIONETA, CAMION O SIMILAR DE 1300cc A 2000cc DE CILINDRADA, MODELO 2022 A 2019. 100% DE LA TARIFA ESTABLECIDA. INCLUYE TODOS LOS COSTOS DE OPERACIÓN Y MANTENIMIENTO EXCEPTO EL SALARIO DEL CONDUCTOR |  | 1 | N/A | 100% | 500 | 7265000 | 5 | 36325000
|  | SUBTOTAL GASTOS OPERACIONALES | [7 empty] | 59513375
|  | TOTAL COSTOS PERSONAL + GASTOS OPERACIONALES POR EL TÉRMINO DE EJECUCIÓN | [7 empty] | 285072588
|  | TOTAL COSTOS PERSONAL + GASTOS OPERACIONALES POR EL TÉRMINO DE EJECUCIÓN EN PORCENTAJE DEL COSTO DIRECTO | [7 empty] | 9.668%
3. IMPUESTOS Y GARANTÍAS
| 3.1 | IMPUESTOS
| ÍTEM | DESCRIPCIÓN | [5 empty] | IMPUESTO |  | VALOR ($)
| 3.101 | Contribución Especial (Impuesto de Guerra Ley 1738 DIC18-2014 prorroga 4 años) | [5 empty] | 5% |  | 147432327
| 3.102 | ICA (Ley 14 6jul1983, Res 219 25feb2004) | [5 empty] | 0.69% |  | 20345661
| 3.103 | GMF (Ley 1739 23dic2014 modifica el Estatuto Tributario) | [5 empty] | 0.4% |  | 11794586
| 3.104 | Estampilla Universidad Distrital (Acuerdo 53 de 10ene2002) | [5 empty] | 1.1% |  | 32435112
| 3.105 | Estampilla procultura (Acuerdo 187 20 dic 2005) | [5 empty] | 0.5% |  | 14743233
| 3.106 | Estampilla pro personas Mayores (Acuerdo 645 de 9 de junio de 2016) | [5 empty] | 2% |  | 58972931
| 3.107 | Estampilla Unipedagógica (Dec 584 de 19 dic 2014) | [5 empty] | 0.5% |  | 14743233
|  | SUBTOTAL IMPUESTOS | [7 empty] | 300467083
| 3.2 | GARANTIAS
| ÍTEM | DESCRIPCIÓN |  | VR. BASE |  | % ASEGURADO | VIGENCIA AMPARO (MESES) | TASA ASEGURADORA |  | VALOR ($)
| 3.201 | Cumplimiento | GARANTIA UNICA | 3892213421 |  | 30% | 14 | 0.2% |  | 3245189
| 3.202 | Buen Manejo de Anticipo |  | 0 |  | 0% | 0 | 0% |  | 0
| 3.203 | Salarios y Prestaciones Sociales |  | 3892213421 |  | 10% | 44 | 0.2% |  | 3399580
| 3.204 | Estabilidad de la Obra - Calidad del servicio |  | 3892213421 |  | 30% | 60 | 0.2% |  | 13898177
| 3.205 | Predios, labores y Operaciones- Vigencia (Decreto 1082 de 2015 Sección III) | RESPONSABILIDAD CIVIL EXTRACONTRACTUAL | 3892213421 |  | 30% | 8 | 0.3% |  | 2782015
|  | SUBTOTAL GARANTÍAS | [7 empty] | 23324961
|  | TOTAL IMPUESTOS Y GARANTÍAS | [7 empty] | 323792044
|  | TOTAL IMPUESTOS Y GARANTÍAS EN PORCENTAJE DEL COSTO DIRECTO | [7 empty] | 10.98%
|  | A. ADMINISTRACIÓN (1 + 2 + 3) | [7 empty] | 20.65%
|  | I. IMPREVISTOS | [7 empty] | 1%
|  | U. UTILIDAD | [7 empty] | 5%
|  | A.I.U. (ADMINISTRACIÓN, IMPREVISTOS Y UTILIDAD) | [7 empty] | 26.65% | 32%
NOTA:
NOTA:
PLAZO PRELIMINARES |  |  | 0
PLAZO CONSTRUCCIÓN |  |  | 5

## AIU OBRA (PROPONENTE)
ALCALDIA LOCAL DE TUNJUELITO
OBJETO DE LA LICITACIÓN:
| COSTO DIRECTO ESTIMADO DE OBRA (CD) |  |  | 2948646531.4 |  |  | FECHA: | MARZO DE 2023
| TERMINO ESTIMADO DE EJECUCIÓN DE OBRA |  |  | 5 | MESES |  | CONTRATO No.
COD IDU | ÍTEM | A. ADMINISTRACIÓN
1. COSTOS MENSUALES DE PERSONAL
|  | CARGO |  | CANTIDAD | CATEGORÍA | DEDICACIÓN MES | TOPE IDU SALARIO (MES) | FACTOR PRESTACIONAL | N. MESES | SALARIO + PRESTACIONES
|  |  |  | A |  | B | C | D | E | F=A*B*C*D*E
| 1.1 | PERSONAL PROFESIONAL (Ingenieros y Otros)
9112 | 1.101 | DIRECTOR DE OBRA |  | 0 | 6 | 50% | 6339000 | 1.4519 | 5 | 0
9113 | 1.102 | INGENIERO RESIDENTE |  | 0 | 7 | 100% | 4793000 | 1.4532 | 5 | 0
9112 | 1.104 | ESPECIALISTA EN REDES HIDROSANITARIAS |  | 0 | 6 | 10% | 6339000 | 1.4519 | 5 | 0
9112 | 1.105 | ESPECIALISTA EN REDES (ELECTRICAS, GAS, TELEFONICSA, CABLE, FIBRA OPTICA, ETC). |  | 0 | 6 | 10% | 6339000 | 1.4519 | 5 | 0
9112 | 1.106 | ESPECIALISTA EN ESTRUCTURAS |  | 0 | 6 | 10% | 6339000 | 1.4519 | 5 | 0
9112 | 1.109 | ESPECIALISTA EN PAVIMENTOS |  | 0 | 6 | 10% | 6339000 | 1.4519 | 5 | 0
9112 | 1.109 | ESPECIALISTA EN GEOTECNIA |  | 0 | 6 | 10% | 6339000 | 1.4519 | 5 | 0
9112 | 1.109 | ESPECIALISTA EN TRANSITO Y TRANSPORTE |  | 0 | 6 | 10% | 6339000 | 1.4519 | 5 | 0
9114 | 1.11 | RESIDENTE AMBIENTAL |  | 0 | 8 | 50% | 4523000 | 1.4535 | 5 | 0
9114 | 1.111 | RESIDENTE SOCIAL |  | 0 | 8 | 50% | 4523000 | 1.4535 | 5 | 0
9114 | 1.112 | FORESTAL |  | 0 | 8 | 10% | 4523000 | 1.4535 | 5 | 0
| 1.2 | PERSONAL TÉCNICO Y PERSONAL AUXILIAR
9093 | 1.201 | INSPECTOR SST |  | 0 | N/A | 100% | 2249000 | 1.4592 | 5 | 0
| 1.202 | INSPECTOR DE OBRA |  | 0 | N/A | 100% | 2249001 | 1.4592 | 5 | 0
9088 | 1.203 | TARIFA MES - PERSONAL TÉCNICO - TOPÓGRAFO INSPECTOR (NO INCLUYE FACTOR DE PRESTACIONES) |  | 0 | N/A | 50% | 3092000 | 1.4561 | 5 | 0
9094 | 1.204 | TARIFA MES - PERSONAL TÉCNICO - INSPECTOR 2 (NO INCLUYE FACTOR DE PRESTACIONES) |  | 0 | N/A | 100% | 2025000 | 1.4604 | 5 | 0
9099 | 1.205 | TARIFA MES - PERSONAL AUXILIAR TÉCNICO - CADENERO 2 (NO INCLUYE FACTOR DE PRESTACIONES) |  | 0 | N/A | 50% | 1670000 | 1.5692 | 5 | 0
| 1.3 | PERSONAL ADMINISTRATIVO
9100 | 1.301 | TARIFA MES - PERSONAL AUXILIAR TÉCNICO - CONDUCTOR O MOTORISTA (NO INCLUYE FACTOR DE PRESTACIONES) |  | 0 | N/A | 100% | 1389000 | 1.5935 | 5 | 0
9105 | 1.302 | TARIFA MES - PERSONAL ADMINISTRATIVO - SECRETARIA 2 (NO INCLUYE FACTOR DE PRESTACIONES) |  | 0 | N/A | 100% | 1389000 | 1.5935 | 5 | 0
|  | SUBTOTAL COSTOS MENSUALES DE PERSONAL | [7 empty] | 0
COD IDU | ÍTEM | 2. GASTOS OPERACIONALES MENSUALES |  | CANT. | AREA (M2) | DEDICACIÓN | DEDICACIÓN X ÁREA (M2) | COSTO ($/M2.MES) | N. MESES | VALOR ($)
9577 | 2.001 | ALQUILER MES - CAMPAMENTOS INCL. SERVICIOS PÚBLICOS PROVISIONALES |  | 0 | 50 | 100% | 0 | 30851 | 5 | 0
9578 | 2.002 | GASTOS OFICINA (PAPELERIA, FOTOCOPIAS Y OTROS) |  | 0 | N/A | 100% | N/A | 1043625 | 5 | 0
9115 | 2.003 | EQUIPO DE TOPOGRAFÍA. INCLUYE TRÁNSITO, NIVEL Y ELEMENTOS COMPLEMENTARIOS - MES |  | 0 | N/A | 100% | N/A | 4103000 | 5 | 0
9165 | 2.004 | ALQUILER DE VEHICULO: CAMPERO, PICK-UP, CAMIONETA, CAMION O SIMILAR DE 1300cc A 2000cc DE CILINDRADA, MODELO 2022 A 2019. 100% DE LA TARIFA ESTABLECIDA. INCLUYE TODOS LOS COSTOS DE OPERACIÓN Y MANTENIMIENTO EXCEPTO EL SALARIO DEL CONDUCTOR |  | 0 | N/A | 100% | 500 | 7265000 | 5 | 0
0
|  | SUBTOTAL GASTOS OPERACIONALES | [7 empty] | 0
|  | TOTAL COSTOS PERSONAL + GASTOS OPERACIONALES POR EL TÉRMINO DE EJECUCIÓN | [7 empty] | 0
|  | TOTAL COSTOS PERSONAL + GASTOS OPERACIONALES POR EL TÉRMINO DE EJECUCIÓN EN PORCENTAJE DEL COSTO DIRECTO | [7 empty] | 0%
3. IMPUESTOS Y GARANTÍAS
| 3.1 | IMPUESTOS
| ÍTEM | DESCRIPCIÓN | [5 empty] | IMPUESTO |  | VALOR ($)
| 3.101 | Contribución Especial (Impuesto de Guerra Ley 1738 DIC18-2014 prorroga 4 años) | [5 empty] | 0% |  | 0
| 3.102 | ICA (Ley 14 6jul1983, Res 219 25feb2004) | [5 empty] | 0% |  | 0
| 3.103 | GMF (Ley 1739 23dic2014 modifica el Estatuto Tributario) | [5 empty] | 0% |  | 0
| 3.104 | Estampilla Universidad Distrital (Acuerdo 53 de 10ene2002) | [5 empty] | 0% |  | 0
| 3.105 | Estampilla procultura (Acuerdo 187 20 dic 2005) | [5 empty] | 0% |  | 0
| 3.106 | Estampilla pro personas Mayores (Acuerdo 645 de 9 de junio de 2016) | [5 empty] | 0% |  | 0
| 3.107 | Estampilla Unipedagógica (Dec 584 de 19 dic 2014) | [5 empty] | 0% |  | 0
|  | SUBTOTAL IMPUESTOS | [7 empty] | 0
| 3.2 | GARANTIAS
| ÍTEM | DESCRIPCIÓN |  | VR. BASE |  | % ASEGURADO | VIGENCIA AMPARO (MESES) | TASA ASEGURADORA |  | VALOR ($)
| 3.201 | Cumplimiento | GARANTIA UNICA | 3892213421 |  | 0% | 0 | 0% |  | 2975
| 3.202 | Buen Manejo de Anticipo |  | 0 |  | 0% | 0 | 0% |  | 0
| 3.203 | Salarios y Prestaciones Sociales |  | 3892213421 |  | 0% | 0 | 0% |  | 2975
| 3.204 | Estabilidad de la Obra - Calidad del servicio |  | 3892213421 |  | 0% | 0 | 0% |  | 2975
| 3.205 | Predios, labores y Operaciones- Vigencia (Decreto 1082 de 2015 Sección III) | RESPONSABILIDAD CIVIL EXTRACONTRACTUAL | 3892213421 |  | 0% | 0 | 0% |  | 2975
|  | SUBTOTAL GARANTÍAS | [7 empty] | 11900
|  | TOTAL IMPUESTOS Y GARANTÍAS | [7 empty] | 11900
|  | TOTAL IMPUESTOS Y GARANTÍAS EN PORCENTAJE DEL COSTO DIRECTO | [7 empty] | 0.0004036%
|  | A. ADMINISTRACIÓN (1 + 2 + 3) | [7 empty] | 0.0004036%
|  | I. IMPREVISTOS | [7 empty] | 1%
|  | U. UTILIDAD | [7 empty] | 5%
|  | A.I.U. (ADMINISTRACIÓN, IMPREVISTOS Y UTILIDAD) | [7 empty] | 6% | 32%
NOTA:
NOTA:
PLAZO PRELIMINARES |  |  | 0
PLAZO CONSTRUCCIÓN |  |  | 5

## INDICAR CÓDIGO DEL ITEM DE PAGO
Formulario 1 - Propuesta económica - Documento tipo de licitación de obra pública de infraestructura de transporte - versión 3
Código | CCE-EICP-FM-14 | Versión | 3
[La entidad podrá utilizar este formato para la presentación de los análisis de precios unitarios del contratista en la oportunidad prevista en el numeral 8.1. del Documento Base]
[NOMBRE DE LA ENTIDAD]
VERSIÓN
[NÚMERO DEL PROCESO]
[8 empty] | PÁGINA | 1 | DE | 1
ANALISIS DE PRECIOS UNITARIOS
[8 empty] | FECHA | DD | MM | AA
ÍTEMS DE LA PROPUESTA ECONÓMICA |  |  |  |  | ÍTEMS NO PREVISTOS
DATOS ESPECÍFICOS
ÍTEM | DESCRIPCIÓN | [7 empty] | UNIDAD |  | CANTIDAD
I. EQUIPO
DESCRIPCIÓN |  |  |  | MARCA |  | TIPO |  | TARIFA/HORA | RENDIMIENTO |  | Vr. UNITARIO
SUBTOTAL $
II. MATERIALES
DESCRIPCIÓN | [6 empty] | UNIDAD | CANTIDAD | PRECIO UNIT. |  | Vr. UNITARIO
SUBTOTAL $ | [10 empty] | 0
III. TRANSPORTES
MATERIAL | [5 empty] | VOL. o PESO | DISTANCIA | M3 o Ton/Km | TARIFA |  | Vr. UNITARIO
SUBTOTAL $
IV. MANO DE OBRA
TRABAJADOR | [5 empty] | JORNAL | PRESTACIONES | JORNAL TOTAL | RENDIMIENTO |  | Vr. UNITARIO
SUBTOTAL $
TOTAL COSTO DIRECTO $
V. COSTOS INDIRECTOS
Descripción | [7 empty] | Porcentaje | Valor Total
ADMINISTRACION
IMPREVISTOS
UTILIDAD
SUBTOTAL $
Precio Unitario Total Aproximado al peso $
Firma
Nombre:
Representante Legal del Contratista o su Apoderado
Matricula No. :
OBSERVACIONES INTERVENTORÍA
APROBACIÓN POR INTERVENTORÍA
Nota 1: Cuando se trate de Análisis de precios unitarios correspondientes a ítems de la propuesta económica aprobada, el Interventor aprueba el desglose de los componentes manteniendo el mismo precio unitario de cada ítem, cumpliendo con las especificaciones de construcción vigentes para el proyecto.
Nota 2: Cuando se trate de Análisis de precios unitarios de ítems no previstos, el Interventor aprueba el desglose y precio unitario de cada ítem no previsto, exigiendo la aplicación de los costos correspondientes a insumos y tarifas de la propuesta económica inicial cuando estén contemplados, cumpliendo con las especificaciones de construcción vigente para el proyecto.
Firma
Nombre:
Representante Legal del Interventor o su Apoderado
Matricula No. :

## PMA SST SOCIAL (hidden)
COMPONENTE A - GESTIÓN AMBIENTAL
ITEM |  | ESPECIFICACIÓN | UN | CANTIDAD | CATEGORÍA | DEDICACIÓN | TOTAL | PRECIO | PRECIO TOTAL
RESIDENTE AMBIENTAL |  | Ingeniero sanitario y/o ambiental, ingeniero civil, ingeniero geólogo, ingeniero de minas, ingeniero de vías, ingeniero forestal o arquitecto. Con especialización, maestría o doctorado en el área ambiental, con cuatro (4) años de experiencia general y tres (3) años de experiencia específica en interventoría ambiental de construcción de obras de infraestructura vial. | UN/MES | 5 | 5 | 30% | 1.5 | 5970000 | 8955000
RESIDENTE SOCIAL |  | Profesional en ciencias sociales, Trabajador social, comunicador social, antropolgo o psicologo C con cuatro (4) años de experiencia general y tres (3) años de experiencia específica en interventoría ambiental de construcción de obras de infraestructura vial. | UN/MES | 5 | 5 | 30% | 1.5 | 5970001 | 8955001.5
INSPECTOR SST |  | Técnico o Tecnologo Ambiental o en Seguriudad Industrial, con cuatro (4) años de experiencia general y tres (3) años de experiencia específica en manejo de sistemas de gestión de la seguridad y salud en el trabajo (antes programas de salud ocupacional) en la interventoría de construcción de infraestructura vial urbana | UN/MES | 5 | 4 | 100% | 5 | 3500100 | 17500500
RESIDENTE FORESTAL |  | Ingeniero forestal. Categoría cinco (5), es decir con cuatro (4) años de experiencia general y tres (3) años de experiencia específica en interventoría forestal de cobertura vegetal en áreas urbanas. | UN/MES | 5 | 5 | 30% | 1.5 | 5970000 | 8955000
BRIGADA DE ORDEN, ASEO Y LIMPIEZA. PERSONAL DE OBRA - AYUDANTE |  | Personal de brigada y aseo (Incluye herramienta menor). Suministro. Dedicación del 100%. * La brigada de orden y aseo esta conformada por 4 operarios, y se define una brigada por cada 5000 m2 (en estaciones. En Pilonas, 1 Brigada de aseo por cada cuatro (4) pilonas o fracción). | MES | 5 | NA | 100% | 20 | 1516719 | 30334380
CAMIONETA CON PLATON 4X4 |  | ALQUILER MES - CAMPERO PICK-UP, CAMIONETA DE 1300-2000cc - TARIFA PLENA | MES | 5 | NA | NA | 5 | 6101000 | 30505000
[9 empty] | 105204881.5 | INCLUIDO EN EL AIU
COMPONENTE B-ACTIVIDADES CONSTRUCTIVAS
ITEM |  | ESPECIFICACIÓN | UN | CANTIDAD | TOTAL | PRECIO | PRECIO TOTAL
POLISOMRA VERDE |  | TELA VERDE PARA CERRAMIENTO 2.10 METRO DE ANCHO DE 60GR | m | 40 | 40 | 2214 | 88560
CINTA DE DEMARCACION |  | CINTA PARA SEÑALIZACION DE 500MT X 4" PELIGRO CALIBRE 3.5 | Und | 10 | 10 | 20598 | 205980
ALQUILER BAÑO PORTATIL |  | BAÑO TIPO FLUSHING - ALQUILER MANTENIMIENTO Y ASEO DE BAÑOS PORTÁTILES VIP MENSUAL_(Según Apéndice Bioseguridad Covid 19_V1 y V2) | Und/Mes | 4 | 4 | 391120 | 1564480
PALA |  | PALA REDONDA No. 2 CON CABO | Und | 5 | 5 | 31189 | 155945
PALA |  | PALA CUADRADA CON CABO | Und | 5 | 5 | 65000 | 325000
BARRA |  | BARRA DE 18LB CON PUNTA Y PALA 150CM X 10CM | Und | 5 | 5 | 87296 | 436480
MARTILLO |  | MARTILLO DE BOLA DE 2LB | Und | 7 | 7 | 37900 | 265300
SERRUCHO |  | SERRUCHO DE 20" DIENTE ENDURECIDO | Und | 7 | 7 | 16964 | 118748
CEPILLO INDUSTRIAL |  | CEPILLO INDUSTRIAL DE NYLON CON CABO DE 35CM A 42CM X 9CM X 17CM | Und | 5 | 5 | 12910 | 64550
CARRETILLA |  | CARRETILLA RUEDA NEUMATICA PLATON METALICO CAPACIDAD CINCO PIES CUBICOS MANGO MADERA TIPO BUGGY | Und | 5 | 5 | 123283 | 616415
CARPA VESTIER |  | CARPA VESTIER 2.0m x 2.0m TECHO Y ESTRUCTURA CON LATERALES EN LONA | Und | 2 | 2 | 963900 | 1927800
5769258
ITEM |  | ESPECIFICACIÓN | UN | CANTIDAD | TOTAL | PRECIO | PRECIO TOTAL
MONITOREO DE RUIDO AMBIENTAL |  | Muestra punto de acuerdo con lo establecido en ele Título III del Anexo 2 de la Res. 627/06 (MAVDT). | MUEST | 2 | 2 | 450000 | 900000
INFORME DE RUIDO AMBIENTAL |  | Informe Tácnico de la campaña de medición | Un | 1 | 1 | 1400000 | 1400000
COSTOS OPERATIVOS MONITOREO DE RUIDO AMBIENTAL |  | Incluye transporte personal técnico x 4 días, honorarios personal técnico x 8 días, | Un | 1 | 1 | 2400000 | 2400000
SEÑALIZADOR TUBULAR REFLECTIVO (COLOMBINA) |  | SEÑALIZACION TUBULAR COLOMBINA PLASTICA | Un | 2 | 2 | 27370 | 54740
CINTA DE DEMARCACION |  | CINTA PARA SEÑALIZACION DE 500MT X 4" PELIGRO CALIBRE 3.5 | UN | 3 | 3 | 19798 | 59394
PLAFONADO DE POZOS |  | PLAFONADO DE POZOS (INCLUYE SUMINISTRO Y COLOCACIÓN DE PUNTILLA, TABLA BURRA DE 2.90 X0.28X0.025M, CINTA DE SEÑALIZACION CAL 4 ROLLO 500MX0.10M Y SEÑALIZACIÓN TUBULAR COLOMBINA PLÁSTICA). | Un | 10 | 10 | 135469 | 1354690
TABLA BURRA (Para fabricación de contenedores de materiales granulares y RCD) |  | TABLA BURRA EN ORDINARIO 2.90 X 0.28 X 0.025 | UN | 20 | 20 | 20954 | 419080
REPISA (Para fabricación de contenedores de materiales granulares y RCD) |  | REPISA EN ORDINARIO 5.90 X 0.08 X 0.04 | UN | 20 | 20 | 44625 | 892500
LIMATON X 6m (Para fabricación de burros para almacenar tubería) |  | LIMATON 6.00 M | UN | 24 | 24 | 21083 | 505992
7986396
ITEM |  | ESPECIFICACIÓN | UN | CANTIDAD | TOTAL | PRECIO | PRECIO TOTAL
PUNTO ECOLÓGICO DE 35 LTS 4 PUESTOS (Suministro e Instalación) |  | PUNTO ECOLÓGICO COMPUESTO POR 3 CANECAS TIPO BARCELONA M-121 (Canecas, blanca, negra y verde). *Un (1) Punto Ecológico cada 5000m2) | Und | 1 | 1 | 1762688 | 1762688
BOLSAS PLÁSTICAS PARA RESIDUOS SÓLIDOS |  | BOLSA PARA BASURA TIPO INDUSTRIAL NEGRA DE 60 x 90 Cm CALIBRE 2 (PAQUETE DE 30 UNIDADES)_(Según Apéndice Bioseguridad Covid 19_V2) | Und | 50 | 50 | 11881 | 594050
2356738
ITEM |  | ESPECIFICACIÓN | UN | CANTIDAD | TOTAL | PRECIO | PRECIO TOTAL
EJECUCION DE HUMECTACIÓN DESDE CARROTANQUE |  | CARROTANQUE IRRIGADOR DE AGUA - VIAJE | Viaje | 6 | 6 | 195000 | 1170000
EJECUCION DE HUMECTACIÓN CON HIDROLAVADORA |  | Humectación de materiales granulares y RCD con hidrolavadora de 1300W con boquilla de 65º (6,5 L/min). | m3 | 6 | 6 | 10000 | 60000
POLIETILENO |  | ROLLO PLASTICO NEGRO CALIBRE 6. 4 METROS DE ANCHO X 30 METROSS DE LONGITUD. | m2 | 3000 | 3000 | 1188 | 3564000
MATERIAL PARTICULADO PM2,5 |  | PARÁMETRO - MONITOREO CALIDAD DEL AIRE. Incluye unidad móvil, técnico de campo, comisión de campo, informe técnico, desplazamiento unidades móviles y transporte). Muestra 24h. | MUEST/DIA | 10 | 10 | 94000 | 940000
MATERIAL PARTICULADO PM 10 |  | PARÁMETRO - MONITOREO CALIDAD DEL AIRE. Incluye unidad móvil, técnico de campo, comisión de campo, informe técnico, desplazamiento unidades móviles y transporte). Muestra 24h. | MUEST/DIA | 10 | 10 | 57000 | 570000
SO2 |  | PARÁMETRO - MONITOREO CALIDAD DEL AIRE. Incluye unidad móvil, técnico de campo, comisión de campo, informe técnico, desplazamiento unidades móviles y transporte). | MUEST/DIA | 3 | 3 | 48000 | 144000
NO2 |  | PARÁMETRO - MONITOREO CALIDAD DEL AIRE. Incluye unidad móvil, técnico de campo, comisión de campo, informe técnico, desplazamiento unidades móviles y transporte). Muestra 3h. | MUEST/DIA | 3 | 3 | 207000 | 621000
CO |  | PARÁMETRO - MONITOREO CALIDAD DEL AIRE. Incluye unidad móvil, técnico de campo, comisión de campo, informe técnico, desplazamiento unidades móviles y transporte). Muestra 3h. | MUEST/DIA | 1 | 1 | 207000 | 207000
O3 |  | PARÁMETRO - MONITOREO CALIDAD DEL AIRE. Incluye unidad móvil, técnico de campo, comisión de campo, informe técnico, desplazamiento unidades móviles y transporte). Muestra 8h. | MUEST/DIA | 1 | 1 | 245000 | 245000
COSTOS OPERATIVOS CAMPAÑA MONITOREO AIRE |  | Incluye 1 estaciones meteorológicas, alquiler WDE andamios x 20 días, pago servidumbres x 20 días, transporte personal técnico x 20 días, honorarios personal técnico x 20 días, otros costos. | Un | 0.5 | 0.5 | 20560000 | 10280000
17801000
COMPONENTE C-FAUNA Y FLORA
ITEM |  | ESPECIFICACIÓN | UN | CANTIDAD | TOTAL | PRECIO | PRECIO TOTAL
EVALUACION Y SEGUIMIENTO SILVICULTURAL |  | EVALUACION PARA TRATAMIENTO Y/O MANEJO SILVICULTURAL. CANTIDAD <25 ARBOLES. (SEGUN RESOLUCION SDA No. 5589 DEL 30/09/2011) | UN | 2 | 2 | 106720 | 213440
EVALUACION Y SEGUIMIENTO SILVICULTURAL |  | SEGUIMIENTO PARA TRATAMIENTO Y/O MANEJO SILVICULTURAL. CANTIDAD <25 ARBOLES. (SEGUN RESOLUCION SDA No. 5589 DEL 30/09/2011) | UN | 2 | 2 | 225040 | 450080
EVALUACION Y SEGUIMIENTO SILVICULTURAL |  | TALA DE ARBOLES CLASE III (10M < H < 20 M. INCLUYE DESENRAÍCE, RETIRO Y DISPOSICIÓN FINAL) | UN | 2 | 2 | 309640 | 619280
COMPENSACIÓN FORESTAL |  | VALOR IVP POR TALA DE INDIVIDUOS VEGETALES NO INCLUIDOS EN EL MANUAL DE SILVICULTURA URBANA CON ALTURA > 5m SEGUN RESOLUCION 7132 DEL 30/12/2011 DE LA SDA | UN | 1 | 1 | 1033812 | 1033812
SIGAU |  | ACTUALIZACION DE SISTEMA DE GESTION DEL ARBOLADO URBANO UBICADO EN TERRENO. SIGAU POR ARBOL PARA TALA, BLOQUEO Y TRASLADO | UN | 2 | 2 | 11179 | 22358
SIGAU |  | ACTUALIZACION DE SISTEMA DE GESTION DEL ARBOLADO URBANO UBICADO EN TERRENO. SIGAU POR ARBOL PARA PLANTACION | UN | 10 | 10 | 10346 | 103460
2442430
ITEM |  | ESPECIFICACIÓN | UN | CANTIDAD | TOTAL | PRECIO | PRECIO TOTAL
DISEÑO PAISAJISTICO |  | GUAYACAN H=1.5MT (INCLUYE TIERRA, ABONO, TUTOR, TRANSPORTE Y DISPOSICIÓN FINAL DE ESCOMBROS A 28 KM). SUMINISTRO Y PLANTACION. | UN | 9 | 9 |  | 0
DISEÑO PAISAJISTICO |  | SANGREGADO H=1.5M (INCLUYE EXCAVACIÓN MANUAL, SIEMBRA, CAJA, TIERRA, ABONO, TUTOR, TRANSPORTE Y DISPOSICIÓN FINAL DE ESCOMBROS EN SITIO AUTORIZADO A 28 KM). SUMINISTRO Y PLANTACIÓN. | UN | 10 | 10 |  | 0
[7 empty] | 0 | SE INCLUYE EN PRESUPUESTO OBRA
ITEM |  | ESPECIFICACIÓN | UN | CANTIDAD | TOTAL | PRECIO | PRECIO TOTAL
HERRAMIENTAS MANEJO FAUNA |  | Sin especificación | UN | 2 | 2 | 180000 | 360000
FUNDAS PARA MANEJO DE HERPETOFAUNA |  | Sin especificación | UN | 2 | 2 | 150000 | 300000
BAJA RAMAS PARA EL MANEJO DE AVES Y NIDOS |  | Sin especificación | UN | 1 | 1 | 220000 | 220000
CAJAS PARA TRANSPORTE DE NIDOS |  | Sin especificación | UN | 1 | 1 | 80000 | 80000
CARPA PARA RESCATE DE FAUNA |  | CARPA VESTIER 2.0m x 2.0m TECHO Y ESTRUCTURA CON LATERALES EN LONA | UN | 1 | 1 | 963900 | 963900
SILLAS |  | Sin especificación | UN | 1 | 1 | 120000 | 120000
RED PARA MANEJO DE NIDOS |  | Sin especificación | UN | 1 | 1 | 500000 | 500000
GUACALES |  | GUACAL PARA TRASLADO DE FAUNA | UN | 1 | 1 | 315772 | 315772
HERRAMIENTAS AHUYENTAMIENTO |  | ELEMENTOS PARA AHUYENTAMIENTO DE AVIFAUNA | UN | 1 | 1 | 1047200 | 1047200
3906872
COMPONENTE D - SST | [7 empty] | SST
ITEM |  | ESPECIFICACIÓN | UN | CANTIDAD | TOTAL | PRECIO | PRECIO TOTAL
BOTIQUIN PRIMEROS AUXILIOS CON MEDICAMENTOS DE 22CM X 27CM |  | BOTIQUIN PRIMEROS AUXILIOS CON MEDICAMENTOS DE 22CM X 27CM | UN | 2 | 2 | 51308 | 102616
CAMILLA MADERA PRIMEROS AUXILIOS INMOVILIZADOR CABEZA |  | CAMILLA EN MADERA NUEVA 0.70 x 1.4MT | DIA | 1 | 1 | 1757998 | 1757998
EXTINTOR POLVO QUIMICO SECO DE 20LB TIPO ABC METALICO CON GANCHO Y AVISO |  | EXTINTOR POLVO QUIMICO SECO DE 20LB TIPO ABC METALICO CON GANCHO Y AVISO | UN | 2 | 2 | 82185 | 164370
BOTA CUERO LISA NEGRA SEGURIDAD PUNTERA DE ACERO |  | BOTA CUERO LISA NEGRA SEGURIDAD PUNTERA DE ACERO | PAR | 40 | 40 | 60216 | 2408640
BOTA DE CAUCHO, CINTA AMARILLA, PUNTERA Y PLANTILLA EN ACERO |  | BOTA DE CAUCHO, CINTA AMARILLA, PUNTERA Y PLANTILLA EN ACERO | PAR | 8 | 8 | 112415 | 899320
PROTECTOR AUDITIVO TIPO TAPON INSERCION EN SILICONA CON CORDEL EN ESTUCHE 25DB |  | PROTECTOR AUDITIVO TIPO TAPON INSERCION EN SILICONA CON CORDEL EN ESTUCHE | PAR | 40 | 40 | 2142 | 85680
PROTECTOR AUDITIVO TIPO COPA |  | PROTECTOR AUDITIVO TIPO COPA | UN | 10 | 10 | 20690 | 206900
MASCARILLA DESECHABLE CONTRA POLVOS Y PARTICULAS NO TOXICAS |  | MASCARILLA DESECHABLE CONTRA POLVOS Y PARTICULAS NO TOXICAS | UN | 200 | 200 | 1300 | 260000
RESPIRADOR PARA GASES DOBLE SIN CARTUCHO |  | RESPIRADOR PARA GASES DOBLE SIN CARTUCHO | UN | 2 | 2 | 28000 | 56000
FILTRO CONTRA POLVO PARA RESPIRADORES |  | FILTRO CONTRA POLVO PARA RESPIRADORES | UN | 20 | 20 | 1904 | 38080
CASCO DE SEGURIDAD DIELECTRICO |  | CASCO DE SEGURIDAD DIELECTRICO | UN | 40 | 40 | 14250 | 570000
BARBUQUEJO EN REATA CON MENTONERA CON TRES APOYOS PARA CASCO |  | BARBUQUEJO EN REATA CON MENTONERA CON TRES APOYOS PARA CASCO | UN | 40 | 40 | 4590 | 183600
GAFAS DE SEGURIDAD |  | GAFAS DE SEGURIDAD | UN | 60 | 60 | 5230 | 313800
ARNES MULTIPROPOSITO CON ESLINGA - 4 ANILLOS - PARA RESTRICCION Y DETENCION DE CAIDAS CON ESLINGA |  | ARNES MULTIPROPOSITO CON ESLINGA - 4 ANILLOS - PARA RESTRICCION Y DETENCION DE CAIDAS CON PUNTO FIJO | UN | 5 | 5 | 135641 | 678205
OVEROL EN DRILL DOS PIEZAS, CAMISA Y PANTALÓN |  | OVEROL EN DRILL DOS PIEZAS, CAMISA Y PANTALÓN | UN | 40 | 40 | 50575 | 2023000
OVEROL IMPERMEABLE INDUSTRIAL AMARILLO 2 PIEZAS CON CAPUCHA |  | OVEROL IMPERMEABLE INDUSTRIAL AMARILLO 2 PIEZAS CON CAPUCHA | UN | 40 | 40 | 37997 | 1519880
GUANTE CARNAZA REFORZADO EN CARNAZA LARGO |  | GUANTE CARNAZA REFORZADO EN CARNAZA LARGO | PAR | 80 | 80 | 9990 | 799200
GUANTES DE VAQUETA |  | GUANTES DE VAQUETA | UN | 30 | 30 | 9890 | 296700
GUANTE CAUCHO NEGRO CORRUGADO CALIBRE 35 |  | GUANTE CAUCHO NEGRO CORRUGADO CALIBRE 35 | PAR | 50 | 50 | 4811 | 240550
EXÁMEN MÉDICO OCUPACIONAL DE INGRESO O RETIRO |  | EXÁMEN MÉDICO OCUPACIONAL DE INGRESO O RETIRO | UN | 40 | 40 | 25000 | 1000000
EXAMEN DE AUDIOMETRÍA DE INGRESO O EGRESO |  | EXAMEN DE AUDIOMETRÍA DE INGRESO O EGRESO | UN | 40 | 40 | 18000 | 720000
EXAMEN DE OPTOMETRÍA DE INGRESO O EGRESO |  | EXAMEN DE OPTOMETRÍA DE INGRESO O EGRESO | UN | 40 | 40 | 18000 | 720000
EXAMEN DE ESPIROMETRÍA DE INGRESO O EGRESO |  | EXAMEN DE ESPIROMETRÍA DE INGRESO O EGRESO | UN | 40 | 40 | 16000 | 640000
15684539
COMPONENTE E- SEÑALIZACIÓN
ITEM |  | ESPECIFICACIÓN | UN | CANTIDAD | TOTAL | PRECIO | PRECIO TOTAL
SEÑALIZADOR TUBULAR REFLECTIVO (COLOMBINA) |  | SEÑALIZACION TUBULAR COLOMBINA PLASTICA | Un | 30 | 30 | 27370 | 821100
CINTA DE DEMARCACION |  | CINTA PARA SEÑALIZACION DE 500MT X 4" PELIGRO CALIBRE 3.5 | UN | 20 | 20 | 19798 | 395960
SEÑALES DE CAMPAMENTO Y FRENTES DE OBRA |  | SEÑALIZACIÓN SISO EN LÁMINA POLÍMERO SEMIRÍGIDO 0.7mm Y FOTOLUMINISCENTE DE 150/20 MILICANALES (32 HORAS DE LUMINOSIDAD) | UN | 5 | 5 | 13900 | 69500
1286560
COMPONENTE F- PLAN DE GESTIÓN SOCIAL
ITEM |  | ESPECIFICACIÓN | UN | CANTIDAD | TOTAL | PRECIO | PRECIO TOTAL
AVISO PUNTO ATENCIÓN AL CIUDADANO |  | AVISO EN VINILO 1,50M*0,90 INCLUYE INSTALACIÓN | Un | 1 | 1 | 500000 | 500000
CARTELERA |  | CARTELERA TIPO PUNTO CREA DE 1.00M X 1.00M EN ALUMINIO ANODIZADO, CON PAÑO COLOR GRIS, CENEFA SUPERIOR, PUERTAS CORREDIZAS, LOGO INSTITUCIONAL. INCLUYE SUMINISTRO E INSTALACION. | UN | 1 | 1 | 481718 | 481718
ACTAS DE VECINDAD |  | LEVANTAMIENTO DE ACTA DE VECINDAD COMPLETA. (INCLUYE PERSONAL, LOGISTICA, ELABORACION DE FORMATO, PAPELERIA, FOTOGRAFIA Y VIDEO). | UN | 68 | 68 | 34026 | 2313768
VOLANTES INFORMATIVOS |  | VOLANTES INFORMATIVOS TAMAÑO CARTA | UN | 200 | 200 | 200 | 40000
REUNIÓN DE INICIO |  | ALQUILER DE SALÓN Y LOGISTICA | UN | 1 | 1 | 1000000 | 1000000
REUNIÓN DE FINALIZACIÓN |  | ALQUILER DE SALÓN Y LOGISTICA | UN | 1 | 1 | 1000000 | 1000000
5335486
| TOTAL COMPONENTE A | [5 empty] | 0
| TOTAL COMPONENTE B | [5 empty] | 33913392
| TOTAL COMPONENTE C | [5 empty] | 6349302
| TOTAL COMPONENTE D | [5 empty] | 15684539
| TOTAL COMPONENTE E | [5 empty] | 1286560
| TOTAL COMPONENTE F | [5 empty] | 5335486
| TOTAL AMBIENTAL, SST Y SOCIAL | [5 empty] | 62569279
[6 empty] | COSTO DIRTECTO DEL PPTO | 2948646531.4 | 0 | 0
| TOTAL AMBIENTAL, SST Y SOCIAL | [5 empty] | 2.122%

## PMT (hidden)
VALOR PLAN MANEJO DE TRÁNSITO
ITEM IDU | SEÑALIZACION TEMPORAL |  | VALOR UNITARIO IDU | MESES |  |  |  |  | CANTIDAD | SUBTOTAL
|  |  |  | 1 | 2 | 3 | 4 | 5 |  | 0
9424 | AUXILIAR - BANDERERO- INCLUYE FACTOR PRESTACINES SOCIALES | MES | 1911652 | 2 | 2 | 2 | 2 | 2 | 4 | 7646608
9169 | PALETA PARE-SIGA REGLAMENTADA | UN | 29750 | 2 | 2 | 2 | 2 | 2 | 15 | 446250
9860 | SEÑAL TEMPORAL MÓVIL ECONÓMICA CON TRÍPODE TIPO SIO, SP, SI, SR DE (100 x 50 - 75 x 75 - 80 x 50) LÁMINA GALVANIZADA CAL. 20 Y ÁNGULOS DE 1" x 1/2" x 1/8". | UN | 333200 | 12 | 12 | 12 | 12 | 12 | 15 | 4998000
9861 | BARRICADA METÁLICA CON SEÑAL DE DESVÍO O VÍA CERRADA DE 2.40 m CINTA GRADO INGENIERÍA SHEETING | UN | 322103 | 4 | 4 | 4 | 4 | 4 | 6 | 1932618
7554 | SEÑALIZACION TUBULAR COLOMBINA PLASTICA | UN | 43962 | 50 | 50 | 50 | 50 | 50 | 50 | 2198100
7306 | CINTA DE DEMARCACION Cal. 3 (ROLLO 500mx0.10m) | UN | 28649 | 3 | 3 | 3 | 3 | 3 | 40 | 1145960
| COSTO DIRECTO PLAN MANEJO DE TRÁNSITO | [8 empty] | 18367536
[9 empty] | COSTO DIRTECTO DEL PPTO | 2948646531.4 | 0 | 0
| COSTO DIRECTO PLAN MANEJO DE TRÁNSITO | [8 empty] | 0.6229%

## AIU AMB SOCI (hidden)
ALCALDIA LOCAL DE TUNJUELITO
OBJETO DE LA LICITACIÓN:
| COSTO DIRECTO ESTIMADO DE OBRA (CD) |  |  | 62569279 |  |  | FECHA: | MARZO DE 2023
| TERMINO ESTIMADO DE EJECUCIÓN DE OBRA |  |  | 5 | MESES |  | CONTRATO No.
3. IMPUESTOS Y GARANTÍAS
| 3.1 | IMPUESTOS
| ÍTEM | DESCRIPCIÓN | [5 empty] | IMPUESTO | VALOR ($)
| 3.101 | Contribución Especial (Impuesto de Guerra Ley 1738 DIC18-2014 prorroga 4 años) | [5 empty] | 5% | 3128464
| 3.102 | ICA (Ley 14 6jul1983, Res 219 25feb2004) | [5 empty] | 0.69% | 431728
| 3.103 | GMF (Ley 1739 23dic2014 modifica el Estatuto Tributario) | [5 empty] | 0.4% | 250277
| 3.104 | Estampilla Universidad Distrital (Acuerdo 53 de 10ene2002) | [5 empty] | 1.1% | 688262
| 3.105 | Estampilla procultura (Acuerdo 187 20 dic 2005) | [5 empty] | 0.5% | 312846
| 3.106 | Estampilla pro personas Mayores (Acuerdo 645 de 9 de junio de 2016) | [5 empty] | 2% | 1251386
| 3.107 | Estampilla Unipedagógica (Dec 584 de 19 dic 2014) | [5 empty] | 0.5% | 312846
|  | SUBTOTAL IMPUESTOS | [6 empty] | 6375809
| 3.2 | GARANTIAS
| ÍTEM | DESCRIPCIÓN |  | VR. BASE |  | % ASEGURADO | VIGENCIA AMPARO (MESES) | TASA ASEGURADORA | VALOR ($)
| 3.201 | Cumplimiento | GARANTIA UNICA | 73349966 |  | 30% | 14 | 0.2% | 64076
| 3.202 | Buen Manejo de Anticipo |  | 73349966 |  | 100% | 14 | 0.2% | 206643
| 3.203 | Salarios y Prestaciones Sociales |  | 73349966 |  | 10% | 44 | 0.2% | 66985
| 3.204 | Estabilidad de la Obra - Calidad del servicio |  | 73349966 |  | 30% | 60 | 0.2% | 264834
| 3.205 | Predios, labores y Operaciones- Vigencia (Decreto 1082 de 2015 Sección III) | RESPONSABILIDAD CIVIL EXTRACONTRACTUAL | 73349966 |  | 30% | 8 | 0.3% | 55347
|  | SUBTOTAL GARANTÍAS | [6 empty] | 657885
|  | TOTAL IMPUESTOS Y GARANTÍAS | [6 empty] | 7033694
|  | TOTAL IMPUESTOS Y GARANTÍAS EN PORCENTAJE DEL COSTO DIRECTO | [6 empty] | 11.24%
|  | A. ADMINISTRACIÓN (1 + 2 + 3) | [6 empty] | 11.24%
|  | I. IMPREVISTOS | [6 empty] | 1%
|  | U. UTILIDAD | [6 empty] | 5%
|  | A.I.U. (ADMINISTRACIÓN, IMPREVISTOS Y UTILIDAD) | [6 empty] | 17.24% | 17.23%
NOTA:
NOTA:
PLAZO PRELIMINARES |  |  | 0
PLAZO CONSTRUCCIÓN |  |  | 5

## AIU PMT (hidden)
ALCALDIA LOCAL DE TUNJUELITO
OBJETO DE LA LICITACIÓN:
| COSTO DIRECTO ESTIMADO DE OBRA (CD) |  |  | 18367536 |  |  | FECHA: | MARZO DE 2023
| TERMINO ESTIMADO DE EJECUCIÓN DE OBRA |  |  | 5 | MESES |  | CONTRATO No.
3. IMPUESTOS Y GARANTÍAS
| 3.1 | IMPUESTOS
| ÍTEM | DESCRIPCIÓN | [5 empty] | IMPUESTO | VALOR ($)
| 3.101 | Contribución Especial (Impuesto de Guerra Ley 1738 DIC18-2014 prorroga 4 años) | [5 empty] | 5% | 918377
| 3.102 | ICA (Ley 14 6jul1983, Res 219 25feb2004) | [5 empty] | 0.69% | 126736
| 3.103 | GMF (Ley 1739 23dic2014 modifica el Estatuto Tributario) | [5 empty] | 0.4% | 73470
| 3.104 | Estampilla Universidad Distrital (Acuerdo 53 de 10ene2002) | [5 empty] | 1.1% | 202043
| 3.105 | Estampilla procultura (Acuerdo 187 20 dic 2005) | [5 empty] | 0.5% | 91838
| 3.106 | Estampilla pro personas Mayores (Acuerdo 645 de 9 de junio de 2016) | [5 empty] | 2% | 367351
| 3.107 | Estampilla Unipedagógica (Dec 584 de 19 dic 2014) | [5 empty] | 0.5% | 91838
|  | SUBTOTAL IMPUESTOS | [6 empty] | 1871653
| 3.2 | GARANTIAS
| ÍTEM | DESCRIPCIÓN |  | VR. BASE |  | % ASEGURADO | VIGENCIA AMPARO (MESES) | TASA ASEGURADORA | VALOR ($)
| 3.201 | Cumplimiento | GARANTIA UNICA | 21534099 |  | 30% | 14 | 0.2% | 20913
| 3.202 | Buen Manejo de Anticipo |  | 21534099 |  | 100% | 14 | 0.2% | 62768
| 3.203 | Salarios y Prestaciones Sociales |  | 21534099 |  | 10% | 44 | 0.2% | 21767
| 3.204 | Estabilidad de la Obra - Calidad del servicio |  | 21534099 |  | 30% | 60 | 0.2% | 79852
| 3.205 | Predios, labores y Operaciones- Vigencia (Decreto 1082 de 2015 Sección III) | RESPONSABILIDAD CIVIL EXTRACONTRACTUAL | 21534099 |  | 30% | 8 | 0.3% | 18350
|  | SUBTOTAL GARANTÍAS | [6 empty] | 203650
|  | TOTAL IMPUESTOS Y GARANTÍAS | [6 empty] | 2075303
|  | TOTAL IMPUESTOS Y GARANTÍAS EN PORCENTAJE DEL COSTO DIRECTO | [6 empty] | 11.3%
|  | A. ADMINISTRACIÓN (1 + 2 + 3) | [6 empty] | 11.3%
|  | I. IMPREVISTOS | [6 empty] | 1%
|  | U. UTILIDAD | [6 empty] | 5%
|  | A.I.U. (ADMINISTRACIÓN, IMPREVISTOS Y UTILIDAD) | [6 empty] | 17.3% | 17.24%
NOTA:
NOTA:
PLAZO PRELIMINARES |  |  | 0
PLAZO CONSTRUCCIÓN |  |  | 5

## ACTIVIDADES (hidden)
Nº | ESPECIFICACIONES |  | DESCRIPCIÓN | UND. | VALOR UNITARIO
| GENERAL | PARTICULAR IDU
PRELIMINARES
1 | INV-105.2 -13 | 3007 | REPLANTEO GENERAL | M2 | 758
DEMOLICIONES
2 | INV-201-13 | 5196 | DEMOLICIÓN DE CONCRETO: ESPESORES 8CM A 15CM. (INCLUYE RETIRO DE MATERIAL, TRANSPORTE Y DISPOSICIÓN FINAL DE ESCOMBROS EN SITIO AUTORIZADO). | M3 | 85531
3 | INV-201-13 | 5197 | DEMOLICIÓN DE CONCRETO: ESPESORES 16CM A 25CM. (INCLUYE RETIRO DE MATERIAL, TRANSPORTE Y DISPOSICIÓN FINAL DE ESCOMBROS EN SITIO AUTORIZADO). | M3 | 91446
EXPLANACIONES Y TERRAPLENES
4 | IDU ET-IC- 300-18 | 3710 | EXCAVACIÓN MECÁNICA EN MATERIAL COMÚN (INCLUYE CARGUE) | M3 | 4920
5 | IDU ET-IC- 300-18 | 3017 | TRANSPORTE Y DISPOSICIÓN FINAL DE ESCOMBROS EN SITIO AUTORIZADO (DISTANCIA DE TRANSPORTE 21 KM). A DISTANCIA MAYOR DEL ACARREO LIBRE (90 M) EN SITIO AUTORIZADO POR LA ENTIDAD AMBIENTAL COMPETENTE. | M3 | 34896
AFIRMADOS, BASES Y SUBBASES
6 | IDU ET-IC- 510-18 | 4161 | SUBBASE GRANULAR CLASE A (SBG_A) (SUMINISTRO, EXTENDIDO, NIVELACIÓN, HUMEDECIMIENTO Y COMPACTACIÓN CON VIBROCOMPACTADOR) | M3 | 129602
7 | IDU ET-IC- 410-18 | 6016 | ESTABILIZACIÓN DE SUBRASANTE CON RAJÓN, INCLUYE EQUIPO DE COMPACTACIÓN (SUMINISTRO, EXTENDIDO, NIVELACIÓN Y COMPACTACIÓN CON EQUIPO MECÁNICO) | M3 | 109965
PAVIMENTOS
8 | IDU ET-IC- 800-18 | NP1 | LOSA DE CONCRETO MR43 (SUMINISTRO, FORMALETEADO, COLOCACIÓN Y ACABADO. NO INCLUYE ACERO, CURADO, JUNTAS) | M3 | 712870
9 | IDU ET-IC- 800-18 | NP2 | ACERO DE REFUERZO FY=60000 PSI. SUMINISTRO E INSTALACIÓN. DE ACUERDO A LO ESTIPULADO POR LA NSR-10, NORMA ASTM A-706, ICONTEC 2289 PARA EL ACERO PDR-60. INCLUYE TODOS LOS COSTOS DE SUMINISTRO DE MATERIALES (REFUERZO (G60) FIGURADO, CORRUGADO, INCLUYE EL ALAMBRE DE AMARRE), EQUIPOS, TRANSPORTES, MANEJO, ALMACENAMIENTO, DESPERDICIOS Y MANO DE OBRA. | kg | 7202
10 | IDU ET-IC- 800-18 | NP3 | CANASTILLA PASAJUNTAS INCLUYE SUMINISTRO E INSTALACIÓN | kg | 7202
GEOTEXTILES
11 | IDU ET-IC-240-18 | 4671 | GEOTEXTIL NT 2500 PARA SEPARACION SUBRASANTE/CAPAS GRANULARES (INCLUYE SUMINISTRO E INSTALACIÓN) | M2 | 7720
URBANISMO
12 | IDU ET-IC-301-18 | 4390 | EXCAVACIÓN MANUAL EN MATERIAL COMÚN (INCL CARGUE, TRANSPORTE Y DISPOSICION FINAL) | M3 | 82116
13 | IDU ET-IC-512-18 | 4159 | SUBBASE GRANULAR CLASE C (SBG_C) (SUMINISTRO, EXTENDIDO, NIVELACIÓN, HUMEDECIMIENTO Y COMPACTACIÓN CON VIBROCOMPACTADOR) | M3 | 128055
14 | IDU ET-IC-413-18 | 6486 | ESTABILIZACIÓN CON RCD. INCLUYE TRASIEGO INTERNO, NIVELACIÓN Y COMPACTACIÓN. | M3 | 48063
15 | IDU ET-IC-801-18 | 6137 | PISO EN CONCRETO COLOR GRIS MR41 (280 Kg/Cm2) GRAVA 1" 28 DIAS ESTAMPADO e=0.10m (INCLUYE SUMINISTRO Y COLOCACIÓN DE CONCRETO, JUEGO DE MOLDES, DESMOLDANTE EN POLVO, CURADOR PARA CONCRETO, INCLUYE CORTE Y SELLADO DE JUNTAS. | M2 | 192265
16 | Cartilla de Andenes A-55-56 | 6102 | CENEFA LINEAL EN LOSETA PREFABRICADA TÁCTIL ALERTA Y GUÍA A55 / A56 ANCHO 0.40m (SUMINISTRO E INSTALACIÓN. INCLUYE BASE EN ARENA DE NIVELACIÓN e= 4cm Y ARENA DE SELLO). | ML | 25934
17 | Cartilla de Andenes A-57-58 | 8228 | CENEFA LINEAL EN LOSETA PREFABRICADA TÁCTIL ALERTA A57 / A58 ANCHO 0.20M COLOR AMARILLO. (SUMINISTRO E INSTALACIÓN. INCLUYE BASE EN ARENA DE NIVELACIÓN E= 4CM Y ARENA DE SELLO). | ML | 20643
18 | Cartilla de Andenes A-26 | 8229 | FRANJA EN ADOQUIN DE CONCRETO DEMARCADOR VISUAL A26 20X10X6CM COLOR AMARILLO. (SUMINISTRO E INSTALACIÓN. INCLUYE BASE 3CM ARENA NIVELACIÓN Y ARENA DE SELLO). | ML | 16118
19 | Cartilla de Andenes A-51 | 8776 | CENEFA LINEAL EN LOSETA LISA BICAPA TIPO A51 (40 X 20 X 6) cm PARA FRANJA DE SEGURIDAD (Suministro, colocación y compactación con equipo manual. Incluye base en arena de nivelación e=4 cm y arena de sello) | ML | 21944
20 | Cartilla de Andenes A-10 | 4054 | SARDINEL TIPO A10 (SUMINISTRO E INSTALACIÓN. INCLUYE 3CM MORTERO 2000 PSI) | ML | 61118
21 | Cartilla de Andenes A-80 | 6475 | BORDILLO PREFABRICADO A80 (SUMINISTRO E INSTALACIÓN. INCLUYE 3CM MORTERO DE PEGA 2000 PSI Y NIVELACIÓN DEL TERRENO CON RELLENO EN MATERIAL SELECCIONADO PROVENIENTE DE EXCAVACIÓN). | ML | 60097
22 | Cartilla de Andenes A-20 | 4088 | SARDINEL BAJO A85 PARA RAMPAS (SUMINISTRO E INSTALACIÓN. INCLUYE 3CM MORTERO 2000 PSI) | ML | 60531
23 | Cartilla de Andenes | 4855 | CONSTRUCCIÓN DE FRANJA DE AJUSTE EN CONCRETO PREMEZCLADO GRAVA COMÚN 3000 PSI, ESPESOR PROMEDIO 10 CM.. | M2 | 41249
24 | IDU ET-IC-801-18 | 8551 | PISO EN CONCRETO MR 43 (300 Kg/Cm2) GRAVA COMÚN ACELERADO A 7 DÍAS, ESTAMPADO PARA POMPEYANOS Y VIAS A DESNIVEL, COLOR OCRE (INCLUYE SUMINISTRO Y COLOCACIÓN DE CONCRETO, JUEGO DE MOLDES, DESMOLDANTE EN POLVO, CURADOR PARA CONCRETO, CORTE Y SELLADO DE JUNTAS.) | M3 | 1422830
25 | Cartilla de Mobiliario Urbano M30 | 3396 | BANCA EN CONCRETO TIPO M30 (SUMINISTRO E INSTALACIÓN. NO INCLUYE MATERIAL DE BASE) | UN | 675223
26 | Cartilla de Mobiliario Urbano M121 | 4920 | CANECA DE ACERO INOXIDABLE M121 TIPO BARCELONA (SUMINISTRO E INSTALACIÓN. INCLUYE CONCRETO PARA ANCLAJE DE 3000 PSI PREMEZCLADO GRAVA COMÚN. | UN | 571562
27 | Cartilla de Mobiliario Urbano M63 | 3548 | BOLARDO EN HIERRO TIPO M63 (SUMINISTRO E INSTALACIÓN. INCLUYE BASE EN CONCRETO 1500 PSI, HECHO EN OBRA) | UN | 174363
28 | Manual de Silvicultura Urbana - Jardín Botánico | 8094 | PINO ROMERON H=1.5M (INCLUYE EXCAVACIÓN MANUAL, SIEMBRA, CAJA, TIERRA, ABONO, TUTOR, TRANSPORTE Y DISPOSICIÓN FINAL DE ESCOMBROS EN SITIO AUTORIZADO A 28 KM). SUMINISTRO Y PLANTACIÓN. | UN | 310123
29 | Manual de Silvicultura Urbana - Jardín Botánico | 4884 | NOGAL H= 1.5M (INCLUYE SIEMBRA, CAJA, TIERRA NEGRA, ABONO Y TUTOR. INCLUYE TRANSPORTE Y DISPOSICIÓN FINAL DE ESCOMBROS EN SITIO AUTORIZADO (DISTANCIA DE TRANSPORTE 28 KM). SUMINISTRO Y PLANTACION. | UN | 187451
30 | Manual de Silvicultura Urbana - Jardín Botánico | 7090 | HIEDRA MIAMI (INCLUYE 12 UNIDADES POR M2 Y TRANSPORTE Y DISPOSICIÓN FINAL DE ESCOMBROS A 28 KM). SUMINISTRO Y PLANTACIÓN. | M2 | 79227
31 | Cartilla de Mobiliario Urbano B23 | 7353 | CONTENEDOR DE RAICES TIPO B23 (TIPO D) (2.00M X 2.00M X 1.40M). (INCLUYE FILTRO EN GRAVILLA, TIERRA NEGRA. SUMINISTRO Y CONSTRUCCIÓN). | UN | 1343955
ESTRUCTURAS
32 | IDU ET-IC-301-18 | 3710 | EXCAVACIÓN MECÁNICA EN MATERIAL COMÚN (INCLUYE CARGUE) | M3 | 4920
33 | IDU ET-IC-301-18 | 3017 | TRANSPORTE Y DISPOSICIÓN FINAL DE ESCOMBROS EN SITIO AUTORIZADO (DISTANCIA DE TRANSPORTE 21 KM). A DISTANCIA MAYOR DEL ACARREO LIBRE (90 M) EN SITIO AUTORIZADO POR LA ENTIDAD AMBIENTAL COMPETENTE. | M3 | 34896
34 | INV-ART 630 | 5421 | MURO ESTRUCTURAL EN CONCRETO 4000 PSI PREMEZCLADO, GRAVA COMÚN. (Incluye suministro, formaleteo, bombeo, colocación y curado. No incl. Refuerzo). | M3 | 750703
35 | INV-ART 630 | 9109 | CONCRETO 2000 PSI GRAVA COMÚN 14 MPA (140 Kg/Cm2) PARA SOLADOS (PREMEZCLADO. INCLUYE SUMINISTRO Y COLOCACIÓN). | M3 | 423691
36 | IDU ET-IC-240-18 | 4009 | GEOTEXTIL NT 3000 PARA SUBDRENES/FILTROS (INCLUYE SUMINISTRO E INSTALACIÓN) | M2 | 8678
37 | INV 673-13 | 8655 | GRAVILLA DE 3/4" - SUMINISTRO E INSTALACIÓN. | M3 | 64191
38 | EAB NS-72 | 3776 | ENTIBADO TIPO ED1, DISCONTINUO EN MADERA (INCLUYE SUMINISTRO E INSTALACIÓN) | M2 | 37044
39 | IDU ET-IC-320-18 | 4905 | GEODREN VIAL DE 100MM X 1.0M. SUMINISTRO E INSTALACIÓN. (INCLUYE EXCAVACIÓN MANUAL E= 30CM Y RELLENO EN MATERIAL SELECCIONADO PROVENIENTE DE EXCAVACIÓN.. | ML | 87629
40 | IDU ET-IC- 510-18 | 4556 | SUBBASE GRANULAR CLASE A (SBG_A) (SUMINISTRO, EXTENDIDO MANUAL, HUMEDECIMIENTO Y COMPACTACIÓN) | ML | 102194
41 | INV-ART 630 | 3641 | CONCRETO 3000 PSI GRAVA FINA PARA ESTRUCTURA DE TRANSICIÓN (PREMEZCLADO. INCL. SUMIN, FORMALETA, BOMBEO CON AUTOBOMBA Y COLOCACIÓN. NO INCL. REFUERZO, CURADO) | ML | 116657
42 | IDU ET-IC- 800-18 | NP2 | ACERO DE REFUERZO FY=60000 PSI. SUMINISTRO E INSTALACIÓN. DE ACUERDO A LO ESTIPULADO POR LA NSR-10, NORMA ASTM A-706, ICONTEC 2289 PARA EL ACERO PDR-60. INCLUYE TODOS LOS COSTOS DE SUMINISTRO DE MATERIALES (REFUERZO (G60) FIGURADO, CORRUGADO, INCLUYE EL ALAMBRE DE AMARRE), EQUIPOS, TRANSPORTES, MANEJO, ALMACENAMIENTO, DESPERDICIOS Y MANO DE OBRA. | KG | 7202
43 | INV 681-13 | NP4 | GAVIONES - SUMINISTRO Y CONSTRUCCIÓN. INCLUYE RAJÓN, MALLA PARA GAVIONES Y ALAMBRE RECOCIDO. | M3 | 306702
OBRAS HIDRÁULICAS
44 | IDU ET-IC-301-18 | 4262 | EXCAVACION MECANICA PARA REDES PROFUNDIDAD 0M - 3.5M (INCLUYE CARGUE) | M3 | 4920
45 | IDU ET-IC-301-18 | 4155 | EXCAVACION MECANICA EN ROCA (INCLUYE CARGUE) | M3 | 77602
46 | IDU ET-IC-301-18 | 3017 | TRANSPORTE Y DISPOSICIÓN FINAL DE ESCOMBROS EN SITIO AUTORIZADO (DISTANCIA DE TRANSPORTE 21 KM). A DISTANCIA MAYOR DEL ACARREO LIBRE (90 M) EN SITIO AUTORIZADO POR LA ENTIDAD AMBIENTAL COMPETENTE. | M3 | 34896
47 | EAB-NS-040 | 5710 | GRAVILLA DE 1/2" SUELTA - SUMINISTRO E INSTALACION. | M3 | 66398
48 | EAB-NS-040 | 4487 | BASE GRANULAR CLASE A (BG_A) (SUMINISTRO, EXTENDIDO MANUAL, HUMEDECIMIENTO Y COMPACTACIÓN) | M3 | 151234
49 | EAB-NS-040 | 3050 | RELLENO EN MATERIAL SELECCIONADO PROVENIENTE DE LA EXCAVACIÓN (EXTENDIDO MANUAL, HUMEDECIMIENTO Y COMPACTACIÓN) | M3 | 30900
50 | NTC 3722 | 3044 | TUBERIA PVC U.M. EXT CORRUGADO/INT LISO U.M. NORMA NTC 3722-1 D=10" (INCLUYE SUMINISTRO E INSTALACIÓN) | ML | 102194
51 | NTC 3722 | 3045 | TUBERIA PVC U.M. EXT CORRUGADO/INT LISO U.M. NORMA NTC 3722-1 D=12" (INCLUYE SUMINISTRO E INSTALACIÓN) | ML | 116657
52 | EAB NS-029 | 3471 | CILINDRO POZO INSP. EN MAMPOSTERIA E=0.25M (INC. SUMIN. Y CONST, ACERO PARA ESCALERAS, GEOTEXTIL Y PAÑETE IMPERMEAB.) | ML | 580878
53 | EAB NS-024 | 3473 | PLACA FONDO D=1.70M POZO INSPEC. (FUNDIDA EN SITIO. INCL. SUMIN, FORMALET, REF, INST. INCL. CONCRETO 2000 PSI DE BASE) | UN | 598684
54 | EAB NS-029 | 4252 | PLACA CUBIERTA D=1.70M POZO INSPEC. (FUNDIDA EN SITIO. INC. SUM, FORMALET., REFUERZO E INST. INCL.TAPA EN POLIPROPILENO) | UN | 1866870
55 | EAB NS-029 | 3722 | NIVELACIÓN DE POZO (HASTA RASANTE EN CONCRETO 3000 PSI HECHO EN OBRA, H=0.15M. INCLUYE SUMINISTRO Y CONSTRUCCIÓN) | UN | 122862
56 | EAB NS-070 | 3442 | CONCRETO 2000 PSI PARA REDES (Hecho en Obra 1:3:3 con arena de río y triturado de 3/4") (Suministro y Colocación) | M3 | 496844
57 | EAB NS-047 | 4558 | SUMIDERO ALCANTARILLADO PLUVIAL EN VIA NS-047-1V4 EAAB | UN | 5236775
58 | EAB NS-090 | 7876 | CÁRCAMO DE PROTECCION EN TUBERÍA Ø 12" NORMA EAAB NS-090 version 2 V.2 (incluye Formaleta, Concreto de 2000 y 3000 PSI, Acero de Refuerzo, curado y Manijas en varilla lisa de 1"). | ML | 1187764
59 | EAB NS-068 | 3779 | CAJA DE INSPECCIÓN DE 0.6X0.6M (H=0.6M. INCLUYE SUMINISTRO Y CONSTRUCCIÓN. INCLUYE MARCO Y TAPA. NO INC. BASE Y CAÑUELA) | UN | 400162
60 | EAB-NS-009 | 4982 | ACOMETIDA DOMICILIARIA DE 1/2". SUMINISTRO E INSTALACIÓN. (INCLUYE TUBERIA PF D=1/2", REGISTROS Y ACCESORIOS, LOG. PROM. = 6.50M). | UN | 159000
61 | EAB-NS-009 | 4984 | RELOCALIZACIÓN DE MEDIDOR DE ACUEDUCTO D= 1/2" (INCLUYE 1.0M TUBERÍA GALVANIZADA D= 1/2", SOLDADURA, CINTA DE TEFLON, Y REPOSICIÓN DE CAJILLA EN POLIPROPILENO DE ALTA RESISTENCIA CON TAPA, NO INCLUYE MEDIDOR.). | UN | 279244
62 | EAB-NS-040 | 8655 | GRAVILLA DE 3/4" - SUMINISTRO E INSTALACIÓN. | M3 | 64191
63 | EAB-NS-040 | 4158 | BASE GRANULAR CLASE A (BG_A) (SUMINISTRO, EXTENDIDO, NIVELACIÓN, HUMEDECIMIENTO Y COMPACTACIÓN CON VIBROCOMPACTADOR) | M3 | 145072
REDES ACUEDUCTO
64 | EAB-NS-019 | 4390 | EXCAVACIÓN MANUAL EN MATERIAL COMÚN (INCL CARGUE, TRANSPORTE Y DISPOSICION FINAL) | M3 | 82116
65 | EAB-NS-019 | 3017 | TRANSPORTE Y DISPOSICIÓN FINAL DE ESCOMBROS EN SITIO AUTORIZADO (DISTANCIA DE TRANSPORTE 21 KM). A DISTANCIA MAYOR DEL ACARREO LIBRE (90 M) EN SITIO AUTORIZADO POR LA ENTIDAD AMBIENTAL COMPETENTE. | M3 | 34896
66 | EAB-NS-040 | 3024 | RELLENO PARA REDES EN ARENA DE PEÑA (SUMINISTRO, EXTENDIDO, HUMEDECIMIENTO Y COMPACTACIÓN) | M3 | 111489
67 | EAB-NS-040 | 4487 | BASE GRANULAR CLASE A (BG_A) (SUMINISTRO, EXTENDIDO MANUAL, HUMEDECIMIENTO Y COMPACTACIÓN) | M3 | 151234
68 | EAB-NS-032 | 3234 | TUBERIA PVC D=4" TIPO U.M. RDE 26 (SUMINISTRO E INSTALACIÓN) | ML | 41727
69 | EAB-NS-011 | 3257 | TEE HD EXTREMO LISO 8"X4" (SUMINISTRO E INSTALACIÓN) | UN | 863214
70 | EAB-NS-026 | 4402 | VALVULA COMPUERTA ELASTICA VASTAGO NO ASCENDENTE EXTREMO LISO D=4" (SUMINISTRO E INSTALACIÓN) | UN | 980829
71 | EAB-NS-023 | 4978 | CONSTRUCCIÓN DE CAJA PARA VALVULA D= 3", D= 4", D= 6" Y D= 8" (NORMA EAAB NS-027) DE 0.4M X0.5M H=2.0M (INCLUYE MARCO Y TAPA). | UN | 561786
72 | EAB-NS-032 | 3589 | TAPON HD EXTREMO LISO D=8" (SUMINISTRO E INSTALACIÓN) | UN | 508908
73 | EAB-NS-011 | 3305 | CODO HD 45° EXTREMO LISO PARA PVC D=4" (SUMINISTRO E INSTALACIÓN) | UN | 193561
74 | EAB-NS-011 | 3293 | CODO HD 90° EXTREMO LISO PARA PVC D=4" (SUMINISTRO E INSTALACIÓN) | UN | 230583
75 | EAB-NS-011 | 3602 | UNION PVC TIPO U.M. D= 4" (SUMINISTRO E INSTALACIÓN) | UN | 85522
76 | EAB-NS-009 | 4982 | ACOMETIDA DOMICILIARIA DE 1/2". SUMINISTRO E INSTALACIÓN. (INCLUYE TUBERIA PF D=1/2", REGISTROS Y ACCESORIOS, LOG. PROM. = 6.50M). | UN | 159000
77 | EAB-NS-009 | 4984 | RELOCALIZACIÓN DE MEDIDOR DE ACUEDUCTO D= 1/2" (INCLUYE 1.0M TUBERÍA GALVANIZADA D= 1/2", SOLDADURA, CINTA DE TEFLON, Y REPOSICIÓN DE CAJILLA EN POLIPROPILENO DE ALTA RESISTENCIA CON TAPA, NO INCLUYE MEDIDOR.). | UN | 279244
78 | INV-ART 630 | 3202 | CONCRETO 3000 PSI HECHO EN OBRA PARA REDES (SUMINISTRO Y COLOCACIÓN) | M3 | 552578
REDES SECAS
79 | IDU ET-IC-301-18 | 4390 | EXCAVACIÓN MANUAL EN MATERIAL COMÚN (INCL CARGUE, TRANSPORTE Y DISPOSICION FINAL) | M3 | 82116
80 | NORMA LA2009 | 3350 | POSTE EN CONCRETO AP, H=10M, CR=510 KG (INC. SUMINISTRO, IZAJE, HINCADO, APLOMADO Y CIMENTACIÓN SEGÚN NORMA LA009) | UN | 951449
81 | CODENSA NORMA ET 808 | 8173 | LUMINARIA LED 70W, 32 LED. 100-227 V. (INCLUYE LUMINARIA, CABLES Y ELEMENTOS DE CONEXIÓN, OBRAS COMPLEMENTARIAS Y ACCESORIOS. INCLUYE SUMINISTRO, INSTALACIÓN, PRUEBAS Y PUESTA EN FUNCIONAMIENTO). | UN | 766644
82 | NORMA CS 274 | 4104 | CAJA DE INSPECCIÓN PARA ALUMBRADO PÚBLICO NORMA CODENSA CS 274 (ANDEN. INCLUYE BASE, MUROS, PAÑETE, MARCO Y TAPA). MEDIDAS EXTERNAS: 0.90 X 0.90M. MEDIDAS INTERNAS: 0.60 X 0.60M. ALTURA: 0.93M. | UN | 601437
83 | NORMA CS 207 | 3159 | 2 DUCTOS D=3" PVC-EB (INCLUYE SUMINISTRO E INSTALACIÓN. NO INCLUYE RELLENOS). NORMA CS207. | ML | 33699
84 | NORMA CS 207 | 3413 | ADAPTADOR TERMINAL CAMPANA PVC D=3" (SUMINISTRO E INSTALACIÓN) | UN | 10791
85 | CODENSA -NORMA AP802 | 3024 | RELLENO PARA REDES EN ARENA DE PEÑA (SUMINISTRO, EXTENDIDO, HUMEDECIMIENTO Y COMPACTACIÓN) | M3 | 111489
86 | CODENSA -NORMA AE239-1 | 4907 | SUBBASE GRANULAR PEATONAL SBG_PEA. SUMINISTRO, EXTENDIDO MANUAL, NIVELACIÓN, HUMEDECIMIENTO Y COMPACTACIÓN | M3 | 121532
87 | CODENSA -NORMA AP802 | 7658 | TUBERIA CONDUIT GALVANIZADA IMC D=3" (INCLUYE SUMINISTRO E INSTALACIÓN, ACCESORIOS DE FIJACIÓN). | ML | 89718
88 | CODENSA -NORMA AP802 | 5838 | ACOMETIDA MONOFASICA (12+12+14T AWG-THHN-600V-CU) SUMINISTRO E INSTALACION (ACOMETIDAS PARCIALES PARA LOS TABLEROS REGULADOS DE LOS MODULOS, EN TUBERIA EMT 3". INCLUYE ACCESORIOS DE INSTALACION Y FIJACION. | ML | 163581
89 | CODENSA -NORMA AP802 | 5779 | ACOMETIDA TRIFASICA (3 NO.4 + 1 NO.4 + 1NO.4T AWG-THHN-600V-CU). SUMINISTRO E INSTALACION. EN TUBERIA PVC 4". | ML | 85812
90 | CODENSA -NORMA AP802 | 7624 | ACCESORIOS DE INSTALACIÓN ADICIONALES: CONDULETAS, CONECTORES, RECTOS, ADAPTADOR PVC A EMT, CAJAS METÁLICAS 5800 ENTRE OTROS | GLB | 72303
91 | NORMA CS 340 | 8119 | PUESTA A TIERRA PARA BARRAJES PREFORMADOS DE BAJA TENSION CS340 | UN | 352579
92 | NORMA CS 340 | 3203 | CONCRETO 2500 PSI HECHO EN OBRA PARA REDES (SUMINISTRO Y COLOCACIÓN) | M3 | 478831
SEÑALIZACIÓN Y DEMARCACIÓN
93 | MANUAL DE SEÑALIZACIÓN VIAL - 2015 (Capítulo 3: Demarcaciones) | 4240 | DEMARCACION LINEA CONTINUA A=0.12M (E=2.3MM,TERMOPLÁSTICA. INC. SUMINISTRO Y APLICACIÓN CON EQUIPO. INCL. MICROESFERAS) | ML | 14531
94 | MANUAL DE SEÑALIZACIÓN VIAL - 2015 (Capítulo 3: Demarcaciones) | 4241 | DEMARCACION LINEA DISCONTINUA A=0.12M (E=2.3MM,TERMOPLÁSTICA. INC. SUMINISTRO Y APLICACIÓN CON EQUIPO. INCL. MICROESFERA | ML | 14531
| MANUAL DE SEÑALIZACIÓN VIAL - 2015 (Capítulo 3: Demarcaciones) | 3491 | FLECHA DIRECCIONAL "DE FRENTE" (E=15 MILS, ACRÍLICA BASE AGUA. INC. SUMIN. Y APLIC. CON EQUIPO. INCL. MICROESFERAS) | UN | 42233
| MANUAL DE SEÑALIZACIÓN VIAL - 2015 (Capítulo 3: Demarcaciones) | 3492 | FLECHA DIRECCIONAL "DE FRENTE A LA DERECHA" (E=15 MILS, ACRÍLICA BASE AGUA. INC. SUMIN. Y APLIC. CON EQUIPO. INCL. MICR | UN | 76723
| MANUAL DE SEÑALIZACIÓN VIAL - 2015 (Capítulo 3: Demarcaciones) | 4248 | DEMARCACION PASO PEATONAL-CEBRA (E=2.3MM,TERMOPLÁSTICA. INC. SUMINISTRO Y APLICACIÓN CON EQUIPO. INC MICROESFERAS) | M2 | 121085
| MANUAL DE SEÑALIZACIÓN VIAL - 2015 (Capítulo 3: Demarcaciones) | 5864 | DEMARCACION ZONA ANTIBLOQUEO. AREA: 0.30 M2. (E= 2.3 MILS, TERMOPLASTICA. SUMINISTRO Y APLICACION CON EQUIPO. INCLUYE MICROESFERAS. | ML | 40523
| MANUAL DE SEÑALIZACIÓN VIAL - 2015 (Capítulo 3: Demarcaciones) | 6588 | DEMARCACIÓN DE ACHURADO. AREA: 1.0 M2 (E= 15 MILS, ACRÍLICA BASE AGUA. SUMINISTRO Y APLICACIÓN CON EQUIPO. INCLUYE MICROESFERAS. | M2 | 45169
| MANUAL DE SEÑALIZACIÓN VIAL - 2015 (Capítulo 3: Demarcaciones) | 6594 | DEMARCACIÓN PICTOGRAMA TRIÁNGULOS CEDA EL PASO. (E= 15 MILS, ACRÍLICA BASE AGUA. SUMINISTRO Y APLICACIÓN CON EQUIPO. INCLUYE MICROESFERAS. | UN | 38514

## Hoja1 (hidden)
SAN BENITO
CIV | DESDE | HASTA | BARRIO | LOCALIDAD | UPZ
ISLA DEL SOL
CIV | DESDE | HASTA | BARRIO | LOCALIDAD | UPZ
No. | FASE | ACTIVIDAD | MESES
|  |  | 1 | 2 | 3 | 4 | 5
1 | Preconstruccion | Contratación de personal
Revision y aprobacion de estudios y diseños
Consultas Empresas de Servicios Públicos y diferentes entidades de la administración
Componente Plan de Manejo de Tránsito
Componente Social
Componente Plan de Manejo Ambiental
Plan de Calidad
Programa de Gerencia de Proyectos
Programación de obra
Punto de atención a la comunidad
2 | construccion | Actividades de Intervención
Componente Planes de Manejo de Tránsito
Componente Social y SST
Componente Plan de Manejo Ambiental