## FICHA TECNICA - ANEXO
ANEXO 3 FICHA TÉCNICA (Además, se deberá anexar fichas técnicas del equipamiento productivo e insumos de acuerdo a la particularidad del proyecto cargados al Rubro de la Gobernación)
DESCRIPCIÓN GENERAL (fotografía)
DENOMINACIÓN DE BIEN O SERVICIO
Sistema de filtración de agua Coldrink II
DENOMINACIÓN TÉCNICA DEL BIEN O SERVICIO
.° Filtro purificador de agua con manómetro. ° Velocidad 5g/min (18.9 lpm) º Vida útil 18.000gl ° Eliminación de olores, sabores y partículas de 0.2 micras. ° Dimensiones: 64.9x65.4x15.2cm
ANEXO 3 FICHA TÉCNICA (Además, se deberá anexar fichas técnicas del equipamiento productivo e insumos de acuerdo a la particularidad del proyecto cargados al Rubro de la Gobernación)
DESCRIPCIÓN GENERAL (fotografía)
DENOMINACIÓN DE BIEN O SERVICIO
Zaranda eléctrica para laboratorio (Monitor)
DENOMINACIÓN TÉCNICA DEL BIEN O SERVICIO
° Zaranda eléctrica para análisis de granulometría de café verde (tamices de laboratorio) Monitor MZL. ° Capacidad de muestra 250g a 300 gr. ° Material: Acero al carbón, aluminio y acero inoxidable. ° Motor 110V, 190rpm ° Soporte de tamices. ° Dimensiones: 50x38x27cm ° No incluye mallas.
ANEXO 3 FICHA TÉCNICA (Además, se deberá anexar fichas técnicas del equipamiento productivo e insumos de acuerdo a la particularidad del proyecto cargados al Rubro de la Gobernación)
DESCRIPCIÓN GENERAL (fotografía)
DENOMINACIÓN DE BIEN O SERVICIO
Homogenizador de muestras
DENOMINACIÓN TÉCNICA DEL BIEN O SERVICIO
° Homogenizador tipo boerner. ° Muestras 1 – 10 Kg. ° Construido en acero pintado, bronce y acero inoxidable y/o cobre. ° Soportes en acero inoxidable.
ANEXO 3 FICHA TÉCNICA (Además, se deberá anexar fichas técnicas del equipamiento productivo e insumos de acuerdo a la particularidad del proyecto cargados al Rubro de la Gobernación)
DESCRIPCIÓN GENERAL (fotografía)
DENOMINACIÓN DE BIEN O SERVICIO
Molino de café BUNN G3
DENOMINACIÓN TÉCNICA DEL BIEN O SERVICIO
Molino para café marca BUNN, referencia G3. Capacidad: 3lb. Producción: 30 kg/h. Motor: 3/4 HP, 120 V, 60 Hz, 9amp. Bandeja inferior para control de desperdicio. Tolva con capacidad para 3 libras. Control de granulometria con perilla frontal de fácil operación. Dimensiones: 69,1cm (alto) x 18,8cm (ancho) x 40,4cm (profundidad).
ANEXO 3 FICHA TÉCNICA (Además, se deberá anexar fichas técnicas del equipamiento productivo e insumos de acuerdo a la particularidad del proyecto cargados al Rubro de la Gobernación)
DESCRIPCIÓN GENERAL (fotografía)
DENOMINACIÓN DE BIEN O SERVICIO
Calentador de agua para laboratorio
DENOMINACIÓN TÉCNICA DEL BIEN O SERVICIO
º Calentador de agua hasta 96º. º Llenado automático. º Capacidad 19L a 38L. º Energía: 220V ª Control de termostato a la temperatura deseada. º Valvula de vaciado manual.
ANEXO 3 FICHA TÉCNICA (Además, se deberá anexar fichas técnicas del equipamiento productivo e insumos de acuerdo a la particularidad del proyecto cargados al Rubro de la Gobernación)
DESCRIPCIÓN GENERAL (fotografía)
DENOMINACIÓN DE BIEN O SERVICIO
Tostadora para laboratorio eléctrica
DENOMINACIÓN TÉCNICA DEL BIEN O SERVICIO
° Tostadora de laboratorio Probat BRZ. ° 2 cilindros (tambores). ° Capacidad: 80-100g ° Termómetros 0-300°C ° Sub estructura montada en base. ° Exosto de salida con 3 conexiones. ° Motorreductor con acople y sistema de transmisión. . ° Calentamiento: resistencia eléctrica o gas. ° ciclón externo con turbina para recolección de cisco. ° Set de accesorios: Cuchara, cepillo, grasa, tubo de cargue y brocha. ° Color: Azul oscuro. °110V-220/60Hz monofásico DIMENSIONES: 500x670x560 mm. PESO: 75 kg.
ANEXO 3 FICHA TÉCNICA (Además, se deberá anexar fichas técnicas del equipamiento productivo e insumos de acuerdo a la particularidad del proyecto cargados al Rubro de la Gobernación)
DESCRIPCIÓN GENERAL (fotografía)
DENOMINACIÓN DE BIEN O SERVICIO
Medidor de actividad acuosa
DENOMINACIÓN TÉCNICA DEL BIEN O SERVICIO
Medidor de actividad acuosa portatil. Rango de medición: 0 a 1,0 aw. Rango de exactitud: ± 0,02 a 0,03 aw. Tiempo de medición: 5 minutos. Sensor: sensor de humedad dieléctrico. Fuente de alimentación: baterias. Temperatura de operación: 5 a 50 °C.
ANEXO 3 FICHA TÉCNICA (Además, se deberá anexar fichas técnicas del equipamiento productivo e insumos de acuerdo a la particularidad del proyecto cargados al Rubro de la Gobernación)
DESCRIPCIÓN GENERAL (fotografía)
DENOMINACIÓN DE BIEN O SERVICIO
Monitor interactivo industrial de 65 pulgadas
DENOMINACIÓN TÉCNICA DEL BIEN O SERVICIO
Monitor interactivo tactil de 65 pulgadas. Resolución 3840 * 2160. Compatibilidad con sitemas operativos wINDOWS 7/8/10 Android, Mac, Linux , Chrome OS. Conectividad: HDMI-USB-RGB Capacidad de 4gb Ram y 32gb de Rom.
ANEXO 3 FICHA TÉCNICA (Además, se deberá anexar fichas técnicas del equipamiento productivo e insumos de acuerdo a la particularidad del proyecto cargados al Rubro de la Gobernación)
DESCRIPCIÓN GENERAL (fotografía)
DENOMINACIÓN DE BIEN O SERVICIO
Cabina de sonido
DENOMINACIÓN TÉCNICA DEL BIEN O SERVICIO
Cabina de sonido activa de 15 pulgadas. Recargable. 140 W. Amplificada de 2 vías. Cuenta con entrada DC para recibir carga de bateria externa 12V. Reproductor MP3, WAV y WMA, lectorSD, USB y Bluetooth. Con control remoto y soporte de cabina. Peso: 23 kg. Dimensiones: 49.5 × 40 × 75 cm.
ANEXO 3 FICHA TÉCNICA (Además, se deberá anexar fichas técnicas del equipamiento productivo e insumos de acuerdo a la particularidad del proyecto cargados al Rubro de la Gobernación)
DESCRIPCIÓN GENERAL (fotografía)
DENOMINACIÓN DE BIEN O SERVICIO
Micrófono inalámbrico
DENOMINACIÓN TÉCNICA DEL BIEN O SERVICIO
Conexión inlámbrica. Rango de trabajo: 24 metros. Indicadores de advertencia de batería baja en el receptor y el micrófono. Micrófono ligero, versátil y compacto.
ANEXO 3 FICHA TÉCNICA (Además, se deberá anexar fichas técnicas del equipamiento productivo e insumos de acuerdo a la particularidad del proyecto cargados al Rubro de la Gobernación)
DESCRIPCIÓN GENERAL (fotografía)
DENOMINACIÓN DE BIEN O SERVICIO
Loker metálico
DENOMINACIÓN TÉCNICA DEL BIEN O SERVICIO
Locker en lámina metáica. 9 espacios. Con manijas plásticas o chapa. Ancho: entre 89 y 92 cm. Fondo: entre 30 y 32 cm. Alto: entre 1,83 y 2 mt.
ANEXO 3 FICHA TÉCNICA (Además, se deberá anexar fichas técnicas del equipamiento productivo e insumos de acuerdo a la particularidad del proyecto cargados al Rubro de la Gobernación)
DESCRIPCIÓN GENERAL (fotografía)
DENOMINACIÓN DE BIEN O SERVICIO
Folderama metáico
DENOMINACIÓN TÉCNICA DEL BIEN O SERVICIO
Estructura en lámina metálica. Con divisiones internas. Ancho: entre 1 y 1,10 mt. Fondo: entre 45 y 48 cm. Alto: entre 1,80 y 2,20 mt.
ANEXO 3 FICHA TÉCNICA (Además, se deberá anexar fichas técnicas del equipamiento productivo e insumos de acuerdo a la particularidad del proyecto cargados al Rubro de la Gobernación)
DESCRIPCIÓN GENERAL (fotografía)
DENOMINACIÓN DE BIEN O SERVICIO
Tablero
DENOMINACIÓN TÉCNICA DEL BIEN O SERVICIO
Tablero acrílico o en vidrio templado. Ancho: entre 2 y 2,50 mt. Alto: entre 1 y 1,20 mt.
ANEXO 3 FICHA TÉCNICA (Además, se deberá anexar fichas técnicas del equipamiento productivo e insumos de acuerdo a la particularidad del proyecto cargados al Rubro de la Gobernación)
DESCRIPCIÓN GENERAL (fotografía)
DENOMINACIÓN DE BIEN O SERVICIO
Mesa plegable
DENOMINACIÓN TÉCNICA DEL BIEN O SERVICIO
Superficie: polipropileno, polietileno de alta densidad o madera. Bases y soportes metálicos. Ancho: entre 1,20 y 1,25 mt. Fondo: entre 60 y 65 cm. Alto: entre 74 y 75 cm.
ANEXO 3 FICHA TÉCNICA (Además, se deberá anexar fichas técnicas del equipamiento productivo e insumos de acuerdo a la particularidad del proyecto cargados al Rubro de la Gobernación)
DESCRIPCIÓN GENERAL (fotografía)
DENOMINACIÓN DE BIEN O SERVICIO
Silla para oficina
DENOMINACIÓN TÉCNICA DEL BIEN O SERVICIO
Silla ergonómica para oficina y/o secretarial. Con rodachines. Brazos fijos. Mecanismo basculante. Altura graduable. Color negro.
ANEXO 3 FICHA TÉCNICA (Además, se deberá anexar fichas técnicas del equipamiento productivo e insumos de acuerdo a la particularidad del proyecto cargados al Rubro de la Gobernación)
DESCRIPCIÓN GENERAL (fotografía)
CALENTADOR DE AGUA BUNN HW2
DENOMINACIÓN DE BIEN O SERVICIO
Calentador que dispensa agua caliente para preparación o limpieza de alimentos.
DENOMINACIÓN TÉCNICA DEL BIEN O SERVICIO
Ideal para ahorrar espacio y adaptarse a cualquier mostrador Sus acabados de alta calidad en acero inoxidable tanto en el tanque como en el exterior. Fácil de limpiar, con una larga vida útil lo hacen un equipo confiable. Incluye bandeja de goteo. Siempre hay agua caliente disponible.
ANEXO 3 FICHA TÉCNICA (Además, se deberá anexar fichas técnicas del equipamiento productivo e insumos de acuerdo a la particularidad del proyecto cargados al Rubro de la Gobernación)
DESCRIPCIÓN GENERAL (fotografía)
LE NUZ DU CAFÉ
DENOMINACIÓN DE BIEN O SERVICIO
Para el entrenamiento sensorial de catadores y enriquecer la memoria olfativa. Este es un producto indispensable para obtener los módulos sensoriales del Coffee Diploma System de la SCA, al igual que para el examen Q-grader de la SCA
DENOMINACIÓN TÉCNICA DEL BIEN O SERVICIO
Conjunto de 36 escencias desarrolladas para el estudio de los aromas del café, en caja con instructivo que detalla las características de cada aroma y su relación con el café. - 36 aromas para identificar y memorizar : Nota terrosa: 1 Tierra. Notas leguminosas: 2 Papa (Patata), 3 Guisante (Arveja), 4 Pepino. Nota de vegetales secos: 5 Paja. Nota de madera: 6 Cedro. Notas de especias: 7 Clavo de olor, 8 Pimienta, 9 Semilla de cilantro, 10 Vainilla. Notas florales: 11 Rosa té, 12 Flor de cafeto. Notas afrutadas: 13 Cereza del cafeto, 14 Grosella negra, 15 Limón, 16 Albaricoque, 17 Manzana. Notas animales: 18 Mantequilla fresca, 19 Nota melosa, 20 Cuero. Notas tostadas: 21 Arroz Basmati, 22 Pan tostado, 23 Malta, 24 Nota de regaliz, 25 Caramelo, 26 Chocolate amargo, 27 Almendra tostada, 28 Cacahuete tostado, 29 Avellana tostada, 30 Nuez, 31 Aves asadas, 32 Notas ahumadas: 33 Tabaco, 34 Café tostado. Notas químicas: 35 Nota medicinal, 36 Caucho.
ANEXO 3 FICHA TÉCNICA (Además, se deberá anexar fichas técnicas del equipamiento productivo e insumos de acuerdo a la particularidad del proyecto cargados al Rubro de la Gobernación)
DESCRIPCIÓN GENERAL (fotografía)
DENOMINACIÓN DE BIEN O SERVICIO
CUCHARA CATACION ACERO RW Ideal Para Catación de Café
DENOMINACIÓN TÉCNICA DEL BIEN O SERVICIO
Mango 10,5 cm Diámetro 4 cm Acabados Acero inoxidable Acabados en Acero Inoxidable RW  Es liviana y sencilla convirtiéndose en una herramienta de calidad para el catador de café  Su diseño cuenta con la capacidad ideal para Catación
ANEXO 3 FICHA TÉCNICA (Además, se deberá anexar fichas técnicas del equipamiento productivo e insumos de acuerdo a la particularidad del proyecto cargados al Rubro de la Gobernación)
DESCRIPCIÓN GENERAL (fotografía)
MALLAS LAB
DENOMINACIÓN DE BIEN O SERVICIO
Juego de tamices o mallas de fabricación nacional que incluye 7 mallas, fondo y tapa
DENOMINACIÓN TÉCNICA DEL BIEN O SERVICIO
Calibres 12/64” – 13/64” – 14/64” – 15/64” – 16/64” - 17/64” – 18/64” Material Madera y Cold Rolled Calibre 22 Accesorios Malla 0 y Tapa ( Opcional) Dimensiones Altura: 3 cm Ancho 28,5 cm Largo 28.5 cm Ideal para medir el tamaño de los granos de un lote de café pergamino. Se recomienda su uso en laboratorios de café, trilladoras de café y tostadoras de café.
ANEXO 3 FICHA TÉCNICA (Además, se deberá anexar fichas técnicas del equipamiento productivo e insumos de acuerdo a la particularidad del proyecto cargados al Rubro de la Gobernación)
DESCRIPCIÓN GENERAL (fotografía)
TOSTADORA M-15
DENOMINACIÓN DE BIEN O SERVICIO
Tueste homogéneo para obtener la mejor taza en cada café
DENOMINACIÓN TÉCNICA DEL BIEN O SERVICIO
Capacidad 15 Kg de café verde Producción Un bache cad 15 min aprox. Fuente Calorífica Gas natural o propano Motor Reductor de ½ HP (voltaje 110-120) Criba de enfriamiento Agítador con turbina ½ de HP y ciclon 300 CFM Turbina de tostión ½ HP de alta presión con ciclón 150 CFM Peso 130 Kg Dimensiones Altura: 1,83m Ancho: 1,70m Largo: 3,30m .Tablero electrónico con indicador digital de temperatura del grano, encendido de turbina de tueste, encendido de la criba de enfriamiento, encendido de giro tambor y encendido de chispa electrónica para gas. • 2 Ciclones para control de emisión de material particulado al medio ambiente. • Saca muestras y visor en vidrio templado para observar el proceso de tueste. • Compuerta graduación de aire de tueste. • Sistema de arrieros para criba de enfriamiento que garantiza 100% de evacuación de los granos. • Construcción solida. Acabados en acero inoxidable. • Opcional graduación de llama para perfilamiento de curvas de tostión estándar.
ANEXO 3 FICHA TÉCNICA (Además, se deberá anexar fichas técnicas del equipamiento productivo e insumos de acuerdo a la particularidad del proyecto cargados al Rubro de la Gobernación)
DESCRIPCIÓN GENERAL (fotografía)
TRILLADORA CR-2007
DENOMINACIÓN DE BIEN O SERVICIO
Trilladora de flujo continuo, perfecta para una mediana o grande inversión, por su producción industrial de gran utilidad
DENOMINACIÓN TÉCNICA DEL BIEN O SERVICIO
Utilizada para hacer retrillas de seleccionadoras electrónicas. - Acople de motor de alto torque. - La máquina cuenta con dos turbinas, una para refrescamiento del conjunto de trilla y otra para la extracción del la cascarilla de pergamino. -Tolva con capacidad para 50 kilogramos. -Posibilidad de instalar ciclón a la salida de la turbina para control de material particulado. - Construcción solida. Acabados en acero inoxidable, cromo y pintura electrostática
ANEXO 3 FICHA TÉCNICA (Además, se deberá anexar fichas técnicas del equipamiento productivo e insumos de acuerdo a la particularidad del proyecto cargados al Rubro de la Gobernación)
DESCRIPCIÓN GENERAL (fotografía)
DENOMINACIÓN DE BIEN O SERVICIO
MONITOR MZ 600
DENOMINACIÓN TÉCNICA DEL BIEN O SERVICIO
El movimiento de las mallas es lineal con inclinación hacia la evacuación. Este movimiento es generado por un motor con una excéntrica que convierte el movimiento circular en lineal. En la evacuación se deben ubicar 4 recipientes diferentes para recibir el café seleccionado en las tres mallas y la malla E90 (grano partido e impurezas) Producción 600 Kg de café / hora Motor 3/4 HP 1750 RPM 110 V – 220 V Peso 100 kg. Dimensiones Altura 100 cm / Ancho 80 cm / Largo 200 cm Producción 600 Kg de café / hora Motor 3/4 HP 1750 RPM 110 V – 220 V Peso 100 kg. Dimensiones Altura 100 cm / Ancho 80 cm / Largo 200 cm
ANEXO 3 FICHA TÉCNICA (Además, se deberá anexar fichas técnicas del equipamiento productivo e insumos de acuerdo a la particularidad del proyecto cargados al Rubro de la Gobernación)
DESCRIPCIÓN GENERAL (fotografía)
TOSTADORA M-15
DENOMINACIÓN DE BIEN O SERVICIO
Tueste homogéneo para obtener la mejor taza en cada café
DENOMINACIÓN TÉCNICA DEL BIEN O SERVICIO
Capacidad 15 Kg de café verde Producción Un bache cad 15 min aprox. Fuente Calorífica Gas natural o propano Motor Reductor de ½ HP (voltaje 110-120) Criba de enfriamiento Agítador con turbina ½ de HP y ciclon 300 CFM Turbina de tostión ½ HP de alta presión con ciclón 150 CFM Peso 130 Kg Dimensiones Altura: 1,83m Ancho: 1,70m Largo: 3,30m .Tablero electrónico con indicador digital de temperatura del grano, encendido de turbina de tueste, encendido de la criba de enfriamiento, encendido de giro tambor y encendido de chispa electrónica para gas. • 2 Ciclones para control de emisión de material particulado al medio ambiente. • Saca muestras y visor en vidrio templado para observar el proceso de tueste. • Compuerta graduación de aire de tueste. • Sistema de arrieros para criba de enfriamiento que garantiza 100% de evacuación de los granos. • Construcción solida. Acabados en acero inoxidable. • Opcional graduación de llama para perfilamiento de curvas de tostión estándar.
ANEXO 3 FICHA TÉCNICA (Además, se deberá anexar fichas técnicas del equipamiento productivo e insumos de acuerdo a la particularidad del proyecto cargados al Rubro de la Gobernación)
DESCRIPCIÓN GENERAL (fotografía)
MOLINO P-60
DENOMINACIÓN DE BIEN O SERVICIO
Molino que permite una Molienda homogénea conservando la calidad y el fragancia de cada grano de café.
DENOMINACIÓN TÉCNICA DEL BIEN O SERVICIO
Producción 60 Kg / hora Motor 3 HP (110V – 120V) Peso 50 Kg Dimensiones Altura: 140 cm Ancho: 50 cm Largo: 60 cm Una vez calibrado el paso de café al compartimento de molienda (según las características físicas de cada café) no requerirá intervención constante del operario. • Ajuste sencillo para obtener la granulometría deseada. Desde esspreso (350μm) hasta tipo soluble (1050μm). • Tolva de descargue n acero inoxidable. • Construcción sólida. Acabados en acero inoxidable y pintura apta para alimentos.
ANEXO 3 FICHA TÉCNICA (Además, se deberá anexar fichas técnicas del equipamiento productivo e insumos de acuerdo a la particularidad del proyecto cargados al Rubro de la Gobernación)
DESCRIPCIÓN GENERAL (fotografía)
SELLADORA SELLOMAC II
DENOMINACIÓN DE BIEN O SERVICIO
Selladora por calor constante con mordazas con gravado triangular a 120°
DENOMINACIÓN TÉCNICA DEL BIEN O SERVICIO
Operación: Automática com motor, por ciclo o continua Producción: 25 bolsas por minuto máximo Sellado Gravado triangular de 4 estrías Consumo: Energía 600 watts Voltaje: Entrada 110 V Capacidad de Sellado: Longitud de sellado máx. 300 mm Altura del sellado 12 mm Peso 8 kg. Dimensiones Altura: 25 cm Ancho: 18 cm Profundidad: 25 cm • Control de temperatura con termocontrol P&D y termocupla. • Switch de encendido del sistema. • Switch para opción de operación continua o por ciclo. • Sella polietileno, polipropileno y similares (laminados, bi-laminados y trilaminados). • Accionamiento mecánico con motoreductor resortado que garantiza presión en el sellado. • Instalación sencilla, se puede ubicar sobre una superficie plana y firme. • Mordazas en bronce que permiten eficiente transferencia de calor anti adhesión del polietileno en la mordaza. • Acabados en pintura electrostática, cromo y acero inoxidable.
ANEXO 3 FICHA TÉCNICA (Además, se deberá anexar fichas técnicas del equipamiento productivo e insumos de acuerdo a la particularidad del proyecto cargados al Rubro de la Gobernación)
DESCRIPCIÓN GENERAL (fotografía)
DENOMINACIÓN DE BIEN O SERVICIO
Jarra BUNN Thermal Carafe
DENOMINACIÓN TÉCNICA DEL BIEN O SERVICIO
Construcción de única pieza en acero inoxidable. Mantiene la bebida caliente. Ref. 51746.0101 1.9 L
ANEXO 3 FICHA TÉCNICA (Además, se deberá anexar fichas técnicas del equipamiento productivo e insumos de acuerdo a la particularidad del proyecto cargados al Rubro de la Gobernación)
DESCRIPCIÓN GENERAL (fotografía)
DENOMINACIÓN DE BIEN O SERVICIO
BANDEJA PLÁSTICA PARA CAFÉ
DENOMINACIÓN TÉCNICA DEL BIEN O SERVICIO
Bandeja nacional, profesional para el manejo de café verde o pergamino, en tres dimensiones: largo 23 cm ancho 7 cm a 12 cm
ANEXO 3 FICHA TÉCNICA (Además, se deberá anexar fichas técnicas del equipamiento productivo e insumos de acuerdo a la particularidad del proyecto cargados al Rubro de la Gobernación)
DESCRIPCIÓN GENERAL (fotografía)
DENOMINACIÓN DE BIEN O SERVICIO
SONDA CHUZO PARA CAFÉ PERGAMINO 65 CM (LARGO).
DENOMINACIÓN TÉCNICA DEL BIEN O SERVICIO
SONDA CHUZO PARA CAFÉ PERGAMINO 65 CM (LARGO).
ANEXO 3 FICHA TÉCNICA (Además, se deberá anexar fichas técnicas del equipamiento productivo e insumos de acuerdo a la particularidad del proyecto cargados al Rubro de la Gobernación)
DESCRIPCIÓN GENERAL (fotografía)
DENOMINACIÓN DE BIEN O SERVICIO
Balanza Laboratorio Ohaus SJX3201
DENOMINACIÓN TÉCNICA DEL BIEN O SERVICIO
Balanza portatil para laboratorio e industria marca OHAUS. 3200 gramos. Sensibilidad 0.01 gramo. Adaptador para corriente electrica 12V DC, 0.4 A y baterias AA no incluidas.
ANEXO 3 FICHA TÉCNICA (Además, se deberá anexar fichas técnicas del equipamiento productivo e insumos de acuerdo a la particularidad del proyecto cargados al Rubro de la Gobernación)
DESCRIPCIÓN GENERAL (fotografía)
DENOMINACIÓN DE BIEN O SERVICIO
Trilladora M-250
DENOMINACIÓN TÉCNICA DEL BIEN O SERVICIO
Trilladora de café pergamino seco para muestras de laboratorio. 1/3 HP 1750 RPM Monofásico (110V220V) 60Hz Switch on-off motor, Temporizador apagado automático, pulsador cambio sentido de giro. 250 g. por minuto
ANEXO 3 FICHA TÉCNICA (Además, se deberá anexar fichas técnicas del equipamiento productivo e insumos de acuerdo a la particularidad del proyecto cargados al Rubro de la Gobernación)
DESCRIPCIÓN GENERAL (fotografía)
DENOMINACIÓN DE BIEN O SERVICIO
Determinador Portatil de Humedad KETT PM650
DENOMINACIÓN TÉCNICA DEL BIEN O SERVICIO
Determinador de humedad portatil especializado para Cacao y Café. 1% - 40% de humedad (depende del producto). Resolución 0.1%. On-off, Selección del grano a medir (Más de 100 tipos de granos) y teclado alfanumerico 4 baterias AA
ANEXO 3 FICHA TÉCNICA (Además, se deberá anexar fichas técnicas del equipamiento productivo e insumos de acuerdo a la particularidad del proyecto cargados al Rubro de la Gobernación)
DESCRIPCIÓN GENERAL (fotografía)
DENOMINACIÓN DE BIEN O SERVICIO
KIT POSCOSECHA PLUS.
DENOMINACIÓN TÉCNICA DEL BIEN O SERVICIO
Kit Poscosecha Plus compuesto por 1 Gravimet (balanza electrónica 5kg precisión 1g, batería, cinco canastillas filtro UV, manual de usuario y empaque individual), 1 Paleta lava café con cabo y accesorios; 1 Rastrillo de 8 dientes con cabo y accesorios; 1 Fermaestro plástico con tapa. Ancho: 36 cm. Largo: 34 cm. Alto 16 cm. Cabos Ø - m 1" Ø - 1,20 cm Peso: 2kg
ANEXO 3 FICHA TÉCNICA (Además, se deberá anexar fichas técnicas del equipamiento productivo e insumos de acuerdo a la particularidad del proyecto cargados al Rubro de la Gobernación)
DESCRIPCIÓN GENERAL (fotografía)
DENOMINACIÓN DE BIEN O SERVICIO
SUPER BOLSA GRAINPRO (Cierre precinto)
DENOMINACIÓN TÉCNICA DEL BIEN O SERVICIO
SUPER BOLSA GRAINPRO 70 KILOS 75 X 130 plástica de polietileno (PE) reciclable en varias capas y una barrera patentada impermeable brindando una permeabilidad lo suficientemente baja como para evitar la entrada de aire y humedad. Diseñada para usarse varias veces. Adicionalmente contiene una barrera impermeable a los gases y la humedad. De manera efectiva conserva el sabor, aroma y calidad de los productos agrícolas secos. Con sistema de cremallera de doble vía que no necesita precintos o abrazaderas para su cierre. Establecido en la industria del café y cacao como herramienta estándar de almacenamiento y transporte debido a la probada efectividad en la conservación de sabor, aroma y calidad de los productos de alto valor. Material: Multicapas de polietileno (PE) con barrera Espesor (μm): 78 ±10% Color Verde (Pantone 3585) Peso, (g/m²) 73 ±10% Taza de Transmisión de Oxígeno (OTR) (cm³/m²/día a 0,1Mpa) ≤ 4 Taza de transmisión de vapor de agua (WVTR) (g/m²/día ≤ 5 Vida Útil (años) 2
ANEXO 3 FICHA TÉCNICA (Además, se deberá anexar fichas técnicas del equipamiento productivo e insumos de acuerdo a la particularidad del proyecto cargados al Rubro de la Gobernación)
DESCRIPCIÓN GENERAL (fotografía)
DENOMINACIÓN DE BIEN O SERVICIO
TANQUE TINA DOBLE DE 700 LITROS CON ACCESORIOS
DENOMINACIÓN TÉCNICA DEL BIEN O SERVICIO
Tanque tina doble de 700 lt para el lavado del café en el beneficio húmedo. Este producto recibe el grano de café despulpado y se utiliza para hacer eficiente el proceso de lavado y fermentación, permaneciendo el café baba durante un período de 12 a 24 horas. Se recomiendan los tanque tinas dobles para aprovechar que se despulpe y fermente el café el mismo día que se recolecte; el otro compartimiento queda para el café recolectado el día siguiente y así sucesivamente. Capacidad Volumetrica: 700 LTS 350 LTS (por compartimiento) Capacidad de Carga: 440 kg (café baba) 220 Kg (por compartimiento) Dimensiones: 182cm X 119cm X 68cm Materiales: Polietileno Lineal Color: Negro Proceso: Rotomoldeo Adpatador Macho 2": 4 Codo sanitario 2: 2 Niple Sanitario 2": 4 Val. Bola PVC 2" roscada: 5 Rejilla: 6
ANEXO 3 FICHA TÉCNICA (Además, se deberá anexar fichas técnicas del equipamiento productivo e insumos de acuerdo a la particularidad del proyecto cargados al Rubro de la Gobernación)
DESCRIPCIÓN GENERAL (fotografía)
DENOMINACIÓN DE BIEN O SERVICIO
MEDIDOR DIGITAL DE PH HEALTHYWISER
DENOMINACIÓN TÉCNICA DEL BIEN O SERVICIO
MEDIDOR DIGITAL DE PH HEALTHYWISER ideal para medir la actividad del ion hidrógeno, indicando su grado de acidez o alcalinidad expresada como pH en acuarios, piscina, escuela de laboratorio, alimentos y bebidas, etc Rango de medición: PH: 0.00-14.00 PH Rango de TDS: 0-9990 PPM Temperatura: 0.1°C—80.0°C Compensación automática de temperatura: 0.1°C—80.0°C Batería: 3 * 1,5 V (pila de botón AG-13) Temperatura de operación: 0---80°C Calibración: calibración automática de dos puntos Función de apagado automático: 4 minutos Tamaño: 183 mm * 37 mm * 37 mm Peso: 80g
ANEXO 3 FICHA TÉCNICA (Además, se deberá anexar fichas técnicas del equipamiento productivo e insumos de acuerdo a la particularidad del proyecto cargados al Rubro de la Gobernación)
DESCRIPCIÓN GENERAL (fotografía)
DENOMINACIÓN DE BIEN O SERVICIO
TERMOHIGRÓMETRO CON SENSOR
DENOMINACIÓN TÉCNICA DEL BIEN O SERVICIO
Sensor inalámbrico de temperatura y humedad, registra cada minuto datos de temperatura y humedad, permite exportar la información almacenada y modulo de calibración, Presenta función de alerta al superar valores establecidos. Bluetooth: 5.0 Version Soporte: 802.11b/g/n Wifi: 2.4 Ghz Soporte de aplicaciones: iOS/Android Distancia de trabajo: 50m Temperatura de prueba: (TP) -20℃ to 80℃ ±0.2°C Prueba de humedad: 0% to 100% ±3.5%RH Fuente de alimentación del concentrador: Enchufe de CA de 100V ~ 240V 50 / 60Hz Conexión de soporte de concentrador: 200pcs smart decives Tamaño / peso: Φ44.8*13mm/17.6g
ANEXO 3 FICHA TÉCNICA (Además, se deberá anexar fichas técnicas del equipamiento productivo e insumos de acuerdo a la particularidad del proyecto cargados al Rubro de la Gobernación)
DESCRIPCIÓN GENERAL (fotografía)
DENOMINACIÓN DE BIEN O SERVICIO
REFRACTOMETRO
DENOMINACIÓN TÉCNICA DEL BIEN O SERVICIO
Refractómetro de doble escala se utiliza para medir, controlar y controlar la concentración de azúcar medida en grados Brix en el grano de café cereza y así lograr el punto exacto de madurez para la recolección. Dimensiones del producto: 8,1 x 3,3 x 1,9 pulgadas; 12 onzas Rango medición: 0-32% Brix Resolución: 0,2% Brix Compensación de temperatura: Automática ATC Accesorios incluidos Estuche plástico, pipeta plástica y paño para Marca: zhifon
ANEXO 3 FICHA TÉCNICA (Además, se deberá anexar fichas técnicas del equipamiento productivo e insumos de acuerdo a la particularidad del proyecto cargados al Rubro de la Gobernación)
DESCRIPCIÓN GENERAL (fotografía)
DENOMINACIÓN DE BIEN O SERVICIO
SELECTOR DE ARVENSES 35CM
DENOMINACIÓN TÉCNICA DEL BIEN O SERVICIO
El selector de arvenses ha demostrado ser el equipo más eficiente como método de control químico dentro del programa de manejo integrado de arvenses ya que permite hacer parcheo selectivo y seguro sobre las arvenses indeseables o más agresivas en los cafetales. se disminuye el consumo de agua, para solo gastar de 100 a 150 litros de agua por hectárea al año. REFERENCIA: R35 CAPACIDAD DEL TANQUE: 750 CARGA UTIL: 550 U. MEDIDA: cm3 TAMAÑO DE MALEZAS: Todo tipo de malezas
ANEXO 3 FICHA TÉCNICA (Además, se deberá anexar fichas técnicas del equipamiento productivo e insumos de acuerdo a la particularidad del proyecto cargados al Rubro de la Gobernación)
DESCRIPCIÓN GENERAL (fotografía)
DENOMINACIÓN DE BIEN O SERVICIO
KIT MEDIVERDES
DENOMINACIÓN TÉCNICA DEL BIEN O SERVICIO
El "MEDIVERDES" es una herramienta diseñada por CENICAFÉ, consiste en un recipiente de 600 ml en el cual, cuando se llena a ras, cabe una muestra aproximadamente de 360 gr de café cereza permitiendo estimar el porcentaje de verde en la masa cosechada. Es una herramienta que nos permite evaluar el contenido de frutos verdes en la masa de café cosechada. La correcta recolección de los frutos de café con un grado de maduración superior al 95% Material: Plastico Largo [cm]: 15 Ancho [cm] :13 Ancho [cm]: 9
ANEXO 3 FICHA TÉCNICA (Además, se deberá anexar fichas técnicas del equipamiento productivo e insumos de acuerdo a la particularidad del proyecto cargados al Rubro de la Gobernación)
DESCRIPCIÓN GENERAL (fotografía)
DENOMINACIÓN DE BIEN O SERVICIO
ESTACIÓN METEOROLÓGICA
DENOMINACIÓN TÉCNICA DEL BIEN O SERVICIO
Estación Meteorológica Inalámbrica Sainlogic con Sensor Para Exteriores, 8 en 1, Temperatura, Presión del Aire, Humedad, Indicador de Viento, Colector de Lluvia, Fase Lunar, Reloj Despertador. Temperatura y humedad interior (0° C a 60° C) Temperatura y humedad exterior (-40° C a 60° C) Dirección del viento: 0-360 grados - Velocidad del viento: 0-180 km/h Pluviómetro Lluvia: 0-10 metros Registros mínimos/máximos Sensación térmica y punto de rocío Alarma alta y baja Pronóstico del tiempo basado en la presión atmosférica Despertador y calendario Frecuencia de transmisión: 433,92 MHz Presión: 8.85-32.5 inHg Lluvia: 0-396 pulgadas. Velocidad del viento: 0-112 MPH Rango de transmisión: hasta 300 pies al aire libre
ANEXO 3 FICHA TÉCNICA (Además, se deberá anexar fichas técnicas del equipamiento productivo e insumos de acuerdo a la particularidad del proyecto cargados al Rubro de la Gobernación)
DESCRIPCIÓN GENERAL (fotografía)
DENOMINACIÓN DE BIEN O SERVICIO
MARQUESINA SOLAR HÍBRIDA 10X2 18@ CAFÉ PROSOLAR
DENOMINACIÓN TÉCNICA DEL BIEN O SERVICIO
Marquesina de secado solar de 10mx2m con capacidad de 18@, base en patas plásticas, cubierta 100% plástica de 6mm, tubería 3/4" de alta presión, elementos de unión, camas en Red 5000 y alambre plástico. Incluye la madera cortada y cepillada. Área de secado: 19m2 Largo: 9.75m Ancho: 1.95m No camas: 1 UN Capacidad de secado: 11.7 kg/m2 223 kg 17@ 1.8 Carga
ANEXO 3 FICHA TÉCNICA (Además, se deberá anexar fichas técnicas del equipamiento productivo e insumos de acuerdo a la particularidad del proyecto cargados al Rubro de la Gobernación)
DESCRIPCIÓN GENERAL (fotografía)
DENOMINACIÓN DE BIEN O SERVICIO
ÁRBOL FORESTAL
DENOMINACIÓN TÉCNICA DEL BIEN O SERVICIO
Plántulas de Árboles forestales en material biodegradable certificado, no usamos bolsas. Árboles para reforestación germinados en material biodegradable certificado, no usamos bolsas. Las pastillas de material biodegradable están hechas 100% de turba, con una mezcla de turba y sustrato de coco certificado por RHP de fabricación propia de Jiffy. Nogal cafetero (Cordia alliodora ), Chachafruto (Erythrina edulis ), Cachimbo (Erythrina poeppigiana ), Guamo (Inga cf. ingoides, I. spectabilis e I. oerstidiana), Urapán (Fraxinus uhdei)
ANEXO 3 FICHA TÉCNICA (Además, se deberá anexar fichas técnicas del equipamiento productivo e insumos de acuerdo a la particularidad del proyecto cargados al Rubro de la Gobernación)
DESCRIPCIÓN GENERAL (fotografía)
DENOMINACIÓN DE BIEN O SERVICIO
Secador Mecánico de Café
DENOMINACIÓN TÉCNICA DEL BIEN O SERVICIO
Secador para Café con Capacidad de 4 Cargas, con unidad de calor para trabajar con Cisco Secadoras mecánica para secado y pre - secado del café, con capacidad con capacidad para 40 @, 4 Cargas, 1.000 Kilos de café húmedo, Cada una; fabricada en lámina Cold Roller, para el cuarto de secado y maya galvanizada para el piso, con ventilador de 750 CFM, 1 motor Eléctrico de 1 HP a 1.800 RPM y guarda motor con protección térmica, termómetro de 10 a 110 grados, dos (2) ductos para rotación del aire, laminas para contención del grano y escalera para cargar el café al cuarto de presecado de la secado
ANEXO 3 FICHA TÉCNICA (Además, se deberá anexar fichas técnicas del equipamiento productivo e insumos de acuerdo a la particularidad del proyecto cargados al Rubro de la Gobernación)
DESCRIPCIÓN GENERAL (fotografía)
DENOMINACIÓN DE BIEN O SERVICIO
Secador Solar Metálico Desarmable Ecologico
DENOMINACIÓN TÉCNICA DEL BIEN O SERVICIO
Área De Secado 20,21 M2 Para El Secado El Café • Medidas De 1,75 De Ancho Por 11,55 De Largo • Capacidad De Secado Aproximado De 800 Kilos De Café Mojado • Tendrá Un Solo Nivel De 1,75 Metros De Ancho Por 11.55 Metros De Largo. • La Nave Tipo Túnel Sin Apertura En La Parte Superior • La Altura De Los Parales, En Ángulos De La Presente Cotización Se Realiza Con Parales De 1,5 Metros Libre A Los Lados. • El Secadero Modular Lleva Una Apertura Lateral De 1,20 Mtrs Para El Manejo Interno De La Temperatura, A Ambos Lados; Ver Fotos Anexas. Esta Apertura Ira A Los 30 Cms Del Suelo Facilitando La Entrada De Aire. Y El Movimiento Interior Del Vapor De Agua Evitando El Rehumedecimiento Y La Condensación Del Agua En El Interior Del Secador. Ver Diseño A Mano Alzada. • Las Características Técnicas: El Secador Solar Consta De 5 Arcos, En Tubería, Apoyados A Unos Parales En Ángulos De Hierro, Entrada De Aire Por Los Laterales Para Evacuar La Humedad. Ver Fotos Anexas. Y Diseño Preliminar. • Tendrá Una Cubierta Con Una Teja Completa De Policarbonato La Cual Será Atornillada A La Estructura. • Los Laterales Tendrán Plástico Espectra Y Cortinas Laterales Con Manivela. Facilitando La Entrada Del Aire Y El Secado Del Café, Ver Fotos Y Diseño A Mano Alzada. • Paseras. Una Pasera De 1,75 Metros De Ancho Por 11,55 Metros De Largo, En Ángulo De Hierro Con Apoyos Trasversales En Angulos De Hierro De 1”, Malla Plástica Para Secado De Cafe, Esta Pasera Será A Unos 70 Cms Del Suelo Para Un Mejor Manejo Del Cafe. Y Asi Evitar Que El Café Se Contamine con los vapores del suelo.
ANEXO 3 FICHA TÉCNICA (Además, se deberá anexar fichas técnicas del equipamiento productivo e insumos de acuerdo a la particularidad del proyecto cargados al Rubro de la Gobernación)
DESCRIPCIÓN GENERAL (fotografía)
DENOMINACIÓN DE BIEN O SERVICIO
SECADORA ROTATIVA P4000
DENOMINACIÓN TÉCNICA DEL BIEN O SERVICIO
Capacidad 6 metros cúbicos  Dimensiones del tambor: largo: 3,5 m x diámetro 3.2 m  Capacidad 6 metros cúbicos o aproximadamente 4000 Kg, café húmedo y 2200Kg, cafépergamino seco.  Tambor construido en lamina de acero inoxidable.  Ventilador centrifugo 3200 CFM 5 H.P.  Motor 2 H.P. para tambor y reductor  Control eléctrico QUEMADOR A CASCARILLA  Dimensiones del quemador: largo: 3.2 m x ancho 3 m x alto 3.4 m.  Motorreductor 0.5 HP para sin fin transportador de cascarilla.  Ventilador centrifugo 1200 CFM 3 H.P.  Colector de cascarillas volátiles.  Control de encendido individual.  Pirómetro digital para control de temperatura.  Compuerta de inspección. DATOS TÉCNICOS  CONSUMO CASCARILLA 40 KILOS/HORA (cascarilla seca)  DIÁMETRO TAMBOR: 3200 mm  LARGO TAMBOR. 3500 mm  VOLUMEN: 6.0 m3 FABRICACION  Tambor lamina de acero inoxidable calibre 16  Lamina troquelada  Estructura en lamina calibre 1/8 y tubo 2´´  Bases en perfil C 3´´  Intercambiador de calor, tambor en tubo pared 3/16´´ recubrimiento en laminas calibre18y16 Tolva de cargue  Sistema de cargue mediante bomba sumergible, con separdor agua cafe
ANEXO 3 FICHA TÉCNICA (Además, se deberá anexar fichas técnicas del equipamiento productivo e insumos de acuerdo a la particularidad del proyecto cargados al Rubro de la Gobernación)
DESCRIPCIÓN GENERAL (fotografía)
DENOMINACIÓN DE BIEN O SERVICIO
MAQUINA DESPULPADORA N° 2 ½ Capacidad
DENOMINACIÓN TÉCNICA DEL BIEN O SERVICIO
MAQUINA DESPULPADORA N° 2 ½ Capacidad: 350 a 400 kg C.C. / H. Marca: PROINGENIERIA S.A.S. CUERPO MAQUINA: Moldeadas y fundidas en hierro gris, para una mayor resistencia. SISTEMA DE CHUMACERA: Abastecedor adaptado en chumacera ovalada de ¾. TRANSMISIÓN: Piñones paso 35 en hierro templado y cadena paso 35. PECHERO GRADUABLE: Sistema de paladares independientes o pechero inteligente. CILINDRO: Montado en chumaceras ovaladas de ¾”. NUEVO SISTEMA. CAMISAS O RAYO: Este puede ser instalado en cobre o acero inoxidable según la preferencia del cliente y cualquiera de los dos se garantiza el buen funcionamiento. VOLANTE: De 16” (pulgadas) en Hierro gris y canal en V tipo A. MANUBRIO: Plástico o madera; para su operación manual. TOLVA DE RECIBO DE CAFÉ: Esta fabricada en lámina de acero inoxidable, la cual evita desgaste y corrosión del material. VENTANILLA DE INSPECCIÓN: Ubicada en la parte superior del pechero; fabricada en acero inoxidable. CHORRERA O BABERO: Elaborada en lámina de acero inoxidable de 26 cm de larga. OTOR ELÉCTRICO de ½ H.P. a 1800 RPM – 110 o 220 voltios. Marca: DISPONIBILIDAD DEL MERCADO Garantía: 1 año sobre desperfectos de fabricación
FICHA TECNICA
DESCRIPCIÓN GENERAL (fotografía)
DENOMINACIÓN DE BIEN O SERVICIO
MODULO CLASIFICADOR DE GRANO CON TANQUE TINA DOBLE 350X2 Y MAQUINA DESPULPADORA 2 3/4
DENOMINACIÓN TÉCNICA DEL BIEN O SERVICIO
MODULO SEMIINTEGRADO CON CLASIFICADOR DE GRANO 2 3/4 TANQUE TINA DOBLE CAPACIDAD POR COMPARTIMIENTO 350 LITROS PARA UN TOTAL DE ALMACENIMIENTO DE 700 LITROS.
MAQUINA 2 3/4, ZARANDA PARA CLASIFICACION MECANICA, 1 MOTOR DE 0,75 HP A 1800 PARA MOVER CLASIFICADOR, 1 TANQUE TINA PLASTICO DOBLE 350 X 2 PARA ALMACENAMIENTO, CHASIS TUBO ESTRUCTURAL CUADRADO PARA TANQUES Y REFORZANDO BASE PARA ZARANDA
ANEXO 3 FICHA TÉCNICA (Además, se deberá anexar fichas técnicas del equipamiento productivo e insumos de acuerdo a la particularidad del proyecto cargados al Rubro de la Gobernación)
DESCRIPCIÓN GENERAL (fotografía)
DENOMINACIÓN DE BIEN O SERVICIO
MAQUINA DESPULPADORA N° 3 ½ Capacidad
DENOMINACIÓN TÉCNICA DEL BIEN O SERVICIO
DESPUPADORA DE CAFÉ Ref 3 1/2 CAPACIDAD 700 A 800 KG C.C./H CUERPO DE MAQUINA: Moldeadas y fundidas en hierro gris, para una mayor resistencia. SISTEMA DE CHUMACERA: Abastecedor adaptado en chumacera ovalada de 3/4 TRANSMICION: piñones paso 35 y hierro templado y cadena paso 35. PECHERO GRADUABLE: con 3 chorros o slaidas, sistema de paladares independiente o pechero inteligente. CILINDRO: Montado en chumaceras ovaldas de 1" NUEVO SISTEMA CAMISAS O RAYO: una camisa de 26 x 72 y una tira de camisa de 13 x 72 se ofrece en lamina troquelada en cobre, diseñada con un excelente troquel el cual trata muy bien el cafe, evitando cascareo y daño del mismo. VOLANTE: De 16" en Hierro gris y canal en V tipo A. MANUBRIO: Plastico o madera; para su operacion manual TOLVA DE RECIBO DE CAFE: esta fabricada en lamina de acero inoxidable, la cual, evita desgaste y corrosion del material. VENTANILLA DE INSPECCION: ubicada en la paste superior del pechero, fabricada en acero inoxidable CHORRERA CON TAPA: Elaborada en lamina de acero inoxidable. PROTECTOR: Proteccion en malla galvanizada para piñones y cadena, para evitar accidentes de trabajo.
ANEXO 3 FICHA TÉCNICA (Además, se deberá anexar fichas técnicas del equipamiento productivo e insumos de acuerdo a la particularidad del proyecto cargados al Rubro de la Gobernación)
DESCRIPCIÓN GENERAL (fotografía)
DENOMINACIÓN DE BIEN O SERVICIO
ECOING 3 -400ECOING 3 -400
DENOMINACIÓN TÉCNICA DEL BIEN O SERVICIO
con una capacidad entre 450 y 500 kg de café cereza por día, en tanque con capacidad para 400 litros (hasta 320 kg de café baba); compuesto por: El cereza por hora, con pechero y cilindro en aluminio reforzado al sílice, el cilindro con dientes macizos 1800 RPM (monofásico o trifásico según requerimiento), para mover la despulpadora, y la zaranda, con 500 con una capacidad de hasta 800 kilogramos de café lavado por hora, con agitadores en nylon o aluminio aleado, tornillo alimentador en acero inoxidable, rodamientos, canasta en malla inoxidable 304 troquelada, pintura electrostática al horno, tolva de alimentación y tubo para el descargue, bandeja para salida de zaranda en varillas de 30cm de diámetro x 40cm de longitud, en acero inoxidable, con tornillo sinfín alimentador en acero inoxidable 304, eje, rodamientos, cepillo limpiador, tolva de salida de pasilla y Tanque con una capacidad de 400 Litros o 320 kg de café baba, procedentes de 500 kg de frutos de café en TRANSPORTE DEL CAFÉ BABA, SON EN ACERO INOXIDABLE CALIDAD 304
ANEXO 3 FICHA TÉCNICA (Además, se deberá anexar fichas técnicas del equipamiento productivo e insumos de acuerdo a la particularidad del proyecto cargados al Rubro de la Gobernación)
DESCRIPCIÓN GENERAL (fotografía)
DENOMINACIÓN DE BIEN O SERVICIO
DENOMINACIÓN TÉCNICA DEL BIEN O SERVICIO
ANEXO 3 FICHA TÉCNICA (Además, se deberá anexar fichas técnicas del equipamiento productivo e insumos de acuerdo a la particularidad del proyecto cargados al Rubro de la Gobernación)
DESCRIPCIÓN GENERAL (fotografía)
DENOMINACIÓN DE BIEN O SERVICIO
Lavador Ecomill Modelo LH 300LAVADOR MECÁNICO DE CAFÉ Referencia: LAVADOR ECOMILL LH300 Capacidad: 300 kg café cereza por hora.
DENOMINACIÓN TÉCNICA DEL BIEN O SERVICIO
Equipo de lavado para el beneficio ecologico de café ECOMILL LH 300. Con capacidad en promedio de 300 kg café cereza por hora, a 307 RPM. Con energia electrica monofásica de 110V y/o monofasico 220V o trifasico. Con potencia de motor de 1/2 hp o 1/3 hp. Presenta un daño mecanico netro a los granos inferior al 0,3% en cafe lavado. con un caudal de calibración de 1,7 a 2,0 litros de agua por minuto. con un consumo especifico de agua de 0,63 - 0,70 litros por kilogramo de café pergamino seco. Con una eficiencia de la remoción de mucílago superior al 95%. Cuenta en su ubicación con ruedas, moviles. El Lavador Ecomill LH 300 esta compuesto por guardabandas, motor electrico, conexion eléctrica, canasto fabricado en lámina de acero inoxidable, su nucleo o motor esta elaborado en forma de agitadores en aluminio. Con cubiertas lavador en acero inoxidable y su sistema de rodachines con sistema de frenos de seguridad. Su estructura es metálica en angulo en acero inoxidable, tolva de recibo de café y cuenta con un sistema de control de agua.
ANEXO 3 FICHA TÉCNICA (Además, se deberá anexar fichas técnicas del equipamiento productivo e insumos de acuerdo a la particularidad del proyecto cargados al Rubro de la Gobernación)
DESCRIPCIÓN GENERAL (fotografía)
DENOMINACIÓN DE BIEN O SERVICIO
fertilizante de produccion de la composicion quimica 17-6-18-2 compuesto apto para cafetales en produccion
DENOMINACIÓN TÉCNICA DEL BIEN O SERVICIO
Grado 17-6-18-2 Composición garantizada Nitrógeno total (N) 17.0 % Nitrógeno Amoniacal (N) 10.4 % Nitrógeno Nítrico (N) 6.6 % Fósforo asimilable (P2O5) 6.0 % Potasio soluble en agua (K2O) 18.0 % Magnesio (MgO) 2.0 % Azufre total (S) 2.0 % Boro (B) 0.2 % Zinc (Zn) 0.1 %.
ANEXO 3 FICHA TÉCNICA (Además, se deberá anexar fichas técnicas del equipamiento productivo e insumos de acuerdo a la particularidad del proyecto cargados al Rubro de la Gobernación)
DESCRIPCIÓN GENERAL (fotografía)
DENOMINACIÓN DE BIEN O SERVICIO
SECADORA ROTATIVA DE CAFÉ CON COMBUSTION A CISCO DE CAFÉ 3 MODULOS CAPACIDAD 3 TONELADAS
DENOMINACIÓN TÉCNICA DEL BIEN O SERVICIO
ANEXO 3 FICHA TÉCNICA
DESCRIPCIÓN GENERAL (fotografía)
DENOMINACIÓN DE BIEN O SERVICIO
1. SILO CIRCULAR ECOLÓGICO 2. CAPACIDAD 80@ 1000 kILOS CAFÉ HÚMEDO Dos compartimientos 500-500 kg c/u
DENOMINACIÓN TÉCNICA DEL BIEN O SERVICIO
ESPECIFICACIONES TÉCNICAS: Capacidad café verde 1000 kilos 2 cargas compartimientos 500-500 kg c/u El equipo requiere Energía 110 -220 Motores 5 hp a 1800 RPM 3 /4 hp a 1800 RPM DIMENSIONES: AREA DE ENSAMBLADO SILO MODELO 2022 Secadora 80@ 1000 kg LARGO: 4,50 M ANCHO: 4,00 M ALTO 244 M PESO APROXIMADO 1600 Kg A 2000 kg Altura y capa de café 34 cfms
ANEXO 3 FICHA TÉCNICA
DESCRIPCIÓN GENERAL (fotografía)
DENOMINACIÓN DE BIEN O SERVICIO
Equipo de secado circular con descargue automatico, con capacidad de 1000 kilos CPS o 90@
DENOMINACIÓN TÉCNICA DEL BIEN O SERVICIO
Equipo para secar café, circular, con descargue automatico e intercambiador de calor automatico. Con sistema automatico computarizado, control de temperatura y alimentacion según factor clima con comportamiento estable sin margen de error. Tipo de combustion automatico con cisco de cafe, con adapatacion de gas y acpm.
CAPACIDAD | 1000 KL CPS - 90@
MOTOR VENTILADOR | 5 HP TRIFASICO
MOTOR EJE CENTRAL | 2 HP TRIFASICO
MOTOR CARGUE CISCO | 1 HP MONOFASICO
MOTOR REDUCTOR DESCARGUE | 1 1/2 O 2 HP MONOFASICO
REDUCTOR EJE CENTRAL | 4382
TABLERO ELECTRICO | •TOTALIZADOR •MINIBREAKERS •CONTACTORES •RELES •TERMOCUPLA •BOTONES PULSORES STAR/STOP •SELECTOR MULETILLA •PIROMETRO CONTROL DE TEMPERATURA •TEMPORIZADOR DIGITAL •CABLEADO #10 Y #12
TIPO DE COMBUSTIÓN AUTOMÁTICO | CARBÓN MINERAL, CISCO DE CAFÉ
DIAMETRO | 2,1 MT
ALTURA | 3,2 MT
CUARTO | •ACERO INOXIDABLE 304 •PLATINA 1 1/2" Y 2 1/8" •ANGULO 1/8x2" •BUJES •EJE CALIBRADO 1 1/2"
CRIBAS INTERNAS | LAMINA GALVANIZADA PERFORADA
EJE CENTRAL | BANDERAS EN HIERRO Y EJE DE 1" 3/4
INTERCAMBIADOR DE CALOR | •PARRILLA EN HIERRO FUNDIDO •PLAQUETAS DE PROTECCIÓN EN HIERRO FUNDIDO •TORNILLO SINFÍN PARA ALIMENTACIÓN AUTOMÁTICO DE CISCO O CARBÓN •TODO EL SISTEMA INTERNO DE COMBUSTIÓN EN ACERO INOXIDABLE 304
VENTILADORES | •LAMINA HR 3/16 •ANGULO 2" 1/8, 1/8"x 1 1/2", 1 1/8" •BALINERAS •CARCAZA NBR 150 •EJE CALIBRADO 1 1/2"
TURBO | LAMINA HR 1/8 Y 3/16
COMPUERTAS DE DESCARGUE | LAMINA HR 3MM
CHIMENEA | ACERO INOXIDABLE 304
TOLVA DE CISCO | LAMINA HR CL 18
PLATAFORMA DE INSPECCIÓN | ESTRUCTURA METALICA Y MALLA EXR 75HR V5 CL 3/16
PINTURA ELECTROSTATICA
ANEXO 3 FICHA TÉCNICA
DESCRIPCIÓN GENERAL (fotografía)
DENOMINACIÓN DE BIEN O SERVICIO
Equipo de secado circular con descargue automatico, con capacidad de 2000 kilos CPS o 150@
DENOMINACIÓN TÉCNICA DEL BIEN O SERVICIO
Equipo para secar café, circular, con descargue automatico e intercambiador de calor automatico. Con sistema automatico computarizado, control de temperatura y alimentacion según factor clima con comportamiento estable sin margen de error. Tipo de combustion automatico con cisco de cafe, con adapatacion de gas y acpm.
CAPACIDAD | 2000 KL CPS - 150@
MOTOR VENTILADOR | 7 HP TRIFASICO
MOTOR EJE CENTRAL | 2 HP TRIFASICO
MOTOR CARGUE CISCO | 3 HP MONOFASICO
MOTOR REDUCTOR DESCARGUE | 1 1/2HP O 2 HP MONOFASICO
REDUCTOR EJE CENTRAL | 4382
TABLERO ELECTRICO | •TOTALIZADOR •MINIBREAKERS •CONTACTORES •RELES •TERMOCUPLA •BOTONES PULSORES STAR/STOP •SELECTOR MULETILLA •PIROMETRO CONTROL DE TEMPERATURA •TEMPORIZADOR DIGITAL •CABLEADO #10 Y #12
TIPO DE COMBUSTIÓN AUTOMÁTICO | CARBÓN MINERAL, CISCO DE CAFÉ
DIAMETRO | 2,1 MT
ALTURA | 4,4 MT
CUARTO | •ACERO INOXIDABLE 304 •PLATINA 1 1/2" Y 2 1/8" •ANGULO 1/8x2" •BUJES •EJE CALIBRADO 1 1/2"
CRIBAS INTERNAS | LAMINA GALVANIZADA PERFORADA
EJE CENTRAL | BANDERAS EN HIERRO Y EJE DE 1" 3/4
INTERCAMBIADOR DE CALOR | •PARRILLA EN HIERRO FUNDIDO •PLAQUETAS DE PROTECCIÓN EN HIERRO FUNDIDO •TORNILLO SINFÍN PARA ALIMENTACIÓN AUTOMÁTICO DE CISCO O CARBÓN •TODO EL SISTEMA INTERNO DE COMBUSTIÓN EN ACERO INOXIDABLE 304
VENTILADORES | •LAMINA HR 3/16 •ANGULO 2" 1/8, 1/8"x 1 1/2", 1 1/8" •BALINERAS •CARCAZA NBR 150 •EJE CALIBRADO 1 1/2"
TURBO | LAMINA HR 1/8 Y 3/16
COMPUERTAS DE DESCARGUE | LAMINA HR 3MM
CHIMENEA | ACERO INOXIDABLE 304
TOLVA DE CISCO | LAMINA HR CL 18
PLATAFORMA DE INSPECCIÓN | ESTRUCTURA METALICA Y MALLA EXR 75HR V5 CL 3/16
PINTURA ELECTROSTATICA
TAMAÑO: 7.1 "(18.03 cm) de ancho.
CAPACIDAD: 2 galones (7.57L) de agua caliente.
ACABADOS: acero inoxidable tanto en el tanque como en el exterior
Producción 600 kilogramos por hora
Motor 5HP (Voltaje 110-220) Malla de trilla Varilla cuadrada de 3/16¨
Peso 65 kg.
Dimensiones Altura: 190cm Ancho: 62cm Largo: 120cm

## ACTIVIDAD 1
ANEXO 3 FICHA TÉCNICA (Además, se deberá anexar fichas técnicas del equipamiento productivo e insumos de acuerdo a la particularidad del proyecto cargados al Rubro de la Gobernación)
DESCRIPCIÓN GENERAL (fotografía) |  |  | 739606172
DENOMINACIÓN DE BIEN O SERVICIO
MARQUESINA SOLAR HÍBRIDA 10X2 18@ CAFÉ PROSOLAR
DENOMINACIÓN TÉCNICA DEL BIEN O SERVICIO
Marquesina de secado solar de 10mx2m con capacidad de 18@, base en patas plásticas, cubierta 100% plástica de 6mm, tubería 3/4" de alta presión, elementos de unión, camas en Red 5000 y alambre plástico. Incluye la madera cortada y cepillada. Área de secado: 19m2 Largo: 9.75m Ancho: 1.95m No camas: 1 UN Capacidad de secado: 11.7 kg/m2 223 kg 17@ 1.8 Carga
CANTIDAD | VALOR UNITARIO | COSTO DIRECTO
28 | 4439774 | 124313672
ANEXO 3 FICHA TÉCNICA (Además, se deberá anexar fichas técnicas del equipamiento productivo e insumos de acuerdo a la particularidad del proyecto cargados al Rubro de la Gobernación)
DESCRIPCIÓN GENERAL (fotografía)
DENOMINACIÓN DE BIEN O SERVICIO
Secador Mecánico de Café
DENOMINACIÓN TÉCNICA DEL BIEN O SERVICIO
Secador para Café con Capacidad de 4 Cargas, con unidad de calor para trabajar con Cisco Secadoras mecánica para secado y pre - secado del café, con capacidad con capacidad para 40 @, 4 Cargas, 1.000 Kilos de café húmedo, Cada una; fabricada en lámina Cold Roller, para el cuarto de secado y maya galvanizada para el piso, con ventilador de 750 CFM, 1 motor Eléctrico de 1 HP a 1.800 RPM y guarda motor con protección térmica, termómetro de 10 a 110 grados, dos (2) ductos para rotación del aire, laminas para contención del grano y escalera para cargar el café al cuarto de presecado de la secado
CANTIDAD | VALOR UNITARIO | COSTO DIRECTO
2 | 30000000 | 60000000
ANEXO 3 FICHA TÉCNICA (Además, se deberá anexar fichas técnicas del equipamiento productivo e insumos de acuerdo a la particularidad del proyecto cargados al Rubro de la Gobernación)
DESCRIPCIÓN GENERAL (fotografía)
DENOMINACIÓN DE BIEN O SERVICIO
Secador Solar Metálico Desarmable Ecologico
DENOMINACIÓN TÉCNICA DEL BIEN O SERVICIO
Área De Secado 20,21 M2 Para El Secado El Café • Medidas De 1,75 De Ancho Por 11,55 De Largo • Capacidad De Secado Aproximado De 800 Kilos De Café Mojado • Tendrá Un Solo Nivel De 1,75 Metros De Ancho Por 11.55 Metros De Largo. • La Nave Tipo Túnel Sin Apertura En La Parte Superior • La Altura De Los Parales, En Ángulos De La Presente Cotización Se Realiza Con Parales De 1,5 Metros Libre A Los Lados. • El Secadero Modular Lleva Una Apertura Lateral De 1,20 Mtrs Para El Manejo Interno De La Temperatura, A Ambos Lados; Ver Fotos Anexas. Esta Apertura Ira A Los 30 Cms Del Suelo Facilitando La Entrada De Aire. Y El Movimiento Interior Del Vapor De Agua Evitando El Rehumedecimiento Y La Condensación Del Agua En El Interior Del Secador. Ver Diseño A Mano Alzada. • Las Características Técnicas: El Secador Solar Consta De 5 Arcos, En Tubería, Apoyados A Unos Parales En Ángulos De Hierro, Entrada De Aire Por Los Laterales Para Evacuar La Humedad. Ver Fotos Anexas. Y Diseño Preliminar. • Tendrá Una Cubierta Con Una Teja Completa De Policarbonato La Cual Será Atornillada A La Estructura. • Los Laterales Tendrán Plástico Espectra Y Cortinas Laterales Con Manivela. Facilitando La Entrada Del Aire Y El Secado Del Café, Ver Fotos Y Diseño A Mano Alzada. • Paseras. Una Pasera De 1,75 Metros De Ancho Por 11,55 Metros De Largo, En Ángulo De Hierro Con Apoyos Trasversales En Angulos De Hierro De 1”, Malla Plástica Para Secado De Cafe, Esta Pasera Será A Unos 70 Cms Del Suelo Para Un Mejor Manejo Del Cafe. Y Asi Evitar Que El Café Se Contamine con los vapores del suelo.
CANTIDAD | VALOR UNITARIO | COSTO DIRECTO
20 | 5400000 | 108000000
ANEXO 3 FICHA TÉCNICA (Además, se deberá anexar fichas técnicas del equipamiento productivo e insumos de acuerdo a la particularidad del proyecto cargados al Rubro de la Gobernación)
DESCRIPCIÓN GENERAL (fotografía)
DENOMINACIÓN DE BIEN O SERVICIO
SECADORA ROTATIVA P4000
DENOMINACIÓN TÉCNICA DEL BIEN O SERVICIO
Capacidad 6 metros cúbicos  Dimensiones del tambor: largo: 3,5 m x diámetro 3.2 m  Capacidad 6 metros cúbicos o aproximadamente 4000 Kg, café húmedo y 2200Kg, cafépergamino seco.  Tambor construido en lamina de acero inoxidable.  Ventilador centrifugo 3200 CFM 5 H.P.  Motor 2 H.P. para tambor y reductor  Control eléctrico QUEMADOR A CASCARILLA  Dimensiones del quemador: largo: 3.2 m x ancho 3 m x alto 3.4 m.  Motorreductor 0.5 HP para sin fin transportador de cascarilla.  Ventilador centrifugo 1200 CFM 3 H.P.  Colector de cascarillas volátiles.  Control de encendido individual.  Pirómetro digital para control de temperatura.  Compuerta de inspección. DATOS TÉCNICOS  CONSUMO CASCARILLA 40 KILOS/HORA (cascarilla seca)  DIÁMETRO TAMBOR: 3200 mm  LARGO TAMBOR. 3500 mm  VOLUMEN: 6.0 m3 FABRICACION  Tambor lamina de acero inoxidable calibre 16  Lamina troquelada  Estructura en lamina calibre 1/8 y tubo 2´´  Bases en perfil C 3´´  Intercambiador de calor, tambor en tubo pared 3/16´´ recubrimiento en laminas calibre18y16 Tolva de cargue  Sistema de cargue mediante bomba sumergible, con separdor agua cafe
CANTIDAD | VALOR UNITARIO | COSTO DIRECTO
1 | 72690000 | 72690000
ANEXO 3 FICHA TÉCNICA (Además, se deberá anexar fichas técnicas del equipamiento productivo e insumos de acuerdo a la particularidad del proyecto cargados al Rubro de la Gobernación)
DESCRIPCIÓN GENERAL (fotografía)
DENOMINACIÓN DE BIEN O SERVICIO
SECADORA ROTATIVA DE CAFÉ CON COMBUSTION A CISCO DE CAFÉ 3 MODULOS CAPACIDAD 3 TONELADAS
DENOMINACIÓN TÉCNICA DEL BIEN O SERVICIO
CANTIDAD | VALOR UNITARIO | COSTO DIRECTO
1 | 59500000 | 59500000
ANEXO 3 FICHA TÉCNICA
DESCRIPCIÓN GENERAL (fotografía)
DENOMINACIÓN DE BIEN O SERVICIO
1. SILO CIRCULAR ECOLÓGICO 2. CAPACIDAD 80@ 1000 kILOS CAFÉ HÚMEDO Dos compartimientos 500-500 kg c/u
DENOMINACIÓN TÉCNICA DEL BIEN O SERVICIO
ESPECIFICACIONES TÉCNICAS: Capacidad café verde 1000 kilos 2 cargas compartimientos 500-500 kg c/u El equipo requiere Energía 110 -220 Motores 5 hp a 1800 RPM 3 /4 hp a 1800 RPM DIMENSIONES: AREA DE ENSAMBLADO SILO MODELO 2022 Secadora 80@ 1000 kg LARGO: 4,50 M ANCHO: 4,00 M ALTO 244 M PESO APROXIMADO 1600 Kg A 2000 kg Altura y capa de café 34 cfms
CANTIDAD | VALOR UNITARIO | COSTO DIRECTO
1 | 46042500 | 46042500
ANEXO 3 FICHA TÉCNICA
DESCRIPCIÓN GENERAL (fotografía)
DENOMINACIÓN DE BIEN O SERVICIO
Equipo de secado circular con descargue automatico, con capacidad de 1000 kilos CPS o 90@
DENOMINACIÓN TÉCNICA DEL BIEN O SERVICIO
Equipo para secar café, circular, con descargue automatico e intercambiador de calor automatico. Con sistema automatico computarizado, control de temperatura y alimentacion según factor clima con comportamiento estable sin margen de error. Tipo de combustion automatico con cisco de cafe, con adapatacion de gas y acpm.
CAPACIDAD | 1000 KL CPS - 90@ PINTURA ELECTROSTATICA
MOTOR VENTILADOR | 5 HP TRIFASICO
MOTOR EJE CENTRAL | 2 HP TRIFASICO
MOTOR CARGUE CISCO | 1 HP MONOFASICO
MOTOR REDUCTOR DESCARGUE | 1 1/2 O 2 HP MONOFASICO
REDUCTOR EJE CENTRAL | 4382
TABLERO ELECTRICO | •TOTALIZADOR •MINIBREAKERS •CONTACTORES •RELES •TERMOCUPLA •BOTONES PULSORES STAR/STOP •SELECTOR MULETILLA •PIROMETRO CONTROL DE TEMPERATURA •TEMPORIZADOR DIGITAL •CABLEADO #10 Y #12
TIPO DE COMBUSTIÓN AUTOMÁTICO | CARBÓN MINERAL, CISCO DE CAFÉ
DIAMETRO | 2,1 MT
ALTURA | 3,2 MT
CUARTO | •ACERO INOXIDABLE 304 •PLATINA 1 1/2" Y 2 1/8" •ANGULO 1/8x2" •BUJES •EJE CALIBRADO 1 1/2"
CRIBAS INTERNAS | LAMINA GALVANIZADA PERFORADA
EJE CENTRAL | BANDERAS EN HIERRO Y EJE DE 1" 3/4
INTERCAMBIADOR DE CALOR | •PARRILLA EN HIERRO FUNDIDO •PLAQUETAS DE PROTECCIÓN EN HIERRO FUNDIDO •TORNILLO SINFÍN PARA ALIMENTACIÓN AUTOMÁTICO DE CISCO O CARBÓN •TODO EL SISTEMA INTERNO DE COMBUSTIÓN EN ACERO INOXIDABLE 304
VENTILADORES | •LAMINA HR 3/16 •ANGULO 2" 1/8, 1/8"x 1 1/2", 1 1/8" •BALINERAS •CARCAZA NBR 150 •EJE CALIBRADO 1 1/2"
TURBO | LAMINA HR 1/8 Y 3/16
COMPUERTAS DE DESCARGUE | LAMINA HR 3MM
CHIMENEA | ACERO INOXIDABLE 304
TOLVA DE CISCO | LAMINA HR CL 18
PLATAFORMA DE INSPECCIÓN | ESTRUCTURA METALICA Y MALLA EXR 75HR V5 CL 3/16
CANTIDAD | VALOR UNITARIO | COSTO DIRECTO
1 | 78980000 | 78980000
ANEXO 3 FICHA TÉCNICA
DESCRIPCIÓN GENERAL (fotografía)
DENOMINACIÓN DE BIEN O SERVICIO
Equipo de secado circular con descargue automatico, con capacidad de 2000 kilos CPS o 150@
DENOMINACIÓN TÉCNICA DEL BIEN O SERVICIO
Equipo para secar café, circular, con descargue automatico e intercambiador de calor automatico. Con sistema automatico computarizado, control de temperatura y alimentacion según factor clima con comportamiento estable sin margen de error. Tipo de combustion automatico con cisco de cafe, con adapatacion de gas y acpm.
CAPACIDAD | 2000 KL CPS - 150@
MOTOR VENTILADOR | 7 HP TRIFASICO
MOTOR EJE CENTRAL | 2 HP TRIFASICO
MOTOR CARGUE CISCO | 3 HP MONOFASICO
MOTOR REDUCTOR DESCARGUE | 1 1/2HP O 2 HP MONOFASICO
REDUCTOR EJE CENTRAL | 4382
TABLERO ELECTRICO | •TOTALIZADOR •MINIBREAKERS •CONTACTORES •RELES •TERMOCUPLA •BOTONES PULSORES STAR/STOP •SELECTOR MULETILLA •PIROMETRO CONTROL DE TEMPERATURA •TEMPORIZADOR DIGITAL •CABLEADO #10 Y #12
TIPO DE COMBUSTIÓN AUTOMÁTICO | CARBÓN MINERAL, CISCO DE CAFÉ
DIAMETRO | 2,1 MT
ALTURA | 4,4 MT
CUARTO | •ACERO INOXIDABLE 304 •PLATINA 1 1/2" Y 2 1/8" •ANGULO 1/8x2" •BUJES •EJE CALIBRADO 1 1/2"
CRIBAS INTERNAS | LAMINA GALVANIZADA PERFORADA
EJE CENTRAL | BANDERAS EN HIERRO Y EJE DE 1" 3/4
INTERCAMBIADOR DE CALOR | •PARRILLA EN HIERRO FUNDIDO •PLAQUETAS DE PROTECCIÓN EN HIERRO FUNDIDO •TORNILLO SINFÍN PARA ALIMENTACIÓN AUTOMÁTICO DE CISCO O CARBÓN •TODO EL SISTEMA INTERNO DE COMBUSTIÓN EN ACERO INOXIDABLE 304
VENTILADORES | •LAMINA HR 3/16 •ANGULO 2" 1/8, 1/8"x 1 1/2", 1 1/8" •BALINERAS •CARCAZA NBR 150 •EJE CALIBRADO 1 1/2"
TURBO | LAMINA HR 1/8 Y 3/16
COMPUERTAS DE DESCARGUE | LAMINA HR 3MM
CHIMENEA | ACERO INOXIDABLE 304
TOLVA DE CISCO | LAMINA HR CL 18
PLATAFORMA DE INSPECCIÓN | ESTRUCTURA METALICA Y MALLA EXR 75HR V5 CL 3/16
PINTURA ELECTROSTATICA
CANTIDAD | VALOR UNITARIO | COSTO DIRECTO
2 | 95040000 | 190080000

## ACTIVIDAD 2
ANEXO 3 FICHA TÉCNICA (Además, se deberá anexar fichas técnicas del equipamiento productivo e insumos de acuerdo a la particularidad del proyecto cargados al Rubro de la Gobernación)
1868919580
DESCRIPCIÓN GENERAL (fotografía)
DENOMINACIÓN DE BIEN O SERVICIO
TANQUE TINA DOBLE DE 700 LITROS CON ACCESORIOS
DENOMINACIÓN TÉCNICA DEL BIEN O SERVICIO
Tanque tina doble de 700 lt para el lavado del café en el beneficio húmedo. Este producto recibe el grano de café despulpado y se utiliza para hacer eficiente el proceso de lavado y fermentación, permaneciendo el café baba durante un período de 12 a 24 horas. Se recomiendan los tanque tinas dobles para aprovechar que se despulpe y fermente el café el mismo día que se recolecte; el otro compartimiento queda para el café recolectado el día siguiente y así sucesivamente. Capacidad Volumetrica: 700 LTS 350 LTS (por compartimiento) Capacidad de Carga: 440 kg (café baba) 220 Kg (por compartimiento) Dimensiones: 182cm X 119cm X 68cm Materiales: Polietileno Lineal Color: Negro Proceso: Rotomoldeo Adpatador Macho 2": 4 Codo sanitario 2: 2 Niple Sanitario 2": 4 Val. Bola PVC 2" roscada: 5 Rejilla: 6
CANTIDAD | VALOR UNITARIO | COSTO DIRECTO
3 | 1285200 | 3855600
ANEXO 3 FICHA TÉCNICA (Además, se deberá anexar fichas técnicas del equipamiento productivo e insumos de acuerdo a la particularidad del proyecto cargados al Rubro de la Gobernación)
DESCRIPCIÓN GENERAL (fotografía)
DENOMINACIÓN DE BIEN O SERVICIO
MAQUINA DESPULPADORA N° 2 ½ Capacidad
DENOMINACIÓN TÉCNICA DEL BIEN O SERVICIO
MAQUINA DESPULPADORA N° 2 ½ Capacidad: 350 a 400 kg C.C. / H. Marca: PROINGENIERIA S.A.S. CUERPO MAQUINA: Moldeadas y fundidas en hierro gris, para una mayor resistencia. SISTEMA DE CHUMACERA: Abastecedor adaptado en chumacera ovalada de ¾. TRANSMISIÓN: Piñones paso 35 en hierro templado y cadena paso 35. PECHERO GRADUABLE: Sistema de paladares independientes o pechero inteligente. CILINDRO: Montado en chumaceras ovaladas de ¾”. NUEVO SISTEMA. CAMISAS O RAYO: Este puede ser instalado en cobre o acero inoxidable según la preferencia del cliente y cualquiera de los dos se garantiza el buen funcionamiento. VOLANTE: De 16” (pulgadas) en Hierro gris y canal en V tipo A. MANUBRIO: Plástico o madera; para su operación manual. TOLVA DE RECIBO DE CAFÉ: Esta fabricada en lámina de acero inoxidable, la cual evita desgaste y corrosión del material. VENTANILLA DE INSPECCIÓN: Ubicada en la parte superior del pechero; fabricada en acero inoxidable. CHORRERA O BABERO: Elaborada en lámina de acero inoxidable de 26 cm de larga. OTOR ELÉCTRICO de ½ H.P. a 1800 RPM – 110 o 220 voltios. Marca: DISPONIBILIDAD DEL MERCADO Garantía: 1 año sobre desperfectos de fabricación
CANTIDAD | VALOR UNITARIO | COSTO DIRECTO
135 | 2800000 | 378000000
ANEXO 3 FICHA TÉCNICA (Además, se deberá anexar fichas técnicas del equipamiento productivo e insumos de acuerdo a la particularidad del proyecto cargados al Rubro de la Gobernación)
DESCRIPCIÓN GENERAL (fotografía)
DENOMINACIÓN DE BIEN O SERVICIO
MODULO CLASIFICADOR DE GRANO CON TANQUE TINA DOBLE 350X2 Y MAQUINA DESPULPADORA 2 3/4
DENOMINACIÓN TÉCNICA DEL BIEN O SERVICIO
MODULO SEMIINTEGRADO CON CLASIFICADOR DE GRANO 2 3/4 TANQUE TINA DOBLE CAPACIDAD POR COMPARTIMIENTO 350 LITROS PARA UN TOTAL DE ALMACENIMIENTO DE 700 LITROS.
MAQUINA 2 3/4, ZARANDA PARA CLASIFICACION MECANICA, 1 MOTOR DE 0,75 HP A 1800 PARA MOVER CLASIFICADOR, 1 TANQUE TINA PLASTICO DOBLE 350 X 2 PARA ALMACENAMIENTO, CHASIS TUBO ESTRUCTURAL CUADRADO PARA TANQUES Y REFORZANDO BASE PARA ZARANDA
CANTIDAD | VALOR UNITARIO | COSTO DIRECTO
9 | 6500000 | 58500000
ANEXO 3 FICHA TÉCNICA (Además, se deberá anexar fichas técnicas del equipamiento productivo e insumos de acuerdo a la particularidad del proyecto cargados al Rubro de la Gobernación)
DESCRIPCIÓN GENERAL (fotografía)
DENOMINACIÓN DE BIEN O SERVICIO
MAQUINA DESPULPADORA N° 3 ½ Capacidad
DENOMINACIÓN TÉCNICA DEL BIEN O SERVICIO
DESPUPADORA DE CAFÉ Ref 3 1/2 CAPACIDAD 700 A 800 KG C.C./H CUERPO DE MAQUINA: Moldeadas y fundidas en hierro gris, para una mayor resistencia. SISTEMA DE CHUMACERA: Abastecedor adaptado en chumacera ovalada de 3/4 TRANSMICION: piñones paso 35 y hierro templado y cadena paso 35. PECHERO GRADUABLE: con 3 chorros o slaidas, sistema de paladares independiente o pechero inteligente. CILINDRO: Montado en chumaceras ovaldas de 1" NUEVO SISTEMA CAMISAS O RAYO: una camisa de 26 x 72 y una tira de camisa de 13 x 72 se ofrece en lamina troquelada en cobre, diseñada con un excelente troquel el cual trata muy bien el cafe, evitando cascareo y daño del mismo. VOLANTE: De 16" en Hierro gris y canal en V tipo A. MANUBRIO: Plastico o madera; para su operacion manual TOLVA DE RECIBO DE CAFE: esta fabricada en lamina de acero inoxidable, la cual, evita desgaste y corrosion del material. VENTANILLA DE INSPECCION: ubicada en la paste superior del pechero, fabricada en acero inoxidable CHORRERA CON TAPA: Elaborada en lamina de acero inoxidable. PROTECTOR: Proteccion en malla galvanizada para piñones y cadena, para evitar accidentes de trabajo.
CANTIDAD | VALOR UNITARIO | COSTO DIRECTO
22 | 2200000 | 48400000
ANEXO 3 FICHA TÉCNICA (Además, se deberá anexar fichas técnicas del equipamiento productivo e insumos de acuerdo a la particularidad del proyecto cargados al Rubro de la Gobernación)
DESCRIPCIÓN GENERAL (fotografía)
DENOMINACIÓN DE BIEN O SERVICIO
ECOING 3 -400ECOING 3 -400
DENOMINACIÓN TÉCNICA DEL BIEN O SERVICIO
con una capacidad entre 450 y 500 kg de café cereza por día, en tanque con capacidad para 400 litros (hasta 320 kg de café baba); compuesto por: El cereza por hora, con pechero y cilindro en aluminio reforzado al sílice, el cilindro con dientes macizos 1800 RPM (monofásico o trifásico según requerimiento), para mover la despulpadora, y la zaranda, con 500 con una capacidad de hasta 800 kilogramos de café lavado por hora, con agitadores en nylon o aluminio aleado, tornillo alimentador en acero inoxidable, rodamientos, canasta en malla inoxidable 304 troquelada, pintura electrostática al horno, tolva de alimentación y tubo para el descargue, bandeja para salida de zaranda en varillas de 30cm de diámetro x 40cm de longitud, en acero inoxidable, con tornillo sinfín alimentador en acero inoxidable 304, eje, rodamientos, cepillo limpiador, tolva de salida de pasilla y Tanque con una capacidad de 400 Litros o 320 kg de café baba, procedentes de 500 kg de frutos de café en TRANSPORTE DEL CAFÉ BABA, SON EN ACERO INOXIDABLE CALIDAD 304
CANTIDAD | VALOR UNITARIO | COSTO DIRECTO
30 | 13500000 | 405000000
ANEXO 3 FICHA TÉCNICA (Además, se deberá anexar fichas técnicas del equipamiento productivo e insumos de acuerdo a la particularidad del proyecto cargados al Rubro de la Gobernación)
DESCRIPCIÓN GENERAL (fotografía)
DENOMINACIÓN DE BIEN O SERVICIO
Lavador Ecomill Modelo LH 300LAVADOR MECÁNICO DE CAFÉ Referencia: LAVADOR ECOMILL LH300 Capacidad: 300 kg café cereza por hora.
DENOMINACIÓN TÉCNICA DEL BIEN O SERVICIO
Equipo de lavado para el beneficio ecologico de café ECOMILL LH 300. Con capacidad en promedio de 300 kg café cereza por hora, a 307 RPM. Con energia electrica monofásica de 110V y/o monofasico 220V o trifasico. Con potencia de motor de 1/2 hp o 1/3 hp. Presenta un daño mecanico netro a los granos inferior al 0,3% en cafe lavado. con un caudal de calibración de 1,7 a 2,0 litros de agua por minuto. con un consumo especifico de agua de 0,63 - 0,70 litros por kilogramo de café pergamino seco. Con una eficiencia de la remoción de mucílago superior al 95%. Cuenta en su ubicación con ruedas, moviles. El Lavador Ecomill LH 300 esta compuesto por guardabandas, motor electrico, conexion eléctrica, canasto fabricado en lámina de acero inoxidable, su nucleo o motor esta elaborado en forma de agitadores en aluminio. Con cubiertas lavador en acero inoxidable y su sistema de rodachines con sistema de frenos de seguridad. Su estructura es metálica en angulo en acero inoxidable, tolva de recibo de café y cuenta con un sistema de control de agua.
CANTIDAD | VALOR UNITARIO | COSTO DIRECTO
174 | 5600000 | 974400000
ANEXO 3 FICHA TÉCNICA (Además, se deberá anexar fichas técnicas del equipamiento productivo e insumos de acuerdo a la particularidad del proyecto cargados al Rubro de la Gobernación)
DESCRIPCIÓN GENERAL (fotografía)
DENOMINACIÓN DE BIEN O SERVICIO
KIT POSCOSECHA PLUS.
DENOMINACIÓN TÉCNICA DEL BIEN O SERVICIO
Kit Poscosecha Plus compuesto por 1 Gravimet (balanza electrónica 5kg precisión 1g, batería, cinco canastillas filtro UV, manual de usuario y empaque individual), 1 Paleta lava café con cabo y accesorios; 1 Rastrillo de 8 dientes con cabo y accesorios; 1 Fermaestro plástico con tapa. Ancho: 36 cm. Largo: 34 cm. Alto 16 cm. Cabos Ø - m 1" Ø - 1,20 cm Peso: 2kg
CANTIDAD | VALOR UNITARIO | COSTO DIRECTO
3 | 254660 | 763980

## ACTIVIDAD 3
ANEXO 3 FICHA TÉCNICA (Además, se deberá anexar fichas técnicas del equipamiento productivo e insumos de acuerdo a la particularidad del proyecto cargados al Rubro de la Gobernación) |  |  | 523741082
DESCRIPCIÓN GENERAL (fotografía)
DENOMINACIÓN DE BIEN O SERVICIO
Sistema de filtración de agua Coldrink II
DENOMINACIÓN TÉCNICA DEL BIEN O SERVICIO
.° Filtro purificador de agua con manómetro. ° Velocidad 5g/min (18.9 lpm) º Vida útil 18.000gl ° Eliminación de olores, sabores y partículas de 0.2 micras. ° Dimensiones: 64.9x65.4x15.2cm
CANTIDAD | VALOR UNITARIO | COSTO DIRECTO
2 | 2272997 | 4545994
ANEXO 3 FICHA TÉCNICA (Además, se deberá anexar fichas técnicas del equipamiento productivo e insumos de acuerdo a la particularidad del proyecto cargados al Rubro de la Gobernación)
DESCRIPCIÓN GENERAL (fotografía)
DENOMINACIÓN DE BIEN O SERVICIO
Zaranda eléctrica para laboratorio (Monitor)
DENOMINACIÓN TÉCNICA DEL BIEN O SERVICIO
° Zaranda eléctrica para análisis de granulometría de café verde (tamices de laboratorio) Monitor MZL. ° Capacidad de muestra 250g a 300 gr. ° Material: Acero al carbón, aluminio y acero inoxidable. ° Motor 110V, 190rpm ° Soporte de tamices. ° Dimensiones: 50x38x27cm ° No incluye mallas.
CANTIDAD | VALOR UNITARIO | COSTO DIRECTO
1 | 5533500 | 5533500
ANEXO 3 FICHA TÉCNICA (Además, se deberá anexar fichas técnicas del equipamiento productivo e insumos de acuerdo a la particularidad del proyecto cargados al Rubro de la Gobernación)
DESCRIPCIÓN GENERAL (fotografía)
DENOMINACIÓN DE BIEN O SERVICIO
Homogenizador de muestras
DENOMINACIÓN TÉCNICA DEL BIEN O SERVICIO
° Homogenizador tipo boerner. ° Muestras 1 – 10 Kg. ° Construido en acero pintado, bronce y acero inoxidable y/o cobre. ° Soportes en acero inoxidable.
CANTIDAD | VALOR UNITARIO | COSTO DIRECTO
1 | 5950000 | 5950000
ANEXO 3 FICHA TÉCNICA (Además, se deberá anexar fichas técnicas del equipamiento productivo e insumos de acuerdo a la particularidad del proyecto cargados al Rubro de la Gobernación)
DESCRIPCIÓN GENERAL (fotografía)
DENOMINACIÓN DE BIEN O SERVICIO
Molino de café BUNN G3
DENOMINACIÓN TÉCNICA DEL BIEN O SERVICIO
Molino para café marca BUNN, referencia G3. Capacidad: 3lb. Producción: 30 kg/h. Motor: 3/4 HP, 120 V, 60 Hz, 9amp. Bandeja inferior para control de desperdicio. Tolva con capacidad para 3 libras. Control de granulometria con perilla frontal de fácil operación. Dimensiones: 69,1cm (alto) x 18,8cm (ancho) x 40,4cm (profundidad).
CANTIDAD | VALOR UNITARIO | COSTO DIRECTO
3 | 6695535 | 20086605
ANEXO 3 FICHA TÉCNICA (Además, se deberá anexar fichas técnicas del equipamiento productivo e insumos de acuerdo a la particularidad del proyecto cargados al Rubro de la Gobernación)
DESCRIPCIÓN GENERAL (fotografía)
DENOMINACIÓN DE BIEN O SERVICIO
Calentador de agua para laboratorio
DENOMINACIÓN TÉCNICA DEL BIEN O SERVICIO
º Calentador de agua hasta 96º. º Llenado automático. º Capacidad 19L a 38L. º Energía: 220V ª Control de termostato a la temperatura deseada. º Valvula de vaciado manual.
CANTIDAD | VALOR UNITARIO | COSTO DIRECTO
1 | 12306825 | 12306825
ANEXO 3 FICHA TÉCNICA (Además, se deberá anexar fichas técnicas del equipamiento productivo e insumos de acuerdo a la particularidad del proyecto cargados al Rubro de la Gobernación)
DESCRIPCIÓN GENERAL (fotografía)
DENOMINACIÓN DE BIEN O SERVICIO
Tostadora para laboratorio eléctrica
DENOMINACIÓN TÉCNICA DEL BIEN O SERVICIO
° Tostadora de laboratorio Probat BRZ. ° 2 cilindros (tambores). ° Capacidad: 80-100g ° Termómetros 0-300°C ° Sub estructura montada en base. ° Exosto de salida con 3 conexiones. ° Motorreductor con acople y sistema de transmisión. . ° Calentamiento: resistencia eléctrica o gas. ° ciclón externo con turbina para recolección de cisco. ° Set de accesorios: Cuchara, cepillo, grasa, tubo de cargue y brocha. ° Color: Azul oscuro. °110V-220/60Hz monofásico DIMENSIONES: 500x670x560 mm. PESO: 75 kg.
CANTIDAD | VALOR UNITARIO | COSTO DIRECTO
3 | 81142330 | 243426990
ANEXO 3 FICHA TÉCNICA (Además, se deberá anexar fichas técnicas del equipamiento productivo e insumos de acuerdo a la particularidad del proyecto cargados al Rubro de la Gobernación)
DESCRIPCIÓN GENERAL (fotografía)
DENOMINACIÓN DE BIEN O SERVICIO
Medidor de actividad acuosa
DENOMINACIÓN TÉCNICA DEL BIEN O SERVICIO
Medidor de actividad acuosa portatil. Rango de medición: 0 a 1,0 aw. Rango de exactitud: ± 0,02 a 0,03 aw. Tiempo de medición: 5 minutos. Sensor: sensor de humedad dieléctrico. Fuente de alimentación: baterias. Temperatura de operación: 5 a 50 °C.
CANTIDAD | VALOR UNITARIO | COSTO DIRECTO
1 | 15950000 | 15950000
ANEXO 3 FICHA TÉCNICA (Además, se deberá anexar fichas técnicas del equipamiento productivo e insumos de acuerdo a la particularidad del proyecto cargados al Rubro de la Gobernación)
DESCRIPCIÓN GENERAL (fotografía)
DENOMINACIÓN DE BIEN O SERVICIO
Monitor interactivo industrial de 65 pulgadas
DENOMINACIÓN TÉCNICA DEL BIEN O SERVICIO
Monitor interactivo tactil de 65 pulgadas. Resolución 3840 * 2160. Compatibilidad con sitemas operativos wINDOWS 7/8/10 Android, Mac, Linux , Chrome OS. Conectividad: HDMI-USB-RGB Capacidad de 4gb Ram y 32gb de Rom.
CANTIDAD | VALOR UNITARIO | COSTO DIRECTO
1 | 12900000 | 12900000
ANEXO 3 FICHA TÉCNICA (Además, se deberá anexar fichas técnicas del equipamiento productivo e insumos de acuerdo a la particularidad del proyecto cargados al Rubro de la Gobernación)
DESCRIPCIÓN GENERAL (fotografía)
DENOMINACIÓN DE BIEN O SERVICIO
Cabina de sonido
DENOMINACIÓN TÉCNICA DEL BIEN O SERVICIO
Cabina de sonido activa de 15 pulgadas. Recargable. 140 W. Amplificada de 2 vías. Cuenta con entrada DC para recibir carga de bateria externa 12V. Reproductor MP3, WAV y WMA, lectorSD, USB y Bluetooth. Con control remoto y soporte de cabina. Peso: 23 kg. Dimensiones: 49.5 × 40 × 75 cm.
CANTIDAD | VALOR UNITARIO | COSTO DIRECTO
1 | 1250000 | 1250000
ANEXO 3 FICHA TÉCNICA (Además, se deberá anexar fichas técnicas del equipamiento productivo e insumos de acuerdo a la particularidad del proyecto cargados al Rubro de la Gobernación)
DESCRIPCIÓN GENERAL (fotografía)
DENOMINACIÓN DE BIEN O SERVICIO
Micrófono inalámbrico
DENOMINACIÓN TÉCNICA DEL BIEN O SERVICIO
Conexión inlámbrica. Rango de trabajo: 24 metros. Indicadores de advertencia de batería baja en el receptor y el micrófono. Micrófono ligero, versátil y compacto.
CANTIDAD | VALOR UNITARIO | COSTO DIRECTO
1 | 359000 | 359000
NEXO 3 FICHA TÉCNICA (Además, se deberá anexar fichas técnicas del equipamiento productivo e insumos de acuerdo a la particularidad del proyecto cargados al Rubro de la Gobernación)
DESCRIPCIÓN GENERAL (fotografía)
DENOMINACIÓN DE BIEN O SERVICIO
Loker metálico
DENOMINACIÓN TÉCNICA DEL BIEN O SERVICIO
Locker en lámina metáica. 9 espacios. Con manijas plásticas o chapa. Ancho: entre 89 y 92 cm. Fondo: entre 30 y 32 cm. Alto: entre 1,83 y 2 mt.
CANTIDAD | VALOR UNITARIO | COSTO DIRECTO
3 | 1150000 | 3450000
ANEXO 3 FICHA TÉCNICA (Además, se deberá anexar fichas técnicas del equipamiento productivo e insumos de acuerdo a la particularidad del proyecto cargados al Rubro de la Gobernación)
DESCRIPCIÓN GENERAL (fotografía)
DENOMINACIÓN DE BIEN O SERVICIO
Folderama metáico
DENOMINACIÓN TÉCNICA DEL BIEN O SERVICIO
Estructura en lámina metálica. Con divisiones internas. Ancho: entre 1 y 1,10 mt. Fondo: entre 45 y 48 cm. Alto: entre 1,80 y 2,20 mt.
CANTIDAD | VALOR UNITARIO | COSTO DIRECTO
2 | 2130000 | 4260000
ANEXO 3 FICHA TÉCNICA (Además, se deberá anexar fichas técnicas del equipamiento productivo e insumos de acuerdo a la particularidad del proyecto cargados al Rubro de la Gobernación)
DESCRIPCIÓN GENERAL (fotografía)
DENOMINACIÓN DE BIEN O SERVICIO
Tablero
DENOMINACIÓN TÉCNICA DEL BIEN O SERVICIO
Tablero acrílico o en vidrio templado. Ancho: entre 2 y 2,50 mt. Alto: entre 1 y 1,20 mt.
CANTIDAD | VALOR UNITARIO | COSTO DIRECTO
1 | 465000 | 465000
ANEXO 3 FICHA TÉCNICA (Además, se deberá anexar fichas técnicas del equipamiento productivo e insumos de acuerdo a la particularidad del proyecto cargados al Rubro de la Gobernación)
DESCRIPCIÓN GENERAL (fotografía)
DENOMINACIÓN DE BIEN O SERVICIO
Mesa plegable
DENOMINACIÓN TÉCNICA DEL BIEN O SERVICIO
Superficie: polipropileno, polietileno de alta densidad o madera. Bases y soportes metálicos. Ancho: entre 1,20 y 1,25 mt. Fondo: entre 60 y 65 cm. Alto: entre 74 y 75 cm.
CANTIDAD | VALOR UNITARIO | COSTO DIRECTO
6 | 365000 | 2190000
ANEXO 3 FICHA TÉCNICA (Además, se deberá anexar fichas técnicas del equipamiento productivo e insumos de acuerdo a la particularidad del proyecto cargados al Rubro de la Gobernación)
DESCRIPCIÓN GENERAL (fotografía)
DENOMINACIÓN DE BIEN O SERVICIO
Silla para oficina
DENOMINACIÓN TÉCNICA DEL BIEN O SERVICIO
Silla ergonómica para oficina y/o secretarial. Con rodachines. Brazos fijos. Mecanismo basculante. Altura graduable. Color negro.
CANTIDAD | VALOR UNITARIO | COSTO DIRECTO
30 | 399000 | 11970000
ANEXO 3 FICHA TÉCNICA (Además, se deberá anexar fichas técnicas del equipamiento productivo e insumos de acuerdo a la particularidad del proyecto cargados al Rubro de la Gobernación)
DESCRIPCIÓN GENERAL (fotografía)
CALENTADOR DE AGUA BUNN HW2
DENOMINACIÓN DE BIEN O SERVICIO
Calentador que dispensa agua caliente para preparación o limpieza de alimentos.
DENOMINACIÓN TÉCNICA DEL BIEN O SERVICIO
Ideal para ahorrar espacio y adaptarse a cualquier mostrador Sus acabados de alta calidad en acero inoxidable tanto en el tanque como en el exterior. Fácil de limpiar, con una larga vida útil lo hacen un equipo confiable. Incluye bandeja de goteo. Siempre hay agua caliente disponible.
CANTIDAD | VALOR UNITARIO | COSTO DIRECTO
1 | 5122301 | 5122301
ANEXO 3 FICHA TÉCNICA (Además, se deberá anexar fichas técnicas del equipamiento productivo e insumos de acuerdo a la particularidad del proyecto cargados al Rubro de la Gobernación)
DESCRIPCIÓN GENERAL (fotografía)
LE NUZ DU CAFÉ
DENOMINACIÓN DE BIEN O SERVICIO
Para el entrenamiento sensorial de catadores y enriquecer la memoria olfativa. Este es un producto indispensable para obtener los módulos sensoriales del Coffee Diploma System de la SCA, al igual que para el examen Q-grader de la SCA
DENOMINACIÓN TÉCNICA DEL BIEN O SERVICIO
Conjunto de 36 escencias desarrolladas para el estudio de los aromas del café, en caja con instructivo que detalla las características de cada aroma y su relación con el café. - 36 aromas para identificar y memorizar : Nota terrosa: 1 Tierra. Notas leguminosas: 2 Papa (Patata), 3 Guisante (Arveja), 4 Pepino. Nota de vegetales secos: 5 Paja. Nota de madera: 6 Cedro. Notas de especias: 7 Clavo de olor, 8 Pimienta, 9 Semilla de cilantro, 10 Vainilla. Notas florales: 11 Rosa té, 12 Flor de cafeto. Notas afrutadas: 13 Cereza del cafeto, 14 Grosella negra, 15 Limón, 16 Albaricoque, 17 Manzana. Notas animales: 18 Mantequilla fresca, 19 Nota melosa, 20 Cuero. Notas tostadas: 21 Arroz Basmati, 22 Pan tostado, 23 Malta, 24 Nota de regaliz, 25 Caramelo, 26 Chocolate amargo, 27 Almendra tostada, 28 Cacahuete tostado, 29 Avellana tostada, 30 Nuez, 31 Aves asadas, 32 Notas ahumadas: 33 Tabaco, 34 Café tostado. Notas químicas: 35 Nota medicinal, 36 Caucho.
CANTIDAD | VALOR UNITARIO | COSTO DIRECTO
1 | 3534300 | 3534300
ANEXO 3 FICHA TÉCNICA (Además, se deberá anexar fichas técnicas del equipamiento productivo e insumos de acuerdo a la particularidad del proyecto cargados al Rubro de la Gobernación)
DESCRIPCIÓN GENERAL (fotografía)
DENOMINACIÓN DE BIEN O SERVICIO
CUCHARA CATACION ACERO RW Ideal Para Catación de Café
DENOMINACIÓN TÉCNICA DEL BIEN O SERVICIO
Mango 10,5 cm Diámetro 4 cm Acabados Acero inoxidable Acabados en Acero Inoxidable RW  Es liviana y sencilla convirtiéndose en una herramienta de calidad para el catador de café  Su diseño cuenta con la capacidad ideal para Catación
CANTIDAD | VALOR UNITARIO | COSTO DIRECTO
16 | 21242 | 339872
ANEXO 3 FICHA TÉCNICA (Además, se deberá anexar fichas técnicas del equipamiento productivo e insumos de acuerdo a la particularidad del proyecto cargados al Rubro de la Gobernación)
DESCRIPCIÓN GENERAL (fotografía)
MALLAS LAB
DENOMINACIÓN DE BIEN O SERVICIO
Juego de tamices o mallas de fabricación nacional que incluye 7 mallas, fondo y tapa
DENOMINACIÓN TÉCNICA DEL BIEN O SERVICIO
Calibres 12/64” – 13/64” – 14/64” – 15/64” –, 16/64” - 17/64” – 18/64”, Material Madera y Cold Rolled Calibre 22, Accesorios Malla 0 y Tapa ( Opcional), Dimensiones Altura: 3 cm Ancho 28,5 cm, Largo 28.5 cm, Ideal para medir el tamaño de los granos de un lote de café pergamino. Se recomienda su uso en laboratorios de café, trilladoras de café y tostadoras de café.
CANTIDAD | VALOR UNITARIO | COSTO DIRECTO
3 | 1332800 | 3998400
ANEXO 3 FICHA TÉCNICA (Además, se deberá anexar fichas técnicas del equipamiento productivo e insumos de acuerdo a la particularidad del proyecto cargados al Rubro de la Gobernación)
DESCRIPCIÓN GENERAL (fotografía)
TOSTADORA M-15
DENOMINACIÓN DE BIEN O SERVICIO
Tueste homogéneo para obtener la mejor taza en cada café
DENOMINACIÓN TÉCNICA DEL BIEN O SERVICIO
Capacidad 15 Kg de café verde, Producción Un bache cad 15 min aprox, Fuente Calorífica Gas natural o propano, Motor Reductor de ½ HP (voltaje 110-120), Criba de enfriamiento Agítador con turbina ½ de HP y ciclon 300 CFM, Turbina de tostión ½ HP de alta presión con ciclón 150 CFM. Peso 130 Kg, Dimensiones Altura: 1,83m Ancho: 1,70m Largo: 3,30m, .Tablero electrónico con indicador digital de temperatura del grano, encendido de turbina de tueste, encendido de la criba de enfriamiento, encendido de giro tambor y encendido de chispa electrónica para gas. • 2 Ciclones para control de emisión de material particulado al medio ambiente, • Saca muestras y visor en vidrio templado para observar el proceso de tueste, • Compuerta graduación de aire de tueste, • Sistema de arrieros para criba de enfriamiento que garantiza 100% de evacuación de los granos, • Construcción solida. Acabados en acero inoxidable, • Opcional graduación de llama para perfilamiento de curvas de tostión estándar.
CANTIDAD | VALOR UNITARIO | COSTO DIRECTO
1 | 33320000 | 33320000
ANEXO 3 FICHA TÉCNICA (Además, se deberá anexar fichas técnicas del equipamiento productivo e insumos de acuerdo a la particularidad del proyecto cargados al Rubro de la Gobernación)
DESCRIPCIÓN GENERAL (fotografía)
TRILLADORA CR-2007
DENOMINACIÓN DE BIEN O SERVICIO
Trilladora de flujo continuo, perfecta para una mediana o grande inversión, por su producción industrial de gran utilidad
DENOMINACIÓN TÉCNICA DEL BIEN O SERVICIO
Utilizada para hacer retrillas de seleccionadoras electrónicas. - Acople de motor de alto torque. - La máquina cuenta con dos turbinas, una para refrescamiento del conjunto de trilla y otra para la extracción del la cascarilla de pergamino. -Tolva con capacidad para 50 kilogramos. -Posibilidad de instalar ciclón a la salida de la turbina para control de material particulado. - Construcción solida. Acabados en acero inoxidable, cromo y pintura electrostática
CANTIDAD | VALOR UNITARIO | COSTO DIRECTO
1 | 13500000 | 13500000
ANEXO 3 FICHA TÉCNICA (Además, se deberá anexar fichas técnicas del equipamiento productivo e insumos de acuerdo a la particularidad del proyecto cargados al Rubro de la Gobernación)
DESCRIPCIÓN GENERAL (fotografía)
DENOMINACIÓN DE BIEN O SERVICIO
MONITOR MZ 600
DENOMINACIÓN TÉCNICA DEL BIEN O SERVICIO
El movimiento de las mallas es lineal con inclinación hacia la evacuación. Este movimiento es generado por un motor con una excéntrica que convierte el movimiento circular en lineal. En la evacuación se deben ubicar 4 recipientes diferentes para recibir el café seleccionado en las tres mallas y la malla E90 (grano partido e impurezas), Producción 600 Kg de café / hora, Motor 3/4 HP 1750 RPM 110 V – 220 V, Peso 100 kg, Dimensiones Altura 100 cm / Ancho 80 cm /, Largo 200 cm, Producción 600 Kg de café / hora, Motor 3/4 HP 1750 RPM 110 V – 220 V, Peso 100 kg, Dimensiones Altura 100 cm / Ancho 80 cm /, Largo 200 cm
CANTIDAD | VALOR UNITARIO | COSTO DIRECTO
1 | 12000000 | 12000000
ANEXO 3 FICHA TÉCNICA (Además, se deberá anexar fichas técnicas del equipamiento productivo e insumos de acuerdo a la particularidad del proyecto cargados al Rubro de la Gobernación)
DESCRIPCIÓN GENERAL (fotografía)
SELLADORA SELLOMAC II
DENOMINACIÓN DE BIEN O SERVICIO
Selladora por calor constante con mordazas con gravado triangular a 120°
DENOMINACIÓN TÉCNICA DEL BIEN O SERVICIO
Operación: Automática com motor, por ciclo o continua, Producción: 25 bolsas por minuto máximo, Sellado Gravado triangular de 4 estrías,Consumo: Energía 600 watts, Voltaje: Entrada 110 V, Capacidad de Sellado: Longitud de sellado máx. 300 mm Altura del sellado 12 mm, Dimensiones Altura: 25 cm Ancho: 18 cm Profundidad: 25 cm, Control de temperatura con termocontrol P&D y termocupla, • Switch de encendido del sistema, Switch para opción de operación continua o por ciclo, Sella polietileno, polipropileno y similares (laminados, bi-laminados y trilaminados)., Accionamiento mecánico con motoreductor resortado que garantiza presión en el sellado, Instalación sencilla, se puede ubicar sobre una superficie plana y firme, Mordazas en bronce que permiten eficiente transferencia de calor anti adhesión del polietileno en la mordaza, Acabados en pintura electrostática, cromo y acero inoxidable.
CANTIDAD | VALOR UNITARIO | COSTO DIRECTO
1 | 4522000 | 4522000
ANEXO 3 FICHA TÉCNICA (Además, se deberá anexar fichas técnicas del equipamiento productivo e insumos de acuerdo a la particularidad del proyecto cargados al Rubro de la Gobernación)
DESCRIPCIÓN GENERAL (fotografía)
DENOMINACIÓN DE BIEN O SERVICIO
Jarra BUNN Thermal Carafe
DENOMINACIÓN TÉCNICA DEL BIEN O SERVICIO
Construcción de única pieza en acero inoxidable. Mantiene la bebida caliente. Ref. 51746.0101 1.9 L
CANTIDAD | VALOR UNITARIO | COSTO DIRECTO
3 | 307671 | 923013
ANEXO 3 FICHA TÉCNICA (Además, se deberá anexar fichas técnicas del equipamiento productivo e insumos de acuerdo a la particularidad del proyecto cargados al Rubro de la Gobernación)
DESCRIPCIÓN GENERAL (fotografía)
DENOMINACIÓN DE BIEN O SERVICIO
BANDEJA PLÁSTICA PARA CAFÉ
DENOMINACIÓN TÉCNICA DEL BIEN O SERVICIO
Bandeja nacional, profesional para el manejo de café verde o pergamino, en tres dimensiones: largo 23 cm ancho 7 cm a 12 cm
CANTIDAD | VALOR UNITARIO | COSTO DIRECTO
30 | 18743 | 562290
ANEXO 3 FICHA TÉCNICA (Además, se deberá anexar fichas técnicas del equipamiento productivo e insumos de acuerdo a la particularidad del proyecto cargados al Rubro de la Gobernación)
DESCRIPCIÓN GENERAL (fotografía)
DENOMINACIÓN DE BIEN O SERVICIO
SONDA CHUZO PARA CAFÉ PERGAMINO 65 CM (LARGO).
DENOMINACIÓN TÉCNICA DEL BIEN O SERVICIO
SONDA CHUZO PARA CAFÉ PERGAMINO 65 CM (LARGO).
CANTIDAD | VALOR UNITARIO | COSTO DIRECTO
4 | 89250 | 357000
ANEXO 3 FICHA TÉCNICA (Además, se deberá anexar fichas técnicas del equipamiento productivo e insumos de acuerdo a la particularidad del proyecto cargados al Rubro de la Gobernación)
DESCRIPCIÓN GENERAL (fotografía)
DENOMINACIÓN DE BIEN O SERVICIO
Balanza Laboratorio Ohaus SJX3201
DENOMINACIÓN TÉCNICA DEL BIEN O SERVICIO
Balanza portatil para laboratorio e industria marca OHAUS. 3200 gramos. Sensibilidad 0.01 gramo. Adaptador para corriente electrica 12V DC, 0.4 A y baterias AA no incluidas.
CANTIDAD | VALOR UNITARIO | COSTO DIRECTO
1 | 2499000 | 2499000
ANEXO 3 FICHA TÉCNICA (Además, se deberá anexar fichas técnicas del equipamiento productivo e insumos de acuerdo a la particularidad del proyecto cargados al Rubro de la Gobernación)
DESCRIPCIÓN GENERAL (fotografía)
DENOMINACIÓN DE BIEN O SERVICIO
Trilladora M-250
DENOMINACIÓN TÉCNICA DEL BIEN O SERVICIO
Trilladora de café pergamino seco para muestras de laboratorio. 1/3 HP 1750 RPM Monofásico (110V220V) 60Hz Switch on-off motor, Temporizador apagado automático, pulsador cambio sentido de giro. 250 g. por minuto
CANTIDAD | VALOR UNITARIO | COSTO DIRECTO
3 | 3900000 | 11700000
ANEXO 3 FICHA TÉCNICA (Además, se deberá anexar fichas técnicas del equipamiento productivo e insumos de acuerdo a la particularidad del proyecto cargados al Rubro de la Gobernación)
DESCRIPCIÓN GENERAL (fotografía)
DENOMINACIÓN DE BIEN O SERVICIO
Determinador Portatil de Humedad KETT PM650
DENOMINACIÓN TÉCNICA DEL BIEN O SERVICIO
Determinador de humedad portatil especializado para Cacao y Café. 1% - 40% de humedad (depende del producto). Resolución 0.1%. On-off, Selección del grano a medir (Más de 100 tipos de granos) y teclado alfanumerico 4 baterias AA
CANTIDAD | VALOR UNITARIO | COSTO DIRECTO
3 | 6010095 | 18030285
ANEXO 3 FICHA TÉCNICA (Además, se deberá anexar fichas técnicas del equipamiento productivo e insumos de acuerdo a la particularidad del proyecto cargados al Rubro de la Gobernación)
DESCRIPCIÓN GENERAL (fotografía)
DENOMINACIÓN DE BIEN O SERVICIO
MEDIDOR DIGITAL DE PH HEALTHYWISER
DENOMINACIÓN TÉCNICA DEL BIEN O SERVICIO
MEDIDOR DIGITAL DE PH HEALTHYWISER ideal para medir la actividad del ion hidrógeno, indicando su grado de acidez o alcalinidad expresada como pH en acuarios, piscina, escuela de laboratorio, alimentos y bebidas, etc, Rango de medición: PH: 0.00-14.00 PH, Rango de TDS: 0-9990 PPM, Temperatura: 0.1°C—80.0°C, Compensación automática de temperatura: 0.1°C—80.0°C, Batería: 3 * 1,5 V (pila de botón AG-13), Temperatura de operación: 0---80°C, Calibración: calibración automática de dos puntos, Función de apagado automático: 4 minutos, Tamaño: 183 mm * 37 mm * 37 mm, Peso: 80g
CANTIDAD | VALOR UNITARIO | COSTO DIRECTO
3 | 149000 | 447000
ANEXO 3 FICHA TÉCNICA (Además, se deberá anexar fichas técnicas del equipamiento productivo e insumos de acuerdo a la particularidad del proyecto cargados al Rubro de la Gobernación)
DESCRIPCIÓN GENERAL (fotografía)
DENOMINACIÓN DE BIEN O SERVICIO
TERMOHIGRÓMETRO CON SENSOR
DENOMINACIÓN TÉCNICA DEL BIEN O SERVICIO
Sensor inalámbrico de temperatura y humedad, registra cada minuto datos de temperatura y humedad, permite exportar la información almacenada y modulo de calibración, Presenta función de alerta al superar valores establecidos., Bluetooth: 5.0 Version, Soporte: 802.11b/g/n Wifi: 2.4 Ghz, Soporte de aplicaciones: iOS/Android, Distancia de trabajo: 50m, Temperatura de prueba: (TP) -20℃ to 80℃ ±0.2°C, Prueba de humedad: 0% to 100% ±3.5%RH, Fuente de alimentación del concentrador: Enchufe de CA de 100V ~ 240V 50 / 60Hz, Conexión de soporte de concentrador: 200pcs smart decives, Tamaño / peso: 44.8*13mm/17.6g
CANTIDAD | VALOR UNITARIO | COSTO DIRECTO
3 | 153510 | 460530
ANEXO 3 FICHA TÉCNICA (Además, se deberá anexar fichas técnicas del equipamiento productivo e insumos de acuerdo a la particularidad del proyecto cargados al Rubro de la Gobernación)
DESCRIPCIÓN GENERAL (fotografía)
DENOMINACIÓN DE BIEN O SERVICIO
REFRACTOMETRO
DENOMINACIÓN TÉCNICA DEL BIEN O SERVICIO
Refractómetro de doble escala se utiliza para medir, controlar y controlar la concentración de azúcar medida en grados Brix en el grano de café cereza y así lograr el punto exacto de madurez para la recolección, Dimensiones del producto: 8,1 x 3,3 x 1,9 pulgadas; 12 onzas, Rango medición: 0-32% Brix Resolución: 0,2% Brix, Compensación de temperatura: Automática ATC, Accesorios incluidos Estuche plástico, pipeta plástica y paño, Marca: zhifon.
CANTIDAD | VALOR UNITARIO | COSTO DIRECTO
3 | 159460 | 478380
ANEXO 3 FICHA TÉCNICA (Además, se deberá anexar fichas técnicas del equipamiento productivo e insumos de acuerdo a la particularidad del proyecto cargados al Rubro de la Gobernación)
DESCRIPCIÓN GENERAL (fotografía)
DENOMINACIÓN DE BIEN O SERVICIO
SELECTOR DE ARVENSES 35CM
DENOMINACIÓN TÉCNICA DEL BIEN O SERVICIO
El selector de arvenses ha demostrado ser el equipo más eficiente como método de control químico dentro del programa de manejo integrado de arvenses ya que permite hacer parcheo selectivo y seguro sobre las arvenses indeseables o más agresivas en los cafetales. se disminuye el consumo de agua, para solo gastar de 100 a 150 litros de agua por hectárea al año, REFERENCIA: R35, CAPACIDAD DEL TANQUE: 750 CARGA UTIL: 550, U. MEDIDA: cm3, TAMAÑO DE MALEZAS: Todo tipo de malezas
CANTIDAD | VALOR UNITARIO | COSTO DIRECTO
3 | 91350 | 274050
ANEXO 3 FICHA TÉCNICA (Además, se deberá anexar fichas técnicas del equipamiento productivo e insumos de acuerdo a la particularidad del proyecto cargados al Rubro de la Gobernación)
DESCRIPCIÓN GENERAL (fotografía)
DENOMINACIÓN DE BIEN O SERVICIO
KIT MEDIVERDES
DENOMINACIÓN TÉCNICA DEL BIEN O SERVICIO
El "MEDIVERDES" es una herramienta diseñada por CENICAFÉ, consiste en un recipiente de 600 ml en el cual, cuando se llena a ras, cabe una muestra aproximadamente de 360 gr de café cereza permitiendo estimar el porcentaje de verde en la masa cosechada. Es una herramienta que nos permite evaluar el contenido de frutos verdes en la masa de café cosechada. La correcta recolección de los frutos de café con un grado de maduración superior al 95%, Material: Plastico , Largo [cm]: 15, Ancho [cm] :13 , Ancho [cm]: 9
CANTIDAD | VALOR UNITARIO | COSTO DIRECTO
3 | 24900 | 74700
ANEXO 3 FICHA TÉCNICA (Además, se deberá anexar fichas técnicas del equipamiento productivo e insumos de acuerdo a la particularidad del proyecto cargados al Rubro de la Gobernación)
DESCRIPCIÓN GENERAL (fotografía)
DENOMINACIÓN DE BIEN O SERVICIO
ESTACIÓN METEOROLÓGICA
DENOMINACIÓN TÉCNICA DEL BIEN O SERVICIO
Estación Meteorológica Inalámbrica con Sensor Para Exteriores, 8 en 1, Temperatura, Presión del Aire, Humedad, Indicador de Viento, Colector de Lluvia, Fase Lunar, Reloj Despertador, Temperatura y humedad interior (0° C a 60° C), Temperatura y humedad exterior (-40° C a 60° C), Dirección del viento: 0-360 grados , Velocidad del viento: 0-180 km/h, Pluviómetro, Lluvia: 0-10 metros, Registros, nimos/máximos, Sensación térmica y punto de rocío, Alarma alta y baja, Pronóstico del tiempo basado en la presión atmosférica, Despertador y calendario, Frecuencia de transmisión: 433,92 MHz, Presión: 8.85-32.5 inHg, Lluvia: 0-396 pulgadas, Velocidad del viento: 0-112 MPH, Rango de transmisión: hasta 300 pies al aire libre
CANTIDAD | VALOR UNITARIO | COSTO DIRECTO
3 | 2618000 | 7854000
ANEXO 3 FICHA TÉCNICA (Además, se deberá anexar fichas técnicas del equipamiento productivo e insumos de acuerdo a la particularidad del proyecto cargados al Rubro de la Gobernación)
DESCRIPCIÓN GENERAL (fotografía)
DENOMINACIÓN DE BIEN O SERVICIO
Molino que permite una Molienda homogénea conservando la calidad y el fragancia de cada grano de café.
DENOMINACIÓN TÉCNICA DEL BIEN O SERVICIO
Producción 60 Kg / hora Motor 3 HP (110V – 120V) Peso 50 Kg Dimensiones Altura: 140 cm Ancho: 50 cm Largo: 60 cm Una vez calibrado el paso de café al compartimento de molienda (según las características físicas de cada café) no requerirá intervención constante del operario. • Ajuste sencillo para obtener la granulometría deseada. Desde esspreso (350μm) hasta tipo soluble (1050μm). • Tolva de descargue n acero inoxidable. • Construcción sólida. Acabados en acero inoxidable y pintura apta para alimentos.
CANTIDAD | VALOR UNITARIO | COSTO DIRECTO
1 | 7735000 | 7735000
ANEXO 3 FICHA TÉCNICA (Además, se deberá anexar fichas técnicas del equipamiento productivo e insumos de acuerdo a la particularidad del proyecto cargados al Rubro de la Gobernación)
DESCRIPCIÓN GENERAL (fotografía)
TOSTADOR DE LABORATORIO PARA CAFE PRE 1Z ELECTRICA 110 V
DENOMINACIÓN DE BIEN O SERVICIO
Tostadora de muestras para café que garantiza el tueste homogéneo del grano debido a la transferencia de calor por convección
DENOMINACIÓN TÉCNICA DEL BIEN O SERVICIO
Ancho: 25,0 cm, Profundidad: 65,5 cm, Alto: 58,6 cm, Voltage: 220 V, Acabados: Piedra acrílica blanca y gris, acero inoxidable, y subestructura montada en acero inoxidable, Tiempo de tueste 3 - 20 min, Capacidad de tambor 150 - 200 g, Peso 32 Kg, Su tambor de tostión tienen capacidad para 150 - 200 gramos, por tanto es adecuado para la evaluación de varios cafés verdes, el desarrollo de recetas y la creación de blends, Control total del proceso de tostado gracias a la interfaz LCD que indica temperaturas, tiempos y curvas de tostión; sistema de calentamiento por aire ampliamente ajustable, y su sensor de temperatura 0 - 300°C, Tostado y enfriamiento simultáneo, gracias a su canastilla de enfriamiento, con variador de velocidad para el ventilador de aire caliente, Un ciclón con turbina integrado a su estructura, para lograr la recolección del cisco., Fabricada para uso eléctrico con sistema de convección por una unidad de aire caliente. O puede solicitar la fabricación para uso con gas, con sistema de calentamiento de un quemador a gas, Diseño moderno de piedra acrílica y acero inoxidable, adecuada para alimentos con subestructura montada en una base de acero inoxidable.
CANTIDAD | VALOR UNITARIO | COSTO DIRECTO
1 | 51365047 | 51365047
TAMAÑO: 7.1 "(18.03 cm) de ancho.
CAPACIDAD: 2 galones (7.57L) de agua caliente.
ACABADOS: acero inoxidable tanto en el tanque como en el exterior
Producción 600 kilogramos por hora
Motor 5HP (Voltaje 110-220) Malla de trilla Varilla cuadrada de 3/16¨
Peso 65 kg.
Dimensiones Altura: 190cm Ancho: 62cm Largo: 120cm

## ACTIVIDAD 4
ANEXO 3 FICHA TÉCNICA (Además, se deberá anexar fichas técnicas del equipamiento productivo e insumos de acuerdo a la particularidad del proyecto cargados al Rubro de la Gobernación)
262209230
DESCRIPCIÓN GENERAL (fotografía)
DENOMINACIÓN DE BIEN O SERVICIO
SUPER BOLSA GRAINPRO (Cierre precinto)
DENOMINACIÓN TÉCNICA DEL BIEN O SERVICIO
SUPER BOLSA GRAINPRO 70 KILOS 75 X 130 plástica de polietileno (PE) reciclable en varias capas y una barrera patentada impermeable brindando una permeabilidad lo suficientemente baja como para evitar la entrada de aire y humedad. Diseñada para usarse varias veces. Adicionalmente contiene una barrera impermeable a los gases y la humedad. De manera efectiva conserva el sabor, aroma y calidad de los productos agrícolas secos. Con sistema de cremallera de doble vía que no necesita precintos o abrazaderas para su cierre. Establecido en la industria del café y cacao como herramienta estándar de almacenamiento y transporte debido a la probada efectividad en la conservación de sabor, aroma y calidad de los productos de alto valor. Material: Multicapas de polietileno (PE) con barrera, Espesor (μm): 78 ±10%, Color Verde (Pantone 3585), Peso, (g/m²) 73 ±10%, Taza de Transmisión de Oxígeno (OTR) (cm³/m²/día a 0,1Mpa) ≤ 4 Taza de transmisión de vapor de agua (WVTR) (g/m²/día ≤ 5, Vida Útil (años) .
CANTIDAD | VALOR UNITARIO | COSTO DIRECTO
9 | 15470 | 139230
ANEXO 3 FICHA TÉCNICA (Además, se deberá anexar fichas técnicas del equipamiento productivo e insumos de acuerdo a la particularidad del proyecto cargados al Rubro de la Gobernación)
DESCRIPCIÓN GENERAL (fotografía)
DENOMINACIÓN DE BIEN O SERVICIO
fertilizante de produccion de la composicion quimica 17-6-18-2 compuesto apto para cafetales en produccion
DENOMINACIÓN TÉCNICA DEL BIEN O SERVICIO
Grado 17-6-18-2 Composición garantizada Nitrógeno total (N) 17.0 % Nitrógeno Amoniacal (N) 10.4 % Nitrógeno Nítrico (N) 6.6 % Fósforo asimilable (P2O5) 6.0 % Potasio soluble en agua (K2O) 18.0 % Magnesio (MgO) 2.0 % Azufre total (S) 2.0 % Boro (B) 0.2 % Zinc (Zn) 0.1 %.
CANTIDAD | VALOR UNITARIO | COSTO DIRECTO
1048 | 215000 | 225320000
ANEXO 3 FICHA TÉCNICA (Además, se deberá anexar fichas técnicas del equipamiento productivo e insumos de acuerdo a la particularidad del proyecto cargados al Rubro de la Gobernación)
DESCRIPCIÓN GENERAL (fotografía)
DENOMINACIÓN DE BIEN O SERVICIO
PLÁNTULAS DE ÁRBOLES FORESTALES
DENOMINACIÓN TÉCNICA DEL BIEN O SERVICIO
PLÁNTULAS DE ÁRBOLES FORESTALES EN MATERIAL BIODEGRADABLE CERTIFICADO, DE FABRICACIÓN PROPIA DE JIFFY, NOGAL CAFETERO (CORDIA ALLIODORA ), CHACHAFRUTO (ERYTHRINA EDULIS ), CACHIMBO(ERYTHRINA POEPPIGIANA ), GUAMO (INGA CF. INGOIDES, I. SPECTABILIS E I. OERSTIDIANA), URAPÁN (FRAXINUS UHDEI).
CANTIDAD | VALOR UNITARIO | COSTO DIRECTO
1750 | 21000 | 36750000