## OFERTA BLOQUE 5
FORMATO No. 3 - PROPUESTA ECONOMICA
COMANDO DEPARTAMENTO POLICIA CAUCA, COMANDO POLICIA METROPOLITANA DE POPAYAN, COMANDO REGION No.4 Y CENTRO DE FUSION OPERACIONAL No. 4
CONTRATO DE DISEÑOS No.06-3-10041-15 CUYO OBJETO ES LA “ELABORACIÓN DE DISEÑOS Y ESTUDIOS TÉCNICOS PARA LA CONSTRUCCION Y DOTACION DEL COMANDO DEPARTAMENTO POLICIA CAUCA, COMANDO POLICIA METROPOLITANA DE POPAYAN, COMANDO REGION No.4 Y CENTRO DE FUSION OPERACIONAL
ALCANCE DE OBRA
CONSTRUCCIÓN Y DOTACIÓN DEL COMANDO DEPARTAMENTO POLICIA CAUCA, COMANDO POLICIA METROPOLITANA DE POPAYAN, COMANDO REGION No.4 Y CENTRO DE FUSION OPERACIONAL No. 4, FASE 1, EDIFICIO 5 Y GARITAS DE ACUERDO A DISEÑOS DE CONSULTORIA, INCLUYE LA EJECUCION DE ACTIVIDADES DE EXCAVACIONES RELLENOS , ESTRUCTURA DE CONCRETO, DOMOTICA, MOBILIARIO DE OFICINAS, SISTEMAS DE DETECCION DE INCENDIOS, CARPINTERIA METALICA Y DE MADERA, SISTEMAS DE VENTILACION MECANICA Y TODAS LAS ADECUACIONES URBANISTICAS ELECTRICAS E HIDRAULICAS INTERNAS Y EXTERNAS QUE PERMITAN EL CORRECTO FUNCIONAMIENTO DEL EDIFICIO Y EL DESARROLLO DE ESTA FASE Y DE LAS FASES FUTURAS QUE COMPRENDEN EL COMPLEJO DE POLICIA DEL CAUCA.
EDIFICACIÓN DE LA FASE 1
EDIFICIO 5
ITEM | ACTIVIDAD | U.M | CANTIDAD | VR UNITARIO | VALOR TOTAL
01 | ACTIVIDADES PRELIMINARES
01.01 | ACTIVIDADES PRELIMINARES.
01.01.01 | LOCALIZACIÓN Y REPLANTEO DE EJES Y NIVELES | M2 | 1926
01.01.02 | CERRAMIENTO PROVISIONAL EN LONA H= 2.00 M | ML | 245
01.01.03 | CAMPAMENTO CONTENEDOR (INCLUYE DOTACIÓN Y DESMONTE) | MES | 8
01.01.04 | CAMPAMENTO (INCLUYE PLACA DE CONTRAPISO, PAREDES EN TABLA, CUBIERTA EN FIBROCEMENTO DE ZINC) 66 M2 | UN | 1
01.01.05 | DESCAPOTE MECÁNICO E=0.20 M, INCLUYE RETIRO DE MATERIALES A LOS SITIOS AUTORIZADOS. | M2 | 1461
01.01.06 | INSTALACIÓN PROVISIONAL DE ENERGIA (incluye cable de alimentación desde la planta electrica hasta el punto del tablero general de obra, incluye 7 tableros secundarios, tomas a 110, 220v y trifasicas para equipo especial) | GLB | 1
01.01.07 | INSTALACIÓN PROVISIONAL ACUEDUCTO L=50m (incluye bomba de presion y tuberia para tomar proveer agua y todos sus accesorios, adicionalmente mangeras y elementos de almacenamiento). | GLB | 1
01.01.09 | TALA DE ARBOLES (cargue y retiro de sobrantes al sitio autorizado y extracción de raices) | UN | 23
01.01.10 | TRASLADO DE ARBOLES CON TIPO DE TRASLADO LARGO | UN | 87
01.01.11 | ALQUILER PLANTA ELECTRICA PARA SUMINISTRO ELECTRICO DE OBRA DE 350 KVA INCLUYE COMBUSTIBLE | MES | 8
01.01.12 | SUMINISTRO DE AGUA PARA OBRA | MES | 0
Total ACTIVIDADES PRELIMINARES.
Total ACTIVIDADES PRELIMINARES
02 | DESMONTES Y DEMOLICIONES
02.01 | DESMONTES Y DEMOLICIONES
02.01.01 | DESMONTE MARCOS Y PUERTAS INCLUYE TRASCIEGO Y DISPOSICION EN EL SITIO ASIGNADO | UN | 35
02.01.02 | DESMONTE VENTANAS INCLUYE TRASCIEGO Y DISPOSICION EN EL SITIO ASIGNADO | UN | 18
02.01.03 | DESMONTE DE LUMINARIAS INCLUYE TRASCIEGO Y DISPOSICION EN EL SITIO ASIGNADO | UN | 133
02.01.04 | DESMONTE APARATOS SANITARIOS INCLUYE TRASCIEGO Y DISPOSICION EN EL SITIO ASIGNADO | UN | 49
02.01.05 | DESMONTE DE REDES ELECTRICAS POR NIVEL INCLUYE SALIDAS TOMAS ELECTRICAS, VOZ Y DATOS RED REGULADA TABLEROS Y CAJAS DE PASO TRASCIEGO Y DISPOSICION EN EL SITIO ASIGNADO | M2 | 1772
02.01.06 | DESMONTE DE CUBIERTA Y ESTRUCTURA DE SOPORTE INCLUYE TRASCIEGO Y DISPOSICION EN EL SITIO ASIGNADO | M2 | 1772
02.01.07 | DEMOLICIÓN MUROS Y ESTRUCTURA DE CONCRETO INCLUYE TRASCIEGO Y DISPOSICION EN EL SITIO ASIGNADO | M2 | 676
02.01.09 | DEMOLICIÓN DE PLACAS DE CONTRAPISO INCLUYE TRASCIEGO Y DISPOSICION EN EL SITIO ASIGNADO | M2 | 1772
02.01.10 | DEMOLICIÓN Y RETIRO DE CIMENTACIÓN INCLUYE TRASCIEGO Y DISPOSICION EN EL SITIO ASIGNADO | M2 | 1944
02.01.12 | DEMOLICIÓN DE PAVIMENTOS DE CONCRETO INCLUYE TRASCIEGO Y DISPOSICION EN EL SITIO ASIGNADO | M2 | 881
02.01.13 | DEMOLICIÓN DE SARDINELES Y BORDILLOS INCLUYE TRASCIEGO Y DISPOSICION EN EL SITIO ASIGNADO | ML | 740
02.01.14 | DESMONTE DE REDES HIDROSANITARIAS EXTERIORES INCLUYE TRASCIEGO Y DISPOSICION EN EL SITIO ASIGNADO | M2 | 928
02.01.15 | DESMONTE DE REDES ELECTRICAS EXTERIORES INCLUYE TRASCIEGO Y DISPOSICION EN EL SITIO ASIGNADO | M2 | 928
02.01.21 | DEMOLICIÓN DE POZO SÉPTICO INCLUYE TRASCIEGO Y DISPOSICION EN EL SITIO ASIGNADO | UN | 1772
02.01.23 | DESMONTE DE POSTES DE CONCRETO (INCLUYE DISPOSICION EN EL SITIO ASIGNADO) | UN | 15
Total DESMONTES Y DEMOLICIONES
Total DESMONTES Y DEMOLICIONES
03 | EXCAVACIONES Y RELLENOS
03.01 | EXCAVACIONES
03.01.01 | EXCAVACIÓN MANUAL, INCLUYE CARGUE Y TRANSPORTE DE SOBRANTES AL SITIO AUTORIZADO. CUANTIFICADA EN BANCO | M3 | 208
Total EXCAVACIONES
03.02 | RELLENOS
03.02.02 | RELLENO EN RECEBO COMÚN COMPACTADO AL 95% DEL PROTOCOLO DEL PROCTOR MODIFICADO DE ACUERDO CON EL ESTUDIO DE SUELOS (INCLUYE POLIETILENO) | M3 | 488.6016
Total RELLENOS
Total EXCAVACIONES Y RELLENOS
04 | CIMENTACIÓN
04.01 | CIMENTACIÓN
04.01.01 | CONCRETO PREMEZCLADO POBRE DE 2000PSI PARA LIMPIEZA E=O.O5m | M2 | 156
04.01.02 | CONCRETO PREMEZCLADO POBRE DE 2000PSI PARA LIMPIEZA E=O.O5m | ML | 382
04.01.03 | CONCRETO PREMEZCLADO DE 3000 PSI PARA ZAPATAS | M3 | 67
04.01.07 | CONCRETO PREMEZCLADO DE 3000 PSI PARA VIGAS DE CIMENTACIÓN | M3 | 97
04.01.12 | HIERRO DE REFUERZO FIGURADO DE 60000 PSI | KG | 13233
04.01.13 | MALLA ELECTROSOLDADA SEGÚN DISEÑO ESTRUCTURAL | KG | 5069
Total CIMENTACIÓN
Total CIMENTACIÓN
05 | PISOS - BASES
05.01 | PISOS Y BASES
05.01.01 | CONCRETO PREMEZCLADO DE 3000 PSI PARA PLACA DE CONTRAPISO (INCLUYE AMARRE DE HIERRO Y MONTAJE Y DESMONTE DE FORMALETA) | M2 | 936
Total PISOS Y BASES
Total PISOS - BASES
06 | ESTRUCTURAS EN CONCRETO
06.01 | ESTRUCTURAS EN CONCRETO
06.01.01 | CONCRETO PREMEZCLADO DE 3000 PSI PARA COLUMNAS (INCLUYE MONTAJE Y DESMONTE DE FORMALETA) | M3 | 69
06.01.03 | CONCRETO PREMEZCLADO DE 3000 PSI PARA PANTALLAS (INCLUYE MONTAJE Y DESMONTE DE FORMALETA) | M3 | 29
06.01.05 | CONCRETO PREMEZCLADO DE 3000 PSI PARA VIGAS AEREAS DE ENTREPISO (INCLUYE MONTAJE Y DESMONTE DE FORMALETA) | M3 | 2
06.01.11 | CONCRETO PREMEZCLADO DE 3000 PSI PARA VIGAS AEREAS DE CUBIERTA (INCLUYE MONTAJE Y DESMONTE DE FORMALETA) | M3 | 2
06.01.13 | CONCRETO PREMEZCLADO DE 3000 PSI PARA PLACA DE CUBIERTA ALIGERADA CON ICOPOR INCLUYE RETIRO DE CASETON (INCLUYE MONTAJE Y DESMONTE DE FORMALETA) | M2 | 906
06.01.17 | PLACA MACIZA DE CIRCULACIÓN DE CUBIERTA CONCRETO 3000PSI IMPERMEABILIZADO CON SIKA, ESPESOR= 15cm (INCLUYE MONTAJE Y DESMONTE DE FORMALETA) | M2 | 33
06.01.25 | HIERRO DE REFUERZO FIGURADO DE 60000 PSI | KG | 42794
06.01.26 | MALLA ELECTROSOLDADA SEGÚN DISEÑO ESTRUCTURAL | KG | 3798
Total ESTRUCTURAS EN CONCRETO
Total ESTRUCTURAS EN CONCRETO
09 | MAMPOSTERÍA
09.01 | MAMPOSTERIA
09.01.01 | MURO BLOQUE LISO No.5 | M2 | 1042
09.01.02 | MURO BLOQUE LISO No.5 | ML | 209
09.01.05 | MURO EN LADRILLO TOLETE 24X12X6 | M2 | 53
09.01.06 | MURO EN LADRILLO TOLETE 24X12X6 | ML | 11
Total MAMPOSTERIA
Total MAMPOSTERÍA
10 | ELEMENTOS NO ESTRUCTURALES
10.01 | ELEMENTOS NO ESTRUCTURALES
10.01.02 | ANCLAJES EN CONCRETO CON EPOXICO DE 1/2" Y 3/4" | UN | 909
10.01.03 | COLUMNETA DE CONFINACIÓN EN CONCRETO (incluye reforzamiento) | ML | 506
10.01.04 | CINTA DE CONFINAMIENTO EN CONCRETO (incluye reforzamiento) | ML | 359
10.01.05 | CONCRETO DE 3000 PSI PARA DINTELES (0.10x0.25m) (incluye reforzamiento) | ML | 46
10.01.07 | DILATACIÓN DE ICOPOR CON SELLO DE SILICONA | ML | 865
10.01.10 | PARAPETO EN CONCRETO DE 15 CM DE ESPESOR POR UNA ALTURA PROMEDIO DE 50 CM (INCLUYE CINTAS COLUMNETAS PAÑETE Y MAMPOSTERIA) | ML | 296
10.01.12 | PREFABRICADO EN CONCRETO DE FACHADA INCLUYE PAÑETE Y PINTURA | ML | 41
Total ELEMENTOS NO ESTRUCTURALES
Total ELEMENTOS NO ESTRUCTURALES
11 | PAÑETES
11.01 | PAÑETES
11.01.01 | PAÑETE LISO MUROS 1:4 (incluye filos y dilataciones) | M2 | 1763
11.01.02 | PAÑETE LISO MUROS 1:4 (incluye filos y dilataciones) | ML | 675
11.01.03 | PAÑETE 1:4 CON SIKA 1 + DOS CAPAS DE MORTERO SIKA 101 Ó SIMILAR (incluye filos y dilataciones) | M2 | 1486
11.01.04 | PAÑETE 1:4 CON SIKA 1 + DOS CAPAS DE MORTERO SIKA 101 Ó SIMILAR (incluye filos y dilataciones) | ML | 298
11.01.05 | GOTERO DESCOLGADO | ML | 54
11.01.06 | MEDIA CAÑA EN MORTERO | ML | 304
Total PAÑETES
Total PAÑETES
12 | INSTALACIONES HIDROSANITARIAS, DE GAS Y RED CONTRA INCENDIOS
12.02 | PUNTOS HIDRAULICOS
12.02.01 | PUNTO SANITARIO PUSH PARAL DE PISO 1 1/4" | UN | 2
12.02.04 | PUNTO SANITARIO AHORRADOR PARAL DE PISO DE 1/2" | UN | 2
12.02.05 | PUNTO LAVAMANOS PARAL DE PISO 1/2" | UN | 4
12.02.06 | PUNTO DUCHA PARAL DE TECHO 1/2" | UN | 4
Total PUNTOS HIDRAULICOS
12.03 | REDES DE AGUA FRIA
12.03.04 | TUBERIA RDE 21 PVC PRESION 200 PSI 2 1/2" | ML | 4
12.03.07 | TUBERIA RDE 21 PVC PRESION 200 PSI 1 1/ 4" | ML | 125
12.03.09 | TUBERIA RDE 11 PVC PRESION 400 PSI 3/4" | ML | 35
12.03.10 | TUBERIA RDE 9 PVC PRESION 500 PSI 1/2" | ML | 12
12.03.14 | ACCESORIO PVC PRESION 2 1/2" | UN | 11
12.03.17 | ACCESORIO PVC PRESION 1 1/4" | UN | 47
12.03.19 | ACCESORIO PVC PRESION 3/4" | UN | 24
12.03.20 | ACCESORIO PVC PRESION 1/2" | UN | 12
12.03.22 | SOPORTE TIPO PERA DE 2 1/2" | UN | 34
Total REDES DE AGUA FRIA
12.04 | REGISTRO Y MEDIDORES RED DE SUMINISTRO
12.04.02 | REGISTRO COMPUERTA PESADO RED WHITE 1 1/4" | UN | 3
12.04.04 | REGISTRO COMPUERTA PESADO RED WHITE 3/4" | UN | 3
12.04.10 | VALVULA PESADA RED WHITE 1.1/4" | UN | 1
12.04.12 | VALVULA PESADA RED WHITE 3/4" | UN | 1
Total REGISTRO Y MEDIDORES RED DE SUMINISTRO
12.06 | SALIDA SANITARIOS
12.06.01 | SALIDA SANITARIA SANITARIO 4`` | UN | 4
12.06.03 | SALIDA SANITARIA LAVAMANOS 2`` | UN | 4
12.06.04 | SALIDA SANITARIA DUCHA 2`` | UN | 4
12.06.10 | SALIDA SANITARIA SIFÓN DE PISO 2`` | UN | 4
Total SALIDA SANITARIOS
12.07 | TUBERIA DE ALCANTARILLADO DE AGUAS RESIDUALES
12.07.06 | TUBERÍA ALCANTARILLADO NOVAFORT O SIMILAR 110 mm (4") | ML | 52
12.07.12 | CONEXION A POZOS EXISTENTES AGUAS RESIDUALES | UN | 1
Total TUBERIA DE ALCANTARILLADO DE AGUAS RESIDUALES
12.08 | RED DE DESAGUES DE AGUAS RESIDUALES
12.08.02 | TUBERIA PVC SANITARIA 4" | ML | 68
12.08.04 | TUBERIA PVC SANITARIA 2" | ML | 15
12.08.07 | ACCESORIO SANITARIO 4" | UN | 12
12.08.09 | ACCESORIO SANITARIO 2" | UN | 12
12.08.10 | SOPORTE TIPO PERA DE 4" | UN | 36
12.08.11 | SOPORTE TIPO PERA DE 2" | UN | 9
Total RED DE DESAGUES DE AGUAS RESIDUALES
12.10 | RED DE DRENAJE DE NIVEL FREATICO
12.10.03 | GEODREN VIAL PAVCO, TB 100mm, 1.00mx50m | ML | 158
Total RED DE DRENAJE DE NIVEL FREATICO
12.12 | TUBERIA ALCANTARILLADO DE AGUAS LLUVIAS
12.12.08 | TUBERÍA ALCANTARILLADO NOVAFORT O SIMILAR 315 mm (12") | ML | 21
12.12.09 | TUBERÍA ALCANTARILLADO NOVAFORT O SIMILAR 250 mm (10") | ML | 31
12.12.10 | TUBERÍA ALCANTARILLADO NOVAFORT O SIMILAR 200 mm (8") | ML | 43
12.12.13 | CONEXION A POZOS EXISTENTES | UN | 1
Total TUBERIA ALCANTARILLADO DE AGUAS LLUVIAS
12.13 | RED DE DESAGUES DE AGUAS LLUVIAS
12.13.02 | TUBERIAPVC SANITARIA 6" | ML | 88
12.13.03 | TUBERIAPVC SANITARIA 4" | ML | 286
12.13.11 | ACCESORIO SANITARIO 4" | UN | 87
12.13.14 | SOPORTE TIPO PERA DE 4" | UN | 69
Total RED DE DESAGUES DE AGUAS LLUVIAS
12.15 | MONTAJE DE APARATOS HIDROSANITARIOS
12.15.01 | MONTAJE DE SANITARIO PUSH | UN | 2
12.15.03 | MONTAJE DE SANITARIO AHORRADOR | UN | 2
12.15.04 | MONTAJE DE LAVAMANOS | UN | 4
12.15.05 | MONTAJE DE DUCHAS | UN | 29
Total MONTAJE DE APARATOS HIDROSANITARIOS
12.17 | REDE DE PROTECCION CONTRA INCENDIOS
12.17.01 | TUBERIA 160mm PE RC TIPO FIRE SLIDE O SIMILAR LISTADO Y CERTIFICADO | ML | 73
12.17.03 | TUBERIA ACERO NEGRO 4" CALIBRE 10 | ML | 6
12.17.11 | ACCESORIO 160mm PE RC TIPO FIRE SLIDE O SIMILAR LISTADO Y CERTIFICADO | UN | 23
12.17.13 | ACCESORIOS ACERO NEGRO 4" CALIBRE 40 | UN | 12
12.17.19 | GABINETE TIPO III (Completo boquilla, valvula angular 1 1/2" y 2 1/2", mangera 30m llave spanner doble servicio, extintor) | UN | 3
12.17.30 | SOPORTE SISMORESISTENTE 4" | UN | 3
12.17.33 | SOPORTE TIPO PERA DE 4" | UN | 5
12.17.41 | VALVULA REGULADORA DE NIVEL DIFERENCIAL 1" | UN | 1
Total REDE DE PROTECCION CONTRA INCENDIOS
12.21 | OBRAS DE MAMPOSTERIA Y CONCRETO
12.21.01 | POZO INSPECCION AGUA RESIDUAL | UN | 1
12.21.02 | POZO INSPECCION AGUAS LLUVIAS | UN | 2
12.21.03 | CAJA INSPECCIÓN DE AGUA RESIDUAL 80x80 | UN | 3
12.21.04 | CAJA INSPECCIÓN DE AGUA LLUVIAS 80x80 | UN | 4
12.21.05 | CAJA INSPECCION AGUA LLUVIA 60x60cm | UN | 8
12.21.08 | CAJA DE INSPECCION REGISTROS AP 50cm x 50cm | UN | 3
12.21.10 | SUMIDERO EN LADRILLO SL 150 | UN | 4
12.21.12 | SUMINISTRO E INSTALACION DE TANQUE 2700L EN POLIPROPILENO O SIMILAR PARA CIRCULACION DE AGUAS LLUVIAS | UN | 1
Total OBRAS DE MAMPOSTERIA Y CONCRETO
12.22 | EXCAVACIONES Y RELLENOS
12.22.01 | EXCAVACIÓN MANUAL, INCLUYE CARGUE Y TRANSPORTE DE SOBRANTES AL SITIO AUTORIZADO. | M3 | 425
12.22.03 | RELLENO EN ARENA DE PEÑA | M3 | 41
12.22.06 | RELLENO EN RECEBO COMÚN COMPACTADO AL 95% DEL PROTOCOLO DEL PROCTOR MODIFICADO DE ACUERDO CON EL ESTUDIO DE SUELOS | M3 | 117
Total EXCAVACIONES Y RELLENOS
Total INSTALACIONES HIDROSANITARIAS, DE GAS Y RED CONTRA INCENDIOS
13 | INSTALACIONES ELECTRICAS, TELEMATICAS Y AUTOMATIZACIÓN
13.01 | ACOMETIDAS A TABLEROS NORMALES
13.01.02 | ACOMETIDA DESDE TGA HASTA TN15, EN 4xNo. 1/0+2T+12D | ML | 117
13.01.17 | ACOMETIDA DESDE TGA HASTA TN14 EN 4xNo2/0+8T+12D | ML | 112
13.01.18 | ACOMETIDA DESDE TGA HASTA TN16, EN 4xNo. 1/0+2T+12D | ML | 122
Total ACOMETIDAS A TABLEROS NORMALES
13.02 | ACOMETIDA A TABLEROS REGULADOS
13.02.01 | ACOMETIDA DESDE TN16 HASTA TR11 EN 3xNo1/0+2/0+8T+12D | ML | 10
13.02.13 | ACOMETIDA DESDE TN14 HASTA TR9 EN 3xNo8+1x6+8T+12D | ML | 10
13.02.14 | ACOMETIDA DESDE TN15 HASTA TR10 EN 3xNo1/0+2/0+8T+12D | ML | 10
Total ACOMETIDA A TABLEROS REGULADOS
13.03 | TABLEROS NORMALES
13.03.02 | GABINETE METALICO DE SOBREPONER PARA 50 DUCTOS CIRCUITOS | UN | 2
13.03.10 | TABLERO DE 42 CIRCUITOS CET, TR2 | UN | 1
Total TABLEROS NORMALES
13.04 | TABLEROS REGULADDOS
13.04.01 | GABINETE METALICO DE SOBREPONER PARA 24 CIRCUITOS | UN | 2
13.04.03 | GABINETE METALICO DE SOBREPONER PARA 12 CIRCUITOS | UN | 1
13.04.09 | UPS 12KVA | UN | 1
Total TABLEROS REGULADDOS
13.05 | ACOMETIDAS A TALEROS BOMBAS
13.05.01 | ACOMETIDA DESDE TGA HASTA TBOMB, EN CONDUCTORES 4x4/0+2T THHN 600V | ML | 145
Total ACOMETIDAS A TALEROS BOMBAS
13.06 | TABLEROS BOMBAS
13.06.01 | GABINETE METÁLICO CONSTRUIDO EN LÁMINA COLD ROLLED CALIBRE NO.16 (MÍNIMO); REFUERZOS ESTRUCTURALES EN PERFIL (REVISAR DETALLES ELECTRICOS). | UN | 1
13.06.02 | BARRAJE TETRAPOLAR 208/120 V Y TIERRA EN COBRE ELECTROLÍTICO MONTADO SOBRE AISLADORES DE RESINA PARA LAS TRES FASES , NEUTRO Y TIERRA. CONFORMADO POR 4 BARRAS DE 2X(160X10 MM). CON CAPACIDAD PARA 3300 A. | UN | 1
13.06.03 | INTERRUPTOR DE PROTECCION TRIPOLAR 3 X 30 A, 65 KA, 240 VAC | UN | 1
13.06.05 | DPS CLASE I, DE 30 KA (10/350) 255 V, TRES FASES, 4 HILOS + TIERRA. DISEÑO COMPACTO. CONEXIÓN A BREAKER PROTECCIÓN. | UN | 1
Total TABLEROS BOMBAS
13.09 | SALIDAS ELECTRICAS
13.09.01 | SALIDA PARA TOMACORRIENTE DOBLE NORMAL MONOFASICA F+N+T 110V | UN | 32
13.09.02 | SALIDA PARA TOMACORRIENTE DOBLE REGULADA F+N+T | UN | 36
13.09.03 | SALIDA PARA TOMACORRIENTE DOBLE GFCI MONOFASICA F+N+T 110V | UN | 3
13.09.04 | SALIDA PARA ILUMINACIÓN | UN | 199
13.09.05 | SALIDA PARA ILUMINACIÓN DE EMERGENCIA | UN | 13
13.09.06 | SALIDA PARA SENSOR DE MOVIMIENTO | UN | 4
13.09.07 | SALIDA PARA SENSOR DE LUZ NATURAL | UN | 3
13.09.08 | SALIDA PARA TV EN CABLE RG6 | UN | 2
Total SALIDAS ELECTRICAS
13.10 | DOMOTICA
13.10.01 | CONTROL DE ACCESO BIOMETRICO | UN | 2
13.10.02 | ELECTRO IMAN DE 800 LBS | UN | 2
13.10.03 | CAMARA FIJA DE DOS MEGAPIXELES VISION NOCTURNA | UN | 13
13.10.20 | BRAZO MECANICO | UN | 1
Total DOMOTICA
13.11 | CABLEADO ESTRUCTURADO Y COMUNICACIONES
13.11.01 | SALIDA PARA DATOS EN CABLE UTP CAT 6A | UN | 36
13.11.02 | SALIDA PARA VOZ EN CABLE UTP CAT 6A | UN | 33
13.11.03 | CABLE UTP CAT 6A | ML | 2160
13.11.04 | JACK DE SALIDA CAT 6A DATOS | UN | 36
13.11.05 | JACK DE SALIDA CAT 6A VOZ | UN | 33
13.11.06 | CAJA PARA SALIDA DE VOZ Y DATOS | UN | 36
13.11.07 | FACE PLATE DOBLE | UN | 36
13.11.08 | PATCH PANEL CAT 6A DE 24 PTOS | UN | 3
13.11.09 | TRANSCEIVER | UN | 1
13.11.10 | ORGANIZADORES HORIZONTALES | UN | 3
13.11.11 | PATCH CORD 1m CAT 6A | UN | 69
13.11.12 | PATCH TERMINAL 2m CAT 6A | UN | 69
13.11.13 | FIBRA OPTICA MULTIMODO | ML | 60
13.11.14 | TERMINALES PARA FIBRA OPTICA | UN | 12
13.11.15 | REGLETA MULTITOMA CON PDU | UN | 1
13.11.16 | RACK 220 cm x 100cm x 100cm | UN | 1
13.11.17 | SWITCH 10/100/1000 CON SLOT DE F.O DE 24 PTOS APILABLE | UN | 2
13.11.18 | SWITCH 10/100/1000 CON SLOT DE F.O DE 24 PTOS ADMINISTRABLE | UN | 1
13.11.19 | CERTIFICACION DE RED CAT 6A | UN | 69
13.11.20 | MARQUILLAS | UN | 69
Total CABLEADO ESTRUCTURADO Y COMUNICACIONES
13.12 | LUMINARIAS Y LÁMPARAS
13.12.01 | LAMPARA LED 60X60 | UN | 18
13.12.02 | BALA LED 18W | UN | 18
13.12.03 | LAMPARA DE EMERGENCIA | UN | 13
13.12.04 | LAMPARA HERMETICA 2X54 T5 | UN | 18
13.12.05 | APLIQUE DE PARED | UN | 5
13.12.06 | LAMPARA ANTIVANDALICA | UN | 8
13.12.07 | LAMPARA ANTI EXPLOSION | UN | 84
13.12.08 | LAMPARA LED 150W | UN | 48
Total LUMINARIAS Y LÁMPARAS
13.13 | SISTEMA DE DETECCION DE INCENDIO
13.13.01 | PANEL CENTRAL | UN | 1
13.13.02 | ANUNCIADOR REMOTO | UN | 1
13.13.03 | MODULO DE CONTROL DE DISPOSITIVO | UN | 1
13.13.04 | SENSOR FOTOELECTRICO CON BASE | UN | 33
13.13.05 | SENSOR DUAL | UN | 33
13.13.06 | ESTACION MANUAL | UN | 13
13.13.07 | SIRENA ESTROBOSCOPICA | UN | 13
13.13.08 | CABLE RETARDANTE A LA FLAMA 2X18 APANTALLADO | ML | 340
13.13.09 | TUBERIA IMC 3/4" | ML | 170
13.13.10 | MODULO RELÉ | UN | 1
13.13.12 | CAJA 10x10 DOBLE FONDO | UN | 33
Total SISTEMA DE DETECCION DE INCENDIO
13.14 | APANTALLAMIENTO
13.14.01 | ALAMBRON DE ALUMINIO | ML | 137
13.14.02 | CABLE AISLADO AL 1/0 AWG | ML | 32
13.14.03 | DUCTO PVC 1" | ML | 32
13.14.04 | CONECTOR BIMETALICO, ALUMINIO - BRONCE Ó ACERO - ACERO | UN | 8
13.14.05 | AISLADOR EN MATERIAL RESISTENTE A LA LUZ ULTRAVIOLETA CON PROPIEDADES DE ALTA RIGIDEZ DIELECTRICA. ALTURA 30 MM. APTO PARA SOPORTAR EL ANILLO EN MATERIALES DE CUBIERTA NO ALTAMENTE COMBUSTIBLE | UN | 32
13.14.06 | ACCESORIO PARA UNIR ALAMBRON | UN | 25
13.14.07 | PUNTA CAPTORA DE ALUMINIO | UN | 22
13.14.08 | CONECTOR APTO PARA UNION DE ANILLO PROVENIENTE DE PUNTA A UN ANILLO PERIMETRAL | UN | 22
13.14.09 | CABLE DE COBRE NUMERO 2/0 ENTERRADO DIRECTAMENTE EN EL PERIMETRO | ML | 137
13.14.10 | PUESTA A TIERRA CON 3 VARILLAS DE COBRE DE 2.40mts 5/8", INCLUYE POZO DE INSPECCION Y SOLDADURA EXOTERMICAS | ML | 6
13.14.11 | CAJA DE INSPECCION TIERRAS CON TAPA | UN | 6
13.14.12 | BANDEJA PARA SOPORTAR ALAMBRON | ML | 137
Total APANTALLAMIENTO
13.15 | TUBERIAS Y BANDEJAS PORTACABLES
13.15.01 | BANDEJA PORTACABLE ESCALERA TIPO PESADA 40x8 | ML | 120
13.15.04 | TUBERIA EMT 1/2" | ML | 222
13.15.05 | TUBERIA EMT 3/4" | ML | 107
13.15.06 | TUBERIA EMT 1" | ML | 34
13.15.07 | TUBERIA EMT 1.1/2" | ML | 34
13.15.08 | TUBERIA EMT 2" | ML | 34
Total TUBERIAS Y BANDEJAS PORTACABLES
13.16 | REDES DE BAJA Y MEDIA TENSION
13.16.01 | CAJA DE INSPECCION SENCILLA PARA CANALIZACION SIMILAR A NORMA CODENSA CS274 | UN | 6
13.16.02 | CANALIZACIÓN (DUCTOS, ZANJAS Y RELLENOS) 4 DUCTOS PVC TIPO TDP DIAMETRO 6" Y 2 DUCTOS PVC DE 3" | ML | 136
13.16.03 | ACOMETIDA SUBTERRANEA DE M.T EN 3 CONDUCTORES DE 15KV CALIBRE N4/0 XLPE AL 133% CINTA | ML | 146
13.16.04 | CANALIZACIÓN (DUCTOS, ZANJAS Y RELLENOS) 2 DUCTOS PVC TIPO TDP DIAMETRO 4" | ML | 120
13.16.05 | CAJA DE INSPECCION SENCILLA PARA CANALIZACION DE M.T SIMILAR A NORMA CODENSA CS275 | UN | 2
13.16.06 | CAJA DE INSPECCION DOBLE PARA CANALIZACION DE M.T SIMILAR A NORMA CODENSA CS276 | UN | 4
13.16.08 | ESTRUCTURA DE ARRANQUE DE M.T CAJA CON TERMMINALES PREFORMADOS | UN | 1
Total REDES DE BAJA Y MEDIA TENSION
13.19 | TRANSFERENCIA AUTOMATICA Y SUS ACOMETIDAS
13.19.08 | ACOMETIDA DESDETRANS FERENCIA HASTA TABLERO GENERAL TGA 208 V, EN CONDUCTORES 2(4X300 MCM+2/0T) AWG THHN/THWN 90°. O SU EQUIVALENTE EN BARRAS. | ML | 5
13.19.11 | ACOMETIDA DESDE PLANTA ELECTRICA 300 KVA 208/120 V HASTA TRANSFERENCIA DE CONDUCTORES 2 (4X350 MCM +2/0T) AWG THHN/THWN 90° POR CARCAMO. O SU EQUIVALENTE EN BARRAS. | ML | 5
13.19.14 | ACOMETIDA DESDE TRANSFORMADOR 300 KVA 208/120 V, HASTA BARRAJE DE CONEXIÓN, HASTA INTERRUPTOR TOTALIZADOR GENERAL, HASTA TRANSFERENCIA, EN CONDUCTORES 2(4X300 MCM+2/0T) AWG THHN/THWN 90° .POR CÁRCAMO. O SU EQUIVALENTE EN BARRAS. | ML | 5
13.19.16 | TABLERO GENERAL DE ACOMETIDAS Y DE TRANSFERENCIA AUTOMATICA (TGN F2) INCLUYE TRANSFERENCIA AUTOMATICA, BREAKERS MOTORIZADOS, MEDIDOR DE PARAMETROS ELECTRICOS Y DEMAS ELEMENTOS ESPECIFICADOS EN EL DIAGRAMA UNIFILIAR | UN | 1
Total TRANSFERENCIA AUTOMATICA Y SUS ACOMETIDAS
Total INSTALACIONES ELECTRICAS, TELEMATICAS Y AUTOMATIZACIÓN
14 | PISOS - ACABADOS
14.01 | PISOS
14.01.01 | BALDOSA EN GRANO DE MARMOL VIBROPRENSADO BLANCO HUILA 30X30CM FONDO BLANCO ESPESOR CARA ARISTA 15MM GRANO HOMOGENEO. INCLUYE: DESTRONCADA, PULIDA, BRILLADA, MORTERO DE NIVELACIÓN Y DILATACIÓN | M2 | 188
14.01.08 | PISO EN CONCRETO PULIDO (PLACA DE CONTRAPISO), JUNTA DE DILATACIÓN CON DISCOS DE PULIDORA E=3MM (SEGÚN DISEÑO DE PISOS) ENDURECIDO CON QUARTZ TOP DE SIKA O SIMILAR | M2 | 599
14.01.11 | BALDOSA DE CERAMICA FORMATO 45X45 TRAFICO COMERCIAL ALTO ANTIDESLIZANTE COLOR PERLA REFERENCIA BEIRUT ALFA O SIMILAR | M2 | 60
14.01.19 | PISO EN GRANITO PULIDO E=2CM CON DILATACIONES EN ALUMINIO REVISAR DETALLES DE DISEÑO | M2 | 3
14.01.21 | ALISTADO DE PISOS IMPERMEABILIZADO E = 5 CM | M2 | 63
14.01.26 | GUARDAESCOBA RECTO EN GRANO DE MARMOL PULIDO 1X1.5X72MM BLANCO HUILA FONDO BLANCO | ML | 151
14.01.29 | GUARDAESCOBA MEDIA CAÑA GRANITO FUNDIDO EN SITIO H=10CM (incluye fundida y pulimento) | ML | 12
Total PISOS
Total PISOS - ACABADOS
15 | CARPINTERÍA MADERA
15.01 | CARPINTERIA MADERA
15.01.07 | P-22 MARCO DILATADO DE MADERA EN CEDRO PUERTA ENTAMBORADA Y TRIPLEX DE OKUME, DILATADA DE MUROS LATERALES. MONTANTE CON MADERA Y VIDRIO LAMINADO TEMPLADO DE 3+3 INCOLORO CERRADURA TIPO BLACK & DECKER GEO NEW PORT. | UN | 6
Total CARPINTERIA MADERA
Total CARPINTERÍA MADERA
16 | CARPINTERÍA METÁLICA
16.01 | CARPINTERIA EN COLD ROLL
16.01.03 | P-02 MARCO DILATADO EN LÁMINA COLD ROLLED CAL. 16. EN BLANCO SEMI-MATE PUERTA DE VAIVÉN, METÁLICA ENTAMBORADA EN CR CAL. 20. CON PERSIANA INFERIOR EN LÁMINA CAL 18, EN BLANCO SEMI-MATE, DILATADA DE MUROS LATERALES. | UN | 1
16.01.13 | P-21 MARCO DILATADO EN LÁMINA COLD ROLLED CAL. 16. EN BLANCO SEMI-MATE. PUERTA METÁLICA ENTAMBORADA EN COLLED ROLLED CAL. 20. EN BLANCO SEMI-MATE, DILATADA DE MUROS LATERALES. MONTANTE CON PERFIL EN LÁMINA COLD ROLLED EN CAL. 16. | UN | 6
16.01.14 | P-23 MARCO DILATADO EN LÁMINA COLD ROLLED CAL. 16. EN BLANCO SEMI-MATE. PUERTA CORTINA ENROLLABLE SÓLIDA EN ACERO GALVANIZADA CAL. 24 TAPA ROLLO EN ACERO GALVANIZADO CAL.24 Y MOTOR ELÉCTRICO. | UN | 1
16.01.15 | P-24 MARCO DILATADO EN LÁMINA COLD ROLLED CAL. 16. EN BLANCO SEMI-MATE PUERTA PLEGABLE EN PERSIANA EN LÁMINA CAL 20. EN BLANCO SEMIMATE, DILATADA DE MUROS LATERALES. CERRADURA TIPO BLACK & DECKER GEO NEW PORT DE MANIJA CROMO SATINADA. | UN | 2
16.01.16 | P-25 MARCO DILATADO EN LÁMINA COLD ROLLED CAL. 16. EN BLANCO SEMI-MATE PUERTA PLEGABLE EN PERSIANA EN LÁMINA CAL 20. EN BLANCO SEMIMATE, DILATADA DE MUROS LATERALES. CERRADURA TIPO BLACK & DECKER GEO NEW PORT DE MANIJA CROMO SATINADA. | UN | 1
16.01.29 | P-AC MARCO DILATADO EN LÁMINA COLD ROLLED CAL. 16. EN BLANCO SEMI-MATE PUERTA METÁLICA ENTAMBORADA EN CR CAL. 20. CON PERSIANA INFERIOR EN LÁMINA CAL 18, EN BLANCO SEMI-MATE, DILATADA DE MUROS LATERALES. | UN | 2
Total CARPINTERIA EN COLD ROLL
16.03 | VENTANAS EN ALUMINIO
16.03.51 | V-25 - VENTANA CON HOJA DE CORRER EN PERFILERIA DE ALUMINIO ANONIZADO BLANCO MATE MARCO DILATADO EN PERFILERÍA DE ALUMINIO ANONIZADO BLANCO MATE ALFAJIA EN CONCRETO VIDRIO INCOLORO 4+4 PVB 0,38MM U=5,5 CS=0,38 G=0,33 %=50. | UN | 2
16.03.52 | V-27 - VENTANA CON HOJA BATIENTE EN PERFILERIA DE ALUMINIO ANONIZADO BLANCO MATE MARCO DILATADO EN PERFILERÍA DE ALUMINIO ANONIZADO BLANCO MATE ALFAJIA METÁLICA VIDRIO INCOLORO 4+4 PVB 0,38MM U=5,5 CS=0,38 G=0,33 %=50. | UN | 2
16.03.53 | V-28 - VENTANA CON HOJA BASCULANTE EN PERFILERIA DE ALUMINIO ANONIZADO BLANCO MATE MARCO DILATADO EN PERFILERÍA DE ALUMINIO ANONIZADO BLANCO MATE ALFAJIA METÁLICA VIDRIO INCOLORO 4+4 PVB 0,38MM U=5,5 CS=0,38 G=0,33 %=50. | UN | 2
16.03.54 | V-31 - VENTANA CON HOJA BASCULANTE EN PERFILERIA DE ALUMINIO ANONIZADO BLANCO MATE MARCO DILATADO EN PERFILERÍA DE ALUMINIO ANONIZADO BLANCO MATE ALFAJIA METÁLICA VIDRIO INCOLORO 4+4 PVB 0,38MM U=5,5 CS=0,38 G=0,33 %=50. | UN | 1
Total VENTANAS EN ALUMINIO
16.04 | VENTANAS ALUMINIO 2
16.04.15 | VENTANA V-AC. COMPUESTA POR VENTANA EN PERFILERIA DE ALUMINIO ANONIZADO BLANCO MATE MARCO DILATADO EN PERFILERÍA DE ALUMINIO ANONIZADO BLANCO MATE ALFAJIA METÁLICA VIDRIO INCOLORO 4+4 PVB 0,38MM U=5,5 CS=0,38 G=0,33 %=50. | UN | 4
16.04.16 | VENTANA PARA GARITAS BLINDADA EN PERFILERIA DE ALUMINIO ANONIZADO BLANCO MATE MARCO DILATADO EN PERFILERÍA DE ALUMINIO ANONIZADO BLANCO MATE ALFAJIA METÁLICA VIDRIO INCOLORO 4+4. | UN | 2
Total VENTANAS ALUMINIO 2
16.05 | PUERTA VENTANA EN ALUMINIO
16.05.14 | PV-15 - PUERTA EN PERFIL DE ALUMINIO ANONIZADO BLANCO MATE CON VIDRIO Y FROSTED VINILO OPACO.MARCO DILATADO EN PERFILERÍA DE ALUMINIO ANONIZADO BLANCO MATE MONTANTE CON PERFIL EN ÁLUMINIO ANONIZADO BLANCO MATE CERRADURA TIPO BLACK & DECKER. | UN | 1
16.05.15 | PV-15A - PUERTA EN PERFIL DE ALUMINIO ANONIZADO BLANCO MATE. MARCO DILATADO EN PERFILERÍA DE ALUMINIO ANONIZADO BLANCO MATE MONTANTE CON PERFIL EN ÁLUMINIO ANONIZADO BLANCO MATE CERRADURA TIPO BLACK & DECKER GEO NEW PORT. | UN | 1
16.05.16 | PV-15B - PUERTA EN PERFIL DE ALUMINIO ANONIZADO BLANCO MATE. MARCO DILATADO EN PERFILERÍA DE ALUMINIO ANONIZADO BLANCO MATE MONTANTE CON PERFIL EN ÁLUMINIO ANONIZADO BLANCO MATE CERRADURA TIPO BLACK & DECKER GEO NEW PORT. | UN | 3
Total PUERTA VENTANA EN ALUMINIO
16.06 | CARPINTERIA ESPECIAL
16.06.01 | MARCO METÁLICO. ACABADO EN PINTURA ESMALTE EN COLOR NEGRO MATE APLICADO SOBRE BASE DE OBRA + ANTICORROSIVO 2. PLATINA DE 2 X 2 X 1 SOLDADA A MARCO METALICO. ACABADO EN PINTURA ESMALTE COLOR NEGRO MATE. | M2 | 61
16.06.02 | LÁMINA MICROPERFORADA 2. VARILLA LISA DE 1" SOLDADA A MARCO METÁLICO. ACABADO EN PINTURA ESMALTE COLOR NEGRO MATE, APLICADO SOBRE BASE DE OBRA + ANTICORROSIVO. 3. REJILLA METÁLICA. ACABADO EN PINTURA ESMALTE COLOR NEGRO MATE. | M2 | 3
16.06.10 | ESCALERA METALICA PARA ACCESO A GARITAS CON GUARDA HOMBRE | ML | 2
Total CARPINTERIA ESPECIAL
Total CARPINTERÍA METÁLICA
17 | PINTURA
17.01 | PINTURA
17.01.01 | PINTURA SOBRE MURO 100% AGUA TIPO KORAZA O SIMILAR PARA EXTERIORES COLOR BLANCO APLICADA A TRES MANOS SOBRE PAÑETE RUSTICO ACABADO FINAL | M2 | 1259
17.01.02 | PINTURA SOBRE MURO 100% AGUA TIPO KORAZA O SIMILAR PARA EXTERIORES COLOR BLANCO APLICADA A TRES MANOS SOBRE PAÑETE RUSTICO ACABADO FINAL | ML | 126
17.01.03 | PINTURA ACRILICA A BASE DE AGUA, ANTIBACTERIAL O ANTIHONGOS, COLOR BLANCO ALMENRA, APLICADA A TRES MANOS SOBRE PAÑETE. | M2 | 247
17.01.04 | PINTURA ACRILICA A BASE DE AGUA, ANTIBACTERIAL O ANTIHONGOS, COLOR BLANCO ALMENRA, APLICADA A TRES MANOS SOBRE PAÑETE. | ML | 54
17.01.05 | PINTURA ACRILICA DILUIBLE EN AGUA COLOR BLANCO ALMENDRA APLICADA A TRES MANOS SOBRE ESTUCO (incluye estuco, filos y dilataciones) | M2 | 1763
17.01.06 | PINTURA ACRILICA DILUIBLE EN AGUA COLOR BLANCO ALMENDRA APLICADA A TRES MANOS SOBRE ESTUCO (incluye estuco, filos y dilataciones) | ML | 455
Total PINTURA
Total PINTURA
18 | CUBIERTAS
18.01 | CUBIERTA
18.01.02 | MORTERO IMPERMEABILIZADO INTEGRALMENTE CON UN ESPESOR PROMEDIO DE 4 CM ACABADO A LA VISTA SIMILAR A CONCRETO A LA VISTA FUNDIDO EN EL PROYECTO CON PENDIENTE MINIMA DEL 2% | M2 | 928
18.01.03 | IMPERMEABILIZACION EN ELAS/FOAM ELASTOMETRO DE URETANO DE 2MM APLICADA A 3 MANOS CON MAQUINA DE ALTA PRESIÓN (1500LBS) SISTEMA SPRAY EN SITIO SOBRE MORTERO | M2 | 928
Total CUBIERTA
Total CUBIERTAS
19 | CIELOS RASOS
19.01 | CIELO RASO
19.01.01 | PLACAS SUSPENDIDAS DE CARTON YESO ESTANDAR 10MM, ACABADO LISO PINTURA A TRES MANOS ACRÍLICA COLOR BLANCO BLANCO, CON DILATACIONES DE PVC CONTRA LOS MUROS. DESCOLGADO, ENCINTADO, MASILLADO Y PULIDO (JUNTAS INVISIBLES). | M2 | 155
19.01.05 | CIELO RASO BANDEJA TIPO TILE LAY-IN 60X60 PERFORACIONES SEGÚN RECOMENDACIÓN BIOCLIMATICA Y DETALLE DE CIELORASOS | M2 | 26
Total CIELO RASO
Total CIELOS RASOS
20 | OBRAS EXTERIORES
20.00 | ACTIVIDADES PRELIMINARES URBANISMO
20.00.01 | LOCALIZACIÓN Y REPLANTEO DE EJES Y NIVELES | M2 | 11089
20.00.02 | DESCAPOTE MECÁNICO E=0.20 M, INCLUYE RETIRO DE MATERIALES A LOS SITIOS AUTORIZADOS. | M2 | 11089
20.00.03 | CERRAMIENTO PROVISIONAL EN LONA H= 2.00 M | ML | 510
Total ACTIVIDADES PRELIMINARES URBANISMO
20.01 | URBANISMO
20.01.01 | LOSA EN CONCRETO FUNDIDO EN SITIO, ACABADO ANTIDESLIZANTE Y A LA VISTA COLOR GRIS.ESPESOR 10 CM | M2 | 50
20.01.02 | ADOQUÍN CONCRETO PEATONAL 20 X 10 X 6 CM COLOR ARENA RESISTEBNCIA E INSTALACIONES DE ACUERDO A RECOMENDACIONES DE CARTILLA DE ANDENES SDP O SIMILAR | M2 | 153
20.01.03 | ADOQUÍN CONCRETO PEATONAL 20 X 10 X 6 CM COLOR GRIS RESISTEBNCIA E INSTALACIONES DE ACUERDO A RECOMENDACIONES DE CARTILLA DE ANDENES SDP O SIMILAR | M2 | 111
20.01.04 | ADOQUÍN CONCRETO PEATONAL 20 X 10 X 6 CM COLOR AMARILLO RESISTENCIA E INSTALACIONES DE ACUERDO A RECOMENDACIONES DE CARTILLA DE ANDENES SDP O SIMILAR | M2 | 58
20.01.10 | BORDILLO PREFABRICADO A-80 INCLUYE ATRAQUE | ML | 395
20.01.11 | SARDINEL PREFABRICADO A-10 INCLUYE ATRAQUE | ML | 79
20.01.16 | CICLOPARQUEADERO TIPO APARCA BICICLETAS OMEGA VB 01 | UN | 1
20.01.18 | CERRAMIENTO EXTERIOR TUBULAR INCLUYE ESTRUCTURA DE CIMENTACION | ML | 47
20.01.27 | BANCA URBANA TIPO UM 304 MT O SIMILAR | UN | 2
20.01.28 | BANCA URBANA TIPO UM 304 SM TP O SIMILAR | UN | 3
20.01.49 | BORDILLO SEPARADOR EN PVC | ML | 131
Total URBANISMO
20.02 | VIAS
20.02.01 | EXCAVACIÓN MECÁNICA INCLUYE CARGUE Y TRANSPORTE DE SOBRANTES AL SITIO AUTORIZADO | M3 | 269
20.02.02 | RELLENO EN PIEDRA RAJON E=30CM | M3 | 78
20.02.03 | SUBRASANTE MEJORADA CON UNA SUB BASE GRANULAR TIPO SBG-50 O SBG-38 Y CEMENTO E=10CM VERIFICAR ESTUDIO DE SUELOS | M3 | 26
20.02.04 | SUBBASE GRANULAR SBG-38 O SBG-50 E=20cm VERIFICAR ESTUDIO DE SUELOS | M3 | 231
20.02.05 | BASE GRANULAR TIPO BG-38 O BG-25 e=20 cm VERIFICAR ESTUDIO DE SUELOS | M3 | 52
20.02.06 | BASE ASFÁLTICA MDC25 e=10cm TRASPORTADO DESDE CALI (177 KM) | M3 | 27
20.02.07 | RODADURA ASFÁLTICA MDC10 e=04 cm TRASPORTADA DESDE YUMBO HASTA POPAYAN (177 KM) | M3 | 11
20.02.11 | SUMINISTRO Y APLICACIÓN DE PINTURA DE LARGA DURACIÓN TIPO PLASTICO EN FRIO BLANCA Y/O AMARILLO PARA CEBRAS. | M2 | 7
20.02.20 | GEOTEXTIL TEJIDO PARA SUBRASANTE | M2 | 370
Total VIAS
20.03 | PAISAJISMO
20.03.04 | ALISO | UN | 2
20.03.06 | BÚCARO | UN | 2
20.03.11 | CEDRO DE ALTURA | UN | 4
20.03.13 | CHACHAFRUTO | UN | 5
20.03.14 | CHIRLOBIRLO | UN | 2
20.03.18 | GUAYACAN DE MANIZALES | UN | 6
20.03.24 | NACEDERO | UN | 4
20.03.32 | SAUCE | UN | 2
20.03.36 | CARTUCHO | UN | 200
20.03.37 | DURANTA | UN | 404
20.03.38 | FILODANDRON LIMON | UN | 319
20.03.39 | HELECHO | UN | 130
20.03.41 | MANI FORRAJERO | UN | 3238
20.03.42 | CESPED VERDE | M2 | 4715
Total PAISAJISMO
20.05 | ASEO URBANISMO
20.05.01 | ASEO FINO FINAL DE URBANISMO | M2 | 11089
Total ASEO URBANISMO
Total OBRAS EXTERIORES
21 | FACHADAS Y REVESTIMIENTOS.
21.01 | FACHADAS Y REVESTIMIENTOS
21.01.05 | REVESTIMIENTO DE FACHADA TIPO MULTILINES - SINGLE SKIN O SIMILAR COLOR GRIS INSTALADO VERTICALMENTE CON TORNILLO AUTOPERFORANTE SOBRE PERFILES METÁLICOS SEGÚN RECOMENDACIÓN ESTRUCTURAL | M2 | 258
Total FACHADAS Y REVESTIMIENTOS
Total FACHADAS Y REVESTIMIENTOS.
22 | MUEBLES FIJOS
22.01 | MUEBLES FIJOS
22.01.02 | DMF-2 SUPERFICIE DE TRABAJO TALLER DE ARMAS | UN | 2
22.01.03 | DMF-2´ SUPERFICIE DE TRABAJO TALLER DE ARMAS 2` | UN | 3
22.01.04 | DMF-3 CLOSET HABITACION ARMERO | UN | 2
22.01.05 | DMF-4 RECEPCION ARMAMENTO ESMAD | UN | 3
22.01.06 | DMF-5 GUARDIA DE CELDAS | UN | 2
22.01.07 | DMF-6 BANCA CELDAS | UN | 2
22.01.08 | DMF-6´ BANCA CELDAS 6` | UN | 2
22.01.09 | DMF-7 DESCARGADOR DE ARMAS | UN | 2
22.01.10 | DMF-8 RECIBIDOR DE ARMAS | UN | 2
22.01.11 | DMF-9 POCETA LAVAMANOS CELDAS | UN | 2
Total MUEBLES FIJOS
22.02 | MUEBLES FIJOS 2
22.02.22 | MESONES EN CONCRETO PULIDO PARA ACCESO VEHICULAR | UN | 1
22.02.23 | MESONES EN CONCRETO PARA GARITA CONCRETO PULIDO | UN | 2
Total MUEBLES FIJOS 2
Total MUEBLES FIJOS
23 | ENCHAPES, ESPEJOS, MESONES Y DIVISIONES
23.01 | ENCHAPES Y ACCESORIOS
23.01.05 | ENCHAPE DE MURO EN TABLETA CERAMICA. BLANCO ARTICO, FORMATO DE 30 X 45 CM, BORDES RECTIFICADOS. INCLUYE BOQUILLA COLOR. H=1,90M. | M2 | 36
23.01.16 | DIVISÓN DE DUCHA DE CORREDERA CON PERFILERÍA EN ALUMINIO ANODIZADO MATE, VIDRIO TEMPLADO 8MM, CON PELICULA OPALIZADA Y ACRÍLICO ACANALADO. | UN | 2
23.01.17 | DIVISIÓN DE DUCHA EN ACERO INOXIDABLE. | UN | 2
Total ENCHAPES Y ACCESORIOS
Total ENCHAPES, ESPEJOS, MESONES Y DIVISIONES
24 | APARATOS SANITARIOS, GRIFERIAS Y ACCESORIOS
24.01 | APARATOS SANITARIOS
24.01.04 | COMBO SANITARIO. TIPO CORONA ACUARIO II O SIMILAR. LAVAMANOS DE COLGAR, GRIFERÍA Y ACCESORIOS. | UN | 3
24.01.05 | TAZA ALONGADA PARA FLUXÓMETRO LÍNEA INSTITUCIONAL COLOR BLANCO. CON VÁLVULA ANTIVANDÁLICA TIPO PUSH METÁLICA CROMADA. TIPO ADRIÁTICO EP ANTIBACTERIAL CORONA O SIMILAR. ENTRADA POSTERIOR CON MAYOR ALTURA PARA PERSONAS DE LA TERCERA EDAD O DISCAPACIDA | UN | 2
24.01.16 | LAVADERO PREFABRICADO EN CONCRETO | UN | 2
Total APARATOS SANITARIOS
24.02 | GRIFERIAS
24.02.10 | GRIFERIA PARA DUCHA, AGUA FRIA, TIPO GRIVAL O SIMILAR. | UN | 4
24.02.13 | GRIFERIA PARA JARDIN, GRIVAL O SIMILAR | UN | 1
Total GRIFERIAS
24.03 | ACCESORIOS
24.03.02 | INCRUSTACIONES CROMADAS. KIT TOALLERO, BARRA, PERCHERO, Y PAPELERA. TIPO MILÁN DE CORONA O SIMILAR. | UN | 2
24.03.03 | REJILLA EN ALUMINIO DE 2" Ó 3". SEGÚN PLANOS HIDRAULICOS, CON SOSCO, PARA INSTALAR EN TUBERÍA PVC, TORNILLOS EN ACERO INOXIDABLE CABEZA PLANA AVELLANADA.. | UN | 1
24.03.04 | DISPENSADOR DE PAPEL HIGIENICO. DE SOBREPONER EN LA PARED, EN ACERO INOXIDABLE 304 SATINADO, PARA ROLLO DE 200/400 MTS. CERRADURA CON LLAVE. | UN | 2
24.03.09 | TAPA REGISTRO PLÁSTICA 20X20 COLOR BLANCO MATE. | UN | 4
Total ACCESORIOS
Total APARATOS SANITARIOS, GRIFERIAS Y ACCESORIOS
26 | AIRE ACONDICIONADO Y VENTILACIÓN MECÁNICA
26.01 | EQUIPOS DE AIR ACONDICIONADO TIPO VOLUMEN VARIABLE
26.01.02 | EQUIPO COND MINI-INVERTER 60.000 BTU | UN | 1
26.01.17 | EQUIPO EVAPORADOR DUCTO 18.000 INVERTER BTU | UN | 7
26.01.18 | EQUIPO EVAPORADOR DUCTO 36.000 INVERTER BTU | UN | 2
26.01.20 | EQUIPO COND INVERTER 133.000 BTU | UN | 1
Total EQUIPOS DE AIR ACONDICIONADO TIPO VOLUMEN VARIABLE
26.03 | CONTROLES DE EQUIPOS DE AIRE ACONDICIONADO
26.03.02 | TERMOSTATO DE CONTROL CABLEADO | UN | 9
26.03.03 | CONTROL CENTRAL Y PROGRAMADOR | UN | 1
Total CONTROLES DE EQUIPOS DE AIRE ACONDICIONADO
26.04 | EQUIPOS DE VENTILACION
26.04.06 | MOTOR EXTRACCION TIPO HONGO CRHD18 | UN | 2
Total EQUIPOS DE VENTILACION
26.05 | TUBERIAS DE COBRE
26.05.01 | TUBERIA COBRE TIPO K 1/2 AISLADA | ML | 35
26.05.02 | TUBERIA COBRE TIPO K 1/4 | ML | 40
26.05.03 | TUBERIA COBRE TIPO K 5/8 | ML | 27
26.05.04 | TUBERIA COBRE TIPO K 3/8 | ML | 43
26.05.05 | TUBERIA COBRE TIPO K 3/4 | ML | 19
26.05.07 | BRANCH ARBL 1621 | UN | 5
26.05.08 | BRANCH ARBL 3321 | UN | 4
26.05.10 | REFRIGERANTE R 410A | UN | 17
26.05.11 | CARGA NITROGENO | UN | 1
26.05.12 | TUBERIA COBRE TIPO K 1 1/4" | ML | 9
Total TUBERIAS DE COBRE
26.06 | REJILLAS Y DIFUSORES
26.06.01 | REJILLAS DE RETORNO TIPO CUBO 6" X 6" | UN | 2
26.06.02 | REJILLAS DE RETORNO TIPO CUBO 10" X 10" | UN | 8
26.06.05 | REJILLA RETORNO PERSIANA 24" X 12" | UN | 7
26.06.06 | REJILLA RETORNO PERSIANA 14" X 14" | UN | 1
26.06.07 | REJILLA RETORNO PERSIANA 30" X 14" | UN | 2
26.06.08 | REJILLA RETORNO PERSIANA CD 10" X 10" | UN | 1
26.06.12 | DIFUSOR 4 VIAS 24 X 24 L1300 | UN | 2
Total REJILLAS Y DIFUSORES
26.07 | CONDUCTOS
26.07.01 | DUCTO LAMINA CAL 24 | ML | 400
26.07.02 | DUCTO LAMINA FIBRA DE VIDRIO 1" ESPESOR | ML | 140
Total CONDUCTOS
26.08 | REDES Y TABLEROS
26.08.05 | TABLERO TE-ED 5 | UN | 1
26.08.18 | TABLERO ON/ OFF DE TEMPERATURA | UN | 1
26.08.19 | CABLE 7 hilos No 14 | ML | 160
26.08.20 | CABLE 7 hilos No 12 | ML | 146
26.08.21 | CABLE 7 hilos No 10 | ML | 120
26.08.22 | CABLE 7 hilos No 8 | UN | 120
26.08.25 | CABLE BLINDADO 3 X 18 | ML | 98
26.08.27 | TUBERIA 1" METALICA | ML | 75
26.08.28 | TUBERIA 1/2" METALICA | ML | 105
26.08.30 | TUBERIA 3/4" METALICA | ML | 85
26.08.31 | TABLERO ON/ OFF TEMPORIZADO | UN | 1
Total REDES Y TABLEROS
26.09 | REDES DE DRENAJES
26.09.01 | TUBERIA 1" PVC AISLADA | ML | 64
26.09.02 | TUBERIA 1 1/2" PVC AISLADA | ML | 54
Total REDES DE DRENAJES
Total AIRE ACONDICIONADO Y VENTILACIÓN MECÁNICA
30 | ASEO DE OBRA
30.01 | ASEO DE OBRA
30.01.01 | ASEO FINO DE FINAL DE OBRA | M2 | 1926
Total ASEO DE OBRA
Total ASEO DE OBRA
TOTAL COSTO DIRECTO
COSTOS INDIRECTOS
ADMINISTRACCION
IMPREVISTOS
UTILIDAD
| IVA SOBRE UTILIDAD | 19%
TOTAL COSTO INDIRECTO
COSTO TOTAL PROYECTO
ARQ. MIGUEL ANTONIO ORTIZ BARRIGA |  |  | ARQ. MAURICIO VARGAS
DIRECTOR INTERVENTORIA |  |  | DIRECTOR COSULTORIA
CONSROCIO INTERVENTORES CAUCA |  |  | CONSORCIO DISEÑOS POPAYAN
ING. EDGAR IVAN SANCHEZ |  |  | ING. RODOLFO ENRIQUE BARRETO VARGAS
CORDINADOR PRESUPUESTOS |  |  | CORDINADOR PRESUPUESTOS
CONSROCIO INTERVENTORES CAUCA |  |  | CONSORCIO DISEÑOS POPAYAN
M.P. 2520237298 CND |  |  | M.P. 25202168231 CND

## OFERTA BLOQUE A
FORMATO No. 3 - PROPUESTA ECONOMICA
COMANDO DEPARTAMENTO POLICIA CAUCA, COMANDO POLICIA METROPOLITANA DE POPAYAN, COMANDO REGION No.4 Y CENTRO DE FUSION OPERACIONAL No. 4
CONTRATO DE DISEÑOS No.06-3-10041-15 CUYO OBJETO ES LA “ELABORACIÓN DE DISEÑOS Y ESTUDIOS TÉCNICOS PARA LA CONSTRUCCION Y DOTACION DEL COMANDO DEPARTAMENTO POLICIA CAUCA, COMANDO POLICIA METROPOLITANA DE POPAYAN, COMANDO REGION No.4 Y CENTRO DE FUSION OPERACIONAL
ALCANCE DE OBRA
CONSTRUCCIÓN Y DOTACIÓN DEL COMANDO DEPARTAMENTO POLICIA CAUCA, COMANDO POLICIA METROPOLITANA DE POPAYAN, COMANDO REGION No.4 Y CENTRO DE FUSION OPERACIONAL No. 4, FASE 1, EDIFICIO A (CENTRO DE COMANDO Y CONTROL) DE ACUERDO A DISEÑOS DE CONSULTORIA, INCLUYE LA EJECUCION DE ACTIVIDADES DE EXCAVACIONES RELLENOS , ESTRUCTURA DE CONCRETO, DOMOTICA, MOBILIARIO DE OFICINAS, SISTEMAS DE DETECCION DE INCENDIOS, CARPINTERIA METALICA Y DE MADERA, SISTEMAS DE VENTILACION MECANICA Y TODAS LAS ADECUACIONES URBANISTICAS ELECTRICAS E HIDRAULICAS INTERNAS Y EXTERNAS QUE PERMITAN EL CORRECTO FUNCIONAMIENTO DEL EDIFICIO Y EL DESARROLLO DE ESTA FASE Y DE LAS FASES FUTURAS QUE COMPRENDEN EL COMPLEJO DE POLICIA DEL CAUCA.
FASE 1
EDIFICIO A (CCC CENTRO DE COMANDO Y CONTROL)
ITEM | ACTIVIDAD | U.M | CANTIDAD | VR.UNITARIO | VR.TOTAL
01 | ACTIVIDADES PRELIMINARES
01.01 | ACTIVIDADES PRELIMINARES.
01.01.01 | LOCALIZACIÓN Y REPLANTEO DE EJES Y NIVELES | M2 | 1619
01.01.02 | CERRAMIENTO PROVISIONAL EN LONA H= 2.00 M | ML | 189
01.01.03 | CAMPAMENTO CONTENEDOR (INCLUYE DOTACIÓN Y DESMONTE) | MES | 0
01.01.04 | CAMPAMENTO (INCLUYE PLACA DE CONTRAPISO, PAREDES EN TABLA, CUBIERTA EN FIBROCEMENTO DE ZINC) 66 M2 | UN | 0
01.01.05 | DESCAPOTE MECÁNICO E=0.20 M, INCLUYE RETIRO DE MATERIALES A LOS SITIOS AUTORIZADOS. | M2 | 1222
01.01.06 | INSTALACIÓN PROVISIONAL DE ENERGIA (incluye cable de alimentación desde la planta electrica hasta el punto del tablero general de obra, incluye 7 tableros secundarios, tomas a 110, 220v y trifasicas para equipo especial) | GLB | 1
01.01.07 | INSTALACIÓN PROVISIONAL ACUEDUCTO L=50m (incluye bomba de presion y tuberia para tomar proveer agua y todos sus accesorios, adicionalmente mangeras y elementos de almacenamiento). | GLB | 1
01.01.11 | ALQUILER PLANTA ELECTRICA PARA SUMINISTRO ELECTRICO DE OBRA DE 350 KVA INCLUYE COMBUSTIBLE | MES | 7
01.01.12 | SUMINISTRO DE AGUA PARA OBRA | MS | 0 | 1640825
Total ACTIVIDADES PRELIMINARES.
Total ACTIVIDADES PRELIMINARES
02 | DESMONTES Y DEMOLICIONES
02.01 | DESMONTES Y DEMOLICIONES
02.01.24 | DESMONTE DE TORRE AUTOSOPORTADA DE COMUNICACIONES (INCLUYE DISPOSICION EN EL SITIO ASIGNADO) | UN | 1
Total DESMONTES Y DEMOLICIONES
Total DESMONTES Y DEMOLICIONES
03 | EXCAVACIONES Y RELLENOS
03.01 | EXCAVACIONES
03.01.01 | EXCAVACIÓN MANUAL, INCLUYE CARGUE Y TRANSPORTE DE SOBRANTES AL SITIO AUTORIZADO. CUANTIFICADA EN BANCO | M3 | 185
Total EXCAVACIONES
03.02 | RELLENOS
03.02.02 | RELLENO EN RECEBO COMÚN COMPACTADO AL 95% DEL PROTOCOLO DEL PROCTOR MODIFICADO DE ACUERDO CON EL ESTUDIO DE SUELOS (INCLUYE POLIETILENO) | M3 | 592.0895
Total RELLENOS
Total EXCAVACIONES Y RELLENOS
04 | CIMENTACIÓN
04.01 | CIMENTACIÓN
04.01.01 | CONCRETO PREMEZCLADO POBRE DE 2000PSI PARA LIMPIEZA E=O.O5m | M2 | 132
04.01.02 | CONCRETO PREMEZCLADO POBRE DE 2000PSI PARA LIMPIEZA E=O.O5m | ML | 261
04.01.03 | CONCRETO PREMEZCLADO DE 3000 PSI PARA ZAPATAS | M3 | 65
04.01.07 | CONCRETO PREMEZCLADO DE 3000 PSI PARA VIGAS DE CIMENTACIÓN | M3 | 63
04.01.12 | HIERRO DE REFUERZO FIGURADO DE 60000 PSI | KG | 9629
04.01.13 | MALLA ELECTROSOLDADA SEGÚN DISEÑO ESTRUCTURAL | KG | 4985
Total CIMENTACIÓN
Total CIMENTACIÓN
05 | PISOS - BASES
05.01 | PISOS Y BASES
05.01.01 | CONCRETO PREMEZCLADO DE 3000 PSI PARA PLACA DE CONTRAPISO (INCLUYE MONTAJE Y DESMONTE DE FORMALETA) | M2 | 810
Total PISOS Y BASES
Total PISOS - BASES
06 | ESTRUCTURAS EN CONCRETO
06.01 | ESTRUCTURAS EN CONCRETO
06.01.01 | CONCRETO PREMEZCLADO DE 3000 PSI PARA COLUMNAS (INCLUYE MONTAJE Y DESMONTE DE FORMALETA) | M3 | 33
06.01.13 | CONCRETO PREMEZCLADO DE 3000 PSI PARA PLACA DE CUBIERTA ALIGERADA CON ICOPOR INCLUYE RETIRO DE CASETON (INCLUYE MONTAJE Y DESMONTE DE FORMALETA) | M2 | 769
06.01.25 | HIERRO DE REFUERZO FIGURADO DE 60000 PSI | KG | 36012
06.01.26 | MALLA ELECTROSOLDADA SEGÚN DISEÑO ESTRUCTURAL | KG | 2176
Total ESTRUCTURAS EN CONCRETO
Total ESTRUCTURAS EN CONCRETO
08 | ESTRUCTURA METALICA
08.03 | ESTRUCTURA METALICA PARA FACHADAS
08.03.01 | ESTRUCTURA METÁLICA PARA SOPORTE DE FACHADAS (INCLUYE ANTICORROSIVO, ESMALTE Y DEMAS ACCESORIOS PARA SU CORRECTO FUNCIONAMIENTO SEGUN DISEÑO) | KG | 8320
Total ESTRUCTURA METALICA PARA FACHADAS
Total ESTRUCTURA METALICA
09 | MAMPOSTERÍA
09.01 | MAMPOSTERIA
09.01.01 | MURO BLOQUE LISO No.5 | M2 | 1397
09.01.02 | MURO BLOQUE LISO No.5 | ML | 82
09.01.05 | MURO EN LADRILLO TOLETE 24X12X6 | M2 | 225
09.01.06 | MURO EN LADRILLO TOLETE 24X12X6 | ML | 45
Total MAMPOSTERIA
Total MAMPOSTERÍA
10 | ELEMENTOS NO ESTRUCTURALES
10.01 | ELEMENTOS NO ESTRUCTURALES
10.01.02 | ANCLAJES EN CONCRETO CON EPOXICO DE 1/2" Y 3/4" | UN | 1584
10.01.03 | COLUMNETA DE CONFINACIÓN EN CONCRETO (incluye reforzamiento) | ML | 682
10.01.04 | CINTA DE CONFINAMIENTO EN CONCRETO (incluye reforzamiento) | ML | 398
10.01.05 | CONCRETO DE 3000 PSI PARA DINTELES (0.10x0.25m) (incluye reforzamiento) | ML | 28
10.01.07 | DILATACIÓN DE ICOPOR CON SELLO DE SILICONA | ML | 1080
10.01.10 | PARAPETO EN CONCRETO DE 15 CM DE ESPESOR POR UNA ALTURA PROMEDIO DE 50 CM (INCLUYE CINTAS COLUMNETAS PAÑETE Y MAMPOSTERIA) | ML | 235
10.01.12 | PREFABRICADO EN CONCRETO DE FACHADA INCLUYE PAÑETE Y PINTURA | ML | 128
Total ELEMENTOS NO ESTRUCTURALES
Total ELEMENTOS NO ESTRUCTURALES
11 | PAÑETES
11.01 | PAÑETES
11.01.01 | PAÑETE LISO MUROS 1:4 (incluye filos y dilataciones) | M2 | 1541
11.01.02 | PAÑETE LISO MUROS 1:4 (incluye filos y dilataciones) | ML | 335
11.01.03 | PAÑETE 1:4 CON SIKA 1 + DOS CAPAS DE MORTERO SIKA 101 Ó SIMILAR (incluye filos y dilataciones) | M2 | 1226
11.01.04 | PAÑETE 1:4 CON SIKA 1 + DOS CAPAS DE MORTERO SIKA 101 Ó SIMILAR (incluye filos y dilataciones) | ML | 49
11.01.05 | GOTERO DESCOLGADO | ML | 27
11.01.06 | MEDIA CAÑA EN MORTERO | ML | 235
Total PAÑETES
Total PAÑETES
12 | INSTALACIONES HIDROSANITARIAS, DE GAS Y RED CONTRA INCENDIOS
12.02 | PUNTOS HIDRAULICOS
12.02.01 | PUNTO SANITARIO PUSH PARAL DE PISO 1 1/4" | UN | 6
12.02.02 | PUNTO ORINAL PUSH PARAL DE PISO 3/4" | UN | 3
12.02.04 | PUNTO SANITARIO AHORRADOR PARAL DE PISO DE 1/2" | UN | 1
12.02.05 | PUNTO LAVAMANOS PARAL DE PISO 1/2" | UN | 8
12.02.06 | PUNTO DUCHA PARAL DE TECHO 1/2" | UN | 4
12.02.09 | PUNTO LAVAPLATOS PARAL DE PISO 1/2" | UN | 1
12.02.10 | PUNTO LLAVE DE MANO DE 1/2" | UN | 5
Total PUNTOS HIDRAULICOS
12.03 | REDES DE AGUA FRIA
12.03.05 | TUBERIA RDE 21 PVC PRESION 200 PSI 2" | ML | 9
12.03.06 | TUBERIA RDE 21 PVC PRESION 200 PSI 1 1/ 2" | ML | 12
12.03.07 | TUBERIA RDE 21 PVC PRESION 200 PSI 1 1/ 4" | ML | 14
12.03.08 | TUBERIA RDE 13.5 PVC PRESION 315 PSI 1" | ML | 70
12.03.09 | TUBERIA RDE 11 PVC PRESION 400 PSI 3/4" | ML | 97
12.03.10 | TUBERIA RDE 9 PVC PRESION 500 PSI 1/2" | ML | 196
12.03.15 | ACCESORIO PVC PRESION 2" | UN | 2
12.03.16 | ACCESORIO PVC PRESION 1 1/2" | UN | 5
12.03.17 | ACCESORIO PVC PRESION 1 1/4" | UN | 4
12.03.18 | ACCESORIO PVC PRESION 1" | UN | 62
12.03.19 | ACCESORIO PVC PRESION 3/4" | UN | 18
12.03.20 | ACCESORIO PVC PRESION 1/2" | UN | 48
12.03.23 | SOPORTE TIPO PERA DE 2" | UN | 4
12.03.24 | SOPORTE TIPO PERA DE 1 1/2" | UN | 6
Total REDES DE AGUA FRIA
12.04 | REGISTRO Y MEDIDORES RED DE SUMINISTRO
12.04.02 | REGISTRO COMPUERTA PESADO RED WHITE 1 1/4" | UN | 6
12.04.04 | REGISTRO COMPUERTA PESADO RED WHITE 3/4" | UN | 6
12.04.05 | REGISTRO COMPUERTA PESADO RED WHITE 1/2" | UN | 4
Total REGISTRO Y MEDIDORES RED DE SUMINISTRO
12.06 | SALIDA SANITARIOS
12.06.01 | SALIDA SANITARIA SANITARIO 4`` | UN | 7
12.06.02 | SALIDA SANITARIA ORINALES 2`` | UN | 3
12.06.03 | SALIDA SANITARIA LAVAMANOS 2`` | UN | 8
12.06.04 | SALIDA SANITARIA DUCHA 2`` | UN | 4
12.06.06 | SALIDA SANITARIA LAVAPLATOS 2`` | UN | 1
12.06.09 | SALIDA SANITARIA SIFÓN DE PISO 4`` | UN | 1
12.06.10 | SALIDA SANITARIA SIFÓN DE PISO 2`` | UN | 6
Total SALIDA SANITARIOS
12.07 | TUBERIA DE ALCANTARILLADO DE AGUAS RESIDUALES
12.07.12 | CONEXION A POZOS EXISTENTES AGUAS RESIDUALES | UN | 1
Total TUBERIA DE ALCANTARILLADO DE AGUAS RESIDUALES
12.08 | RED DE DESAGUES DE AGUAS RESIDUALES
12.08.02 | TUBERIA PVC SANITARIA 4" | ML | 35
12.08.04 | TUBERIA PVC SANITARIA 2" | ML | 47
12.08.07 | ACCESORIO SANITARIO 4" | UN | 7
12.08.08 | ACCESORIO SANITARIO 3" | UN | 22
12.08.09 | ACCESORIO SANITARIO 2" | UN | 58
12.08.10 | SOPORTE TIPO PERA DE 4" | UN | 18
12.08.11 | SOPORTE TIPO PERA DE 2" | UN | 24
Total RED DE DESAGUES DE AGUAS RESIDUALES
12.12 | TUBERIA ALCANTARILLADO DE AGUAS LLUVIAS
12.12.13 | CONEXION A POZOS EXISTENTES | UN | 1
Total TUBERIA ALCANTARILLADO DE AGUAS LLUVIAS
12.13 | RED DE DESAGUES DE AGUAS LLUVIAS
12.13.03 | TUBERIAPVC SANITARIA 4" | ML | 132
12.13.11 | ACCESORIO SANITARIO 4" | UN | 57
12.13.14 | SOPORTE TIPO PERA DE 4" | UN | 45
Total RED DE DESAGUES DE AGUAS LLUVIAS
12.14 | RED DE VENTILACIONES
12.14.01 | TUBERIA PVC L 3" | ML | 9
12.14.02 | TUBERIA PVC L 2" | ML | 8
12.14.05 | ACCESORIO PVC L 4" | UN | 1
12.14.06 | ACCESORIO PVC L 3" | UN | 6
12.14.07 | ACCESORIO PVC L 2" | UN | 8
Total RED DE VENTILACIONES
12.15 | MONTAJE DE APARATOS HIDROSANITARIOS
12.15.01 | MONTAJE DE SANITARIO PUSH | UN | 6
12.15.02 | MONTAJE DE ORINALES PUSH | UN | 3
12.15.03 | MONTAJE DE SANITARIO AHORRADOR | UN | 1
12.15.04 | MONTAJE DE LAVAMANOS | UN | 8
12.15.05 | MONTAJE DE DUCHAS | UN | 4
12.15.06 | MONTAJE DE LAVAPLATOS | UN | 1
12.15.09 | MONTAJE DE LLAVE DE MANO | UN | 5
Total MONTAJE DE APARATOS HIDROSANITARIOS
12.17 | REDE DE PROTECCION CONTRA INCENDIOS
12.17.01 | TUBERIA 160mm PE RC TIPO FIRE SLIDE O SIMILAR LISTADO Y CERTIFICADO | ML | 36
12.17.03 | TUBERIA ACERO NEGRO 4" CALIBRE 10 | ML | 5
12.17.11 | ACCESORIO 160mm PE RC TIPO FIRE SLIDE O SIMILAR LISTADO Y CERTIFICADO | UN | 7
12.17.12 | ACCESORIO 110mm PE RC TIPO FIRE SLIDE O SIMILAR LISTADO Y CERTIFICADO | UN | 8
12.17.13 | ACCESORIOS ACERO NEGRO 4" CALIBRE 40 | UN | 7
12.17.19 | GABINETE TIPO III (Completo boquilla, valvula angular 1 1/2" y 2 1/2", mangera 30m llave spanner doble servicio, extintor) | UN | 2
12.17.27 | VALVULA REGULADORA DE PRESION ANGULAR 1.1/2" | UN | 2
12.17.30 | SOPORTE SISMORESISTENTE 4" | UN | 2
12.17.33 | SOPORTE TIPO PERA DE 4" | UN | 4
12.17.41 | VALVULA REGULADORA DE NIVEL DIFERENCIAL 1" | UN | 4
Total REDE DE PROTECCION CONTRA INCENDIOS
12.18 | RED DE GAS
12.18.08 | TUBERIA PE 80 AMARILLA GAS 1/2" | ML | 7
12.18.18 | ACCESORIOS EN HIERRO GALVANIZADO GAS 1/2" | UN | 11
12.18.21 | REGISTRO PARA GAS 1/2" | UN | 1
12.18.25 | REGULADOR DE SEGUNDA ETAPA (2.5m3/h) | UN | 1
12.18.29 | MEDIDOR DE GAS 2.5 m3/h | UN | 1
Total RED DE GAS
12.19 | PUNTO DE GAS
12.19.03 | PUNTO DE GAS ESTUFA 1/2" | UN | 1
Total PUNTO DE GAS
12.21 | OBRAS DE MAMPOSTERIA Y CONCRETO
12.21.03 | CAJA INSPECCIÓN DE AGUA RESIDUAL 80x80 | UN | 1
12.21.04 | CAJA INSPECCIÓN DE AGUA LLUVIAS 80x80 | UN | 2
12.21.09 | CARCAMO DE 30x25cm | ML | 42
12.21.12 | SUMINISTRO E INSTALACION DE TANQUE 2700L EN POLIPROPILENO O SIMILAR PARA CIRCULACION DE AGUAS LLUVIAS | UN | 1
Total OBRAS DE MAMPOSTERIA Y CONCRETO
12.22 | EXCAVACIONES Y RELLENOS
12.22.01 | EXCAVACIÓN MANUAL, INCLUYE CARGUE Y TRANSPORTE DE SOBRANTES AL SITIO AUTORIZADO. | M3 | 75
12.22.03 | RELLENO EN ARENA DE PEÑA | M3 | 10
12.22.06 | RELLENO EN RECEBO COMÚN COMPACTADO AL 95% DEL PROTOCOLO DEL PROCTOR MODIFICADO DE ACUERDO CON EL ESTUDIO DE SUELOS | M3 | 58
Total EXCAVACIONES Y RELLENOS
Total INSTALACIONES HIDROSANITARIAS, DE GAS Y RED CONTRA INCENDIOS
13 | INSTALACIONES ELECTRICAS, TELEMATICAS Y AUTOMATIZACIÓN
13.01 | ACOMETIDAS A TABLEROS NORMALES
13.01.19 | ACOMETIDA DESDE TGA HASTA TN9 EN 4xNo2/0+8T+12D | ML | 57
13.01.20 | ACOMETIDA DESDE TGA HASTA TN10, EN 4xNo. 1/0+8T+12D | ML | 80
Total ACOMETIDAS A TABLEROS NORMALES
13.02 | ACOMETIDA A TABLEROS REGULADOS
13.02.15 | ACOMETIDA DESDE TN9 HASTA TR9 EN 3xNo8+1x6+8T+12D | ML | 10
13.02.16 | ACOMETIDA DESDE TN10 HASTA TR1O EN 3xNo1/0+1x2/0+8T+12D | ML | 10
Total ACOMETIDA A TABLEROS REGULADOS
13.03 | TABLEROS NORMALES
13.03.10 | TABLERO DE 42 CIRCUITOS CET, TR2 | UN | 1
13.03.11 | TABLERO DE 36 CIRCUITOS CET,TR4 TR5 | UN | 1
Total TABLEROS NORMALES
13.04 | TABLEROS REGULADOS
13.04.01 | GABINETE METALICO DE SOBREPONER PARA 24 CIRCUITOS | UN | 1
13.04.03 | GABINETE METALICO DE SOBREPONER PARA 12 CIRCUITOS | UN | 1
13.04.05 | UPS 30KVA | UN | 1
13.04.07 | UPS 20KVA | UN | 1
Total TABLEROS REGULADOS
13.09 | SALIDAS ELECTRICAS
13.09.01 | SALIDA PARA TOMACORRIENTE DOBLE NORMAL MONOFASICA F+N+T 110V | UN | 130
13.09.02 | SALIDA PARA TOMACORRIENTE DOBLE REGULADA F+N+T | UN | 113
13.09.03 | SALIDA PARA TOMACORRIENTE DOBLE GFCI MONOFASICA F+N+T 110V | UN | 4
13.09.04 | SALIDA PARA ILUMINACIÓN | UN | 190
13.09.05 | SALIDA PARA ILUMINACIÓN DE EMERGENCIA | UN | 13
13.09.06 | SALIDA PARA SENSOR DE MOVIMIENTO | UN | 2
13.09.07 | SALIDA PARA SENSOR DE LUZ NATURAL | UN | 4
13.09.08 | SALIDA PARA TV EN CABLE RG6 | UN | 9
13.09.09 | SALIDA PARA TOMA CORRIENTES BIFASICA F+F+T 220V | UN | 1
Total SALIDAS ELECTRICAS
13.10 | DOMOTICA
13.10.01 | CONTROL DE ACCESO BIOMETRICO | UN | 2
13.10.02 | ELECTRO IMAN DE 800 LBS | UN | 2
13.10.03 | CAMARA FIJA DE DOS MEGAPIXELES VISION NOCTURNA | UN | 5
13.10.04 | PROCESADOR DE CONTROL MULTIMEDIA | UN | 1
13.10.06 | PANTALLA DE PROYECCION 60 PULGADAS HD | UN | 6
13.10.07 | MATRIZ ESCALADORA DE VIDEO | UN | 1
13.10.08 | RED MULTIMEDIA INALAMBRICA Y CAJAS MECANICAS PARA CONEXIONES | UN | 1
13.10.09 | CONFIGURACION DE ESCENARIOS EN TABLET O SMARTPHONE | UN | 1
13.10.10 | CONTROL DE ILUMINACION REMOTA ZIGBEE | UN | 2
13.10.11 | CYBER DOMO MEGAPIXEL VISION NOCTURNA | UN | 3
13.10.12 | MESA CONTROLADORA ETHERNET | UN | 3
13.10.13 | PANTALLA DE PROYECCION 32 PULGADAS HD | UN | 3
13.10.14 | NVR DE 16 CANALES CON DOS DISCOS DUROS DE 5 TB CONTROL MOUSE SALIDA HDMI | UN | 7
13.10.15 | INSTALACION DE EQUIPOS GABINETE CONFIGURACION DE CIRCUITO, INSTALACION DE PROYECCION LOCAL EN CENTRO DE MONITOREO MEDIANTE EXTENDER DE SEÑALES VIDEO, CONTROL.DATOS | UN | 1
13.10.16 | VIDEO WALL, pantalla industrial de 46" tecnología LED, full HD, puertos VGA, HDMI, DVI, RS232, USB, ETHERNET, | UN | 48
13.10.17 | SOPORTE ESPECIALIZADO PARA VIDEOWALL CON SISTEMA DE INSPECION UNITARIO METALICO | UN | 3
13.10.18 | SISTEMA DE MATRIX 4x4 SALIDA HDMI CONFIGURABLE COMO PROCESADOR DE PANTALLAS 2x2 ó 4x1, SOPORTA FUNCION DE MULTIVIEWER FUNCION DE SUPERVISION DE IMAGEN, SOFTWARE DE CONTROL PTN CANTIDAD 2 | UN | 3
13.10.19 | PROCESADOR DE VIDEO PERMITE SOBREPONER IMÁGENES COMPATIBLE CON HDMI,VGA,DVI | UN | 1
13.10.28 | INTERRUPTOR DIMERIZABLE INALAMBRICO | UN | 24
Total DOMOTICA
13.11 | CABLEADO ESTRUCTURADO Y COMUNICACIONES
13.11.01 | SALIDA PARA DATOS EN CABLE UTP CAT 6A | UN | 113
13.11.02 | SALIDA PARA VOZ EN CABLE UTP CAT 6A | UN | 111
13.11.03 | CABLE UTP CAT 6A | ML | 6660
13.11.04 | JACK DE SALIDA CAT 6A DATOS | UN | 113
13.11.05 | JACK DE SALIDA CAT 6A VOZ | UN | 111
13.11.06 | CAJA PARA SALIDA DE VOZ Y DATOS | UN | 113
13.11.07 | FACE PLATE DOBLE | UN | 113
13.11.08 | PATCH PANEL CAT 6A DE 24 PTOS | UN | 10
13.11.09 | TRANSCEIVER | UN | 5
13.11.10 | ORGANIZADORES HORIZONTALES | UN | 10
13.11.11 | PATCH CORD 1m CAT 6A | UN | 224
13.11.12 | PATCH TERMINAL 2m CAT 6A | UN | 224
13.11.13 | FIBRA OPTICA MULTIMODO | ML | 230
13.11.14 | TERMINALES PARA FIBRA OPTICA | UN | 24
13.11.15 | REGLETA MULTITOMA CON PDU | UN | 1
13.11.16 | RACK 220 cm x 100cm x 100cm | UN | 1
13.11.17 | SWITCH 10/100/1000 CON SLOT DE F.O DE 24 PTOS APILABLE | UN | 5
13.11.18 | SWITCH 10/100/1000 CON SLOT DE F.O DE 24 PTOS ADMINISTRABLE | UN | 3
13.11.19 | CERTIFICACION DE RED CAT 6A | UN | 224
13.11.20 | MARQUILLAS | UN | 224
Total CABLEADO ESTRUCTURADO Y COMUNICACIONES
13.12 | LUMINARIAS Y LÁMPARAS
13.12.01 | LAMPARA LED 60X60 | UN | 124
13.12.02 | BALA LED 18W | UN | 54
13.12.03 | LAMPARA DE EMERGENCIA | UN | 13
13.12.05 | APLIQUE DE PARED | UN | 12
Total LUMINARIAS Y LÁMPARAS
13.13 | SISTEMA DE DETECCION DE INCENDIO
13.13.01 | PANEL CENTRAL | UN | 1
13.13.02 | ANUNCIADOR REMOTO | UN | 1
13.13.03 | MODULO DE CONTROL DE DISPOSITIVO | UN | 1
13.13.04 | SENSOR FOTOELECTRICO CON BASE | UN | 20
13.13.05 | SENSOR DUAL | UN | 20
13.13.06 | ESTACION MANUAL | UN | 9
13.13.07 | SIRENA ESTROBOSCOPICA | UN | 9
13.13.08 | CABLE RETARDANTE A LA FLAMA 2X18 APANTALLADO | ML | 290
13.13.09 | TUBERIA IMC 3/4" | ML | 145
13.13.10 | MODULO RELÉ | UN | 1
13.13.12 | CAJA 10x10 DOBLE FONDO | UN | 20
Total SISTEMA DE DETECCION DE INCENDIO
13.14 | APANTALLAMIENTO
13.14.01 | ALAMBRON DE ALUMINIO | ML | 150
13.14.02 | CABLE AISLADO AL 1/0 AWG | ML | 32
13.14.03 | DUCTO PVC 1" | ML | 32
13.14.04 | CONECTOR BIMETALICO, ALUMINIO - BRONCE Ó ACERO - ACERO | UN | 8
13.14.05 | AISLADOR EN MATERIAL RESISTENTE A LA LUZ ULTRAVIOLETA CON PROPIEDADES DE ALTA RIGIDEZ DIELECTRICA. ALTURA 30 MM. APTO PARA SOPORTAR EL ANILLO EN MATERIALES DE CUBIERTA NO ALTAMENTE COMBUSTIBLE | UN | 32
13.14.06 | ACCESORIO PARA UNIR ALAMBRON | UN | 25
13.14.07 | PUNTA CAPTORA DE ALUMINIO | UN | 22
13.14.08 | CONECTOR APTO PARA UNION DE ANILLO PROVENIENTE DE PUNTA A UN ANILLO PERIMETRAL | UN | 22
13.14.09 | CABLE DE COBRE NUMERO 2/0 ENTERRADO DIRECTAMENTE EN EL PERIMETRO | ML | 137
13.14.10 | PUESTA A TIERRA CON 3 VARILLAS DE COBRE DE 2.40mts 5/8", INCLUYE POZO DE INSPECCION Y SOLDADURA EXOTERMICAS | UN | 6
13.14.11 | CAJA DE INSPECCION TIERRAS CON TAPA | UN | 6
13.14.12 | BANDEJA PARA SOPORTAR ALAMBRON | ML | 145
Total APANTALLAMIENTO
13.15 | TUBERIAS Y BANDEJAS PORTACABLES
13.15.01 | BANDEJA PORTACABLE ESCALERA TIPO PESADA 40x8 | ML | 151
13.15.04 | TUBERIA EMT 1/2" | ML | 455
13.15.05 | TUBERIA EMT 3/4" | ML | 79
13.15.06 | TUBERIA EMT 1" | ML | 66
13.15.07 | TUBERIA EMT 1.1/2" | ML | 66
13.15.08 | TUBERIA EMT 2" | ML | 66
Total TUBERIAS Y BANDEJAS PORTACABLES
13.16 | REDES DE BAJA Y MEDIA TENSION
13.16.01 | CAJA DE INSPECCION SENCILLA PARA CANALIZACION SIMILAR A NORMA CODENSA CS274 | UN | 12
13.16.02 | CANALIZACIÓN (DUCTOS, ZANJAS Y RELLENOS) 4 DUCTOS PVC TIPO TDP DIAMETRO 6" Y 2 DUCTOS PVC DE 3" | ML | 40
Total REDES DE BAJA Y MEDIA TENSION
13.21 | ANTENA
13.21.01 | CAJA DE INSPECCION SENCILLA PARA CANALIZACION SIMILAR A NORMA CODENSA CS274 | UN | 12
13.21.02 | CANALIZACIÓN (DUCTOS, ZANJAS Y RELLENOS) 2 DUCTOS PVC TIPO TDP DIAMETRO 4" | ML | 259
13.21.03 | DESMONTE Y MONTAJE DE ANTENAS EXISTENTES EN TORRE DE COMUNICACIONES | GLB | 1
Total ANTENA
Total INSTALACIONES ELECTRICAS, TELEMATICAS Y AUTOMATIZACIÓN
14 | PISOS - ACABADOS
14.01 | PISOS
14.01.01 | BALDOSA EN GRANO DE MARMOL VIBROPRENSADO BLANCO HUILA 30X30CM FONDO BLANCO ESPESOR CARA ARISTA 15MM GRANO HOMOGENEO. INCLUYE: DESTRONCADA, PULIDA, BRILLADA, MORTERO DE NIVELACIÓN Y DILATACIÓN | M2 | 609
14.01.08 | PISO EN CONCRETO PULIDO (PLACA DE CONTRAPISO), JUNTA DE DILATACIÓN CON DISCOS DE PULIDORA E=3MM (SEGÚN DISEÑO DE PISOS) ENDURECIDO CON QUARTZ TOP DE SIKA O SIMILAR | M2 | 38
14.01.11 | BALDOSA DE CERAMICA FORMATO 45X45 TRAFICO COMERCIAL ALTO ANTIDESLIZANTE COLOR PERLA REFERENCIA BEIRUT ALFA O SIMILAR | M2 | 66
14.01.19 | PISO EN GRANITO PULIDO E=2CM CON DILATACIONES EN ALUMINIO REVISAR DETALLES DE DISEÑO | M2 | 3
14.01.21 | ALISTADO DE PISOS IMPERMEABILIZADO E = 5 CM | M2 | 107
14.01.26 | GUARDAESCOBA RECTO EN GRANO DE MARMOL PULIDO 1X1.5X72MM BLANCO HUILA FONDO BLANCO | ML | 254
14.01.29 | GUARDAESCOBA MEDIA CAÑA GRANITO FUNDIDO EN SITIO H=10CM (incluye fundida y pulimento) | ML | 89
14.01.37 | GUARDA ESCOBA BALDOSA DE CERAMICA FORMATO 45X45 TRAFICO COMERCIAL ALTO ANTI DESLIZANTE COLOR PERLA REFERECIA BEIRUT O SIMILAR. | ML | 5
Total PISOS
Total PISOS - ACABADOS
15 | CARPINTERÍA MADERA
15.01 | CARPINTERIA MADERA
15.01.02 | P-04A MARCO DILATADO DE MADERA EN CEDRO PUERTA ENTAMBORADA Y TRIPLEX DE OKUME, DILATADA DE MUROS LATERALES. MONTANTE CON MADERA Y VIDRIO LAMINADO DE 3+3 INCOLORO. CERRADURA TIPO BLACK & DECKER GEO NEW PORT. | UN | 1
15.01.05 | P-14A MARCO DILATADO DE MADERA EN CEDRO PUERTA ENTAMBORADA Y TRIPLEX DE OKUME, DILATADA DE MUROS LATERALES. MONTANTE CON MADERA Y VIDRIO LAMINADO DE 3+3 INCOLORO. CERRADURA TIPO BLACK & DECKER GEO NEW PORT. | UN | 2
Total CARPINTERIA MADERA
Total CARPINTERÍA MADERA
16 | CARPINTERÍA METÁLICA
16.01 | CARPINTERIA EN COLD ROLL
16.01.02 | P-01A MARCO DILATADO EN LÁMINA COLD ROLLED CAL. 16. EN BLANCO SEMI-MATE. PUERTA METÁLICA ENTAMBORADA EN COLD ROLLED CAL. 20. CON PERSIANA INFERIOR EN LÁMINA CAL 18, EN BLANCO SEMI-MATE, DILATADA DE MUROS LATERALES. | UN | 1
16.01.05 | P-02B MARCO DILATADO EN LÁMINA COLD ROLLED CAL. 16. EN BLANCO SEMI-MATE PUERTA METÁLICA ENTAMBORADA EN CR CAL. 20. CON PERSIANA INFERIOR EN LÁMINA CAL 18, EN BLANCO SEMI-MATE, DILATADA DE MUROS LATERALES. | UN | 2
16.01.18 | P-34 MARCO DILATADO EN LÁMINA COLD ROLLED CAL. 16. EN BLANCO SEMI-MATE. PUERTA METÁLICA ENTAMBORADA EN COLD ROLLED CAL. 20. CON PERSIANA INFERIOR EN LÁMINA CAL 18, EN BLANCO SEMI-MATE, DILATADA DE MUROS LATERALES. | UN | 1
Total CARPINTERIA EN COLD ROLL
16.02 | PUERTAS EN ALUMINIO
16.02.08 | P-30 MARCO DILATADO EN PERFILERÍA DE ALUMINIO ANONIZADO BLANCO MATE PUERTA CON VIDRIO LAMINADO TEMPLADO DE 5+5 INCOLORO MONTANTE EN PERFIL DE ALUMINIO ANONIZADO BLANCO MATE CON VIDRIO LAMINADO TEMPLADO 5+5 ESMERILADO. | UN | 4
16.02.09 | P-31 MARCO DILATADO EN PERFILERÍA DE ALUMINIO ANONIZADO BLANCO MATE PUERTA CON VIDRIO LAMINADO TEMPLADO DE 5+5 INCOLORO MONTANTE EN PERFIL DE ALUMINIO ANONIZADO BLANCO MATE CON VIDRIO LAMINADO TEMPLADO 5+5 ESMERILADO. | UN | 2
16.02.10 | P-32 MARCO DILATADO EN PERFILERÍA DE ALUMINIO ANONIZADO BLANCO MATE PUERTA EN PERFIL DE ALUMINIO ANONIZADO NATURAL CON VIDRIO LAMINADO TEMPLADO DE 3+3 INCOLORO. MONTANTE CON PERFIL EN ÁLUMINIO ANONIZADO BLANCO MATE CON VIDRIO LAMINADO. | UN | 1
16.02.11 | P-33 MARCO DILATADO EN PERFILERÍA DE ALUMINIO ANONIZADO BLANCO MATE PUERTA EN PERFIL DE ALUMINIO ANONIZADO NATURAL CON VIDRIO LAMINADO TEMPLADO DE 5+5 INCOLORO. MONTANTE CON PERFIL EN ÁLUMINIO ANONIZADO BLANCO MATE CON VIDRIO LAMINADO. | UN | 1
Total PUERTAS EN ALUMINIO
16.03 | VENTANAS EN ALUMINIO
16.03.01 | DI-03 - PERFIL DE ALUMINIO ANONIZADO BLANCO MATE CON VIDRIO Y FROSTED VINILO OPACO. VIDRIO INCOLORO 4+4 PVB 0,38MM U=5,5 CS=0,38 G=0,33 %=50 | UN | 2
16.03.02 | DI-04 - PERFIL DE ALUMINIO ANONIZADO BLANCO MATE CON VIDRIO Y FROSTED VINILO OPACO. LAMINADO 3+3 INCOLORO. | UN | 1
16.03.03 | DI-05 - PERFIL DE ALUMINIO ANONIZADO BLANCO MATE CON VIDRIO Y FROSTED VINILO OPACO. LAMINADO 3+3 INCOLORO. | UN | 1
16.03.04 | DI-06 - PERFIL DE ALUMINIO ANONIZADO BLANCO MATE CON VIDRIO Y FROSTED VINILO OPACO. LAMINADO 3+3 INCOLORO. | UN | 1
16.03.60 | V-37 - MARCO DILATADO EN PERFILERÍA DE ALUMINIO ANONIZADO BLANCO MATE ALFAJIA METÁLICA VIDRIO INCOLORO 4+4 PVB 0,38MM U=5,5 CS=0,38 G=0,33 %=50. | UN | 3
16.03.61 | V-38 - MARCO DILATADO EN PERFILERÍA DE ALUMINIO ANONIZADO BLANCO MATE ALFAJIA EN CONCRETO VIDRIO INCOLORO 4+4 PVB 0,38MM U=5,5 CS=0,38 G=0,33 %=50. | UN | 2
16.03.62 | V-39 - MARCO DILATADO EN PERFILERÍA DE ALUMINIO ANONIZADO BLANCO MATE ALFAJIA EN CONCRETO VIDRIO INCOLORO 4+4 PVB 0,38MM U=5,5 CS=0,38 G=0,33 %=50. | UN | 3
16.03.63 | V-40 - MARCO DILATADO EN PERFILERÍA DE ALUMINIO ANONIZADO BLANCO MATE VIDRIO INCOLORO 4+4 PVB 0,38MM U=5,5 CS=0,38 G=0,33 %=50. | UN | 2
Total VENTANAS EN ALUMINIO
16.05 | PUERTA VENTANA EN ALUMINIO
16.05.19 | PV-17 - PUERTA AUTOMATICA DESLIZANTE APERTURA CENTRAL EN PERFIL DE ALUMINIO ANONIZADO BALNCO MATE CON VIDRIO PERFILERÍA DE ALUMINIO ANONIZADO BLANCO MATE MONTANTE CON PERFIL EN ÁLUMINIO ANONIZADO BLANCO MATE ALFAJIA METÁLICA. | UN | 1
16.05.20 | PV-18 - PUERTA AUTOMATICA DESLIZANTE APERTURA CENTRAL EN PERFIL DE ALUMINIO ANONIZADO BLANCO MATE CON VIDRIO PERFILERÍA DE ALUMINIO ANONIZADO BLANCO MATE MONTANTE CON PERFIL EN ÁLUMINIO ANONIZADO BLANCO MATE VIDRIO LAMINADO 3+3 INCOLORO. | UN | 2
16.05.21 | PV-18A - PUERTA BATIENTE EN VIDRIO LÁMINADO 3+3 INCOLORO PERFILERÍA DE ALUMINIO ANONIZADO BLANCO MATE MONTANTE CON PERFIL EN ÁLUMINIO ANONIZADO BLANCO MATE CERRADURA TIPO BLACK & DECKER GEO NEW PORT DE MANIJA CROMO SATINADA. | UN | 2
16.05.22 | PV-18B - PUERTA BATIENTE EN VIDRIO LÁMINADO 3+3 INCOLORO PERFILERÍA DE ALUMINIO ANONIZADO BLANCO MATE MONTANTE CON PERFIL EN ÁLUMINIO ANONIZADO BLANCO MATE CERRADURA TIPO BLACK & DECKER GEO NEW PORT DE MANIJA CROMO SATINADA. | UN | 1
Total PUERTA VENTANA EN ALUMINIO
Total CARPINTERÍA METÁLICA
17 | PINTURA
17.01 | PINTURA
17.01.01 | PINTURA SOBRE MURO 100% AGUA TIPO KORAZA O SIMILAR PARA EXTERIORES COLOR BLANCO APLICADA A TRES MANOS SOBRE PAÑETE RUSTICO ACABADO FINAL | M2 | 880
17.01.02 | PINTURA SOBRE MURO 100% AGUA TIPO KORAZA O SIMILAR PARA EXTERIORES COLOR BLANCO APLICADA A TRES MANOS SOBRE PAÑETE RUSTICO ACABADO FINAL | ML | 138
17.01.03 | PINTURA ACRILICA A BASE DE AGUA, ANTIBACTERIAL O ANTIHONGOS, COLOR BLANCO ALMENRA, APLICADA A TRES MANOS SOBRE PAÑETE. | M2 | 91
17.01.04 | PINTURA ACRILICA A BASE DE AGUA, ANTIBACTERIAL O ANTIHONGOS, COLOR BLANCO ALMENRA, APLICADA A TRES MANOS SOBRE PAÑETE. | ML | 19
17.01.05 | PINTURA ACRILICA DILUIBLE EN AGUA COLOR BLANCO ALMENDRA APLICADA A TRES MANOS SOBRE ESTUCO (incluye estuco, filos y dilataciones) | M2 | 1541
17.01.06 | PINTURA ACRILICA DILUIBLE EN AGUA COLOR BLANCO ALMENDRA APLICADA A TRES MANOS SOBRE ESTUCO (incluye estuco, filos y dilataciones) | ML | 198
Total PINTURA
Total PINTURA
18 | CUBIERTAS
18.01 | CUBIERTA
18.01.02 | MORTERO IMPERMEABILIZADO INTEGRALMENTE CON UN ESPESOR PROMEDIO DE 4 CM ACABADO A LA VISTA SIMILAR A CONCRETO A LA VISTA FUNDIDO EN EL PROYECTO CON PENDIENTE MINIMA DEL 2% | M2 | 762
18.01.03 | IMPERMEABILIZACION EN ELAS/FOAM ELASTOMETRO DE URETANO DE 2MM APLICADA A 3 MANOS CON MAQUINA DE ALTA PRESIÓN (1500LBS) SISTEMA SPRAY EN SITIO SOBRE MORTERO | M2 | 762
Total CUBIERTA
Total CUBIERTAS
19 | CIELOS RASOS
19.01 | CIELO RASO
19.01.01 | PLACAS SUSPENDIDAS DE CARTON YESO ESTANDAR 10MM, ACABADO LISO PINTURA A TRES MANOS ACRÍLICA COLOR BLANCO BLANCO, CON DILATACIONES DE PVC CONTRA LOS MUROS. DESCOLGADO, ENCINTADO, MASILLADO Y PULIDO (JUNTAS INVISIBLES). | M2 | 575
19.01.03 | PLACAS DE FIBROCEMENTO DE 10MM ACABADO LISO PINTURA A 3 MANOS EN ACRILICA BASE DE AGUA ANTIBACTERIAL O ANTIHONGO COLOR BLANCO, CON DILATACIONES DE PVC CONTRA LOS MUROS DESCOLGADOS, ENCINTADO, MASILLADO Y PULIDO (JUNTAS VISIBLES) | M2 | 66
19.01.09 | TAPA DE INSPECCION EN PERFILERIA Y TAPA DE ACUERDO A DETALLE DE CIELO RASOS | UN | 5
Total CIELO RASO
Total CIELOS RASOS
20 | OBRAS EXTERIORES
20.04 | TORRE AUTOSOPORTADA
20.04.01 | EXCAVACIÓN MANUAL, INCLUYE CARGUE Y TRANSPORTE DE SOBRANTES AL SITIO AUTORIZADO. CUANTIFICADA EN BANCO | M3 | 10
20.04.02 | CONCRETO PREMEZCLADO POBRE DE 2000PSI PARA LIMPIEZA E=O.O5m | M2 | 15
20.04.03 | CONCRETO PREMEZCLADO DE 3000 PSI PARA ZAPATAS | M3 | 10
20.04.04 | CONCRETO PREMEZCLADO DE 3000 PSI PARA VIGAS DE CIMENTACIÓN | M3 | 4
20.04.05 | RELLENO EN RECEBO COMÚN COMPACTADO AL 95% DEL PROTOCOLO DEL PROCTOR MODIFICADO DE ACUERDO CON EL ESTUDIO DE SUELOS (INCLUYE POLIETILENO) | M3 | 18
20.04.06 | HIERRO DE REFUERZO FIGURADO DE 60000 PSI | KG | 1300
20.04.07 | TORRE AUTOSOPORTADA SECCION CUADRADA DE H = 40 M CON ESTRUCTURA EN PERFILES ANGULARES, ESCALERA DE ACCESO, LINEA DE VIDA, SISTEMA PARARAYOS, LUZ DE OBSTRUCCION Y SISTEMA PUESTA A TIERRA. | UN | 1
Total TORRE AUTOSOPORTADA
Total OBRAS EXTERIORES
21 | FACHADAS Y REVESTIMIENTOS.
21.01 | FACHADAS Y REVESTIMIENTOS
21.01.03 | ENCHAPE DE FACHADA EN PIEDRA ROYAL VETA | M2 | 421
Total FACHADAS Y REVESTIMIENTOS
Total FACHADAS Y REVESTIMIENTOS.
22 | MUEBLES FIJOS
22.01 | MUEBLES FIJOS
22.01.17 | DMF-15 RECEPCION | UN | 1
22.01.18 | DMF-16 MUEBLE LAVAMANOS BAJOPONER 100CM | UN | 1
22.01.19 | DMF-17 MESON CAFETERIA | UN | 1
Total MUEBLES FIJOS
Total MUEBLES FIJOS
23 | ENCHAPES, ESPEJOS, MESONES Y DIVISIONES
23.01 | ENCHAPES Y ACCESORIOS
23.01.05 | ENCHAPE DE MURO EN TABLETA CERAMICA. BLANCO ARTICO, FORMATO DE 30 X 45 CM, BORDES RECTIFICADOS. INCLUYE BOQUILLA COLOR. H=1,90M. | M2 | 112
23.01.08 | MESÓN EN LÁMINA DE GRANITO COLOR JASPE. CON FALDÓN FRONTAL 20CM. SALPICADERO CON CHAFLÁN H=10CM. APOYADO SOBRE ESTRUCTURA METÁLICA. | ML | 5
23.01.09 | MESÓN EN LÁMINA DE GRANITO COLOR JASPE CREMOSINO O SIMILAR, REENGRUESE DE NARIZ DE 4 CM INCLUYE PERFORACION PARA LAVAPLATOS PULIDA, INCLUYE SALPICADERO DE 20 CM. | ML | 3
23.01.13 | ESPEJO CRISTAL BISELADO 4MM FLOTADO. DILATADO DE MURO POSTERIOR 1 CM DE MUROS LATERALES, INSTALADO SOBRE MARQUETES DE ALUMINIO FIJADOS A MURO. | M2 | 5
23.01.14 | ESPEJO INCLINADO. CON MARCO EN ALUMINIO PARA BAÑOS DISCAPACITADOS. | M2 | 1
23.01.15 | DIVISIÓN SANITARIA EN SISTEMA CANTILEVER. ACERO INOXIDABLE TIPO 304 SATINADO, BORDES GRAFADOS EN FORMA DE U Y REMATADOS CON UN BOCEL A PRESIÓN, MEDIDAS SEGÚN DETALLE. PUERTA, PARAL, TABIQUE, COMPLEMENTOS PARA PREVENIR REGISTRO HACIA INTERIOR. | M2 | 11
23.01.19 | DIVISIÓN ORINAL EN SISTEMA CANTILEVER. ACERO INOXIDABLE TIPO 304 SATINADO, BORDES GRAFADOS EN FORMA DE U Y REMATADOS CON UN BOCEL A PRESIÓN, MEDIDAS SEGÚN DETALLE. PUERTA, PARAL, TABIQUE, COMPLEMENTOS PARA PREVENIR REGISTRO HACIA INTERIOR., | UN | 3
Total ENCHAPES Y ACCESORIOS
Total ENCHAPES, ESPEJOS, MESONES Y DIVISIONES
24 | APARATOS SANITARIOS, GRIFERIAS Y ACCESORIOS
24.01 | APARATOS SANITARIOS
24.01.01 | SANITARIO DE UNA PIEZA. DOBLE DESCARGA. TIPO MONTECARLO CORONA O SIMILAR. ASIENTO ALONGADO. PORCELANA SANITARIA COLOR BLANCO. | UN | 1
24.01.03 | TAZA ALONGADA PARA FLUXÓMETRO LÍNEA INSTITUCIONAL COLOR BLANCO. CON VÁLVULA ANTIVANDÁLICA TIPO PUSH METÁLICA CROMADA. TIPO BÁLTICO EP ANTIBACTERIAL CORONA O SIMILAR. | UN | 5
24.01.10 | LAVAMANOS DE COLGAR. PORCELANA SANITARIA DE 46.8 X 36.1 CM, COLOR BLANCO, TIPO "MILANO" CORONA O SIMILAR | UN | 2
24.01.12 | ORINAL DE PUSH ANTIVANDÁLICO, TAMAÑO MEDIANO, COLOR BLANCO. | UN | 3
24.01.15 | LAVAMANOS DE BAJOPONER. PORCELANA SANITARIA COLOR BLANCO. ANTIBACTERIAL. 49 CM X 41.5 CM X AL. 18.5 CM. TIPO SAN LORENZO CORONA O SIMILAR. | UN | 6
Total APARATOS SANITARIOS
24.02 | GRIFERIAS
24.02.05 | GRIFERIA DE MESON SISTEMA PUSH. TIPO "PRESSMATIC ALAFA" DOCOL O SIMILAR CICLO FIJO, ACABADO METALICO CROMADO, | UN | 6
24.02.12 | GRIFERIA LAVAPLATOS MONO CONTROL, GRIVAL O SIMILAR | UN | 1
24.02.13 | GRIFERIA PARA JARDIN, GRIVAL O SIMILAR | UN | 1
Total GRIFERIAS
24.03 | ACCESORIOS
24.03.02 | INCRUSTACIONES CROMADAS. KIT TOALLERO, BARRA, PERCHERO, Y PAPELERA. TIPO MILÁN DE CORONA O SIMILAR. | UN | 3
24.03.09 | TAPA REGISTRO PLÁSTICA 20X20 COLOR BLANCO MATE. | UN | 1
24.03.10 | BARRA DE SEGURIDAD EN L PARA SANITARIO, EN ACERO INOXIDABLE 304, CALIBRE 18”, DIÁMETRO DE 1 ¼”, DISTANCIA DE LA PARED 1 1/2" CON TORNILLOS ESCONDIDOS. NOTA: PARA LOS BAÑOS QUE NO CUENTAN CON BARANDA ABATIBLE SE DEBE INCLUIR ESPALDAR A LA BARRA . | UN | 1
Total ACCESORIOS
Total APARATOS SANITARIOS, GRIFERIAS Y ACCESORIOS
26 | AIRE ACONDICIONADO Y VENTILACIÓN MECÁNICA
26.01 | EQUIPOS DE AIR ACONDICIONADO TIPO VOLUMEN VARIABLE
26.01.02 | EQUIPO COND MINI-INVERTER 60.000 BTU | UN | 2
26.01.10 | EQUIPO EVAPORADOR CASSTTE 4 V INVERTER 9,000 BTU CON PANEL | UN | 2
26.01.11 | EQUIPO EVAPORADOR CASSTTE 4 V INVERTER 12,000 BTU CON PANEL | UN | 3
26.01.12 | EQUIPO EVAPORADOR CASSTTE 4 V INVERTER 18,000 BTU CON PANEL | UN | 7
26.01.15 | EQUIPO EVAPORADOR PARED MINI-INVERTER 12,000 BTU | UN | 1
26.01.17 | EQUIPO EVAPORADOR DUCTO 18.000 INVERTER BTU | UN | 2
26.01.20 | EQUIPO COND INVERTER 133.000 BTU | UN | 1
Total EQUIPOS DE AIR ACONDICIONADO TIPO VOLUMEN VARIABLE
26.02 | EQUIPOS DE AIRE ACONDICIONADO TIPO MINISPLIT
26.02.05 | UNIDAD PAQUETE DE 60.000 BTU | UN | 1
26.02.06 | UNIDAD PAQUETE DE 180.000 BTU | UN | 1
Total EQUIPOS DE AIRE ACONDICIONADO TIPO MINISPLIT
26.03 | CONTROLES DE EQUIPOS DE AIRE ACONDICIONADO
26.03.02 | TERMOSTATO DE CONTROL CABLEADO | UN | 13
26.03.03 | CONTROL CENTRAL Y PROGRAMADOR | UN | 1
Total CONTROLES DE EQUIPOS DE AIRE ACONDICIONADO
26.04 | EQUIPOS DE VENTILACION
26.04.05 | MOTOR EXTRACCION DE TECHO SILENT 100 | UN | 1
26.04.06 | MOTOR EXTRACCION TIPO HONGO CRHD18 | UN | 1
26.04.07 | UNIDAD CDA 9/9 CON FILTROS | UN | 1
26.04.08 | UNIDAD CDA 7/7 CON FILTROS | UN | 1
Total EQUIPOS DE VENTILACION
26.05 | TUBERIAS DE COBRE
26.05.01 | TUBERIA COBRE TIPO K 1/2 AISLADA | ML | 40
26.05.02 | TUBERIA COBRE TIPO K 1/4 | ML | 40
26.05.03 | TUBERIA COBRE TIPO K 5/8 | ML | 30
26.05.04 | TUBERIA COBRE TIPO K 3/8 | ML | 30
26.05.05 | TUBERIA COBRE TIPO K 3/4 | ML | 14
26.05.07 | BRANCH ARBL 1621 | UN | 7
26.05.08 | BRANCH ARBL 3321 | UN | 3
26.05.10 | REFRIGERANTE R 410A | UN | 45
26.05.11 | CARGA NITROGENO | UN | 1
26.05.12 | TUBERIA COBRE TIPO K 1 1/4" | ML | 10
Total TUBERIAS DE COBRE
26.06 | REJILLAS Y DIFUSORES
26.06.01 | REJILLAS DE RETORNO TIPO CUBO 6" X 6" | UN | 6
26.06.02 | REJILLAS DE RETORNO TIPO CUBO 10" X 10" | UN | 1
26.06.03 | REJILLAS DE RETORNO TIPO CUBO 24" X 24" | UN | 3
26.06.05 | REJILLA RETORNO PERSIANA 24" X 12" | UN | 5
26.06.06 | REJILLA RETORNO PERSIANA 14" X 14" | UN | 2
26.06.08 | REJILLA RETORNO PERSIANA CD 10" X 10" | UN | 2
26.06.10 | DIFUSOR 3 VIAS 8" X 8" | UN | 10
26.06.11 | DIFUSOR 4 VIAS 10 X 10 | UN | 2
26.06.12 | DIFUSOR 4 VIAS 24 X 24 L1300 | UN | 13
26.06.14 | REJILLA SUMINISTRO CON DAMPER 16"X16" | ML | 3
Total REJILLAS Y DIFUSORES
26.07 | CONDUCTOS
26.07.01 | DUCTO LAMINA CAL 24 | ML | 260
26.07.02 | DUCTO LAMINA FIBRA DE VIDRIO 1" ESPESOR | ML | 265
Total CONDUCTOS
26.08 | REDES Y TABLEROS
26.08.09 | TABLERO TE-ED 9 | UN | 1
26.08.19 | CABLE 7 hilos No 14 | ML | 45
26.08.20 | CABLE 7 hilos No 12 | ML | 510
26.08.21 | CABLE 7 hilos No 10 | ML | 274
26.08.22 | CABLE 7 hilos No 8 | UN | 315
26.08.23 | CABLE 7 hilos No 6 | ML | 86
26.08.25 | CABLE BLINDADO 3 X 18 | ML | 120
26.08.26 | TUBERIA 2" METALICA | ML | 25
26.08.27 | TUBERIA 1" METALICA | ML | 140
26.08.28 | TUBERIA 1/2" METALICA | ML | 187
26.08.29 | TUBERIA 1 1/2"METALICA | ML | 95
Total REDES Y TABLEROS
26.09 | REDES DE DRENAJES
26.09.01 | TUBERIA 1" PVC AISLADA | ML | 30
26.09.02 | TUBERIA 1 1/2" PVC AISLADA | ML | 40
Total REDES DE DRENAJES
Total AIRE ACONDICIONADO Y VENTILACIÓN MECÁNICA
30 | ASEO DE OBRA
30.01 | ASEO DE OBRA
30.01.01 | ASEO FINO DE FINAL DE OBRA | M2 | 1619
Total ASEO DE OBRA
Total ASEO DE OBRA
TOTAL COSTO DIRECTO
COSTOS INDIRECTOS
ADMINISTRACCION
IMPREVISTOS
UTILIDAD
| IVA SOBRE UTILIDAD | 19%
TOTAL COSTO INDIRECTO
COSTO TOTAL PROYECTO
CANTIDADES DE MOBILIARIO
27.01.01 | PUESTO DE TRABAJO EN L DIRECTIVO | UN | 1
27.01.04 | PUESTO DE TRABAJO EN L SIN FALDERO | UN | 3
27.01.09 | PUESTO DE TRABAJO CENTRO DE COMANDO | UN | 51
27.01.10 | SILLA DIRECTIVO | UN | 62
27.01.11 | SILLA OPERARIO | UN | 55
27.01.12 | SILLA INTERLOCUTORES | UN | 2
27.01.14 | SILLA COMEDOR | UN | 48
27.01.17 | SILLA ALTA BARRA COCINA | UN | 4
27.01.18 | SILLA UNIVERSITARIA | UN | 30
27.01.19 | MESAS SALAS ESPERA 60 X 70 | UN | 2
27.01.21 | MESA DE JUNTAS 6 PUESTOS 120 X 240 | UN | 16
27.01.23 | MESA CONFORMACION SALA DE ANALISIS | UN | 3
27.01.25 | MESA COMEDOR | UN | 2
27.01.26 | RECEPCION | UN | 1
27.01.32 | SOFA DOS PUESTOS CON BRAZOS | UN | 4
27.01.51 | ARCHIVO RODANTE 2M 4F | UN | 1
27.01.67 | CASILLERO 45 X 90 | UN | 12

## OFERTA EDIFICIO 1
FORMATO No. 3 - PROPUESTA ECONOMICA
COMANDO DEPARTAMENTO POLICIA CAUCA, COMANDO POLICIA METROPOLITANA DE POPAYAN, COMANDO REGION No.4 Y CENTRO DE FUSION OPERACIONAL No. 4
CONTRATO DE DISEÑOS No.06-3-10041-15 CUYO OBJETO ES LA “ELABORACIÓN DE DISEÑOS Y ESTUDIOS TÉCNICOS PARA LA CONSTRUCCION Y DOTACION DEL COMANDO DEPARTAMENTO POLICIA CAUCA, COMANDO POLICIA METROPOLITANA DE POPAYAN, COMANDO REGION No.4 Y CENTRO DE FUSION OPERACIONAL
ALCANCE DE OBRA
CONSTRUCCIÓN Y DOTACIÓN DEL COMANDO DEPARTAMENTO POLICIA CAUCA, COMANDO POLICIA METROPOLITANA DE POPAYAN, COMANDO REGION No.4 Y CENTRO DE FUSION OPERACIONAL No. 4, FASE 2, EDIFICIO 1 DE ACUERDO A DISEÑOS DE CONSULTORIA, INCLUYE LA EJECUCION DE ACTIVIDADES DE EXCAVACIONES RELLENOS , ESTRUCTURA DE CONCRETO, DOMOTICA, MOBILIARIO DE OFICINAS, SISTEMAS DE TETECCION DE INCENDIOS, CARPINTERIA METALICA Y DE MADERA, SISTEMAS DE VENTILACION MECANICA Y TODAS LAS ADECUACIONES URBANISTICAS ELECTRICAS E HIDRAULICAS INTERNAS Y EXTERNAS QUE PERMITAN EL CORRECTO FUNCIONAMIENTO DEL EDIFICIO Y EL DESARROLLO DE ESTA FASE Y DE LAS FASES FUTURAS QUE COMPRENDEN EL COMPLEJO DE POLICIA DEL CAUCA.
FASE 2
EDIFICIO 1
ITEM | ACTIVIDAD | U.M | CANTIDAD | VR.UNITARIO | VR.TOTAL
01 | ACTIVIDADES PRELIMINARES
01.01 | ACTIVIDADES PRELIMINARES.
01.01.01 | LOCALIZACIÓN Y REPLANTEO DE EJES Y NIVELES | M2 | 2867
01.01.02 | CERRAMIENTO PROVISIONAL EN LONA H= 2.00 M | ML | 237
01.01.03 | CAMPAMENTO CONTENEDOR (INCLUYE DOTACIÓN Y DESMONTE) | MES | 0
01.01.04 | CAMPAMENTO (INCLUYE PLACA DE CONTRAPISO, PAREDES EN TABLA, CUBIERTA EN FIBROCEMENTO DE ZINC) 66 M2 | UN | 0
01.01.05 | DESCAPOTE MECÁNICO E=0.20 M, INCLUYE RETIRO DE MATERIALES A LOS SITIOS AUTORIZADOS. | M2 | 1485
01.01.06 | INSTALACIÓN PROVISIONAL DE ENERGIA (incluye cable de alimentación desde la planta electrica hasta el punto del tablero general de obra, incluye 7 tableros secundarios, tomas a 110, 220v y trifasicas para equipo especial) | GLB | 1
01.01.07 | INSTALACIÓN PROVISIONAL ACUEDUCTO L=50m (incluye bomba de presion y tuberia para tomar proveer agua y todos sus accesorios, adicionalmente mangeras y elementos de almacenamiento). | GLB | 1
01.01.11 | ALQUILER PLANTA ELECTRICA PARA SUMINISTRO ELECTRICO DE OBRA DE 350 KVA INCLUYE COMBUSTIBLE | MES | 10
01.01.12 | SUMINISTRO DE AGUA PARA OBRA | MES | 0 | 1640825
Total ACTIVIDADES PRELIMINARES.
Total ACTIVIDADES PRELIMINARES
03 | EXCAVACIONES Y RELLENOS
03.01 | EXCAVACIONES
03.01.02 | EXCAVACIÓN MECÁNICA INCLUYE CARGUE Y TRANSPORTE DE SOBRANTES AL SITIO AUTORIZADO | M3 | 1147
03.01.04 | PERFILADA DEL TERRENO INCLUYE CARGUE Y RETIRO | M2 | 256
Total EXCAVACIONES
03.02 | RELLENOS
03.02.02 | RELLENO EN RECEBO COMÚN COMPACTADO AL 95% DEL PROTOCOLO DEL PROCTOR MODIFICADO DE ACUERDO CON EL ESTUDIO DE SUELOS (INCLUYE POLIETILENO) | M3 | 680.3179
Total RELLENOS
Total EXCAVACIONES Y RELLENOS
04 | CIMENTACIÓN
04.01 | CIMENTACIÓN
04.01.01 | CONCRETO PREMEZCLADO POBRE DE 2000PSI PARA LIMPIEZA E=O.O5m | M2 | 956
04.01.06 | CONCRETO PREMEZCLADO DE 3500PSI PARA PLACA FLOTANTE DE 1 M DE ESPESOR | M2 | 956
04.01.09 | FOSO ASCENSOR EN CONCRETO PREMEZCLADO DE 3500PSI IMPERMEABILIZADO INTEGRALMENTE PARA LA ESTRUCTURA COMPRENDIDA POR DEBAJO DEL NIVEL DE PLACA DE CONTRAPISO DE ACUERDO A DISEÑO ESTRUCTURAL. | M3 | 2
04.01.11 | PEDESTAL EN CONCRETO PREMEZCLADO 3500 PSI | UN | 17
04.01.12 | HIERRO DE REFUERZO FIGURADO DE 60000 PSI | KG | 36875
04.01.13 | MALLA ELECTROSOLDADA SEGÚN DISEÑO ESTRUCTURAL | KG | 12641
Total CIMENTACIÓN
Total CIMENTACIÓN
06 | ESTRUCTURAS EN CONCRETO
06.01 | ESTRUCTURAS EN CONCRETO
06.01.02 | CONCRETO PREMEZCLADO DE 3500 PSI PARA COLUMNAS (INCLUYE MONTAJE Y DESMONTE DE FORMALETA) | M3 | 61
06.01.04 | CONCRETO PREMEZCLADO DE 3500 PSI PARA PANTALLAS (INCLUYE MONTAJE Y DESMONTE DE FORMALETA) | M3 | 14
06.01.10 | CONCRETO PREMEZCLADO DE 3500 PSI PARA PLACA DE ENTREPISO CON ALIGERAMIENTO EN ICOPOR A DOBLE ALTURA INCLUYE RETIRO DE CASETON (INCLUYE MONTAJE Y DESMONTE DE FORMALETA) | M3 | 647
06.01.14 | CONCRETO PREMEZCLADO DE 3500 PSI PARA PLACA DE CUBIERTA ALIGERADA CON ICOPOR INCLUYE RETIRO DE CASETON (INCLUYE MONTAJE Y DESMONTE DE FORMALETA) | M3 | 978
06.01.16 | PLACA MACIZA DE CIRCULACIÓN DE CUBIERTA CONCRETO PREMEZCLADO 3000PSI IMPERMEABILIZADO CON SIKA, ESPESOR= 10cm (INCLUYE AMARRE DE HIERRO Y MONTAJE Y DESMONTE DE FORMALETA) | M2 | 36
06.01.25 | HIERRO DE REFUERZO FIGURADO DE 60000 PSI | KG | 75320
06.01.26 | MALLA ELECTROSOLDADA SEGÚN DISEÑO ESTRUCTURAL | KG | 7930
Total ESTRUCTURAS EN CONCRETO
Total ESTRUCTURAS EN CONCRETO
08 | ESTRUCTURA METALICA
08.01 | ESTRUCTURA METALICA PARA ESCALERAS
08.01.01 | ESTRUCTURA METÁLICA PARA ESCALERAS (INCLUYE ANTICORROSIVO, ESMALTE Y DEMAS ACCESORIOS PARA SU CORRECTO FUNCIONAMIENTO SEGUN DISEÑO) | KG | 4591
Total ESTRUCTURA METALICA PARA ESCALERAS
08.02 | ESTRUCTURA METALICA PARA CUBIERTAS
08.02.01 | ESTRUCTURA METÁLICA PARA CUBIERTAS (INCLUYE ANTICORROSIVO, ESMALTE Y DEMAS ACCESORIOS PARA SU CORRECTO FUNCIONAMIENTO SEGUN DISEÑO) | KG | 1969
Total ESTRUCTURA METALICA PARA CUBIERTAS
08.03 | ESTRUCTURA METALICA PARA FACHADAS
08.03.01 | ESTRUCTURA METÁLICA PARA SOPORTE DE FACHADAS (INCLUYE ANTICORROSIVO, ESMALTE Y DEMAS ACCESORIOS PARA SU CORRECTO FUNCIONAMIENTO SEGUN DISEÑO) | KG | 22413
Total ESTRUCTURA METALICA PARA FACHADAS
Total ESTRUCTURA METALICA
09 | MAMPOSTERÍA
09.01 | MAMPOSTERIA
09.01.01 | MURO BLOQUE LISO No.5 | M2 | 1047
09.01.02 | MURO BLOQUE LISO No.5 | ML | 9
09.01.03 | MURO BLOQUE ESTRUCTURAL | M2 | 202
09.01.04 | MURO BLOQUE ESTRUCTURAL | ML | 41
09.01.05 | MURO EN LADRILLO TOLETE 24X12X6 | M2 | 173
09.01.06 | MURO EN LADRILLO TOLETE 24X12X6 | ML | 35
09.01.08 | MURO EN FIBROCEMENTO 10 MM A UNA SOLA CARA | M2 | 79
09.01.09 | MURO EN FIBROCEMENTO 10 MM A UNA SOLA CARA | ML | 3
Total MAMPOSTERIA
Total MAMPOSTERÍA
10 | ELEMENTOS NO ESTRUCTURALES
10.01 | ELEMENTOS NO ESTRUCTURALES
10.01.01 | POYO EN CONCRETO DE H=10CM A 40CM | ML | 139
10.01.02 | ANCLAJES EN CONCRETO CON EPOXICO DE 1/2" Y 3/4" | UN | 2911
10.01.03 | COLUMNETA DE CONFINACIÓN EN CONCRETO (incluye reforzamiento) | M | 1195
10.01.04 | CINTA DE CONFINAMIENTO EN CONCRETO (incluye reforzamiento) | ML | 455
10.01.05 | CONCRETO DE 3000 PSI PARA DINTELES (0.10x0.25m) (incluye reforzamiento) | ML | 42
10.01.06 | DOVELAS CON GROUTING (inlcuye reforzamiento) | ML | 144
10.01.07 | DILATACIÓN DE ICOPOR CON SELLO DE SILICONA | ML | 834
10.01.08 | PELDAÑO PREFABRICADO EN CONCRETO CON ACABADO EN GRANO DE MARMOL INCLUYE CINTA ANTIDESLIZANTE ANCLADO A GUALDERA METALICA CON PLATINA EMBEBIDA EN PREFABRICADO, DIMENSIONES Y RECOMENDACIONES SEGUN DISEÑO ESTRUCTURAL. | UN | 60
10.01.09 | DESCANSO PREFABRICADO EN CONCRETO CON ACABADO EN GRANO DE MARMOL PULIDO INCLUYE CINTA ANTIDESLIZANTE APOYADO SOBRE TUBULARES METALICOS Y ANCLADO A GUALDERA METALICA CON PLATINA | M2 | 22
10.01.10 | PARAPETO EN CONCRETO DE 15 CM DE ESPESOR POR UNA ALTURA PROMEDIO DE 50 CM (INCLUYE CINTAS COLUMNETAS PAÑETE Y MAMPOSTERIA) | ML | 229
Total ELEMENTOS NO ESTRUCTURALES
Total ELEMENTOS NO ESTRUCTURALES
11 | PAÑETES
11.01 | PAÑETES
11.01.01 | PAÑETE LISO MUROS 1:4 (incluye filos y dilataciones) | M2 | 1304
11.01.02 | PAÑETE LISO MUROS 1:4 (incluye filos y dilataciones) | ML | 706
11.01.03 | PAÑETE 1:4 CON SIKA 1 + DOS CAPAS DE MORTERO SIKA 101 Ó SIMILAR (incluye filos y dilataciones) | M2 | 1679
11.01.04 | PAÑETE 1:4 CON SIKA 1 + DOS CAPAS DE MORTERO SIKA 101 Ó SIMILAR (incluye filos y dilataciones) | ML | 1345
11.01.05 | GOTERO DESCOLGADO | ML | 203
11.01.06 | MEDIA CAÑA EN MORTERO | ML | 238
Total PAÑETES
Total PAÑETES
12 | INSTALACIONES HIDROSANITARIAS, DE GAS Y RED CONTRA INCENDIOS
12.01 | CUARTO DE BOMBAS AGUA POTABLE
12.01.01 | SUMINISTRO, MONTAJE E INSTALACION DE EQUIPO DE BOMBEO A PRESION AGUA POTABLE MOTOBOMBA CENTRIFUGA IHM HY-FLO 20A-15W o similar, 15HP (TITULAR + SUPLENCIA) incluye tanque hidroacumulador 500L, tablero de control y accesorios especificados. | UN | 6
12.01.02 | SUMINISTRO, MONTAJE E INSTALACION DE EQUIPO DE BOMBEO A PRESION AGUA POTABLE MOTOBOMBA CENTRIFUGA IHM HY-FLO 20A-15W o similar, 15HP (TITULAR + SUPLENCIA) incluye 2 tanques hidro 500L, tablero control y accesorios especificados. | UN | 2
12.01.04 | SUMINISTRO, MONTAJE E INSTALACION DE EQUIPO DE BOMBEO A PRESION AGUA POTABLE MOTOBOMBA CENTRIFUGA IHM EUROLINA 10x16x20W o similar, 20HP (TITULAR + SUPLENCIA) incluye 2 tanques hidro 500L, tablero control y accesorios especificados. | UN | 2
12.01.05 | SUMINISTRO, MONTAJE E INSTALACION DE EQUIPO DE BOMBEO A PRESION AGUA POTABLE MOTOBOMBA CENTRIFUGA IHM EUROLINA 3x20-10W o similar, 10HP (TITULAR + SUPLENCIA) incluye 2 tanques hidro 500L, tablero control y accesorios especificados. | UN | 12
Total CUARTO DE BOMBAS AGUA POTABLE
12.02 | PUNTOS HIDRAULICOS
12.02.09 | PUNTO LAVAPLATOS PARAL DE PISO 1/2" | UN | 2
Total PUNTOS HIDRAULICOS
12.03 | REDES DE AGUA FRIA
12.03.04 | TUBERIA RDE 21 PVC PRESION 200 PSI 2 1/2" | ML | 13
12.03.06 | TUBERIA RDE 21 PVC PRESION 200 PSI 1 1/ 2" | ML | 14
12.03.07 | TUBERIA RDE 21 PVC PRESION 200 PSI 1 1/ 4" | ML | 30
12.03.09 | TUBERIA RDE 11 PVC PRESION 400 PSI 3/4" | ML | 19
12.03.10 | TUBERIA RDE 9 PVC PRESION 500 PSI 1/2" | ML | 44
12.03.14 | ACCESORIO PVC PRESION 2 1/2" | UN | 6
12.03.16 | ACCESORIO PVC PRESION 1 1/2" | UN | 10
12.03.17 | ACCESORIO PVC PRESION 1 1/4" | UN | 62
12.03.19 | ACCESORIO PVC PRESION 3/4" | UN | 21
12.03.20 | ACCESORIO PVC PRESION 1/2" | UN | 79
12.03.22 | SOPORTE TIPO PERA DE 2 1/2" | UN | 8
12.03.24 | SOPORTE TIPO PERA DE 1 1/2" | UN | 2
Total REDES DE AGUA FRIA
12.04 | REGISTRO Y MEDIDORES RED DE SUMINISTRO
12.04.01 | REGISTRO COMPUERTA PESADO RED WHITE 1 1/2" | UN | 5
12.04.02 | REGISTRO COMPUERTA PESADO RED WHITE 1 1/4" | UN | 6
Total REGISTRO Y MEDIDORES RED DE SUMINISTRO
12.06 | SALIDA SANITARIOS
12.06.01 | SALIDA SANITARIA SANITARIO 4`` | UN | 8
12.06.02 | SALIDA SANITARIA ORINALES 2`` | UN | 2
12.06.03 | SALIDA SANITARIA LAVAMANOS 2`` | UN | 12
12.06.06 | SALIDA SANITARIA LAVAPLATOS 2`` | UN | 2
12.06.10 | SALIDA SANITARIA SIFÓN DE PISO 2`` | UN | 32
Total SALIDA SANITARIOS
12.08 | RED DE DESAGUES DE AGUAS RESIDUALES
12.08.02 | TUBERIA PVC SANITARIA 4" | ML | 138
12.08.04 | TUBERIA PVC SANITARIA 2" | ML | 27
12.08.07 | ACCESORIO SANITARIO 4" | UN | 75
12.08.09 | ACCESORIO SANITARIO 2" | UN | 68
12.08.10 | SOPORTE TIPO PERA DE 4" | UN | 75
12.08.11 | SOPORTE TIPO PERA DE 2" | UN | 15
12.08.13 | JUNTA DE EXPANSIÓN 4" | UN | 2
Total RED DE DESAGUES DE AGUAS RESIDUALES
12.11 | CUARTO DE BOMBAS PARA AGUAS LLUVIAS
12.11.01 | SUMINISTRO, MONTAJE E INSTALACION DE EQUIPOS SUMERGIBLES DE AGUA NIVEL FREATICO MOTOBOMBA CENTRIFUGA SUMERGIBLE IHM MS12-2.0M monofasica o similar (1 titular), 2.0HP, incluye tablero de control y accesorios especificados. | UN | 1
Total CUARTO DE BOMBAS PARA AGUAS LLUVIAS
12.13 | RED DE DESAGUES DE AGUAS LLUVIAS
12.13.03 | TUBERIAPVC SANITARIA 4" | ML | 194
12.13.07 | JUNTA DE EXPANSIÓN 4" (SOLO VERTICALES: UNA CADA DOS PISOS) | UN | 3
12.13.11 | ACCESORIO SANITARIO 4" | UN | 86
12.13.14 | SOPORTE TIPO PERA DE 4" | UN | 88
Total RED DE DESAGUES DE AGUAS LLUVIAS
12.14 | RED DE VENTILACIONES
12.14.01 | TUBERIA PVC L 3" | ML | 21
12.14.02 | TUBERIA PVC L 2" | ML | 23
12.14.04 | JUNTA DE EXPANSIÓN 3" (SOLO VERTICALES: UNA CADA DOS PISOS) | UN | 3
12.14.06 | ACCESORIO PVC L 3" | UN | 13
12.14.07 | ACCESORIO PVC L 2" | UN | 24
Total RED DE VENTILACIONES
12.15 | MONTAJE DE APARATOS HIDROSANITARIOS
12.15.01 | MONTAJE DE SANITARIO PUSH | UN | 6
12.15.02 | MONTAJE DE ORINALES PUSH | UN | 2
12.15.03 | MONTAJE DE SANITARIO AHORRADOR | UN | 2
12.15.04 | MONTAJE DE LAVAMANOS | UN | 12
12.15.06 | MONTAJE DE LAVAPLATOS | UN | 2
Total MONTAJE DE APARATOS HIDROSANITARIOS
12.17 | REDE DE PROTECCION CONTRA INCENDIOS
12.17.01 | TUBERIA 160mm PE RC TIPO FIRE SLIDE O SIMILAR LISTADO Y CERTIFICADO | ML | 56
12.17.03 | TUBERIA ACERO NEGRO 4" CALIBRE 10 | ML | 10
12.17.11 | ACCESORIO 160mm PE RC TIPO FIRE SLIDE O SIMILAR LISTADO Y CERTIFICADO | UN | 21
12.17.13 | ACCESORIOS ACERO NEGRO 4" CALIBRE 40 | UN | 8
12.17.19 | GABINETE TIPO III (Completo boquilla, valvula angular 1 1/2" y 2 1/2", mangera 30m llave spanner doble servicio, extintor) | UN | 3
12.17.27 | VALVULA REGULADORA DE PRESION ANGULAR 1.1/2" | UN | 3
12.17.30 | SOPORTE SISMORESISTENTE 4" | UN | 4
12.17.33 | SOPORTE TIPO PERA DE 4" | UN | 8
Total REDE DE PROTECCION CONTRA INCENDIOS
12.21 | OBRAS DE MAMPOSTERIA Y CONCRETO
12.21.03 | CAJA INSPECCIÓN DE AGUA RESIDUAL 80x80 | UN | 5
Total OBRAS DE MAMPOSTERIA Y CONCRETO
12.22 | EXCAVACIONES Y RELLENOS
12.22.01 | EXCAVACIÓN MANUAL, INCLUYE CARGUE Y TRANSPORTE DE SOBRANTES AL SITIO AUTORIZADO. | M3 | 85
12.22.03 | RELLENO EN ARENA DE PEÑA | M3 | 6
12.22.06 | RELLENO EN RECEBO COMÚN COMPACTADO AL 95% DEL PROTOCOLO DEL PROCTOR MODIFICADO DE ACUERDO CON EL ESTUDIO DE SUELOS | M3 | 61
Total EXCAVACIONES Y RELLENOS
Total INSTALACIONES HIDROSANITARIAS, DE GAS Y RED CONTRA INCENDIOS
13 | INSTALACIONES ELECTRICAS, TELEMATICAS Y AUTOMATIZACIÓN
13.01 | ACOMETIDAS A TABLEROS NORMALES
13.01.06 | ACOMETIDA DESDE TGA HASTA TN4 EN 4xNo2/0+8T+12D | ML | 155
13.01.09 | ACOMETIDA DESDE TGA HASTA TN6 EN 4xNo8+8T+12D | ML | 190
13.01.10 | ACOMETIDA DESDE TGA HASTA TN7 EN 4xNo4+8T+12D | ML | 160
13.01.16 | ACOMETIDA DESDE TGA HASTA TN5, EN 4xNo. 1/0+8T+12D | ML | 89
Total ACOMETIDAS A TABLEROS NORMALES
13.02 | ACOMETIDA A TABLEROS REGULADOS
13.02.03 | ACOMETIDA DESDE TN4 HASTA TR2 EN 3xNo2+1x1/0+8T+12D | ML | 10
13.02.06 | ACOMETIDA DESDE TN5 HASTA TR3 EN 3xNo8+1x6+8T+12D | ML | 10
13.02.18 | ACOMETIDA DESDE TN7 HASTA TR4 EN 3xNo2+1x1/0+8T+12D | ML | 10
Total ACOMETIDAS A TABLEROS REGULADOS
13.03 | TABLEROS NORMALES
13.03.01 | GABINETE METALICO DE SOBREPONER PARA 60 CIRCUITOS | UN | 1
13.03.02 | GABINETE METALICO DE SOBREPONER PARA 50 CIRCUITOS | UN | 1
13.03.13 | TABLERO DE 18 CIRCUITOS CET,TN5 | UN | 1
13.03.14 | TABLERO DE 8 CIRCUITOS CET, TN6 | UN | 1
Total TABLEROS NORMALES
13.04 | TABLEROS REGULADDOS
13.04.01 | GABINETE METALICO DE SOBREPONER PARA 24 CIRCUITO | UN | 2
13.04.03 | GABINETE METALICO DE SOBREPONER PARA 12 CICUITOS | UN | 1
13.04.05 | UPS 30KVA | UN | 2
13.04.10 | UPS 10KVA | UN | 1
Total TABLEROS REGULADDOS
13.07 | ACOMETIDA A TABLERO ASCENSOR
13.07.03 | ACOMETIDA DESDE TN4 HASTA TASCENSOR EN 4xNo8+10T+12D | ML | 15
Total ACOMETIDA A TABLERO ASCENSOR
13.08 | TABLERO ASCENSOR
13.08.01 | GABINETE METÁLICO CONSTRUIDO EN LÁMINA COLD ROLLED CALIBRE NO.16 (MÍNIMO); REFUERZOS ESTRUCTURALES EN PERFIL (REVISAR DETALLES ELECTRICOS). | UN | 1
Total TABLERO ASCENSOR
13.09 | SALIDAS ELECTRICAS
13.09.01 | SALIDA PARA TOMACORRIENTE DOBLE NORMAL MONOFASICA F+N+T 110V | UN | 167
13.09.02 | SALIDA PARA TOMACORRIENTE DOBLE REGULADA F+N+T | UN | 166
13.09.03 | SALIDA PARA TOMACORRIENTE DOBLE GFCI MONOFASICA F+N+T 110V | UN | 9
13.09.04 | SALIDA PARA ILUMINACIÓN | UN | 478
13.09.05 | SALIDA PARA ILUMINACIÓN DE EMERGENCIA | UN | 19
13.09.06 | SALIDA PARA SENSOR DE MOVIMIENTO | UN | 3
13.09.07 | SALIDA PARA SENSOR DE LUZ NATURAL | UN | 35
13.09.08 | SALIDA PARA TV EN CABLE RG6 | UN | 3
Total SALIDAS ELECTRICAS
13.10 | DOMOTICA
13.10.01 | CONTROL DE ACCESO BIOMETRICO | UN | 11
13.10.02 | ELECTRO IMAN DE 800 LBS | UN | 11
13.10.03 | CAMARA FIJA DE DOS MEGAPIXELES VISION NOCTURNA | UN | 10
13.10.04 | PROCESADOR DE CONTROL MULTIMEDIA | UN | 2
13.10.06 | PANTALLA DE PROYECCION 60 PULGADAS HD | UN | 1
13.10.07 | MATRIZ ESCALADORA DE VIDEO | UN | 2
13.10.08 | RED MULTIMEDIA INALAMBRICA Y CAJAS MECANICAS PARA CONEXIONES | UN | 2
13.10.09 | CONFIGURACION DE ESCENARIOS EN TABLET O SMARTPHONE | UN | 2
13.10.10 | CONTROL DE ILUMINACION REMOTA ZIGBEE | UN | 4
13.10.11 | CYBER DOMO MEGAPIXEL VISION NOCTURNA | UN | 3
13.10.12 | MESA CONTROLADORA ETHERNET | UN | 3
13.10.20 | BRAZO MECANICO | UN | 1
13.10.28 | INTERRUPTOR DIMERIZABLE INALAMBRICO | UN | 57
Total DOMOTICA
13.11 | CABLEADO ESTRUCTURADO Y COMUNICACIONES
13.11.01 | SALIDA PARA DATOS EN CABLE UTP CAT 6A | UN | 164
13.11.02 | SALIDA PARA VOZ EN CABLE UTP CAT 6A | UN | 150
13.11.03 | CABLE UTP CAT 6A | ML | 9840
13.11.04 | JACK DE SALIDA CAT 6A DATOS | UN | 164
13.11.05 | JACK DE SALIDA CAT 6A VOZ | UN | 150
13.11.06 | CAJA PARA SALIDA DE VOZ Y DATOS | UN | 164
13.11.07 | FACE PLATE DOBLE | UN | 164
13.11.08 | PATCH PANEL CAT 6A DE 24 PTOS | UN | 14
13.11.09 | TRANSCEIVER | UN | 8
13.11.10 | ORGANIZADORES HORIZONTALES | UN | 14
13.11.11 | PATCH CORD 1m CAT 6A | UN | 314
13.11.12 | PATCH TERMINAL 2m CAT 6A | UN | 314
13.11.13 | FIBRA OPTICA MULTIMODO | ML | 148
13.11.14 | TERMINALES PARA FIBRA OPTICA | UN | 48
13.11.15 | REGLETA MULTITOMA CON PDU | UN | 2
13.11.16 | RACK 220 cm x 100cm x 100cm | UN | 2
13.11.17 | SWITCH 10/100/1000 CON SLOT DE F.O DE 24 PTOS APILABLE | UN | 8
13.11.18 | SWITCH 10/100/1000 CON SLOT DE F.O DE 24 PTOS ADMINISTRABLE | UN | 3
13.11.19 | CERTIFICACION DE RED CAT 6A | UN | 314
13.11.20 | MARQUILLAS | UN | 314
Total CABLEADO ESTRUCTURADO Y COMUNICACIONES
13.12 | LUMINARIAS Y LÁMPARAS
13.12.01 | LAMPARA LED 60X60 | UN | 217
13.12.02 | BALA LED 18W | UN | 220
13.12.03 | LAMPARA DE EMERGENCIA | UN | 19
13.12.05 | APLIQUE DE PARED | UN | 5
13.12.08 | LAMPARA LED 150W | UN | 36
Total LUMINARIAS Y LÁMPARAS
13.13 | SISTEMA DE DETECCION DE INCENDIO
13.13.01 | PANEL CENTRAL | UN | 2
13.13.02 | ANUNCIADOR REMOTO | UN | 2
13.13.03 | MODULO DE CONTROL DE DISPOSITIVO | UN | 2
13.13.04 | SENSOR FOTOELECTRICO CON BASE | UN | 49
13.13.05 | SENSOR DUAL | UN | 49
13.13.06 | ESTACION MANUAL | UN | 12
13.13.07 | SIRENA ESTROBOSCOPICA | UN | 12
13.13.08 | CABLE RETARDANTE A LA FLAMA 2X18 APANTALLADO | ML | 582
13.13.09 | TUBERIA IMC 3/4" | ML | 291
13.13.10 | MODULO RELÉ | UN | 2
13.13.12 | CAJA 10x10 DOBLE FONDO | UN | 49
Total SISTEMA DE DETECCION DE INCENDIO
13.14 | APANTALLAMIENTO
13.14.01 | ALAMBRON DE ALUMINIO | ML | 223
13.14.02 | CABLE AISLADO AL 1/0 AWG | ML | 68
13.14.03 | DUCTO PVC 1" | ML | 68
13.14.04 | CONECTOR BIMETALICO, ALUMINIO - BRONCE Ó ACERO - ACERO | UN | 13
13.14.05 | AISLADOR EN MATERIAL RESISTENTE A LA LUZ ULTRAVIOLETA CON PROPIEDADES DE ALTA RIGIDEZ DIELECTRICA. ALTURA 30 MM. APTO PARA SOPORTAR EL ANILLO EN MATERIALES DE CUBIERTA NO ALTAMENTE COMBUSTIBLE | UN | 68
13.14.06 | ACCESORIO PARA UNIR ALAMBRON | UN | 45
13.14.07 | PUNTA CAPTORA DE ALUMINIO | UN | 19
13.14.08 | CONECTOR APTO PARA UNION DE ANILLO PROVENIENTE DE PUNTA A UN ANILLO PERIMETRAL | UN | 19
13.14.09 | CABLE DE COBRE NUMERO 2/0 ENTERRADO DIRECTAMENTE EN EL PERIMETRO | ML | 207
13.14.10 | PUESTA A TIERRA CON 3 VARILLAS DE COBRE DE 2.40mts 5/8", INCLUYE POZO DE INSPECCION Y SOLDADURA EXOTERMICAS | UN | 7
13.14.11 | CAJA DE INSPECCION TIERRAS CON TAPA | UN | 7
13.14.12 | BANDEJA PARA SOPORTAR ALAMBRON | UN | 223
Total APANTALLAMIENTO
13.15 | TUBERIAS Y BANDEJAS PORTACABLES
13.15.01 | BANDEJA PORTACABLE ESCALERA TIPO PESADA 40x8 | ML | 253
13.15.02 | BANDEJA PORTACABLE ESCALERA TIPO PESADA 20x8 | ML | 641
13.15.03 | BANDEJA PORTACABLE ESCALERA TIPO PESADA 12x8 | ML | 15
Total TUBERIAS Y BANDEJAS PORTACABLES
13.16 | REDES DE BAJA Y MEDIA TENSION
13.16.01 | CAJA DE INSPECCION SENCILLA PARA CANALIZACION SIMILAR A NORMA CODENSA CS274 | UN | 6
13.16.02 | CANALIZACIÓN (DUCTOS, ZANJAS Y RELLENOS) 4 DUCTOS PVC TIPO TDP DIAMETRO 6" Y 2 DUCTOS PVC DE 3" | ML | 141
Total REDES DE BAJA Y MEDIA TENSION
Total INSTALACIONES ELECTRICAS, TELEMATICAS Y AUTOMATIZACIÓN
14 | PISOS - ACABADOS
14.01 | PISOS
14.01.01 | BALDOSA EN GRANO DE MARMOL VIBROPRENSADO BLANCO HUILA 30X30CM FONDO BLANCO ESPESOR CARA ARISTA 15MM GRANO HOMOGENEO. INCLUYE: DESTRONCADA, PULIDA, BRILLADA, MORTERO DE NIVELACIÓN Y DILATACIÓN | M2 | 817
14.01.02 | BALDOSA EN GRANO DE MARMOL VIBROPRENSADO BLANCO HUILA 30X30CM FONDO BLANCO Y GRIS ESPESOR CARA ARISTA 15MM GRANO HOMOGENEO. INCLUYE: DESTRONCADA, PULIDA, BRILLADA, MORTERO DE NIVELACIÓN Y DILATACIÓN | M2 | 422
14.01.11 | BALDOSA DE CERAMICA FORMATO 45X45 TRAFICO COMERCIAL ALTO ANTIDESLIZANTE COLOR PERLA REFERENCIA BEIRUT ALFA O SIMILAR | M2 | 71
14.01.21 | ALISTADO DE PISOS IMPERMEABILIZADO E = 5 CM | M2 | 71
14.01.26 | GUARDAESCOBA RECTO EN GRANO DE MARMOL PULIDO 1X1.5X72MM BLANCO HUILA FONDO BLANCO | ML | 490
14.01.29 | GUARDAESCOBA MEDIA CAÑA GRANITO FUNDIDO EN SITIO H=10CM (incluye fundida y pulimento) | ML | 134
Total PISOS
Total PISOS - ACABADOS
15 | CARPINTERÍA MADERA
15.01 | CARPINTERIA MADERA
15.01.01 | P-04 MARCO DILATADO DE MADERA EN CEDRO PUERTA ENTAMBORADA Y TRIPLEX DE OKUME, DILATADA DE MUROS LATERALES. MONTANTE CON MADERA Y VIDRIO LAMINADO TEMPLADO DE 3+3 INCOLORO. CERRADURA TIPO BLACK & DECKER GEO NEW PORT. | UN | 1
Total CARPINTERIA MADERA
Total CARPINTERÍA MADERA
16 | CARPINTERÍA METÁLICA
16.01 | CARPINTERIA EN COLD ROLL
16.01.01 | P-01 MARCO DILATADO EN LÁMINA COLD ROLLED CAL. 16. EN BLANCO SEMI-MATE. PUERTA METÁLICA ENTAMBORADA EN COLD ROLLED CAL. 20. CON PERSIANA INFERIOR EN LÁMINA CAL 18, EN BLANCO SEMI-MATE, DILATADA DE MUROS LATERALES. | UN | 4
16.01.03 | P-02 MARCO DILATADO EN LÁMINA COLD ROLLED CAL. 16. EN BLANCO SEMI-MATE PUERTA DE VAIVÉN, METÁLICA ENTAMBORADA EN CR CAL. 20. CON PERSIANA INFERIOR EN LÁMINA CAL 18, EN BLANCO SEMI-MATE, DILATADA DE MUROS LATERALES. | UN | 11
16.01.04 | P-02 A MARCO DILATADO EN LÁMINA COLD ROLLED CAL. 16. EN BLANCO SEMI-MATE PUERTA DE VAIVÉN, METÁLICA ENTAMBORADA EN CR CAL. 20. CON PERSIANA INFERIOR EN LÁMINA CAL 18, EN BLANCO SEMI-MATE, DILATADA DE MUROS LATERALES. | UN | 2
16.01.06 | P-03 MARCO DILATADO EN LÁMINA COLD ROLLED CAL. 16. EN BLANCO SEMI-MATE MONTANTE CON PERFIL EN LÁMINA COLD ROLLED EN CAL. 16. EN BLANCO SEMI-MATE CON VIDRIO LAMINADO TEMPLADO 3+3 ESMERILADO. CERRADURA TIPO BLACK & DECKER GEO NEW PORT. | UN | 3
16.01.09 | P-10 MARCO DILATADO EN LÁMINA COLD ROLLED CAL. 16. EN BLANCO SEMI-MATE. PUERTA METÁLICA ENTAMBORADA EN COLLED ROLLED CAL. 20. EN BLANCO SEMI-MATE, DILATADA DE MUROS LATERALES. MONTANTE CON PERFIL EN LÁMINA COLD ROLLED EN CAL. 16. | UN | 1
Total CARPINTERIA EN COLD ROLL
16.02 | PUERTAS EN ALUMINIO
16.02.01 | P-05 MARCO DILATADO EN PERFILERÍA DE ALUMINIO ANONIZADO BLANCO MATE PUERTA EN PERFIL DE ALUMINIO ANONIZADO BLANCO MATE CON VIDRIO LAMINADO TEMPLADO DE 3+3 INCOLORO CERRADURA BARRA ANTIPÁNICO HORIZONTAL ACABADO POLVO DE ALUMINIO. | UN | 3
Total PUERTAS EN ALUMINIO
16.03 | VENTANAS EN ALUMINIO
16.03.05 | V-01 A - VENTANA CON HOJA BASCULANTE EN PERFILERIA DE ALUMINIO ANONIZADO BLANCO MATE. REJILLA EN ALUMINIO ANONIZADO BLANCO MATE CON SISTEMA ANTITORMENTA. MARCO DILATADO EN PERFILERÍA DE ALUMINIO ANONIZADO BLANCO MATE ALFAJIA METÁLICA. | UN | 6
16.03.06 | V-01 B - VENTANA CON HOJA BASCULANTE EN PERFILERIA DE ALUMINIO ANONIZADO BLANCO MATE. REJILLA EN ALUMINIO ANONIZADO BLANCO MATE CON SISTEMA ANTITORMENTA. MARCO DILATADO EN PERFILERÍA DE ALUMINIO ANONIZADO BLANCO MATE ALFAJIA METÁLICA. | UN | 1
16.03.07 | V-01 C - VENTANA CON HOJA BASCULANTE EN PERFILERIA DE ALUMINIO ANONIZADO BLANCO MATE. REJILLA EN ALUMINIO ANONIZADO BLANCO MATE CON SISTEMA ANTITORMENTA. MARCO DILATADO EN PERFILERÍA DE ALUMINIO ANONIZADO BLANCO MATE ALFAJIA METÁLICA. | UN | 1
16.03.08 | V-01 D - VENTANA CON HOJA BASCULANTE EN PERFILERIA DE ALUMINIO ANONIZADO BLANCO MATE. REJILLA EN ALUMINIO ANONIZADO BLANCO MATE CON SISTEMA ANTITORMENTA. MARCO DILATADO EN PERFILERÍA DE ALUMINIO ANONIZADO BLANCO MATE ALFAJIA METÁLICA. | UN | 1
16.03.09 | V-02 - VENTANA CON HOJA DE CORREDERA EN PERFILERIA DE ALUMINIO BLANCO MATE MARCO DILATADO EN PERFILERÍA DE ALUMINIO ANONIZADO BLANCO MATE ALFAJIA METÁLICA VIDRIO INCOLORO 4+4 PVB 0,38MM U=5,5 CS=0,38 G=0,33 %=50 | UN | 1
16.03.10 | V-04 - VENTANA CON HOJA BASCULANTE EN PERFILERIA DE ALUMINIO ANONIZADO BLANCO MATE. REJILLA EN ALUMINIO ANONIZADO BLANCO MATE CON SISTEMA ANTITORMENTA. MARCO DILATADO EN PERFILERÍA DE ALUMINIO ANONIZADO BLANCO MATE ALFAJIA METÁLICA. | UN | 2
16.03.11 | V-05 - VENTANA EN PERFILERIA DE ALUMINIO ANONIZADO BLANCO MATE. REJILLA EN ALUMINIO ANONIZADO BLANCO MATE CON SISTEMA ANTITORMENTA. MARCO DILATADO EN PERFILERÍA DE ALUMINIO ANONIZADO BLANCO MATE ALFAJIA METÁLICA VIDRIO INCOLORO 4+4. | UN | 1
16.03.19 | V-13 - VENTANA EN PERFILERIA DE ALUMINIO ANONIZADO BLANCO MATE. REJILLA EN ALUMINIO ANONIZADO BLANCO MATE CON SISTEMA ANTITORMENTA. MARCO DILATADO EN PERFILERÍA DE ALUMINIO ANONIZADO BLANCO MATE ALFAJIA METÁLICA VIDRIO INCOLORO 4+4. | UN | 1
16.03.20 | V-16 - VENTANA PLEGABLE EN PERFILERIA DE ALUMINIO ANONIZADO BLANCO MATE CON VIDRIO INCOLORO. MARCO DILATADO EN PERFILERÍA DE ALUMINIO ANONIZADO BLANCO MATE ALFAJIA METÁLICA VIDRIO INCOLORO 4+4 PVB 0,38MM U=5,5 CS=0,38 G=0,33 %=50. | UN | 3
Total VENTANAS EN ALUMINIO
16.04 | VENTANAS ALUMINIO 2
16.04.01 | V-01 - VENTANA CON HOJA BASCULANTE EN PERFILERIA DE ALUMINIO ANONIZADO BLANCO MATE. REJILLA EN ALUMINIO ANONIZADO BLANCO MATE CON SISTEMA ANTITORMENTA. MARCO DILATADO EN PERFILERÍA DE ALUMINIO ANONIZADO BLANCO MATE ALFAJIA METÁLICA. | UN | 41
16.04.04 | V-86 - VENTANA EN PERFILERIA DE ALUMINIO ANONIZADO BLANCO MATE. REJILLA EN ALUMINIO ANONIZADO BLANCO MATE CON SISTEMA ANTITORMENTA. MARCO DILATADO EN PERFILERÍA DE ALUMINIO ANONIZADO BLANCO MATE ALFAJIA METÁLICA VIDRIO PROTECCIÓN SOLAR. | UN | 1
16.04.10 | V-96 - VENTANA CON HOJA BASCULANTE EN PERFILERIA DE ALUMINIO ANONIZADO BLANCO MATE MARCO DILATADO EN PERFILERÍA DE ALUMINIO ANONIZADO BLANCO MATE ALFAJIA METÁLICA VIDRIO INCOLORO 4+4 PVB 0,38MM U=5,5 CS=0,38 G=0,33 %=50. | UN | 5
16.04.11 | V-97 - VENTANA EN PERFILERIA DE ALUMINIO ANONIZADO BLANCO MATE. REJILLA EN ALUMINIO ANONIZADO BLANCO MATE CON SISTEMA ANTITORMENTA. MARCO DILATADO EN PERFILERÍA DE ALUMINIO ANONIZADO BLANCO MATE ALFAJIA METÁLICA VIDRIO INCOLORO 4+4. | UN | 2
16.04.12 | V-98 - VENTANA EN PERFILERIA DE ALUMINIO ANONIZADO BLANCO MATE. REJILLA EN ALUMINIO ANONIZADO BLANCO MATE CON SISTEMA ANTITORMENTA. MARCO DILATADO EN PERFILERÍA DE ALUMINIO ANONIZADO BLANCO MATE ALFAJIA METÁLICA VIDRIO INCOLORO 4+4. | UN | 2
16.04.13 | V-99 - VENTANA EN PERFILERIA DE ALUMINIO ANONIZADO BLANCO MATE. REJILLA EN ALUMINIO ANONIZADO BLANCO MATE CON SISTEMA ANTITORMENTA. MARCO DILATADO EN PERFILERÍA DE ALUMINIO ANONIZADO BLANCO MATE ALFAJIA METÁLICA VIDRIO INCOLORO 4+4. | UN | 4
16.04.14 | V-100 - VENTANA EN PERFILERIA DE ALUMINIO ANONIZADO BLANCO MATE MARCO DILATADO EN PERFILERÍA DE ALUMINIO ANONIZADO BLANCO MATE ALFAJIA METÁLICA VIDRIO INCOLORO 4+4 PVB 0,38MM U=5,5 CS=0,38 G=0,33 %=50. | UN | 2
Total VENTANAS ALUMINIO 2
16.05 | PUERTA VENTANA EN ALUMINIO
16.05.04 | PV-04 - PUERTA AUTOMATICA DESLIZANTES APARTURA CENTAL EN PERFIL DE ALUMINIO ANONIZADO BLANCO MATE CON VIDRIO. MARCO DILATADO EN PERFILERÍA DE ALUMINIO ANONIZADO BLANCO MATE MONTANTE CON PERFIL EN ÁLUMINIO ANONIZADO BLANCO MATE. | UN | 8
16.05.05 | PV-05 - PUERTA AUTOMATICA DESLIZANTE APERTURA CENTRAL EN PERFIL DE ALUMINIO ANONIZADO BLANCO MATE CON VIDRIO + REJA METÁLICA VER DETALLE EN CAROINTERIA METÁLICA. MARCO DILATADO EN PERFILERÍA DE ALUMINIO ANONIZADO BLANCO MATE . | UN | 1
16.05.07 | PV-06 - PUERTA EN PERFIL DE ALUMINIO ANONIZADO BLANCO MATE CON VIDRIO. MARCO DILATADO EN PERFILERÍA DE ALUMINIO ANONIZADO BLANCO MATE MONTANTE CON PERFIL EN ÁLUMINIO ANONIZADO BLANCO MATE SIN CERRADURA, CON MANIJA VERTICAL 65 CMS. | UN | 1
Total PUERTA VENTANA EN ALUMINIO
16.06 | CARPINTERIA ESPECIAL
16.06.03 | BARANDA: MARCO TUBULAR DE 2.5" Y ESPESOR DE 3MM. ACABADO PINTURA ESMALTE PARA METAL BLANCO MATE SOBRE BASE ANTICORROSIVA. 2. LARGUERO Y PARAL: VARILLA DE 1" PINTURA ESMALTE PARA METAL BLANCO MATE SOBRE BASE ANTOCORROSIVA. | ML | 81
16.06.06 | MARCO EN PERFIL DE ALUMINIO ANONIZADO BLANCO MATE 2. PERSIANA DE MADERA TEKA + IMPERMEABILIZANTE | M2 | 17
Total CARPINTERIA ESPECIAL
16.07 | REJILLAS ANTITORMENTA
16.07.15 | REJILLA ANTITORMENTA 25 | UN | 2
Total REJILLAS ANTITORMENTA
Total CARPINTERÍA METÁLICA
17 | PINTURA
17.01 | PINTURA
17.01.01 | PINTURA SOBRE MURO 100% AGUA TIPO KORAZA O SIMILAR PARA EXTERIORES COLOR BLANCO APLICADA A TRES MANOS SOBRE PAÑETE RUSTICO ACABADO FINAL | M2 | 516
17.01.02 | PINTURA SOBRE MURO 100% AGUA TIPO KORAZA O SIMILAR PARA EXTERIORES COLOR BLANCO APLICADA A TRES MANOS SOBRE PAÑETE RUSTICO ACABADO FINAL | ML | 1856
17.01.03 | PINTURA ACRILICA A BASE DE AGUA, ANTIBACTERIAL O ANTIHONGOS, COLOR BLANCO ALMENRA, APLICADA A TRES MANOS SOBRE PAÑETE. | M2 | 152
17.01.04 | PINTURA ACRILICA A BASE DE AGUA, ANTIBACTERIAL O ANTIHONGOS, COLOR BLANCO ALMENRA, APLICADA A TRES MANOS SOBRE PAÑETE. | ML | 31
17.01.05 | PINTURA ACRILICA DILUIBLE EN AGUA COLOR BLANCO ALMENDRA APLICADA A TRES MANOS SOBRE ESTUCO (incluye estuco, filos y dilataciones) | M2 | 1304
17.01.06 | PINTURA ACRILICA DILUIBLE EN AGUA COLOR BLANCO ALMENDRA APLICADA A TRES MANOS SOBRE ESTUCO (incluye estuco, filos y dilataciones) | ML | 123
Total PINTURA
Total PINTURA
18 | CUBIERTAS
18.01 | CUBIERTA
18.01.02 | MORTERO IMPERMEABILIZADO INTEGRALMENTE CON UN ESPESOR PROMEDIO DE 4 CM ACABADO A LA VISTA SIMILAR A CONCRETO A LA VISTA FUNDIDO EN EL PROYECTO CON PENDIENTE MINIMA DEL 2% | M2 | 940
18.01.03 | IMPERMEABILIZACION EN ELAS/FOAM ELASTOMETRO DE URETANO DE 2MM APLICADA A 3 MANOS CON MAQUINA DE ALTA PRESIÓN (1500LBS) SISTEMA SPRAY EN SITIO SOBRE MORTERO | M2 | 940
Total CUBIERTA
Total CUBIERTAS
19 | CIELOS RASOS
19.01 | CIELO RASO
19.01.01 | PLACAS SUSPENDIDAS DE CARTON YESO ESTANDAR 10MM, ACABADO LISO PINTURA A TRES MANOS ACRÍLICA COLOR BLANCO BLANCO, CON DILATACIONES DE PVC CONTRA LOS MUROS. DESCOLGADO, ENCINTADO, MASILLADO Y PULIDO (JUNTAS INVISIBLES). | M2 | 634
19.01.03 | PLACAS DE FIBROCEMENTO DE 10MM ACABADO LISO PINTURA A 3 MANOS EN ACRILICA BASE DE AGUA ANTIBACTERIAL O ANTIHONGO COLOR BLANCO, CON DILATACIONES DE PVC CONTRA LOS MUROS DESCOLGADOS, ENCINTADO, MASILLADO Y PULIDO (JUNTAS VISIBLES) | M2 | 116
19.01.05 | CIELO RASO BANDEJA TIPO TILE LAY-IN 60X60 PERFORACIONES SEGÚN RECOMENDACIÓN BIOCLIMATICA Y DETALLE DE CIELORASOS | M2 | 510
19.01.09 | TAPA DE INSPECCION EN PERFILERIA Y TAPA DE ACUERDO A DETALLE DE CIELO RASOS | UN | 4
Total CIELO RASO
Total CIELOS RASOS
20 | OBRAS EXTERIORES
20.00 | ACTIVIDADES PRELIMINARES URBANISMO
20.00.01 | LOCALIZACIÓN Y REPLANTEO DE EJES Y NIVELES | M2 | 5206
20.00.02 | DESCAPOTE MECÁNICO E=0.20 M, INCLUYE RETIRO DE MATERIALES A LOS SITIOS AUTORIZADOS. | M2 | 5206
20.00.03 | CERRAMIENTO PROVISIONAL EN LONA H= 2.00 M | ML | 328
Total ACTIVIDADES PRELIMINARES URBANISMO
20.01 | URBANISMO
20.01.01 | LOSA EN CONCRETO FUNDIDO EN SITIO, ACABADO ANTIDESLIZANTE Y A LA VISTA COLOR GRIS.ESPESOR 10 CM | M2 | 73
20.01.02 | ADOQUÍN CONCRETO PEATONAL 20 X 10 X 6 CM COLOR ARENA RESISTEBNCIA E INSTALACIONES DE ACUERDO A RECOMENDACIONES DE CARTILLA DE ANDENES SDP O SIMILAR | M2 | 624
20.01.03 | ADOQUÍN CONCRETO PEATONAL 20 X 10 X 6 CM COLOR GRIS RESISTENCIA E INSTALACIONES DE ACUERDO A RECOMENDACIONES DE CARTILLA DE ANDENES SDP O SIMILAR | M2 | 368
20.01.04 | ADOQUÍN CONCRETO PEATONAL 20 X 10 X 6 CM COLOR AMARILLO RESISTENCIA E INSTALACIONES DE ACUERDO A RECOMENDACIONES DE CARTILLA DE ANDENES SDP O SIMILAR | M2 | 470
20.01.05 | BLOQUE DE CEMENTO ECOLOGICO 30 X 45 X 8 CM COLOR NATURAL | M2 | 99
20.01.10 | BORDILLO PREFABRICADO A-80 INCLUYE ATRAQUE | ML | 1421
20.01.11 | SARDINEL PREFABRICADO A-10 INCLUYE ATRAQUE | ML | 237
20.01.14 | FILTRO DRENAJE PARA AGUAS LLUVIAS EN GRAVILLA SELECIONADA SEGUN RECOMENDACION HIDRAULICA | ML | 19
20.01.18 | CERRAMIENTO EXTERIOR TUBULAR INCLUYE ESTRUCTURA DE CIMENTACION | ML | 17
20.01.21 | LOSETA PREFABRICADA GUIA 8 RAYAS | ML | 396
20.01.22 | LOSETA PREFABRICADA TOPEROL | ML | 227
20.01.27 | BANCA URBANA TIPO UM 304 MT O SIMILAR | UN | 8
20.01.28 | BANCA URBANA TIPO UM 304 SM TP O SIMILAR | UN | 12
20.01.31 | CANECA DE BASURA EN ACERO INOXIDABLE PIVOTANTE | UN | 4
20.01.48 | BOLARDO M 63 | UN | 15
20.01.49 | BORDILLO SEPARADOR EN PVC | ML | 321
20.01.54 | ESTRUCTURA PARA ASTAS DE BANDERA | UN | 2
20.01.57 | OBRA CIVIL IMAGEN INSTTUCIONAL | UN | 2
Total URBANISMO
20.02 | VIAS
20.02.01 | EXCAVACIÓN MECÁNICA INCLUYE CARGUE Y TRANSPORTE DE SOBRANTES AL SITIO AUTORIZADO | M3 | 860
20.02.04 | SUBBASE GRANULAR SBG-38 O SBG-50 E=20cm VERIFICAR ESTUDIO DE SUELOS | M3 | 828
20.02.21 | GEOTEXTIL NO TEJIDO PARA SUBRASANTE | M2 | 1156
Total VIAS
20.03 | PAISAJISMO
20.03.07 | CARBONERO | UN | 6
20.03.09 | CASCO DE VACA | UN | 5
20.03.15 | FEIJOA | UN | 3
20.03.29 | PINO ROMERON | UN | 11
20.03.31 | SAN JOAQUIN | UN | 6
20.03.33 | YARUMO | UN | 9
20.03.34 | AJO DE SOCIEDAD | UN | 2880
20.03.35 | AGAPANTOS | UN | 1050
20.03.37 | DURANTA | UN | 936
20.03.38 | FILODANDRON LIMON | UN | 2735
20.03.41 | MANI FORRAJERO | UN | 3580
20.03.42 | CESPED VERDE | M2 | 1848
Total PAISAJISMO
20.05 | ASEO URBANISMO
20.05.01 | ASEO FINO FINAL DE URBANISMO | M2 | 5206
Total ASEO URBANISMO
Total OBRAS EXTERIORES
21 | FACHADAS Y REVESTIMIENTOS.
21.01 | FACHADAS Y REVESTIMIENTOS
21.01.02 | REVESTIMIENTO CERAMICO TIPO NBK DE HUNTER DOUGLAS, FORMATOS LIGHT, MID, Y BAGUETTE, VER DETALLE DE FACHADA. | M2 | 319
21.01.03 | ENCHAPE DE FACHADA EN PIEDRA ROYAL VETA | M2 | 353
Total FACHADAS Y REVESTIMIENTOS
Total FACHADAS Y REVESTIMIENTOS.
22 | MUEBLES FIJOS
22.01 | MUEBLES FIJOS
22.01.09 | DMF-7 DESCARGADOR DE ARMAS | UN | 1
22.01.12 | DMF-10 ENTREPAÑOS RECEPCION | UN | 1
22.01.21 | DMF-19 RECEPCION PRINCIPAL PROYECTO | UN | 1
22.01.22 | DMF-20 RECEPCION PRINCIPAL PROYECTO | UN | 1
22.01.23 | DMF-21 ENTREPAÑOS ALMACENAMIENTO ARMERILLO | UN | 1
22.01.24 | DMF-22 ARCHIVADOR DOCUMENTOS RADICACION | UN | 1
22.01.25 | DMF-23 SUPERFICIE RADICACION | UN | 1
22.01.26 | DMF-24 BANCA BATERIA BAÑOS | UN | 1
Total MUEBLES FIJOS
22.02 | MUEBLES FIJOS 2
22.02.26 | MUEBLE INFERIOR DE COCINA EN MADECOR 15 MM CON ENTREPAÑO ACABADO EN MELAMINA DECORATIVA OLMO MARCA VESPA O SIMILAR | UN | 2
Total MUEBLES FIJOS 2
Total MUEBLES FIJOS
23 | ENCHAPES, ESPEJOS, MESONES Y DIVISIONES
23.01 | ENCHAPES Y ACCESORIOS
23.01.05 | ENCHAPE DE MURO EN TABLETA CERAMICA. BLANCO ARTICO, FORMATO DE 30 X 45 CM, BORDES RECTIFICADOS. INCLUYE BOQUILLA COLOR. H=1,90M. | M2 | 194
23.01.08 | MESÓN EN LÁMINA DE GRANITO COLOR JASPE. CON FALDÓN FRONTAL 20CM. SALPICADERO CON CHAFLÁN H=10CM. APOYADO SOBRE ESTRUCTURA METÁLICA. | ML | 11
23.01.09 | MESÓN EN LÁMINA DE GRANITO COLOR JASPE CREMOSINO O SIMILAR, REENGRUESE DE NARIZ DE 4 CM INCLUYE PERFORACION PARA LAVAPLATOS PULIDA, INCLUYE SALPICADERO DE 20 CM. | ML | 4
23.01.13 | ESPEJO CRISTAL BISELADO 4MM FLOTADO. DILATADO DE MURO POSTERIOR 1 CM DE MUROS LATERALES, INSTALADO SOBRE MARQUETES DE ALUMINIO FIJADOS A MURO. | M2 | 10
23.01.14 | ESPEJO INCLINADO. CON MARCO EN ALUMINIO PARA BAÑOS DISCAPACITADOS. | M2 | 3
23.01.15 | DIVISIÓN SANITARIA EN SISTEMA CANTILEVER. ACERO INOXIDABLE TIPO 304 SATINADO, BORDES GRAFADOS EN FORMA DE U Y REMATADOS CON UN BOCEL A PRESIÓN, MEDIDAS SEGÚN DETALLE. PUERTA, PARAL, TABIQUE, COMPLEMENTOS PARA PREVENIR REGISTRO HACIA INTERIOR | M2 | 13
Total ENCHAPES Y ACCESORIOS
Total ENCHAPES, ESPEJOS, MESONES Y DIVISIONES
24 | APARATOS SANITARIOS, GRIFERIAS Y ACCESORIOS
24.01 | APARATOS SANITARIOS
24.01.03 | TAZA ALONGADA PARA FLUXÓMETRO LÍNEA INSTITUCIONAL COLOR BLANCO. CON VÁLVULA ANTIVANDÁLICA TIPO PUSH METÁLICA CROMADA. TIPO BÁLTICO EP ANTIBACTERIAL CORONA O SIMILAR. | UN | 9
24.01.05 | TAZA ALONGADA PARA FLUXÓMETRO LÍNEA INSTITUCIONAL COLOR BLANCO. CON VÁLVULA ANTIVANDÁLICA TIPO PUSH METÁLICA CROMADA. TIPO ADRIÁTICO EP ANTIBACTERIAL CORONA O SIMILAR. ENTRADA POSTERIOR CON MAYOR ALTURA PARA PERSONAS DE LA TERCERA EDAD O DISCAPACIDA | UN | 4
24.01.10 | LAVAMANOS DE COLGAR. PORCELANA SANITARIA DE 46.8 X 36.1 CM, COLOR BLANCO, TIPO "MILANO" CORONA O SIMILAR | UN | 4
24.01.12 | ORINAL DE PUSH ANTIVANDÁLICO, TAMAÑO MEDIANO, COLOR BLANCO. | UN | 4
24.01.13 | LAVAPLATOS DE INCRUSTAR SOKODA O SIMILAR EN ACERO INOXIDABLE DE 53 X 43 | UN | 2
24.01.15 | LAVAMANOS DE BAJOPONER. PORCELANA SANITARIA COLOR BLANCO. ANTIBACTERIAL. 49 CM X 41.5 CM X AL. 18.5 CM. TIPO SAN LORENZO CORONA O SIMILAR. | UN | 12
Total APARATOS SANITARIOS
24.02 | GRIFERIAS
24.02.05 | GRIFERIA DE MESON SISTEMA PUSH. TIPO "PRESSMATIC ALAFA" DOCOL O SIMILAR CICLO FIJO, ACABADO METALICO CROMADO, | UN | 12
24.02.12 | GRIFERIA LAVAPLATOS MONO CONTROL, GRIVAL O SIMILAR | UN | 2
24.02.13 | GRIFERIA PARA JARDIN, GRIVAL O SIMILAR | UN | 2
Total GRIFERIAS
24.03 | ACCESORIOS
24.03.02 | INCRUSTACIONES CROMADAS. KIT TOALLERO, BARRA, PERCHERO, Y PAPELERA. TIPO MILÁN DE CORONA O SIMILAR. | UN | 1
24.03.04 | DISPENSADOR DE PAPEL HIGIENICO. DE SOBREPONER EN LA PARED, EN ACERO INOXIDABLE 304 SATINADO, PARA ROLLO DE 200/400 MTS. CERRADURA CON LLAVE. | UN | 12
24.03.05 | DISPENSADOR DE TOALLAS DE PAPEL. DE EMPOTRAR A LA PARED, EN ACERO INOXIDABLE 304,SUPERFICIES EXPUESTAS EN ACABADO SATINADO, CAPACIDAD 600 TOALLAS, RECIPIENTE DESMONTABLE CON CAPACIDAD DE 45.4 LTS. | UN | 12
24.03.09 | TAPA REGISTRO PLÁSTICA 20X20 COLOR BLANCO MATE. | UN | 1
24.03.10 | BARRA DE SEGURIDAD EN L PARA SANITARIO, EN ACERO INOXIDABLE 304, CALIBRE 18”, DIÁMETRO DE 1 ¼”, DISTANCIA DE LA PARED 1 1/2" CON TORNILLOS ESCONDIDOS. NOTA: PARA LOS BAÑOS QUE NO CUENTAN CON BARANDA ABATIBLE SE DEBE INCLUIR ESPALDAR A LA BARRA . | UN | 8
24.03.12 | CAMBIADOR DE PAÑAL. SUJECIÓN A MURO. TIPO ACCESORIOS Y ACABADOS O EQUIVALENTE. | UN | 1
24.03.14 | COMPUERTA METALICA PARA SHUT DE BASURAS | UN | 2
Total ACCESORIOS
Total APARATOS SANITARIOS, GRIFERIAS Y ACCESORIOS
25 | EQUIPOS ESPECIALES
25.01 | EQUIPOS ESPECIALES
25.01.01 | ASCENSOR DE 2 PARADAS (INCLUYE ACOMETIDA ELECTRICA Y TABLERO) | UN | 1
Total EQUIPOS ESPECIALES
Total EQUIPOS ESPECIALES
26 | AIRE ACONDICIONADO Y VENTILACIÓN MECÁNICA
26.02 | EQUIPOS DE AIRE ACONDICIONADO TIPO MINISPLIT
26.02.02 | EQUIPO COND Minisplit(AIRE ACONDICIONADO)INVERTER 410A SEER 16-18 ( 18.000 BTU) | UN | 2
26.02.03 | EQUIPO EVAPORADORA 18000(AIRE ACONDICINADO)INVERTER 410A | UN | 2
Total EQUIPOS DE AIRE ACONDICIONADO TIPO MINISPLIT
26.03 | CONTROLES DE EQUIPOS DE AIRE ACONDICIONADO
26.03.01 | CONTROL INALAMBRICO | UN | 3
Total CONTROLES DE EQUIPOS DE AIRE ACONDICIONADO
26.04 | EQUIPOS DE VENTILACION
26.04.01 | MOTOR EXTRACCION TD-1300 | UN | 1
26.04.06 | MOTOR EXTRACCION TIPO HONGO CRHD18 | UN | 2
Total EQUIPOS DE VENTILACION
26.05 | TUBERIAS DE COBRE
26.05.03 | TUBERIA COBRE TIPO K 5/8 | ML | 29
26.05.04 | TUBERIA COBRE TIPO K 3/8 | ML | 56
26.05.10 | REFRIGERANTE R 410A | UN | 15
26.05.11 | CARGA NITROGENO | UN | 1
Total TUBERIAS DE COBRE
26.06 | REJILLAS Y DIFUSORES
26.06.01 | REJILLAS DE RETORNO TIPO CUBO 6" X 6" | UN | 20
26.06.02 | REJILLAS DE RETORNO TIPO CUBO 10" X 10" | UN | 1
Total REJILLAS Y DIFUSORES
26.07 | CONDUCTOS
26.07.01 | DUCTO LAMINA CAL 24 | ML | 200
Total CONDUCTOS
26.08 | REDES Y TABLEROS
26.08.01 | TABLERO TE-ED 1 | UN | 1
26.08.20 | CABLE 7 hilos No 12 | ML | 175
26.08.25 | CABLE BLINDADO 3 X 18 | ML | 30
26.08.27 | TUBERIA 1" METALICA | ML | 29
26.08.28 | TUBERIA 1/2" METALICA | ML | 70
Total REDES Y TABLEROS
Total AIRE ACONDICIONADO Y VENTILACIÓN MECÁNICA
30 | ASEO DE OBRA
30.01 | ASEO DE OBRA
30.01.01 | ASEO FINO DE FINAL DE OBRA | M2 | 2272
Total ASEO DE OBRA
Total ASEO DE OBRA
TOTAL COSTO DIRECTO
COSTOS INDIRECTOS
ADMINISTRACCION
IMPREVISTOS
UTILIDAD
| IVA SOBRE UTILIDAD | 19%
TOTAL COSTO INDIRECTO
COSTO TOTAL PROYECTO
CANTIDADES DE MOBILIARIO
27.01.01 | PUESTO DE TRABAJO EN L DIRECTIVO | UN | 17
27.01.02 | PUESTO DE TRABAJO EN L CON COUNTER Y FALDERO | UN | 15
27.01.03 | PUESTO DE TRABAJO EN L OPERATIVO CON FALDERO | UN | 17
27.01.04 | PUESTO DE TRABAJO EN L SIN FALDERO | UN | 63
27.01.05 | MESA PELUQUERIA CON ESPEJO | UN | 7
27.01.10 | SILLA DIRECTIVO | UN | 21
27.01.11 | SILLA OPERARIO | UN | 119
27.01.12 | SILLA INTERLOCUTORES | UN | 32
27.01.19 | MESAS SALAS ESPERA 60 X 70 | UN | 3
27.01.20 | MESA DE JUNTAS 8 PUESTOS 120 X 240 | UN | 1
27.01.24 | ESCRITORIO VALORACION 60 X 120 | UN | 2
27.01.31 | POLTRONA CON BRAZOS | UN | 4
27.01.32 | SOFA DOS PUESTOS CON BRAZOS | UN | 5
27.01.35 | SILLA TADEM 3 PUESTOS | UN | 6
27.01.36 | SILLA TADEM 4 PUESTOS | UN | 6
27.01.38 | ARCHIVO RODANTE 9M 3F | UN | 1
27.01.39 | ARCHIVO RODANTE 12M 3F | UN | 1
27.01.41 | ARCHIVO RODANTE 6M 6F | UN | 4
27.01.47 | ARCHIVO RODANTE 10M 2F | UN | 1
27.01.55 | PUNTO DE IMPRESIÓN CON GABINETES 60 X 90 | UN | 32
27.01.56 | PUNTO DE IMPRESIÓN CON GABINETES 60 X 85 | UN | 1
27.01.57 | PUNTO DE IMPRESIÓN CON GABINETES 60 X 81 | UN | 2
27.01.58 | PUNTO DE IMPRESIÓN CON GABINETES 60 X 65 | UN | 1
27.01.59 | SUPERFICIE COMPLEMENTARIA PUESTOS DE TRABAJO 60 X 20 | UN | 1
27.01.62 | SUPERFICIE COMPLEMENTARIA PUESTOS DE TRABAJO 60 X 155 | UN | 1
27.01.70 | CAMILLA | UN | 2
27.01.71 | SILLA ODONTOLOGICA | UN | 2
27.01.83 | ARCHIVO RODANTE 6F | UN | 1
CANTIDADES DE MOBILIARIO
27.03.01 | D-1 DIVISION PISO TECHO CON PUERTA 9 X 270 X 349 | UN | 6
27.03.02 | D-1A DIVISION PISO TECHO CON PUERTA 9 X 270 X 370 | UN | 7
27.03.05 | D-1D DIVISION PISO TECHO CON PUERTA 9 X 270 X 240 | UN | 6
27.03.06 | D-1E DIVISION PISO TECHO CON PUERTA 9 X 270 X 180 | UN | 2
27.03.07 | D-1F DIVISION PISO TECHO CON PUERTA 9 X 270 X 260 | UN | 1
27.03.09 | D-2 DIVISION PISO TECHO SIN PUERTA 9 X 270 X 231 | UN | 8
27.03.10 | D-2A DIVISION PISO TECHO SIN PUERTA 9 X 270 X 176 | UN | 1
27.03.11 | D-2B DIVISION PISO TECHO SIN PUERTA 9 X 270 X 141 | UN | 5
27.03.13 | D-2D DIVISION PISO TECHO SIN PUERTA 9 X 270 X 395 | UN | 2
27.03.14 | D-2E DIVISION PISO TECHO SIN PUERTA 9 X 270 X 296 | UN | 1
27.03.15 | D-2F DIVISION PISO TECHO SIN PUERTA 9 X 270 X 346 | UN | 3
27.03.16 | D-2G DIVISION PISO TECHO SIN PUERTA 9 X 270 X 455 | UN | 1
27.03.17 | D-2H DIVISION PISO TECHO SIN PUERTA 9 X 270 X 322 | UN | 3
27.03.18 | D-2I DIVISION PISO TECHO SIN PUERTA 9 X 270 X 251 | UN | 2
27.03.20 | D-3A DIVISION H_1,6 5 X 160 X 155 | UN | 7
27.03.22 | D-3C DIVISION H_1,6 5 X 160 X 60 | UN | 1
27.03.23 | D-3D DIVISION H_1,6 5 X 160 X 270 | UN | 4
27.03.26 | D-4 DIVISION H_1,3 5 X 130 X 300 | UN | 18
27.03.27 | D-4A DIVISION H_1,3 5 X 130 X 155 | UN | 5
27.03.28 | D-4B DIVISION H_1,3 5 X 130 X 150 | UN | 9
27.03.32 | D-5 DIVISION LIGERA SOBRE PUESTO DE TRABAJO 1 X 130 X 150 | UN | 20
27.03.33 | D-5A DIVISION LIGERA SOBRE PUESTO DE TRABAJO 1 X 130 X 60 | UN | 20
27.03.34 | D-5B DIVISION LIGERA SOBRE PUESTO DE TRABAJO 1 X 130 X 390 | UN | 4
27.03.35 | D-6 FALDON CONTRA FACHADA 1 X 30 X 150 | UN | 43
27.03.36 | D-6A FALDON CONTRA FACHADA 1 X 30 X 165 | UN | 12

## OFERTA COMEDOR
FORMATO No. 3 - PROPUESTA ECONOMICA
COMANDO DEPARTAMENTO POLICIA CAUCA, COMANDO POLICIA METROPOLITANA DE POPAYAN, COMANDO REGION No.4 Y CENTRO DE FUSION OPERACIONAL No. 4
CONTRATO DE DISEÑOS No.06-3-10041-15 CUYO OBJETO ES LA “ELABORACIÓN DE DISEÑOS Y ESTUDIOS TÉCNICOS PARA LA CONSTRUCCION Y DOTACION DEL COMANDO DEPARTAMENTO POLICIA CAUCA, COMANDO POLICIA METROPOLITANA DE POPAYAN, COMANDO REGION No.4 Y CENTRO DE FUSION OPERACIONAL
ALCANCE DE OBRA
CONSTRUCCIÓN Y DOTACIÓN DEL COMANDO DEPARTAMENTO POLICIA CAUCA, COMANDO POLICIA METROPOLITANA DE POPAYAN, COMANDO REGION No.4 Y CENTRO DE FUSION OPERACIONAL No. 4, FASE 3, EDIFICIO COMEDOR DE ACUERDO A DISEÑOS DE CONSULTORIA, INCLUYE LA EJECUCION DE ACTIVIDADES DESMONTES Y DEMOLICIONES, EXCAVACIONES RELLENOS , ESTRUCTURA DE CONCRETO, DOMOTICA, MOBILIARIO DE OFICINAS, SISTEMAS DE DETECCION DE INCENDIOS, CARPINTERIA METALICA Y DE MADERA, SISTEMAS DE VENTILACION MECANICA, SUBESTACION ELECTRICA, TANQUE DE ALMACENAMIENTO Y TODAS LAS ADECUACIONES URBANISTICAS ELECTRICAS E HIDRAULICAS INTERNAS Y EXTERNAS QUE PERMITAN EL CORRECTO FUNCIONAMIENTO DEL EDIFICIO Y EL DESARROLLO DE ESTA FASE Y DE LAS FASES FUTURAS QUE COMPRENDEN EL COMPLEJO DE POLICIA DEL CAUCA.
FASE 3
EDIFICIO COMEDOR
ITEM | ACTIVIDAD | U.M | CANTIDAD | VR.UNITARIO | VR.TOTAL
01 | ACTIVIDADES PRELIMINARES
01.01 | ACTIVIDADES PRELIMINARES.
01.01.01 | LOCALIZACIÓN Y REPLANTEO DE EJES Y NIVELES | M2 | 879
01.01.02 | CERRAMIENTO PROVISIONAL EN LONA H= 2.00 M | ML | 126
01.01.03 | CAMPAMENTO CONTENEDOR (INCLUYE DOTACIÓN Y DESMONTE) | MES | 0
01.01.04 | CAMPAMENTO (INCLUYE PLACA DE CONTRAPISO, PAREDES EN TABLA, CUBIERTA EN FIBROCEMENTO DE ZINC) 66 M2 | UN | 0
01.01.05 | DESCAPOTE MECÁNICO E=0.20 M, INCLUYE RETIRO DE MATERIALES A LOS SITIOS AUTORIZADOS. | M2 | 732
01.01.06 | INSTALACIÓN PROVISIONAL DE ENERGIA (incluye cable de alimentación desde la planta electrica hasta el punto del tablero general de obra, incluye 7 tableros secundarios, tomas a 110, 220v y trifasicas para equipo especial) | GLB | 1
01.01.07 | INSTALACIÓN PROVISIONAL ACUEDUCTO L=50m (incluye bomba de presion y tuberia para tomar proveer agua y todos sus accesorios, adicionalmente mangeras y elementos de almacenamiento). | GLB | 1
01.01.09 | TALA DE ARBOLES (cargue y retiro de sobrantes al sitio autorizado y extracción de raices) | UN | 39
01.01.11 | ALQUILER PLANTA ELECTRICA PARA SUMINISTRO ELECTRICO DE OBRA DE 350 KVA INCLUYE COMBUSTIBLE | MES | 6
01.01.12 | SUMINISTRO DE AGUA PARA OBRA | MES | 0
Total ACTIVIDADES PRELIMINARES.
Total ACTIVIDADES PRELIMINARES
02 | DESMONTES Y DEMOLICIONES
02.01 | DESMONTES Y DEMOLICIONES
02.01.01 | DESMONTE MARCOS Y PUERTAS INCLUYE TRASCIEGO Y DISPOSICION EN EL SITIO ASIGNADO | UN | 30
02.01.02 | DESMONTE VENTANAS INCLUYE TRASCIEGO Y DISPOSICION EN EL SITIO ASIGNADO | UN | 26
02.01.03 | DESMONTE DE LUMINARIAS INCLUYE TRASCIEGO Y DISPOSICION EN EL SITIO ASIGNADO | UN | 28
02.01.04 | DESMONTE APARATOS SANITARIOS INCLUYE TRASCIEGO Y DISPOSICION EN EL SITIO ASIGNADO | UN | 6
02.01.05 | DESMONTE DE REDES ELECTRICAS POR NIVEL INCLUYE SALIDAS TOMAS ELECTRICAS, VOZ Y DATOS RED REGULADA TABLEROS Y CAJAS DE PASO TRASCIEGO Y DISPOSICION EN EL SITIO ASIGNADO | M2 | 281
02.01.06 | DESMONTE DE CUBIERTA Y ESTRUCTURA DE SOPORTE INCLUYE TRASCIEGO Y DISPOSICION EN EL SITIO ASIGNADO | M2 | 281
02.01.07 | DEMOLICIÓN MUROS Y ESTRUCTURA DE CONCRETO INCLUYE TRASCIEGO Y DISPOSICION EN EL SITIO ASIGNADO | M2 | 692
02.01.08 | DEMOLICIÓN DE PLACAS DE ENTREPISO INCLUYE TRASCIEGO Y DISPOSICION EN EL SITIO ASIGNADO | M2 | 281
02.01.09 | DEMOLICIÓN DE PLACAS DE CONTRAPISO INCLUYE TRASCIEGO Y DISPOSICION EN EL SITIO ASIGNADO | M2 | 281
02.01.10 | DEMOLICIÓN Y RETIRO DE CIMENTACIÓN INCLUYE TRASCIEGO Y DISPOSICION EN EL SITIO ASIGNADO | M2 | 281
02.01.11 | DEMOLICIÓN DE ASFALTOS INCLUYE TRASCIEGO Y DISPOSICION EN EL SITIO ASIGNADO | M2 | 419
02.01.12 | DEMOLICIÓN DE PAVIMENTOS DE CONCRETO INCLUYE TRASCIEGO Y DISPOSICION EN EL SITIO ASIGNADO | M2 | 92
02.01.14 | DESMONTE DE REDES HIDROSANITARIAS EXTERIORES INCLUYE TRASCIEGO Y DISPOSICION EN EL SITIO ASIGNADO | M2 | 1111
02.01.15 | DESMONTE DE REDES ELECTRICAS EXTERIORES INCLUYE TRASCIEGO Y DISPOSICION EN EL SITIO ASIGNADO | M2 | 1111
02.01.22 | DESMONTE DE MODULOS DE OFICINA ABIERTA Y TRASCIEGO A SITIO ASIGNADO. | M2 | 562
02.01.23 | DESMONTE DE POSTES DE CONCRETO (INCLUYE DISPOSICION EN EL SITIO ASIGNADO) | UN | 1
Total DESMONTES Y DEMOLICIONES
Total DESMONTES Y DEMOLICIONES
03 | EXCAVACIONES Y RELLENOS
03.01 | EXCAVACIONES
03.01.01 | EXCAVACIÓN MANUAL, INCLUYE CARGUE Y TRANSPORTE DE SOBRANTES AL SITIO AUTORIZADO. CUANTIFICADA EN BANCO | M3 | 50
Total EXCAVACIONES
03.02 | RELLENOS
03.02.02 | RELLENO EN RECEBO COMÚN COMPACTADO AL 95% DEL PROTOCOLO DEL PROCTOR MODIFICADO DE ACUERDO CON EL ESTUDIO DE SUELOS (INCLUYE POLIETILENO) | M3 | 455.3467
Total RELLENOS
Total EXCAVACIONES Y RELLENOS
04 | CIMENTACIÓN
04.01 | CIMENTACIÓN
04.01.01 | CONCRETO PREMEZCLADO POBRE DE 2000PSI PARA LIMPIEZA E=O.O5m | M2 | 37
04.01.02 | CONCRETO PREMEZCLADO POBRE DE 2000PSI PARA LIMPIEZA E=O.O5m | ML | 230
04.01.03 | CONCRETO PREMEZCLADO DE 3000 PSI PARA ZAPATAS | M3 | 15
04.01.07 | CONCRETO PREMEZCLADO DE 3000 PSI PARA VIGAS DE CIMENTACIÓN | M3 | 68
04.01.12 | HIERRO DE REFUERZO FIGURADO DE 60000 PSI | KG | 8945
04.01.13 | MALLA ELECTROSOLDADA SEGÚN DISEÑO ESTRUCTURAL | KG | 2423
Total CIMENTACIÓN
Total CIMENTACIÓN
05 | PISOS - BASES
05.01 | PISOS Y BASES
05.01.01 | CONCRETO PREMEZCLADO DE 3000 PSI PARA PLACA DE CONTRAPISO (INCLUYE MONTAJE Y DESMONTE DE FORMALETA) | M2 | 440
Total PISOS Y BASES
Total PISOS - BASES
06 | ESTRUCTURAS EN CONCRETO
06.01 | ESTRUCTURAS EN CONCRETO
06.01.01 | CONCRETO PREMEZCLADO DE 3000 PSI PARA COLUMNAS (INCLUYE MONTAJE Y DESMONTE DE FORMALETA) | M3 | 22
06.01.11 | CONCRETO PREMEZCLADO DE 3000 PSI PARA VIGAS AEREAS DE CUBIERTA (INCLUYE MONTAJE Y DESMONTE DE FORMALETA) | M3 | 39
06.01.18 | PLACA MACIZA DE CIRCULACIÓN DE CUBIERTA CONCRETO PREMEZCLADO 3000PSI IMPERMEABILIZADO CON SIKA, ESPESOR= 20cm (INCLUYE MONTAJE Y DESMONTE DE FORMALETA) | M2 | 14
06.01.22 | VIGA CANAL EN CONCRETO PREMEZCLADO DE 3500PSI IMPERMEABILIZADO INTEGRALMENTE CON FORMALETA, SEGÚN PLANOS ESTRUCTURALES ACABADOS A LA VISTA (INCLUYE MONTAJE Y DESMONTE DE FORMALETA) | ML | 46
06.01.25 | HIERRO DE REFUERZO FIGURADO DE 60000 PSI | KG | 13175
Total ESTRUCTURAS EN CONCRETO
Total ESTRUCTURAS EN CONCRETO
07 | TANQUE DE RESERVA
07.01 | TANQUE DE RESERVA
07.01.01 | EXCAVACIÓN MECÁNICA INCLUYE CARGUE Y TRANSPORTE DE SOBRANTES AL SITIO AUTORIZADO | M3 | 255
07.01.02 | RELLENO EN RECEBO COMÚN COMPACTADO AL 95% DEL PROTOCOLO DEL PROCTOR MODIFICADO DE ACUERDO CON EL ESTUDIO DE SUELOS | M3 | 89
07.01.03 | CONCRETO PREMEZCLADO POBRE DE 2000PSI PARA LIMPIEZA E=O.O5m | M2 | 146
07.01.04 | CONCRETO PREMEZCLADO DE 4000 PSI IMPERMEABILIZADO INTEGRALMENTE PARA MUROS Y TAPAS DE TANQUE DE RESERVA (INCLUYE MONTAJE Y DESMONTE DE FORMALETA) | m3 | 80
07.01.05 | MORTERO 1:3 IMPERMEABILIZADO PARA MUROS Y PISO DE TANQUE | M2 | 136
07.01.06 | SELLAMIENTO DE MUROS CON SIKA 101 EN LAS PAREDES INTERNAS DEL TANQUE | M2 | 136
07.01.07 | HIERRO DE REFUERZO FIGURADO DE 60000 PSI | KG | 11899
07.01.08 | TAPA EN LAMINA DE ACCESO AL TANQUE | UN | 3
07.01.09 | ESCALERA DE GATO | UN | 3
07.01.10 | SELLADO EXTERIOR TANQUE CON IGOL DENSO | M2 | 99
07.01.11 | CINTA PVC 0-22 | ML | 55
Total TANQUE DE RESERVA
Total TANQUE DE RESERVA
08 | ESTRUCTURA METALICA
08.02 | ESTRUCTURA METALICA PARA CUBIERTAS
08.02.01 | ESTRUCTURA METÁLICA PARA CUBIERTAS (INCLUYE ANTICORROSIVO, ESMALTE Y DEMAS ACCESORIOS PARA SU CORRECTO FUNCIONAMIENTO SEGUN DISEÑO) | KG | 13701
Total ESTRUCTURA METALICA PARA CUBIERTAS
Total ESTRUCTURA METALICA
09 | MAMPOSTERÍA
09.01 | MAMPOSTERIA
09.01.01 | MURO BLOQUE LISO No.5 | M2 | 769
09.01.02 | MURO BLOQUE LISO No.5 | ML | 154
Total MAMPOSTERIA
Total MAMPOSTERÍA
10 | ELEMENTOS NO ESTRUCTURALES
10.01 | ELEMENTOS NO ESTRUCTURALES
10.01.01 | POYO EN CONCRETO DE H=10CM A 40CM | ML | 2
10.01.02 | ANCLAJES EN CONCRETO CON EPOXICO DE 1/2" Y 3/4" | UN | 908
10.01.03 | COLUMNETA DE CONFINACIÓN EN CONCRETO (incluye reforzamiento) | ML | 448
10.01.04 | CINTA DE CONFINAMIENTO EN CONCRETO (incluye reforzamiento) | ML | 123
10.01.05 | CONCRETO DE 3000 PSI PARA DINTELES (0.10x0.25m) (incluye reforzamiento) | ML | 30
10.01.12 | PREFABRICADO EN CONCRETO DE FACHADA INCLUYE PAÑETE Y PINTURA | ML | 174
10.01.13 | CARCAMO FUNDIDO EN SITIO ISPECIONABLE CON REJILLA EN ALUMINIO INCLUYE MEDIA CAÑA | ML | 5
Total ELEMENTOS NO ESTRUCTURALES
Total ELEMENTOS NO ESTRUCTURALES
11 | PAÑETES
11.01 | PAÑETES
11.01.01 | PAÑETE LISO MUROS 1:4 (incluye filos y dilataciones) | M2 | 799
11.01.02 | PAÑETE LISO MUROS 1:4 (incluye filos y dilataciones) | ML | 67
11.01.03 | PAÑETE 1:4 CON SIKA 1 + DOS CAPAS DE MORTERO SIKA 101 Ó SIMILAR (incluye filos y dilataciones) | M2 | 654
11.01.04 | PAÑETE 1:4 CON SIKA 1 + DOS CAPAS DE MORTERO SIKA 101 Ó SIMILAR (incluye filos y dilataciones) | ML | 25
11.01.05 | GOTERO DESCOLGADO | ML | 86
11.01.06 | MEDIA CAÑA EN MORTERO | ML | 150
Total PAÑETES
Total PAÑETES
12 | INSTALACIONES HIDROSANITARIAS, DE GAS Y RED CONTRA INCENDIOS
12.01 | CUARTO DE BOMBAS AGUA POTABLE
12.01.01 | SUMINISTRO, MONTAJE E INSTALACION DE EQUIPO DE BOMBEO A PRESION AGUA POTABLE MOTOBOMBA CENTRIFUGA IHM HY-FLO 20A-15W o similar, 15HP (TITULAR + SUPLENCIA) incluye tanque hidroacumulador 500L, tablero de control y accesorios especificados. | UN | 1
Total CUARTO DE BOMBAS AGUA POTABLE
12.02 | PUNTOS HIDRAULICOS
12.02.01 | PUNTO SANITARIO PUSH PARAL DE PISO 1 1/4" | UN | 5
12.02.02 | PUNTO ORINAL PUSH PARAL DE PISO 3/4" | UN | 1
12.02.03 | PUNTO CALENTADOR PARAL PISO 3/4" | UN | 1
12.02.04 | PUNTO SANITARIO AHORRADOR PARAL DE PISO DE 1/2" | UN | 2
12.02.05 | PUNTO LAVAMANOS PARAL DE PISO 1/2" | UN | 6
12.02.09 | PUNTO LAVAPLATOS PARAL DE PISO 1/2" | UN | 5
12.02.10 | PUNTO LLAVE DE MANO DE 1/2" | UN | 1
12.02.12 | PUNTO LAVA VAJILLAS DE 1/2" | UN | 1
12.02.13 | PUNTO MARMITA DE 1/2" | UN | 2
Total PUNTOS HIDRAULICOS
12.03 | REDES DE AGUA FRIA
12.03.03 | TUBERIA RDE 21 PVC PRESION 200 PSI 3" | ML | 26
12.03.05 | TUBERIA RDE 21 PVC PRESION 200 PSI 2" | ML | 43
12.03.06 | TUBERIA RDE 21 PVC PRESION 200 PSI 1 1/ 2" | ML | 3
12.03.07 | TUBERIA RDE 21 PVC PRESION 200 PSI 1 1/ 4" | ML | 26
12.03.08 | TUBERIA RDE 13.5 PVC PRESION 315 PSI 1" | ML | 8
12.03.09 | TUBERIA RDE 11 PVC PRESION 400 PSI 3/4" | ML | 33
12.03.10 | TUBERIA RDE 9 PVC PRESION 500 PSI 1/2" | ML | 53
12.03.13 | ACCESORIO PVC PRESION 3" | UN | 9
12.03.15 | ACCESORIO PVC PRESION 2" | UN | 16
12.03.16 | ACCESORIO PVC PRESION 1 1/2" | UN | 2
12.03.17 | ACCESORIO PVC PRESION 1 1/4" | UN | 36
12.03.18 | ACCESORIO PVC PRESION 1" | UN | 13
12.03.19 | ACCESORIO PVC PRESION 3/4" | UN | 40
12.03.20 | ACCESORIO PVC PRESION 1/2" | UN | 81
12.03.23 | SOPORTE TIPO PERA DE 2" | UN | 17
12.03.24 | SOPORTE TIPO PERA DE 1 1/2" | UN | 2
Total REDES DE AGUA FRIA
12.04 | REGISTRO Y MEDIDORES RED DE SUMINISTRO
12.04.02 | REGISTRO COMPUERTA PESADO RED WHITE 1 1/4" | UN | 2
12.04.04 | REGISTRO COMPUERTA PESADO RED WHITE 3/4" | UN | 4
12.04.05 | REGISTRO COMPUERTA PESADO RED WHITE 1/2" | UN | 7
12.04.07 | VALVULA PESADA RED WHITE 3" | UN | 1
12.04.19 | MEDIDOR PARA AGUA DE 2 " | UN | 1
12.04.26 | CAJA PARA 1 MEDIDOR | UN | 1
Total REGISTRO Y MEDIDORES RED DE SUMINISTRO
12.05 | REDES DE AGUA CALIENTE
12.05.01 | TUBERIA CPVC 3/4" | ML | 14
12.05.02 | TUBERIA CPVC 1/2" | ML | 20
12.05.03 | ACCESORIOS CPVC 3/4" | UN | 10
12.05.04 | ACCESORIOS CPVC 1/2" | UN | 16
Total REDES DE AGUA CALIENTE
12.06 | SALIDA SANITARIOS
12.06.01 | SALIDA SANITARIA SANITARIO 4`` | UN | 7
12.06.02 | SALIDA SANITARIA ORINALES 2`` | UN | 1
12.06.03 | SALIDA SANITARIA LAVAMANOS 2`` | UN | 6
12.06.06 | SALIDA SANITARIA LAVAPLATOS 2`` | UN | 5
12.06.08 | SALIDA SANITARIA LAVAVAJILLAS 2`` | UN | 1
12.06.09 | SALIDA SANITARIA SIFÓN DE PISO 4`` | UN | 14
12.06.10 | SALIDA SANITARIA SIFÓN DE PISO 2`` | UN | 8
Total SALIDA SANITARIOS
12.07 | TUBERIA DE ALCANTARILLADO DE AGUAS RESIDUALES
12.07.12 | CONEXION A POZOS EXISTENTES AGUAS RESIDUALES | UN | 1
Total TUBERIA DE ALCANTARILLADO DE AGUAS RESIDUALES
12.08 | RED DE DESAGUES DE AGUAS RESIDUALES
12.08.02 | TUBERIA PVC SANITARIA 4" | ML | 86
12.08.04 | TUBERIA PVC SANITARIA 2" | ML | 21
12.08.07 | ACCESORIO SANITARIO 4" | UN | 43
12.08.09 | ACCESORIO SANITARIO 2" | UN | 41
12.08.10 | SOPORTE TIPO PERA DE 4" | UN | 43
12.08.11 | SOPORTE TIPO PERA DE 2" | UN | 10
Total RED DE DESAGUES DE AGUAS RESIDUALES
12.09 | RED DE DESAGUES DE AGUAS INSDUSTRIALES RESIDUALES
12.09.03 | TUBERIAPVC SANITARIA 4" | ML | 50
12.09.05 | TUBERIAPVC SANITARIA 2" | ML | 15
12.09.08 | ACCESORIO SANITARIO 4" | UN | 60
12.09.10 | ACCESORIO SANITARIO 2" | UN | 19
12.09.11 | SOPORTE TIPO PERA DE 2" | UN | 8
12.09.12 | SOPORTE TIPO PERA DE 4" | UN | 26
Total RED DE DESAGUES DE AGUAS INSDUSTRIALES RESIDUALES
12.11 | CUARTO DE BOMBAS PARA AGUAS LLUVIAS
12.11.01 | SUMINISTRO, MONTAJE E INSTALACION DE EQUIPOS SUMERGIBLES DE AGUA NIVEL FREATICO MOTOBOMBA CENTRIFUGA SUMERGIBLE IHM MS12-2.0M monofasica o similar (1 titular), 2.0HP, incluye tablero de control y accesorios especificados. | UN | 1
Total CUARTO DE BOMBAS PARA AGUAS LLUVIAS
12.12 | TUBERIA ALCANTARILLADO DE AGUAS LLUVIAS
12.12.13 | CONEXION A POZOS EXISTENTES | UN | 1
Total TUBERIA ALCANTARILLADO DE AGUAS LLUVIAS
12.13 | RED DE DESAGUES DE AGUAS LLUVIAS
12.13.03 | TUBERIAPVC SANITARIA 4" | ML | 106
12.13.07 | JUNTA DE EXPANSIÓN 4" (SOLO VERTICALES: UNA CADA DOS PISOS) | UN | 2
12.13.11 | ACCESORIO SANITARIO 4" | UN | 36
12.13.14 | SOPORTE TIPO PERA DE 4" | UN | 53
Total RED DE DESAGUES DE AGUAS LLUVIAS
12.15 | MONTAJE DE APARATOS HIDROSANITARIOS
12.15.01 | MONTAJE DE SANITARIO PUSH | UN | 5
12.15.02 | MONTAJE DE ORINALES PUSH | UN | 1
12.15.03 | MONTAJE DE SANITARIO AHORRADOR | UN | 2
12.15.04 | MONTAJE DE LAVAMANOS | UN | 6
12.15.06 | MONTAJE DE LAVAPLATOS | UN | 5
12.15.08 | MONTAJE DE CALENTADOR | UN | 1
12.15.09 | MONTAJE DE LLAVE DE MANO | UN | 1
Total MONTAJE DE APARATOS HIDROSANITARIOS
12.16 | CUARTO DE BOMBAS RED DE PROTECCION CONTRA INCENDIOS
12.16.01 | SUMINISTRO, MONTAJE E INSTALACION DE EQUIPOS RED DE PROTECCION CONTRA INCENDIOS LISTADOS Y CERTIFICADOS UL/FM, BOMBA PRINCIPAL Aurora modelo 3-483-10 o similar 90 HP, Aurora jockey modelo PVM(I/X)8, 10.0Hp (incluye cabezal de prueba y accesorios). | UN | 1
Total CUARTO DE BOMBAS RED DE PROTECCION CONTRA INCENDIOS
12.17 | REDE DE PROTECCION CONTRA INCENDIOS
12.17.01 | TUBERIA 160mm PE RC TIPO FIRE SLIDE O SIMILAR LISTADO Y CERTIFICADO | ML | 76
12.17.03 | TUBERIA ACERO NEGRO 4" CALIBRE 10 | ML | 3
12.17.11 | ACCESORIO 160mm PE RC TIPO FIRE SLIDE O SIMILAR LISTADO Y CERTIFICADO | UN | 11
12.17.13 | ACCESORIOS ACERO NEGRO 4" CALIBRE 40 | UN | 4
12.17.19 | GABINETE TIPO III (Completo boquilla, valvula angular 1 1/2" y 2 1/2", mangera 30m llave spanner doble servicio, extintor) | UN | 1
12.17.22 | SUMINISTRO E INSTALACIÓN DE SIAMESA 2 1/2" X 4" X 2 1/2" | UN | 2
12.17.23 | CHEQUE RANURADO UL/FM 6" | UN | 1
12.17.24 | VALVULA DE VASTAGO ASCENDENTE 6" | UN | 2
12.17.28 | VALVULA REGULADORA DE PRESION ANGULAR 2.1/2" | UN | 1
12.17.30 | SOPORTE SISMORESISTENTE 4" | UN | 2
12.17.33 | SOPORTE TIPO PERA DE 4" | UN | 3
Total REDE DE PROTECCION CONTRA INCENDIOS
12.18 | RED DE GAS
12.18.09 | TUBERIA HIERRO GALVANIZADO GAS 1.1/2 | ML | 11
12.18.10 | TUBERIA HIERRO GALVANIZADO GAS 1 | ML | 13
12.18.11 | TUBERIA HIERRO GALVANIZADO GAS 3/4 | ML | 63
12.18.14 | ACCESORIOS EN HIERRO GALVANIZADO GAS 1.1/2" | UN | 10
12.18.15 | ACCESORIOS EN HIERRO GALVANIZADO GAS 1.1/4" | UN | 3
12.18.16 | ACCESORIOS EN HIERRO GALVANIZADO GAS 1" | UN | 22
12.18.17 | ACCESORIOS EN HIERRO GALVANIZADO GAS 3/4" | UN | 80
12.18.19 | REGISTRO PARA GAS 1" | UN | 1
12.18.20 | REGISTRO PARA GAS 3/4" | UN | 8
12.18.26 | REGULADOR DE SEGUNDA ETAPA (30m3/h) | UN | 1
12.18.31 | MEDIDOR DE GAS 30 m3/h | UN | 1
Total RED DE GAS
12.19 | PUNTO DE GAS
12.19.01 | PUNTO DE GAS ESTUFA 1" | UN | 1
12.19.02 | PUNTO DE GAS ESTUFA 3/4" | UN | 1
12.19.04 | PUNTO DE GAS MARMITA 3/4" | UN | 2
12.19.05 | PUNTO DE GAS PLANCHA ASADORA INDUSTRIAL 3/4" | UN | 1
12.19.06 | PUNTO DE GAS FREIDORA 3/4" | UN | 2
12.19.07 | PUNTO DE GAS HORNO MODULAR 3/4" | UN | 2
12.19.09 | PUNTO DE GAS SARTEN BASCULANTE 3/4" | UN | 1
Total PUNTO DE GAS
12.21 | OBRAS DE MAMPOSTERIA Y CONCRETO
12.21.03 | CAJA INSPECCIÓN DE AGUA RESIDUAL 80x80 | UN | 4
12.21.04 | CAJA INSPECCIÓN DE AGUA LLUVIAS 80x80 | UN | 3
12.21.06 | CAJA DE INSPECCION VALVULAS RCI 120cm x 120cm | UN | 1
12.21.08 | CAJA DE INSPECCION REGISTROS AP 50cm x 50cm | UN | 2
12.21.13 | TRAMPA DE GRASAS PREFABRICADA 35GPM | UN | 1
Total OBRAS DE MAMPOSTERIA Y CONCRETO
12.22 | EXCAVACIONES Y RELLENOS
12.22.01 | EXCAVACIÓN MANUAL, INCLUYE CARGUE Y TRANSPORTE DE SOBRANTES AL SITIO AUTORIZADO. | M3 | 428
12.22.03 | RELLENO EN ARENA DE PEÑA | M3 | 8
12.22.06 | RELLENO EN RECEBO COMÚN COMPACTADO AL 95% DEL PROTOCOLO DEL PROCTOR MODIFICADO DE ACUERDO CON EL ESTUDIO DE SUELOS | M3 | 63
Total EXCAVACIONES Y RELLENOS
Total INSTALACIONES HIDROSANITARIAS, DE GAS Y RED CONTRA INCENDIOS
13 | INSTALACIONES ELECTRICAS, TELEMATICAS Y AUTOMATIZACIÓN
13.01 | ACOMETIDAS A TABLEROS NORMALES
13.01.08 | ACOMETIDA DESDE TGA HASTA TN1 EN 4xNo6+8T+12D | ML | 220
Total ACOMETIDAS A TABLEROS NORMALES
13.03 | TABLEROS NORMALES
13.03.02 | GABINETE METALICO DE SOBREPONER PARA 50 CIRCUITOS | UN | 1
Total TABLEROS NORMALES
13.09 | SALIDAS ELECTRICAS
13.09.01 | SALIDA PARA TOMACORRIENTE DOBLE NORMAL MONOFASICA F+N+T 110V | UN | 21
13.09.03 | SALIDA PARA TOMACORRIENTE DOBLE GFCI MONOFASICA F+N+T 110V | UN | 2
13.09.04 | SALIDA PARA ILUMINACIÓN | UN | 117
13.09.05 | SALIDA PARA ILUMINACIÓN DE EMERGENCIA | UN | 4
Total SALIDAS ELECTRICAS
13.12 | LUMINARIAS Y LÁMPARAS
13.12.02 | BALA LED 18W | UN | 75
13.12.03 | LAMPARA DE EMERGENCIA | UN | 4
13.12.08 | LAMPARA LED 150W | UN | 42
Total LUMINARIAS Y LÁMPARAS
13.13 | SISTEMA DE DETECCION DE INCENDIO
13.13.01 | PANEL CENTRAL | UN | 1
13.13.02 | ANUNCIADOR REMOTO | UN | 1
13.13.03 | MODULO DE CONTROL DE DISPOSITIVO | UN | 1
13.13.04 | SENSOR FOTOELECTRICO CON BASE | UN | 19
13.13.05 | SENSOR DUAL | UN | 19
13.13.06 | ESTACION MANUAL | UN | 6
13.13.07 | SIRENA ESTROBOSCOPICA | UN | 6
13.13.08 | CABLE RETARDANTE A LA FLAMA 2X18 APANTALLADO | ML | 200
13.13.09 | TUBERIA IMC 3/4" | ML | 100
13.13.10 | MODULO RELÉ | UN | 1
13.13.12 | CAJA 10x10 DOBLE FONDO | UN | 19
Total SISTEMA DE DETECCION DE INCENDIO
13.15 | TUBERIAS Y BANDEJAS PORTACABLES
13.15.04 | TUBERIA EMT 1/2" | ML | 469
13.15.05 | TUBERIA EMT 3/4" | ML | 86
Total TUBERIAS Y BANDEJAS PORTACABLES
13.16 | REDES DE BAJA Y MEDIA TENSION
13.16.01 | CAJA DE INSPECCION SENCILLA PARA CANALIZACION SIMILAR A NORMA CODENSA CS274 | UN | 4
13.16.02 | CANALIZACIÓN (DUCTOS, ZANJAS Y RELLENOS) 4 DUCTOS PVC TIPO TDP DIAMETRO 6" Y 2 DUCTOS PVC DE 3" | ML | 98
Total REDES DE BAJA Y MEDIA TENSION
Total INSTALACIONES ELECTRICAS, TELEMATICAS Y AUTOMATIZACIÓN
14 | PISOS - ACABADOS
14.01 | PISOS
14.01.07 | PISO TECNICO EXTRUIDO TIPO NBK INDUSTRIAL (ESTRIADO) FORMATO 30X60 COLOR PERLA EMBOQUILLADO Y SELLADO SEGUN RECOMENDACIONES DE FABRICANTE. | M2 | 341
14.01.11 | BALDOSA DE CERAMICA FORMATO 45X45 TRAFICO COMERCIAL ALTO ANTIDESLIZANTE COLOR PERLA REFERENCIA BEIRUT ALFA O SIMILAR | M2 | 34
14.01.21 | ALISTADO DE PISOS IMPERMEABILIZA E= 5 CM | M2 | 375
14.01.22 | GUARDA ESCOBA TIPO NBK SEGUN RECOMENDACIONES DE FABRICANTE | ML | 139
14.01.29 | GUARDAESCOBA MEDIA CAÑA GRANITO FUNDIDO EN SITIO H=10CM (incluye fundida y pulimento) | ML | 57
Total PISOS
Total PISOS - ACABADOS
16 | CARPINTERÍA METÁLICA
16.01 | CARPINTERIA EN COLD ROLL
16.01.03 | P-02 MARCO DILATADO EN LÁMINA COLD ROLLED CAL. 16. EN BLANCO SEMI-MATE PUERTA DE VAIVÉN, METÁLICA ENTAMBORADA EN CR CAL. 20. CON PERSIANA INFERIOR EN LÁMINA CAL 18, EN BLANCO SEMI-MATE, DILATADA DE MUROS LATERALES. | UN | 2
16.01.20 | P-43 MARCO DILATADO EN LÁMINA COLD ROLLED CAL. 16. EN BLANCO SEMI-MATE. PUERTA CORREDIZA METÁLICA ENTAMBORADA EN COLD ROLLED CAL. 20. EN BLANCO SEMI-MATE. MONTANTE CON PERFIL EN LÁMINA COLD ROLLED EN CAL. 16. EN BLANCO SEMI-MATE CON VIDRIO LAMINADO | UN | 2
16.01.21 | P-44 MARCO DILATADO EN LÁMINA COLD ROLLED CAL. 16. EN BLANCO SEMI-MATE. PUERTA CORREDIZA METÁLICA ENTAMBORADA EN COLD ROLLED CAL. 20. EN BLANCO SEMI-MATE. MONTANTE CON PERFIL EN LÁMINA COLD ROLLED EN CAL. 16 | UN | 3
16.01.22 | P-46 MARCO DILATADO EN LÁMINA COLD ROLLED CAL. 16. EN BLANCO SEMI-MATE. PUERTA CORREDIZA METÁLICA ENTAMBORADA EN COLD ROLLED CAL. 20. EN BLANCO SEMI-MATE. MONTANTE CON PERFIL EN LÁMINA COLD ROLLED EN CAL. 16. | UN | 4
Total CARPINTERIA EN COLD ROLL
16.02 | PUERTAS EN ALUMINIO
16.02.12 | P-45 MARCO DILATADO EN PERFILERÍA DE ALUMINIO ANONIZADO BALNCO MATE PUERTA EN PERFIL DE ALUMINIO ANONIZADO BLANCO MATE CON VIDRIO LAMINADO TEMPLADO DE 3+3 INCOLORO. MONTANTE CON PERFIL EN ÁLUMINIO ANONIZADO BLANCO MATE CON VIDRIO LAMINADO. | UN | 3
Total PUERTAS EN ALUMINIO
16.03 | VENTANAS EN ALUMINIO
16.03.67 | V - 44 - VENTANA CON HOJA BASCULANTE EN PERFILERIA DE ALUMINIO ANONIZADO BLANCO MATE. MARCO DILATADO EN PERFILERÍA DE ALUMINIO ANONIZADO BLANCO MATE ALFAJIA METALICA VIDRIO INCOLORO 4+4 PVB 0,38MM U=5,5 CS=0,38 G=0,33 %=50. | UN | 6
16.03.68 | V - 45 - VENTANA CON HOJA BASCULANTE EN PERFILERIA DE ALUMINIO ANONIZADO BLANCO MATE. MARCO DILATADO EN PERFILERÍA DE ALUMINIO ANONIZADO BLANCO MATE ALFAJIA METALICA VIDRIO INCOLORO 4+4 PVB 0,38MM U=5,5 CS=0,38 G=0,33 %=50. | UN | 1
Total VENTANAS EN ALUMINIO
16.06 | CARPINTERIA ESPECIAL
16.06.02 | LÁMINA MICROPERFORADA 2. VARILLA LISA DE 1" SOLDADA A MARCO METÁLICO. ACABADO EN PINTURA ESMALTE COLOR NEGRO MATE, APLICADO SOBRE BASE DE OBRA + ANTICORROSIVO. 3. REJILLA METÁLICA. ACABADO EN PINTURA ESMALTE COLOR NEGRO MATE. | M2 | 44
16.06.08 | MARCO EN PERFIL DE ALUMINIO ANONIZADO BLANCO MATE 2. PERSIANA DE MADERA TEKA + IMPERMEABILIZANTE (ACORDEÓN) | M2 | 104
Total CARPINTERIA ESPECIAL
Total CARPINTERÍA METÁLICA
17 | PINTURA
17.01 | PINTURA
17.01.01 | PINTURA SOBRE MURO 100% AGUA TIPO KORAZA O SIMILAR PARA EXTERIORES COLOR BLANCO APLICADA A TRES MANOS SOBRE PAÑETE RUSTICO ACABADO FINAL | M2 | 654
17.01.02 | PINTURA SOBRE MURO 100% AGUA TIPO KORAZA O SIMILAR PARA EXTERIORES COLOR BLANCO APLICADA A TRES MANOS SOBRE PAÑETE RUSTICO ACABADO FINAL | ML | 25
17.01.03 | PINTURA ACRILICA A BASE DE AGUA, ANTIBACTERIAL O ANTIHONGOS, COLOR BLANCO ALMENRA, APLICADA A TRES MANOS SOBRE PAÑETE. | M2 | 823
17.01.04 | PINTURA ACRILICA A BASE DE AGUA, ANTIBACTERIAL O ANTIHONGOS, COLOR BLANCO ALMENRA, APLICADA A TRES MANOS SOBRE PAÑETE. | ML | 91
Total PINTURA
Total PINTURA
18 | CUBIERTAS
18.01 | CUBIERTA
18.01.01 | TEJA METALICA SIN TRANSLAPO TIPO SANDWICH CON AISLAMIENTO TERMOACUSTICO EN POLIURETANO INYECTADO ACABADO EN PINTURA ESMALTADA AL HORNO INSTALADA SOBRE ESTRUCTURA METALICA SEGUN PLANOS | M2 | 390
18.01.02 | MORTERO IMPERMEABILIZADO INTEGRALMENTE CON UN ESPESOR PROMEDIO DE 4 CM ACABADO A LA VISTA SIMILAR A CONCRETO A LA VISTA FUNDIDO EN EL PROYECTO CON PENDIENTE MINIMA DEL 2% | M2 | 64
18.01.03 | IMPERMEABILIZACION EN ELAS/FOAM ELASTOMETRO DE URETANO DE 2MM APLICADA A 3 MANOS CON MAQUINA DE ALTA PRESIÓN (1500LBS) SISTEMA SPRAY EN SITIO SOBRE MORTERO | M2 | 64
Total CUBIERTA
Total CUBIERTAS
19 | CIELOS RASOS
19.01 | CIELO RASO
19.01.05 | CIELO RASO BANDEJA TIPO TILE LAY-IN 60X60 PERFORACIONES SEGÚN RECOMENDACIÓN BIOCLIMATICA Y DETALLE DE CIELORASOS | M2 | 136
Total CIELO RASO
Total CIELOS RASOS
22 | MUEBLES FIJOS
22.01 | MUEBLES FIJOS
22.01.47 | DMF-43 BANCA VESTIER COCINA | UN | 1
22.01.48 | DMF-44 BANCA VESTIER COCINA | UN | 1
22.01.49 | DMF-45 ENTREPAÑOS VAJILLA | UN | 1
Total MUEBLES FIJOS
Total MUEBLES FIJOS
23 | ENCHAPES, ESPEJOS, MESONES Y DIVISIONES
23.01 | ENCHAPES Y ACCESORIOS
23.01.05 | ENCHAPE DE MURO EN TABLETA CERAMICA. BLANCO ARTICO, FORMATO DE 30 X 45 CM, BORDES RECTIFICADOS. INCLUYE BOQUILLA COLOR. H=1,90M. | M2 | 79
23.01.12 | MESÓN EN LÁMINA DE GRANITO COLOR NEGRO SAN GABRIEL. FALDÓN FRONTAL 20CM. SALPICADERO CON CHAFLÁN H=10CM. APOYADO SOBRE ESTRUCTURA METÁLICA. | ML | 3
23.01.13 | ESPEJO CRISTAL BISELADO 4MM FLOTADO. DILATADO DE MURO POSTERIOR 1 CM DE MUROS LATERALES, INSTALADO SOBRE MARQUETES DE ALUMINIO FIJADOS A MURO. | M2 | 5
Total ENCHAPES Y ACCESORIOS
Total ENCHAPES, ESPEJOS, MESONES Y DIVISIONES
24 | APARATOS SANITARIOS, GRIFERIAS Y ACCESORIOS
24.01 | APARATOS SANITARIOS
24.01.03 | TAZA ALONGADA PARA FLUXÓMETRO LÍNEA INSTITUCIONAL COLOR BLANCO. CON VÁLVULA ANTIVANDÁLICA TIPO PUSH METÁLICA CROMADA. TIPO BÁLTICO EP ANTIBACTERIAL CORONA O SIMILAR. | UN | 7
24.01.04 | COMBO SANITARIO. TIPO CORONA ACUARIO II O SIMILAR. LAVAMANOS DE COLGAR, GRIFERÍA Y ACCESORIOS. | UN | 4
24.01.05 | TAZA ALONGADA PARA FLUXÓMETRO LÍNEA INSTITUCIONAL COLOR BLANCO. CON VÁLVULA ANTIVANDÁLICA TIPO PUSH METÁLICA CROMADA. TIPO ADRIÁTICO EP ANTIBACTERIAL CORONA O SIMILAR. ENTRADA POSTERIOR CON MAYOR ALTURA PARA PERSONAS DE LA TERCERA EDAD O DISCAPACIDAD | UN | 2
24.01.12 | ORINAL DE PUSH ANTIVANDÁLICO, TAMAÑO MEDIANO, COLOR BLANCO. | UN | 5
24.01.15 | LAVAMANOS DE BAJOPONER. PORCELANA SANITARIA COLOR BLANCO. ANTIBACTERIAL. 49 CM X 41.5 CM X AL. 18.5 CM. TIPO SAN LORENZO CORONA O SIMILAR. | UN | 4
Total APARATOS SANITARIOS
24.02 | GRIFERIAS
24.02.05 | GRIFERIA DE MESON SISTEMA PUSH. TIPO "PRESSMATIC ALAFA" DOCOL O SIMILAR CICLO FIJO, ACABADO METALICO CROMADO, | UN | 4
Total GRIFERIAS
24.03 | ACCESORIOS
24.03.04 | DISPENSADOR DE PAPEL HIGIENICO. DE SOBREPONER EN LA PARED, EN ACERO INOXIDABLE 304 SATINADO, PARA ROLLO DE 200/400 MTS. CERRADURA CON LLAVE. | UN | 2
24.03.06 | DISPENSADOR DE JABÓN LÍQUIDO. DE MESÓN. EN ACERO INOXIDABLE. CON PICO DE 6". LLAVE DE SEGURIDAD | UN | 4
24.03.07 | SECADOR ELÉCTRICO PARA MANOS. TIPO MANOS LIBRES, CARCAZA OVALADA METÁLICA ACERO INOXIDABLE 304 SATINADO CALIBRE 1.2 MM, MOTOR SIN ESCOBILLAS, RANGO DE DETECCIÓN DEL SENSOR AJUSTABLE, DE 10 A 30 CMS APAGADO AUTOMÁTICO DESPUÉS DE 2 MINUTOS DE USO CONTINUO | UN | 2
24.03.10 | BARRA DE SEGURIDAD EN L PARA SANITARIO, EN ACERO INOXIDABLE 304, CALIBRE 18”, DIÁMETRO DE 1 ¼”, DISTANCIA DE LA PARED 1 1/2" CON TORNILLOS ESCONDIDOS. NOTA: PARA LOS BAÑOS QUE NO CUENTAN CON BARANDA ABATIBLE SE DEBE INCLUIR ESPALDAR A LA BARRA . | UN | 2
24.03.13 | BARANDA ABATIBLE, MURAL INODORO, TIPO GRICOL O SIMILAR | UN | 2
Total ACCESORIOS
Total APARATOS SANITARIOS, GRIFERIAS Y ACCESORIOS
26 | AIRE ACONDICIONADO Y VENTILACIÓN MECÁNICA
26.01 | EQUIPOS DE AIR ACONDICIONADO TIPO VOLUMEN VARIABLE
26.01.01 | EQUIPO COND MINI-INVERTER 48.000 BTU | UN | 1
26.01.16 | EQUIPO EVAPORADOR PARED MINI-INVERTER 18,000 BTU | UN | 2
Total EQUIPOS DE AIR ACONDICIONADO TIPO VOLUMEN VARIABLE
26.03 | CONTROLES DE EQUIPOS DE AIRE ACONDICIONADO
26.03.01 | CONTROL INALAMBRICO | UN | 2
Total CONTROLES DE EQUIPOS DE AIRE ACONDICIONADO
26.04 | EQUIPOS DE VENTILACION
26.04.05 | MOTOR EXTRACCION DE TECHO SILENT 100 | UN | 1
26.04.06 | MOTOR EXTRACCION TIPO HONGO CRHD18 | UN | 1
Total EQUIPOS DE VENTILACION
26.05 | TUBERIAS DE COBRE
26.05.01 | TUBERIA COBRE TIPO K 1/2 AISLADA | ML | 13
26.05.03 | TUBERIA COBRE TIPO K 5/8 | ML | 6
26.05.04 | TUBERIA COBRE TIPO K 3/8 | ML | 6
26.05.10 | REFRIGERANTE R 410A | UN | 8
26.05.11 | CARGA NITROGENO | UN | 1
Total TUBERIAS DE COBRE
26.06 | REJILLAS Y DIFUSORES
26.06.01 | REJILLAS DE RETORNO TIPO CUBO 6" X 6" | UN | 6
Total REJILLAS Y DIFUSORES
26.07 | CONDUCTOS
26.07.01 | DUCTO LAMINA CAL 24 | ML | 378
Total CONDUCTOS
26.08 | REDES Y TABLEROS
26.08.11 | TABLERO TE-ED 12 | UN | 1
26.08.19 | CABLE 7 hilos No 14 | ML | 68
26.08.20 | CABLE 7 hilos No 12 | ML | 47
26.08.21 | CABLE 7 hilos No 10 | ML | 125
26.08.25 | CABLE BLINDADO 3 X 18 | ML | 20
26.08.27 | TUBERIA 1" METALICA | ML | 35
26.08.28 | TUBERIA 1/2" METALICA | ML | 14
26.08.30 | TUBERIA 3/4" METALICA | ML | 19
Total REDES Y TABLEROS
26.09 | REDES DE DRENAJES
26.09.01 | TUBERIA 1" PVC AISLADA | ML | 9
Total REDES DE DRENAJES
Total AIRE ACONDICIONADO Y VENTILACIÓN MECÁNICA
27 | MOBILIARIO DE OFICINAS
27.01 | MOBILIARIO DE OFICINAS
27.01.01 | PUESTO DE TRABAJO EN L DIRECTIVO | UN | 1
27.01.10 | SILLA DIRECTIVO | UN | 1
27.01.12 | SILLA INTERLOCUTORES | UN | 2
27.01.14 | SILLA COMEDOR | UN | 140
27.01.25 | MESA COMEDOR | UN | 35
Total MOBILIARIO DE OFICINAS
27.03 | DIVISIONES DE OFICINA
27.03.37 | LOCKER METÁLICO DE 12 PUESTOS, 2 FILAS Y 6 COLUMNAS. ALTURA INTERIOR DE CADA PUESTO 85 CM. CON DIVISIÓN DE ZAPATERO. DIMENSIONES: 180 X 45 X 180 CM. | UN | 1
27.03.38 | LOCKER METÁLICO DE 16 PUESTOS, 2 FILAS Y 8 COLUMNAS. ALTURA INTERIOR DE CADA PUESTO 85 CM. CON DIVISIÓN DE ZAPATERO. DIMENSIONES: 240 X 45 X 180 CM. | UN | 1
Total DIVISIONES DE OFICINA
COCINA
28 | DOTACIÓN DE COCINA Y ZONAS HUMEDAS
28.01 | DOTACIÓN DE COCINA Y ZONAS HUMEDAS
28.01.01 | SUMINISTRO E INSTATACION DE MÓDULO DE BANDEJAS Y CUBIERTOS AUTOSERVICIO, LÍNEA MODULAR. FABRICADO EN ACERO INOXIDABLE CAL 18 TIPO 304-2B ANTIÁCIDOS, CON PATAS NIVELADORAS EN ALUMINIO, CON DOS CUBIERTEROS REMOVIBLES. ACABADO SATINADO. | UN | 1
28.01.02 | SUMINISTRO E INSTATACION DE MÓDULO CALIENTE AUTOSERVICIO, LÍNEA MODULAR. FABRICADO EN ACERO INOXIDABLE CAL 18 TIPO 304-2B ANTIÁCIDOS, CON PATAS NIVELADORAS EN ALUMINIO, CON CAPACIDAD DE 5 RECIPIENTES DE 20 LT. | UN | 1
28.01.03 | SUMINISTRO E INSTATACION DE PLANCHA ASADORA TRIPLE A GAS EN ACERO INOXIDABLE CALIBRE TIPO CALIBRE 16. PLANCHA EN ACERO FUNDIDO DE 120 X 75. CON PROTECTOR LATERAL Y POSTERIOR EN ACERO INOXIDABLE. CONTROLES DE MANDO DESDE PANEL FRONTAL. | UN | 1
28.01.04 | SUMINISTRO E INSTALACION DE MÓDULO DE AUTOSERVICIO DE BARRA DE ENSALADAS, SIN SISTEMA DE REFRIGERACIÓN FABRICADO EN ACERO INOXIDABLE CAL 18 TIPO 304-2B ANTIÁCIDOS, CON PATAS NIVELADORAS EN ALUMINIO, CON CAPACIDAD DE 6 RECIPIENTES DE 10 LT. | UN | 1
28.01.05 | SUMINISTRO E INSTALACION DE MÓDULO NEUTRO AUTOSERVICIO, LÍNEA MODULAR. FABRICADO EN ACERO INOXIDABLE CAL 18 TIPO 304-2B ANTIÁCIDOS, CON PATAS NIVELADORAS EN ALUMINIO, CON PASABANDEJAS EN ACERO INOXIDABLE. ACABADO SATINADO. | UN | 1
28.01.06 | SUMINISTRO E INSTATACION DE REFRIGERADOR VERTICAL FABRICADO INTERIOR Y EXTERIOR EN LÁMINA DE ALUMINIO. EQUIPADO CON REFRIGERANTE R134A. PUERTA COMPUESTA POR MARCO EN ALUMINIO, BISAGRAS Y MECANISMO DE AUTO CIERRE. | UN | 1
28.01.07 | SUMINISTRO E INSTALACION DE DISPENSADOR DE BEBIDAS DE 3 TANQUES DE 12 LT CADA UNO, CON PALAS AGITADORAS Y REGULACIÓN AUTOMÁTICA DE TEMPERATURA. RECIPIENTE FABRICADO EN POLICARBONATO, VÁLVULA DOSIFICADORA Y GABINETE EN ACERO INOXIDABLE. | UN | 1
28.01.08 | SUMINISTRO E INSTATACION DE MÓDULO NEUTRO AUTOSERVICIO, LÍNEA MODULAR. FABRICADO EN ACERO INOXIDABLE CAL 18 TIPO 304-2B ANTIÁCIDOS, CON PATAS NIVELADORAS EN ALUMINIO, CON PASABANDEJAS EN ACERO INOXIDABLE. ACABADO SATINADO. | UN | 1
28.01.09 | SUMINISTRO E INSTALACION DE MARMITA A GAS EN ACERO INOXIDABLE 304-2B CALIBRE 18 CON TAPA ABATIBLE Y QUEMADORES CONTROLADOS POR TERMOSTATO DE SEGURIDAD. GRIFO DE LLENADO DE AGUA FRÍA Y GRIFO DE DESAGÜE. CAPACIDAD 150 LITROS, POTENCIA: 77.000 BTU. | UN | 2
28.01.11 | SUMINISTRO E INSTALACION DE HORNO DE CONVECCIÓN PARA RESTAURANTE GAS EN CONSTRUCCIÓN INTERIOR Y EXTERIOR EN ACEROS INOXIDABLES ANTIÁCIDOS REFERENCIA 304, PUERTA CON VIDRIO PANORÁMICO TEMPLADO. QUEMADORES A GAS DE 50.000 BTU. | UN | 1
28.01.12 | SUMINISTRO E INSTALACION DE ESTUFA INDUSTRIAL A GAS EN ACERO INOXIDABLE CAL 18 TIPO 305-2B ANTIÁCIDOS DE 6 PUESTOS, PARRILLAS (6) REMOVIBLES EN ACERO FUNDIDO DE 40 X 40 CM CON (6) QUEMADORES DE ALTO RENDIMIENTO DE 28.000 BTU. | UN | 1
28.01.14 | SUMINISTRO E INSTALACION DE FREIDORA INDUSTRIAL A GAS EN ACERO INOXIDABLE 304 CALIBRE 16 CON ZONA FRÍA PARA SEDIMENTACIÓN Y RECOLECCIÓN DE PARTÍCULAS. CAPACIDAD DE DOS CANASTILLAS REMOVIBLES EN ACERO INOXIDABLE. | UN | 2
28.01.16 | SUMINISTRO E INSTALACION DE SARTÉN BASCULANTE EN ACERO INOXIDABLE 304-2B CALIBRE 18 CON TAPA ABATIBLE Y QUEMADORES CONTROLADOS POR VÁLVULA DE SEGURIDAD. VOLCABLE CON MANIVELA Y CONTROL AUTOMÁTICO DE TEMPERATURA. CAPACIDAD 80 LITROS. | UN | 1
28.01.17 | SUMINISTRO E INSTALACION DE LAVADORA DE VAJILLAS FABRICADA INTERIOR Y EXTERIOR EN ACERO INOXIDABLE. PUERTA DE DOBLE PARED CON DISPOSITIVO DE SEGURIDAD Y TECHO ANTIGOTEO. CICLO AUTOMÁTICO DE 2 MINUTOS Y DOSIFICADOR DE RINSE INCORPORADO. | UN | 1
28.01.18 | SUMINISTRO E INSTALACION DE LAVAMANOS QUIRÚRGICO IMPORTADO, CON TANQUE DE 50 X 35 X 50 CM DE PROFUNDIDAD, FABRICADO EN ACERO INOXIDABLE CAL. 18 TIPO 304-2B ANTIÁCIDOS. SISTEMA DE ANCLAR A LA PARED CON CHAZOS DE EXPANSIÓN. INCLUYE GRIFERÍA. | UN | 1
28.01.20 | SUMINISTRO E INSTALACION DE CONGELADOR VERTICAL FABRICADO INTERIOR Y EXTERIOR EN ACERO INOXIDABLE CON SISTEMA DE REFRIGERACIÓN BALANCEADO GAS ECOLÓGICO R-134. PUERTAS CON DISPOSITIVO AUTOMÁTICO DE CIERRE Y CERRADURA ESTÁNDAR. | UN | 1
28.01.21 | SUMINISTRO E INSTALACION DE REFRIGERADOR FABRICADO INTERIOR Y EXTERIOR EN ACERO INOXIDABLE CON SISTEMA DE REFRIGERACIÓN BALANCEADO GAS ECOLÓGICO R-134. PUERTAS CON DISPOSITIVO AUTOMÁTICO DE CIERRE Y CERRADURA ESTÁNDAR. | UN | 3
Total DOTACIÓN DE COCINA Y MOBILIARIO
Total DOTACIÓN DE COCINA Y MOBILIARIO
COCINA INDUSTRIAL
28.01.10 | SUMINISTRO E INSTALACION DE MESA DE TRABAJO CONGELADOR CON TAPA LISA. TAPA, MESÓN ENTREPAÑO Y PUERTAS EMBIZAGRADAS FABRICADOS EN ACERO INOXIDABLE CAL 16 TIPO 304-2B ANTIÁCIDOS, CON SALPICADERO DE 10 CM Y PATAS NIVELADORAS EN ALUMINIO. | UN | 2
28.01.13 | SUMINISTRO E INSTALACION DE LAVAPLATOS INDUSTRIAL, LÍNEA MODULAR. MESA Y ENTREPAÑO FABRICADOS EN ACERO INOXIDABLE CAL 18 TIPO 304-2B ANTIÁCIDOS, CON SALPICADERO DE 10 CM., CON PATAS NIVELADORAS EN ALUMINIO. | UN | 3
28.01.15 | SUMINISTRO E INSTALACION DE GRIFERÍA PARA COCINA INDUSTRIAL CROMADA CON MANERALES DE PALANCA, MEZCLADOR A 2 HUECOS 8", PICO TUBULAR CUELLO DE GANSO ALTO. | UN | 4
28.01.19 | SUMINISTRO E INSTALACION DE ESTANTERÍA FABRICADA EN ACERO INOXIDABLE CAL 18 TIPO 304-2B ANTIÁCIDOS, CON PERFORACIONES PARA GRADUACIÓN DE ENTREPAÑOS CADA 10 CM. CUATRO ENTREPAÑOS FABRICADOS EN ACERO INOXIDABLE CAL 18 TIPO 304-2B ANTIÁCIDOS. | UN | 8
28.01.22 | SUMINISTRO E INSTALACION DE MESA DE TRABAJO EN L PARA DESCOMIDE. MESA Y ENTREPAÑO FABRICADOS EN ACERO INOXIDABLE CAL 18 TIPO 304-2B ANTIÁCIDOS, CON SALPICADERO DE 10 CM. | UN | 1
28.01.23 | SUMINISTRO E INSTALACION DE CAMPANA EXTRACTORA DE HUMOS Y OLORES EN ACERO INOXIDABLE CAL 20 TIPO 304-2B ANTIÁCIDOS, DOTADA CON FILTROS DISEÑADOS E INSTALADOS SEGÚN NORMAS TÉCNICAS AMERICANAS. | UN | 1
28.01.24 | SUMINISTRO E INSTALACION DE DUCTO PARA CAMPANA EXTRACTORA DE 30" X 30. MATERIAL Y CALIBRE SEGÚN RECOMENDACIÓN DEL PROVEEDOR. | UN | 1
Total COCINA INDUSTRIAL
Total COCINA INDUSTRIAL
30 | ASEO DE OBRA
30.01 | ASEO DE OBRA
30.01.01 | ASEO FINO DE FINAL DE OBRA | M2 | 879
Total ASEO DE OBRA
Total ASEO DE OBRA
TOTAL COSTO DIRECTO
COSTOS INDIRECTOS
ADMINISTRACCION
IMPREVISTOS
UTILIDAD
| IVA SOBRE UTILIDAD | 19%
TOTAL COSTO INDIRECTO
COSTOS MOBILIARIO
| IVA | 19%
TOTAL COSTO MOBILIARIO
COSTO TOTAL PROYECTO
CANTIDADES DE MOBILIARIO
27.01.01 | PUESTO DE TRABAJO EN L DIRECTIVO | UN | 1
27.01.10 | SILLA DIRECTIVO | UN | 1
27.01.12 | SILLA INTERLOCUTORES | UN | 2
27.01.14 | SILLA COMEDOR | UN | 140
27.01.25 | MESA COMEDOR | UN | 35
27.03.37 | LOCKER METÁLICO DE 12 PUESTOS, 2 FILAS Y 6 COLUMNAS. ALTURA INTERIOR DE CADA PUESTO 85 CM. CON DIVISIÓN DE ZAPATERO. DIMENSIONES: 180 X 45 X 180 CM. | UN | 1
27.03.38 | LOCKER METÁLICO DE 16 PUESTOS, 2 FILAS Y 8 COLUMNAS. ALTURA INTERIOR DE CADA PUESTO 85 CM. CON DIVISIÓN DE ZAPATERO. DIMENSIONES: 240 X 45 X 180 CM. | UN | 1
28.01.01 | SUMINISTRO E INSTATACION DE MÓDULO DE BANDEJAS Y CUBIERTOS AUTOSERVICIO, LÍNEA MODULAR. FABRICADO EN ACERO INOXIDABLE CAL 18 TIPO 304-2B ANTIÁCIDOS, CON PATAS NIVELADORAS EN ALUMINIO, CON DOS CUBIERTEROS REMOVIBLES. ACABADO SATINADO. | UN | 1 | 2668000
28.01.02 | SUMINISTRO E INSTATACION DE MÓDULO CALIENTE AUTOSERVICIO, LÍNEA MODULAR. FABRICADO EN ACERO INOXIDABLE CAL 18 TIPO 304-2B ANTIÁCIDOS, CON PATAS NIVELADORAS EN ALUMINIO, CON CAPACIDAD DE 5 RECIPIENTES DE 20 LT. | UN | 1 | 10925460
28.01.03 | SUMINISTRO E INSTATACION DE PLANCHA ASADORA TRIPLE A GAS EN ACERO INOXIDABLE CALIBRE TIPO CALIBRE 16. PLANCHA EN ACERO FUNDIDO DE 120 X 75. CON PROTECTOR LATERAL Y POSTERIOR EN ACERO INOXIDABLE. CONTROLES DE MANDO DESDE PANEL FRONTAL. | UN | 1 | 7337000
28.01.04 | SUMINISTRO E INSTATACION DE MÓDULO DE AUTOSERVICIO DE BARRA DE ENSALADAS, SIN SISTEMA DE REFRIGERACIÓN FABRICADO EN ACERO INOXIDABLE CAL 18 TIPO 304-2B ANTIÁCIDOS, CON PATAS NIVELADORAS EN ALUMINIO, CON CAPACIDAD DE 6 RECIPIENTES DE 10 LT. | UN | 1 | 7537100
28.01.05 | SUMINISTRO E INSTATACION DE MÓDULO NEUTRO AUTOSERVICIO, LÍNEA MODULAR. FABRICADO EN ACERO INOXIDABLE CAL 18 TIPO 304-2B ANTIÁCIDOS, CON PATAS NIVELADORAS EN ALUMINIO, CON PASABANDEJAS EN ACERO INOXIDABLE. ACABADO SATINADO. | UN | 1 | 8137400
28.01.06 | SUMINISTRO E INSTATACION DE REFRIGERADOR VERTICAL FABRICADO INTERIOR Y EXTERIOR EN LÁMINA DE ALUMINIO. EQUIPADO CON REFRIGERANTE R134A. PUERTA COMPUESTA POR MARCO EN ALUMINIO, BISAGRAS Y MECANISMO DE AUTO CIERRE. | UN | 1 | 7337000
28.01.07 | SUMINISTRO E INSTATACION DE DISPENSADOR DE BEBIDAS DE 3 TANQUES DE 12 LT CADA UNO, CON PALAS AGITADORAS Y REGULACIÓN AUTOMÁTICA DE TEMPERATURA. RECIPIENTE FABRICADO EN POLICARBONATO, VÁLVULA DOSIFICADORA Y GABINETE EN ACERO INOXIDABLE. | UN | 1 | 6803400
28.01.08 | SUMINISTRO E INSTATACION DE MÓDULO NEUTRO AUTOSERVICIO, LÍNEA MODULAR. FABRICADO EN ACERO INOXIDABLE CAL 18 TIPO 304-2B ANTIÁCIDOS, CON PATAS NIVELADORAS EN ALUMINIO, CON PASABANDEJAS EN ACERO INOXIDABLE. ACABADO SATINADO. | UN | 1 | 10005000
28.01.09 | SUMINISTRO E INSTALACION DE MARMITA A GAS EN ACERO INOXIDABLE 304-2B CALIBRE 18 CON TAPA ABATIBLE Y QUEMADORES CONTROLADOS POR TERMOSTATO DE SEGURIDAD. GRIFO DE LLENADO DE AGUA FRÍA Y GRIFO DE DESAGÜE. CAPACIDAD 150 LITROS, POTENCIA: 77.000 BTU. | UN | 2 | 19343000
28.01.10 | SUMINISTRO E INSTATACION DE MESA DE TRABAJO CONGELADOR CON TAPA LISA. TAPA, MESÓN ENTREPAÑO Y PUERTAS EMBIZAGRADAS FABRICADOS EN ACERO INOXIDABLE CAL 16 TIPO 304-2B ANTIÁCIDOS, CON SALPICADERO DE 10 CM Y PATAS NIVELADORAS EN ALUMINIO. | UN | 2 | 8137400
28.01.11 | SUMINISTRO E INSTATACION DE HORNO DE CONVECCIÓN PARA RESTAURANTE GAS EN CONSTRUCCIÓN INTERIOR Y EXTERIOR EN ACEROS INOXIDABLES ANTIÁCIDOS REFERENCIA 304, PUERTA CON VIDRIO PANORÁMICO TEMPLADO. QUEMADORES A GAS DE 50.000 BTU. | UN | 1 | 28681000
28.01.12 | SUMINISTRO E INSTATACION DE ESTUFA INDUSTRIAL A GAS EN ACERO INOXIDABLE CAL 18 TIPO 305-2B ANTIÁCIDOS DE 6 PUESTOS, PARRILLAS (6) REMOVIBLES EN ACERO FUNDIDO DE 40 X 40 CM CON (6) QUEMADORES DE ALTO RENDIMIENTO DE 28.000 BTU. | UN | 1 | 7337000
28.01.13 | SUMINISTRO E INSTATACION DE LAVAPLATOS INDUSTRIAL, LÍNEA MODULAR. MESA Y ENTREPAÑO FABRICADOS EN ACERO INOXIDABLE CAL 18 TIPO 304-2B ANTIÁCIDOS, CON SALPICADERO DE 10 CM., CON PATAS NIVELADORAS EN ALUMINIO. | UN | 3 | 2613950
28.01.14 | SUMINISTRO E INSTATACION DE FREIDORA INDUSTRIAL A GAS EN ACERO INOXIDABLE 304 CALIBRE 16 CON ZONA FRÍA PARA SEDIMENTACIÓN Y RECOLECCIÓN DE PARTÍCULAS. CAPACIDAD DE DOS CANASTILLAS REMOVIBLES EN ACERO INOXIDABLE. | UN | 2 | 2614640
28.01.15 | SUMINISTRO E INSTATACION DE GRIFERÍA PARA COCINA INDUSTRIAL CROMADA CON MANERALES DE PALANCA, MEZCLADOR A 2 HUECOS 8", PICO TUBULAR CUELLO DE GANSO ALTO. | UN | 4 | 1067200
28.01.16 | SUMINISTRO E INSTATACION DE SARTÉN BASCULANTE EN ACERO INOXIDABLE 304-2B CALIBRE 18 CON TAPA ABATIBLE Y QUEMADORES CONTROLADOS POR VÁLVULA DE SEGURIDAD. VOLCABLE CON MANIVELA Y CONTROL AUTOMÁTICO DE TEMPERATURA. CAPACIDAD 80 LITROS. | UN | 1 | 20677000
28.01.17 | SUMINISTRO E INSTATACION DE LAVADORA DE VAJILLAS FABRICADA INTERIOR Y EXTERIOR EN ACERO INOXIDABLE. PUERTA DE DOBLE PARED CON DISPOSITIVO DE SEGURIDAD Y TECHO ANTIGOTEO. CICLO AUTOMÁTICO DE 2 MINUTOS Y DOSIFICADOR DE RINSE INCORPORADO. | UN | 1 | 18009000
28.01.18 | SUMINISTRO E INSTATACION DE LAVAMANOS QUIRÚRGICO IMPORTADO, CON TANQUE DE 50 X 35 X 50 CM DE PROFUNDIDAD, FABRICADO EN ACERO INOXIDABLE CAL. 18 TIPO 304-2B ANTIÁCIDOS. SISTEMA DE ANCLAR A LA PARED CON CHAZOS DE EXPANSIÓN. INCLUYE GRIFERÍA. | UN | 1 | 1467400
28.01.19 | SUMINISTRO E INSTATACION DE ESTANTERÍA FABRICADA EN ACERO INOXIDABLE CAL 18 TIPO 304-2B ANTIÁCIDOS, CON PERFORACIONES PARA GRADUACIÓN DE ENTREPAÑOS CADA 10 CM. CUATRO ENTREPAÑOS FABRICADOS EN ACERO INOXIDABLE CAL 18 TIPO 304-2B ANTIÁCIDOS. | UN | 8 | 2001000
28.01.20 | SUMINISTRO E INSTATACION DE CONGELADOR VERTICAL FABRICADO INTERIOR Y EXTERIOR EN ACERO INOXIDABLE CON SISTEMA DE REFRIGERACIÓN BALANCEADO GAS ECOLÓGICO R-134. PUERTAS CON DISPOSITIVO AUTOMÁTICO DE CIERRE Y CERRADURA ESTÁNDAR. | UN | 1 | 9204600
28.01.21 | SUMINISTRO E INSTATACION DE REFRIGERADOR FABRICADO INTERIOR Y EXTERIOR EN ACERO INOXIDABLE CON SISTEMA DE REFRIGERACIÓN BALANCEADO GAS ECOLÓGICO R-134. PUERTAS CON DISPOSITIVO AUTOMÁTICO DE CIERRE Y CERRADURA ESTÁNDAR. | UN | 3 | 7337000
28.01.22 | SUMINISTRO E INSTATACION DE MESA DE TRABAJO EN L PARA DESCOMIDE. MESA Y ENTREPAÑO FABRICADOS EN ACERO INOXIDABLE CAL 18 TIPO 304-2B ANTIÁCIDOS, CON SALPICADERO DE 10 CM. | UN | 1 | 6529930
28.01.23 | SUMINISTRO E INSTATACION DE CAMPANA EXTRACTORA DE HUMOS Y OLORES EN ACERO INOXIDABLE CAL 20 TIPO 304-2B ANTIÁCIDOS, DOTADA CON FILTROS DISEÑADOS E INSTALADOS SEGÚN NORMAS TÉCNICAS AMERICANAS. | UN | 1 | 31971978
28.01.24 | SUMINISTRO E INSTATACION DE DUCTO PARA CAMPANA EXTRACTORA DE 30" X 30. MATERIAL Y CALIBRE SEGÚN RECOMENDACIÓN DEL PROVEEDOR. | UN | 1 | 7617600

## OFERTA AUDITORIO CAPILLA
FORMATO No. 3 - PROPUESTA ECONOMICA
COMANDO DEPARTAMENTO POLICIA CAUCA, COMANDO POLICIA METROPOLITANA DE POPAYAN, COMANDO REGION No.4 Y CENTRO DE FUSION OPERACIONAL No. 4
CONTRATO DE DISEÑOS No.06-3-10041-15 CUYO OBJETO ES LA “ELABORACIÓN DE DISEÑOS Y ESTUDIOS TÉCNICOS PARA LA CONSTRUCCION Y DOTACION DEL COMANDO DEPARTAMENTO POLICIA CAUCA, COMANDO POLICIA METROPOLITANA DE POPAYAN, COMANDO REGION No.4 Y CENTRO DE FUSION OPERACIONAL
ALCANCE DE OBRA
CONSTRUCCIÓN Y DOTACIÓN DEL COMANDO DEPARTAMENTO POLICIA CAUCA, COMANDO POLICIA METROPOLITANA DE POPAYAN, COMANDO REGION No.4 Y CENTRO DE FUSION OPERACIONAL No. 4, FASE 3, EDIFICIO AUDITORIO Y CAPILLA DE ACUERDO A DISEÑOS DE CONSULTORIA, INCLUYE LA EJECUCION DE ACTIVIDADES DESMONTES Y DEMOLICIONES, EXCAVACIONES RELLENOS , ESTRUCTURA DE CONCRETO, DOMOTICA, MOBILIARIO DE OFICINAS, SISTEMAS DE DETECCION DE INCENDIOS, CARPINTERIA METALICA Y DE MADERA, SISTEMAS DE VENTILACION MECANICA, SUBESTACION ELECTRICA, TANQUE DE ALMACENAMIENTO Y TODAS LAS ADECUACIONES URBANISTICAS ELECTRICAS E HIDRAULICAS INTERNAS Y EXTERNAS QUE PERMITAN EL CORRECTO FUNCIONAMIENTO DEL EDIFICIO Y EL DESARROLLO DE ESTA FASE Y DE LAS FASES FUTURAS QUE COMPRENDEN EL COMPLEJO DE POLICIA DEL CAUCA.
FASE 3
EDIFICIO AUDITORIO Y CAPILLA
ITEM | ACTIVIDAD | U.M | CANTIDAD | VR.UNITARIO | VR.TOTAL
01 | ACTIVIDADES PRELIMINARES
01.01 | ACTIVIDADES PRELIMINARES.
01.01.01 | LOCALIZACIÓN Y REPLANTEO DE EJES Y NIVELES | M2 | 1903
01.01.02 | CERRAMIENTO PROVISIONAL EN LONA H= 2.00 M | ML | 194
01.01.03 | CAMPAMENTO CONTENEDOR (INCLUYE DOTACIÓN Y DESMONTE) | MS | 0
01.01.04 | CAMPAMENTO (INCLUYE PLACA DE CONTRAPISO, PAREDES EN TABLA, CUBIERTA EN FIBROCEMENTO DE ZINC) 66 M2 | UN | 0
01.01.05 | DESCAPOTE MECÁNICO E=0.20 M, INCLUYE RETIRO DE MATERIALES A LOS SITIOS AUTORIZADOS. | M2 | 1552
01.01.06 | INSTALACIÓN PROVISIONAL DE ENERGIA (incluye cable de alimentación desde la planta electrica hasta el punto del tablero general de obra, incluye 7 tableros secundarios, tomas a 110, 220v y trifasicas para equipo especial) | GLB | 1
01.01.07 | INSTALACIÓN PROVISIONAL ACUEDUCTO L=50m (incluye bomba de presion y tuberia para tomar proveer agua y todos sus accesorios, adicionalmente mangeras y elementos de almacenamiento). | GLB | 1
01.01.11 | ALQUILER PLANTA ELECTRICA PARA SUMINISTRO ELECTRICO DE OBRA DE 350 KVA INCLUYE COMBUSTIBLE | MES | 12
01.01.12 | SUMINISTRO DE AGUA PARA OBRA | MS | 0
Total ACTIVIDADES PRELIMINARES.
Total ACTIVIDADES PRELIMINARES
02 | DESMONTES Y DEMOLICIONES
02.01 | DESMONTES Y DEMOLICIONES
02.01.01 | DESMONTE MARCOS Y PUERTAS INCLUYE TRASCIEGO Y DISPOSICION EN EL SITIO ASIGNADO | UN | 39
02.01.02 | DESMONTE VENTANAS INCLUYE TRASCIEGO Y DISPOSICION EN EL SITIO ASIGNADO | UN | 30
02.01.03 | DESMONTE DE LUMINARIAS INCLUYE TRASCIEGO Y DISPOSICION EN EL SITIO ASIGNADO | UN | 163
02.01.04 | DESMONTE APARATOS SANITARIOS INCLUYE TRASCIEGO Y DISPOSICION EN EL SITIO ASIGNADO | UN | 22
02.01.05 | DESMONTE DE REDES ELECTRICAS POR NIVEL INCLUYE SALIDAS TOMAS ELECTRICAS, VOZ Y DATOS RED REGULADA TABLEROS Y CAJAS DE PASO TRASCIEGO Y DISPOSICION EN EL SITIO ASIGNADO | M2 | 1046
02.01.06 | DESMONTE DE CUBIERTA Y ESTRUCTURA DE SOPORTE INCLUYE TRASCIEGO Y DISPOSICION EN EL SITIO ASIGNADO | M2 | 1046
02.01.07 | DEMOLICIÓN MUROS Y ESTRUCTURA DE CONCRETO INCLUYE TRASCIEGO Y DISPOSICION EN EL SITIO ASIGNADO | M2 | 1228
02.01.09 | DEMOLICIÓN DE PLACAS DE CONTRAPISO INCLUYE TRASCIEGO Y DISPOSICION EN EL SITIO ASIGNADO | M2 | 1046
02.01.10 | DEMOLICIÓN Y RETIRO DE CIMENTACIÓN INCLUYE TRASCIEGO Y DISPOSICION EN EL SITIO ASIGNADO | M2 | 1046
02.01.11 | DEMOLICIÓN DE ASFALTOS INCLUYE TRASCIEGO Y DISPOSICION EN EL SITIO ASIGNADO | M2 | 852
02.01.12 | DEMOLICIÓN DE PAVIMENTOS DE CONCRETO INCLUYE TRASCIEGO Y DISPOSICION EN EL SITIO ASIGNADO | M2 | 593
02.01.13 | DEMOLICIÓN DE SARDINELES Y BORDILLOS INCLUYE TRASCIEGO Y DISPOSICION EN EL SITIO ASIGNADO | ML | 14
02.01.14 | DESMONTE DE REDES HIDROSANITARIAS EXTERIORES INCLUYE TRASCIEGO Y DISPOSICION EN EL SITIO ASIGNADO | M2 | 833
02.01.15 | DESMONTE DE REDES ELECTRICAS EXTERIORES INCLUYE TRASCIEGO Y DISPOSICION EN EL SITIO ASIGNADO | M2 | 833
02.01.17 | DEMOLICIÓN DE FUENTE INCLUYE TRASCIEGO Y DISPOSICION EN EL SITIO ASIGNADO | UN | 1
02.01.22 | DESMONTE DE MODULOS DE OFICINA ABIERTA Y TRASCIEGO A SITIO ASIGNADO. | M2 | 1046
02.01.23 | DESMONTE DE POSTES DE CONCRETO (INCLUYE DISPOSICION EN EL SITIO ASIGNADO) | UN | 9
Total DESMONTES Y DEMOLICIONES
Total DESMONTES Y DEMOLICIONES
03 | EXCAVACIONES Y RELLENOS
03.01 | EXCAVACIONES
03.01.01 | EXCAVACIÓN MANUAL, INCLUYE CARGUE Y TRANSPORTE DE SOBRANTES AL SITIO AUTORIZADO. CUANTIFICADA EN BANCO | M3 | 259
03.01.02 | EXCAVACIÓN MECÁNICA INCLUYE CARGUE Y TRANSPORTE DE SOBRANTES AL SITIO AUTORIZADO | M3 | 1797
Total EXCAVACIONES
03.02 | RELLENOS
03.02.02 | RELLENO EN RECEBO COMÚN COMPACTADO AL 95% DEL PROTOCOLO DEL PROCTOR MODIFICADO DE ACUERDO CON EL ESTUDIO DE SUELOS (INCLUYE POLIETILENO) | M3 | 1185.8034
Total RELLENOS
Total EXCAVACIONES Y RELLENOS
04 | CIMENTACIÓN
04.01 | CIMENTACIÓN
04.01.01 | CONCRETO PREMEZCLADO POBRE DE 2000PSI PARA LIMPIEZA E=O.O5m | M2 | 89
04.01.02 | CONCRETO PREMEZCLADO POBRE DE 2000PSI PARA LIMPIEZA E=O.O5m | ML | 695
04.01.03 | CONCRETO PREMEZCLADO DE 3000 PSI PARA ZAPATAS | M3 | 109
04.01.07 | CONCRETO PREMEZCLADO DE 3000 PSI PARA VIGAS DE CIMENTACIÓN | M3 | 173
04.01.12 | HIERRO DE REFUERZO FIGURADO DE 60000 PSI | KG | 24964
04.01.13 | MALLA ELECTROSOLDADA SEGÚN DISEÑO ESTRUCTURAL | KG | 5475
Total CIMENTACIÓN
Total CIMENTACIÓN
05 | PISOS - BASES
05.01 | PISOS Y BASES
05.01.01 | CONCRETO PREMEZCLADO DE 3000 PSI PARA PLACA DE CONTRAPISO (INCLUYE AMARRE DE HIERRO Y MONTAJE Y DESMONTE DE FORMALETA) | M2 | 952
Total PISOS Y BASES
Total PISOS - BASES
06 | ESTRUCTURAS EN CONCRETO
06.01 | ESTRUCTURAS EN CONCRETO
06.01.01 | CONCRETO PREMEZCLADO DE 3000 PSI PARA COLUMNAS (INCLUYE MONTAJE Y DESMONTE DE FORMALETA) | M3 | 109
06.01.06 | CONCRETO PREMEZCLADO DE 3500 PSI PARA VIGAS AEREAS DE ENTREPISO (INCLUYE MONTAJE Y DESMONTE DE FORMALETA) | M3 | 181
06.01.11 | CONCRETO PREMEZCLADO DE 3000 PSI PARA VIGAS AEREAS DE CUBIERTA (INCLUYE MONTAJE Y DESMONTE DE FORMALETA) | M3 | 88
06.01.15 | PLACA MACIZA DE CIRCULACIÓN DE CUBIERTA CONCRETO PREMEZCLADO PREMEZCLADO 3000PSI IMPERMEABILIZADO CON SIKA, ESPESOR= 8cm (INCLUYE MONTAJE Y DESMONTE DE FORMALETA) | M2 | 137
06.01.21 | VIGA CANAL EN CONCRETO PREMEZCLADO DE 3000PSI IMPERMEABILIZADO INTEGRALMENTE CON FORMALETA, SEGÚN PLANOS ESTRUCTURALES ACABADOS A LA VISTA (INCLUYE MONTAJE Y DESMONTE DE FORMALETA) | ML | 32
06.01.25 | HIERRO DE REFUERZO FIGURADO DE 60000 PSI | KG | 66905
06.01.26 | MALLA ELECTROSOLDADA SEGÚN DISEÑO ESTRUCTURAL | KG | 2763
Total ESTRUCTURAS EN CONCRETO
Total ESTRUCTURAS EN CONCRETO
08 | ESTRUCTURA METALICA
08.02 | ESTRUCTURA METALICA PARA CUBIERTAS
08.02.01 | ESTRUCTURA METÁLICA PARA CUBIERTAS (INCLUYE ANTICORROSIVO, ESMALTE Y DEMAS ACCESORIOS PARA SU CORRECTO FUNCIONAMIENTO SEGUN DISEÑO) | KG | 18013
Total ESTRUCTURA METALICA PARA CUBIERTAS
Total ESTRUCTURA METALICA
09 | MAMPOSTERÍA
09.01 | MAMPOSTERIA
09.01.01 | MURO BLOQUE LISO No.5 | M2 | 1798
09.01.02 | MURO BLOQUE LISO No.5 | ML | 15
Total MAMPOSTERIA
Total MAMPOSTERÍA
10 | ELEMENTOS NO ESTRUCTURALES
10.01 | ELEMENTOS NO ESTRUCTURALES
10.01.01 | POYO EN CONCRETO DE H=10CM A 40CM | ML | 10
10.01.02 | ANCLAJES EN CONCRETO CON EPOXICO DE 1/2" Y 3/4" | UN | 1749
10.01.03 | COLUMNETA DE CONFINACIÓN EN CONCRETO (incluye reforzamiento) | ML | 830
10.01.04 | CINTA DE CONFINAMIENTO EN CONCRETO (incluye reforzamiento) | ML | 305
10.01.05 | CONCRETO DE 3000 PSI PARA DINTELES (0.10x0.25m) (incluye reforzamiento) | ML | 39
10.01.07 | DILATACIÓN DE ICOPOR CON SELLO DE SILICONA | ML | 1135
10.01.10 | PARAPETO EN CONCRETO DE 15 CM DE ESPESOR POR UNA ALTURA PROMEDIO DE 50 CM (INCLUYE CINTAS COLUMNETAS PAÑETE Y MAMPOSTERIA) | ML | 173
Total ELEMENTOS NO ESTRUCTURALES
Total ELEMENTOS NO ESTRUCTURALES
11 | PAÑETES
11.01 | PAÑETES
11.01.01 | PAÑETE LISO MUROS 1:4 (incluye filos y dilataciones) | M2 | 3117
11.01.02 | PAÑETE LISO MUROS 1:4 (incluye filos y dilataciones) | ML | 207
11.01.03 | PAÑETE 1:4 CON SIKA 1 + DOS CAPAS DE MORTERO SIKA 101 Ó SIMILAR (incluye filos y dilataciones) | M2 | 1416
11.01.04 | PAÑETE 1:4 CON SIKA 1 + DOS CAPAS DE MORTERO SIKA 101 Ó SIMILAR (incluye filos y dilataciones) | ML | 32
11.01.05 | GOTERO DESCOLGADO | ML | 173
11.01.06 | MEDIA CAÑA EN MORTERO | ML | 227
Total PAÑETES
Total PAÑETES
12 | INSTALACIONES HIDROSANITARIAS, DE GAS Y RED CONTRA INCENDIOS
12.02 | PUNTOS HIDRAULICOS
12.02.02 | PUNTO ORINAL PUSH PARAL DE PISO 3/4" | UN | 3
12.02.04 | PUNTO SANITARIO AHORRADOR PARAL DE PISO DE 1/2" | UN | 8
12.02.05 | PUNTO LAVAMANOS PARAL DE PISO 1/2" | UN | 11
12.02.10 | PUNTO LLAVE DE MANO DE 1/2" | UN | 2
Total PUNTOS HIDRAULICOS
12.03 | REDES DE AGUA FRIA
12.03.05 | TUBERIA RDE 21 PVC PRESION 200 PSI 2" | ML | 73
12.03.06 | TUBERIA RDE 21 PVC PRESION 200 PSI 1 1/ 2" | ML | 26
12.03.07 | TUBERIA RDE 21 PVC PRESION 200 PSI 1 1/ 4" | ML | 25
12.03.09 | TUBERIA RDE 11 PVC PRESION 400 PSI 3/4" | ML | 87
12.03.10 | TUBERIA RDE 9 PVC PRESION 500 PSI 1/2" | ML | 142
12.03.15 | ACCESORIO PVC PRESION 2" | UN | 21
12.03.16 | ACCESORIO PVC PRESION 1 1/2" | UN | 7
12.03.17 | ACCESORIO PVC PRESION 1 1/4" | UN | 41
12.03.19 | ACCESORIO PVC PRESION 3/4" | UN | 31
12.03.20 | ACCESORIO PVC PRESION 1/2" | UN | 82
12.03.23 | SOPORTE TIPO PERA DE 2" | UN | 37
12.03.24 | SOPORTE TIPO PERA DE 1 1/2" | UN | 13
Total REDES DE AGUA FRIA
12.04 | REGISTRO Y MEDIDORES RED DE SUMINISTRO
12.04.02 | REGISTRO COMPUERTA PESADO RED WHITE 1 1/4" | UN | 3
12.04.04 | REGISTRO COMPUERTA PESADO RED WHITE 3/4" | UN | 1
12.04.05 | REGISTRO COMPUERTA PESADO RED WHITE 1/2" | UN | 5
12.04.09 | VALVULA PESADA RED WHITE 2" | UN | 1
12.04.12 | VALVULA PESADA RED WHITE 3/4" | UN | 1
Total REGISTRO Y MEDIDORES RED DE SUMINISTRO
12.06 | SALIDA SANITARIOS
12.06.01 | SALIDA SANITARIA SANITARIO 4`` | UN | 11
12.06.02 | SALIDA SANITARIA ORINALES 2`` | UN | 4
12.06.03 | SALIDA SANITARIA LAVAMANOS 2`` | UN | 10
12.06.10 | SALIDA SANITARIA SIFÓN DE PISO 2`` | UN | 8
Total SALIDA SANITARIOS
12.07 | TUBERIA DE ALCANTARILLADO DE AGUAS RESIDUALES
12.07.12 | CONEXION A POZOS EXISTENTES AGUAS RESIDUALES | UN | 1
Total TUBERIA DE ALCANTARILLADO DE AGUAS RESIDUALES
12.08 | RED DE DESAGUES DE AGUAS RESIDUALES
12.08.02 | TUBERIA PVC SANITARIA 4" | ML | 58
12.08.04 | TUBERIA PVC SANITARIA 2" | ML | 50
12.08.07 | ACCESORIO SANITARIO 4" | UN | 46
12.08.09 | ACCESORIO SANITARIO 2" | UN | 54
12.08.10 | SOPORTE TIPO PERA DE 4" | UN | 29
12.08.11 | SOPORTE TIPO PERA DE 2" | UN | 25
Total RED DE DESAGUES DE AGUAS RESIDUALES
12.10 | RED DE DRENAJE DE NIVEL FREATICO
12.10.03 | GEODREN VIAL PAVCO, TB 100mm, 1.00mx50m | ML | 85
Total RED DE DRENAJE DE NIVEL FREATICO
12.12 | TUBERIA ALCANTARILLADO DE AGUAS LLUVIAS
12.12.10 | TUBERÍA ALCANTARILLADO NOVAFORT O SIMILAR 200 mm (8") | ML | 47
12.12.13 | CONEXION A POZOS EXISTENTES | UN | 2
Total TUBERIA ALCANTARILLADO DE AGUAS LLUVIAS
12.13 | RED DE DESAGUES DE AGUAS LLUVIAS
12.13.02 | TUBERIAPVC SANITARIA 6" | ML | 55
12.13.03 | TUBERIAPVC SANITARIA 4" | ML | 111
12.13.06 | JUNTA DE EXPANSIÓN 6" (SOLO VERTICALES: UNA CADA DOS PISOS) | UN | 1
12.13.10 | ACCESORIO SANITARIO 6" | UN | 15
12.13.11 | ACCESORIO SANITARIO 4" | UN | 49
12.13.14 | SOPORTE TIPO PERA DE 4" | UN | 50
Total RED DE DESAGUES DE AGUAS LLUVIAS
12.14 | RED DE VENTILACIONES
12.14.01 | TUBERIA PVC L 3" | ML | 5
12.14.02 | TUBERIA PVC L 2" | ML | 6
12.14.06 | ACCESORIO PVC L 3" | UN | 7
12.14.07 | ACCESORIO PVC L 2" | UN | 5
Total RED DE VENTILACIONES
12.15 | MONTAJE DE APARATOS HIDROSANITARIOS
12.15.01 | MONTAJE DE SANITARIO PUSH | UN | 7
12.15.02 | MONTAJE DE ORINALES PUSH | UN | 3
12.15.03 | MONTAJE DE SANITARIO AHORRADOR | UN | 4
12.15.04 | MONTAJE DE LAVAMANOS | UN | 11
Total MONTAJE DE APARATOS HIDROSANITARIOS
12.17 | REDE DE PROTECCION CONTRA INCENDIOS
12.17.01 | TUBERIA 160mm PE RC TIPO FIRE SLIDE O SIMILAR LISTADO Y CERTIFICADO | ML | 95
12.17.03 | TUBERIA ACERO NEGRO 4" CALIBRE 10 | ML | 14
12.17.04 | TUBERIA ACERO NEGRO 3" CALIBRE 10 | UN | 96
12.17.06 | TUBERIA ACERO NEGRO 2 CALIBRE 10 | UN | 17
12.17.07 | TUBERIA ACERO NEGRO 1 1/2" CALIBRE 10 | UN | 37
12.17.08 | TUBERIA ACERO NEGRO 1" CALIBRE 10 | UN | 80
12.17.11 | ACCESORIO 160mm PE RC TIPO FIRE SLIDE O SIMILAR LISTADO Y CERTIFICADO | UN | 24
12.17.13 | ACCESORIOS ACERO NEGRO 4" CALIBRE 40 | UN | 4
12.17.14 | ACCESORIOS ACERO NEGRO 3" CALIBRE 40 | UN | 32
12.17.16 | ACCESORIOS ACERO NEGRO 2" CALIBRE 40 | UN | 6
12.17.17 | ACCESORIOS ACERO NEGRO 1 1/2" CALIBRE 40 | UN | 15
12.17.18 | ACCESORIOS ACERO NEGRO 1" CALIBRE 40 | UN | 30
12.17.19 | GABINETE TIPO III (Completo boquilla, valvula angular 1 1/2" y 2 1/2", mangera 30m llave spanner doble servicio, extintor) | UN | 3
12.17.21 | SUMINISTRO E INSTALACIÓN DE ROCIADOR PENDIENTE K=5.6 RESPUESTA RAPIDA 1/2" | UN | 53
12.17.25 | VALVULA DE VASTAGO ASCENDENTE 4" | UN | 4
12.17.26 | VALVULA SENSORA DE FLUJO 4" | UN | 1
12.17.27 | VALVULA REGULADORA DE PRESION ANGULAR 1.1/2" | UN | 3
12.17.29 | VALVULA INDICADORA | UN | 1
12.17.30 | SOPORTE SISMORESISTENTE 4" | UN | 6
12.17.31 | SOPORTE SISMORESISTENTE 3" | UN | 39
12.17.33 | SOPORTE TIPO PERA DE 4" | UN | 11
12.17.34 | SOPORTE TIPO PERA DE 3" | UN | 81
12.17.36 | SOPORTE TIPO PERA DE 2" | UN | 15
12.17.37 | SOPORTE TIPO PERA DE 1 1/2" | UN | 30
12.17.38 | SOPORTE TIPO PERA DE 1" | UN | 66
12.17.41 | VALVULA REGULADORA DE NIVEL DIFERENCIAL 1" | UN | 1
Total REDE DE PROTECCION CONTRA INCENDIOS
12.21 | OBRAS DE MAMPOSTERIA Y CONCRETO
12.21.04 | CAJA INSPECCIÓN DE AGUA LLUVIAS 80x80 | UN | 4
12.21.08 | CAJA DE INSPECCION REGISTROS AP 50cm x 50cm | UN | 4
12.21.09 | CARCAMO DE 30x25cm | ML | 51
12.21.12 | SUMINISTRO E INSTALACION DE TANQUE 2700L EN POLIPROPILENO O SIMILAR PARA CIRCULACION DE AGUAS LLUVIAS | UN | 1
Total OBRAS DE MAMPOSTERIA Y CONCRETO
12.22 | EXCAVACIONES Y RELLENOS
12.22.01 | EXCAVACIÓN MANUAL, INCLUYE CARGUE Y TRANSPORTE DE SOBRANTES AL SITIO AUTORIZADO. | M3 | 169
12.22.03 | RELLENO EN ARENA DE PEÑA | M3 | 28
12.22.06 | RELLENO EN RECEBO COMÚN COMPACTADO AL 95% DEL PROTOCOLO DEL PROCTOR MODIFICADO DE ACUERDO CON EL ESTUDIO DE SUELOS | M3 | 92
Total EXCAVACIONES Y RELLENOS
Total INSTALACIONES HIDROSANITARIAS, DE GAS Y RED CONTRA INCENDIOS
13 | INSTALACIONES ELECTRICAS, TELEMATICAS Y AUTOMATIZACIÓN
13.01 | ACOMETIDAS A TABLEROS NORMALES
13.01.04 | ACOMETIDA DESDE TGA HASTA TN2 EN 4xNo2/0+8T+12D | ML | 185
13.01.07 | ACOMETIDA DESDE TGA HASTA TN1 EN 4xNo4+8T+12D | ML | 160
Total ACOMETIDAS A TABLEROS NORMALES
13.02 | ACOMETIDA A TABLEROS REGULADOS
13.02.05 | ACOMETIDA DESDE TN1 HASTA TR1 EN 3xNo8+1x6+8T+12D | ML | 10
Total ACOMETIDA A TABLEROS REGULADOS
13.03 | TABLEROS NORMALES
13.03.02 | GABINETE METALICO DE SOBREPONER PARA 50 CIRCUITOS | UN | 1
13.03.07 | GABINETE METALICO DE SOBREPONER PARA 18 CIRCUITOS | UN | 1
13.03.09 | GABINETE METALICO DE SOBREPONER PARA 4 CIRCUITOS | UN | 1
Total TABLEROS NORMALES
13.04 | TABLEROS REGULADDOS
13.04.03 | GABINETE METALICO DE SOBREPONER PARA 12 CIRCUITOS | UN | 1
13.04.11 | UPS 6KVA | UN | 1
Total TABLEROS REGULADDOS
13.05 | ACOMETIDAS A TALEROS BOMBAS
13.05.01 | ACOMETIDA DESDE TGA HASTA TBOMB, EN CONDUCTORES 4x4/0+2T THHN 600V | ML | 240
Total ACOMETIDAS A TALEROS BOMBAS
13.06 | TABLEROS BOMBAS
13.06.01 | GABINETE METÁLICO CONSTRUIDO EN LÁMINA COLD ROLLED CALIBRE NO.16 (MÍNIMO); REFUERZOS ESTRUCTURALES EN PERFIL (REVISAR DETALLES ELECTRICOS). | UN | 1
13.06.02 | BARRAJE TETRAPOLAR 208/120 V Y TIERRA EN COBRE ELECTROLÍTICO MONTADO SOBRE AISLADORES DE RESINA PARA LAS TRES FASES , NEUTRO Y TIERRA. CONFORMADO POR 4 BARRAS DE 2X(160X10 MM). CON CAPACIDAD PARA 3300 A. | UN | 1
13.06.03 | INTERRUPTOR DE PROTECCION TRIPOLAR 3 X 30 A, 65 KA, 240 VAC | UN | 1
13.06.05 | DPS CLASE I, DE 30 KA (10/350) 255 V, TRES FASES, 4 HILOS + TIERRA. DISEÑO COMPACTO. CONEXIÓN A BREAKER PROTECCIÓN. | UN | 1
Total TABLEROS BOMBAS
13.09 | SALIDAS ELECTRICAS
13.09.01 | SALIDA PARA TOMACORRIENTE DOBLE NORMAL MONOFASICA F+N+T 110V | UN | 46
13.09.02 | SALIDA PARA TOMACORRIENTE DOBLE REGULADA F+N+T | UN | 16
13.09.03 | SALIDA PARA TOMACORRIENTE DOBLE GFCI MONOFASICA F+N+T 110V | UN | 5
13.09.04 | SALIDA PARA ILUMINACIÓN | UN | 297
13.09.05 | SALIDA PARA ILUMINACIÓN DE EMERGENCIA | UN | 9
13.09.06 | SALIDA PARA SENSOR DE MOVIMIENTO | UN | 4
13.09.08 | SALIDA PARA TV EN CABLE RG6 | UN | 5
Total SALIDAS ELECTRICAS
13.10 | DOMOTICA
13.10.02 | ELECTRO IMAN DE 800 LBS | UN |  | 489747 | 0
13.10.03 | CAMARA FIJA DE DOS MEGAPIXELES VISION NOCTURNA | UN |  | 1133437 | 0
13.10.04 | PROCESADOR DE CONTROL MULTIMEDIA | UN |  | 4646323 | 0
13.10.05 | PROCESADOR DE VIDEO QUE PERMITE SOBREPONER IMÁGENES COMPATIBLES CON HDMI, VGA Y DVD | UN |  | 4274751 | 0
13.10.06 | PANTALLA DE PROYECCION 60 PULGADAS HD | UN |  | 12558286 | 0
13.10.07 | MATRIZ ESCALADORA DE VIDEO | UN |  | 5076839 | 0
13.10.08 | RED MULTIMEDIA INALAMBRICA Y CAJAS MECANICAS PARA CONEXIONES | UN |  | 2912339 | 0
13.10.09 | CONFIGURACION DE ESCENARIOS EN TABLET O SMARTPHONE | UN |  | 2363232 | 0
13.10.11 | CYBER DOMO MEGAPIXEL VISION NOCTURNA | UN |  | 7033339 | 0
13.10.21 | PROYECTOR ALTA DEFINICION | UN |  | 2647251 | 0
13.10.22 | TELON DE 120" CON SISTEMA MOTORIZADO | UN |  | 13777251 | 0
13.10.23 | SISTEMA DE SONIDO 7.2 DOBLY | UN |  | 37927251 | 0
13.10.24 | RACK MULTIMEDIA | UN |  | 3697251 | 0
13.10.25 | MICROFONO PARA AUDITORIO | UN |  | 2017251 | 0
13.10.26 | AMPLIFICADOR PARA TV PARA 20 SALIDAS | UN |  | 671151 | 0
13.10.27 | PLANTA TELEFONICA HIBRIDA ANALOGA Y VOIP/IP | UN |  | 23227251 | 0
| Total DOMOTICA |  |  |  | 0
13.11 | CABLEADO ESTRUCTURADO Y COMUNICACIONES
13.11.01 | SALIDA PARA DATOS EN CABLE UTP CAT 6A | UN | 16
13.11.02 | SALIDA PARA VOZ EN CABLE UTP CAT 6A | UN | 16
13.11.03 | CABLE UTP CAT 6A | ML | 960
13.11.04 | JACK DE SALIDA CAT 6A DATOS | UN | 16
13.11.05 | JACK DE SALIDA CAT 6A VOZ | UN | 16
13.11.06 | CAJA PARA SALIDA DE VOZ Y DATOS | UN | 16
13.11.07 | FACE PLATE DOBLE | UN | 16
13.11.08 | PATCH PANEL CAT 6A DE 24 PTOS | UN | 2
13.11.09 | TRANSCEIVER | UN | 1
13.11.10 | ORGANIZADORES HORIZONTALES | UN | 2
13.11.11 | PATCH CORD 1m CAT 6A | UN | 32
13.11.12 | PATCH TERMINAL 2m CAT 6A | UN | 32
13.11.13 | FIBRA OPTICA MULTIMODO | ML | 177
13.11.14 | TERMINALES PARA FIBRA OPTICA | UN | 24
13.11.15 | REGLETA MULTITOMA CON PDU | UN | 1
13.11.17 | SWITCH 10/100/1000 CON SLOT DE F.O DE 24 PTOS APILABLE | UN | 1
13.11.18 | SWITCH 10/100/1000 CON SLOT DE F.O DE 24 PTOS ADMINISTRABLE | UN | 1
13.11.19 | CERTIFICACION DE RED CAT 6A | UN | 32
13.11.20 | MARQUILLAS | UN | 32
13.11.23 | RACK 110 cm x 100cm x 60cm | UN | 1
Total CABLEADO ESTRUCTURADO Y COMUNICACIONES
13.12 | LUMINARIAS Y LÁMPARAS
13.12.02 | BALA LED 18W | UN | 185
13.12.03 | LAMPARA DE EMERGENCIA | UN | 15
13.12.08 | LAMPARA LED 150W | UN | 82
13.12.09 | LUZ GUIA DE OSCURIDAD DE PISO | UN | 30
Total LUMINARIAS Y LÁMPARAS
13.13 | SISTEMA DE DETECCION DE INCENDIO
13.13.01 | PANEL CENTRAL | UN | 2
13.13.02 | ANUNCIADOR REMOTO | UN | 2
13.13.03 | MODULO DE CONTROL DE DISPOSITIVO | UN | 2
13.13.04 | SENSOR FOTOELECTRICO CON BASE | UN | 17
13.13.05 | SENSOR DUAL | UN | 17
13.13.06 | ESTACION MANUAL | UN | 11
13.13.07 | SIRENA ESTROBOSCOPICA | UN | 11
13.13.08 | CABLE RETARDANTE A LA FLAMA 2X18 APANTALLADO | ML | 284
13.13.09 | TUBERIA IMC 3/4" | ML | 142
13.13.10 | MODULO RELÉ | UN | 2
13.13.12 | CAJA 10x10 DOBLE FONDO | UN | 26
Total SISTEMA DE DETECCION DE INCENDIO
13.14 | APANTALLAMIENTO
13.14.01 | ALAMBRON DE ALUMINIO | ML | 188
13.14.02 | CABLE AISLADO AL 1/0 AWG | ML | 92
13.14.03 | DUCTO PVC 1" | ML | 92
13.14.04 | CONECTOR BIMETALICO, ALUMINIO - BRONCE Ó ACERO - ACERO | UN | 16
13.14.05 | AISLADOR EN MATERIAL RESISTENTE A LA LUZ ULTRAVIOLETA CON PROPIEDADES DE ALTA RIGIDEZ DIELECTRICA. ALTURA 30 MM. APTO PARA SOPORTAR EL ANILLO EN MATERIALES DE CUBIERTA NO ALTAMENTE COMBUSTIBLE | UN | 82
13.14.06 | ACCESORIO PARA UNIR ALAMBRON | UN | 50
13.14.07 | PUNTA CAPTORA DE ALUMINIO | UN | 34
13.14.08 | CONECTOR APTO PARA UNION DE ANILLO PROVENIENTE DE PUNTA A UN ANILLO PERIMETRAL | UN | 34
13.14.09 | CABLE DE COBRE NUMERO 2/0 ENTERRADO DIRECTAMENTE EN EL PERIMETRO | ML | 197
13.14.10 | PUESTA A TIERRA CON 3 VARILLAS DE COBRE DE 2.40mts 5/8", INCLUYE POZO DE INSPECCION Y SOLDADURA EXOTERMICAS | UN | 8
13.14.11 | CAJA DE INSPECCION TIERRAS CON TAPA | UN | 8
13.14.12 | BANDEJA PARA SOPORTAR ALAMBRON | ML | 188
Total APANTALLAMIENTO
13.15 | TUBERIAS Y BANDEJAS PORTACABLES
13.15.02 | BANDEJA PORTACABLE ESCALERA TIPO PESADA 20x8 | ML | 75
13.15.04 | TUBERIA EMT 1/2" | ML | 2631
13.15.05 | TUBERIA EMT 3/4" | ML | 77
13.15.06 | TUBERIA EMT 1" | ML | 34
13.15.07 | TUBERIA EMT 1.1/2" | ML | 24
13.15.08 | TUBERIA EMT 2" | ML | 24
Total TUBERIAS Y BANDEJAS PORTACABLES
13.16 | REDES DE BAJA Y MEDIA TENSION
13.16.01 | CAJA DE INSPECCION SENCILLA PARA CANALIZACION SIMILAR A NORMA CODENSA CS274 | UN | 12
13.16.02 | CANALIZACIÓN (DUCTOS, ZANJAS Y RELLENOS) 4 DUCTOS PVC TIPO TDP DIAMETRO 6" Y 2 DUCTOS PVC DE 3" | ML | 228
13.16.03 | ACOMETIDA SUBTERRANEA DE M.T EN 3 CONDUCTORES DE 15KV CALIBRE N4/0 XLPE AL 133% CINTA | ML | 55
13.16.04 | CANALIZACIÓN (DUCTOS, ZANJAS Y RELLENOS) 2 DUCTOS PVC TIPO TDP DIAMETRO 4" | ML | 23
Total REDES DE BAJA Y MEDIA TENSION
13.17 | SUB ESTACION Y CELDAS DE MEDIA TENSION
13.17.01 | CELDA DE MEDIDA EN M.T INCLUYE 3TP Y 3 TC SIMILAR A NORMA CODENSA AE325 Y GRUPO EN POSTE TEMPESTAD | UN | 1
13.17.02 | CELDA TRIPLEX DE ENTRADA Y SALIDA NORMA CTS 506 - 2 | UN | 1
13.17.03 | JUEGO DE TERMINALES 15KV DE MT TIPO EXTERIOR | UN | 1
13.17.04 | JUEGO DE TERMINALES 15KV DE MT TIPO INTERIOR | UN | 4
13.17.05 | PASES DE M.T EN 3 CONDUCTORES DE 15KV CALIBRE No. 4/0 XLPE | UN | 1
13.17.06 | CABLE 2/0 AWG DESNUDO PARA CONEXION A TIERRA DE CONOS DE ALIVIO, GABINETES, TRANSFORMADORES, PUERTAS, PLANTAS. | ML | 35
13.17.08 | PASA MURO | UN | 3
13.17.09 | CARCAMOS Y BASES PARA EQUIPOS | UN | 1
13.17.10 | PUERTA CUARTO TECNICO (ver detalles) | UN | 3
13.17.11 | BANCO DE CONDENSADORES | UN | 1
13.17.13 | CELDA DE PROTECCION TRANSFORMADOR DE 115 KVA 208/120V SIMILAR NORMAS DE CODENSA CTS 503-1 | UN | 1
Total SUB ESTACION Y CELDAS DE MEDIA TENSION
13.18 | TRANSFORMADOR DE POTENCIA
13.18.05 | TRASNFORMADOR DE DISTRIBUCION TIPO SECO 3D DE 150 KVA - 13200/208-120 V | UN | 1
13.18.06 | PLANTA ELECTRICA DE 150 KVA - 220 / 127 V - 60 HZ, EFECTIVOS EN POPAYAN, INCLUYE CABINA TIPO INTERPERIE, BREAKER TOTALIZADOR, TANQUE DE COBUSTIBLEY CARGADOR DE BATERIAS | UN | 1
Total TRANSFORMADOR DE POTENCIA
13.19 | TRANSFERENCIA AUTOMATICA Y SUS ACOMETIDAS
13.19.08 | ACOMETIDA DESDE TRANSFERENCIA HASTA TABLERO GENERAL TGA 208 V, EN CONDUCTORES 2(4X300 MCM+2/0T) AWG THHN/THWN 90°. O SU EQUIVALENTE EN BARRAS. | ML | 5
13.19.12 | ACOMETIDA DESDE PLANTA ELECTRICA 150 KVA 208/120 V HASTA TRANSFERENCIA DE CONDUCTORES 2 (4X350 MCM +2/0T) AWG THHN/THWN 90° POR CARCAMO. O SU EQUIVALENTE EN BARRAS. | ML | 5
13.19.13 | ACOMETIDA DESDE TRANSFORMADOR 150 KVA 208/120 V, HASTA BARRAJE DE CONEXIÓN, HASTA INTERRUPTOR TOTALIZADOR GENERAL, HASTA TRANSFERENCIA, EN CONDUCTORES 2(4X300 MCM+2/0T) AWG THHN/THWN 90° .POR CÁRCAMO. O SU EQUIVALENTE EN BARRAS. | ML | 5
13.19.17 | TABLERO GENERAL DE ACOMETIDASY DE TRANSFERENCIA AUTOMATICA ( TGN F3) INCLUYE TRANSFERENCIA AUTOMATICA, BREAKERS MOTORIZADOS, MEDIDOR DE PARAMETROS ELECTRICOS Y DEMAS ELEMENTOS ESPECIFICADOS EN EL DIAGRAMA UNIFILIAR. | UN | 1
Total TRANSFERENCIA AUTOMATICA Y SUS ACOMETIDAS
Total INSTALACIONES ELECTRICAS, TELEMATICAS Y AUTOMATIZACIÓN
14 | PISOS - ACABADOS
14.01 | PISOS
14.01.01 | BALDOSA EN GRANO DE MARMOL VIBROPRENSADO BLANCO HUILA 30X30CM FONDO BLANCO ESPESOR CARA ARISTA 15MM GRANO HOMOGENEO. INCLUYE: DESTRONCADA, PULIDA, BRILLADA, MORTERO DE NIVELACIÓN Y DILATACIÓN | M2 | 396
14.01.06 | TEJIDO VINILICO DE ALTO TRAFICO TIPO WISE DE 4MM INSTALADO EN ROLLO REF: STRIPE 5 O SIMILAR | M2 | 265
14.01.11 | BALDOSA DE CERAMICA FORMATO 45X45 TRAFICO COMERCIAL ALTO ANTIDESLIZANTE COLOR PERLA REFERENCIA BEIRUT ALFA O SIMILAR | M2 | 47
14.01.17 | PISO DECK CON RECUBRIMIENTO EN POLIURETANO COLO A DEFINIR | M2 | 133
14.01.18 | MADERA GUAIMARO EN LISTON MH 12CMS, ACABADO, SELLADO Y LACA TRANSPARENTE MATE | M2 | 42
14.01.21 | ALISTADO DE PISOS IMPERMEABILIZADO E= 5 CM | M2 | 487
14.01.25 | GUARDA ESCOBA EN MADERA GRANADILLO ACABADOS, SELLADO Y LACA TRANSPARENTE MATE | ML | 74
14.01.26 | GUARDAESCOBA RECTO EN GRANO DE MARMOL PULIDO 1X1.5X72MM BLANCO HUILA FONDO BLANCO | ML | 307
14.01.29 | GUARDAESCOBA MEDIA CAÑA GRANITO FUNDIDO EN SITIO H=10CM (incluye fundida y pulimento) | ML | 49
14.01.37 | GUARDA ESCOBA BALDOSA DE CERAMICA FORMATO 45X45 TRAFICO COMERCIAL ALTO ANTI DESLIZANTE COLOR PERLA REFERECIA BEIRUT O SIMILAR. | ML | 28
Total PISOS
Total PISOS - ACABADOS
15 | CARPINTERÍA MADERA
15.01 | CARPINTERIA MADERA
15.01.09 | P-35 MARCO DILATADO DE MADERA EN CEDRO PUERTA ENTAMBORADA Y TRIPLEX DE OKUME, DILATADA DE MUROS LATERALES. INSONORO MONTANTE CON MADERA Y VIDRIO LAMINADO TEMPLADO DE 3+3 INCOLORO INSONORO SIN CERRADURA. | UN | 6
15.01.10 | P-36 MARCO DILATADO DE MADERA EN CEDRO PUERTA ENTAMBORADA Y TRIPLEX DE OKUME, DILATADA DE MUROS LATERALES. MONTANTE CON MADERA Y VIDRIO LAMINADO TEMPLADO DE 3+3 INCOLORO INSONORO. SIN CERRADURA. | UN | 2
15.01.11 | P-36A MARCO DILATADO DE MADERA EN CEDRO PUERTA ENTAMBORADA Y TRIPLEX DE OKUME, DILATADA DE MUROS LATERALES INSONORO. ACABADO EXTERIOR MADERA GUAIMARO. (VER DETALLE AUDITORIO) MONTANTE CON MADERA Y VIDRIO LAMINADO DE 3+3. | UN | 2
15.01.12 | P-37 MARCO DILATADO DE MADERA EN CEDRO PUERTA ENTAMBORADA Y TRIPLEX DE OKUME, DILATADA DE MUROS LATERALES. MONTANTE CON MADERA Y VIDRIO LAMINADO TEMPLADO DE 3+3 INCOLORO INSONORO CERRADURA TIPO BLACK & DECKER GEO NEW PORT. | UN | 6
15.01.13 | P-39 MARCO DILATADO DE MADERA EN CEDRO PUERTA CORREDIZA METÁLICA ENTAMBORADA EN COLD ROLLED CAL. 20. EN BLANCO SEMI-MATE. CERRADURA TIPO BLACK & DECKER GEO NEW PORT DE MANIJA CROMO SATINADA REF. 115 NL 3 CP, O SIMILAR. | UN | 1
15.01.14 | P-40 MARCO DILATADO DE MADERA EN CEDRO PUERTA ENTAMBORADA Y TRIPLEX DE OKUME, DILATADA DE MUROS LATERALES. SIN CERRADURA, CON MANIJA VERTICAL 95 CMS EN ACERO INOXIDABLE. | UN | 1
15.01.15 | P-41 MARCO DILATADO DE MADERA EN CEDRO PUERTA ENTAMBORADA Y TRIPLEX DE OKUME, DILATADA DE MUROS LATERALES INSONORO MONTANTE CON MADERA Y VIDRIO LAMINADO TEMPLADO DE 3+3 INCOLORO INSONORO SIN CERRADURA, CON MANIJA VERTICAL 95 CMS. | UN | 4
15.01.16 | P-42 MARCO DILATADO DE MADERA EN CEDRO PUERTA ENTAMBORADA Y TRIPLEX DE OKUME, DILATADA DE MUROS LATERALES INSONORO MONTANTE CON MADERA Y VIDRIO LAMINADO. | UN | 1
15.01.24 | PASAMANOS DE 1 1/2" X 6" ACABADO EN MADERA GRANADILLO SELLADA Y LACA TRANSPARENTE MATE. | ML | 23
Total CARPINTERIA MADERA
Total CARPINTERÍA MADERA
16 | CARPINTERÍA METÁLICA
16.01 | CARPINTERIA EN COLD ROLL
16.01.18 | P-34 MARCO DILATADO EN LÁMINA COLD ROLLED CAL. 16. EN BLANCO SEMI-MATE. PUERTA METÁLICA ENTAMBORADA EN COLD ROLLED CAL. 20. CON PERSIANA INFERIOR EN LÁMINA CAL 18, EN BLANCO SEMI-MATE, DILATADA DE MUROS LATERALES. | UN | 2
16.01.19 | P-38 MARCO DILATADO EN LÁMINA COLD ROLLED CAL. 16. EN BLANCO SEMI-MATE. PUERTA CORREDIZA METÁLICA ENTAMBORADA EN COLD ROLLED CAL. 20. EN BLANCO SEMI-MATE. MONTANTE CON PERFIL EN LÁMINA COLD ROLLED EN CAL. 16. EN BLANCO SEMI-MATE. | UN | 1
Total CARPINTERIA EN COLD ROLL
16.03 | VENTANAS EN ALUMINIO
16.03.64 | V - 41 - PERFIL EN ALUMINIO ANONIZADO BLANCO MATE Y CRUZ EN ALUMINIO NEGRO MATE. MARCO DILATADO EN PERFILERÍA DE ALUMINIO ANONIZADO BLANCO MATE ALFAJIA METALICA VIDRIO INCOLORO 4+4 PVB 0,38MM U=5,5 CS=0,38 G=0,33 %=50. | UN | 1
16.03.65 | V - 42 -MARCO DILATADO EN PERFILERÍA DE ALUMINIO ANONIZADO BLANCO MATE ALFAJIA METALICA VIDRIO INCOLORO 4+4 PVB 0,38MM U=5,5 CS=0,38 G=0,33 %=50. | UN | 1
16.03.66 | V - 43 -MARCO DILATADO EN PERFILERÍA DE ALUMINIO ANONIZADO BLANCO MATE LAMINADO 3+3 INCOLORO E INSONORO. | UN | 1
16.03.87 | V - 71 - VENTANA CON HOJA BASCULANTE EN PERFILERIA DE ALUMINIO ANONIZADO BLANCO MATE. MARCO DILATADO EN PERFILERÍA DE ALUMINIO ANONIZADO BLANCO MATE ALFAJIA EN CONCRETO VIDRIO INCOLORO 4+4 PVB 0,38MM U=5,5 CS=0,38 G=0,33 %=50. | UN | 2
16.03.88 | V - 71 A - PERFIL EN ALUMINIO ANONIZADO BLANCO MATE CON HOJA BASCULANTE. MARCO DILATADO EN PERFILERÍA DE ALUMINIO ANONIZADO BLANCO MATE ALFAJIA METALICA VIDRIO INCOLORO 4+4 PVB 0,38MM U=5,5 CS=0,38 G=0,33 %=50. | UN | 2
Total VENTANAS EN ALUMINIO
16.05 | PUERTA VENTANA EN ALUMINIO
16.05.29 | PV-29 - PUERTA DESLIZANTE APERTURA CENTRAL EN PERFIL DE ALUMINIO ANONIZADO BLANCO MATE CON VIDRIO PERFILERÍA DE ALUMINIO ANONIZADO BLANCO MATE VIDRIO INCOLORO 4+4 PVB 0,38% U=5,5 CS=0,30 G=0,33 %=50. | UN | 2
Total PUERTA VENTANA EN ALUMINIO
Total CARPINTERÍA METÁLICA
17 | PINTURA
17.01 | PINTURA
17.01.01 | PINTURA SOBRE MURO 100% AGUA TIPO KORAZA O SIMILAR PARA EXTERIORES COLOR BLANCO APLICADA A TRES MANOS SOBRE PAÑETE RUSTICO ACABADO FINAL | M2 | 1053
17.01.02 | PINTURA SOBRE MURO 100% AGUA TIPO KORAZA O SIMILAR PARA EXTERIORES COLOR BLANCO APLICADA A TRES MANOS SOBRE PAÑETE RUSTICO ACABADO FINAL | ML | 211
17.01.03 | PINTURA ACRILICA A BASE DE AGUA, ANTIBACTERIAL O ANTIHONGOS, COLOR BLANCO ALMENRA, APLICADA A TRES MANOS SOBRE PAÑETE. | M2 | 87
17.01.04 | PINTURA ACRILICA A BASE DE AGUA, ANTIBACTERIAL O ANTIHONGOS, COLOR BLANCO ALMENRA, APLICADA A TRES MANOS SOBRE PAÑETE. | ML | 18
17.01.07 | PINTURA ACRILICA A BASE DE AGUA COLOR BLANCO BLANCO APLICADA A TRES MANOS SOBRE ESTUCO (INCLUYE ESTUCO, FILOS Y DILATACIONES) | M2 | 2091
17.01.08 | PINTURA ACRILICA A BASE DE AGUA COLOR BLANCO BLANCO APLICADA A TRES MANOS SOBRE ESTUCO (INCLUYE ESTUCO, FILOS Y DILATACIONES) | ML | 207
Total PINTURA
Total PINTURA
18 | CUBIERTAS
18.01 | CUBIERTA
18.01.01 | TEJA METALICA SIN TRANSLAPO TIPO SANDWICH CON AISLAMIENTO TERMOACUSTICO EN POLIURETANO INYECTADO ACABADO EN PINTURA ESMALTADA AL HORNO INSTALADA SOBRE ESTRUCTURA METALICA SEGUN PLANOS | M2 | 751
18.01.02 | MORTERO IMPERMEABILIZADO INTEGRALMENTE CON UN ESPESOR PROMEDIO DE 4 CM ACABADO A LA VISTA SIMILAR A CONCRETO A LA VISTA FUNDIDO EN EL PROYECTO CON PENDIENTE MINIMA DEL 2% | M2 | 137
18.01.03 | IMPERMEABILIZACION EN ELAS/FOAM ELASTOMETRO DE URETANO DE 2MM APLICADA A 3 MANOS CON MAQUINA DE ALTA PRESIÓN (1500LBS) SISTEMA SPRAY EN SITIO SOBRE MORTERO | M2 | 137
Total CUBIERTA
Total CUBIERTAS
19 | CIELOS RASOS
19.01 | CIELO RASO
19.01.01 | PLACAS SUSPENDIDAS DE CARTON YESO ESTANDAR 10MM, ACABADO LISO PINTURA A TRES MANOS ACRÍLICA COLOR BLANCO BLANCO, CON DILATACIONES DE PVC CONTRA LOS MUROS. DESCOLGADO, ENCINTADO, MASILLADO Y PULIDO (JUNTAS INVISIBLES). | M2 | 242
19.01.04 | PLACAS DE FIBROCEMENTO DE 10MM ACABADO LISO PINTURA A 3 MANOS EN ACRILICA BASE DE AGUA ANTIBACTERIAL O ANTIHONGO COLOR BLANCO, CON DILATACIONES DE PVC CONTRA LOS MUROS DESCOLGADOS, ENCINTADO, MASILLADO Y PULIDO (JUNTAS VISIBLES) | ML | 46
19.01.06 | CIELORASO ARQUITECTONICO EN MADERA TIPO LINEAL PLUS 16 + BLACK THEATER x 2" DE ESPESOR | M2 | 169
19.01.07 | FIBRA DE VIDRIO TIPO BLACK THEATER x 2" DE ESPESOR | M2 | 301
19.01.08 | CIELORASO CON AISLAMIENTO EN DRYWALL DE 1/2", LANA MINERAL DE FIBRA DE VIDRIO ARENA 40 DE 40MM DE ESPESOR | M2 | 301
Total CIELO RASO
Total CIELOS RASOS
20 | OBRAS EXTERIORES
20.00 | ACTIVIDADES PRELIMINARES URBANISMO
20.00.01 | LOCALIZACIÓN Y REPLANTEO DE EJES Y NIVELES | M2 | 5554
20.00.02 | DESCAPOTE MECÁNICO E=0.20 M, INCLUYE RETIRO DE MATERIALES A LOS SITIOS AUTORIZADOS. | M2 | 5554
20.00.03 | CERRAMIENTO PROVISIONAL EN LONA H= 2.00 M | ML | 354
Total ACTIVIDADES PRELIMINARES URBANISMO
20.01 | URBANISMO
20.01.01 | LOSA EN CONCRETO FUNDIDO EN SITIO, ACABADO ANTIDESLIZANTE Y A LA VISTA COLOR GRIS.ESPESOR 10 CM | M2 | 93
20.01.02 | ADOQUÍN CONCRETO PEATONAL 20 X 10 X 6 CM COLOR ARENA RESISTEBNCIA E INSTALACIONES DE ACUERDO A RECOMENDACIONES DE CARTILLA DE ANDENES SDP O SIMILAR | M2 | 563
20.01.04 | ADOQUÍN CONCRETO PEATONAL 20 X 10 X 6 CM COLOR AMARILLO RESISTENCIA E INSTALACIONES DE ACUERDO A RECOMENDACIONES DE CARTILLA DE ANDENES SDP O SIMILAR | M2 | 991
20.01.10 | BORDILLO PREFABRICADO A-80 INCLUYE ATRAQUE | ML | 991
20.01.16 | CICLOPARQUEADERO TIPO APARCA BICICLETAS OMEGA VB 01 | UN | 1
20.01.21 | LOSETA PREFABRICADA GUIA 8 RAYAS | ML | 368
20.01.22 | LOSETA PREFABRICADA TOPEROL | ML | 4
20.01.28 | BANCA URBANA TIPO UM 304 SM TP O SIMILAR | UN | 13
20.01.31 | CANECA DE BASURA EN ACERO INOXIDABLE PIVOTANTE | UN | 11
20.01.38 | MESA EXTERIOR TIPO VRM 200 FP | UN | 13
20.01.49 | BORDILLO SEPARADOR EN PVC | ML | 152
20.01.51 | CONCRETO POROSO FILTRANTE | M2 | 8
Total URBANISMO
20.02 | VIAS
20.02.01 | EXCAVACIÓN MECÁNICA INCLUYE CARGUE Y TRANSPORTE DE SOBRANTES AL SITIO AUTORIZADO | M3 | 1256
20.02.04 | SUBBASE GRANULAR SBG-38 O SBG-50 E=20cm VERIFICAR ESTUDIO DE SUELOS | M3 | 529
20.02.21 | GEOTEXTIL NO TEJIDO PARA SUBRASANTE | M3 | 1653
Total VIAS
20.05 | ASEO URBANISMO
20.05.01 | ASEO FINO FINAL DE URBANISMO | M2 | 5554
Total ASEO URBANISMO
Total OBRAS EXTERIORES
21 | FACHADAS Y REVESTIMIENTOS.
21.01 | FACHADAS Y REVESTIMIENTOS
21.01.01 | ACABADO EN GRAVILLA LAVADA BLANCA FONDO EN CEMENTO GRIS (COLOR FINAL A DEFINIR EN OBRA), DILATACIONES EN ALUMINIO, ACABADO CON FILOS Y DILATACIONES EN ALUMINIO. | M2 | 345
21.01.04 | REVESTIMIENTO DE FACHADA EN LÁMINA DE ACERO INOXIDABLE PUNZONADA ESTANDAR. | M2 | 38
21.01.09 | RECUBRIMIENTO CON MADERA GUAIMARO ESTAMPILLADO A MURO POSTERIOR ESCENARIO | M2 | 46
21.01.10 | RECUBRIMIENTO CON DIFUSORES EN MADERA 4X4 RELLENO CON BLACK THEATER | M2 | 435
21.01.11 | ACABADO EN MURO EN TABLEROS DE 12MM TIPO MADECOR O SIMILAR ESTAMPILLADO AL MURO DE MAMPOSTERIA | M2 | 152
Total FACHADAS Y REVESTIMIENTOS
Total FACHADAS Y REVESTIMIENTOS.
22 | MUEBLES FIJOS
22.01 | MUEBLES FIJOS
22.01.33 | DMF-30 RECIBIDOR AUDITORIO | UN |  | 1457285 | 0
22.01.34 | DMF-31 RECIBIDOR AUDITORIO ENTRADA | UN |  | 872766 | 0
22.01.35 | DMF-32 MALETERO | UN |  | 9966600 | 0
22.01.36 | DMF-33 CONTROL AUDITORIO | UN |  | 798232 | 0
22.01.37 | DMF-34 CAMERINO | UN |  | 1628330 | 0
22.01.38 | DMF-35 BANCA BAÑO DAMAS | UN |  | 217326 | 0
22.01.39 | DMF-36 BANCA CAPILLA | UN |  | 217326 | 0
22.01.40 | DMF-37 ENTREPAÑOS Y GABINETES CAPILLA | UN |  | 18562510 | 0
22.01.41 | DMF-38 ENTREPAÑOS Y GABINETES CAPILLA 2 | UN |  | 8957510 | 0
22.01.42 | DMF-39 SOPORTE FIGURAS CAPILLA | UN |  | 3288300 | 0
22.01.43 | DMF-39´ SOPORTE FIGURAS CAPILLA 2 | UN |  | 3288300 | 0
22.01.44 | DMF-40 ALTAR | UN |  | 1145796 | 0
22.01.45 | DMF-41 PILA DE BAUTIZAR | UN |  | 1142574 | 0
22.01.46 | DMF-42 CLOSET BAÑO DESPACHO CAPILLA | UN |  | 8620770 | 0
| Total MUEBLES FIJOS |  |  |  | 0
| Total MUEBLES FIJOS |  |  |  | 0
23 | ENCHAPES, ESPEJOS, MESONES Y DIVISIONES
23.01 | ENCHAPES Y ACCESORIOS
23.01.05 | ENCHAPE DE MURO EN TABLETA CERAMICA. BLANCO ARTICO, FORMATO DE 30 X 45 CM, BORDES RECTIFICADOS. INCLUYE BOQUILLA COLOR. H=1,90M. | M2 | 89
23.01.08 | MESÓN EN LÁMINA DE GRANITO COLOR JASPE. CON FALDÓN FRONTAL 20CM. SALPICADERO CON CHAFLÁN H=10CM. APOYADO SOBRE ESTRUCTURA METÁLICA. | ML | 2
23.01.13 | ESPEJO CRISTAL BISELADO 4MM FLOTADO. DILATADO DE MURO POSTERIOR 1 CM DE MUROS LATERALES, INSTALADO SOBRE MARQUETES DE ALUMINIO FIJADOS A MURO. | M2 | 6
23.01.14 | ESPEJO INCLINADO. CON MARCO EN ALUMINIO PARA BAÑOS DISCAPACITADOS. | M2 | 1
Total ENCHAPES Y ACCESORIOS
Total ENCHAPES, ESPEJOS, MESONES Y DIVISIONES
24 | APARATOS SANITARIOS, GRIFERIAS Y ACCESORIOS
24.01 | APARATOS SANITARIOS
24.01.02 | SANITARIO DE UNA PIEZA. DOBLE DESCARGA. TIPO BARI CORONA Ó SIMILAR. ASIENTO ALONGADO. PORCELANA SANITARIA COLOR BLANCO. | UN | 1
24.01.03 | TAZA ALONGADA PARA FLUXÓMETRO LÍNEA INSTITUCIONAL COLOR BLANCO. CON VÁLVULA ANTIVANDÁLICA TIPO PUSH METÁLICA CROMADA. TIPO BÁLTICO EP ANTIBACTERIAL CORONA O SIMILAR. | UN | 6
24.01.04 | COMBO SANITARIO. TIPO CORONA ACUARIO II O SIMILAR. LAVAMANOS DE COLGAR, GRIFERÍA Y ACCESORIOS. | UN | 3
24.01.05 | TAZA ALONGADA PARA FLUXÓMETRO LÍNEA INSTITUCIONAL COLOR BLANCO. CON VÁLVULA ANTIVANDÁLICA TIPO PUSH METÁLICA CROMADA. TIPO ADRIÁTICO EP ANTIBACTERIAL CORONA O SIMILAR. ENTRADA POSTERIOR CON MAYOR ALTURA PARA PERSONAS DE LA TERCERA EDAD O DISCAPACIDAD | UN | 1
24.01.10 | LAVAMANOS DE COLGAR. PORCELANA SANITARIA DE 46.8 X 36.1 CM, COLOR BLANCO, TIPO "MILANO" CORONA O SIMILAR | UN | 1
24.01.12 | ORINAL DE PUSH ANTIVANDÁLICO, TAMAÑO MEDIANO, COLOR BLANCO. | UN | 5
24.01.15 | LAVAMANOS DE BAJOPONER. PORCELANA SANITARIA COLOR BLANCO. ANTIBACTERIAL. 49 CM X 41.5 CM X AL. 18.5 CM. TIPO SAN LORENZO CORONA O SIMILAR. | UN | 6
Total APARATOS SANITARIOS
24.02 | GRIFERIAS
24.02.05 | GRIFERIA DE MESON SISTEMA PUSH. TIPO "PRESSMATIC ALAFA" DOCOL O SIMILAR CICLO FIJO, ACABADO METALICO CROMADO, | UN | 6
Total GRIFERIAS
24.03 | ACCESORIOS
24.03.02 | INCRUSTACIONES CROMADAS. KIT TOALLERO, BARRA, PERCHERO, Y PAPELERA. TIPO MILÁN DE CORONA O SIMILAR. | UN | 3
24.03.10 | BARRA DE SEGURIDAD EN L PARA SANITARIO, EN ACERO INOXIDABLE 304, CALIBRE 18”, DIÁMETRO DE 1 ¼”, DISTANCIA DE LA PARED 1 1/2" CON TORNILLOS ESCONDIDOS. NOTA: PARA LOS BAÑOS QUE NO CUENTAN CON BARANDA ABATIBLE SE DEBE INCLUIR ESPALDAR A LA BARRA . | UN | 1
24.03.12 | CAMBIADOR DE PAÑAL. SUJECIÓN A MURO. TIPO ACCESORIOS Y ACABADOS O EQUIVALENTE. | UN | 1
24.03.13 | BARANDA ABATIBLE, MURAL INODORO, TIPO GRICOL O SIMILAR | UN | 1
Total ACCESORIOS
Total APARATOS SANITARIOS, GRIFERIAS Y ACCESORIOS
26 | AIRE ACONDICIONADO Y VENTILACIÓN MECÁNICA
26.02 | EQUIPOS DE AIRE ACONDICIONADO TIPO MINISPLIT
26.02.02 | EQUIPO COND Minisplit(AIRE ACONDICIONADO)INVERTER 410A SEER 16-18 ( 18.000 BTU) | UN | 1
26.02.03 | EQUIPO EVAPORADORA 18000(AIRE ACONDICINADO)INVERTER 410A | UN | 1
26.02.06 | UNIDAD PAQUETE DE 180.000 BTU | UN | 2
Total EQUIPOS DE AIRE ACONDICIONADO TIPO MINISPLIT
26.03 | CONTROLES DE EQUIPOS DE AIRE ACONDICIONADO
26.03.01 | CONTROL INALAMBRICO | UN | 1
26.03.03 | CONTROL CENTRAL Y PROGRAMADOR | UN | 2
Total CONTROLES DE EQUIPOS DE AIRE ACONDICIONADO
26.04 | EQUIPOS DE VENTILACION
26.04.05 | MOTOR EXTRACCION DE TECHO SILENT 100 | UN | 1
26.04.06 | MOTOR EXTRACCION TIPO HONGO CRHD18 | UN | 2
Total EQUIPOS DE VENTILACION
26.05 | TUBERIAS DE COBRE
26.05.03 | TUBERIA COBRE TIPO K 5/8 | ML | 30
26.05.04 | TUBERIA COBRE TIPO K 3/8 | ML | 30
26.05.10 | REFRIGERANTE R 410A | UN | 8
26.05.11 | CARGA NITROGENO | UN | 1
Total TUBERIAS DE COBRE
26.06 | REJILLAS Y DIFUSORES
26.06.01 | REJILLAS DE RETORNO TIPO CUBO 6" X 6" | UN | 10
26.06.06 | REJILLA RETORNO PERSIANA 14" X 14" | UN | 2
26.06.13 | DIFUSOR LINEAL 48" | UN | 13
Total REJILLAS Y DIFUSORES
26.07 | CONDUCTOS
26.07.01 | DUCTO LAMINA CAL 24 | ML | 78
26.07.02 | DUCTO LAMINA FIBRA DE VIDRIO 1" ESPESOR | ML | 310
26.07.03 | MANGUERA FLEXIBLE 10" | ML | 70
Total CONDUCTOS
26.08 | REDES Y TABLEROS
26.08.10 | TABLERO TE-ED 10 | UN | 1
26.08.19 | CABLE 7 hilos No 14 | ML | 60
26.08.20 | CABLE 7 hilos No 12 | ML | 150
26.08.22 | CABLE 7 hilos No 8 | ML | 64
26.08.24 | CABLE 7 hilos No 4 | ML | 180
26.08.25 | CABLE BLINDADO 3 X 18 | ML | 180
26.08.27 | TUBERIA 1" METALICA | ML | 40
26.08.28 | TUBERIA 1/2" METALICA | ML | 30
26.08.29 | TUBERIA 1 1/2"METALICA | ML | 64
Total REDES Y TABLEROS
26.09 | REDES DE DRENAJES
26.09.01 | TUBERIA 1" PVC AISLADA | ML | 6
Total REDES DE DRENAJES
Total AIRE ACONDICIONADO Y VENTILACIÓN MECÁNICA
27 | MOBILIARIO DE OFICINAS
27.01 | MOBILIARIO DE OFICINAS
27.01.01 | PUESTO DE TRABAJO EN L DIRECTIVO | UN | 1
27.01.10 | SILLA DIRECTIVO | UN | 1
27.01.12 | SILLA INTERLOCUTORES | UN | 2
27.01.15 | BANCA CAPILLA | UN | 18
27.01.16 | SILLA AUDITORIO | UN |  | 546000 | 0
Total MOBILIARIO DE OFICINAS
27.03 | DIVISIONES DE OFICINA
27.03.07 | D-1F DIVISION PISO TECHO CON PUERTA 9 X 270 X 260
27.03.10 | D-2A DIVISION PISO TECHO SIN PUERTA 9 X 270 X 176
Total DIVISIONES DE OFICINA
Total MOBILIARIO DE OFICINAS
30 | ASEO DE OBRA
30.01 | ASEO DE OBRA
30.01.01 | ASEO FINO DE FINAL DE OBRA | M2 | 1903
Total ASEO DE OBRA
Total ASEO DE OBRA
TOTAL COSTO DIRECTO
COSTOS INDIRECTOS
ADMINISTRACCION
IMPREVISTOS
UTILIDAD
| IVA SOBRE UTILIDAD | 19%
TOTAL COSTO INDIRECTO
COSTOS MOBILIARIO
| IVA | 19%
TOTAL COSTO MOBILIARIO
COSTO TOTAL PROYECTO
CANTIDADES DE MOBILIARIO
27.01.01 | PUESTO DE TRABAJO EN L DIRECTIVO | UN | 1
27.01.10 | SILLA DIRECTIVO | UN | 1
27.01.12 | SILLA INTERLOCUTORES | UN | 2
27.01.15 | BANCA CAPILLA | UN | 18
27.01.16 | SILLA AUDITORIO | UN | 274
27.03.07 | D-1F DIVISION PISO TECHO CON PUERTA 9 X 270 X 260 | UN | 2
27.03.10 | D-2A DIVISION PISO TECHO SIN PUERTA 9 X 270 X 176 | UN | 1

## OFERTA ALOJAMIENTO E
FORMATO No. 3 - PROPUESTA ECONOMICA
COMANDO DEPARTAMENTO POLICIA CAUCA, COMANDO POLICIA METROPOLITANA DE POPAYAN, COMANDO REGION No.4 Y CENTRO DE FUSION OPERACIONAL No. 4
CONTRATO DE DISEÑOS No.06-3-10041-15 CUYO OBJETO ES LA “ELABORACIÓN DE DISEÑOS Y ESTUDIOS TÉCNICOS PARA LA CONSTRUCCION Y DOTACION DEL COMANDO DEPARTAMENTO POLICIA CAUCA, COMANDO POLICIA METROPOLITANA DE POPAYAN, COMANDO REGION No.4 Y CENTRO DE FUSION OPERACIONAL
ALCANCE DE OBRA
CONSTRUCCIÓN Y DOTACIÓN DEL COMANDO DEPARTAMENTO POLICIA CAUCA, COMANDO POLICIA METROPOLITANA DE POPAYAN, COMANDO REGION No.4 Y CENTRO DE FUSION OPERACIONAL No. 4, FASE 4, EDIFICIO ALOJAMIENTO MEPOY DE ACUERDO A DISEÑOS DE CONSULTORIA, INCLUYE LA EJECUCION DE ACTIVIDADES DE DESMONTES Y DEMOLICIONES, EXCAVACIONES RELLENOS , ESTRUCTURA DE CONCRETO, DOMOTICA, MOBILIARIO DE OFICINAS, SISTEMAS DE DETECCION DE INCENDIOS, CARPINTERIA METALICA Y DE MADERA, SISTEMAS DE VENTILACION MECANICA, SUBESTACION ELECTRICA, TANQUE DE ALMACENAMIENTO Y TODAS LAS ADECUACIONES URBANISTICAS ELECTRICAS E HIDRAULICAS INTERNAS Y EXTERNAS QUE PERMITAN EL CORRECTO FUNCIONAMIENTO DEL EDIFICIO Y EL DESARROLLO DE ESTA FASE Y DE LAS FASES FUTURAS QUE COMPRENDEN EL COMPLEJO DE POLICIA DEL CAUCA.
FASE 4
EDIFICIO ALOJAMIENTO E (MEPOY)
ITEM | ACTIVIDAD | U.M | CANTIDAD | VR.UNITARIO | VR.TOTAL
01 | ACTIVIDADES PRELIMINARES
01.01 | ACTIVIDADES PRELIMINARES.
01.01.01 | LOCALIZACIÓN Y REPLANTEO DE EJES Y NIVELES | M2 | 3217
01.01.02 | CERRAMIENTO PROVISIONAL EN LONA H= 2.00 M | ML | 290
01.01.03 | CAMPAMENTO CONTENEDOR (INCLUYE DOTACIÓN Y DESMONTE) | MES | 0
01.01.04 | CAMPAMENTO (INCLUYE PLACA DE CONTRAPISO, PAREDES EN TABLA, CUBIERTA EN FIBROCEMENTO DE ZINC) 66 M2 | UN | 0
01.01.05 | DESCAPOTE MECÁNICO E=0.20 M, INCLUYE RETIRO DE MATERIALES A LOS SITIOS AUTORIZADOS. | M2 | 1757
01.01.06 | INSTALACIÓN PROVISIONAL DE ENERGIA (incluye cable de alimentación desde la planta electrica hasta el punto del tablero general de obra, incluye 7 tableros secundarios, tomas a 110, 220v y trifasicas para equipo especial) | GLB | 1
01.01.07 | INSTALACIÓN PROVISIONAL ACUEDUCTO L=50m (incluye bomba de presion y tuberia para tomar proveer agua y todos sus accesorios, adicionalmente mangeras y elementos de almacenamiento). | GLB | 1
01.01.11 | ALQUILER PLANTA ELECTRICA PARA SUMINISTRO ELECTRICO DE OBRA DE 350 KVA INCLUYE COMBUSTIBLE | MES | 12
01.01.12 | SUMINISTRO DE AGUA PARA OBRA | MES | 0
Total ACTIVIDADES PRELIMINARES.
Total ACTIVIDADES PRELIMINARES
03 | EXCAVACIONES Y RELLENOS
03.01 | EXCAVACIONES
03.01.02 | EXCAVACIÓN MECÁNICA INCLUYE CARGUE Y TRANSPORTE DE SOBRANTES AL SITIO AUTORIZADO | M3 | 1233
03.01.04 | PERFILADA DEL TERRENO INCLUYE CARGUE Y RETIRO | M2 | 281
Total EXCAVACIONES
03.02 | RELLENOS
03.02.02 | RELLENO EN RECEBO COMÚN COMPACTADO AL 95% DEL PROTOCOLO DEL PROCTOR MODIFICADO DE ACUERDO CON EL ESTUDIO DE SUELOS (INCLUYE POLIETILENO) | M3 | 661.8034
Total RELLENOS
Total EXCAVACIONES Y RELLENOS
04 | CIMENTACIÓN
04.01 | CIMENTACIÓN
04.01.01 | CONCRETO PREMEZCLADO POBRE DE 2000PSI PARA LIMPIEZA E=O.O5m | M2 | 1073
04.01.05 | CONCRETO PREMEZCLADO DE 3000PSI PARA PLACA FLOTANTE DE 1 M ESPESOR | M2 | 1072
04.01.12 | HIERRO DE REFUERZO FIGURADO DE 60000 PSI | KG | 51465
04.01.13 | MALLA ELECTROSOLDADA SEGÚN DISEÑO ESTRUCTURAL | KG | 15217
04.01.14 | CIMENTACIÓN CICLÓPEA | M3 | 11
Total CIMENTACIÓN
Total CIMENTACIÓN
06 | ESTRUCTURAS EN CONCRETO
06.01 | ESTRUCTURAS EN CONCRETO
06.01.01 | CONCRETO PREMEZCLADO DE 3000 PSI PARA COLUMNAS (INCLUYE MONTAJE Y DESMONTE DE FORMALETA) | M3 | 87
06.01.08 | CONCRETO PREMEZCLADO DE 3000 PSI PARA PLACA DE ENTREPISO CON ALIGERAMIENTO EN ICOPOR INCLUYE RETIRO DE CASETON (INCLUYE MONTAJE Y DESMONTE DE FORMALETA) | M2 | 1073
06.01.13 | CONCRETO PREMEZCLADO DE 3000 PSI PARA PLACA DE CUBIERTA ALIGERADA CON ICOPOR INCLUYE RETIRO DE CASETON (INCLUYE MONTAJE Y DESMONTE DE FORMALETA) | M2 | 1073
06.01.20 | PLACA MACIZA DE CIRCULACIÓN DE CUBIERTA, CONCRETO PREMEZCLADO DE 3000PSI IMPERMEABILIZADO CON SIKA 1 SOBRE LAMINA DE STEEL DECK E=15cm (INCLUYE MONTAJE Y DESMONTE DE FORMALETA) | M2 | 10
06.01.25 | HIERRO DE REFUERZO FIGURADO DE 60000 PSI | KG | 72707
06.01.26 | MALLA ELECTROSOLDADA SEGÚN DISEÑO ESTRUCTURAL | KG | 3836
Total ESTRUCTURAS EN CONCRETO
Total ESTRUCTURAS EN CONCRETO
08 | ESTRUCTURA METALICA
08.01 | ESTRUCTURA METALICA PARA ESCALERAS
08.01.01 | ESTRUCTURA METÁLICA PARA ESCALERAS (INCLUYE ANTICORROSIVO, ESMALTE Y DEMAS ACCESORIOS PARA SU CORRECTO FUNCIONAMIENTO SEGUN DISEÑO) | KG | 2246
Total ESTRUCTURA METALICA PARA ESCALERAS
08.02 | ESTRUCTURA METALICA PARA CUBIERTAS
08.02.01 | ESTRUCTURA METÁLICA PARA CUBIERTAS (INCLUYE ANTICORROSIVO, ESMALTE Y DEMAS ACCESORIOS PARA SU CORRECTO FUNCIONAMIENTO SEGUN DISEÑO) | KG | 11527
Total ESTRUCTURA METALICA PARA CUBIERTAS
08.04 | ESTRUCTURA METALICA PARA EDIFICIOS
08.04.01 | ESTRUCTURA METÁLICA PARA SOPORTE DE EDIFICIOS (INCLUYE ANTICORROSIVO, ESMALTE Y DEMAS ACCESORIOS PARA SU CORRECTO FUNCIONAMIENTO SEGUN DISEÑO) | KG | 890
Total ESTRUCTURA METALICA PARA EDIFICIOS
Total ESTRUCTURA METALICA
09 | MAMPOSTERÍA
09.01 | MAMPOSTERIA
09.01.01 | MURO BLOQUE LISO No.5 | M2 | 3607
09.01.02 | MURO BLOQUE LISO No.5 | ML | 34
09.01.05 | MURO EN LADRILLO TOLETE 24X12X6 | M2 | 309
09.01.06 | MURO EN LADRILLO TOLETE 24X12X6 | ML | 62
Total MAMPOSTERIA
Total MAMPOSTERÍA
10 | ELEMENTOS NO ESTRUCTURALES
10.01 | ELEMENTOS NO ESTRUCTURALES
10.01.01 | POYO EN CONCRETO DE H=10CM A 40CM | ML | 70
10.01.02 | ANCLAJES EN CONCRETO CON EPOXICO DE 1/2" Y 3/4" | UN | 7217
10.01.03 | COLUMNETA DE CONFINACIÓN EN CONCRETO (incluye reforzamiento) | ML | 3342
10.01.04 | CINTA DE CONFINAMIENTO EN CONCRETO (incluye reforzamiento) | ML | 1146
10.01.05 | CONCRETO DE 3000 PSI PARA DINTELES (0.10x0.25m) (incluye reforzamiento) | ML | 242
10.01.07 | DILATACIÓN DE ICOPOR CON SELLO DE SILICONA | ML | 4488
10.01.08 | PELDAÑO PREFABRICADO EN CONCRETO CON ACABADO EN GRANO DE MARMOL INCLUYE CINTA ANTIDESLIZANTE ANCLADO A GUALDERA METALICA CON PLATINA EMBEBIDA EN PREFABRICADO, DIMENSIONES Y RECOMENDACIONES SEGUN DISEÑO ESTRUCTURAL. | UN | 60
10.01.09 | DESCANSO PREFABRICADO EN CONCRETO CON ACABADO EN GRANO DE MARMOL PULIDO INCLUYE CINTA ANTIDESLIZANTE APOYADO SOBRE TUBULARES METALICOS Y ANCLADO A GUALDERA METALICA CON PLATINA | M2 | 13
10.01.11 | ALFAJÍAS CONCRETO A LA VISTA | ML | 182
10.01.12 | PREFABRICADO EN CONCRETO DE FACHADA INCLUYE PAÑETE Y PINTURA | ML | 68
Total ELEMENTOS NO ESTRUCTURALES
Total ELEMENTOS NO ESTRUCTURALES
11 | PAÑETES
11.01 | PAÑETES
11.01.01 | PAÑETE LISO MUROS 1:4 (incluye filos y dilataciones) | M2 | 3982
11.01.02 | PAÑETE LISO MUROS 1:4 (incluye filos y dilataciones) | ML | 761
11.01.03 | PAÑETE 1:4 CON SIKA 1 + DOS CAPAS DE MORTERO SIKA 101 Ó SIMILAR (incluye filos y dilataciones) | M2 | 3279
11.01.04 | PAÑETE 1:4 CON SIKA 1 + DOS CAPAS DE MORTERO SIKA 101 Ó SIMILAR (incluye filos y dilataciones) | ML | 656
11.01.05 | GOTERO DESCOLGADO | ML | 259
Total PAÑETES
Total PAÑETES
12 | INSTALACIONES HIDROSANITARIAS, DE GAS Y RED CONTRA INCENDIOS
12.02 | PUNTOS HIDRAULICOS
12.02.01 | PUNTO SANITARIO PUSH PARAL DE PISO 1 1/4" | UN | 31
12.02.02 | PUNTO ORINAL PUSH PARAL DE PISO 3/4" | UN | 15
12.02.03 | PUNTO CALENTADOR PARAL PISO 3/4" | UN | 1
12.02.04 | PUNTO SANITARIO AHORRADOR PARAL DE PISO DE 1/2" | UN | 27
12.02.05 | PUNTO LAVAMANOS PARAL DE PISO 1/2" | UN | 74
12.02.06 | PUNTO DUCHA PARAL DE TECHO 1/2" | UN | 53
12.02.07 | PUNTO LAVADERO PARAL DE PISO 1/2" | UN | 3
12.02.08 | PUNTO LAVADORA PARAL DE PISO 1/2" | UN | 6
12.02.09 | PUNTO LAVAPLATOS PARAL DE PISO 1/2" | UN | 3
12.02.10 | PUNTO LLAVE DE MANO DE 1/2" | UN | 7
Total PUNTOS HIDRAULICOS
12.03 | REDES DE AGUA FRIA
12.03.01 | TUBERIA RDE 21 PVC PRESION 200 PSI 6" | ML | 5
12.03.02 | TUBERIA RDE 21 PVC PRESION 200 PSI 4" | ML | 26
12.03.03 | TUBERIA RDE 21 PVC PRESION 200 PSI 3" | ML | 33
12.03.04 | TUBERIA RDE 21 PVC PRESION 200 PSI 2 1/2" | ML | 63
12.03.05 | TUBERIA RDE 21 PVC PRESION 200 PSI 2" | ML | 96
12.03.06 | TUBERIA RDE 21 PVC PRESION 200 PSI 1 1/ 2" | ML | 28
12.03.07 | TUBERIA RDE 21 PVC PRESION 200 PSI 1 1/ 4" | ML | 200
12.03.08 | TUBERIA RDE 13.5 PVC PRESION 315 PSI 1" | ML | 44
12.03.09 | TUBERIA RDE 11 PVC PRESION 400 PSI 3/4" | ML | 343
12.03.10 | TUBERIA RDE 9 PVC PRESION 500 PSI 1/2" | ML | 382
12.03.11 | ACCESORIO PVC PRESION 6" | UN | 6
12.03.12 | ACCESORIO PVC PRESION 4" | UN | 7
12.03.13 | ACCESORIO PVC PRESION 3" | UN | 11
12.03.14 | ACCESORIO PVC PRESION 2 1/2" | UN | 23
12.03.15 | ACCESORIO PVC PRESION 2" | UN | 23
12.03.16 | ACCESORIO PVC PRESION 1 1/2" | UN | 17
12.03.17 | ACCESORIO PVC PRESION 1 1/4" | UN | 249
12.03.18 | ACCESORIO PVC PRESION 1" | UN | 25
12.03.19 | ACCESORIO PVC PRESION 3/4" | UN | 179
12.03.20 | ACCESORIO PVC PRESION 1/2" | UN | 481
12.03.21 | SOPORTE TIPO PERA DE 3" | UN | 18
12.03.22 | SOPORTE TIPO PERA DE 2 1/2" | UN | 34
12.03.23 | SOPORTE TIPO PERA DE 2" | UN | 49
12.03.24 | SOPORTE TIPO PERA DE 1 1/2" | UN | 14
Total REDES DE AGUA FRIA
12.04 | REGISTRO Y MEDIDORES RED DE SUMINISTRO
12.04.02 | REGISTRO COMPUERTA PESADO RED WHITE 1 1/4" | UN | 16
12.04.04 | REGISTRO COMPUERTA PESADO RED WHITE 3/4" | UN | 27
12.04.05 | REGISTRO COMPUERTA PESADO RED WHITE 1/2" | UN | 7
12.04.06 | VALVULA PESADA RED WHITE 4" | UN | 1
12.04.08 | VALVULA PESADA RED WHITE 2 1/2" | UN | 1
12.04.15 | MEDIDOR PARA AGUA DE 5 " | UN | 1
12.04.22 | MEDIDOR PARA AGUA DE 1" | UN | 1
Total REGISTRO Y MEDIDORES RED DE SUMINISTRO
12.05 | REDES DE AGUA CALIENTE
12.05.01 | TUBERIA CPVC 3/4" | ML | 3
12.05.02 | TUBERIA CPVC 1/2" | ML | 9
12.05.03 | ACCESORIOS CPVC 3/4" | UN | 4
12.05.04 | ACCESORIOS CPVC 1/2" | UN | 7
Total REDES DE AGUA CALIENTE
12.06 | SALIDA SANITARIOS
12.06.01 | SALIDA SANITARIA SANITARIO 4`` | UN | 58
12.06.02 | SALIDA SANITARIA ORINALES 2`` | UN | 15
12.06.03 | SALIDA SANITARIA LAVAMANOS 2`` | UN | 74
12.06.04 | SALIDA SANITARIA DUCHA 2`` | UN | 53
12.06.05 | SALIDA SANITARIA LAVADORA 2`` | UN | 6
12.06.06 | SALIDA SANITARIA LAVAPLATOS 2`` | UN | 3
12.06.07 | SALIDA SANITARIA LAVADERO 2`` | UN | 3
12.06.10 | SALIDA SANITARIA SIFÓN DE PISO 2`` | UN | 53
Total SALIDA SANITARIOS
12.08 | RED DE DESAGUES DE AGUAS RESIDUALES
12.08.01 | TUBERIA PVC SANITARIA 6" | ML | 55
12.08.02 | TUBERIA PVC SANITARIA 4" | ML | 413
12.08.03 | TUBERIA PVC SANITARIA 3" | ML | 231
12.08.04 | TUBERIA PVC SANITARIA 2" | ML | 21
12.08.05 | ACCESORIO SANITARIO 8" | UN | 16
12.08.06 | ACCESORIO SANITARIO 6" | UN | 598
12.08.08 | ACCESORIO SANITARIO 3" | UN | 467
12.08.09 | ACCESORIO SANITARIO 2" | UN | 208
12.08.10 | SOPORTE TIPO PERA DE 4" | UN | 117
Total RED DE DESAGUES DE AGUAS RESIDUALES
12.10 | RED DE DRENAJE DE NIVEL FREATICO
12.10.02 | GEODREN VIAL PAVCO, TB 160mm, 1.00mx50m | ML | 24
Total RED DE DRENAJE DE NIVEL FREATICO
12.13 | RED DE DESAGUES DE AGUAS LLUVIAS
12.13.01 | TUBERIAPVC SANITARIA 8" | ML | 62
12.13.02 | TUBERIAPVC SANITARIA 6" | ML | 59
12.13.03 | TUBERIAPVC SANITARIA 4" | ML | 304
12.13.05 | TUBERIAPVC SANITARIA 2" | ML | 69
12.13.08 | JUNTA DE EXPANSIÓN 3" (SOLO VERTICALES: UNA CADA DOS PISOS) | UN | 14
12.13.09 | ACCESORIO SANITARIO 8" | UN | 11
12.13.10 | ACCESORIO SANITARIO 6" | UN | 11
12.13.11 | ACCESORIO SANITARIO 4" | UN | 161
12.13.13 | ACCESORIO SANITARIO 2" | UN | 35
12.13.14 | SOPORTE TIPO PERA DE 4" | UN | 96
Total RED DE DESAGUES DE AGUAS LLUVIAS
12.14 | RED DE VENTILACIONES
12.14.01 | TUBERIA PVC L 3" | ML | 172
12.14.02 | TUBERIA PVC L 2" | ML | 286
12.14.04 | JUNTA DE EXPANSIÓN 3" (SOLO VERTICALES: UNA CADA DOS PISOS) | UN | 21
12.14.05 | ACCESORIO PVC L 4" | UN | 61
12.14.06 | ACCESORIO PVC L 3" | UN | 116
12.14.07 | ACCESORIO PVC L 2" | UN | 337
Total RED DE VENTILACIONES
12.15 | MONTAJE DE APARATOS HIDROSANITARIOS
12.15.01 | MONTAJE DE SANITARIO PUSH | UN | 31
12.15.02 | MONTAJE DE ORINALES PUSH | UN | 15
12.15.03 | MONTAJE DE SANITARIO AHORRADOR | UN | 27
12.15.04 | MONTAJE DE LAVAMANOS | UN | 74
12.15.05 | MONTAJE DE DUCHAS | UN | 53
12.15.06 | MONTAJE DE LAVAPLATOS | UN | 3
12.15.07 | MONTAJE DE LAVADERO | UN | 3
12.15.08 | MONTAJE DE CALENTADOR | UN | 1
12.15.09 | MONTAJE DE LLAVE DE MANO | UN | 4
12.15.10 | MONTAJE DE LAVADORA | UN | 6
Total MONTAJE DE APARATOS HIDROSANITARIOS
12.17 | REDE DE PROTECCION CONTRA INCENDIOS
12.17.01 | TUBERIA 160mm PE RC TIPO FIRE SLIDE O SIMILAR LISTADO Y CERTIFICADO | ML | 141
12.17.03 | TUBERIA ACERO NEGRO 4" CALIBRE 10 | ML | 80
12.17.05 | TUBERIA ACERO NEGRO 2 1/2" CALIBRE 10 | UN | 3
12.17.11 | ACCESORIO 160mm PE RC TIPO FIRE SLIDE O SIMILAR LISTADO Y CERTIFICADO | UN | 83
12.17.13 | ACCESORIOS ACERO NEGRO 4" CALIBRE 40 | UN | 29
12.17.15 | ACCESORIOS ACERO NEGRO 2 1/2" CALIBRE 40 | UN | 7
12.17.19 | GABINETE TIPO III (Completo boquilla, valvula angular 1 1/2" y 2 1/2", mangera 30m llave spanner doble servicio, extintor) | UN | 6
12.17.22 | SUMINISTRO E INSTALACIÓN DE SIAMESA 2 1/2" X 4" X 2 1/2" | UN | 1
12.17.23 | CHEQUE RANURADO UL/FM 6" | UN | 1
12.17.27 | VALVULA REGULADORA DE PRESION ANGULAR 1.1/2" | UN | 6
12.17.29 | VALVULA INDICADORA | UN | 2
12.17.30 | SOPORTE SISMORESISTENTE 4" | UN | 29
12.17.32 | SOPORTE SISMORESISTENTE 2 1/2" | UN | 1
12.17.33 | SOPORTE TIPO PERA DE 4" | UN | 60
12.17.35 | SOPORTE TIPO PERA DE 2 1/2" | UN | 2
Total REDE DE PROTECCION CONTRA INCENDIOS
12.18 | RED DE GAS
12.18.07 | TUBERIA PE 80 AMARILLA GAS 1" | ML | 19
12.18.10 | TUBERIA HIERRO GALVANIZADO GAS 1 | ML | 20
12.18.12 | TUBERIA HIERRO GALVANIZADO GAS 1/2 | ML | 64
12.18.16 | ACCESORIOS EN HIERRO GALVANIZADO GAS 1" | UN | 3
12.18.18 | ACCESORIOS EN HIERRO GALVANIZADO GAS 1/2" | UN | 61
12.18.23 | REGULADOR DE SEGUNDA ETAPA (5.6m3/h) | UN | 1
12.18.27 | ELEVADOR 1/2" | UN | 1
12.18.28 | ELEVADOR 1" | UN | 1
12.18.32 | MEDIDOR DE GAS 5.6 m3/h | UN | 1
Total RED DE GAS
12.19 | PUNTO DE GAS
12.19.03 | PUNTO DE GAS ESTUFA 1/2" | UN | 2
12.19.08 | PUNTO DE GAS SECADORA 1/2" | UN | 3
12.19.10 | PUNTO DE GAS CALENTADOR 3/4" | UN | 1
Total PUNTO DE GAS
12.21 | OBRAS DE MAMPOSTERIA Y CONCRETO
12.21.03 | CAJA INSPECCIÓN DE AGUA RESIDUAL 80x80 | UN | 13
12.21.04 | CAJA INSPECCIÓN DE AGUA LLUVIAS 80x80 | UN | 9
12.21.05 | CAJA INSPECCION AGUA LLUVIA 60x60cm | UN | 2
12.21.06 | CAJA DE INSPECCION VALVULAS RCI 120cm x 120cm | UN | 1
12.21.08 | CAJA DE INSPECCION REGISTROS AP 50cm x 50cm | UN | 3
Total OBRAS DE MAMPOSTERIA Y CONCRETO
12.22 | EXCAVACIONES Y RELLENOS
12.22.01 | EXCAVACIÓN MANUAL, INCLUYE CARGUE Y TRANSPORTE DE SOBRANTES AL SITIO AUTORIZADO. | M3 | 309
12.22.06 | RELLENO EN RECEBO COMÚN COMPACTADO AL 95% DEL PROTOCOLO DEL PROCTOR MODIFICADO DE ACUERDO CON EL ESTUDIO DE SUELOS | M3 | 219
Total EXCAVACIONES Y RELLENOS
Total INSTALACIONES HIDROSANITARIAS, DE GAS Y RED CONTRA INCENDIOS
13 | INSTALACIONES ELECTRICAS, TELEMATICAS Y AUTOMATIZACIÓN
13.01 | ACOMETIDAS A TABLEROS NORMALES
13.01.13 | DESDE TGILUM HASTA TORRE 1EN 2xNo.6+8T+12D | ML | 85
13.01.14 | DESDE TGILUM HASTA TORRE 2 EN 2xNo.4+8T+12D | ML | 130
13.01.32 | ACOMETIDA DESDE TGA HASTA TN11 EN 4xNo8+8T+12D | ML | 89
13.01.33 | ACOMETIDA DESDE TGA HASTA TN12 EN 4xNo8+8T+12D | ML | 27
13.01.34 | ACOMETIDA DESDE TGA HASTA TN13 EN 4xNo8+8T+12D | ML | 94
13.01.35 | ACOMETIDA DESDE TGA HASTA TN14 EN 4xNo8+8T+12D | ML | 31
13.01.36 | ACOMETIDA DESDE TGA HASTA TN15 EN 4xNo8+8T+12D | ML | 57
13.01.37 | ACOMETIDA DESDE TGA HASTA TN16 EN 4xNo8+8T+12D | ML | 61
13.01.38 | ACOMETIDA DESDE TGA HASTA TN17 EN 4xNo8+8T+12D | ML | 73
13.01.39 | ACOMETIDA DESDE TGA HASTA TN18 EN 4xNo8+8T+12D | ML | 78
13.01.41 | DESDE TGILUM HASTA TORRE 3 EN 2xNo.4+8T+12D | ML | 125
13.01.42 | DESDE TGILUM HASTA TORRE 4 EN 2xNo.6+8T+12D | ML | 81
13.01.63 | ACOMETIDA DESDE TGA HASTA TGILUM EN 4xNo4/0+8T+12D | ML | 10
13.01.64 | ACOMETIDA DESDE TGILUM HASTA ILUMCM EN 2xNo6+8T+12D | ML | 181
Total ACOMETIDAS A TABLEROS NORMALES
13.03 | TABLEROS NORMALES
13.03.03 | GABINETE METALICO DE SOBREPONER PARA 36 CIRCUITOS | UN | 1
13.03.05 | GABINETE METALICO DE SOBREPONER PARA 30 CIRCUITOS | UN | 2
13.03.06 | GABINETE METALICO DE SOBREPONER PARA 24 CIRCUITOS | UN | 2
13.03.08 | GABINETE METALICO DE SOBREPONER PARA 12 CIRCUITOS | UN | 3
Total TABLEROS NORMALES
13.09 | SALIDAS ELECTRICAS
13.09.01 | SALIDA PARA TOMACORRIENTE DOBLE NORMAL MONOFASICA F+N+T 110V | UN | 174
13.09.03 | SALIDA PARA TOMACORRIENTE DOBLE GFCI MONOFASICA F+N+T 110V | UN | 71
13.09.04 | SALIDA PARA ILUMINACIÓN | UN | 628
13.09.05 | SALIDA PARA ILUMINACIÓN DE EMERGENCIA | UN | 22
13.09.06 | SALIDA PARA SENSOR DE MOVIMIENTO | UN | 22
13.09.08 | SALIDA PARA TV EN CABLE RG6 | UN | 8
Total SALIDAS ELECTRICAS
13.10 | DOMOTICA
13.10.11 | CYBER DOMO MEGAPIXEL VISION NOCTURNA | UN | 3
Total DOMOTICA
13.11 | CABLEADO ESTRUCTURADO Y COMUNICACIONES
13.11.13 | FIBRA OPTICA MULTIMODO | ML | 210
13.11.14 | TERMINALES PARA FIBRA OPTICA | UN | 3
Total CABLEADO ESTRUCTURADO Y COMUNICACIONES
13.12 | LUMINARIAS Y LÁMPARAS
13.12.02 | BALA LED 18W | UN | 609
13.12.03 | LAMPARA DE EMERGENCIA | UN | 22
13.12.05 | APLIQUE DE PARED | UN | 19
Total LUMINARIAS Y LÁMPARAS
13.13 | SISTEMA DE DETECCION DE INCENDIO
13.13.01 | PANEL CENTRAL | UN | 1
13.13.02 | ANUNCIADOR REMOTO | UN | 1
13.13.03 | MODULO DE CONTROL DE DISPOSITIVO | UN | 1
13.13.04 | SENSOR FOTOELECTRICO CON BASE | UN | 3
13.13.05 | SENSOR DUAL | UN | 3
13.13.06 | ESTACION MANUAL | UN | 3
13.13.07 | SIRENA ESTROBOSCOPICA | UN | 3
13.13.08 | CABLE RETARDANTE A LA FLAMA 2X18 APANTALLADO | ML | 80
13.13.09 | TUBERIA IMC 3/4" | ML | 40
13.13.10 | MODULO RELÉ | UN | 2
13.13.12 | CAJA 10x10 DOBLE FONDO | UN | 6
Total SISTEMA DE DETECCION DE INCENDIO
13.16 | REDES DE BAJA Y MEDIA TENSION
13.16.01 | CAJA DE INSPECCION SENCILLA PARA CANALIZACION SIMILAR A NORMA CODENSA CS274 | UN | 19
13.16.02 | CANALIZACIÓN (DUCTOS, ZANJAS Y RELLENOS) 4 DUCTOS PVC TIPO TDP DIAMETRO 6" Y 2 DUCTOS PVC DE 3" | ML | 368
Total REDES DE BAJA Y MEDIA TENSION
13.20 | ILUMINACION EXTERIOR
13.20.01 | CANALIZACIÓN (DUCTOS, ZANJAS Y RELLENOS) 2 DUCTOS PVC TIPO TDP DIAMETRO 1.1/2" TIPO VEHICULAR | ML | 311
13.20.02 | CANALIZACIÓN (DUCTOS, ZANJAS Y RELLENOS) 2 DUCTOS PVC TIPO TDP DIAMETRO 3/4" TIPO PEATONAL | ML | 403
13.20.03 | CAJA DE INSPECCION PARA ALUMBRADO PUBLICO SIMILAR A NORMA CODENSA AP280 VEHICULAR | UN | 16
13.20.04 | CAJA DE INSPECCION PARA ALUMBRADO PUBLICO SIMILAR A NORMA CODENSA AP280 PEATONAL | UN | 30
13.20.05 | SUMINISTRO E INSTALACIÓN DE POSTE SIGNUM 6M BRAZO SENCILLO | UN | 12
13.20.06 | SUMINISTRO E INSTALACIÓN DE POSTE SIGNUM 8M BRAZO DOBLE | UN | 3
13.20.07 | LAMPARA LED PARA ALUMBRADO PUBLICO 36W CON POSTE CILINDRICO DE 4.5M | UN | 30
13.20.08 | LAMPARA LED PARA ALUMBRADO PUBLICO 36W | UN | 10
13.20.09 | LAMPARA LED PARA ALUMBRADO PUBLICO 55W | UN | 25
13.20.10 | LAMPARA LED PARA ALUMBRADO PUBLICO 90W INCLUYE SENSOR FOTOVOLTAICO | UN | 8
13.20.12 | ACOMETIDA 2X THW No 10/0 AWG | ML | 443
13.20.13 | TABLERO NORMAL 12 CIRCUITOS | UN | 1
13.20.14 | SUMINISTRO E INSTALACION DE POSTE TRONCOCONICO 8M BRAZO SENCILLO | UN | 8
13.20.15 | SUMINISTRO E INSTALACION DE POSTE TRONCOCONICO 12M | UN | 4
13.20.16 | LAMPARA LED PARA ALUMBRADO PUBLICO 250W CANCHA MULTIPLE | UN | 8
13.20.17 | REFLECTOR RT4 1000W | UN | 12
Total ILUMINACION EXTERIOR
Total INSTALACIONES ELECTRICAS, TELEMATICAS Y AUTOMATIZACIÓN
14 | PISOS - ACABADOS
14.01 | PISOS
14.01.05 | PISO LAMINADO DE ALTO TRAFICO CALIBRE 7 EN HDF, GAMA MEDIA HIDROFUGO | M2 | 30
14.01.07 | PISO TECNICO EXTRUIDO TIPO NBK INDUSTRIAL (ESTRIADO) FORMATO 30X60 COLOR PERLA EMBOQUILLADO Y SELLADO SEGUN RECOMENDACIONES DE FABRICANTE. | M2 | 1321
14.01.11 | BALDOSA DE CERAMICA FORMATO 45X45 TRAFICO COMERCIAL ALTO ANTIDESLIZANTE COLOR PERLA REFERENCIA BEIRUT ALFA O SIMILAR | M2 | 363
14.01.13 | PISO EN TABLETA CERAMICA TIPO DUBAI ALFA O SIMILAR FORMATO 43X43X1 INSTALADO JUNTA PERDIDA GAMA MEDIA | M2 | 122
14.01.14 | PORCELANATO MAXIMA MOKA 60X60X1 INCLUIR BOQUILLA COLOR CHOCOLATE GAMA ALTA | M2 | 15
14.01.21 | ALISTADO DE PISOS IMPERMEABILIZADO E = 5 CM | M2 | 1851
14.01.22 | GUARDA ESCOBA TIPO NBK SEGUN RECOMENDACIONES DE FABRICANTE | ML | 1546
14.01.25 | GUARDA ESCOBA EN MADERA GRANADILLO ACABADOS, SELLADO Y LACA TRANSPARENTE MATE | ML | 32
14.01.29 | GUARDAESCOBA MEDIA CAÑA GRANITO FUNDIDO EN SITIO H=10CM (incluye fundida y pulimento) | ML | 350
14.01.31 | GUARDAESCOBA EN TABLETA CERAMICA TIPO DUBAI ALFA O SIMILAR FORMATO 07X43X1 INSTALADO JUNTA PERDIDA GAMA MEDIA | ML | 107
14.01.32 | GUARDAESCOBA PORCELANATO MAXIMA MOKA 07X60X1 INCLUIR BOQUILLA COLOR CHOCOLATE GAMA ALTA | ML | 31
Total PISOS
Total PISOS - ACABADOS
15 | CARPINTERÍA MADERA
15.01 | CARPINTERIA MADERA
15.01.17 | P-50 MARCO DILATADO DE MADERA EN CEDRO PUERTA ENTAMBORADA Y TRIPLEX DE OKUME, DILATADA DE MUROS LATERALES MONTANTE CON MADERA Y VIDRIO LAMINADO TEMPLADO DE 3+3 INCOLORO CERRADURA TIPO BLACK & DECKER GEO NEW PORT. | UN | 24
Total CARPINTERIA MADERA
Total CARPINTERÍA MADERA
16 | CARPINTERÍA METÁLICA
16.01 | CARPINTERIA EN COLD ROLL
16.01.23 | P-47 MARCO DILATADO EN LÁMINA COLD ROLLED CAL. 16. EN BLANCO SEMI-MATE. PUERTA METÁLICA ENTAMBORADA EN COLD ROLLED CAL. 20. CON PERSIANA INFERIOR EN LÁMINA CAL 18, EN BLANCO SEMI-MATE, DILATADA DE MUROS LATERALES. | UN | 41
16.01.25 | P-49 MARCO DILATADO EN LÁMINA COLD ROLLED CAL. 16. EN BLANCO SEMI-MATE PUERTA DE VAIVÉN, METÁLICA ENTAMBORADA EN CR CAL. 20. CON PERSIANA INFERIOR EN LÁMINA CAL 18, EN BLANCO SEMI-MATE, DILATADA DE MUROS LATERALES. | UN | 4
Total CARPINTERIA EN COLD ROLL
16.02 | PUERTAS EN ALUMINIO
16.02.13 | P-52 MARCO DILATADO EN PERFILERÍA DE ALUMINIO ANONIZADO BLANCO MATE PUERTA EN PERFIL DE ALUMINIO ANONIZADO BLANCO MATE CON VIDRIO LAMINADO TEMPLADO DE 3+3 INCOLORO. MONTANTE CON PERFIL EN ÁLUMINIO ANONIZADO BLANCO MATE CON VIDRIO LAMINADO. | UN | 4
Total PUERTAS EN ALUMINIO
16.03 | VENTANAS EN ALUMINIO
16.03.75 | V - 60 - VENTANA CON HOJA BATIENTE EN PERFILERIA DE ALUMINIO ANONIZADO BLANCO MATE. REJILLA EN ALUMINIO ANONIZADO BLANCO MATE CON SISTEMA ANTITORMENTA. MARCO DILATADO EN PERFILERÍA DE ALUMINIO ANONIZADO BLANCO MATE ALFAJIA EN CONCRETO. | UN | 108
16.03.77 | V - 62 - VENTANA CON HOJA BASCULANTE EN PERFILERIA DE ALUMINIO ANONIZADO BLANCO MATE. REJILLA EN ALUMINIO ANONIZADO BLANCO MATE CON SISTEMA ANTITORMENTA. MARCO DILATADO EN PERFILERÍA DE ALUMINIO ANONIZADO BLANCO MATE ALFAJIA EN CONCRETO. | UN | 6
16.03.79 | V - 63 A - VENTANA CON HOJA BASCULANTE EN PERFILERIA DE ALUMINIO ANONIZADO BLANCO MATE. REJILLA EN ALUMINIO ANONIZADO BLANCO MATE CON SISTEMA ANTITORMENTA. MARCO DILATADO EN PERFILERÍA DE ALUMINIO ANONIZADO BLANCO MATE ALFAJIA EN CONCRETO. | UN | 4
Total VENTANAS EN ALUMINIO
16.05 | PUERTA VENTANA EN ALUMINIO
16.05.32 | PV-32 - PUERTA DESLIZANTE APERTURA CENTRAL LAMINADO 3+3 INCOLORO EN PERFIL DE ALUMINIO ANONIZADO BLANCO MATE CON VIDRIO PERFILERÍA DE ALUMINIO ANONIZADO BLANCO MATE MONTANTE CON PERFIL EN ÁLUMINIO ANONIZADO BLANCO MATE. | UN | 2
16.05.33 | PV-32 A - PUERTA DESLIZANTE APERTURA CENTRAL EN PERFIL DE ALUMINIO ANONIZADO BLANCO MATE CON VIDRIO PERFILERÍA DE ALUMINIO ANONIZADO BLANCO MATE MONTANTE CON PERFIL EN ÁLUMINIO ANONIZADO BLANCO MATE. | UN | 2
Total PUERTA VENTANA EN ALUMINIO
16.06 | CARPINTERIA ESPECIAL
16.06.03 | BARANDA: MARCO TUBULAR DE 2.5" Y ESPESOR DE 3MM. ACABADO PINTURA ESMALTE PARA METAL BLANCO MATE SOBRE BASE ANTICORROSIVA. 2. LARGUERO Y PARAL: VARILLA DE 1" PINTURA ESMALTE PARA METAL BLANCO MATE SOBRE BASE ANTOCORROSIVA. | ML | 33
16.06.04 | BARANDA RECTANGULAR DE ACERO INOXIDABLE DE 2" X 1". | ML | 53
Total CARPINTERIA ESPECIAL
16.07 | REJILLAS ANTITORMENTA
16.07.13 | REJILLA ANTITORMENTA 12 | UN | 14
Total REJILLAS ANTITORMENTA
Total CARPINTERÍA METÁLICA
17 | PINTURA
17.01 | PINTURA
17.01.01 | PINTURA SOBRE MURO 100% AGUA TIPO KORAZA O SIMILAR PARA EXTERIORES COLOR BLANCO APLICADA A TRES MANOS SOBRE PAÑETE RUSTICO ACABADO FINAL | M2 | 1629
17.01.02 | PINTURA SOBRE MURO 100% AGUA TIPO KORAZA O SIMILAR PARA EXTERIORES COLOR BLANCO APLICADA A TRES MANOS SOBRE PAÑETE RUSTICO ACABADO FINAL | ML | 761
17.01.03 | PINTURA ACRILICA A BASE DE AGUA, ANTIBACTERIAL O ANTIHONGOS, COLOR BLANCO ALMENRA, APLICADA A TRES MANOS SOBRE PAÑETE. | M2 | 1066
17.01.04 | PINTURA ACRILICA A BASE DE AGUA, ANTIBACTERIAL O ANTIHONGOS, COLOR BLANCO ALMENRA, APLICADA A TRES MANOS SOBRE PAÑETE. | ML | 309
17.01.05 | PINTURA ACRILICA DILUIBLE EN AGUA COLOR BLANCO ALMENDRA APLICADA A TRES MANOS SOBRE ESTUCO (incluye estuco, filos y dilataciones) | M2 | 3802
17.01.06 | PINTURA ACRILICA DILUIBLE EN AGUA COLOR BLANCO ALMENDRA APLICADA A TRES MANOS SOBRE ESTUCO (incluye estuco, filos y dilataciones) | ML | 1009
Total PINTURA
Total PINTURA
18 | CUBIERTAS
18.01 | CUBIERTA
18.01.01 | TEJA METALICA SIN TRANSLAPO TIPO SANDWICH CON AISLAMIENTO TERMOACUSTICO EN POLIURETANO INYECTADO ACABADO EN PINTURA ESMALTADA AL HORNO INSTALADA SOBRE ESTRUCTURA METALICA SEGUN PLANOS | M2 | 767
18.01.03 | IMPERMEABILIZACION EN ELAS/FOAM ELASTOMETRO DE URETANO DE 2MM APLICADA A 3 MANOS CON MAQUINA DE ALTA PRESIÓN (1500LBS) SISTEMA SPRAY EN SITIO SOBRE MORTERO | M2 | 17
Total CUBIERTA
Total CUBIERTAS
19 | CIELOS RASOS
19.01 | CIELO RASO
19.01.01 | PLACAS SUSPENDIDAS DE CARTON YESO ESTANDAR 10MM, ACABADO LISO PINTURA A TRES MANOS ACRÍLICA COLOR BLANCO BLANCO, CON DILATACIONES DE PVC CONTRA LOS MUROS. DESCOLGADO, ENCINTADO, MASILLADO Y PULIDO (JUNTAS INVISIBLES). | M2 | 680
19.01.03 | PLACAS DE FIBROCEMENTO DE 10MM ACABADO LISO PINTURA A 3 MANOS EN ACRILICA BASE DE AGUA ANTIBACTERIAL O ANTIHONGO COLOR BLANCO, CON DILATACIONES DE PVC CONTRA LOS MUROS DESCOLGADOS, ENCINTADO, MASILLADO Y PULIDO (JUNTAS VISIBLES) | M2 | 506
19.01.05 | CIELO RASO BANDEJA TIPO TILE LAY-IN 60X60 PERFORACIONES SEGÚN RECOMENDACIÓN BIOCLIMATICA Y DETALLE DE CIELORASOS | M2 | 541
19.01.09 | TAPA DE INSPECCION EN PERFILERIA Y TAPA DE ACUERDO A DETALLE DE CIELORASOS | UN | 22
Total CIELO RASO
Total CIELOS RASOS
22 | MUEBLES FIJOS
22.01 | MUEBLES FIJOS
22.01.18 | DMF-16 MUEBLE LAVAMANOS BAJOPONER 100CM | UN |  | 1905772 | 0
22.01.50 | DMF-46 CLOSET ALOJAMIENTOS | UN |  | 6909950 | 0
22.01.51 | DMF-47 BANCA VESTIER | UN |  | 217326 | 0
22.01.52 | DMF-48 BANCA VESTIER | UN |  | 217326 | 0
22.01.53 | DMF-49 CLOSET ALOJAMIENTOS SUBOFICIALES | UN |  | 5182180 | 0
22.01.54 | DMF-50 BARRA COCINA SUIT | UN |  | 5044320 | 0
22.01.55 | DMF-51 COCINA SUIT | UN |  | 5044320 | 0
22.01.57 | DMF-52A BANCA BAÑO AUXILIARES | UN |  | 217326 | 0
22.01.58 | DMF-52B BANCA BAÑO AUXILIARES | UN |  | 217326 | 0
22.01.59 | DMF-53 CLOSET SUIT ALOJAMIENTOS | UN |  | 8152950 | 0
22.01.60 | DMF-54 MUEBLE SALA SUIT | UN |  | 18509400 | 0
22.01.70 | DMF-61 CLOSET | UN |  | 8757500 | 0
| Total MUEBLES FIJOS |  |  |  | 0
22.02 | MUEBLES FIJOS 2
22.02.24 | DMF-55 MUEBLE BAÑO DEPARTAMENTOS | UN |  | 1381538 | 0
22.02.25 | MUEBLE BAJO EN AGLOMERADO CON ACABADO MELAMINICO PARA BAÑOS SEGUN DISEÑO | UN |  | 544000 | 0
22.02.26 | MUEBLE INFERIOR DE COCINA EN MADECOR 15 MM CON ENTREPAÑO ACABADO EN MELAMINA DECORATIVA HORNO MARCA VESPA O SIMILAR | UN |  | 3200400 | 0
| Total MUEBLES FIJOS 2 |  |  |  | 0
| Total MUEBLES FIJOS |  |  |  | 0
23 | ENCHAPES, ESPEJOS, MESONES Y DIVISIONES
23.01 | ENCHAPES Y ACCESORIOS
23.01.02 | ENCHAPE DE MURO (PISO-TECHO) EN TABLETA CERAMICA. BLANCO VERONA, FORMATO DE 30 X 60 CM, BORDES RECTIFICADOS. | M2 | 3
23.01.03 | ENCHAPE DE MURO (PISO-TECHO) EN TABLETA CERAMICA. BLANCO JAYA, FORMATO DE 30 X 60 CM, BORDES RECTIFICADOS. | M2 | 233
23.01.04 | ENCHAPE DE MURO (PISO-TECHO) EN TABLETA CERAMICA. REF. PLANA BLANCA, FORMATO DE 30 X 45 CM, BORDES RECTIFICADOS. | M2 | 7
23.01.05 | ENCHAPE DE MURO EN TABLETA CERAMICA. BLANCO ARTICO, FORMATO DE 30 X 45 CM, BORDES RECTIFICADOS. INCLUYE BOQUILLA COLOR. H=1,90M. | M2 | 712
23.01.08 | MESÓN EN LÁMINA DE GRANITO COLOR JASPE. CON FALDÓN FRONTAL 20CM. SALPICADERO CON CHAFLÁN H=10CM. APOYADO SOBRE ESTRUCTURA METÁLICA. | ML | 35
23.01.10 | MESÓN EN QUARSTONE VULCANO GREY O SIMILAR DE 1 CM, REENGRUESE A 4 CM INCLUYE PERFORACION PARA LAVAPLATOS PULIDA, INCLUYE SALPICADERO DE 20 CM. | ML | 8
23.01.11 | MESÓN EN LAMINA DE GRANITO JASPE O SIMILAR DE 1 CM, REENGRUESE A 4 CM INCLUYE PERFORACION PARA LAVAPLATOS PULIDA, INCLUYE SALPICADERO DE 20 CM. | ML | 4
23.01.13 | ESPEJO CRISTAL BISELADO 4MM FLOTADO. DILATADO DE MURO POSTERIOR 1 CM DE MUROS LATERALES, INSTALADO SOBRE MARQUETES DE ALUMINIO FIJADOS A MURO. | M2 | 43
23.01.14 | ESPEJO INCLINADO. CON MARCO EN ALUMINIO PARA BAÑOS DISCAPACITADOS. | M2 | 1
23.01.15 | DIVISIÓN SANITARIA EN SISTEMA CANTILEVER. ACERO INOXIDABLE TIPO 304 SATINADO, BORDES GRAFADOS EN FORMA DE U Y REMATADOS CON UN BOCEL A PRESIÓN, MEDIDAS SEGÚN DETALLE. PUERTA, PARAL, TABIQUE, COMPLEMENTOS PARA PREVENIR REGISTRO HACIA INTERIOR. | M2 | 33
23.01.16 | DIVISÓN DE DUCHA DE CORREDERA CON PERFILERÍA EN ALUMINIO ANODIZADO MATE, VIDRIO TEMPLADO 8MM, CON PELICULA OPALIZADA Y ACRÍLICO ACANALADO. | UN | 24
Total ENCHAPES Y ACCESORIOS
Total ENCHAPES, ESPEJOS, MESONES Y DIVISIONES
24 | APARATOS SANITARIOS, GRIFERIAS Y ACCESORIOS
24.01 | APARATOS SANITARIOS
24.01.02 | SANITARIO DE UNA PIEZA. DOBLE DESCARGA. TIPO BARI CORONA Ó SIMILAR. ASIENTO ALONGADO. PORCELANA SANITARIA COLOR BLANCO. | UN | 28
24.01.03 | TAZA ALONGADA PARA FLUXÓMETRO LÍNEA INSTITUCIONAL COLOR BLANCO. CON VÁLVULA ANTIVANDÁLICA TIPO PUSH METÁLICA CROMADA. TIPO BÁLTICO EP ANTIBACTERIAL CORONA O SIMILAR. | UN | 61
24.01.07 | LAVAMANOS TIPO VESSEL REF. RAZIONALE DE CORONA O SIMILAR. COLOR BLANCO. INCLUIR DESAGUE TIPO PUSH GRIVAL O SIMILAR. | UN | 24
24.01.10 | LAVAMANOS DE COLGAR. PORCELANA SANITARIA DE 46.8 X 36.1 CM, COLOR BLANCO, TIPO "MILANO" CORONA O SIMILAR | UN | 3
24.01.11 | LAVAMANOS DE PEDESTAL TIPO MILANO CORONA O SIMILAR. 46.5 CM X 36.8 CM X 80CM | UN | 2
24.01.12 | ORINAL DE PUSH ANTIVANDÁLICO, TAMAÑO MEDIANO, COLOR BLANCO. | UN | 15
24.01.13 | LAVAPLATOS DE INCRUSTAR SOKODA O SIMILAR EN ACERO INOXIDABLE DE 53 X 43 | UN | 3
24.01.15 | LAVAMANOS DE BAJOPONER. PORCELANA SANITARIA COLOR BLANCO. ANTIBACTERIAL. 49 CM X 41.5 CM X AL. 18.5 CM. TIPO SAN LORENZO CORONA O SIMILAR. | UN | 45
Total APARATOS SANITARIOS
24.02 | GRIFERIAS
24.02.03 | GRIFERÍA LAVAMANOS MONOCONTROL TUNEZ ALTO O SIMILAR. A MESÓN, ACABADO CROMADO. | UN | 24
24.02.05 | GRIFERIA DE MESON SISTEMA PUSH. TIPO "PRESSMATIC ALAFA" DOCOL O SIMILAR CICLO FIJO, ACABADO METALICO CROMADO, | UN | 45
24.02.09 | DUCHA MONOCONTROL SIN SALIDA BAÑERA PIURA DE CORONA O SIMILAR. ACABADO CROMADO. INCLUYE BRAZO, DUCHÓN Y GRIFERÍA MONOCONTROL. | UN | 24
24.02.10 | GRIFERIA PARA DUCHA, AGUA FRIA, TIPO GRIVAL O SIMILAR. | UN | 2
24.02.12 | GRIFERIA LAVAPLATOS MONO CONTROL, GRIVAL O SIMILAR | UN | 3
Total GRIFERIAS
24.03 | ACCESORIOS
24.03.02 | INCRUSTACIONES CROMADAS. KIT TOALLERO, BARRA, PERCHERO, Y PAPELERA. TIPO MILÁN DE CORONA O SIMILAR. | UN | 29
24.03.06 | DISPENSADOR DE JABÓN LÍQUIDO. DE MESÓN. EN ACERO INOXIDABLE. CON PICO DE 6". LLAVE DE SEGURIDAD | UN | 10
24.03.10 | BARRA DE SEGURIDAD EN L PARA SANITARIO, EN ACERO INOXIDABLE 304, CALIBRE 18”, DIÁMETRO DE 1 ¼”, DISTANCIA DE LA PARED 1 1/2" CON TORNILLOS ESCONDIDOS. NOTA: PARA LOS BAÑOS QUE NO CUENTAN CON BARANDA ABATIBLE SE DEBE INCLUIR ESPALDAR A LA BARRA . | UN | 1
24.03.13 | BARANDA ABATIBLE, MURAL INODORO, TIPO GRICOL O SIMILAR | UN | 16
Total ACCESORIOS
Total APARATOS SANITARIOS, GRIFERIAS Y ACCESORIOS
26 | AIRE ACONDICIONADO Y VENTILACIÓN MECÁNICA
26.04 | EQUIPOS DE VENTILACION
26.04.06 | MOTOR EXTRACCION TIPO HONGO CRHD18 | UN | 20
Total EQUIPOS DE VENTILACION
26.06 | REJILLAS Y DIFUSORES
26.06.01 | REJILLAS DE RETORNO TIPO CUBO 6" X 6" | UN | 180
Total REJILLAS Y DIFUSORES
26.07 | CONDUCTOS
26.07.01 | DUCTO LAMINA CAL 24 | ML | 2300
Total CONDUCTOS
26.08 | REDES Y TABLEROS
26.08.04 | TABLERO TE-ED 4 | UN | 2
26.08.19 | CABLE 7 hilos No 14 | ML | 855
26.08.20 | CABLE 7 hilos No 12 | ML | 285
Total REDES Y TABLEROS
Total AIRE ACONDICIONADO Y VENTILACIÓN MECÁNICA
28 | DOTACIÓN DE COCINA
28.01 | DOTACIÓN DE COCINA
28.01.26 | SUMINISTRO E INSTALACION DE ESTUFA DOS PUESTOS A GAS REF. , CHALLENGER O SIMILAR | UN | 2
28.01.28 | SUMINISTRO E INSTALACION DE CALENTADOR DE AGUA A GAS | UN | 1
28.01.29 | SUMINISTRO E INSTALACION DE ESTUFA CUATRO PUESTOS A GAS REF. SD 6140 , CHALLENGER O SIMILAR | UN | 1
28.01.30 | SUMINISTRO E INSTALACION DE SECADORA | UN | 3
Total DOTACIÓN DE COCINA
Total DOTACIÓN DE COCINA
30 | ASEO DE OBRA
30.01 | ASEO DE OBRA
30.01.01 | ASEO FINO DE FINAL DE OBRA | M2 | 3217
Total ASEO DE OBRA
Total ASEO DE OBRA
TOTAL COSTO DIRECTO
COSTOS INDIRECTOS
ADMINISTRACCION
IMPREVISTOS
UTILIDAD
| IVA SOBRE UTILIDAD | 19%
TOTAL COSTO INDIRECTO
COSTOS MOBILIARIO
| IVA | 19%
TOTAL COSTO MOBILIARIO
COSTO TOTAL PROYECTO VIGENCIA CONSULTORIA
CANTIDADES DE MOBILIARIO
27.01.14 | SILLA COMEDOR | UN | 56
27.01.17 | SILLA ALTA BARRA COCINA | UN | 10
27.01.19 | MESAS SALAS ESPERA 60 X 70 | UN | 3
27.01.25 | MESA COMEDOR | UN | 14
27.01.30 | POLTRONA CON BRAZOS COMANDO | UN | 2
27.01.31 | POLTRONA CON BRAZOS | UN | 10
27.01.32 | SOFA DOS PUESTOS CON BRAZOS | UN | 3
27.01.69 | MESA DE NOCHE | UN | 2
27.01.72 | CAMA SENCILLA | UN | 26
27.01.73 | CAMAROTE | UN | 107
27.01.74 | CAMA DOBLE | UN | 1

## OFERTA EDIFICIO BIENESTAR
FORMATO No. 3 - PROPUESTA ECONOMICA
COMANDO DEPARTAMENTO POLICIA CAUCA, COMANDO POLICIA METROPOLITANA DE POPAYAN, COMANDO REGION No.4 Y CENTRO DE FUSION OPERACIONAL No. 4
CONTRATO DE DISEÑOS No.06-3-10041-15 CUYO OBJETO ES LA “ELABORACIÓN DE DISEÑOS Y ESTUDIOS TÉCNICOS PARA LA CONSTRUCCION Y DOTACION DEL COMANDO DEPARTAMENTO POLICIA CAUCA, COMANDO POLICIA METROPOLITANA DE POPAYAN, COMANDO REGION No.4 Y CENTRO DE FUSION O
ALCANCE DE OBRA
CONSTRUCCIÓN Y DOTACIÓN DEL COMANDO DEPARTAMENTO POLICIA CAUCA, COMANDO POLICIA METROPOLITANA DE POPAYAN, COMANDO REGION No.4 Y CENTRO DE FUSION OPERACIONAL No. 4, FASE 4, EDIFICIO BIENESTAR Y GARITAS DE ACUERDO A DISEÑO DE CONSULTORIA, INCLUYE LA EJECUCION DE ACTIVIDADES DE DESMONTES Y DEMOLICIONES, EXCAVACIONES RELLENOS , ESTRUCTURA DE CONCRETO, DOMOTICA, MOBILIARIO DE OFICINAS, SISTEMAS DE DETECCION DE INCENDIOS, CARPINTERIA METALICA Y DE MADERA, SISTEMAS DE VENTILACION MECANICA, SUBESTACION ELECTRICA, TANQUE DE ALMACENAMIENTO Y TODAS LAS ADECUACIONES URBANISTICAS ELECTRICAS E HIDRAULICAS INTERNAS Y EXTERNAS QUE PERMITAN EL CORRECTO FUNCIONAMIENTO DEL EDIFICIO Y EL DESARROLLO DE ESTA FASE Y DE LAS FASES FUTURAS QUE COMPRENDEN EL COMPLEJO DE POLICIA DEL CAUCA.
FASE 4
EDIFICIO BIENESTAR
ITEM | ACTIVIDAD | U.M | CANTIDAD | VR.UNITARIO | VR.TOTAL
01 | ACTIVIDADES PRELIMINARES
01.01 | ACTIVIDADES PRELIMINARES.
01.01.01 | LOCALIZACIÓN Y REPLANTEO DE EJES Y NIVELES | M2 | 232
01.01.02 | CERRAMIENTO PROVISIONAL EN LONA H= 2.00 M | ML | 69
01.01.03 | CAMPAMENTO CONTENEDOR (INCLUYE DOTACIÓN Y DESMONTE) | MS | 0
01.01.04 | CAMPAMENTO (INCLUYE PLACA DE CONTRAPISO, PAREDES EN TABLA, CUBIERTA EN FIBROCEMENTO DE ZINC) 66 M2 | UN | 0
01.01.05 | DESCAPOTE MECÁNICO E=0.20 M, INCLUYE RETIRO DE MATERIALES A LOS SITIOS AUTORIZADOS. | M2 | 224
01.01.06 | INSTALACIÓN PROVISIONAL DE ENERGIA (incluye cable de alimentación desde la planta electrica hasta el punto del tablero general de obra, incluye 7 tableros secundarios, tomas a 110, 220v y trifasicas para equipo especial) | GLB | 1
01.01.07 | INSTALACIÓN PROVISIONAL ACUEDUCTO L=50m (incluye bomba de presion y tuberia para tomar proveer agua y todos sus accesorios, adicionalmente mangeras y elementos de almacenamiento). | GLB | 1
01.01.09 | TALA DE ARBOLES (cargue y retiro de sobrantes al sitio autorizado y extracción de raices) | UN | 54
01.01.11 | ALQUILER PLANTA ELECTRICA PARA SUMINISTRO ELECTRICO DE OBRA DE 350 KVA INCLUYE COMBUSTIBLE | MS | 12
01.01.12 | SUMINISTRO DE AGUA PARA OBRA | MS | 0
Total ACTIVIDADES PRELIMINARES.
Total ACTIVIDADES PRELIMINARES
02 | DESMONTES Y DEMOLICIONES
02.01 | DESMONTES Y DEMOLICIONES
02.01.01 | DESMONTE MARCOS Y PUERTAS INCLUYE TRASCIEGO Y DISPOSICION EN EL SITIO ASIGNADO | UN | 6
02.01.02 | DESMONTE VENTANAS INCLUYE TRASCIEGO Y DISPOSICION EN EL SITIO ASIGNADO | UN | 21
02.01.03 | DESMONTE DE LUMINARIAS INCLUYE TRASCIEGO Y DISPOSICION EN EL SITIO ASIGNADO | UN | 24
02.01.04 | DESMONTE APARATOS SANITARIOS INCLUYE TRASCIEGO Y DISPOSICION EN EL SITIO ASIGNADO | UN | 27
02.01.05 | DESMONTE DE REDES ELECTRICAS POR NIVEL INCLUYE SALIDAS TOMAS ELECTRICAS, VOZ Y DATOS RED REGULADA TABLEROS Y CAJAS DE PASO TRASCIEGO Y DISPOSICION EN EL SITIO ASIGNADO | M2 | 324
02.01.06 | DESMONTE DE CUBIERTA Y ESTRUCTURA DE SOPORTE INCLUYE TRASCIEGO Y DISPOSICION EN EL SITIO ASIGNADO | M2 | 946
02.01.07 | DEMOLICIÓN MUROS Y ESTRUCTURA DE CONCRETO INCLUYE TRASCIEGO Y DISPOSICION EN EL SITIO ASIGNADO | M2 | 285
02.01.09 | DEMOLICIÓN DE PLACAS DE CONTRAPISO INCLUYE TRASCIEGO Y DISPOSICION EN EL SITIO ASIGNADO | M2 | 437
02.01.23 | DESMONTE DE POSTES DE CONCRETO (INCLUYE DISPOSICION EN EL SITIO ASIGNADO) | UN | 30
Total DESMONTES Y DEMOLICIONES
Total DESMONTES Y DEMOLICIONES
03 | EXCAVACIONES Y RELLENOS
03.01 | EXCAVACIONES
03.01.01 | EXCAVACIÓN MANUAL, INCLUYE CARGUE Y TRANSPORTE DE SOBRANTES AL SITIO AUTORIZADO. CUANTIFICADA EN BANCO | M3 | 79
03.01.02 | EXCAVACIÓN MECÁNICA INCLUYE CARGUE Y TRANSPORTE DE SOBRANTES AL SITIO AUTORIZADO | M3 | 5266
Total EXCAVACIONES
03.02 | RELLENOS
03.02.02 | RELLENO EN RECEBO COMÚN COMPACTADO AL 95% DEL PROTOCOLO DEL PROCTOR MODIFICADO DE ACUERDO CON EL ESTUDIO DE SUELOS (INCLUYE POLIETILENO) | M3 | 461.8034
Total RELLENOS
Total EXCAVACIONES Y RELLENOS
04 | CIMENTACIÓN
04.01 | CIMENTACIÓN
04.01.01 | CONCRETO PREMEZCLADO POBRE DE 2000PSI PARA LIMPIEZA E=O.O5m | M2 | 25
04.01.02 | CONCRETO PREMEZCLADO POBRE DE 2000PSI PARA LIMPIEZA E=O.O5m | ML | 78
04.01.03 | CONCRETO PREMEZCLADO DE 3000 PSI PARA ZAPATAS | M3 | 8
04.01.07 | CONCRETO PREMEZCLADO DE 3000 PSI PARA VIGAS DE CIMENTACIÓN | M3 | 16
04.01.12 | HIERRO DE REFUERZO FIGURADO DE 60000 PSI | KG | 2480
04.01.13 | MALLA ELECTROSOLDADA SEGÚN DISEÑO ESTRUCTURAL | KG | 822
Total CIMENTACIÓN
Total CIMENTACIÓN
05 | PISOS - BASES
05.01 | PISOS Y BASES
05.01.01 | CONCRETO PREMEZCLADO DE 3000 PSI PARA PLACA DE CONTRAPISO (INCLUYE AMARRE DE HIERRO Y MONTAJE Y DESMONTE DE FORMALETA) | M2 | 1302
Total PISOS Y BASES
Total PISOS - BASES
06 | ESTRUCTURAS EN CONCRETO
06.01 | ESTRUCTURAS EN CONCRETO
06.01.01 | CONCRETO PREMEZCLADO DE 3000 PSI PARA COLUMNAS (INCLUYE MONTAJE Y DESMONTE DE FORMALETA) | M3 | 12
06.01.11 | CONCRETO PREMEZCLADO DE 3000 PSI PARA VIGAS AEREAS DE CUBIERTA (INCLUYE MONTAJE Y DESMONTE DE FORMALETA) | M3 | 18
06.01.17 | PLACA MACIZA DE CIRCULACIÓN DE CUBIERTA CONCRETO PREMEZCLADO 3000PSI IMPERMEABILIZADO CON SIKA, ESPESOR= 15cm (INCLUYE MONTAJE Y DESMONTE DE FORMALETA) | M2 | 2
06.01.21 | VIGA CANAL EN CONCRETO PREMEZCLADO DE 3000PSI IMPERMEABILIZADO INTEGRALMENTE CON FORMALETA, SEGÚN PLANOS ESTRUCTURALES ACABADOS A LA VISTA (INCLUYE MONTAJE Y DESMONTE DE FORMALETA) | ML | 92
06.01.25 | HIERRO DE REFUERZO FIGURADO DE 60000 PSI | KG | 6841
06.01.26 | MALLA ELECTROSOLDADA SEGÚN DISEÑO ESTRUCTURAL | KG | 1893
Total ESTRUCTURAS EN CONCRETO
Total ESTRUCTURAS EN CONCRETO
08 | ESTRUCTURA METALICA
08.02 | ESTRUCTURA METALICA PARA CUBIERTAS
08.02.01 | ESTRUCTURA METÁLICA PARA CUBIERTAS (INCLUYE ANTICORROSIVO, ESMALTE Y DEMAS ACCESORIOS PARA SU CORRECTO FUNCIONAMIENTO SEGUN DISEÑO) | KG | 2533
Total ESTRUCTURA METALICA PARA CUBIERTAS
Total ESTRUCTURA METALICA
09 | MAMPOSTERÍA
09.01 | MAMPOSTERIA
09.01.01 | MURO BLOQUE LISO No.5 | M2 | 65
09.01.02 | MURO BLOQUE LISO No.5 | ML | 13
09.01.05 | MURO EN LADRILLO TOLETE 24X12X6 | M2 | 49
09.01.06 | MURO EN LADRILLO TOLETE 24X12X6 | ML | 10
Total MAMPOSTERIA
Total MAMPOSTERÍA
10 | ELEMENTOS NO ESTRUCTURALES
10.01 | ELEMENTOS NO ESTRUCTURALES
10.01.02 | ANCLAJES EN CONCRETO CON EPOXICO DE 1/2" Y 3/4" | UN | 60
10.01.03 | COLUMNETA DE CONFINACIÓN EN CONCRETO (incluye reforzamiento) | ML | 33
10.01.04 | CINTA DE CONFINAMIENTO EN CONCRETO (incluye reforzamiento) | ML | 20
10.01.07 | DILATACIÓN DE ICOPOR CON SELLO DE SILICONA | ML | 53
10.01.10 | PARAPETO EN CONCRETO DE 15 CM DE ESPESOR POR UNA ALTURA PROMEDIO DE 50 CM (INCLUYE CINTAS COLUMNETAS PAÑETE Y MAMPOSTERIA) | ML | 27
10.01.11 | ALFAJÍAS CONCRETO A LA VISTA | ML | 18
Total ELEMENTOS NO ESTRUCTURALES
Total ELEMENTOS NO ESTRUCTURALES
11 | PAÑETES
11.01 | PAÑETES
11.01.01 | PAÑETE LISO MUROS 1:4 (incluye filos y dilataciones) | M2 | 79
11.01.02 | PAÑETE LISO MUROS 1:4 (incluye filos y dilataciones) | ML | 52
11.01.05 | GOTERO DESCOLGADO | ML | 46
Total PAÑETES
Total PAÑETES
12 | INSTALACIONES HIDROSANITARIAS, DE GAS Y RED CONTRA INCENDIOS
12.02 | PUNTOS HIDRAULICOS
12.02.10 | PUNTO LLAVE DE MANO DE 1/2" | UN | 7
Total PUNTOS HIDRAULICOS
12.03 | REDES DE AGUA FRIA
12.03.09 | TUBERIA RDE 11 PVC PRESION 400 PSI 3/4" | ML | 52
12.03.10 | TUBERIA RDE 9 PVC PRESION 500 PSI 1/2" | ML | 112
12.03.19 | ACCESORIO PVC PRESION 3/4" | UN | 3
12.03.20 | ACCESORIO PVC PRESION 1/2" | UN | 56
Total REDES DE AGUA FRIA
12.04 | REGISTRO Y MEDIDORES RED DE SUMINISTRO
12.04.04 | REGISTRO COMPUERTA PESADO RED WHITE 3/4" | UN | 2
12.04.05 | REGISTRO COMPUERTA PESADO RED WHITE 1/2" | UN | 6
12.04.23 | MEDIDOR PARA AGUA DE 3/4" | UN | 2
12.04.25 | CAJA PARA 3 MEDIDORES | UN | 2
Total REGISTRO Y MEDIDORES RED DE SUMINISTRO
12.06 | SALIDA SANITARIOS
12.06.03 | SALIDA SANITARIA LAVAMANOS 2`` | UN | 4
12.06.10 | SALIDA SANITARIA SIFÓN DE PISO 2`` | UN | 2
Total SALIDA SANITARIOS
12.07 | TUBERIA DE ALCANTARILLADO DE AGUAS RESIDUALES
12.07.04 | TUBERÍA ALCANTARILLADO NOVAFORT O SIMILAR 200 mm (8") | ML | 116
Total TUBERIA DE ALCANTARILLADO DE AGUAS RESIDUALES
12.08 | RED DE DESAGUES DE AGUAS RESIDUALES
12.08.04 | TUBERIA PVC SANITARIA 2" | ML | 19
12.08.09 | ACCESORIO SANITARIO 2" | UN | 22
Total RED DE DESAGUES DE AGUAS RESIDUALES
12.10 | RED DE DRENAJE DE NIVEL FREATICO
12.10.03 | GEODREN VIAL PAVCO, TB 100mm, 1.00mx50m | ML | 1333
Total RED DE DRENAJE DE NIVEL FREATICO
12.12 | TUBERIA ALCANTARILLADO DE AGUAS LLUVIAS
12.12.03 | TUBERÍA ALCANTARILLADO NOVAFORT O SIMILAR 24" | ML | 41
12.12.04 | TUBERÍA ALCANTARILLADO NOVAFORT O SIMILAR 20" | ML | 71
12.12.10 | TUBERÍA ALCANTARILLADO NOVAFORT O SIMILAR 200 mm (8") | ML | 38
Total TUBERIA ALCANTARILLADO DE AGUAS LLUVIAS
12.13 | RED DE DESAGUES DE AGUAS LLUVIAS
12.13.03 | TUBERIAPVC SANITARIA 4" | ML | 50
12.13.11 | ACCESORIO SANITARIO 4" | UN | 42
12.13.14 | SOPORTE TIPO PERA DE 4" | UN | 16
Total RED DE DESAGUES DE AGUAS LLUVIAS
12.15 | MONTAJE DE APARATOS HIDROSANITARIOS
12.15.09 | MONTAJE DE LLAVE DE MANO | UN | 6
Total MONTAJE DE APARATOS HIDROSANITARIOS
12.17 | REDE DE PROTECCION CONTRA INCENDIOS
12.17.20 | EXTINTOR PORTATIL MULTIPROPOSITO CON AGENTE LIMPIO | UN | 4
Total REDE DE PROTECCION CONTRA INCENDIOS
12.18 | RED DE GAS
12.18.12 | TUBERIA HIERRO GALVANIZADO GAS 1/2 | ML | 24
12.18.18 | ACCESORIOS EN HIERRO GALVANIZADO GAS 1/2" | UN | 22
12.18.21 | REGISTRO PARA GAS 1/2" | UN | 2
12.18.25 | REGULADOR DE SEGUNDA ETAPA (2.5m3/h) | UN | 2
12.18.29 | MEDIDOR DE GAS 2.5 m3/h | UN | 2
Total RED DE GAS
12.19 | PUNTO DE GAS
12.19.03 | PUNTO DE GAS ESTUFA 1/2" | UN | 2
Total PUNTO DE GAS
12.21 | OBRAS DE MAMPOSTERIA Y CONCRETO
12.21.04 | CAJA INSPECCIÓN DE AGUA LLUVIAS 80x80 | UN | 1
12.21.09 | CARCAMO DE 30x25cm | ML | 12
12.21.10 | SUMIDERO EN LADRILLO SL 150 | UN | 4
Total OBRAS DE MAMPOSTERIA Y CONCRETO
12.22 | EXCAVACIONES Y RELLENOS
12.22.01 | EXCAVACIÓN MANUAL, INCLUYE CARGUE Y TRANSPORTE DE SOBRANTES AL SITIO AUTORIZADO. | M3 | 615
12.22.03 | RELLENO EN ARENA DE PEÑA | M3 | 25
12.22.04 | RELLENO SUBBASE GRANULAR SBG-50 O SBG-38 VERIFICAR ESTUDIO DE SUELOS | M3 | 45
12.22.05 | RELLENO GRAVA | M3 | 173
12.22.06 | RELLENO EN RECEBO COMÚN COMPACTADO AL 95% DEL PROTOCOLO DEL PROCTOR MODIFICADO DE ACUERDO CON EL ESTUDIO DE SUELOS | M3 | 317
Total EXCAVACIONES Y RELLENOS
Total INSTALACIONES HIDROSANITARIAS, DE GAS Y RED CONTRA INCENDIOS
13 | INSTALACIONES ELECTRICAS, TELEMATICAS Y AUTOMATIZACIÓN
13.01 | ACOMETIDAS A TABLEROS NORMALES
13.01.14 | DESDE TGILUM HASTA TORRE 2 EN 2xNo.4+8T+12D | ML | 63
Total ACOMETIDAS A TABLEROS NORMALES
13.03 | TABLEROS NORMALES
13.03.07 | GABINETE METALICO DE SOBREPONER PARA 18 CIRCUITOS | UN | 1
Total TABLEROS NORMALES
13.09 | SALIDAS ELECTRICAS
13.09.01 | SALIDA PARA TOMACORRIENTE DOBLE NORMAL MONOFASICA F+N+T 110V | UN | 20
13.09.04 | SALIDA PARA ILUMINACIÓN | UN | 48
13.09.08 | SALIDA PARA TV EN CABLE RG6 | UN | 3
Total SALIDAS ELECTRICAS
13.12 | LUMINARIAS Y LÁMPARAS
13.12.02 | BALA LED 18W | UN | 48
Total LUMINARIAS Y LÁMPARAS
13.13 | SISTEMA DE DETECCION DE INCENDIO
13.13.01 | PANEL CENTRAL | UN | 1
13.13.02 | ANUNCIADOR REMOTO | UN | 1
13.13.03 | MODULO DE CONTROL DE DISPOSITIVO | UN | 1
13.13.04 | SENSOR FOTOELECTRICO CON BASE | UN | 3
13.13.05 | SENSOR DUAL | UN | 3
13.13.06 | ESTACION MANUAL | UN | 2
13.13.07 | SIRENA ESTROBOSCOPICA | UN | 2
13.13.08 | CABLE RETARDANTE A LA FLAMA 2X18 APANTALLADO | ML | 38
13.13.09 | TUBERIA IMC 3/4" | ML | 19
13.13.10 | MODULO RELÉ | UN | 1
13.13.12 | CAJA 10x10 DOBLE FONDO | UN | 3
Total SISTEMA DE DETECCION DE INCENDIO
13.15 | TUBERIAS Y BANDEJAS PORTACABLES
13.15.04 | TUBERIA EMT 1/2" | ML | 82
13.15.05 | TUBERIA EMT 3/4" | ML | 15
Total TUBERIAS Y BANDEJAS PORTACABLES
13.16 | REDES DE BAJA Y MEDIA TENSION
13.16.01 | CAJA DE INSPECCION SENCILLA PARA CANALIZACION SIMILAR A NORMA CODENSA CS274 | UN | 1
13.16.02 | CANALIZACIÓN (DUCTOS, ZANJAS Y RELLENOS) 4 DUCTOS PVC TIPO TDP DIAMETRO 6" Y 2 DUCTOS PVC DE 3" | ML | 30
Total REDES DE BAJA Y MEDIA TENSION
Total INSTALACIONES ELECTRICAS, TELEMATICAS Y AUTOMATIZACIÓN
14 | PISOS - ACABADOS
14.01 | PISOS
14.01.01 | BALDOSA EN GRANO DE MARMOL VIBROPRENSADO BLANCO HUILA 30X30CM FONDO BLANCO ESPESOR CARA ARISTA 15MM GRANO HOMOGENEO. INCLUYE: DESTRONCADA, PULIDA, BRILLADA, MORTERO DE NIVELACIÓN Y DILATACIÓN | M2 | 73
14.01.26 | GUARDAESCOBA RECTO EN GRANO DE MARMOL PULIDO 1X1.5X72MM BLANCO HUILA FONDO BLANCO | ML | 42
Total PISOS
Total PISOS - ACABADOS
16 | CARPINTERÍA METÁLICA
16.04 | VENTANAS ALUMINIO 2
16.04.15 | VENTANA V-AC. COMPUESTA POR VENTANA EN PERFILERIA DE ALUMINIO ANONIZADO BLANCO MATE MARCO DILATADO EN PERFILERÍA DE ALUMINIO ANONIZADO BLANCO MATE ALFAJIA METÁLICA VIDRIO INCOLORO 4+4 PVB 0,38MM U=5,5 CS=0,38 G=0,33 %=50 ACCESO VEHICULAR | UN | 9
Total VENTANAS ALUMINIO 2
16.06 | CARPINTERIA ESPECIAL
16.06.07 | MARCO EN PERFIL DE ALUMINIO ANONIZADO BLANCO MATE 2. PERSIANA DE MADERA TEKA + IMPERMEABILIZANTE (FIJA) | M2 | 70
16.06.09 | MARCO EN PERFIL DE ALUMINIO ANONIZADO BLANCO MATE 2. PERSIANA DE MADERA TEKA + IMPERMEABILIZANTE. (FIJA + BATIENTE) | M2 | 159
16.06.10 | ESCALERA METALICA PARA ACCESO A GARITAS CON GUARDA HOMBRE | ML | 11
Total CARPINTERIA ESPECIAL
Total CARPINTERÍA METÁLICA
17 | PINTURA
17.01 | PINTURA
17.01.01 | PINTURA SOBRE MURO 100% AGUA TIPO KORAZA O SIMILAR PARA EXTERIORES COLOR BLANCO APLICADA A TRES MANOS SOBRE PAÑETE RUSTICO ACABADO FINAL | M2 | 50
17.01.02 | PINTURA SOBRE MURO 100% AGUA TIPO KORAZA O SIMILAR PARA EXTERIORES COLOR BLANCO APLICADA A TRES MANOS SOBRE PAÑETE RUSTICO ACABADO FINAL | ML | 10
17.01.07 | PINTURA ACRILICA A BASE DE AGUA COLOR BLANCO BLANCO APLICADA A TRES MANOS SOBRE ESTUCO (INCLUYE ESTUCO, FILOS Y DILATACIONES) | M2 | 188
17.01.08 | PINTURA ACRILICA A BASE DE AGUA COLOR BLANCO BLANCO APLICADA A TRES MANOS SOBRE ESTUCO (INCLUYE ESTUCO, FILOS Y DILATACIONES) | ML | 38
Total PINTURA
Total PINTURA
18 | CUBIERTAS
18.01 | CUBIERTA
18.01.01 | TEJA METALICA SIN TRANSLAPO TIPO SANDWICH CON AISLAMIENTO TERMOACUSTICO EN POLIURETANO INYECTADO ACABADO EN PINTURA ESMALTADA AL HORNO INSTALADA SOBRE ESTRUCTURA METALICA SEGUN PLANOS | M2 | 117
Total CUBIERTA
Total CUBIERTAS
19 | CIELOS RASOS
19.01 | CIELO RASO
19.01.01 | PLACAS SUSPENDIDAS DE CARTON YESO ESTANDAR 10MM, ACABADO LISO PINTURA A TRES MANOS ACRÍLICA COLOR BLANCO BLANCO, CON DILATACIONES DE PVC CONTRA LOS MUROS. DESCOLGADO, ENCINTADO, MASILLADO Y PULIDO (JUNTAS INVISIBLES). | M2 | 55
Total CIELO RASO
Total CIELOS RASOS
20 | OBRAS EXTERIORES
20.00 | ACTIVIDADES PRELIMINARES URBANISMO
20.00.01 | LOCALIZACIÓN Y REPLANTEO DE EJES Y NIVELES | M2 | 24292
20.00.02 | DESCAPOTE MECÁNICO E=0.20 M, INCLUYE RETIRO DE MATERIALES A LOS SITIOS AUTORIZADOS. | M2 | 24292
20.00.03 | CERRAMIENTO PROVISIONAL EN LONA H= 2.00 M | ML | 882
Total ACTIVIDADES PRELIMINARES URBANISMO
20.01 | URBANISMO
20.01.01 | LOSA EN CONCRETO FUNDIDO EN SITIO, ACABADO ANTIDESLIZANTE Y A LA VISTA COLOR GRIS.ESPESOR 10 CM | M2 | 278
20.01.02 | ADOQUÍN CONCRETO PEATONAL 20 X 10 X 6 CM COLOR ARENA RESISTEBNCIA E INSTALACIONES DE ACUERDO A RECOMENDACIONES DE CARTILLA DE ANDENES SDP O SIMILAR | M2 | 818
20.01.03 | ADOQUÍN CONCRETO PEATONAL 20 X 10 X 6 CM COLOR GRIS RESISTEBNCIA E INSTALACIONES DE ACUERDO A RECOMENDACIONES DE CARTILLA DE ANDENES SDP O SIMILAR | M2 | 255
20.01.04 | ADOQUÍN CONCRETO PEATONAL 20 X 10 X 6 CM COLOR AMARILLO RESISTENCIA E INSTALACIONES DE ACUERDO A RECOMENDACIONES DE CARTILLA DE ANDENES SDP O SIMILAR | M2 | 175
20.01.05 | BLOQUE DE CEMENTO ECOLOGICO 30X45X8 CM COLOR NATURAL | M2 | 43
20.01.06 | GRAMA SINTETICA ITALIANA COLOR VERDE | M2 | 608
20.01.07 | PISO EN POLVO DE LADRILLO | M2 | 916
20.01.10 | BORDILLO PREFABRICADO A-80 INCLUYE ATRAQUE | ML | 2054
20.01.11 | SARDINEL PREFABRICADO A-10 INCLUYE ATRAQUE | ML | 1130
20.01.16 | CICLOPARQUEADERO TIPO APARCA BICICLETAS OMEGA VB 01 | UN | 4
20.01.20 | CONCRETO ESTAMPADO COLOR AMARILLO TRIGO MODULO MT - 10 ADOQUIN ESPINA DE PESCADO. | M2 | 96
20.01.21 | LOSETA PREFABRICADA GUIA 8 RAYAS | ML | 295
20.01.22 | LOSETA PREFABRICADA TOPEROL | ML | 128
20.01.27 | BANCA URBANA TIPO UM 304 MT O SIMILAR | UN | 7
20.01.28 | BANCA URBANA TIPO UM 304 SM TP O SIMILAR | UN | 4
20.01.30 | BEBEDERO TIPO PILONA CALA H308 2 | UN | 1
20.01.31 | CANECA DE BASURA EN ACERO INOXIDABLE PIVOTANTE | UN | 7
20.01.33 | GIMNASIO EXTERIOR JCR 05 O SIMILAR | UN | 1
20.01.34 | GIMNASIO EXTERIOR JCR 06 O SIMILAR | UN | 1
20.01.35 | GIMNASIO EXTERIOR JCR 14 O SIMILAR | UN | 1
20.01.36 | GIMNASIO EXTERIOR JCR 17 O SIMILAR | UN | 1
20.01.37 | GIMNASIO EXTERIOR JCR 20 O SIMILAR | UN | 1
20.01.49 | BORDILLO SEPARADOR EN PVC | ML | 299
20.01.53 | RAMPA EN CONCRETO FUNDIDO EN SITIO ACABADO ANTIDESLIZANTE Y A LA VISTA COLOR GRIS | M2 | 36
20.01.55 | MARCO METALICO PORTERIA CANCHAS DEPORTIVAS | UN | 8
Total URBANISMO
20.02 | VIAS
20.02.01 | EXCAVACIÓN MECÁNICA INCLUYE CARGUE Y TRANSPORTE DE SOBRANTES AL SITIO AUTORIZADO | M3 | 5531
20.02.02 | RELLENO EN PIEDRA RAJON E=30CM | M3 | 1338
20.02.03 | SUBRASANTE MEJORADA CON UNA SUB BASE GRANULAR TIPO SBG-50 O SBG-38 Y CEMENTO E=10CM VERIFICAR ESTUDIO DE SUELOS | M3 | 1062
20.02.04 | SUBBASE GRANULAR SBG-38 O SBG-50 E=20cm VERIFICAR ESTUDIO DE SUELOS | M3 | 1200
20.02.05 | BASE GRANULAR TIPO BG-38 O BG-25 e=20 cm VERIFICAR ESTUDIO DE SUELOS | M3 | 1200
20.02.06 | BASE ASFÁLTICA MDC25 e=10cm TRASPORTADO DESDE CALI (177 KM) | M3-KM | 446
20.02.07 | RODADURA ASFÁLTICA MDC10 e=04 cm TRASPORTADA DESDE YUMBO HASTA POPAYAN (177 KM) | M3-KM | 179
20.02.08 | SUMINISTRO E INSTALACIÓN TOPELLANTAS PREFABRICADO EN CONCRETO COLOR GRIS 100% ACABADO LISO A LA VISTA 80x20x15cm | UN | 412
20.02.09 | SUMINISTRO Y APLICACIÓN DE PINTURA DE LARGA DURACIÓN TIPO PLASTICO EN FRIO BLANCA Y/O AMARILLO PARA LINEAS DE DEMARCACIÓN CONTINUAS Y/O DISCONTINUAS A=0.15cm. INCLUYE SEMBADO DE MICROESFERAS. | ML | 900
20.02.10 | SUMINISTRO Y APLICACIÓN DE PINTURA DE LARGA DURACIÓN TIPO PLASTICO EN FRIO BLANCA Y/O AMARILLO PARA MARCAS VIALES. | UN | 127
20.02.11 | SUMINISTRO Y APLICACIÓN DE PINTURA DE LARGA DURACIÓN TIPO PLASTICO EN FRIO BLANCA Y/O AMARILLO PARA CEBRAS. | M2 | 14
20.02.19 | ARENA LAVADA | M2 | 4050
20.02.21 | GEOTEXTIL NO TEJIDO PARA SUBRASANTE | M2 | 6038
Total VIAS
20.03 | PAISAJISMO
20.03.01 | ACACIA BRACATINGA | UN | 40
20.03.02 | ACACIA BLANCA | UN | 3
20.03.03 | ACACIA FORRAJERA | UN | 23
20.03.04 | ALISO | UN | 23
20.03.05 | BALSO | UN | 2
20.03.06 | BÚCARO | UN | 7
20.03.08 | CARBONERO ROJO | UN | 40
20.03.10 | CAUCHO SABANERO | UN | 17
20.03.13 | CHACHAFRUTO | UN | 3
20.03.14 | CHIRLOBIRLO | UN | 3
20.03.15 | FEIJOA | UN | 28
20.03.16 | FICUS BENJAMINA | UN | 62
20.03.17 | GUAYACAN FLOR AMARILLO | UN | 25
20.03.18 | GUAYACAN DE MANIZALES | UN | 6
20.03.19 | GUAYACAN ROSADO | UN | 1
20.03.21 | GUYABO | UN | 3
20.03.22 | LIMÓN | UN | 26
20.03.23 | MANGO | UN | 6
20.03.24 | NACEDERO | UN | 2
20.03.27 | PALMA ARECA | UN | 66
20.03.28 | PINO CIPRES | UN | 74
20.03.31 | SAN JOAQUIN | UN | 37
20.03.33 | YARUMO | UN | 14
20.03.35 | AGAPANTOS | UN | 893
20.03.37 | DURANTA | UN | 1562
20.03.39 | HELECHO | UN | 336
20.03.40 | LIRIO AMARILLO | UN | 857
20.03.41 | MANI FORRAJERO | UN | 850
20.03.42 | CESPED VERDE | M2 | 11000
Total PAISAJISMO
20.05 | ASEO URBANISMO
20.05.01 | ASEO FINO FINAL DE URBANISMO | M2 | 24292
Total ASEO URBANISMO
Total OBRAS EXTERIORES
27 | MOBILIARIO DE OFICINAS
27.01 | MOBILIARIO DE OFICINAS
27.01.05 | MESA PELUQUERIA CON ESPEJO | UN | 2
27.01.27 | MESA SALA DE AUDIENCIAS 60 X 170 | UN | 6
27.01.28 | MESA SASTRERIA | UN | 1
27.01.75 | SILLA PELUQUERIA | UN | 8
27.01.76 | MOBILIARIO PELUQUERIA | UN | 4
27.01.77 | SILLA SASTRERIA | UN | 3
Total MOBILIARIO DE OFICINAS
Total MOBILIARIO DE OFICINAS
28 | DOTACIÓN DE COCINA Y ZONAS HUMEDAS
28.01 | DOTACIÓN DE COCINA Y ZONAS HUMEDAS
28.01.26 | SUMINISTRO E INSTALACION DE ESTUFA DOS PUESTOS A GAS REF. , CHALLENGER O SIMILAR | UN | 2
Total DOTACIÓN DE COCINA Y ZONAS HUMEDAS
Total DOTACIÓN DE COCINA Y ZONAS HUMEDAS
30 | ASEO DE OBRA
30.01 | ASEO DE OBRA
30.01.01 | ASEO FINO DE FINAL DE OBRA | M2 | 232
Total ASEO DE OBRA
Total ASEO DE OBRA
TOTAL COSTO DIRECTO
COSTOS INDIRECTOS
ADMINISTRACCION
IMPREVISTOS
UTILIDAD
| IVA SOBRE UTILIDAD | 19%
TOTAL COSTO INDIRECTO
COSTOS MOBILIARIO
| IVA | 19%
TOTAL COSTO MOBILIARIO
COSTO TOTAL PROYECTO
CANTIDADES DE MOBILIARIO
27.01.05 | MESA PELUQUERIA CON ESPEJO | UN | 2
27.01.27 | MESA SALA DE AUDIENCIAS 60 X 170 | UN | 6
27.01.28 | MESA SASTRERIA | UN | 1
27.01.75 | SILLA PELUQUERIA | UN | 8
27.01.76 | MOBILIARIO PELUQUERIA | UN | 4
27.01.77 | SILLA SASTRERIA | UN | 3