## Salario
COSTO REAL DEL SALARIO
PARA SUELDOS MENORES E IGUALES A DOS SALARIOS MINIMOS
Subsidio de transporte mensual | 140606
Subsidio de transporte anual | 1687272
Recargo nocturno | 435000
A. Mensual | 1160000 |  | 1.5
B. Anual | 14113333.3333
C. Anual con subsidio, extras y recargo | 21020605.3333
CONCEPTO |  | FACTOR | VALOR | %
SALARIO
Salario anual (365 días) |  |  | 14113333.3333 | 100%
Subsidio de transporte |  |  | 1687272 | 11.96%
PRESTACIONES
Cesantía Anual | C/365 | 36 | 2073265.1836 | 14.69%
Intereses Cesantía | Cesantía | 12% | 248791.822 | 1.787%
Vacaciones 15 días | A | 50% | 580000 | 4.167%
Prima 30 días | A | 100% | 1160000 | 8.333%
OTROS COSTOS
Dotación | 41760 | 3 | 125280 | 0.8877%
Seguro Colectivo | B | 0.5% | 70566.6667 | 0.5%
SEGURIDAD SOCIAL
Pensiones | B | 10.13% | 1429680.6667 | 10.13%
Medicina Familiar | B | 8% | 1129066.6667 | 8%
Riesgos Profesionales | B | 5.6% | 790346.6667 | 5.6%
APORTES SENA
Aporte Ordinario | B | 2% | 282266.6667 | 2%
OTROS APORTES
ICBF | B | 3% | 423400 | 3%
Subsidio Familiar | B | 4% | 564533.3333 | 4%
VALOR REAL SALARIO |  |  |  | 175.1%
100%
DIARIO CON FACTOR | 67686
75.05%
| BASE | PRESTACIONES | SALARIO TOTAL
AUXILIAR ELECTRICISTA | 53773.1507 | 40356.8834 | 94130
OBRERO | 46145.7534 | 34632.5028 | 80778
TECNICO ELECTRICISTA | 69790.6849 | 52378.0827 | 122169
PARA SUELDOS MAYORES A DOS SALARIOS MINIMOS
Subsidio de transporte mensual
Subsidio de transporte anual | 0
Recargo nocturno | 0
A. Mensual | 1000000 |  | 1.5
B. Anual | 12166666.6667
C. Anual con subsidio, extras y recargo | 14113333.3333
CONCEPTO |  | FACTOR | VALOR | %
SALARIO
Salario anual (365 días) |  |  | 14113333.3333 | 100%
Subsidio de transporte |  |  | 0 | 0%
PRESTACIONES
Cesantía Anual | C/365 | 36 | 1392000 | 9.863%
Intereses Cesantía | Cesantía | 12% | 167040 | 1.2%
Vacaciones 15 días | A | 50% | 580000 | 4.167%
Prima 30 días | A | 100% | 1160000 | 8.333%
OTROS COSTOS
Dotación | 41760 | 3 | 125280 | 0.8877%
Seguro Colectivo | B | 0.5% | 70566.6667 | 0.5%
SEGURIDAD SOCIAL
Pensiones | B | 10.13% | 1429680.6667 | 10.13%
Medicina Familiar | B | 8% | 1129066.6667 | 8%
Riesgos Profesionales | B | 5.6% | 790346.6667 | 5.6%
APORTES SENA
Aporte Ordinario | B | 2% | 282266.6667 | 2%
OTROS APORTES
ICBF | B | 3% | 423400 | 3%
Subsidio Familiar | B | 4% | 564533.3333 | 4%
VALOR REAL SALARIO |  |  |  | 157.7%
100%
DIARIO CON FACTOR | 60970
57.68%
| BASE | PRESTACIONES | SALARIO TOTAL
SUPERVISOR DE OBRA | 87715.0685 | 50594.6523 | 138310
PROGRAMADOR O INGENIERO | 133479.4521 | 76991.8622 | 210471
COSTO REAL DEL SALARIO
PARA UN Y MEDIO SALARIO MINIMO
Subsidio de transporte mensual | 140606
Subsidio de transporte anual | 1687272
Horas extras | 522000
Recargo nocturno | 652500
A. Mensual | 1740000
B. Anual | 21170000
C. Anual con subsidio, extras y recargo | 36951272
CONCEPTO |  | FACTOR | VALOR | %
SALARIO
Salario anual (365 días) |  |  | 21170000 | 100%
Subsidio de transporte |  |  | 1687272 | 7.97%
PRESTACIONES
Cesantía Anual | C/365 | 36 | 3644509.0192 | 17.22%
Intereses Cesantía | Cesantía | 12% | 437341.0823 | 2.095%
Vacaciones 15 días | A | 50% | 870000 | 4.167%
Prima 30 días | A | 100% | 1740000 | 8.333%
OTROS COSTOS
Dotación | 41760 | 3 | 125280 | 0.5918%
Seguro Colectivo | B | 0.5% | 105850 | 0.5%
SEGURIDAD SOCIAL
Pensiones | B | 10.13% | 2144521 | 10.13%
Medicina Familiar | B | 8% | 1693600 | 8%
Riesgos Profesionales | B | 5.6% | 1185520 | 5.6%
APORTES SENA
Aporte Ordinario | B | 2% | 423400 | 2%
OTROS APORTES
ICBF | B | 3% | 635100 | 3%
Subsidio Familiar | B | 4% | 846800 | 4%
VALOR REAL SALARIO |  |  |  | 173.6%
COSTO DEL SALARIO
PARA DOS SALARIOS MINIMOS
Subsidio de transporte mensual
Subsidio de transporte anual | 0
A. Mensual | 2320000
B. Anual | 28226666.6667
C. Anual con subsidio de transporte | 28226666.6667
CONCEPTO |  | FACTOR | VALOR | %
SALARIO
Salario anual (365 días) |  |  | 28226666.6667 | 100%
Subsidio de transporte |  |  | 0 | 0%
PRESTACIONES
Cesantía Anual | C/365 | 36 | 2784000 | 9.863%
Intereses Cesantía | Cesantía | 12% | 334080 | 1.2%
Vacaciones 15 días | A | 50% | 1160000 | 4.167%
Prima 30 días | A | 100% | 2320000 | 8.333%
OTROS COSTOS
Dotacion | 41760 | 3 | 125280 | 0.4438%
Seguro Colectivo | B | 0.5% | 141133.3333 | 0.5%
SEGURIDAD SOCIAL
Pensiones | B | 10.13% | 2859361.3333 | 10.13%
Medicina Familiar | B | 8% | 2258133.3333 | 8%
Riesgos Profesionales | B | 5.6% | 1580693.3333 | 5.6%
APORTES SENA
Aporte Ordinario | B | 2% | 564533.3333 | 2%
OTROS APORTES
ICBF | B | 3% | 846800 | 3%
Subsidio Familiar | B | 4% | 1129066.6667 | 4%
VALOR SALARIO |  |  |  | 157.2%

## PRI
RECURSOS PRIMARIOS
PRESUPUESTO ELECTRICO IMUES
LUIS CARLOS TORO BASTIDAS
INGENIERO ELECTRICISTA
|  | MATERIALES |  | PRECIO
P-0001 | XYZ | ACCESORIOS DE FIJACION Y MONTAJE DE GABINETES | UND | 50408
P-0002 | XYZ | ACCESORIOS DE MARCACION E IDENTIFICACION | UND | 25204
P-0003 | XYZ | ACCESORIOS DE FIJACION TRANSFORMADOR TIPO SECO | UND | 272200
P-0004 | XYZ | ACCESORIOS DE INSTALACIÓN (TORNILLOS, GRAPAS, CHAZOS) | UND | 12400
P-0005 | XYZ | ACCESORIOS DE INSTALACION LUMINARIA (GUAYAS, PERROS, CHAZOS, TORNILLOS) | UND | 13041
P-0006 | XYZ | ACCESORIOS INSTALACION DUCTO PORTACABLE | UND | 50408
P-0007 | XYZ | ACCESORIOS INSTALACION TABLERO DE DISTRIBUCION | UND | 30245
P-0008 | XYZ | ALAMBRE DE COBRE TW NO 12 AWG | ML | 1288
P-0009 | XYZ | ALAMBRE DE COBRE TW NO 14 AWG | ML | 871
P-0010 | XYZ | CABLE DE COBRE No 12 LIBRE DE HALOGENOS | ML | 2842
P-0011 | XYZ | ALAMBRÓN ALUMINIO 8 MM | ML | 1416
P-0012 | XYZ | APLIQUE INTERRUPTOR CONMUTABLE SENCILLO | UND | 25104
P-0013 | XYZ | APLIQUE INTERRUPTOR DOBLE | UND | 10032
P-0014 | XYZ | APLIQUE INTERRUPTOR SENCILLO | UND | 9972
P-0015 | XYZ | APLIQUE SALIDA DE EMERGENCIA 90E 300x185x45 SOBREPONER | UND | 68710
P-0016 | XYZ | APLIQUE DECORATIVO PARA PARED | UND | 184263
P-0017 | XYZ | ARANDELA PLANA 5/8 X 12 | UND | 367
P-0018 | XYZ | ARANDELA PRESION 1/2 | UND | 367
P-0019 | XYZ | ARANDELA PRESION 5/8 | UND | 413
P-0020 | XYZ | BALA REDONDA 15W | UND | 27679
P-0021 | XYZ | LAMPARA REDONDA 18 W | UND | 34758
P-0022 | XYZ | BARRAJE ELECTROLITICO CU 200 A | ML | 35285
P-0023 | XYZ | BATERÍA DE EMERGENCIA ELD07 1DDE8.5W 120-'277V120-277V | UND | 262843
P-0024 | XYZ | BOMBILLO AHORRADOR 20 W | UND | 6875
P-0025 | XYZ | BORNERA DE PRUEBA DE 12 PINES | UND | 3161918
P-0026 | XYZ | BREAKER MONOPOLAR 15 - 60 A | UND | 11608
P-0027 | XYZ | CABLE DE COBRE NO 2/0 AWG DESNUDO | ML | 33058
P-0028 | XYZ | CABLE DE COBRE THHN/THWN 90°C NO 1/0 AWG | ML | 27636
P-0029 | XYZ | CABLE DE COBRE THHN/THWN 90°C NO 1/0 XLPE PARA 35KV | ML | 54441
P-0030 | XYZ | CABLE DE COBRE THHN/THWN 90°C NO 10 AWG | ML | 3949
P-0031 | XYZ | CABLE DE COBRE THHN/THWN 90°C NO 2 AWG | ML | 16218
P-0032 | XYZ | CABLE DE COBRE THHN/THWN 90°C NO 2/0 AWG | ML | 37613
P-0033 | XYZ | CABLE DE COBRE THHN/THWN 90°C NO 250 KCMIL | ML | 81589
P-0034 | XYZ | CABLE DE COBRE THHN/THWN 90°C NO 3 AWG | ML | 10357
P-0035 | XYZ | CABLE DE COBRE THHN/THWN 90°C NO 3/0 AWG | ML | 31528
P-0036 | XYZ | CABLE DE COBRE THHN/THWN 90°C NO 300 KCMIL | ML | 52562
P-0037 | XYZ | CABLE DE COBRE THHN/THWN 90°C NO 4 AWG | ML | 13421
P-0038 | XYZ | CABLE DE COBRE THHN/THWN 90°C NO 4/0 AWG | ML | 38494
P-0039 | XYZ | CABLE DE COBRE THHN/THWN 90°C NO 6 AWG | ML | 8873
P-0040 | XYZ | CABLE DE COBRE THHN/THWN 90°C NO 8 AWG | ML | 5939
P-0041 | XYZ | CABLE DE COBRE TW NO 12 AWG | ML | 1614
P-0042 | XYZ | CABLE ENCAUCHETADO 3x14 | ML | 7258
P-0043 | XYZ | CAJA DE INSPECCIÓN 0,4 X 0,4 | UND | 41243
P-0044 | XYZ | CAJA DE INSPECCIÓN 0,4 X 0,4X 0,4 M | UND | 54990
P-0045 | XYZ | CAJA PLASTICA 4x4 | UND | 1787
P-0046 | XYZ | CAJA PLASTICA OCTOGONAL SCH40 | UND | 5292
P-0047 | XYZ | CAJA PVC OCTOGONAL | UND | 1787
P-0048 | XYZ | CAJA PVC RECTANGULAR 2" X 4" | UND | 917
P-0049 | XYZ | CAJA TIPO RADWELD RECTANGULAR 2" X 4" | UND | 13519
P-0050 | XYZ | CAPACETE 2" | UND | 39868
P-0051 | XYZ | CELDA DE SECCIONAMIENTO, DE 24 KV DE TENSIÓN ASIGNADA, 400 A DE INTENSIDAD NOMINAL, 450X735X1740 MM, CON AISLAMIENTO INTEGRAL DE SF6, FORMADA POR CUERPO METÁLICO, EMBARRADO DE COBRE E INTERRUPTOR TRIPOLAR. | UND | 18467798
P-0052 | XYZ | CINTA BANDIT | ML | 1375
P-0053 | XYZ | CONECTOR PARA DERIVACION DE AUTODESFORRE | UND | 184
P-0054 | XYZ | CORTACIRCUITOS 15 KV | UND | 114563
P-0055 | XYZ | CORTACIRUITO TERMOMAGNETICO TRIPOLAR ATORNILLABLE DE 100A 10KA 120/240V | UND | 127394
P-0056 | XYZ | CORTACIRUITO TERMOMAGNETICO TRIPOLAR ATORNILLABLE DE 30A 10KA 120/240V | UND | 71487
P-0057 | XYZ | CORTACIRUITO TERMOMAGNETICO TRIPOLAR ATORNILLABLE DE 40A 10KA 120/240V | UND | 76986
P-0058 | XYZ | CORTACIRUITO TERMOMAGNETICO TRIPOLAR ATORNILLABLE DE 50A 10KA 120/240V | UND | 84318
P-0059 | XYZ | CORTACIRUITO TERMOMAGNETICO TRIPOLAR ATORNILLABLE DE 80A 10KA 120/240V | UND | 114563
P-0060 | XYZ | CRUCETA METALICA DE 2 MTS | UND | 48575
P-0061 | XYZ | CUADRILLA MANO DE OBRA | H-H | 18330
P-0062 | XYZ | CUADRILLA MANO DE OBRA INTERIORES | H-H | 102330
P-0063 | XYZ | CURVA CONDUIT EMT 1/2" | UND | 1341
P-0064 | XYZ | CURVA CONDUIT EMT 4" | UND | 83985
P-0065 | XYZ | CURVA CONDUIT PVC 1" | UND | 1284
P-0066 | XYZ | CURVA CONDUIT PVC 1/2" | UND | 202
P-0067 | XYZ | CURVA CONDUIT PVC 11/2" | UND | 1696
P-0068 | XYZ | CURVA CONDUIT PVC 2'' | UND | 4491
P-0069 | XYZ | CURVA CONDUIT PVC 3/4" | UND | 321
P-0070 | XYZ | CURVA PVC SCH40 1/2" | UND | 1834
P-0071 | XYZ | DIAGONAL 0.68 M | UND | 13748
P-0072 | XYZ | DPS 15 KV - 10 KA | UND | 123727
P-0073 | XYZ | DUCTO PORTACABLE 10X40X240 COLD ROLLED CALIBRE 16-18 | UND | 230569
P-0074 | XYZ | EMPALME TIPO RESORTE 3M | UND | 1052
P-0075 | XYZ | ESPARRAGOS 5/8 X 1/2 | UND | 5499
P-0076 | XYZ | GABINETE METALICO,DIMENSIONES 1.00M X 0.60M X 0.30M,INCLUYE PINTURA ELECTROSTATICA. | UND | 584726
P-0077 | XYZ | GABINETE METALICO,DIMENSIONES 1.20M X 0.80M X 0.30M,INCLUYE PINTURA ELECTROSTATICA. | ML | 818616
P-0078 | XYZ | GRAPA DE CONEXIÓN ALAMBRÓN PICA | UND | 78087
P-0079 | XYZ | HEBILLAS PARA CINTA BANDIT 3/4 | ML | 734
P-0080 | XYZ | HERRAMIENTAS MENOR PARA INSTALACIONES ELECTRICAS Y OTROS SISTEMAS | JORNAL | 21082
P-0081 | XYZ | HERRAMIENTAS PARA INSTALACIONES ELECTRICAS | HORA | 37302
P-0082 | XYZ | INTERRUPTOR TOTALIZADOR BIFÁSICO 30 A | UND | 96745
P-0083 | XYZ | INTERRUPTOR TOTALIZADOR BIFÁSICO 90 A REGULABLE | UND | 250000
P-0084 | XYZ | INTERRUPTOR TOTALIZADOR MONOFÁSICO 30 A | UND | 96745
P-0085 | XYZ | INTERRUPTOR TOTALIZADOR TRIFASICO 100A REGULABLE | UND | 177273
P-0086 | XYZ | INTERRUPTOR TOTALIZADOR TRIFASICO 3X50 A | UND | 114563
P-0087 | XYZ | INTERRUPTOR TOTALIZADOR TRIFÁSICO 40 A | UND | 105947
P-0088 | XYZ | KIT DE TIERRA TANSFORMADOR | UND | 31162
P-0089 | XYZ | KIT PUNTA CAPTADORA (PUNTA DE 1.0 M, GRAPA Y BASE) | UND | 51104
P-0090 | XYZ | LUMINARIA APLIQUE DE EMERGENCIA ALENA 600L 90 E 185X50X108 SOBREPONER | UND | 129410
P-0091 | XYZ | LUMINARIA APLIQUE SOBREPONER LED 6000K 120V 60HZ GRIS | UND | 75254
P-0092 | XYZ | LUMINARIA CILINDRO 210X215 SOBREPONER KIT LED 1 BALA 1750Lm | UND | 201767
P-0093 | XYZ | LUMINARIA CONFORT LENS E03 610X600X82 | UND | 272658
P-0094 | XYZ | LUMINARIA CORAL LENS L11 400X120 SOBREPONER | UND | 283565
P-0095 | XYZ | LUMINARIA CORAL LENS L11 600X120 SOBREPONER | UND | 359909
P-0096 | XYZ | LUMINARIA IT 100 AQ LENS E10 1260X120X82 SOBREPONER | UND | 141783
P-0097 | XYZ | LUMINARIA LIVANA PLANE LENS L11 1220X105X110 SOBREPONER | UND | 234486
P-0098 | XYZ | LUMINARIA LIVANA PLANE LENS L11 2334X105X110 SOBREPONER | UND | 383903
P-0099 | XYZ | LUMINARIA MANTA LENS E13 610X600X80 SOBREPONER | UND | 267205
P-0100 | XYZ | LUMINARIA POSTE EXT D-63 154x900 1LED-BPAR 30 15W | UND | 652198
P-0101 | XYZ | LUMINARIA TIPO WALLPACK XTOR 6BRL CROSSTOUR LED 5000K 58w | UND | 1543924
P-0102 | XYZ | LUMINARIA TRIA LENS L06 1220X130X130 SOBREPONER | UND | 212674
P-0103 | XYZ | MEDIDOR BIFASICO TRIFILAR ELECTRONICO 2X120/208V DE 5-100A | UND | 270991
P-0104 | XYZ | MEDIDOR ELECTRONICO 2 0 3 ELEMENTOS S/MODEN C/TARJETA C10, 2S | UND | 2831979
P-0105 | XYZ | MINI BREAKER 15 - 60 A | UND | 29328
P-0106 | XYZ | PEGANTE PARA TUBERÍA PVC | UND | 5499
P-0107 | XYZ | PEGANTE PVC | UND | 5499
P-0108 | XYZ | PERNO DE 1/2 X 1/2 | UND | 1100
P-0109 | XYZ | PICA DE PROFUNDIDAD 1,5 M | UND | 122010
P-0110 | XYZ | PLAFÓN PORCELANA | UND | 1008
P-0111 | XYZ | PLAFON4 1/2'' REFORZADO POLIPROPILENO CON BORNES | UND | 3025
P-0112 | XYZ | PRENSA ESTOPA 3/4 DEXSON | UND | 5917
P-0113 | XYZ | PUNTA DE TITANIO | UND | 10949
P-0114 | XYZ | SENSOR DE MOVIMIENTO DUAL | UND | 125268
P-0115 | XYZ | SOLDADURA EXOTÉRMICA 115g | UND | 18752
P-0116 | XYZ | SOPORTE PLÁSTICO 16 MM | UND | 3013
P-0117 | XYZ | SOPORTE PLÁSTICO 36 MM | UND | 3268
P-0118 | XYZ | SUPLEMENTO 4x4 | UND | 1146
P-0119 | XYZ | TABLERO DE MEDIDA TRIFÁSICA DE DEMANDA MASIVA 2X0,8X0,4 CON BANDEJA | UND | 1283097
P-0120 | XYZ | TABLERO MONOFÁSICO 6 CIRCUITOS | UND | 44772
P-0121 | XYZ | TABLERO POLIFÁSICO 8 CIRCUITOS | UND | 65759
P-0122 | XYZ | TABLERO TRIFÁSICO DE 24 CTOS CON PUERTA Y TOTALIZADOR | UND | 243055
P-0123 | XYZ | TABLERO TRIFÁSICO DE 30 CTOS CON PUERTA Y TOTALIZADOR | UND | 350469
P-0124 | XYZ | TABLERO TRIFÁSICO DE 36 CTOS CON PUERTA Y TOTALIZADOR | UND | 403383
P-0125 | XYZ | TAPA CIEGA REDONDA PLASTICA | UND | 1100
P-0126 | XYZ | TERMINAL CONDUIT PVC 1/2" | UND | 764
P-0127 | XYZ | TERMINAL EMT 1/2" | UND | 1730
P-0128 | XYZ | TERMINAL SCH40 1/2" | UND | 871
P-0129 | XYZ | TOMACORRIENTE DOBLE CON POLO A TIERRA | UND | 9724
P-0130 | XYZ | TOMACORRIENTE DOBLE CON POLO A TIERRA RED REGULADA | UND | 15287
P-0131 | XYZ | TOMACORRIENTE DOBLE GFCI 20 A | UND | 31935
P-0132 | XYZ | TRANSFORMADOR DE CORRIENTE 20A - 13,2 KV CLASE 0,5 | UND | 1963139
P-0133 | XYZ | TRANSFORMADOR DE POTENCIAL 13200/120V CLASE 0,5 | UND | 2072202
P-0134 | XYZ | TRANSFORMADOR TRIFASICO 150 KVA TIPO SECO 13200:220/110V | UND | 21995948
P-0135 | XYZ | TRANSFORMADOR TRIFASICO 30 KVA | UND | 3207743
P-0136 | XYZ | TRANSPORTE DE MATERIALES A BODEGA DEL CONTRATISTA | KG$ | 1224
P-0137 | XYZ | TRATAMIENTO TIERRA | KG | 2384
P-0138 | XYZ | TUBO CONDUIT EMT DE 1/2'' | ML | 8628
P-0139 | XYZ | TUBO CONDUIT EMT DE 4'' | ML | 100243
P-0140 | XYZ | TUBO CONDUIT PVC 1" | ML | 2960
P-0141 | XYZ | TUBO CONDUIT PVC 1/2" | ML | 688
P-0142 | XYZ | TUBO CONDUIT PVC 11/2" | ML | 3621
P-0143 | XYZ | TUBO CONDUIT PVC 2 1/2" | ML | 6801
P-0144 | XYZ | TUBO CONDUIT PVC 2" | ML | 6320
P-0145 | XYZ | TUBO CONDUIT PVC 3/4" | ML | 871
P-0146 | XYZ | TUBO CONDUIT SCH40 1/2" | ML | 2887
P-0147 | XYZ | TUBO GALVANIZADO DE 2''X 6M | UND | 137475
P-0148 | XYZ | UNION EMT 1/2" | UND | 1260
P-0149 | XYZ | UNION EMT DE 4" | UND | 11456
P-0150 | XYZ | UNION PVC 1/2" | UND | 367
P-0151 | XYZ | UNION PVC 2" | UND | 825
P-0152 | XYZ | VARILLA COBRE - COBRE 5/8" X 2,4 M | UND | 230000
P-0153 | XYZ | TRANSPORTE DE MATERIALES A SITIO DE TRABAJO | KG$ | 953
P-0154 | XYZ | SUPERVISOR DE OBRA | H-H | 41325
P-0155 | XYZ | TERMINAL CONDUIT PVC 2" | UND | 6533
P-0156 | XYZ | TERMINAL CONDUIT PVC 3/4" | UND | 943
P-0157 | XYZ | GABINETE PARA TOTALIZADOR DE 50A TRIPOLAR, BARRAJE DE 100A Y MINIBREAKS DE 30A | UND | 1443485
P-0158 | XYZ | TABLERO MONOFASICO DE 8 CIRCUITOS | UND | 117548
P-0159 | XYZ | TABLERO TRIFÁSICO DE 18 CTOS CON PUERTA Y TOTALIZADOR | UND | 270367
P-0160 | XYZ | TUBO CODUIT EMT DE 1 1/4'' | ML | 21128
P-0161 | XYZ | CURVA CONDUIT EMT 1 1/4" | UND | 9566
P-0162 | XYZ | UNION EMT 1 1/4" | UND | 3083
P-0163 | XYZ | GABINETE ELECTRICO PARA OPERACIÓN DE PURIFICADORES | UND | 2703669
P-0164 | XYZ | TUBO CODUIT EMT DE 3/4'' | ML | 12833
P-0165 | XYZ | CORAZA AMERICANA 3/4" | ML | 5002
P-0166 | XYZ | TERMINAL EMT 3/4" | UND | 1603
P-0167 | XYZ | TERMINAL CORAZA AMERICANA EMT 3/4" | UND | 4354
P-0168 | XYZ | CINTA AISLANTE NEGRA | ML | 352
P-0169 | XYZ | AMARRA PLASTICA 30 CM | UND | 122
P-0170 | XYZ | BORNA TERMINAL No 4 | UND | 2155
P-0171 | XYZ | LUMINARIA HERMETICA LED 2X16W | UND | 266605
P-0172 | XYZ | CURVA CONDUIT EMT 3/4" | UND | 2283
P-0173 | XYZ | UNION SCH40 3/4" | UND | 1672
P-0174 | XYZ | GABINETE ELECTRICO PARA MOTOBOMBAS DE PISCINA | UND | 2547865
P-0175 | XYZ | INTERRUPTOR DOBLE | UND | 6416
P-0176 | XYZ | VINILO COLOR NARANJA | ML | 6875
P-0177 | XYZ | CINTA MARQUILLADORA | UND | 44955
P-0178 | XYZ | TABLERO DE CONTROL PARA TOBOGAN | UND | 3803466
P-0179 | XYZ | TABLERO TRIFÁSICO DE 12 CTOS CON PUERTA Y TOTALIZADOR | UND | 285207
P-0180 | XYZ | GABINETE TRIFÁSICO TIPO INTEMPERIE PARA ZONAS | UND | 6384317
P-0181 | XYZ | INTERRUPTOR TOTALIZADOR TRIFASICO 300A REGULABLE | UND | 814982
P-0182 | XYZ | MARCO METALICO 30X30 CMS | UND | 96645
P-0183 | XYZ | CONCRETO 3000 PSI | M3 | 272200
P-0184 | XYZ | MADERA PARA MOLDE DE CAJA | UND | 11915
P-0185 | XYZ | GRAVILLA FINA | BULTO | 10013
P-0186 | XYZ | TERMINAL PVC TIPO CAMPANA DE 2" | UND | 9869
P-0187 | XYZ | MARCO METALICO 60X60 CMS | UND | 137475
P-0188 | XYZ | CAJA EN CONCRETO PARA ALBERGAR TABLERO GENERAL ZONA 1 | UND | 488348
P-0189 | XYZ | TUBO CONDUIT PVC 3" | ML | 15167
P-0190 | XYZ | HIDROSOLTA X 15 KG | BULTO | 81157
P-0191 | XYZ | ESTUCO RELLENO | KG | 1650
P-0192 | XYZ | ESTUCO PLASTICO EN POLVO | KG | 1558
P-0193 | XYZ | PINTURA VINILO TIPO 1 | GALON | 45825
P-0194 | XYZ | LIJA 120 | UND | 2750
P-0195 | XYZ | CINTA PARA UNIONES | UND | 10998
P-0196 | XYZ | BROCHAS 6" | UND | 22913
P-0197 | XYZ | RODILLO GRANDE | UND | 16497
P-0198 | XYZ | OMEGA | UND | 3208
P-0199 | XYZ | TORNILLO ESTRUCTURA DRYWALL | UND | 91
P-0200 | XYZ | MATERIAL PARA REPARACION DE CERAMICAS | GL | 733199
P-0201 | XYZ | HERRAMIENTAS PARA EXCAVACIONES Y RELLENOS | HORA | 33911
P-0202 | XYZ | ALAMBRE DE COBRE No 12 THHN Cu | ML | 1418
P-0203 | XYZ | CABLE DE COBRE No 10 LIBRE DE HALOGENOS | ML | 4206
P-0204 | XYZ | CAJA TIPO RADWELD RECTANGULAR 4" X 4" | UND | 33025
P-0205 | XYZ | APLIQUE DECORATIVO TIPO INTERIOR | UND | 68182
P-0206 | XYZ | PLANTA ELECTRICA CUMMINS 50KVA/63KVA NOMINALES | UND | 46509091
P-0207 | XYZ | CABINA INSONORA Y DE PROTECCION EN LAMINA CR CALIBRE 14-16 | UND | 11818182
P-0208 | XYZ | TRANSFERENCIA AUTOMATICA POR CONTACTORES LG 160AC1 | UND | 3727273
P-0209 | XYZ | PRECALENTADOR DE CAMISAS | UND | 681818
P-0210 | XYZ | PLANTA ELECTRICA 75KVA/94KVA NOMINALES | UND | 51058742
P-0211 | XYZ | CABINA INSONORA Y DE PROTECCION EN LAMINA CR CALIBRE 14-16 | UND | 8173493
P-0212 | XYZ | TRANSFERENCIA AUTOMATICA POR CONTACTORES LG 160AC1 | UND | 7948864
P-0213 | XYZ | LAMPARA COLGANTE TIPO INDUSTRIAL DE POLICARBONATO 16″ | UND | 313636
P-0214 | XYZ | SIKA BOOM ESPUMA | UND | 40909
P-0215 | XYZ | TABLERO GENERAL DE DISTRIBUCION | UND | 4041102
P-0216 | XYZ | MARCO METALICO 80X80 CMS | UND | 195657
P-0217 | XYZ | TERMINAL EMT 1" | UND | 2227
P-0218 | XYZ | BREAKER MONOPOLAR TIPO RIEL 15 A | UND | 11327
P-0219 | XYZ | BREAKER MONOPOLAR TIPO RIEL 20 A | UND | 13145
P-0220 | XYZ | BREAKER MONOPOLAR TIPO RIEL 30 A | UND | 14964
P-0221 | XYZ | SEÑALIZACION DE ACOMETIDAS | UND | 26364
P-0222 | XYZ | SEÑALIZACION DE SUBESTACION | UND | 409091
P-0223 | XYZ | CALENTADOR ELECTRICO | UND | 1469815
P-0225 | XYZ | REGATAS | ML | 22273
P-0224 | XYZ | DEMOLICION DE ESTRUCTURA | M3 | 108664
P-0226 | XYZ | CONCRETO RESISTENCIA 21 MPA | M3 | 661706
P-0227 | XYZ | CAJA TIPO RADWELD OCTOGONAL SALIDAS DE 3/4 | UND | 16069
P-0228 | XYZ | TAPA PARA CAJA TIPO RADWELD OCTOGONAL CIEGA | UND | 4276
P-0229 | XYZ | GABINETE BIFÁSICO TIPO INTEMPERIE PARA ZONAS | UND | 5677918
P-0230 | XYZ | RECEBO COMUN | M3 | 42227
P-0231 | XYZ | SALTARIN | HORA | 34527
P-0232 | XYZ | TUBO CONDUIT EMT DE 2" | ML | 25368
P-0233 | XYZ | TUBO CONDUIT EMT DE 1" | ML | 14218
P-0234 | XYZ | INTERRUPTOR TOTALIZADOR BIFÁSICO 2X40 A | UND | 29500
P-0235 | XYZ | BREAKER INDUSTRIAL GRADUABLE BIFASICO 35 - 50A | UND | 172327
P-0236 | XYZ | BREAKER DE RIEL BIPOLAR 2 X 16A - 6 KA | UND | 26573
P-0237 | XYZ | TABLERO BIFÁSICO DE 12 CTOS CON PUERTA Y TOTALIZADOR | UND | 320373
P-0238 | XYZ | CURVA CONDUIT EMT 2" | UND | 16150
P-0239 | XYZ | CURVA CONDUIT EMT 1" | UND | 3190
P-0240 | XYZ | TERMINAL CONDUIT EMT 2" | UND | 5184
P-0241 | XYZ | TERMINAL CONDUIT EMT 1" | UND | 1825
P-0242 | XYZ | MARCO METALICO 100X100 CMS | UND | 286407
P-0243 | XYZ | LAMPARA SOLAR TODO EN UNO DE 70W SSL-37 7000 LUMENS CON TRES METODOS DE FUNCIANAMIENTO | UND | 4765825
P-0244 | XYZ | SERVICIO DE CAMIONETA Y ESCALERA DE EXTENSIÓN | UND | 163636
P-0245 | XYZ | LAMPARA SOLAR TODO EN UNO DE 20W NSL-12N 2000 LUMENS CON CONTROL REMOTO | UND | 2684209
P-0246 | XYZ | POSTE PARA ILUMINACIÓN EXTERIOR DE 9 METROS DE ALTURA GALVANIZADO Y PINTADO CON ANTICORROSIVO Y PINTURA POLIURETANO COLOR GRIS, INCLUYE CANASTILLA EN VARILLA DE 5/8" CON ROSCA Y TUERCAS GALVANIZADAS PARA ANCLAJE AL POSTE. | UND | 1667839
P-0247 | XYZ | CANASTILLA EN CUATRO VARILLAS DE 90 CM X 5/8" CON ROSCA Y TUERCAS GALVANIZADAS PARA ANCLAJE AL POSTE, CON PLACA BASE PARA FUNDICIÓN. | UND | 130000
P-0248 | XYZ | KIT DE SISTEMA DE PUESTA A TIERRA PARA ESTRUCTURA METÁLICA TIPO POSTE O MÁSTIL DE ALUMBRADO PÚBLICO CON VARILLA DE 1,8 M INCLUYE CONECTOR DE VARILLA Y CONECTOR DE PONCHAR. | UND | 104545
P-0249 | XYZ | POSTE PARA ILUMINACIÓN EXTERIOR DE 4 METROS DE ALTURA, GALVANIZADO Y PINTADO CON ANTICORROSIVO Y PINTURA POLIURETANO COLOR GRIS, INCLUYE CANASTILLA EN VARILLA DE 5/8" CON ROSCA Y TUERCAS GALVANIZADAS PARA ANCLAJE AL POSTE. POSTE O MÁSTIL DE ALUMBRADO PÚBLICO CON VARILLA DE 1,8 M INCLUYE CONECTOR DE VARILLA Y CONECTOR DE PONCHAR. | UND | 1311037
P-0250 | XYZ | MARCO METALICO 25X25 CMS | UND | 74957
P-0251 | XYZ | CORDON DE RESPALDO 3/8" | ML | 573
P-0252 | XYZ | SELLADOR ELASTICO DE POLIURETANO | ML | 7474
P-0253 | XYZ | CORTADORA | JORNAL | 21273
P-0254 | XYZ | HERRAMIENTA MENOR | JORNAL | 11455
P-0255 | XYZ | TALADRO COMPRESOR | JORNAL | 81818
P-0256 | XYZ | CONCRETO SIMPLE 2500 PSI | M3 | 284045
P-0257 | XYZ | MALLA ELECTROSOLDADA 15X15 4MM | M2 | 10513
P-0258 | XYZ | FORMALETA | M2 | 31427
P-0259 | XYZ | MEZCLADORA DE CONCRETO | HH | 8182
P-0260 | XYZ | VIBRADOR PARA CONCRETO | HH | 8182
P-0261 | XYZ | LUMINARIA LINEAL 3,400 METROS | UND | 786338
P-0262 | XYZ | LUMINARIA LINEAL 1,200 METROS | UND | 471770
P-0263 | XYZ | LUMINARIA LINEAL 1,200 METROS DIMERIZABLE | UND | 512493
P-0264 | XYZ | CAMPANA VENTUX DE 15W REF. 131506E1000 | UND | 533313
P-0265 | XYZ | LAMPARA A PRUEBA DE VAPOR DE 36W REF. 36ESTLD001MV65B | UND | 123161
P-0266 | XYZ | BREAKER DE RIEL MONOPOLAR 1 X 20A - 6 KA | UND | 20386
P-0267 | XYZ | BREAKER DE RIEL BIPOLAR 2 X 32A - 6 KA | UND | 29408
P-0268 | XYZ | BREAKER DE RIEL TRIPOLAR 3 X 50A - 6 KA | UND | 51137
P-0269 | XYZ | MEDIDOR TRIFASICO TETRAFILAR ELECTRONICO 3X120/220V DE 5-100A | UND | 1438876
P-0270 | XYZ | TRANSFORMADORES DE CORRIENTE | UND | 285011
P-0271 | XYZ | UPS BIFASICA DE 6KW | UND | 8642029
P-0272 | XYZ | TABLERO BIFÁSICO DE 8 CTOS CON PUERTA Y TOTALIZADOR | UND | 217222
P-0273 | XYZ | TABLERO BYPASS PARA UPS BIFASICA DE 3KW | UND | 752410
P-0274 | XYZ | CAJA TIPO RADWELD RECTANGULAR 2" X 4" SALIDAS DE 1/2" | UND | 13191
P-0275 | XYZ | CAJA TIPO RADWELD OCTOGONAL SALIDAS DE 1/2" | UND | 15231
P-0276 | XYZ | PRENSA ESTOPA 1/2 DEXSON | UND | 3115
P-0277 | XYZ | CAJA TIPO RADWELD 2400 SALIDAS DE 1/2" | UND | 18406
P-0278 | XYZ | TERMINAL EMT 4" | UND | 25276
P-0279 | XYZ | AUXILIAR ELECTRICISTA | JORNAL | 94130
P-0280 | XYZ | TECNICO ELECTRICISTA | JORNAL | 122169
P-0281 | XYZ | SUPERVISOR DE OBRA | JORNAL | 138310
P-0282 | XYZ | OBRERO | JORNAL | 80778
P-0283 | XYZ | CAJA TIPO RADWELD 2400 SALIDAS DE 3/4" | UND | 21037
P-0284 | XYZ | ABRAZADERA AJUSTABLE PARA TUBO 3/4" | UND | 1255
P-0285 | XYZ | RIEL TECNA LISO DE 2X4 | ML | 23255
P-0286 | XYZ | CAJA DE EMPALME METALICA DE 6X6X4 | UND | 27359
P-0287 | XYZ | CHAZOS EXPANSION DE 3/8 X 1"7/8 | UND | 441
P-0288 | XYZ | CABLE 4PR S/FTP CAT 6A VIOLETA LS0H 10G 1000MHZ 305m | ML | 4429
P-0289 | XYZ | PLUG ZPLUG CAT 6A RJ45 | UND | 68480
P-0290 | XYZ | PATCH CORD CAT 6A 1,8 METROS | UND | 24300
P-0291 | XYZ | IDENTIFICACION - MARCACION DE SALIDAS DE DATOS Y CABLE (EN SALIDA). | UND | 9676
P-0292 | XYZ | PATCH CORD CAT 6A 0,5 METROS | UND | 21900
P-0293 | XYZ | CERTIFICACION DE SALIDA DE DATOS EN CATEGORIA 6A | UND | 11830
P-0294 | XYZ | FACEPLATE CT SENCILLO BLANCO SIEMON | UND | 13024
P-0295 | XYZ | ADAPTADOR CT ANGUL. 1PTO BLANCO SIEMON. | UND | 9343
P-0296 | XYZ | ACCESORIOS DE INSTALACION PARA SALIDAS DE DATOS | UND | 31145
P-0297 | XYZ | JACK FUTP CAT 6A NGB | UND | 71590
P-0298 | XYZ | RACK DE 39 CM ALTO/52CM | UND | 268945
P-0299 | XYZ | MULTITOMA HORIZONTAL | UND | 66679
P-0300 | XYZ | HERRAJE TERA 24PUERTOS NEGRO ZMAX SIEMON | UND | 86970
P-0301 | XYZ | ORGANIZADOR DE CABLES HORIZONTAL FRONTAL-POSTERIOR, 2U. | UND | 65232
P-0302 | XYZ | UAP-AC-M ACCESS PONIT UBIQUITI DUAL BAND 2.4 Y 5 GHZ UAP-AC-M | UND | 470560
P-0303 | XYZ | SWITCH TENDA TEF1219P 16 PUERTOS 10/100 POE+2GIGABYTE | UND | 727593
P-0304 | XYZ | BANDEJA TIPO MALLA 200X 60 | ML | 50824
P-0305 | XYZ | SOPORTE PARA BANDEJA PORTACABLE TIPO MALLA DE 30 CML, INCLUYE ANCLAJES - VARILLAS ROSCADAS - RIEL ETC. (CADA 1.5 ML) | UND | 17971
P-0306 | XYZ | CABLE DESNUDO DE COBRE 6 AWG PARA PUESTA A TIERRA DE BANDEJA TIPO MALLA. | ML | 7285
P-0307 | XYZ | ACCESORIOS PARA ATERRIZAJE DE CABLE A BANDEJA | UND | 14377
P-0308 | XYZ | GRABADOR MARCA DAHUA XVR 5 EN 1, 10FPS POR 24CH@5M-N Ó 15FPS POR 16CH@4M-N/1080P , SOPORTA TECNOLOGÍA HDCVI/CVBS/AHD/TVI, 1MP, 2MP,4M-N Y 5MP-N, SOPORTA CÁMARAS IP 16+8 CH, CADA CANAL HASTA 6MP, SMD PLUS, PROTECCIÓN PERIMETRAL, SALIDAS SIMULTÁNEAS A MONITOR HDMI, VGA, AUDIO: 1 ENTRADA/1 SALIDA, CMS(DSS/PSS) & DMSS PARA VISUALIZACIÓN A TRAVÉS DE SMART PHONE: IPHONE, IPAD, ANDROID, TECNOLOGIA P2P, 2 PUERTOS USB (2.0), RS485, H.265+, SOPORTA 1DD SATA X 10TB (NO INCLUIDO), REFERENCIA XVR5116H-I. | UND | 1696473
P-0309 | XYZ | DISCO DURO 8TB SATA3 64MB INTELLIPOWER, REFERENCIA WD81PURZ. | UND | 1130078
P-0310 | XYZ | SWITCH 16-PORT GIGABIT WEB SMART POE+ SWITCH AND 4 X SHARED GIGABIT PORTS (RJ-45 OR SFP) (185W), MARCA TRENDNET, REFERENCIA TPE-1620WS. | UND | 2826696
P-0311 | XYZ | MONITOR DE 43" ENTRADA HDMI MARCA DAHUA REFERENCIA DHL43-F600. | UND | 2777849
P-0312 | XYZ | CÁMARA IP TIPO DOMO 4 MP, DIA/NOCHE REAL, IR SMART LED 30M, CHIP CMOS 1/3", LENTE MOTORIZADO 2.7-12MM, SLOT PARA MEMORIA MICRO SD, H.265, DWDR, 3DNR, AWB, AGC, BLC, POE, IP67, DC12V. PLÁSTICA | UND | 328686
P-0313 | XYZ | CABLE DUPLEX 2X18 POLARIZADO. | UND | 3397
P-0314 | XYZ | CINTA SUPER 33 DE 3M | UND | 27861
P-0315 | XYZ | CINTA TEMFLEX 3M COLOR NEGRO | UND | 2958
P-0316 | XYZ | TERMOENCOGIBLES PARA MARQUILACCION | UND | 243064
P-0317 | XYZ | CANALETA METALICA DE 12X5 BLANCA | ML | 37903
P-0318 | XYZ | TROQUEL PIRAM D-L-L- PARA CANAL 12X5 | UND | 37182
P-0319 | XYZ | CONTROLADOR IP 1 PUERTA KT-1, SOLO TARJETA, MONTAJE EN GABINETE MARCA KANTECH REFERENCIA KT-1-PCB-LA. | UND | 3517251
P-0320 | XYZ | POWER SUPPLY/CHARGER - 12VDC @ 4 AMP OR 24VDC @ 3 AMP, AC & BATTERY MONITORING, CLASS 2 POWER LIMITED OUTPUT, ENCL. 13.5”H X 13”W X 3.25”D, 115VAC INPUT, UL LISTED (UL294/UL603/UL1069/UL1481), CUL LISTED, CSFM, MEA & FM APPROVED. MARCA ALTRONIX, REFERENCIA AL400ULX. | UND | 2944225
P-0321 | XYZ | TRANSFORMADOR 16VAC-40VA MARCA KANTECH REFERENCIA TR1640P/UL. | UND | 301430
P-0322 | XYZ | COMBO ELECTROIMAN 350 ZL. INCLUYE ELECTROIMAN 350LBS- SOPORTE ZL. MARCA YALE, REFERENCIA 0007029. | UND | 707803.5938
P-0323 | XYZ | STOPPER® STATION WITH STOPPER® STATION SHIELD WITH SOUND.MARCA SECOLARM, REFERENCIA SS-20A1E. | UND | 882380
P-0324 | XYZ | TERMINAL CONTROL DE ACCESO 4.3" RECONOCIMIENTO FACIAL LECTOR TARJETA Y CONTRASENA 2MP | UND | 2154001
P-0325 | XYZ | BOTIN NO TOUCH | UND | 342637
P-0326 | XYZ | BATERIA CARGA SECA 12V 7A/H. GENERICO. | UND | 379899
P-0327 | XYZ | SOPORTE PARA LECTORA DE RECONOCIMIENTO FACIAL. | UND | 552149
P-0328 | XYZ | SWCHITH 24-PORT MARCA TRENDNET REFERENCIA TPE-224WS 10/100MBPS WEB SMART POE SWITCH WITH 4 GIGABIT PORTS AND 2 SFP SLOTS (170W) | UND | 4351002
P-0329 | XYZ | EQUIPO PC PARA MANEJO DE SISTEMA DE CONTROL DE ACCESO, ENROLAMIENTO DE TARJETAS Y CAPTURA DE INFORMACION. | UND | 4938390
P-0330 | XYZ | TARJETAS IOPROX, XSF/ 26 BITS, WIEGAND MARCA KANTECH REFERENCIA P10SHL. | UND | 21141
P-0331 | XYZ | PROGRAMADOR O INGENIERO | JORNAL | 210471
P-0332 | XYZ | HERRAMIENTAS MENOR PARA PROGRAMACION Y/0 SOFWARE | JORNAL | 120890
P-0333 | XYZ | Central de incendio Conv 110V/60Hz, UL. | UND | 4114858
P-0334 | XYZ | modulo expansion mux FPE-7039 | UND | 1576299
P-0335 | XYZ | Anunciador LCD y teclado de control (FPD-7024) | UND | 2773648
P-0336 | XYZ | Sirena con luz estroboscopica montaje en pared o techo, 12/24 V a 2W, 8 CD, 110dA. | UND | 355985
P-0337 | XYZ | Mini modulo entrada simple | UND | 197626
P-0338 | XYZ | Detector de humo inteligente optico Ref. FAP-440 | UND | 340277
P-0339 | XYZ | Det. inteligente doble tecnologia optico/termico Ref. FAP-440T | UND | 427949
P-0340 | XYZ | Base estandar para detector inteligente ref.: FAA 440 | UND | 51369
P-0341 | XYZ | Estacion manaual de alarma de incendio, de doble accion, roja. | UND | 563102
P-0342 | XYZ | Modulos de entrada/salida fpd - 7024 | UND | 448426
P-0343 | XYZ | CABLE FPL 2X16 INCENDIO (ROLLO 305 M) CON DRAIN | UND | 1005404
P-0344 | XYZ | Bateria carga seca 12V-17A/h | UND | 400311
P-0345 | XYZ | Anunciador LCD y teclado de control (FPD-7024) | UND | 2391076
P-0346 | XYZ | Anunciador LCD y teclado de control (FPD-7024) | UND | 2391076
P-0347 | XYZ | TERMINAL EMT DE 1 1/4'' | ML | 3180
P-0348 | XYZ | CANAL ESTRUCTURAL 2X2 | ML | 34400
P-0349 | XYZ | Tuberia A/C SCH10 de 4" | ML | 134314
P-0350 | XYZ | varilla roscada 3/8 x 3 metros | UND | 21177
P-0351 | XYZ | Marquillado e identificación de equipos e infraestructura de extincion de incendios | GLB | 13768
P-0352 | XYZ | Accesorios de instalación (Tornillos, chazos, arandelas, Tee ranurada, tapas ranuradas, uniones ranuradas, niple galvanizado) | GLB | 215929
P-0353 | XYZ | Tuberia A/C SCH10 de 1 1/2" | ML | 48923
P-0354 | XYZ | Soporte tipo pera 4" | UND | 9428
P-0355 | XYZ | Soporte tipo pera 1 1/2" | UND | 2838
P-0356 | XYZ | TEE RANURADA MECÁNICA DE 4" X 4" | UND | 134719
P-0357 | XYZ | TEE RANURADA MECÁNICA DE 4" X 1 1/2" | UND | 83701
P-0358 | XYZ | TEE RANURADA MECÁNICA DE 4" X 2 1/2" | UND | 89919
P-0359 | XYZ | Codo ranurado de 4" 90 | UND | 62188
P-0360 | XYZ | Codo ranurado de 1 1/2" 90 | UND | 23175
P-0361 | XYZ | CODO RANURADO DE 45°X 4" | UND | 80944
P-0362 | XYZ | UNIÓN RANURADO DE 4" | UND | 40392
P-0363 | XYZ | TAPA RANURADO DE 4" | UND | 35859
P-0364 | XYZ | TEE DOBLE RANURADA MECÁNICA DE 4" X 4" | UND | 168175
P-0365 | XYZ | Siamesa inyección columna 4" x 2; 1/2" BR | UND | 1082427
P-0366 | XYZ | Valvula cheque de 4" UL/FM | UND | 1357189
P-0367 | XYZ | Gabinete completo clase III 90x70x23 | UND | 1264652
P-0368 | XYZ | LAVADOR DE AIRE COMPACTO DE LA SERIE EE PARA 4.000 CFM A 0,30” C.A MODELO EE-1210 CON MOTOR DE 1.0 HP TRIFÁSICO EFICIENCIA DE SATURACIÓN MÍNIMA DEL 87.2%. | UND | 13099531
P-0369 | XYZ | BASES METÁLICAS | UND | 204000
P-0370 | XYZ | CONEXIONES | UND | 108450
P-0371 | XYZ | ARRANQUE | UND | 385000
P-0372 | XYZ | UNIDAD DE VENTILACIÓN PARA SISTEMAS DE RENOVACIÓN DE AIRE HTFC-9 | UND | 2416055
P-0373 | XYZ | REJILLA DE EXTRACCIÓN DE AIRE | UND | 111370
P-0374 | XYZ | SOPORTERIA PARA REJILLAS | UND | 17520
P-0375 | XYZ | DIFUSORES DE VENTILACIÓN | UND | 198580
P-0376 | XYZ | REJILLAS DE VENTILACIÓN | UND | 285738
P-0377 | XYZ | LAMINA DE POLIISOCIANURATO | M2 | 84418
P-0378 | XYZ | PEGANTE | UND | 5850
P-0379 | XYZ | CINTA DE ALUMINIO | UND | 9662
P-0380 | XYZ | EXTRACTORES DE BAÑO TIPO SOBREPONER | UND | 412899
P-0381 | XYZ | CORTINA DE AIRE | UND | 3100020
P-0382 | XYZ | TUBO CODUIT SCH 40 DE 1/2'' | ML | 4166.6667
P-0383 | XYZ | PANEL LED DE 40W DE 1,2 METROS | UND | 164200
P-0384 | XYZ | TUBO CODUIT SCH 40 DE 3/4'' | ML | 6616.6667
P-0385 | XYZ | TUBO CODUIT SCH 40 DE 1 1/4'' | ML | 11273
P-0386 | XYZ | TERMINAL PVC SCH40 1/2" | ML | 900
P-0387 | XYZ | TERMINAL PVC SCH40 3/4" | ML | 1200
P-0388 | XYZ | TERMINAL PVC SCH40 1 1/4" | ML | 7800
P-0389 | XYZ | CURVA PVC SCH40 1/2" | ML | 1300
P-0390 | XYZ | CURVA PVC SCH40 3/4" | ML | 1470
P-0391 | XYZ | CURVA PVC SCH40 1 1/4" | ML | 3900
P-0392 | XYZ | CAJA PLASTICA CUADRADA SCH40 | UND | 3045
P-0393 | XYZ | UNION SCH40 1 1/4" | UND | 1672
P-0394 | XYZ | ABRAZADERA AJUSTABLE PARA TUBO 1 1/4" | UND | 1555
P-0395 | XYZ | CAJA DE PASO METALICA 20X20X12 | UND | 37200

## ESTUDIO DE MERCADO (hidden)
RECURSOS PRIMARIOS
PRESUPUESTO ELECTRICO IMUES
LUIS CARLOS TORO BASTIDAS
INGENIERO ELECTRICISTA
[6 empty] | 1 | 2 | 3 | 4 | 5 | 6 | 7 | 8 | 9 | 10 | 11 | 12 | 13 | 14 | 15 | 16 | 17
|  | MATERIALES |  | PRECIO |  | 8: UNIFORCE; 12: CYC; 16: DISTRIREDES; 17: PROMEDIO
P-0001 | XYZ | ACCESORIOS DE FIJACION Y MONTAJE DE GABINETES | UND | 50408 | OKAY | P-0001 | ACCESORIOS DE FIJACION Y MONTAJE DE GABINETES | UND | 50408 | 1 | 12 | 1,12 | 56457 | 1 | 10 | 1,10 | 55448.8 | 1 | 12 | 1,12 | 56456.96 | 56121
P-0002 | XYZ | ACCESORIOS DE MARCACION E IDENTIFICACION | UND | 25204 | OKAY | P-0002 | ACCESORIOS DE MARCACION E IDENTIFICACION | UND | 25204 | 1 | 14 | 1,14 | 28733 | 1 | 12 | 1,12 | 28228.48 | 1 | 12 | 1,12 | 28228.48 | 28397
P-0003 | XYZ | ACCESORIOS DE FIJACION TRANSFORMADOR TIPO SECO | UND | 272200 | #N/A | P-0004 | ACCESORIOS DE INSTALACIÓN (TORNILLOS, GRAPAS, CHAZOS) | UND | 12400 | 1 | 14 | 1,14 | 14136 | 1 | 10 | 1,10 | 13640 | 1 | 12 | 1,12 | 13888 | 13888
P-0004 | XYZ | ACCESORIOS DE INSTALACIÓN (TORNILLOS, GRAPAS, CHAZOS) | UND | 12400 | OKAY | P-0005 | ACCESORIOS DE INSTALACION LUMINARIA (GUAYAS, PERROS, CHAZOS, TORNILLOS) | UND | 13041 | 1 | 9 | 1,9 | 24778 | 1 | 11 | 1,11 | 14475.51 | 1 | 14 | 1,14 | 14866.74 | 18040
P-0005 | XYZ | ACCESORIOS DE INSTALACION LUMINARIA (GUAYAS, PERROS, CHAZOS, TORNILLOS) | UND | 13041 | OKAY | P-0006 | ACCESORIOS INSTALACION DUCTO PORTACABLE | UND | 50408 | 1 | 13 | 1,13 | 56961 | 1 | 11 | 1,11 | 55952.88 | 1 | 9 | 1,9 | 95775.2 | 69563
P-0006 | XYZ | ACCESORIOS INSTALACION DUCTO PORTACABLE | UND | 50408 | OKAY | P-0010 | CABLE DE COBRE No 12 LIBRE DE HALOGENOS | ML | 2168 | 1 | 12 | 1,12 | 2428 | 1 | 14 | 1,14 | 2471.52 | 1 | 9 | 1,9 | 4119.2 | 3006
P-0007 | XYZ | ACCESORIOS INSTALACION TABLERO DE DISTRIBUCION | UND | 30245 | #N/A | P-0012 | APLIQUE INTERRUPTOR CONMUTABLE SENCILLO | UND | 22549 | 1 | 11 | 1,11 | 25029 | 1 | 14 | 1,14 | 25705.86 | 1 | 13 | 1,13 | 25480.37 | 25405
P-0008 | XYZ | ALAMBRE DE COBRE TW NO 12 AWG | ML | 1288 | #N/A | P-0013 | APLIQUE INTERRUPTOR DOBLE | UND | 8852 | 1 | 9 | 1,9 | 16819 | 1 | 13 | 1,13 | 10002.76 | 1 | 10 | 1,10 | 9737.2 | 12186
P-0009 | XYZ | ALAMBRE DE COBRE TW NO 14 AWG | ML | 871 | #N/A | P-0014 | APLIQUE INTERRUPTOR SENCILLO | UND | 8547 | 1 | 10 | 1,10 | 9402 | 1 | 12 | 1,12 | 9572.64 | 1 | 12 | 1,12 | 9572.64 | 9516
P-0010 | XYZ | CABLE DE COBRE No 12 LIBRE DE HALOGENOS | ML | 2168 | OKAY | P-0021 | LAMPARA REDONDA 18 W | UND | 19086 | 1 | 14 | 1,14 | 21758 | 1 | 9 | 1,9 | 36263.4 | 1 | 13 | 1,13 | 21567.18 | 26530
P-0011 | XYZ | ALAMBRÓN ALUMINIO 8 MM | ML | 1416 | #N/A | P-0026 | BREAKER MONOPOLAR 15 - 60 A | UND | 10815 | 1 | 11 | 1,11 | 12005 | 1 | 10 | 1,10 | 11896.5 | 1 | 11 | 1,11 | 12004.65 | 11969
P-0012 | XYZ | APLIQUE INTERRUPTOR CONMUTABLE SENCILLO | UND | 22549 | OKAY | P-0027 | CABLE DE COBRE NO 2/0 AWG DESNUDO | ML | 30236 | 1 | 11 | 1,11 | 33562 | 1 | 13 | 1,13 | 34166.68 | 1 | 13 | 1,13 | 34166.68 | 33965
P-0013 | XYZ | APLIQUE INTERRUPTOR DOBLE | UND | 8852 | OKAY | P-0030 | CABLE DE COBRE THHN/THWN 90°C NO 10 AWG | ML | 3464 | 1 | 14 | 1,14 | 3949 | 1 | 11 | 1,11 | 3845.04 | 1 | 11 | 1,11 | 3845.04 | 3880
P-0014 | XYZ | APLIQUE INTERRUPTOR SENCILLO | UND | 8547 | OKAY | P-0032 | CABLE DE COBRE THHN/THWN 90°C NO 2/0 AWG | ML | 33091 | 1 | 10 | 1,10 | 36400 | 1 | 9 | 1,9 | 62872.9 | 1 | 12 | 1,12 | 37061.92 | 45445
P-0015 | XYZ | APLIQUE SALIDA DE EMERGENCIA 90E 300x185x45 SOBREPONER | UND | 68710 | #N/A | P-0033 | CABLE DE COBRE THHN/THWN 90°C NO 250 KCMIL | ML | 75545 | 1 | 10 | 1,10 | 83100 | 1 | 14 | 1,14 | 86121.3 | 1 | 10 | 1,10 | 83099.5 | 84107
P-0016 | XYZ | APLIQUE DECORATIVO PARA PARED | UND | 184263 | #N/A | P-0037 | CABLE DE COBRE THHN/THWN 90°C NO 4 AWG | ML | 12427 | 1 | 12 | 1,12 | 13918 | 1 | 12 | 1,12 | 13918.24 | 1 | 13 | 1,13 | 14042.51 | 13960
P-0017 | XYZ | ARANDELA PLANA 5/8 X 12 | UND | 367 | #N/A | P-0039 | CABLE DE COBRE THHN/THWN 90°C NO 6 AWG | ML | 8091 | 1 | 10 | 1,10 | 8900 | 1 | 11 | 1,11 | 8981.01 | 1 | 11 | 1,11 | 8981.01 | 8954
P-0018 | XYZ | ARANDELA PRESION 1/2 | UND | 367 | #N/A | P-0040 | CABLE DE COBRE THHN/THWN 90°C NO 8 AWG | ML | 5164 | 1 | 10 | 1,10 | 5680 | 1 | 9 | 1,9 | 9811.6 | 1 | 14 | 1,14 | 5886.96 | 7126
P-0019 | XYZ | ARANDELA PRESION 5/8 | UND | 413 | #N/A | P-0042 | CABLE ENCAUCHETADO 3x14 | ML | 6168 | 1 | 13 | 1,13 | 6970 | 1 | 12 | 1,12 | 6908.16 | 1 | 11 | 1,11 | 6846.48 | 6908
P-0020 | XYZ | BALA REDONDA 15W | UND | 27679 | #N/A | P-0049 | CAJA TIPO RADWELD RECTANGULAR 2" X 4" | UND | 12071 | 1 | 13 | 1,13 | 13640 | 1 | 9 | 1,9 | 22934.9 | 1 | 11 | 1,11 | 13398.81 | 16658
P-0021 | XYZ | LAMPARA REDONDA 18 W | UND | 19086 | OKAY | P-0063 | CURVA CONDUIT EMT 1/2" | UND | 1223 | 1 | 13 | 1,13 | 1382 | 1 | 9 | 1,9 | 2323.7 | 1 | 10 | 1,10 | 1345.3 | 1684
P-0022 | XYZ | BARRAJE ELECTROLITICO CU 200 A | ML | 35285 | #N/A | P-0064 | CURVA CONDUIT EMT 4" | UND | 75436 | 1 | 13 | 1,13 | 85243 | 1 | 12 | 1,12 | 84488.32 | 1 | 10 | 1,10 | 82979.6 | 84237
P-0023 | XYZ | BATERÍA DE EMERGENCIA ELD07 1DDE8.5W 120-'277V120-277V | UND | 262843 | #N/A | P-0073 | DUCTO PORTACABLE 10X40X240 COLD ROLLED CALIBRE 16-18 | UND | 207720 | 1 | 14 | 1,14 | 236801 | 1 | 12 | 1,12 | 232646.4 | 1 | 12 | 1,12 | 232646.4 | 234031
P-0024 | XYZ | BOMBILLO AHORRADOR 20 W | UND | 6875 | #N/A | P-0074 | EMPALME TIPO RESORTE 3M | UND | 889 | 1 | 12 | 1,12 | 996 | 1 | 10 | 1,10 | 977.9 | 1 | 14 | 1,14 | 1013.46 | 996
P-0025 | XYZ | BORNERA DE PRUEBA DE 12 PINES | UND | 3161918 | #N/A | P-0080 | HERRAMIENTAS MENOR PARA INSTALACIONES ELECTRICAS Y OTROS SISTEMAS | JORNAL | 21082 | 1 | 9 | 1,9 | 40056 | 1 | 10 | 1,10 | 23190.2 | 1 | 9 | 1,9 | 40055.8 | 34434
P-0026 | XYZ | BREAKER MONOPOLAR 15 - 60 A | UND | 10815 | OKAY | P-0090 | LUMINARIA APLIQUE DE EMERGENCIA ALENA 600L 90 E 185X50X108 SOBREPONER | UND | 113518 | 1 | 11 | 1,11 | 126005 | 1 | 10 | 1,10 | 124869.8 | 1 | 12 | 1,12 | 127140.16 | 126005
P-0027 | XYZ | CABLE DE COBRE NO 2/0 AWG DESNUDO | ML | 30236 | OKAY | P-0114 | SENSOR DE MOVIMIENTO DUAL | UND | 113880 | 1 | 13 | 1,13 | 128684 | 1 | 13 | 1,13 | 128684.4 | 1 | 13 | 1,13 | 128684.4 | 128684
P-0028 | XYZ | CABLE DE COBRE THHN/THWN 90°C NO 1/0 AWG | ML | 27636 | #N/A | P-0115 | SOLDADURA EXOTÉRMICA 115g | UND | 16497 | 1 | 9 | 1,9 | 31344 | 1 | 13 | 1,13 | 18641.61 | 1 | 9 | 1,9 | 31344.3 | 27110
P-0029 | XYZ | CABLE DE COBRE THHN/THWN 90°C NO 1/0 XLPE PARA 35KV | ML | 54441 | #N/A | P-0126 | TERMINAL CONDUIT PVC 1/2" | UND | 688 | 1 | 9 | 1,9 | 1307 | 1 | 11 | 1,11 | 763.68 | 1 | 10 | 1,10 | 756.8 | 942
P-0030 | XYZ | CABLE DE COBRE THHN/THWN 90°C NO 10 AWG | ML | 3464 | OKAY | P-0127 | TERMINAL EMT 1/2" | UND | 1500 | 1 | 11 | 1,11 | 1665 | 1 | 14 | 1,14 | 1710 | 1 | 12 | 1,12 | 1680 | 1685
P-0031 | XYZ | CABLE DE COBRE THHN/THWN 90°C NO 2 AWG | ML | 16218 | #N/A | P-0129 | TOMACORRIENTE DOBLE CON POLO A TIERRA | UND | 8813 | 1 | 10 | 1,10 | 9694 | 1 | 14 | 1,14 | 10046.82 | 1 | 13 | 1,13 | 9958.69 | 9900
P-0032 | XYZ | CABLE DE COBRE THHN/THWN 90°C NO 2/0 AWG | ML | 33091 | OKAY | P-0131 | TOMACORRIENTE DOBLE GFCI 20 A | UND | 28944 | 1 | 11 | 1,11 | 32128 | 1 | 11 | 1,11 | 32127.84 | 1 | 12 | 1,12 | 32417.28 | 32224
P-0033 | XYZ | CABLE DE COBRE THHN/THWN 90°C NO 250 KCMIL | ML | 75545 | OKAY | P-0136 | TRANSPORTE DE MATERIALES A BODEGA DEL CONTRATISTA | KG$ | 1224 | 1 | 13 | 1,13 | 1383 | 1 | 10 | 1,10 | 1346.4 | 1 | 10 | 1,10 | 1346.4 | 1359
P-0034 | XYZ | CABLE DE COBRE THHN/THWN 90°C NO 3 AWG | ML | 10357 | #N/A | P-0138 | TUBO CONDUIT EMT DE 1/2'' | ML | 7138 | 1 | 13 | 1,13 | 8066 | 1 | 12 | 1,12 | 7994.56 | 1 | 13 | 1,13 | 8065.94 | 8042
P-0035 | XYZ | CABLE DE COBRE THHN/THWN 90°C NO 3/0 AWG | ML | 31528 | #N/A | P-0139 | TUBO CONDUIT EMT DE 4'' | ML | 92818 | 1 | 13 | 1,13 | 104884 | 1 | 12 | 1,12 | 103956.16 | 1 | 10 | 1,10 | 102099.8 | 103647
P-0036 | XYZ | CABLE DE COBRE THHN/THWN 90°C NO 300 KCMIL | ML | 52562 | #N/A | P-0140 | TUBO CONDUIT PVC 1" | ML | 2537 | 1 | 9 | 1,9 | 4820 | 1 | 10 | 1,10 | 2790.7 | 1 | 14 | 1,14 | 2892.18 | 3501
P-0037 | XYZ | CABLE DE COBRE THHN/THWN 90°C NO 4 AWG | ML | 12427 | OKAY | P-0148 | UNION EMT 1/2" | UND | 1163 | 1 | 10 | 1,10 | 1279 | 1 | 12 | 1,12 | 1302.56 | 1 | 9 | 1,9 | 2209.7 | 1597
P-0038 | XYZ | CABLE DE COBRE THHN/THWN 90°C NO 4/0 AWG | ML | 38494 | #N/A | P-0152 | VARILLA COBRE - COBRE 5/8" X 2,4 M | UND | 209091 | 1 | 10 | 1,10 | 230000 | 1 | 13 | 1,13 | 236272.83 | 1 | 13 | 1,13 | 236272.83 | 234182
P-0039 | XYZ | CABLE DE COBRE THHN/THWN 90°C NO 6 AWG | ML | 8091 | OKAY | P-0153 | TRANSPORTE DE MATERIALES A SITIO DE TRABAJO | KG$ | 953 | 1 | 13 | 1,13 | 1077 | 1 | 9 | 1,9 | 1810.7 | 1 | 12 | 1,12 | 1067.36 | 1318
P-0040 | XYZ | CABLE DE COBRE THHN/THWN 90°C NO 8 AWG | ML | 5164 | OKAY | P-0155 | TERMINAL CONDUIT PVC 2" | UND | 5957 | 1 | 9 | 1,9 | 11318 | 1 | 9 | 1,9 | 11318.3 | 1 | 10 | 1,10 | 6552.7 | 9730
P-0041 | XYZ | CABLE DE COBRE TW NO 12 AWG | ML | 1614 | #N/A | P-0156 | TERMINAL CONDUIT PVC 3/4" | UND | 871 | 1 | 12 | 1,12 | 976 | 1 | 13 | 1,13 | 984.23 | 1 | 10 | 1,10 | 958.1 | 973
P-0042 | XYZ | CABLE ENCAUCHETADO 3x14 | ML | 6168 | OKAY | P-0160 | TUBO CODUIT EMT DE 1 1/4'' | ML | 18697 | 1 | 14 | 1,14 | 21315 | 1 | 9 | 1,9 | 35524.3 | 1 | 14 | 1,14 | 21314.58 | 26051
P-0043 | XYZ | CAJA DE INSPECCIÓN 0,4 X 0,4 | UND | 41243 | #N/A | P-0161 | CURVA CONDUIT EMT 1 1/4" | UND | 8491 | 1 | 12 | 1,12 | 9510 | 1 | 9 | 1,9 | 16132.9 | 1 | 14 | 1,14 | 9679.74 | 11774
P-0044 | XYZ | CAJA DE INSPECCIÓN 0,4 X 0,4X 0,4 M | UND | 54990 | #N/A | P-0162 | UNION EMT 1 1/4" | UND | 2658 | 1 | 10 | 1,10 | 2924 | 1 | 9 | 1,9 | 5050.2 | 1 | 11 | 1,11 | 2950.38 | 3642
P-0045 | XYZ | CAJA PLASTICA 4x4 | UND | 1787 | #N/A | P-0164 | TUBO CODUIT EMT DE 3/4'' | ML | 10400 | 1 | 10 | 1,10 | 11440 | 1 | 12 | 1,12 | 11648 | 1 | 13 | 1,13 | 11752 | 11613
P-0046 | XYZ | CAJA PLASTICA OCTOGONAL SCH40 | UND | 2292 | #N/A | P-0165 | CORAZA AMERICANA 3/4" | ML | 4466 | 1 | 13 | 1,13 | 5047 | 1 | 9 | 1,9 | 8485.4 | 1 | 14 | 1,14 | 5091.24 | 6208
P-0047 | XYZ | CAJA PVC OCTOGONAL | UND | 1787 | #N/A | P-0166 | TERMINAL EMT 3/4" | UND | 1503 | 1 | 11 | 1,11 | 1668 | 1 | 14 | 1,14 | 1713.42 | 1 | 12 | 1,12 | 1683.36 | 1688
P-0048 | XYZ | CAJA PVC RECTANGULAR 2" X 4" | UND | 917 | #N/A | P-0168 | CINTA AISLANTE NEGRA | ML | 321 | 1 | 13 | 1,13 | 363 | 1 | 12 | 1,12 | 359.52 | 1 | 10 | 1,10 | 353.1 | 359
P-0049 | XYZ | CAJA TIPO RADWELD RECTANGULAR 2" X 4" | UND | 12071 | OKAY | P-0169 | AMARRA PLASTICA 30 CM | UND | 110 | 1 | 14 | 1,14 | 125 | 1 | 13 | 1,13 | 124.3 | 1 | 9 | 1,9 | 209 | 153
P-0050 | XYZ | CAPACETE 2" | UND | 39868 | #N/A | P-0172 | CURVA CONDUIT EMT 3/4" | UND | 2088 | 1 | 10 | 1,10 | 2297 | 1 | 12 | 1,12 | 2338.56 | 1 | 11 | 1,11 | 2317.68 | 2318
P-0051 | XYZ | CELDA DE SECCIONAMIENTO, DE 24 KV DE TENSIÓN ASIGNADA, 400 A DE INTENSIDAD NOMINAL, 450X735X1740 MM, CON AISLAMIENTO INTEGRAL DE SF6, FORMADA POR CUERPO METÁLICO, EMBARRADO DE COBRE E INTERRUPTOR TRIPOLAR. | UND | 18467798 | #N/A | P-0173 | UNION EMT 3/4" EN ACERO | UND | 1462 | 1 | 10 | 1,10 | 1608 | 1 | 13 | 1,13 | 1652.06 | 1 | 9 | 1,9 | 2777.8 | 2013
P-0052 | XYZ | CINTA BANDIT | ML | 1375 | #N/A | P-0177 | CINTA MARQUILLADORA | UND | 41243 | 1 | 9 | 1,9 | 78362 | 1 | 12 | 1,12 | 46192.16 | 1 | 11 | 1,11 | 45779.73 | 56778
P-0053 | XYZ | CONECTOR PARA DERIVACION DE AUTODESFORRE | UND | 184 | #N/A | P-0179 | TABLERO TRIFÁSICO DE 12 CTOS CON PUERTA Y TOTALIZADOR | UND | 265721 | 1 | 14 | 1,14 | 302922 | 1 | 11 | 1,11 | 294950.31 | 1 | 11 | 1,11 | 294950.31 | 297608
P-0054 | XYZ | CORTACIRCUITOS 15 KV | UND | 114563 | #N/A | P-0181 | INTERRUPTOR TOTALIZADOR TRIFASICO 300A REGULABLE | UND | 727662 | 1 | 13 | 1,13 | 822258 | 1 | 14 | 1,14 | 829534.68 | 1 | 11 | 1,11 | 807704.82 | 819833
P-0055 | XYZ | CORTACIRUITO TERMOMAGNETICO TRIPOLAR ATORNILLABLE DE 100A 10KA 120/240V | UND | 127394 | #N/A | P-0182 | MARCO METALICO 30X30 CMS | UND | 87068 | 1 | 10 | 1,10 | 95775 | 1 | 13 | 1,13 | 98386.84 | 1 | 11 | 1,11 | 96645.48 | 96936
P-0056 | XYZ | CORTACIRUITO TERMOMAGNETICO TRIPOLAR ATORNILLABLE DE 30A 10KA 120/240V | UND | 71487 | #N/A | P-0183 | CONCRETO 3000 PSI | M3 | 272200 | 1 | 12 | 1,12 | 304864 | 1 | 12 | 1,12 | 304864 | 1 | 11 | 1,11 | 302142 | 303957
P-0057 | XYZ | CORTACIRUITO TERMOMAGNETICO TRIPOLAR ATORNILLABLE DE 40A 10KA 120/240V | UND | 76986 | #N/A | P-0184 | MADERA PARA MOLDE DE CAJA | UND | 10998 | 1 | 9 | 1,9 | 20896 | 1 | 12 | 1,12 | 12317.76 | 1 | 14 | 1,14 | 12537.72 | 15250
P-0058 | XYZ | CORTACIRUITO TERMOMAGNETICO TRIPOLAR ATORNILLABLE DE 50A 10KA 120/240V | UND | 84318 | #N/A | P-0185 | GRAVILLA FINA | BULTO | 8707 | 1 | 10 | 1,10 | 9578 | 1 | 13 | 1,13 | 9838.91 | 1 | 11 | 1,11 | 9664.77 | 9694
P-0059 | XYZ | CORTACIRUITO TERMOMAGNETICO TRIPOLAR ATORNILLABLE DE 80A 10KA 120/240V | UND | 114563 | #N/A | P-0186 | TERMINAL PVC TIPO CAMPANA DE 2" | UND | 8708 | 1 | 9 | 1,9 | 16545 | 1 | 12 | 1,12 | 9752.96 | 1 | 11 | 1,11 | 9665.88 | 11988
P-0060 | XYZ | CRUCETA METALICA DE 2 MTS | UND | 48575 | #N/A | P-0189 | TUBO CONDUIT PVC 3" | ML | 13582 | 1 | 12 | 1,12 | 15212 | 1 | 14 | 1,14 | 15483.48 | 1 | 12 | 1,12 | 15211.84 | 15302
P-0061 | XYZ | CUADRILLA MANO DE OBRA | H-H | 18330 | #N/A | P-0190 | HIDROSOLTA X 15 KG | BULTO | 75612 | 1 | 10 | 1,10 | 83173 | 1 | 13 | 1,13 | 85441.56 | 1 | 14 | 1,14 | 86197.68 | 84937
P-0062 | XYZ | CUADRILLA MANO DE OBRA INTERIORES | H-H | 102330 | #N/A | P-0203 | CABLE DE COBRE No 10 LIBRE DE HALOGENOS | ML | 3700 | 1 | 12 | 1,12 | 4144 | 1 | 11 | 1,11 | 4107 | 1 | 12 | 1,12 | 4144 | 4132
P-0063 | XYZ | CURVA CONDUIT EMT 1/2" | UND | 1223 | OKAY | P-0204 | CAJA TIPO RADWELD RECTANGULAR 4" X 4" | UND | 28801 | 1 | 12 | 1,12 | 32257 | 1 | 11 | 1,11 | 31969.11 | 1 | 14 | 1,14 | 32833.14 | 32353
P-0064 | XYZ | CURVA CONDUIT EMT 4" | UND | 75436 | OKAY | P-0215 | TABLERO GENERAL DE DISTRIBUCION | UND | 3765002 | 1 | 12 | 1,12 | 4216802 | 1 | 9 | 1,9 | 7153503.8 | 1 | 12 | 1,12 | 4216802.24 | 5195703
P-0065 | XYZ | CURVA CONDUIT PVC 1" | UND | 1284 | #N/A | P-0227 | CAJA TIPO RADWELD OCTOGONAL SALIDAS DE 3/4 | UND | 14220 | 1 | 9 | 1,9 | 27018 | 1 | 13 | 1,13 | 16068.6 | 1 | 12 | 1,12 | 15926.4 | 19671
P-0066 | XYZ | CURVA CONDUIT PVC 1/2" | UND | 202 | #N/A | P-0228 | TAPA PARA CAJA TIPO RADWELD OCTOGONAL CIEGA | UND | 3762 | 1 | 13 | 1,13 | 4251 | 1 | 9 | 1,9 | 7147.8 | 1 | 14 | 1,14 | 4288.68 | 5229
P-0067 | XYZ | CURVA CONDUIT PVC 11/2" | UND | 1696 | #N/A | P-0232 | TUBO CONDUIT EMT DE 2" | ML | 23273 | 1 | 14 | 1,14 | 26531 | 1 | 11 | 1,11 | 25833.03 | 1 | 12 | 1,12 | 26065.76 | 26143
P-0068 | XYZ | CURVA CONDUIT PVC 2'' | UND | 4491 | #N/A | P-0233 | TUBO CONDUIT EMT DE 1" | ML | 12545 | 1 | 11 | 1,11 | 13925 | 1 | 10 | 1,10 | 13799.5 | 1 | 10 | 1,10 | 13799.5 | 13841
P-0069 | XYZ | CURVA CONDUIT PVC 3/4" | UND | 321 | #N/A | P-0238 | CURVA CONDUIT EMT 2" | UND | 14420 | 1 | 12 | 1,12 | 16150 | 1 | 11 | 1,11 | 16006.2 | 1 | 11 | 1,11 | 16006.2 | 16054
P-0070 | XYZ | CURVA PVC SCH40 1/2" | UND | 1834 | #N/A | P-0239 | CURVA CONDUIT EMT 1" | UND | 2909 | 1 | 13 | 1,13 | 3287 | 1 | 14 | 1,14 | 3316.26 | 1 | 14 | 1,14 | 3316.26 | 3307
P-0071 | XYZ | DIAGONAL 0.68 M | UND | 13748 | #N/A | P-0240 | TERMINAL CONDUIT EMT 2" | UND | 4727 | 1 | 14 | 1,14 | 5389 | 1 | 13 | 1,13 | 5341.51 | 1 | 11 | 1,11 | 5246.97 | 5326
P-0072 | XYZ | DPS 15 KV - 10 KA | UND | 123727 | #N/A | P-0241 | TERMINAL CONDUIT EMT 1" | UND | 1664 | 1 | 9 | 1,9 | 3162 | 1 | 9 | 1,9 | 3161.6 | 1 | 12 | 1,12 | 1863.68 | 2729
P-0073 | XYZ | DUCTO PORTACABLE 10X40X240 COLD ROLLED CALIBRE 16-18 | UND | 207720 | OKAY | P-0261 | LUMINARIA LINEAL 3,400 METROS | UND | 697933 | 1 | 12 | 1,12 | 781685 | 1 | 13 | 1,13 | 788664.29 | 1 | 11 | 1,11 | 774705.63 | 781685
P-0074 | XYZ | EMPALME TIPO RESORTE 3M | UND | 889 | OKAY | P-0262 | LUMINARIA LINEAL 1,200 METROS | UND | 412627 | 1 | 12 | 1,12 | 462142 | 1 | 11 | 1,11 | 458015.97 | 1 | 10 | 1,10 | 453889.7 | 458016
P-0075 | XYZ | ESPARRAGOS 5/8 X 1/2 | UND | 5499 | #N/A | P-0263 | LUMINARIA LINEAL 1,200 METROS DIMERIZABLE | UND | 440538 | 1 | 13 | 1,13 | 497808 | 1 | 14 | 1,14 | 502213.32 | 1 | 14 | 1,14 | 502213.32 | 500745
P-0076 | XYZ | GABINETE METALICO,DIMENSIONES 1.00M X 0.60M X 0.30M,INCLUYE PINTURA ELECTROSTATICA. | UND | 584726 | #N/A | P-0264 | CAMPANA VENTUX DE 15W REF. 131506E1000 | UND | 480462 | 1 | 9 | 1,9 | 912878 | 1 | 14 | 1,14 | 547726.68 | 1 | 12 | 1,12 | 538117.44 | 666241
P-0077 | XYZ | GABINETE METALICO,DIMENSIONES 1.20M X 0.80M X 0.30M,INCLUYE PINTURA ELECTROSTATICA. | ML | 818616 | #N/A | P-0265 | LAMPARA A PRUEBA DE VAPOR DE 36W REF. 36ESTLD001MV65B | UND | 109639 | 1 | 14 | 1,14 | 124988 | 1 | 13 | 1,13 | 123892.07 | 1 | 9 | 1,9 | 208314.1 | 152398
P-0078 | XYZ | GRAPA DE CONEXIÓN ALAMBRÓN PICA | UND | 78087 | #N/A | P-0266 | BREAKER DE RIEL MONOPOLAR 1 X 20A - 6 KA | UND | 18818 | 1 | 14 | 1,14 | 21453 | 1 | 11 | 1,11 | 20887.98 | 1 | 10 | 1,10 | 20699.8 | 21014
P-0079 | XYZ | HEBILLAS PARA CINTA BANDIT 3/4 | ML | 734 | #N/A | P-0267 | BREAKER DE RIEL BIPOLAR 2 X 32A - 6 KA | UND | 26573 | 1 | 14 | 1,14 | 30293 | 1 | 10 | 1,10 | 29230.3 | 1 | 13 | 1,13 | 30027.49 | 29850
P-0080 | XYZ | HERRAMIENTAS MENOR PARA INSTALACIONES ELECTRICAS Y OTROS SISTEMAS | JORNAL | 21082 | OKAY | P-0268 | BREAKER DE RIEL TRIPOLAR 3 X 50A - 6 KA | UND | 48091 | 1 | 11 | 1,11 | 53381 | 1 | 9 | 1,9 | 91372.9 | 1 | 10 | 1,10 | 52900.1 | 65885
P-0081 | XYZ | HERRAMIENTAS PARA INSTALACIONES ELECTRICAS | HORA | 37302 | #N/A | P-0269 | MEDIDOR TRIFASICO TETRAFILAR ELECTRONICO 3X120/220V DE 5-100A | UND | 1312045 | 1 | 13 | 1,13 | 1482611 | 1 | 13 | 1,13 | 1482610.85 | 1 | 10 | 1,10 | 1443249.5 | 1469490
P-0082 | XYZ | INTERRUPTOR TOTALIZADOR BIFÁSICO 30 A | UND | 96745 | #N/A | P-0270 | TRANSFORMADORES DE CORRIENTE | UND | 269727 | 1 | 13 | 1,13 | 304792 | 1 | 10 | 1,10 | 296699.7 | 1 | 9 | 1,9 | 512481.3 | 371324
P-0083 | XYZ | INTERRUPTOR TOTALIZADOR BIFÁSICO 90 A REGULABLE | UND | 250000 | #N/A | P-0271 | UPS BIFASICA DE 6KW | UND | 7625320 | 1 | 9 | 1,9 | 14488108 | 1 | 11 | 1,11 | 8464105.2 | 1 | 14 | 1,14 | 8692864.8 | 10548359
P-0084 | XYZ | INTERRUPTOR TOTALIZADOR MONOFÁSICO 30 A | UND | 96745 | #N/A | P-0272 | TABLERO BIFÁSICO DE 8 CTOS CON PUERTA Y TOTALIZADOR | UND | 193948 | 1 | 12 | 1,12 | 217222 | 1 | 9 | 1,9 | 368501.2 | 1 | 10 | 1,10 | 213342.8 | 266355
P-0085 | XYZ | INTERRUPTOR TOTALIZADOR TRIFASICO 100A REGULABLE | UND | 177273 | #N/A | P-0273 | TABLERO BYPASS PARA UPS BIFASICA DE 3KW | UND | 684009 | 1 | 11 | 1,11 | 759250 | 1 | 13 | 1,13 | 772930.17 | 1 | 13 | 1,13 | 772930.17 | 768370
P-0086 | XYZ | INTERRUPTOR TOTALIZADOR TRIFASICO 3X50 A | UND | 114563 | #N/A | P-0274 | CAJA TIPO RADWELD RECTANGULAR 2" X 4" SALIDAS DE 1/2" | UND | 11537 | 1 | 11 | 1,11 | 12806 | 1 | 12 | 1,12 | 12921.44 | 1 | 11 | 1,11 | 12806.07 | 12845
P-0087 | XYZ | INTERRUPTOR TOTALIZADOR TRIFÁSICO 40 A | UND | 105947 | #N/A | P-0275 | CAJA TIPO RADWELD OCTOGONAL SALIDAS DE 1/2" | UND | 13055 | 1 | 14 | 1,14 | 14883 | 1 | 10 | 1,10 | 14360.5 | 1 | 10 | 1,10 | 14360.5 | 14535
P-0088 | XYZ | KIT DE TIERRA TANSFORMADOR | UND | 31162 | #N/A | P-0276 | PRENSA ESTOPA 1/2 DEXSON | UND | 2823 | 1 | 11 | 1,11 | 3134 | 1 | 10 | 1,10 | 3105.3 | 1 | 14 | 1,14 | 3218.22 | 3153
P-0089 | XYZ | KIT PUNTA CAPTADORA (PUNTA DE 1.0 M, GRAPA Y BASE) | UND | 51104 | #N/A | P-0277 | CAJA TIPO RADWELD 2400 SALIDAS DE 1/2" | UND | 16632 | 1 | 9 | 1,9 | 31601 | 1 | 12 | 1,12 | 18627.84 | 1 | 9 | 1,9 | 31600.8 | 27277
P-0090 | XYZ | LUMINARIA APLIQUE DE EMERGENCIA ALENA 600L 90 E 185X50X108 SOBREPONER | UND | 113518 | OKAY | P-0278 | TERMINAL EMT 4" | UND | 22368 | 1 | 11 | 1,11 | 24828 | 1 | 13 | 1,13 | 25275.84 | 1 | 9 | 1,9 | 42499.2 | 30868
P-0091 | XYZ | LUMINARIA APLIQUE SOBREPONER LED 6000K 120V 60HZ GRIS | UND | 75254 | #N/A | P-0279 | AUXILIAR ELECTRICISTA | JORNAL | 94130 | 1 | 12 | 1,12 | 105426 | 1 | 14 | 1,14 | 107308.2 | 1 | 13 | 1,13 | 106366.9 | 106367
P-0092 | XYZ | LUMINARIA CILINDRO 210X215 SOBREPONER KIT LED 1 BALA 1750Lm | UND | 201767 | #N/A | P-0280 | TECNICO ELECTRICISTA | JORNAL | 122169 | 1 | 12 | 1,12 | 136829 | 1 | 13 | 1,13 | 138050.97 | 1 | 12 | 1,12 | 136829.28 | 137236
P-0093 | XYZ | LUMINARIA CONFORT LENS E03 610X600X82 | UND | 272658 | #N/A | P-0283 | CAJA TIPO RADWELD 2400 SALIDAS DE 3/4" | UND | 19909 | 1 | 10 | 1,10 | 21900 | 1 | 11 | 1,11 | 22098.99 | 1 | 14 | 1,14 | 22696.26 | 22232
P-0094 | XYZ | LUMINARIA CORAL LENS L11 400X120 SOBREPONER | UND | 283565 | #N/A | P-0284 | ABRAZADERA AJUSTABLE PARA TUBO 3/4" | UND | 1120 | 1 | 10 | 1,10 | 1232 | 1 | 11 | 1,11 | 1243.2 | 1 | 11 | 1,11 | 1243.2 | 1239
P-0095 | XYZ | LUMINARIA CORAL LENS L11 600X120 SOBREPONER | UND | 359909 | #N/A | P-0285 | RIEL TECNA LISO DE 2X4 | ML | 21400 | 1 | 14 | 1,14 | 24396 | 1 | 10 | 1,10 | 23540 | 1 | 10 | 1,10 | 23540 | 23825
P-0096 | XYZ | LUMINARIA IT 100 AQ LENS E10 1260X120X82 SOBREPONER | UND | 141783 | #N/A | P-0286 | CAJA DE EMPALME METALICA DE 6X6X4 | UND | 25100 | 1 | 12 | 1,12 | 28112 | 1 | 13 | 1,13 | 28363 | 1 | 12 | 1,12 | 28112 | 28196
P-0097 | XYZ | LUMINARIA LIVANA PLANE LENS L11 1220X105X110 SOBREPONER | UND | 234486 | #N/A | P-0287 | CHAZOS EXPANSION DE 3/8 X 1"7/8 | UND | 400 | 1 | 13 | 1,13 | 452 | 1 | 10 | 1,10 | 440 | 1 | 9 | 1,9 | 760 | 551
P-0098 | XYZ | LUMINARIA LIVANA PLANE LENS L11 2334X105X110 SOBREPONER | UND | 383903 | #N/A | P-0288 | CABLE 4PR S/FTP CAT 6A VIOLETA LS0H 10G 1000MHZ 305m | ML | 3750 | 1 | 9 | 1,9 | 7125 | 1 | 9 | 1,9 | 7125 | 1 | 9 | 1,9 | 7125 | 7125
P-0099 | XYZ | LUMINARIA MANTA LENS E13 610X600X80 SOBREPONER | UND | 267205 | #N/A | P-0289 | PLUG ZPLUG CAT 6A RJ45 | UND | 64200 | 1 | 11 | 1,11 | 71262 | 1 | 11 | 1,11 | 71262 | 1 | 13 | 1,13 | 72546 | 71690
P-0100 | XYZ | LUMINARIA POSTE EXT D-63 154x900 1LED-BPAR 30 15W | UND | 652198 | #N/A | P-0290 | PATCH CORD CAT 6A FUTP 1MTS GRIS ZMAX | UND | 41200 | 1 | 9 | 1,9 | 78280 | 1 | 9 | 1,9 | 78280 | 1 | 12 | 1,12 | 46144 | 67568
P-0101 | XYZ | LUMINARIA TIPO WALLPACK XTOR 6BRL CROSSTOUR LED 5000K 58w | UND | 1543924 | #N/A | P-0291 | IDENTIFICACION - MARCACION DE SALIDAS DE DATOS Y CABLE (EN SALIDA). | UND | 9100 | 1 | 13 | 1,13 | 10283 | 1 | 13 | 1,13 | 10283 | 1 | 10 | 1,10 | 10010 | 10192
P-0102 | XYZ | LUMINARIA TRIA LENS L06 1220X130X130 SOBREPONER | UND | 212674 | #N/A | P-0292 | PATCH CORD CAT 6A FUTP 3MTS GRIS ZMAX | UND | 87600 | 1 | 10 | 1,10 | 96360 | 1 | 9 | 1,9 | 166440 | 1 | 10 | 1,10 | 96360 | 119720
P-0103 | XYZ | MEDIDOR BIFASICO TRIFILAR ELECTRONICO 2X120/208V DE 5-100A | UND | 270991 | #N/A | P-0293 | CERTIFICACION DE SALIDA DE DATOS EN CATEGORIA 6A | UND | 10500 | 1 | 9 | 1,9 | 19950 | 1 | 13 | 1,13 | 11865 | 1 | 11 | 1,11 | 11655 | 14490
P-0104 | XYZ | MEDIDOR ELECTRONICO 2 0 3 ELEMENTOS S/MODEN C/TARJETA C10, 2S | UND | 2831979 | #N/A | P-0294 | FACEPLATE CT SENCILLO BLANCO SIEMON | UND | 11458 | 1 | 10 | 1,10 | 12604 | 1 | 12 | 1,12 | 12832.96 | 1 | 13 | 1,13 | 12947.54 | 12795
P-0105 | XYZ | MINI BREAKER 15 - 60 A | UND | 29328 | #N/A | P-0295 | ADAPTADOR CT ANGUL. 1PTO BLANCO SIEMON. | UND | 7940 | 1 | 14 | 1,14 | 9052 | 1 | 9 | 1,9 | 15086 | 1 | 11 | 1,11 | 8813.4 | 10984
P-0106 | XYZ | PEGANTE PARA TUBERÍA PVC | UND | 5499 | #N/A | P-0296 | ACCESORIOS DE INSTALACION PARA SALIDAS DE DATOS | UND | 28400 | 1 | 13 | 1,13 | 32092 | 1 | 14 | 1,14 | 32376 | 1 | 10 | 1,10 | 31240 | 31903
P-0107 | XYZ | PEGANTE PVC | UND | 5499 | #N/A | P-0297 | JACK FUTP CAT 6A NGB | UND | 63730 | 1 | 12 | 1,12 | 71378 | 1 | 12 | 1,12 | 71377.6 | 1 | 14 | 1,14 | 72652.2 | 71803
P-0108 | XYZ | PERNO DE 1/2 X 1/2 | UND | 1100 | #N/A | P-0298 | GABINETE TIPO CABLEADO REFERENCIA GF-2205 DE PISO MODELO DYNAMIC MARCA QUEST, PUERTA FRONTAL EN MALLA FORMATO DE 19" MEDIDAS ALTURA 7FT (2,1 MTS) ANCHO 22,5FT (58CM) PROFUNDIDAD 24FT (61CM), ALTO UTIL 45 RU COLOR NEGRO EN PINTURA ELECTROSTATICA INCLUYE BARRAJE DE PUESTA A TIERRA. PUERTAS FRONTALES EN MALLA QUE FACILITA NOTABLEMENTE EL INTERCAMBIO DE AIRE CALIENTE GENERADO POR LOS EQUIPOS, LOS PANELES LATERALES Y PUERTAS POSTERIORES Y FRONTALES DE FACIL DESMONTE PARA FACIL MANTENIMIENTO DE EQUIPOS. | UND | 3583106 | 1 | 13 | 1,13 | 4048910 | 1 | 13 | 1,13 | 4048909.78 | 1 | 9 | 1,9 | 6807901.4 | 4968574
P-0109 | XYZ | PICA DE PROFUNDIDAD 1,5 M | UND | 122010 | #N/A | P-0299 | MULTITOMA HORIZONTAL EN ACERO LAMINADO CALIBRE 18 ACABADO EN PINTURA ELECTROSTATICA DE COLOR NEGRO PARA GABINETES, CONSTA DE 10 SERVICIOS Y BREAKER QUE PROTEGE EQUIPOS DE SOBRE DESCARGAS Y CORTO CIRCUITOS. | UND | 323540 | 1 | 12 | 1,12 | 362365 | 1 | 11 | 1,11 | 359129.4 | 1 | 13 | 1,13 | 365600.2 | 362365
P-0110 | XYZ | PLAFÓN PORCELANA | UND | 1008 | #N/A | P-0300 | HERRAJE TERA 24PUERTOS NEGRO ZMAX SIEMON | UND | 303301 | 1 | 10 | 1,10 | 333631 | 1 | 11 | 1,11 | 336664.11 | 1 | 12 | 1,12 | 339697.12 | 336664
P-0111 | XYZ | PLAFON4 1/2'' REFORZADO POLIPROPILENO CON BORNES | UND | 3025 | #N/A | P-0301 | ORGANIZADOR DE CABLES HORIZONTAL FRONTAL-POSTERIOR, 2U. | UND | 94520 | 1 | 9 | 1,9 | 179588 | 1 | 9 | 1,9 | 179588 | 1 | 12 | 1,12 | 105862.4 | 155013
P-0112 | XYZ | PRENSA ESTOPA 3/4 DEXSON | UND | 5917 | #N/A | P-0302 | UAP-AC-M ACCESS PONIT UBIQUITI DUAL BAND 2.4 Y 5 GHZ UAP-AC-M | UND | 415200 | 1 | 14 | 1,14 | 473328 | 1 | 14 | 1,14 | 473328 | 1 | 10 | 1,10 | 456720 | 467792
P-0113 | XYZ | PUNTA DE TITANIO | UND | 10949 | #N/A | P-0303 | SWITCH TENDA TEF1219P 16 PUERTOS 10/100 POE+2GIGABYTE | UND | 479496 | 1 | 14 | 1,14 | 546625 | 1 | 14 | 1,14 | 546625.44 | 1 | 11 | 1,11 | 532240.56 | 541830
P-0114 | XYZ | SENSOR DE MOVIMIENTO DUAL | UND | 113880 | OKAY | P-0304 | BANDEJA TIPO MALLA 200X 60 | ML | 46343.83 | 1 | 12 | 1,12 | 51905 | 1 | 12 | 1,12 | 51905.0896 | 1 | 14 | 1,14 | 52831.9662 | 52214
P-0115 | XYZ | SOLDADURA EXOTÉRMICA 115g | UND | 16497 | OKAY | P-0305 | SOPORTE PARA BANDEJA PORTACABLE TIPO MALLA DE 30 CML, INCLUYE ANCLAJES - VARILLAS ROSCADAS - RIEL ETC. (CADA 1.5 ML) | UND | 15810.2767 | 1 | 10 | 1,10 | 17391 | 1 | 12 | 1,12 | 17707.5099 | 1 | 13 | 1,13 | 17865.6126 | 17655
P-0116 | XYZ | SOPORTE PLÁSTICO 16 MM | UND | 3013 | #N/A | P-0306 | CABLE DESNUDO DE COBRE 6 AWG PARA PUESTA A TIERRA DE BANDEJA TIPO MALLA. | ML | 6409.0909 | 1 | 11 | 1,11 | 7114 | 1 | 12 | 1,12 | 7178.1818 | 1 | 9 | 1,9 | 12177.2727 | 8823
P-0117 | XYZ | SOPORTE PLÁSTICO 36 MM | UND | 3268 | #N/A | P-0307 | ACCESORIOS PARA ATERRIZAJE DE CABLE A BANDEJA | UND | 13563.2411 | 1 | 9 | 1,9 | 25770 | 1 | 10 | 1,10 | 14919.5652 | 1 | 14 | 1,14 | 15462.0949 | 18717
P-0118 | XYZ | SUPLEMENTO 4x4 | UND | 1146 | #N/A | P-0308 | GRABADOR MARCA DAHUA XVR 5 EN 1, 10FPS POR 24CH@5M-N Ó 15FPS POR 16CH@4M-N/1080P , SOPORTA TECNOLOGÍA HDCVI/CVBS/AHD/TVI, 1MP, 2MP,4M-N Y 5MP-N, SOPORTA CÁMARAS IP 16+8 CH, CADA CANAL HASTA 6MP, SMD PLUS, PROTECCIÓN PERIMETRAL, SALIDAS SIMULTÁNEAS A MONITOR HDMI, VGA, AUDIO: 1 ENTRADA/1 SALIDA, CMS(DSS/PSS) & DMSS PARA VISUALIZACIÓN A TRAVÉS DE SMART PHONE: IPHONE, IPAD, ANDROID, TECNOLOGIA P2P, 2 PUERTOS USB (2.0), RS485, H.265+, SOPORTA 1DD SATA X 10TB (NO INCLUIDO), REFERENCIA XVR5116H-I. | UND | 1501303.75 | 1 | 10 | 1,10 | 1651434 | 1 | 10 | 1,10 | 1651434.125 | 1 | 12 | 1,12 | 1681460.2 | 1661443
P-0119 | XYZ | TABLERO DE MEDIDA TRIFÁSICA DE DEMANDA MASIVA 2X0,8X0,4 CON BANDEJA | UND | 1283097 | #N/A | P-0309 | DISCO DURO 8TB SATA3 64MB INTELLIPOWER, REFERENCIA WD81PURZ. | UND | 1033607.5 | 1 | 11 | 1,11 | 1147304 | 1 | 13 | 1,13 | 1167976.475 | 1 | 13 | 1,13 | 1167976.475 | 1161086
P-0120 | XYZ | TABLERO MONOFÁSICO 6 CIRCUITOS | UND | 44772 | #N/A | P-0310 | SWITCH 16-PORT GIGABIT WEB SMART POE+ SWITCH AND 4 X SHARED GIGABIT PORTS (RJ-45 OR SFP) (185W), MARCA TRENDNET, REFERENCIA TPE-1620WS. | UND | 2443829.25 | 1 | 13 | 1,13 | 2761527 | 1 | 10 | 1,10 | 2688212.175 | 1 | 14 | 1,14 | 2785965.345 | 2745235
P-0121 | XYZ | TABLERO POLIFÁSICO 8 CIRCUITOS | UND | 65759 | #N/A | P-0311 | MONITOR DE 43" ENTRADA HDMI MARCA DAHUA REFERENCIA DHL43-F600. | UND | 2422542.25 | 1 | 13 | 1,13 | 2737473 | 1 | 11 | 1,11 | 2689021.8975 | 1 | 13 | 1,13 | 2737472.7425 | 2721323
P-0122 | XYZ | TABLERO TRIFÁSICO DE 24 CTOS CON PUERTA Y TOTALIZADOR | UND | 243055 | #N/A | P-0312 | CÁMARA IP TIPO DOMO 4 MP, DIA/NOCHE REAL, IR SMART LED 30M, CHIP CMOS 1/3", LENTE MOTORIZADO 2.7-12MM, SLOT PARA MEMORIA MICRO SD, H.265, DWDR, 3DNR, AWB, AGC, BLC, POE, IP67, DC12V. PLÁSTICA | UND | 307183 | 1 | 13 | 1,13 | 347117 | 1 | 10 | 1,10 | 337901.3 | 1 | 10 | 1,10 | 337901.3 | 340973
P-0123 | XYZ | TABLERO TRIFÁSICO DE 30 CTOS CON PUERTA Y TOTALIZADOR | UND | 350469 | #N/A | P-0313 | CABLE DUPLEX 2X18 POLARIZADO. | UND | 2937 | 1 | 11 | 1,11 | 3260 | 1 | 13 | 1,13 | 3318.81 | 1 | 9 | 1,9 | 5580.3 | 4053
P-0124 | XYZ | TABLERO TRIFÁSICO DE 36 CTOS CON PUERTA Y TOTALIZADOR | UND | 403383 | #N/A | P-0314 | CINTA SUPER 33 DE 3M | UND | 24511 | 1 | 10 | 1,10 | 26962 | 1 | 14 | 1,14 | 27942.54 | 1 | 10 | 1,10 | 26962.1 | 27289
P-0125 | XYZ | TAPA CIEGA REDONDA PLASTICA | UND | 1100 | #N/A | P-0315 | CINTA TEMFLEX 3M COLOR NEGRO | UND | 2657 | 1 | 11 | 1,11 | 2949 | 1 | 11 | 1,11 | 2949.27 | 1 | 9 | 1,9 | 5048.3 | 3649
P-0126 | XYZ | TERMINAL CONDUIT PVC 1/2" | UND | 688 | OKAY | P-0316 | TERMOENCOGIBLES PARA MARQUILACCION | UND | 213214 | 1 | 9 | 1,9 | 405107 | 1 | 14 | 1,14 | 243063.96 | 1 | 14 | 1,14 | 243063.96 | 297078
P-0127 | XYZ | TERMINAL EMT 1/2" | UND | 1500 | OKAY | P-0317 | CANALETA METALICA DE 12X5 BLANCA | ML | 33055 | 1 | 13 | 1,13 | 37352 | 1 | 10 | 1,10 | 36360.5 | 1 | 13 | 1,13 | 37352.15 | 37022
P-0128 | XYZ | TERMINAL SCH40 1/2" | UND | 871 | #N/A | P-0318 | TROQUEL PIRAM D-L-L- PARA CANAL 12X5 | UND | 33100 | 1 | 10 | 1,10 | 36410 | 1 | 10 | 1,10 | 36410 | 1 | 9 | 1,9 | 62890 | 45237
P-0129 | XYZ | TOMACORRIENTE DOBLE CON POLO A TIERRA | UND | 8813 | OKAY | P-0319 | CONTROLADOR IP 1 PUERTA KT-1, SOLO TARJETA, MONTAJE EN GABINETE MARCA KANTECH REFERENCIA KT-1-PCB-LA. | UND | 3149776.5938 | 1 | 14 | 1,14 | 3590745 | 1 | 14 | 1,14 | 3590745.3169 | 1 | 12 | 1,12 | 3527749.785 | 3569747
P-0130 | XYZ | TOMACORRIENTE DOBLE CON POLO A TIERRA RED REGULADA | UND | 15287 | #N/A | P-0320 | POWER SUPPLY/CHARGER - 12VDC @ 4 AMP OR 24VDC @ 3 AMP, AC & BATTERY MONITORING, CLASS 2 POWER LIMITED OUTPUT, ENCL. 13.5”H X 13”W X 3.25”D, 115VAC INPUT, UL LISTED (UL294/UL603/UL1069/UL1481), CUL LISTED, CSFM, MEA & FM APPROVED. MARCA ALTRONIX, REFERENCIA AL400ULX. | UND | 2676568.5938 | 1 | 11 | 1,11 | 2970991 | 1 | 10 | 1,10 | 2944225.4531 | 1 | 10 | 1,10 | 2944225.4531 | 2953147
P-0131 | XYZ | TOMACORRIENTE DOBLE GFCI 20 A | UND | 28944 | OKAY | P-0321 | TRANSFORMADOR 16VAC-40VA MARCA KANTECH REFERENCIA TR1640P/UL. | UND | 271558.5938 | 1 | 12 | 1,12 | 304146 | 1 | 11 | 1,11 | 301430.0391 | 1 | 14 | 1,14 | 309576.7969 | 305051
P-0132 | XYZ | TRANSFORMADOR DE CORRIENTE 20A - 13,2 KV CLASE 0,5 | UND | 1963139 | #N/A | P-0323 | STOPPER® STATION WITH STOPPER® STATION SHIELD WITH SOUND.MARCA SECOLARM, REFERENCIA SS-20A1E. | UND | 765069.8438 | 1 | 10 | 1,10 | 841577 | 1 | 13 | 1,13 | 864528.9234 | 1 | 13 | 1,13 | 864528.9234 | 856878
P-0133 | XYZ | TRANSFORMADOR DE POTENCIAL 13200/120V CLASE 0,5 | UND | 2072202 | #N/A | P-0324 | TERMINAL CONTROL DE ACCESO 4.3" RECONOCIMIENTO FACIAL LECTOR TARJETA Y CONTRASENA 2MP | UND | 1988308.5938 | 1 | 9 | 1,9 | 3777786 | 1 | 10 | 1,10 | 2187139.4531 | 1 | 12 | 1,12 | 2226905.625 | 2730610
P-0134 | XYZ | TRANSFORMADOR TRIFASICO 150 KVA TIPO SECO 13200:220/110V | UND | 21995948 | #N/A | P-0325 | BOTIN NO TOUCH | UND | 314346.0938 | 1 | 10 | 1,10 | 345781 | 1 | 12 | 1,12 | 352067.625 | 1 | 9 | 1,9 | 597257.5781 | 431702
P-0135 | XYZ | TRANSFORMADOR TRIFASICO 30 KVA | UND | 3207743 | #N/A | P-0326 | BATERIA CARGA SECA 12V 7A/H. GENERICO. | UND | 337188.5938 | 1 | 11 | 1,11 | 374279 | 1 | 10 | 1,10 | 370907.4531 | 1 | 12 | 1,12 | 377651.225 | 374279
P-0136 | XYZ | TRANSPORTE DE MATERIALES A BODEGA DEL CONTRATISTA | KG$ | 1224 | OKAY | P-0327 | SOPORTE PARA LECTORA DE RECONOCIMIENTO FACIAL. | UND | 506558.5938 | 1 | 10 | 1,10 | 557214 | 1 | 10 | 1,10 | 557214.4531 | 1 | 14 | 1,14 | 577476.7969 | 563968
P-0137 | XYZ | TRATAMIENTO TIERRA | KG | 2384 | #N/A | P-0328 | SWCHITH 24-PORT MARCA TRENDNET REFERENCIA TPE-224WS 10/100MBPS WEB SMART POE SWITCH WITH 4 GIGABIT PORTS AND 2 SFP SLOTS (170W) | UND | 3931628.25 | 1 | 10 | 1,10 | 4324791 | 1 | 11 | 1,11 | 4364107.3575 | 1 | 10 | 1,10 | 4324791.075 | 4337896
P-0138 | XYZ | TUBO CONDUIT EMT DE 1/2'' | ML | 7138 | OKAY | P-0329 | EQUIPO PC PARA MANEJO DE SISTEMA DE CONTROL DE ACCESO, ENROLAMIENTO DE TARJETAS Y CAPTURA DE INFORMACION. | UND | 4530632.75 | 1 | 14 | 1,14 | 5164921 | 1 | 14 | 1,14 | 5164921.335 | 1 | 13 | 1,13 | 5119615.0075 | 5149819
P-0139 | XYZ | TUBO CONDUIT EMT DE 4'' | ML | 92818 | OKAY | P-0330 | TARJETAS IOPROX, XSF/ 26 BITS, WIEGAND MARCA KANTECH REFERENCIA P10SHL. | UND | 18764 | 1 | 14 | 1,14 | 21391 | 1 | 10 | 1,10 | 20640.4 | 1 | 12 | 1,12 | 21015.68 | 21016
P-0140 | XYZ | TUBO CONDUIT PVC 1" | ML | 2537 | OKAY | P-0331 | PROGRAMADOR O INGENIERO | JORNAL | 210471 | 1 | 11 | 1,11 | 233623 | 1 | 14 | 1,14 | 239936.94 | 1 | 10 | 1,10 | 231518.1 | 235026
P-0141 | XYZ | TUBO CONDUIT PVC 1/2" | ML | 688 | #N/A | P-0332 | HERRAMIENTAS MENOR PARA PROGRAMACION Y/0 SOFWARE | JORNAL | 120890 | 1 | 14 | 1,14 | 137815 | 1 | 9 | 1,9 | 229691 | 1 | 13 | 1,13 | 136605.7 | 168037
P-0142 | XYZ | TUBO CONDUIT PVC 11/2" | ML | 3621 | #N/A | P-0333 | Central de incendio Conv 110V/60Hz, UL. | UND | 3673980 | 1 | 13 | 1,13 | 4151597 | 1 | 11 | 1,11 | 4078117.8 | 1 | 13 | 1,13 | 4151597.4 | 4127104
P-0143 | XYZ | TUBO CONDUIT PVC 2 1/2" | ML | 6801 | #N/A | P-0334 | modulo expansion mux FPE-7039 | UND | 1415837 | 1 | 12 | 1,12 | 1585737 | 1 | 12 | 1,12 | 1585737.44 | 1 | 11 | 1,11 | 1571579.07 | 1581018
P-0144 | XYZ | TUBO CONDUIT PVC 2" | ML | 6320 | #N/A | P-0335 | Anunciador LCD y teclado de control (FPD-7024) | UND | 2391076 | 1 | 12 | 1,12 | 2678005 | 1 | 11 | 1,11 | 2654094.36 | 1 | 13 | 1,13 | 2701915.88 | 2678005
P-0145 | XYZ | TUBO CONDUIT PVC 3/4" | ML | 871 | #N/A | P-0336 | Sirena con luz estroboscopica montaje en pared o techo, 12/24 V a 2W, 8 CD, 110dA. | UND | 303396 | 1 | 11 | 1,11 | 336770 | 1 | 12 | 1,12 | 339803.52 | 1 | 10 | 1,10 | 333735.6 | 336770
P-0146 | XYZ | TUBO CONDUIT SCH40 1/2" | ML | 2887 | #N/A | P-0337 | Mini modulo entrada simple | UND | 186440 | 1 | 11 | 1,11 | 206948 | 1 | 10 | 1,10 | 205084 | 1 | 14 | 1,14 | 212541.6 | 208191
P-0147 | XYZ | TUBO GALVANIZADO DE 2''X 6M | UND | 137475 | #N/A | P-0338 | Detector de humo inteligente optico Ref. FAP-440 | UND | 299364 | 1 | 12 | 1,12 | 335288 | 1 | 12 | 1,12 | 335287.68 | 1 | 11 | 1,11 | 332294.04 | 334290
P-0148 | XYZ | UNION EMT 1/2" | UND | 1163 | OKAY | P-0339 | Det. inteligente doble tecnologia optico/termico Ref. FAP-440T | UND | 406281 | 1 | 12 | 1,12 | 455035 | 1 | 14 | 1,14 | 463160.34 | 1 | 9 | 1,9 | 771933.9 | 563376
P-0149 | XYZ | UNION EMT DE 4" | UND | 11456 | #N/A | P-0340 | Base estandar para detector inteligente ref.: FAA 440 | UND | 44669 | 1 | 9 | 1,9 | 84871 | 1 | 13 | 1,13 | 50475.97 | 1 | 13 | 1,13 | 50475.97 | 61941
P-0150 | XYZ | UNION PVC 1/2" | UND | 367 | #N/A | P-0341 | Estacion manaual de alarma de incendio, de doble accion, roja. | UND | 529563 | 1 | 10 | 1,10 | 582519 | 1 | 12 | 1,12 | 593110.56 | 1 | 10 | 1,10 | 582519.3 | 586050
P-0151 | XYZ | UNION PVC 2" | UND | 825 | #N/A | P-0342 | Modulos de entrada/salida fpd - 7024 | UND | 391069 | 1 | 13 | 1,13 | 441908 | 1 | 14 | 1,14 | 445818.66 | 1 | 12 | 1,12 | 437997.28 | 441908
P-0152 | XYZ | VARILLA COBRE - COBRE 5/8" X 2,4 M | UND | 209091 | OKAY | P-0343 | CABLE FPL 2X16 INCENDIO (ROLLO 305 M) CON DRAIN | UND | 881933 | 1 | 14 | 1,14 | 1005404 | 1 | 10 | 1,10 | 970126.3 | 1 | 12 | 1,12 | 987764.96 | 987765
P-0153 | XYZ | TRANSPORTE DE MATERIALES A SITIO DE TRABAJO | KG$ | 953 | OKAY | P-0344 | Bateria carga seca 12V-17A/h | UND | 341174 | 1 | 14 | 1,14 | 388938 | 1 | 14 | 1,14 | 388938.36 | 1 | 13 | 1,13 | 385526.62 | 387801
P-0154 | XYZ | SUPERVISOR DE OBRA | H-H | 41325 | #N/A | P-0347 | TERMINAL EMT DE 1 1/4'' | ML | 2981 | 1 | 12 | 1,12 | 3339 | 1 | 13 | 1,13 | 3368.53 | 1 | 12 | 1,12 | 3338.72 | 3349
P-0155 | XYZ | TERMINAL CONDUIT PVC 2" | UND | 5957 | OKAY | P-0348 | CANAL ESTRUCTURAL 2X2 | ML | 31656 | 1 | 13 | 1,13 | 35771 | 1 | 11 | 1,11 | 35138.16 | 1 | 10 | 1,10 | 34821.6 | 35244
P-0156 | XYZ | TERMINAL CONDUIT PVC 3/4" | UND | 871 | OKAY | P-0349 | Tuberia A/C SCH10 de 4" | ML | 111555.4762 | 1 | 11 | 1,11 | 123827 | 1 | 10 | 1,10 | 122711.0238 | 1 | 9 | 1,9 | 211955.4048 | 152831
P-0157 | XYZ | GABINETE PARA TOTALIZADOR DE 50A TRIPOLAR, BARRAJE DE 100A Y MINIBREAKS DE 30A | UND | 1443485 | #N/A | P-0350 | varilla roscada 3/8 x 3 metros | UND | 19548 | 1 | 14 | 1,14 | 22285 | 1 | 13 | 1,13 | 22089.24 | 1 | 14 | 1,14 | 22284.72 | 22220
P-0158 | XYZ | TABLERO MONOFASICO DE 8 CIRCUITOS | UND | 117548 | #N/A | P-0351 | Marquillado e identificación de equipos e infraestructura de extincion de incendios | GLB | 12220 | 1 | 10 | 1,10 | 13442 | 1 | 9 | 1,9 | 23218 | 1 | 14 | 1,14 | 13930.8 | 16864
P-0159 | XYZ | TABLERO TRIFÁSICO DE 18 CTOS CON PUERTA Y TOTALIZADOR | UND | 270367 | #N/A | P-0352 | Accesorios de instalación (Tornillos, chazos, arandelas, Tee ranurada, tapas ranuradas, uniones ranuradas, niple galvanizado) | GLB | 198100 | 1 | 9 | 1,9 | 376390 | 1 | 12 | 1,12 | 221872 | 1 | 12 | 1,12 | 221872 | 273378
P-0160 | XYZ | TUBO CODUIT EMT DE 1 1/4'' | ML | 18697 | OKAY | P-0353 | Tuberia A/C SCH10 de 1 1/2" | ML | 36738.9048 | 1 | 14 | 1,14 | 41882 | 1 | 11 | 1,11 | 40780.1843 | 1 | 14 | 1,14 | 41882.3514 | 41515
P-0161 | XYZ | CURVA CONDUIT EMT 1 1/4" | UND | 8491 | OKAY | P-0354 | Soporte tipo pera 4" | UND | 8950 | 1 | 10 | 1,10 | 9845 | 1 | 11 | 1,11 | 9934.5 | 1 | 14 | 1,14 | 10203 | 9994
P-0162 | XYZ | UNION EMT 1 1/4" | UND | 2658 | OKAY | P-0355 | Soporte tipo pera 1 1/2" | UND | 2580 | 1 | 9 | 1,9 | 4902 | 1 | 9 | 1,9 | 4902 | 1 | 12 | 1,12 | 2889.6 | 4231
P-0163 | XYZ | GABINETE ELECTRICO PARA OPERACIÓN DE PURIFICADORES | UND | 2703669 | #N/A | P-0356 | TEE RANURADA MECÁNICA DE 4" X 4" | UND | 123219 | 1 | 9 | 1,9 | 234116 | 1 | 13 | 1,13 | 139237.47 | 1 | 10 | 1,10 | 135540.9 | 169631
P-0164 | XYZ | TUBO CODUIT EMT DE 3/4'' | ML | 10400 | OKAY | P-0357 | TEE RANURADA MECÁNICA DE 4" X 1 1/2" | UND | 74291 | 1 | 12 | 1,12 | 83206 | 1 | 9 | 1,9 | 141152.9 | 1 | 9 | 1,9 | 141152.9 | 121837
P-0165 | XYZ | CORAZA AMERICANA 3/4" | ML | 4466 | OKAY | P-0358 | TEE RANURADA MECÁNICA DE 4" X 2 1/2" | UND | 78191 | 1 | 14 | 1,14 | 89138 | 1 | 13 | 1,13 | 88355.83 | 1 | 12 | 1,12 | 87573.92 | 88356
P-0166 | XYZ | TERMINAL EMT 3/4" | UND | 1503 | OKAY | P-0359 | Codo ranurado de 4" 90 | UND | 54392 | 1 | 13 | 1,13 | 61463 | 1 | 11 | 1,11 | 60375.12 | 1 | 13 | 1,13 | 61462.96 | 61100
P-0167 | XYZ | TERMINAL CORAZA AMERICANA EMT 3/4" | UND | 4354 | #N/A | P-0360 | Codo ranurado de 1 1/2" 90 | UND | 20509 | 1 | 9 | 1,9 | 38967 | 1 | 13 | 1,13 | 23175.17 | 1 | 14 | 1,14 | 23380.26 | 28507
P-0168 | XYZ | CINTA AISLANTE NEGRA | ML | 321 | OKAY | P-0361 | CODO RANURADO DE 45°X 4" | UND | 75649 | 1 | 14 | 1,14 | 86240 | 1 | 11 | 1,11 | 83970.39 | 1 | 14 | 1,14 | 86239.86 | 85483
P-0169 | XYZ | AMARRA PLASTICA 30 CM | UND | 110 | OKAY | P-0362 | UNIÓN RANURADO DE 4" | UND | 35640 | 1 | 12 | 1,12 | 39917 | 1 | 10 | 1,10 | 39204 | 1 | 10 | 1,10 | 39204 | 39442
P-0170 | XYZ | BORNA TERMINAL No 4 | UND | 2155 | #N/A | P-0363 | TAPA RANURADO DE 4" | UND | 31734 | 1 | 14 | 1,14 | 36177 | 1 | 12 | 1,12 | 35542.08 | 1 | 10 | 1,10 | 34907.4 | 35542
P-0171 | XYZ | LUMINARIA HERMETICA LED 2X16W | UND | 266605 | #N/A | P-0364 | TEE DOBLE RANURADA MECÁNICA DE 4" X 4" | UND | 146239 | 1 | 10 | 1,10 | 160863 | 1 | 13 | 1,13 | 165250.07 | 1 | 9 | 1,9 | 277854.1 | 201322
P-0172 | XYZ | CURVA CONDUIT EMT 3/4" | UND | 2088 | OKAY | P-0365 | Siamesa inyección columna 4" x 2; 1/2" BR | UND | 990025 | 1 | 12 | 1,12 | 1108828 | 1 | 9 | 1,9 | 1881047.5 | 1 | 12 | 1,12 | 1108828 | 1366235
P-0173 | XYZ | UNION EMT 3/4" EN ACERO | UND | 1462 | OKAY | P-0366 | Valvula cheque de 4" UL/FM | UND | 1288471 | 1 | 11 | 1,11 | 1430203 | 1 | 11 | 1,11 | 1430202.81 | 1 | 10 | 1,10 | 1417318.1 | 1425908
P-0174 | XYZ | GABINETE ELECTRICO PARA MOTOBOMBAS DE PISCINA | UND | 2547865 | #N/A | P-0367 | Gabinete completo clase III 90x70x23 | UND | 1149684 | 1 | 11 | 1,11 | 1276149 | 1 | 9 | 1,9 | 2184399.6 | 1 | 10 | 1,10 | 1264652.4 | 1575067
P-0175 | XYZ | INTERRUPTOR DOBLE | UND | 6416 | #N/A | P-0368 | LAVADOR DE AIRE COMPACTO DE LA SERIE EE PARA 4.000 CFM A 0,30” C.A MODELO EE-1210 CON MOTOR DE 1.0 HP TRIFÁSICO EFICIENCIA DE SATURACIÓN MÍNIMA DEL 87.2%. | UND | 11696010 | 1 | 12 | 1,12 | 13099531 | 1 | 13 | 1,13 | 13216491.3 | 1 | 13 | 1,13 | 13216491.3 | 13177505
P-0176 | XYZ | VINILO COLOR NARANJA | ML | 6875 | #N/A | P-0369 | BASES METÁLICAS | UND | 180000 | 1 | 11 | 1,11 | 199800 | 1 | 13 | 1,13 | 203400 | 1 | 10 | 1,10 | 198000 | 200400
P-0177 | XYZ | CINTA MARQUILLADORA | UND | 41243 | OKAY | P-0372 | UNIDAD DE VENTILACIÓN PARA SISTEMAS DE RENOVACIÓN DE AIRE HTFC-9 | UND | 2196777 | 1 | 13 | 1,13 | 2482358 | 1 | 13 | 1,13 | 2482358.01 | 1 | 12 | 1,12 | 2460390.24 | 2475035
P-0178 | XYZ | TABLERO DE CONTROL PARA TOBOGAN | UND | 3803466 | #N/A | P-0373 | REJILLA DE EXTRACCIÓN DE AIRE | UND | 102803 | 1 | 13 | 1,13 | 116167 | 1 | 12 | 1,12 | 115139.36 | 1 | 11 | 1,11 | 114111.33 | 115139
P-0179 | XYZ | TABLERO TRIFÁSICO DE 12 CTOS CON PUERTA Y TOTALIZADOR | UND | 265721 | OKAY | P-0375 | DIFUSORES DE VENTILACIÓN | UND | 180527 | 1 | 14 | 1,14 | 205801 | 1 | 11 | 1,11 | 200384.97 | 1 | 13 | 1,13 | 203995.51 | 203394
P-0180 | XYZ | GABINETE TRIFÁSICO TIPO INTEMPERIE PARA ZONAS | UND | 6384317 | #N/A | P-0376 | REJILLAS DE VENTILACIÓN | UND | 262949 | 1 | 14 | 1,14 | 299762 | 1 | 9 | 1,9 | 499603.1 | 1 | 11 | 1,11 | 291873.39 | 363746
P-0181 | XYZ | INTERRUPTOR TOTALIZADOR TRIFASICO 300A REGULABLE | UND | 727662 | OKAY | P-0377 | LAMINA DE POLIISOCIANURATO | M2 | 56207 | 1 | 13 | 1,13 | 63514 | 1 | 10 | 1,10 | 61827.7 | 1 | 13 | 1,13 | 63513.91 | 62952
P-0182 | XYZ | MARCO METALICO 30X30 CMS | UND | 87068 | OKAY | P-0378 | PEGANTE | UND | 5400 | 1 | 9 | 1,9 | 10260 | 1 | 11 | 1,11 | 5994 | 1 | 9 | 1,9 | 10260 | 8838
P-0183 | XYZ | CONCRETO 3000 PSI | M3 | 272200 | OKAY | P-0379 | CINTA DE ALUMINIO | UND | 8500 | 1 | 10 | 1,10 | 9350 | 1 | 12 | 1,12 | 9520 | 1 | 11 | 1,11 | 9435 | 9435
P-0184 | XYZ | MADERA PARA MOLDE DE CAJA | UND | 10998 | OKAY | P-0380 | EXTRACTORES DE BAÑO TIPO SOBREPONER | UND | 373102 | 1 | 13 | 1,13 | 421605 | 1 | 10 | 1,10 | 410412.2 | 1 | 9 | 1,9 | 708893.8 | 513637
P-0185 | XYZ | GRAVILLA FINA | BULTO | 8707 | OKAY | P-0381 | CORTINA DE AIRE | UND | 2809686 | 1 | 14 | 1,14 | 3203042 | 1 | 13 | 1,13 | 3174945.18 | 1 | 12 | 1,12 | 3146848.32 | 3174945
P-0186 | XYZ | TERMINAL PVC TIPO CAMPANA DE 2" | UND | 8708 | OKAY
P-0187 | XYZ | MARCO METALICO 60X60 CMS | UND | 137475 | #N/A
P-0188 | XYZ | CAJA EN CONCRETO PARA ALBERGAR TABLERO GENERAL ZONA 1 | UND | 488348 | #N/A
P-0189 | XYZ | TUBO CONDUIT PVC 3" | ML | 13582 | OKAY
P-0190 | XYZ | HIDROSOLTA X 15 KG | BULTO | 75612 | OKAY
P-0191 | XYZ | ESTUCO RELLENO | KG | 1650 | #N/A
P-0192 | XYZ | ESTUCO PLASTICO EN POLVO | KG | 1558 | #N/A
P-0193 | XYZ | PINTURA VINILO TIPO 1 | GALON | 45825 | #N/A
P-0194 | XYZ | LIJA 120 | UND | 2750 | #N/A
P-0195 | XYZ | CINTA PARA UNIONES | UND | 10998 | #N/A
P-0196 | XYZ | BROCHAS 6" | UND | 22913 | #N/A
P-0197 | XYZ | RODILLO GRANDE | UND | 16497 | #N/A
P-0198 | XYZ | OMEGA | UND | 3208 | #N/A
P-0199 | XYZ | TORNILLO ESTRUCTURA DRYWALL | UND | 91 | #N/A
P-0200 | XYZ | MATERIAL PARA REPARACION DE CERAMICAS | GL | 733199 | #N/A
P-0201 | XYZ | HERRAMIENTAS PARA EXCAVACIONES Y RELLENOS | HORA | 33911 | #N/A
P-0202 | XYZ | ALAMBRE DE COBRE No 12 THHN Cu | ML | 1418 | #N/A
P-0203 | XYZ | CABLE DE COBRE No 10 LIBRE DE HALOGENOS | ML | 3700 | OKAY | bar: 1
P-0204 | XYZ | CAJA TIPO RADWELD RECTANGULAR 4" X 4" | UND | 28801 | OKAY
P-0205 | XYZ | APLIQUE DECORATIVO TIPO INTERIOR | UND | 68182 | #N/A
P-0206 | XYZ | PLANTA ELECTRICA CUMMINS 50KVA/63KVA NOMINALES | UND | 46509091 | #N/A
P-0207 | XYZ | CABINA INSONORA Y DE PROTECCION EN LAMINA CR CALIBRE 14-16 | UND | 11818182 | #N/A
P-0208 | XYZ | TRANSFERENCIA AUTOMATICA POR CONTACTORES LG 160AC1 | UND | 3727273 | #N/A
P-0209 | XYZ | PRECALENTADOR DE CAMISAS | UND | 681818 | #N/A
P-0210 | XYZ | PLANTA ELECTRICA 75KVA/94KVA NOMINALES | UND | 51058742 | #N/A
P-0211 | XYZ | CABINA INSONORA Y DE PROTECCION EN LAMINA CR CALIBRE 14-16 | UND | 8173493 | #N/A
P-0212 | XYZ | TRANSFERENCIA AUTOMATICA POR CONTACTORES LG 160AC1 | UND | 7948864 | #N/A
P-0213 | XYZ | LAMPARA COLGANTE TIPO INDUSTRIAL DE POLICARBONATO 16″ | UND | 313636 | #N/A
P-0214 | XYZ | SIKA BOOM ESPUMA | UND | 40909 | #N/A
P-0215 | XYZ | TABLERO GENERAL DE DISTRIBUCION | UND | 3765002 | OKAY
P-0216 | XYZ | MARCO METALICO 80X80 CMS | UND | 195657 | #N/A
P-0217 | XYZ | TERMINAL EMT 1" | UND | 2227 | #N/A
P-0218 | XYZ | BREAKER MONOPOLAR TIPO RIEL 15 A | UND | 11327 | #N/A
P-0219 | XYZ | BREAKER MONOPOLAR TIPO RIEL 20 A | UND | 13145 | #N/A
P-0220 | XYZ | BREAKER MONOPOLAR TIPO RIEL 30 A | UND | 14964 | #N/A
P-0221 | XYZ | SEÑALIZACION DE ACOMETIDAS | UND | 26364 | #N/A
P-0222 | XYZ | SEÑALIZACION DE SUBESTACION | UND | 409091 | #N/A
P-0223 | XYZ | CALENTADOR ELECTRICO | UND | 1469815 | #N/A
P-0225 | XYZ | REGATAS | ML | 22273 | #N/A
P-0224 | XYZ | DEMOLICION DE ESTRUCTURA | M3 | 108664 | #N/A
P-0226 | XYZ | CONCRETO RESISTENCIA 21 MPA | M3 | 661706 | #N/A
P-0227 | XYZ | CAJA TIPO RADWELD OCTOGONAL SALIDAS DE 3/4 | UND | 14220 | OKAY
P-0228 | XYZ | TAPA PARA CAJA TIPO RADWELD OCTOGONAL CIEGA | UND | 3762 | OKAY
P-0229 | XYZ | GABINETE BIFÁSICO TIPO INTEMPERIE PARA ZONAS | UND | 5677918 | #N/A
P-0230 | XYZ | RECEBO COMUN | M3 | 42227 | #N/A
P-0231 | XYZ | SALTARIN | HORA | 34527 | #N/A
P-0232 | XYZ | TUBO CONDUIT EMT DE 2" | ML | 23273 | OKAY
P-0233 | XYZ | TUBO CONDUIT EMT DE 1" | ML | 12545 | OKAY
P-0234 | XYZ | INTERRUPTOR TOTALIZADOR BIFÁSICO 2X40 A | UND | 29500 | #N/A
P-0235 | XYZ | BREAKER INDUSTRIAL GRADUABLE BIFASICO 35 - 50A | UND | 172327 | #N/A
P-0236 | XYZ | BREAKER DE RIEL BIPOLAR 2 X 16A - 6 KA | UND | 26573 | #N/A
P-0237 | XYZ | TABLERO BIFÁSICO DE 12 CTOS CON PUERTA Y TOTALIZADOR | UND | 320373 | #N/A
P-0238 | XYZ | CURVA CONDUIT EMT 2" | UND | 14420 | OKAY
P-0239 | XYZ | CURVA CONDUIT EMT 1" | UND | 2909 | OKAY
P-0240 | XYZ | TERMINAL CONDUIT EMT 2" | UND | 4727 | OKAY
P-0241 | XYZ | TERMINAL CONDUIT EMT 1" | UND | 1664 | OKAY
P-0242 | XYZ | MARCO METALICO 100X100 CMS | UND | 286407 | #N/A
P-0243 | XYZ | LAMPARA SOLAR TODO EN UNO DE 70W SSL-37 7000 LUMENS CON TRES METODOS DE FUNCIANAMIENTO | UND | 4765825 | #N/A
P-0244 | XYZ | SERVICIO DE CAMIONETA Y ESCALERA DE EXTENSIÓN | UND | 163636 | #N/A
P-0245 | XYZ | LAMPARA SOLAR TODO EN UNO DE 20W NSL-12N 2000 LUMENS CON CONTROL REMOTO | UND | 2684209 | #N/A
P-0246 | XYZ | POSTE PARA ILUMINACIÓN EXTERIOR DE 9 METROS DE ALTURA GALVANIZADO Y PINTADO CON ANTICORROSIVO Y PINTURA POLIURETANO COLOR GRIS, INCLUYE CANASTILLA EN VARILLA DE 5/8" CON ROSCA Y TUERCAS GALVANIZADAS PARA ANCLAJE AL POSTE. | UND | 1667839 | #N/A
P-0247 | XYZ | CANASTILLA EN CUATRO VARILLAS DE 90 CM X 5/8" CON ROSCA Y TUERCAS GALVANIZADAS PARA ANCLAJE AL POSTE, CON PLACA BASE PARA FUNDICIÓN. | UND | 130000 | #N/A
P-0248 | XYZ | KIT DE SISTEMA DE PUESTA A TIERRA PARA ESTRUCTURA METÁLICA TIPO POSTE O MÁSTIL DE ALUMBRADO PÚBLICO CON VARILLA DE 1,8 M INCLUYE CONECTOR DE VARILLA Y CONECTOR DE PONCHAR. | UND | 104545 | #N/A
P-0249 | XYZ | POSTE PARA ILUMINACIÓN EXTERIOR DE 4 METROS DE ALTURA, GALVANIZADO Y PINTADO CON ANTICORROSIVO Y PINTURA POLIURETANO COLOR GRIS, INCLUYE CANASTILLA EN VARILLA DE 5/8" CON ROSCA Y TUERCAS GALVANIZADAS PARA ANCLAJE AL POSTE. POSTE O MÁSTIL DE ALUMBRADO PÚBLICO CON VARILLA DE 1,8 M INCLUYE CONECTOR DE VARILLA Y CONECTOR DE PONCHAR. | UND | 1311037 | #N/A
P-0250 | XYZ | MARCO METALICO 25X25 CMS | UND | 74957 | #N/A
P-0251 | XYZ | CORDON DE RESPALDO 3/8" | ML | 573 | #N/A
P-0252 | XYZ | SELLADOR ELASTICO DE POLIURETANO | ML | 7474 | #N/A
P-0253 | XYZ | CORTADORA | JORNAL | 21273 | #N/A
P-0254 | XYZ | HERRAMIENTA MENOR | JORNAL | 11455 | #N/A
P-0255 | XYZ | TALADRO COMPRESOR | JORNAL | 81818 | #N/A
P-0256 | XYZ | CONCRETO SIMPLE 2500 PSI | M3 | 284045 | #N/A
P-0257 | XYZ | MALLA ELECTROSOLDADA 15X15 4MM | M2 | 10513 | #N/A
P-0258 | XYZ | FORMALETA | M2 | 31427 | #N/A
P-0259 | XYZ | MEZCLADORA DE CONCRETO | HH | 8182 | #N/A
P-0260 | XYZ | VIBRADOR PARA CONCRETO | HH | 8182 | #N/A
P-0261 | XYZ | LUMINARIA LINEAL 3,400 METROS | UND | 697933 | OKAY
P-0262 | XYZ | LUMINARIA LINEAL 1,200 METROS | UND | 412627 | OKAY
P-0263 | XYZ | LUMINARIA LINEAL 1,200 METROS DIMERIZABLE | UND | 440538 | OKAY
P-0264 | XYZ | CAMPANA VENTUX DE 15W REF. 131506E1000 | UND | 480462 | OKAY
P-0265 | XYZ | LAMPARA A PRUEBA DE VAPOR DE 36W REF. 36ESTLD001MV65B | UND | 109639 | OKAY
P-0266 | XYZ | BREAKER DE RIEL MONOPOLAR 1 X 20A - 6 KA | UND | 18818 | OKAY
P-0267 | XYZ | BREAKER DE RIEL BIPOLAR 2 X 32A - 6 KA | UND | 26573 | OKAY
P-0268 | XYZ | BREAKER DE RIEL TRIPOLAR 3 X 50A - 6 KA | UND | 48091 | OKAY
P-0269 | XYZ | MEDIDOR TRIFASICO TETRAFILAR ELECTRONICO 3X120/220V DE 5-100A | UND | 1312045 | OKAY
P-0270 | XYZ | TRANSFORMADORES DE CORRIENTE | UND | 269727 | OKAY
P-0271 | XYZ | UPS BIFASICA DE 6KW | UND | 7625320 | OKAY
P-0272 | XYZ | TABLERO BIFÁSICO DE 8 CTOS CON PUERTA Y TOTALIZADOR | UND | 193948 | OKAY
P-0273 | XYZ | TABLERO BYPASS PARA UPS BIFASICA DE 3KW | UND | 684009 | OKAY
P-0274 | XYZ | CAJA TIPO RADWELD RECTANGULAR 2" X 4" SALIDAS DE 1/2" | UND | 11537 | OKAY
P-0275 | XYZ | CAJA TIPO RADWELD OCTOGONAL SALIDAS DE 1/2" | UND | 13055 | OKAY
P-0276 | XYZ | PRENSA ESTOPA 1/2 DEXSON | UND | 2823 | OKAY
P-0277 | XYZ | CAJA TIPO RADWELD 2400 SALIDAS DE 1/2" | UND | 16632 | OKAY
P-0278 | XYZ | TERMINAL EMT 4" | UND | 22368 | OKAY
P-0279 | XYZ | AUXILIAR ELECTRICISTA | JORNAL | 94130 | OKAY
P-0280 | XYZ | TECNICO ELECTRICISTA | JORNAL | 122169 | OKAY
P-0281 | XYZ | SUPERVISOR DE OBRA | JORNAL | 138310 | #N/A
P-0282 | XYZ | OBRERO | JORNAL | 80778 | #N/A
P-0283 | XYZ | CAJA TIPO RADWELD 2400 SALIDAS DE 3/4" | UND | 19909 | OKAY
P-0284 | XYZ | ABRAZADERA AJUSTABLE PARA TUBO 3/4" | UND | 1120 | OKAY
P-0285 | XYZ | RIEL TECNA LISO DE 2X4 | ML | 21400 | OKAY
P-0286 | XYZ | CAJA DE EMPALME METALICA DE 6X6X4 | UND | 25100 | OKAY
P-0287 | XYZ | CHAZOS EXPANSION DE 3/8 X 1"7/8 | UND | 400 | OKAY
P-0288 | XYZ | CABLE 4PR S/FTP CAT 6A VIOLETA LS0H 10G 1000MHZ 305m | ML | 3750 | OKAY
P-0289 | XYZ | PLUG ZPLUG CAT 6A RJ45 | UND | 64200 | OKAY
P-0290 | XYZ | PATCH CORD CAT 6A FUTP 1MTS GRIS ZMAX | UND | 41200 | OKAY
P-0291 | XYZ | IDENTIFICACION - MARCACION DE SALIDAS DE DATOS Y CABLE (EN SALIDA). | UND | 9100 | OKAY
P-0292 | XYZ | PATCH CORD CAT 6A FUTP 3MTS GRIS ZMAX | UND | 87600 | OKAY
P-0293 | XYZ | CERTIFICACION DE SALIDA DE DATOS EN CATEGORIA 6A | UND | 10500 | OKAY
P-0294 | XYZ | FACEPLATE CT SENCILLO BLANCO SIEMON | UND | 11458 | OKAY
P-0295 | XYZ | ADAPTADOR CT ANGUL. 1PTO BLANCO SIEMON. | UND | 7940 | OKAY
P-0296 | XYZ | ACCESORIOS DE INSTALACION PARA SALIDAS DE DATOS | UND | 28400 | OKAY
P-0297 | XYZ | JACK FUTP CAT 6A NGB | UND | 63730 | OKAY
P-0298 | XYZ | GABINETE TIPO CABLEADO REFERENCIA GF-2205 DE PISO MODELO DYNAMIC MARCA QUEST, PUERTA FRONTAL EN MALLA FORMATO DE 19" MEDIDAS ALTURA 7FT (2,1 MTS) ANCHO 22,5FT (58CM) PROFUNDIDAD 24FT (61CM), ALTO UTIL 45 RU COLOR NEGRO EN PINTURA ELECTROSTATICA INCLUYE BARRAJE DE PUESTA A TIERRA. PUERTAS FRONTALES EN MALLA QUE FACILITA NOTABLEMENTE EL INTERCAMBIO DE AIRE CALIENTE GENERADO POR LOS EQUIPOS, LOS PANELES LATERALES Y PUERTAS POSTERIORES Y FRONTALES DE FACIL DESMONTE PARA FACIL MANTENIMIENTO DE EQUIPOS. | UND | 3583106 | OKAY
P-0299 | XYZ | MULTITOMA HORIZONTAL EN ACERO LAMINADO CALIBRE 18 ACABADO EN PINTURA ELECTROSTATICA DE COLOR NEGRO PARA GABINETES, CONSTA DE 10 SERVICIOS Y BREAKER QUE PROTEGE EQUIPOS DE SOBRE DESCARGAS Y CORTO CIRCUITOS. | UND | 323540 | OKAY
P-0300 | XYZ | HERRAJE TERA 24PUERTOS NEGRO ZMAX SIEMON | UND | 303301 | OKAY
P-0301 | XYZ | ORGANIZADOR DE CABLES HORIZONTAL FRONTAL-POSTERIOR, 2U. | UND | 94520 | OKAY
P-0302 | XYZ | UAP-AC-M ACCESS PONIT UBIQUITI DUAL BAND 2.4 Y 5 GHZ UAP-AC-M | UND | 415200 | OKAY
P-0303 | XYZ | SWITCH TENDA TEF1219P 16 PUERTOS 10/100 POE+2GIGABYTE | UND | 479496 | OKAY
P-0304 | XYZ | BANDEJA TIPO MALLA 200X 60 | ML | 46343.83 | OKAY
P-0305 | XYZ | SOPORTE PARA BANDEJA PORTACABLE TIPO MALLA DE 30 CML, INCLUYE ANCLAJES - VARILLAS ROSCADAS - RIEL ETC. (CADA 1.5 ML) | UND | 15810.2767 | OKAY
P-0306 | XYZ | CABLE DESNUDO DE COBRE 6 AWG PARA PUESTA A TIERRA DE BANDEJA TIPO MALLA. | ML | 6409.0909 | OKAY
P-0307 | XYZ | ACCESORIOS PARA ATERRIZAJE DE CABLE A BANDEJA | UND | 13563.2411 | OKAY
P-0308 | XYZ | GRABADOR MARCA DAHUA XVR 5 EN 1, 10FPS POR 24CH@5M-N Ó 15FPS POR 16CH@4M-N/1080P , SOPORTA TECNOLOGÍA HDCVI/CVBS/AHD/TVI, 1MP, 2MP,4M-N Y 5MP-N, SOPORTA CÁMARAS IP 16+8 CH, CADA CANAL HASTA 6MP, SMD PLUS, PROTECCIÓN PERIMETRAL, SALIDAS SIMULTÁNEAS A MONITOR HDMI, VGA, AUDIO: 1 ENTRADA/1 SALIDA, CMS(DSS/PSS) & DMSS PARA VISUALIZACIÓN A TRAVÉS DE SMART PHONE: IPHONE, IPAD, ANDROID, TECNOLOGIA P2P, 2 PUERTOS USB (2.0), RS485, H.265+, SOPORTA 1DD SATA X 10TB (NO INCLUIDO), REFERENCIA XVR5116H-I. | UND | 1501303.75 | OKAY
P-0309 | XYZ | DISCO DURO 8TB SATA3 64MB INTELLIPOWER, REFERENCIA WD81PURZ. | UND | 1033607.5 | OKAY
P-0310 | XYZ | SWITCH 16-PORT GIGABIT WEB SMART POE+ SWITCH AND 4 X SHARED GIGABIT PORTS (RJ-45 OR SFP) (185W), MARCA TRENDNET, REFERENCIA TPE-1620WS. | UND | 2443829.25 | OKAY
P-0311 | XYZ | MONITOR DE 43" ENTRADA HDMI MARCA DAHUA REFERENCIA DHL43-F600. | UND | 2422542.25 | OKAY
P-0312 | XYZ | CÁMARA IP TIPO DOMO 4 MP, DIA/NOCHE REAL, IR SMART LED 30M, CHIP CMOS 1/3", LENTE MOTORIZADO 2.7-12MM, SLOT PARA MEMORIA MICRO SD, H.265, DWDR, 3DNR, AWB, AGC, BLC, POE, IP67, DC12V. PLÁSTICA | UND | 307183 | OKAY
P-0313 | XYZ | CABLE DUPLEX 2X18 POLARIZADO. | UND | 2937 | OKAY
P-0314 | XYZ | CINTA SUPER 33 DE 3M | UND | 24511 | OKAY
P-0315 | XYZ | CINTA TEMFLEX 3M COLOR NEGRO | UND | 2657 | OKAY
P-0316 | XYZ | TERMOENCOGIBLES PARA MARQUILACCION | UND | 213214 | OKAY
P-0317 | XYZ | CANALETA METALICA DE 12X5 BLANCA | ML | 33055 | OKAY
P-0318 | XYZ | TROQUEL PIRAM D-L-L- PARA CANAL 12X5 | UND | 33100 | OKAY
P-0319 | XYZ | CONTROLADOR IP 1 PUERTA KT-1, SOLO TARJETA, MONTAJE EN GABINETE MARCA KANTECH REFERENCIA KT-1-PCB-LA. | UND | 3149776.5938 | OKAY
P-0320 | XYZ | POWER SUPPLY/CHARGER - 12VDC @ 4 AMP OR 24VDC @ 3 AMP, AC & BATTERY MONITORING, CLASS 2 POWER LIMITED OUTPUT, ENCL. 13.5”H X 13”W X 3.25”D, 115VAC INPUT, UL LISTED (UL294/UL603/UL1069/UL1481), CUL LISTED, CSFM, MEA & FM APPROVED. MARCA ALTRONIX, REFERENCIA AL400ULX. | UND | 2676568.5938 | OKAY
P-0321 | XYZ | TRANSFORMADOR 16VAC-40VA MARCA KANTECH REFERENCIA TR1640P/UL. | UND | 271558.5938 | OKAY
P-0322 | XYZ | COMBO ELECTROIMAN 350 ZL. INCLUYE ELECTROIMAN 350LBS- SOPORTE ZL. MARCA YALE, REFERENCIA 0007029. | UND | 707803.5938 | #N/A
P-0323 | XYZ | STOPPER® STATION WITH STOPPER® STATION SHIELD WITH SOUND.MARCA SECOLARM, REFERENCIA SS-20A1E. | UND | 765069.8438 | OKAY
P-0324 | XYZ | TERMINAL CONTROL DE ACCESO 4.3" RECONOCIMIENTO FACIAL LECTOR TARJETA Y CONTRASENA 2MP | UND | 1988308.5938 | OKAY
P-0325 | XYZ | BOTIN NO TOUCH | UND | 314346.0938 | OKAY
P-0326 | XYZ | BATERIA CARGA SECA 12V 7A/H. GENERICO. | UND | 337188.5938 | OKAY
P-0327 | XYZ | SOPORTE PARA LECTORA DE RECONOCIMIENTO FACIAL. | UND | 506558.5938 | OKAY
P-0328 | XYZ | SWCHITH 24-PORT MARCA TRENDNET REFERENCIA TPE-224WS 10/100MBPS WEB SMART POE SWITCH WITH 4 GIGABIT PORTS AND 2 SFP SLOTS (170W) | UND | 3931628.25 | OKAY
P-0329 | XYZ | EQUIPO PC PARA MANEJO DE SISTEMA DE CONTROL DE ACCESO, ENROLAMIENTO DE TARJETAS Y CAPTURA DE INFORMACION. | UND | 4530632.75 | OKAY
P-0330 | XYZ | TARJETAS IOPROX, XSF/ 26 BITS, WIEGAND MARCA KANTECH REFERENCIA P10SHL. | UND | 18764 | OKAY
P-0331 | XYZ | PROGRAMADOR O INGENIERO | JORNAL | 210471 | OKAY
P-0332 | XYZ | HERRAMIENTAS MENOR PARA PROGRAMACION Y/0 SOFWARE | JORNAL | 120890 | OKAY
P-0333 | XYZ | Central de incendio Conv 110V/60Hz, UL. | UND | 3673980 | OKAY
P-0334 | XYZ | modulo expansion mux FPE-7039 | UND | 1415837 | OKAY
P-0335 | XYZ | Anunciador LCD y teclado de control (FPD-7024) | UND | 2391076 | OKAY
P-0336 | XYZ | Sirena con luz estroboscopica montaje en pared o techo, 12/24 V a 2W, 8 CD, 110dA. | UND | 303396 | OKAY
P-0337 | XYZ | Mini modulo entrada simple | UND | 186440 | OKAY
P-0338 | XYZ | Detector de humo inteligente optico Ref. FAP-440 | UND | 299364 | OKAY
P-0339 | XYZ | Det. inteligente doble tecnologia optico/termico Ref. FAP-440T | UND | 406281 | OKAY
P-0340 | XYZ | Base estandar para detector inteligente ref.: FAA 440 | UND | 44669 | OKAY
P-0341 | XYZ | Estacion manaual de alarma de incendio, de doble accion, roja. | UND | 529563 | OKAY
P-0342 | XYZ | Modulos de entrada/salida fpd - 7024 | UND | 391069 | OKAY
P-0343 | XYZ | CABLE FPL 2X16 INCENDIO (ROLLO 305 M) CON DRAIN | UND | 881933 | OKAY
P-0344 | XYZ | Bateria carga seca 12V-17A/h | UND | 341174 | OKAY
P-0345 | XYZ | Anunciador LCD y teclado de control (FPD-7024) | UND | 2391076 | #N/A
P-0346 | XYZ | Anunciador LCD y teclado de control (FPD-7024) | UND | 2391076 | #N/A
P-0347 | XYZ | TERMINAL EMT DE 1 1/4'' | ML | 2981 | OKAY
P-0348 | XYZ | CANAL ESTRUCTURAL 2X2 | ML | 31656 | OKAY
P-0349 | XYZ | Tuberia A/C SCH10 de 4" | ML | 111555.4762 | OKAY
P-0350 | XYZ | varilla roscada 3/8 x 3 metros | UND | 19548 | OKAY
P-0351 | XYZ | Marquillado e identificación de equipos e infraestructura de extincion de incendios | GLB | 12220 | OKAY
P-0352 | XYZ | Accesorios de instalación (Tornillos, chazos, arandelas, Tee ranurada, tapas ranuradas, uniones ranuradas, niple galvanizado) | GLB | 198100 | OKAY
P-0353 | XYZ | Tuberia A/C SCH10 de 1 1/2" | ML | 36738.9048 | OKAY
P-0354 | XYZ | Soporte tipo pera 4" | UND | 8950 | OKAY
P-0355 | XYZ | Soporte tipo pera 1 1/2" | UND | 2580 | OKAY
P-0356 | XYZ | TEE RANURADA MECÁNICA DE 4" X 4" | UND | 123219 | OKAY
P-0357 | XYZ | TEE RANURADA MECÁNICA DE 4" X 1 1/2" | UND | 74291 | OKAY
P-0358 | XYZ | TEE RANURADA MECÁNICA DE 4" X 2 1/2" | UND | 78191 | OKAY
P-0359 | XYZ | Codo ranurado de 4" 90 | UND | 54392 | OKAY
P-0360 | XYZ | Codo ranurado de 1 1/2" 90 | UND | 20509 | OKAY
P-0361 | XYZ | CODO RANURADO DE 45°X 4" | UND | 75649 | OKAY
P-0362 | XYZ | UNIÓN RANURADO DE 4" | UND | 35640 | OKAY
P-0363 | XYZ | TAPA RANURADO DE 4" | UND | 31734 | OKAY
P-0364 | XYZ | TEE DOBLE RANURADA MECÁNICA DE 4" X 4" | UND | 146239 | OKAY
P-0365 | XYZ | Siamesa inyección columna 4" x 2; 1/2" BR | UND | 990025 | OKAY
P-0366 | XYZ | Valvula cheque de 4" UL/FM | UND | 1288471 | OKAY
P-0367 | XYZ | Gabinete completo clase III 90x70x23 | UND | 1149684 | OKAY
P-0368 | XYZ | LAVADOR DE AIRE COMPACTO DE LA SERIE EE PARA 4.000 CFM A 0,30” C.A MODELO EE-1210 CON MOTOR DE 1.0 HP TRIFÁSICO EFICIENCIA DE SATURACIÓN MÍNIMA DEL 87.2%. | UND | 11696010 | OKAY
P-0369 | XYZ | BASES METÁLICAS | UND | 180000 | OKAY
P-0370 | XYZ | CONEXIONES | UND | 108450 | #N/A
P-0371 | XYZ | ARRANQUE | UND | 385000 | #N/A
P-0372 | XYZ | UNIDAD DE VENTILACIÓN PARA SISTEMAS DE RENOVACIÓN DE AIRE HTFC-9 | UND | 2196777 | OKAY
P-0373 | XYZ | REJILLA DE EXTRACCIÓN DE AIRE | UND | 102803 | OKAY
P-0374 | XYZ | SOPORTERIA PARA REJILLAS | UND | 17520 | #N/A
P-0375 | XYZ | DIFUSORES DE VENTILACIÓN | UND | 180527 | OKAY
P-0376 | XYZ | REJILLAS DE VENTILACIÓN | UND | 262949 | OKAY
P-0377 | XYZ | LAMINA DE POLIISOCIANURATO | M2 | 56207 | OKAY
P-0378 | XYZ | PEGANTE | UND | 5400 | OKAY
P-0379 | XYZ | CINTA DE ALUMINIO | UND | 8500 | OKAY
P-0380 | XYZ | EXTRACTORES DE BAÑO TIPO SOBREPONER | UND | 373102 | OKAY
P-0381 | XYZ | CORTINA DE AIRE | UND | 2809686 | OKAY
P-0382 | XYZ | TERMINAL EMT DE 1 1/4'' | UND | 2981 | #N/A
P-0383 | XYZ | TERMINAL EMT DE 1 1/4'' | UND | 2981 | #N/A
P-0384 | XYZ | TERMINAL EMT DE 1 1/4'' | UND | 2981 | #N/A
P-0385 | XYZ | TERMINAL EMT DE 1 1/4'' | UND | 2981 | #N/A
P-0386 | XYZ | TERMINAL EMT DE 1 1/4'' | UND | 2981 | #N/A
P-0387 | XYZ | TERMINAL EMT DE 1 1/4'' | UND | 2981 | #N/A
P-0388 | XYZ | TERMINAL EMT DE 1 1/4'' | UND | 2981 | #N/A

## ESTUDIO DE MERCADEO (hidden)
ESTUDIO DE MERCADO - LISTA DE MATERIALES PROYECTO GYMNASIO COMFAMILIAR
CODIGO EN UNITARIOS | ITEM | DESCRIPCION | UNIDAD | CANTIDAD | ALMACEN
[5 empty] | UNIFORCE |  | JL SUMINISTROS |  | DISTRIREDES JC |  | PROMEDIO
[5 empty] | VALOR | VALOR + IVA | VALOR | VALOR + IVA | VALOR | VALOR + IVA
P-0010 | 1 | CABLE DE COBRE NO 12 LIBRE DE HALOGENOS | ML | 1 | 2387.395 | 2841 | 2310.9244 | 2750 | 2466.3866 | 2935 | 2842
P-0012 | 2 | APLIQUE INTERRUPTOR CONMUTABLE SENCILLO | UND | 1 | 22169.7479 | 26382 | 20654.1261 | 24578.41 | 20464.6387 | 24352.92 | 25104
P-0013 | 3 | APLIQUE INTERRUPTOR DOBLE | UND | 1 | 8777.3109 | 10445 | 7884.9748 | 9383.12 | 8628.8403 | 10268.32 | 10032
P-0014 | 4 | APLIQUE INTERRUPTOR SENCILLO | UND | 1 | 8403.3613 | 10000 | 8475.1765 | 10085.46 | 8259.7059 | 9829.05 | 9972
P-0021 | 5 | LAMPARA REDONDA 18 W | UND | 1 | 30369.7479 | 36140 | 30010.3697 | 35712.34 | 27245.395 | 32422.02 | 34758
P-0026 | 6 | BREAKER MONOPOLAR 15 - 60 A | UND | 1 | 9815.1261 | 11680 | 9633.5294 | 11463.9 | 9815.2941 | 11680.2 | 11608
P-0027 | 7 | CABLE DE COBRE NO 2/0 AWG DESNUDO | ML | 1 | 26932.7731 | 32050 | 27441.0756 | 32654.88 | 28965.5798 | 34469.04 | 33058
P-0030 | 8 | CABLE DE COBRE THHN/THWN 90°C NO 10 AWG | ML | 1 | 3143.6975 | 3741 | 3376.6723 | 4018.24 | 3434.8908 | 4087.52 | 3949
P-0032 | 9 | CABLE DE COBRE THHN/THWN 90°C NO 2/0 AWG | ML | 1 | 30310.084 | 36069 | 33091 | 39378.29 | 31422.5462 | 37392.83 | 37613
P-0033 | 10 | CABLE DE COBRE THHN/THWN 90°C NO 250 KCMIL | ML | 1 | 73640.3361 | 87632 | 65387.6891 | 77811.35 | 66657.3529 | 79322.25 | 81589
P-0037 | 11 | CABLE DE COBRE THHN/THWN 90°C NO 4 AWG | ML | 1 | 12322.6891 | 14664 | 10756.1429 | 12799.81 | 10756.1429 | 12799.81 | 13421
P-0039 | 12 | CABLE DE COBRE THHN/THWN 90°C NO 6 AWG | ML | 1 | 7206.7227 | 8576 | 7411.084 | 8819.19 | 7751.042 | 9223.74 | 8873
P-0040 | 13 | CABLE DE COBRE THHN/THWN 90°C NO 8 AWG | ML | 1 | 5077.3109 | 6042 | 4730.0504 | 5628.76 | 5164 | 6145.16 | 5939
P-0042 | 14 | CABLE ENCAUCHETADO 3X14 | ML | 1 | 6012.605 | 7155 | 6168 | 7339.92 | 6116.1681 | 7278.24 | 7258
P-0049 | 15 | CAJA TIPO RADWELD RECTANGULAR 2" X 4" | UND | 1 | 10752.1008 | 12795 | 11563.8151 | 13760.94 | 11766.6891 | 14002.36 | 13519
P-0063 | 16 | CURVA CONDUIT EMT 1/2" | UND | 1 | 1100 | 1309 | 1161.3361 | 1381.99 | 1120.2269 | 1333.07 | 1341
P-0064 | 17 | CURVA CONDUIT EMT 4" | UND | 1 | 75436.1345 | 89769 | 68462.9244 | 81470.88 | 67829.0084 | 80716.52 | 83985
P-0073 | 18 | DUCTO PORTACABLE 10X40X240 COLD ROLLED CALIBRE 16-18 | UND | 1 | 190264.7059 | 226415 | 190264.5378 | 226414.8 | 200737.8151 | 238878 | 230569
P-0074 | 19 | EMPALME TIPO RESORTE 3M | UND | 1 | 881.5126 | 1049 | 881.5294 | 1049.02 | 889 | 1057.91 | 1052
P-0080 | 20 | HERRAMIENTAS MENOR PARA INSTALACIONES ELECTRICAS Y OTROS SISTEMAS | JORNAL | 1 | 20550.4202 | 24455 | 18601.7647 | 22136.1 | 18778.9244 | 22346.92 | 22979
P-0090 | 21 | LUMINARIA APLIQUE DE EMERGENCIA ALENA 600L 90 E 185X50X108 SOBREPONER | UND | 1 | 113517.6471 | 135086 | 100162.9412 | 119193.9 | 112564.0672 | 133951.24 | 129410
P-0114 | 22 | SENSOR DE MOVIMIENTO DUAL | UND | 1 | 101439.4958 | 120713 | 112923.0252 | 134378.4 | 101439.3277 | 120712.8 | 125268
P-0115 | 23 | SOLDADURA EXOTÉRMICA 115G | UND | 1 | 16081.5126 | 19137 | 16081.1092 | 19136.52 | 15110.6975 | 17981.73 | 18752
P-0126 | 24 | TERMINAL CONDUIT PVC 1/2" | UND | 1 | 612.605 | 729 | 682.2185 | 811.84 | 630.1849 | 749.92 | 764
P-0127 | 25 | TERMINAL EMT 1/2" | UND | 1 | 1500 | 1785 | 1487.395 | 1770 | 1373.9496 | 1635 | 1730
P-0129 | 26 | TOMACORRIENTE DOBLE CON POLO A TIERRA | UND | 1 | 8812.605 | 10487 | 7776.1765 | 9253.65 | 7924.2941 | 9429.91 | 9724
P-0131 | 27 | TOMACORRIENTE DOBLE GFCI 20 A | UND | 1 | 25782.3529 | 30681 | 25782.0504 | 30680.64 | 28944 | 34443.36 | 31935
P-0136 | 28 | TRANSPORTE DE MATERIALES A BODEGA DEL CONTRATISTA | KG$ | 1 | 1213.4454 | 1444 | 1203.4286 | 1432.08 | 1162.2857 | 1383.12 | 1420
P-0138 | 29 | TUBO CONDUIT EMT DE 1/2'' | ML | 1 | 7546.2185 | 8980 | 7006.1513 | 8337.32 | 7198.2689 | 8565.94 | 8628
P-0139 | 30 | TUBO CONDUIT EMT DE 4'' | ML | 1 | 82678.1513 | 98387 | 89698.0672 | 106740.7 | 80338.2689 | 95602.54 | 100243
P-0140 | 31 | TUBO CONDUIT PVC 1" | ML | 1 | 2515.9664 | 2994 | 2430.4034 | 2892.18 | 2515.6807 | 2993.66 | 2960
P-0148 | 32 | UNION EMT 1/2" | UND | 1 | 1065.5462 | 1268 | 1104.3613 | 1314.19 | 1006.6303 | 1197.89 | 1260
P-0152 | 33 | VARILLA COBRE - COBRE 5/8" X 2,4 M | UND | 1 | 189763.0252 | 225818 | 188006.1933 | 223727.37 | 202062.7311 | 240454.65 | 230000
P-0153 | 34 | TRANSPORTE DE MATERIALES A SITIO DE TRABAJO | KG$ | 1 | 945.3782 | 1125 | 832.8739 | 991.12 | 864.9076 | 1029.24 | 1048
P-0155 | 35 | TERMINAL CONDUIT PVC 2" | UND | 1 | 5857.1429 | 6970 | 5356.2941 | 6373.99 | 5256.1765 | 6254.85 | 6533
P-0156 | 36 | TERMINAL CONDUIT PVC 3/4" | UND | 1 | 797.479 | 949 | 753.8908 | 897.13 | 827.084 | 984.23 | 943
P-0160 | 37 | TUBO CODUIT EMT DE 1 1/4'' | ML | 1 | 17126.0504 | 20380 | 18068.5294 | 21501.55 | 18068.5294 | 21501.55 | 21128
P-0161 | 38 | CURVA CONDUIT EMT 1 1/4" | UND | 1 | 7705.8824 | 9170 | 8276.9412 | 9849.56 | 8134.2353 | 9679.74 | 9566
P-0162 | 39 | UNION EMT 1 1/4" | UND | 1 | 2657.9832 | 3163 | 2590.9916 | 3083.28 | 2523.9832 | 3003.54 | 3083
P-0164 | 40 | TUBO CODUIT EMT DE 3/4'' | ML | 1 | 10894.1176 | 12964 | 11065.5462 | 13168 | 10393.2773 | 12368 | 12833
P-0165 | 41 | CORAZA AMERICANA 3/4" | ML | 1 | 4353.7815 | 5181 | 4278.3529 | 5091.24 | 3978.1176 | 4733.96 | 5002
P-0166 | 42 | TERMINAL EMT 3/4" | UND | 1 | 1338.6555 | 1593 | 1338.8067 | 1593.18 | 1364.0672 | 1623.24 | 1603
P-0168 | 43 | CINTA AISLANTE NEGRA | ML | 1 | 315.9664 | 376 | 277.8403 | 330.63 | 294.0252 | 349.89 | 352
P-0169 | 44 | AMARRA PLASTICA 30 CM | UND | 1 | 98.3193 | 117 | 104.4538 | 124.3 | 104.4538 | 124.3 | 122
P-0172 | 45 | CURVA CONDUIT EMT 3/4" | UND | 1 | 2035.2941 | 2422 | 1877.4454 | 2234.16 | 1842.3529 | 2192.4 | 2283
P-0173 | 46 | UNION EMT 3/4" EN ACERO | UND | 1 | 1462.1849 | 1740 | 1302.2857 | 1549.72 | 1449.7143 | 1725.16 | 1672
P-0177 | 47 | CINTA MARQUILLADORA | UND | 1 | 36737.8151 | 43718 | 36044.3025 | 42892.72 | 40549.8403 | 48254.31 | 44955
P-0179 | 48 | TABLERO TRIFÁSICO DE 12 CTOS CON PUERTA Y TOTALIZADOR | UND | 1 | 238925.2101 | 284321 | 238925.605 | 284321.47 | 241158.5546 | 286978.68 | 285207
P-0181 | 49 | INTERRUPTOR TOTALIZADOR TRIFASICO 300A REGULABLE | UND | 1 | 727662.1849 | 865918 | 635939.8992 | 756768.48 | 690973.1597 | 822258.06 | 814982
P-0182 | 50 | MARCO METALICO 30X30 CMS | UND | 1 | 79751.2605 | 94904 | 85604.6723 | 101869.56 | 78288.0336 | 93162.76 | 96645
P-0183 | 51 | CONCRETO 3000 PSI | M3 | 1 | 265337.8151 | 315752 | 235601.6807 | 280366 | 267625.2101 | 318474 | 304864
P-0184 | 52 | MADERA PARA MOLDE DE CAJA | UND | 1 | 9889.0756 | 11768 | 10443.479 | 12427.74 | 9704.1176 | 11547.9 | 11915
P-0185 | 53 | GRAVILLA FINA | BULTO | 1 | 7828.5714 | 9316 | 8707 | 10361.33 | 8707 | 10361.33 | 10013
P-0186 | 54 | TERMINAL PVC TIPO CAMPANA DE 2" | UND | 1 | 8708.4034 | 10363 | 8342.1176 | 9927.12 | 7829.8824 | 9317.56 | 9869
P-0189 | 55 | TUBO CONDUIT PVC 3" | ML | 1 | 12212.605 | 14533 | 12897.1933 | 15347.66 | 13125.4622 | 15619.3 | 15167
P-0190 | 56 | HIDROSOLTA X 15 KG | BULTO | 1 | 67352.1008 | 80149 | 67987.2605 | 80904.84 | 69258.0504 | 82417.08 | 81157
P-0203 | 57 | CABLE DE COBRE NO 10 LIBRE DE HALOGENOS | ML | 1 | 3357.9832 | 3996 | 3700 | 4403 | 3544.5378 | 4218 | 4206
P-0204 | 58 | CAJA TIPO RADWELD RECTANGULAR 4" X 4" | UND | 1 | 28800.8403 | 34273 | 28558.9748 | 33985.18 | 25896.6975 | 30817.07 | 33025
P-0215 | 59 | TABLERO GENERAL DE DISTRIBUCION | UND | 1 | 3416976.4706 | 4066202 | 3385337.9328 | 4028552.14 | 3385337.9328 | 4028552.14 | 4041102
P-0227 | 60 | CAJA TIPO RADWELD OCTOGONAL SALIDAS DE 3/4 | UND | 1 | 14220.1681 | 16922 | 13742.0168 | 16353 | 12547.0588 | 14931 | 16069
P-0228 | 61 | TAPA PARA CAJA TIPO RADWELD OCTOGONAL CIEGA | UND | 1 | 3667.2269 | 4364 | 3382.6387 | 4025.34 | 3730.3866 | 4439.16 | 4276
P-0232 | 62 | TUBO CONDUIT EMT DE 2" | ML | 1 | 23077.3109 | 27462 | 20339.4286 | 24203.92 | 20535 | 24436.65 | 25368
P-0233 | 63 | TUBO CONDUIT EMT DE 1" | ML | 1 | 12439.4958 | 14803 | 12439.5798 | 14803.1 | 10963.6975 | 13046.8 | 14218
P-0238 | 64 | CURVA CONDUIT EMT 2" | UND | 1 | 13208.4034 | 15718 | 14298.8235 | 17015.6 | 13208.2353 | 15717.8 | 16150
P-0239 | 65 | CURVA CONDUIT EMT 1" | UND | 1 | 2835.2941 | 3374 | 2591.2101 | 3083.54 | 2615.6555 | 3112.63 | 3190
P-0240 | 66 | TERMINAL CONDUIT EMT 2" | UND | 1 | 4687.395 | 5578 | 4210.605 | 5010.62 | 4170.8824 | 4963.35 | 5184
P-0241 | 67 | TERMINAL CONDUIT EMT 1" | UND | 1 | 1510.084 | 1797 | 1468.2353 | 1747.2 | 1622.0504 | 1930.24 | 1825
P-0261 | 68 | LUMINARIA LINEAL 3,400 METROS | UND | 1 | 686203.3613 | 816582 | 674473.0672 | 802622.95 | 621688.2185 | 739808.98 | 786338
P-0262 | 69 | LUMINARIA LINEAL 1,200 METROS | UND | 1 | 402224.3697 | 478647 | 412627 | 491026.13 | 374485.0084 | 445637.16 | 471770
P-0263 | 70 | LUMINARIA LINEAL 1,200 METROS DIMERIZABLE | UND | 1 | 429431.9328 | 511024 | 429432 | 511024.08 | 433134 | 515429.46 | 512493
P-0264 | 71 | CAMPANA VENTUX DE 15W REF. 131506E1000 | UND | 1 | 432011.7647 | 514094 | 480462 | 571749.78 | 432012.0504 | 514094.34 | 533313
P-0265 | 72 | LAMPARA A PRUEBA DE VAPOR DE 36W REF. 36ESTLD001MV65B | UND | 1 | 109638.6555 | 130470 | 100425.6387 | 119506.51 | 100425.6387 | 119506.51 | 123161
P-0266 | 73 | BREAKER DE RIEL MONOPOLAR 1 X 20A - 6 KA | UND | 1 | 17236.9748 | 20512 | 17236.6555 | 20511.62 | 16920.3866 | 20135.26 | 20386
P-0267 | 74 | BREAKER DE RIEL BIPOLAR 2 X 32A - 6 KA | UND | 1 | 25903.3613 | 30825 | 24116.6723 | 28698.84 | 24116.6723 | 28698.84 | 29408
P-0268 | 75 | BREAKER DE RIEL TRIPOLAR 3 X 50A - 6 KA | UND | 1 | 43241.1765 | 51457 | 43241.4874 | 51457.37 | 42433.2353 | 50495.55 | 51137
P-0269 | 76 | MEDIDOR TRIFASICO TETRAFILAR ELECTRONICO 3X120/220V DE 5-100A | UND | 1 | 1301019.3277 | 1548213 | 1146661.1765 | 1364526.8 | 1179737.9412 | 1403888.15 | 1438876
P-0270 | 77 | TRANSFORMADORES DE CORRIENTE | UND | 1 | 247060.5042 | 294002 | 235727.7983 | 280516.08 | 235727.7983 | 280516.08 | 285011
P-0271 | 78 | UPS BIFASICA DE 6KW | UND | 1 | 7625320.1681 | 9074131 | 7369006.7227 | 8769118 | 6792301.8487 | 8082839.2 | 8642029
P-0272 | 79 | TABLERO BIFÁSICO DE 8 CTOS CON PUERTA Y TOTALIZADOR | UND | 1 | 172760.5042 | 205585 | 185798.9244 | 221100.72 | 189058.5546 | 224979.68 | 217222
P-0273 | 80 | TABLERO BYPASS PARA UPS BIFASICA DE 3KW | UND | 1 | 620781.5126 | 738730 | 666765.0756 | 793450.44 | 609285.3277 | 725049.54 | 752410
P-0274 | 81 | CAJA TIPO RADWELD RECTANGULAR 2" X 4" SALIDAS DE 1/2" | UND | 1 | 11246.2185 | 13383 | 11537 | 13729.03 | 10470.5546 | 12459.96 | 13191
P-0275 | 82 | CAJA TIPO RADWELD OCTOGONAL SALIDAS DE 1/2" | UND | 1 | 12945.3782 | 15405 | 12945.2941 | 15404.9 | 12506.4706 | 14882.7 | 15231
P-0276 | 83 | PRENSA ESTOPA 1/2 DEXSON | UND | 1 | 2562.1849 | 3049 | 2751.8319 | 3274.68 | 2538.3277 | 3020.61 | 3115
P-0277 | 84 | CAJA TIPO RADWELD 2400 SALIDAS DE 1/2" | UND | 1 | 14954.6218 | 17796 | 16212.7059 | 19293.12 | 15234.3529 | 18128.88 | 18406
P-0278 | 85 | TERMINAL EMT 4" | UND | 1 | 21804.2017 | 25947 | 21428.1681 | 25499.52 | 20488.3361 | 24381.12 | 25276
P-0279 | 86 | AUXILIAR ELECTRICISTA | JORNAL | 1 | 78957.1429 | 93959 | 70108.3782 | 83428.97 | 70108.3782 | 83428.97 | 86939
P-0280 | 87 | TECNICO ELECTRICISTA | JORNAL | 1 | 103358.8235 | 122997 | 103359.1765 | 122997.42 | 95408.4706 | 113536.08 | 119844
P-0283 | 88 | CAJA TIPO RADWELD 2400 SALIDAS DE 3/4" | UND | 1 | 17734.4538 | 21104 | 17232.1597 | 20506.27 | 18068.6723 | 21501.72 | 21037
P-0284 | 89 | ABRAZADERA AJUSTABLE PARA TUBO 3/4" | UND | 1 | 1110.9244 | 1322 | 1072.9412 | 1276.8 | 978.8235 | 1164.8 | 1255
P-0285 | 90 | RIEL TECNA LISO DE 2X4 | ML | 1 | 19421.8487 | 23112 | 18702.521 | 22256 | 20500.8403 | 24396 | 23255
P-0286 | 91 | CAJA DE EMPALME METALICA DE 6X6X4 | UND | 1 | 22779.8319 | 27108 | 22357.9832 | 26606 | 23834.4538 | 28363 | 27359
P-0287 | 92 | CHAZOS EXPANSION DE 3/8 X 1"7/8 | UND | 1 | 356.3025 | 424 | 400 | 476 | 356.3025 | 424 | 441
P-0288 | 93 | CABLE 4PR S/FTP CAT 6A VIOLETA LS0H 10G 1000MHZ 305M | ML | 1 | 4044.5378 | 4813 | 3718.4874 | 4425 | 3403.3613 | 4050 | 4429
P-0289 | 94 | PLUG ZPLUG CAT 6A RJ45 | UND | 1 | 58805.042 | 69978 | 56107.563 | 66768 | 57726.0504 | 68694 | 68480
P-0290 | 95 | PATCH CORD CAT 6A FUTP 1MTS GRIS ZMAX | UND | 1 | 36699.1597 | 43672 | 37045.3782 | 44084 | 40853.7815 | 48616 | 45457
P-0291 | 96 | IDENTIFICACION - MARCACION DE SALIDAS DE DATOS Y CABLE (EN SALIDA). | UND | 1 | 8182.3529 | 9737 | 7876.4706 | 9373 | 8335.2941 | 9919 | 9676
P-0292 | 97 | PATCH CORD CAT 6A FUTP 3MTS GRIS ZMAX | UND | 1 | 85391.5966 | 101616 | 86863.8655 | 103368 | 80238.6555 | 95484 | 100156
P-0293 | 98 | CERTIFICACION DE SALIDA DE DATOS EN CATEGORIA 6A | UND | 1 | 10235.2941 | 12180 | 9264.7059 | 11025 | 10323.5294 | 12285 | 11830
P-0294 | 99 | FACEPLATE CT SENCILLO BLANCO SIEMON | UND | 1 | 10205.8824 | 12145 | 11265.4286 | 13405.86 | 11361.7143 | 13520.44 | 13024
P-0295 | 100 | ADAPTADOR CT ANGUL. 1PTO BLANCO SIEMON. | UND | 1 | 7940.3361 | 9449 | 7806.5546 | 9289.8 | 7806.5546 | 9289.8 | 9343
P-0296 | 101 | ACCESORIOS DE INSTALACION PARA SALIDAS DE DATOS | UND | 1 | 25774.7899 | 30672 | 25297.479 | 30104 | 27445.3782 | 32660 | 31145
P-0297 | 102 | JACK FUTP CAT 6A NGB | UND | 1 | 63194.1176 | 75201 | 56767.8992 | 67553.8 | 60516.7227 | 72014.9 | 71590
P-0298 | 103 | GABINETE TIPO CABLEADO REFERENCIA GF-2205 DE PISO MODELO DYNAMIC MARCA QUEST, PUERTA FRONTAL EN MALLA FORMATO DE 19" MEDIDAS ALTURA 7FT (2,1 MTS) ANCHO 22,5FT (58CM) PROFUNDIDAD 24FT (61CM), ALTO UTIL 45 RU COLOR NEGRO EN PINTURA ELECTROSTATICA INCLUYE BARRAJE DE PUESTA A TIERRA. PUERTAS FRONTALES EN MALLA QUE FACILITA NOTABLEMENTE EL INTERCAMBIO DE AIRE CALIENTE GENERADO POR LOS EQUIPOS, LOS PANELES LATERALES Y PUERTAS POSTERIORES Y FRONTALES DE FACIL DESMONTE PARA FACIL MANTENIMIENTO DE EQUIPOS. | UND | 1 | 3552995.7983 | 4228065 | 3492775.5966 | 4156402.96 | 3432555.3277 | 4084740.84 | 4156403
P-0299 | 104 | MULTITOMA HORIZONTAL EN ACERO LAMINADO CALIBRE 18 ACABADO EN PINTURA ELECTROSTATICA DE COLOR NEGRO PARA GABINETES, CONSTA DE 10 SERVICIOS Y BREAKER QUE PROTEGE EQUIPOS DE SOBRE DESCARGAS Y CORTO CIRCUITOS. | UND | 1 | 296352.1008 | 352659 | 315383.5294 | 375306.4 | 312664.7059 | 372071 | 366679
P-0300 | 105 | HERRAJE TERA 24PUERTOS NEGRO ZMAX SIEMON | UND | 1 | 295654.6218 | 351829 | 270167.2773 | 321499.06 | 290557.2605 | 345763.14 | 339697
P-0301 | 106 | ORGANIZADOR DE CABLES HORIZONTAL FRONTAL-POSTERIOR, 2U. | UND | 1 | 84194.1176 | 100191 | 90548.5714 | 107752.8 | 90548.5714 | 107752.8 | 105232
P-0302 | 107 | UAP-AC-M ACCESS PONIT UBIQUITI DUAL BAND 2.4 Y 5 GHZ UAP-AC-M | UND | 1 | 411710.9244 | 489936 | 362863.8655 | 431808 | 411710.9244 | 489936 | 470560
P-0303 | 108 | SWITCH TENDA TEF1219P 16 PUERTOS 10/100 POE+2GIGABYTE | UND | 1 | 479495.7983 | 570600 | 467407.8655 | 556215.36 | 467407.8655 | 556215.36 | 561010
P-0304 | 109 | BANDEJA TIPO MALLA 200X 60 | ML | 1 | 42059.6639 | 50051 | 44786.0542 | 53295.4045 | 41281.0587 | 49124.4598 | 50824
P-0305 | 110 | SOPORTE PARA BANDEJA PORTACABLE TIPO MALLA DE 30 CML, INCLUYE ANCLAJES - VARILLAS ROSCADAS - RIEL ETC. (CADA 1.5 ML) | UND | 1 | 14215.9664 | 16917 | 15411.6983 | 18339.9209 | 15677.4172 | 18656.1265 | 17971
P-0306 | 111 | CABLE DESNUDO DE COBRE 6 AWG PARA PUESTA A TIERRA DE BANDEJA TIPO MALLA. | ML | 1 | 6409.2437 | 7627 | 5655.0802 | 6729.5455 | 6301.3751 | 7498.6364 | 7285
P-0307 | 112 | ACCESORIOS PARA ATERRIZAJE DE CABLE A BANDEJA | UND | 1 | 12309.2437 | 14648 | 11739.6121 | 13970.1383 | 12195.5193 | 14512.668 | 14377
P-0308 | 113 | GRABADOR MARCA DAHUA XVR 5 EN 1, 10FPS POR 24CH@5M-N Ó 15FPS POR 16CH@4M-N/1080P , SOPORTA TECNOLOGÍA HDCVI/CVBS/AHD/TVI, 1MP, 2MP,4M-N Y 5MP-N, SOPORTA CÁMARAS IP 16+8 CH, CADA CANAL HASTA 6MP, SMD PLUS, PROTECCIÓN PERIMETRAL, SALIDAS SIMULTÁNEAS A MONITOR HDMI, VGA, AUDIO: 1 ENTRADA/1 SALIDA, CMS(DSS/PSS) & DMSS PARA VISUALIZACIÓN A TRAVÉS DE SMART PHONE: IPHONE, IPAD, ANDROID, TECNOLOGIA P2P, 2 PUERTOS USB (2.0), RS485, H.265+, SOPORTA 1DD SATA X 10TB (NO INCLUIDO), REFERENCIA XVR5116H-I. | UND | 1 | 1488687.395 | 1771538 | 1463455.7563 | 1741512.35 | 1324679.7794 | 1576368.9375 | 1696473
P-0309 | 114 | DISCO DURO 8TB SATA3 64MB INTELLIPOWER, REFERENCIA WD81PURZ. | UND | 1 | 1007550.4202 | 1198985 | 903320.8403 | 1074951.8 | 938063.9496 | 1116296.1 | 1130078
P-0310 | 115 | SWITCH 16-PORT GIGABIT WEB SMART POE+ SWITCH AND 4 X SHARED GIGABIT PORTS (RJ-45 OR SFP) (185W), MARCA TRENDNET, REFERENCIA TPE-1620WS. | UND | 1 | 2423293.2773 | 2883719 | 2361683.729 | 2810403.6375 | 2341147.3487 | 2785965.345 | 2826696
P-0311 | 116 | MONITOR DE 43" ENTRADA HDMI MARCA DAHUA REFERENCIA DHL43-F600. | UND | 1 | 2157894.958 | 2567895 | 2422542.25 | 2882825.2775 | 2422542.25 | 2882825.2775 | 2777849
P-0312 | 117 | CÁMARA IP TIPO DOMO 4 MP, DIA/NOCHE REAL, IR SMART LED 30M, CHIP CMOS 1/3", LENTE MOTORIZADO 2.7-12MM, SLOT PARA MEMORIA MICRO SD, H.265, DWDR, 3DNR, AWB, AGC, BLC, POE, IP67, DC12V. PLÁSTICA | UND | 1 | 276206.7227 | 328686 | 281369.3025 | 334829.47 | 271043.8235 | 322542.15 | 328686
P-0313 | 118 | CABLE DUPLEX 2X18 POLARIZADO. | UND | 1 | 2863.0252 | 3407 | 2813.5966 | 3348.18 | 2887.6387 | 3436.29 | 3397
P-0314 | 119 | CINTA SUPER 33 DE 3M | UND | 1 | 24510.9244 | 29168 | 21421.3782 | 25491.44 | 24305.0252 | 28922.98 | 27861
P-0315 | 120 | CINTA TEMFLEX 3M COLOR NEGRO | UND | 1 | 2433.6134 | 2896 | 2433.7227 | 2896.13 | 2590.0168 | 3082.12 | 2958
P-0316 | 121 | TERMOENCOGIBLES PARA MARQUILACCION | UND | 1 | 213214.2857 | 253725 | 189921.7143 | 226006.84 | 209630.5714 | 249460.38 | 243064
P-0317 | 122 | CANALETA METALICA DE 12X5 BLANCA | ML | 1 | 32777.3109 | 39005 | 30277.2689 | 36029.95 | 32499.4538 | 38674.35 | 37903
P-0318 | 123 | TROQUEL PIRAM D-L-L- PARA CANAL 12X5 | UND | 1 | 32821.8487 | 39058 | 29484.0336 | 35086 | 31431.0924 | 37403 | 37182
P-0319 | 124 | CONTROLADOR IP 1 PUERTA KT-1, SOLO TARJETA, MONTAJE EN GABINETE MARCA KANTECH REFERENCIA KT-1-PCB-LA. | UND | 1 | 3070370.5882 | 3653741 | 2990964.3285 | 3559247.5509 | 2805683.3524 | 3338763.1894 | 3517251
P-0320 | 125 | POWER SUPPLY/CHARGER - 12VDC @ 4 AMP OR 24VDC @ 3 AMP, AC & BATTERY MONITORING, CLASS 2 POWER LIMITED OUTPUT, ENCL. 13.5”H X 13”W X 3.25”D, 115VAC INPUT, UL LISTED (UL294/UL603/UL1069/UL1481), CUL LISTED, CSFM, MEA & FM APPROVED. MARCA ALTRONIX, REFERENCIA AL400ULX. | UND | 1 | 2406662.1849 | 2863928 | 2609092.0746 | 3104819.5687 | 2406662.5171 | 2863928.3953 | 2944225
P-0321 | 126 | TRANSFORMADOR 16VAC-40VA MARCA KANTECH REFERENCIA TR1640P/UL. | UND | 1 | 246456.3025 | 293283 | 248738.5439 | 295998.8672 | 264712.5788 | 315007.9688 | 301430
P-0323 | 127 | STOPPER® STATION WITH STOPPER® STATION SHIELD WITH SOUND.MARCA SECOLARM, REFERENCIA SS-20A1E. | UND | 1 | 758640.3361 | 902782 | 700778.2602 | 833926.1297 | 765069.8438 | 910433.1141 | 882380
P-0324 | 128 | TERMINAL CONTROL DE ACCESO 4.3" RECONOCIMIENTO FACIAL LECTOR TARJETA Y CONTRASENA 2MP | UND | 1 | 1771098.3193 | 2107607 | 1754389.9357 | 2087724.0234 | 1904766.2159 | 2266671.7969 | 2154001
P-0325 | 129 | BOTIN NO TOUCH | UND | 1 | 280005.8824 | 333207 | 272081.0727 | 323776.4766 | 311704.5299 | 370928.3906 | 342637
P-0326 | 130 | BATERIA CARGA SECA 12V 7A/H. GENERICO. | UND | 1 | 300352.9412 | 357420 | 320187.4882 | 381023.1109 | 337188.5938 | 401254.4266 | 379899
P-0327 | 131 | SOPORTE PARA LECTORA DE RECONOCIMIENTO FACIAL. | UND | 1 | 451220.1681 | 536952 | 493788.209 | 587607.9688 | 446963.4651 | 531886.5234 | 552149
P-0328 | 132 | SWCHITH 24-PORT MARCA TRENDNET REFERENCIA TPE-224WS 10/100MBPS WEB SMART POE SWITCH WITH 4 GIGABIT PORTS AND 2 SFP SLOTS (170W) | UND | 1 | 3601239.4958 | 4285475 | 3469083.75 | 4128209.6625 | 3898589.3571 | 4639321.335 | 4351002
P-0329 | 133 | EQUIPO PC PARA MANEJO DE SISTEMA DE CONTROL DE ACCESO, ENROLAMIENTO DE TARJETAS Y CAPTURA DE INFORMACION. | UND | 1 | 4149907.563 | 4938390 | 3921472.0441 | 4666551.7325 | 4378342.5735 | 5210227.6625 | 4938390
P-0330 | 134 | TARJETAS IOPROX, XSF/ 26 BITS, WIEGAND MARCA KANTECH REFERENCIA P10SHL. | UND | 1 | 18448.7395 | 21954 | 16241.1092 | 19326.92 | 18606.3193 | 22141.52 | 21141
P-0331 | 135 | PROGRAMADOR O INGENIERO | JORNAL | 1 | 161764.7059 | 192500 | 180077.916 | 214292.72 | 175499.6639 | 208844.6 | 205212
P-0332 | 136 | HERRAMIENTAS MENOR PARA PROGRAMACION Y/0 SOFWARE | JORNAL | 1 | 119873.9496 | 142650 | 120890 | 143859.1 | 110731.1765 | 131770.1 | 139426
P-0333 | 137 | CENTRAL DE INCENDIO CONV 110V/60HZ, UL. | UND | 1 | 3365242.0168 | 4004638 | 3365242.1849 | 4004638.2 | 3643106.2185 | 4335296.4 | 4114858
P-0334 | 138 | MODULO EXPANSION MUX FPE-7039 | UND | 1 | 1273063.8655 | 1514946 | 1415837 | 1684846.03 | 1284961.3109 | 1529103.96 | 1576299
P-0335 | 139 | ANUNCIADOR LCD Y TECLADO DE CONTROL (FPD-7024) | UND | 1 | 2370983.1933 | 2821470 | 2270517.5462 | 2701915.88 | 2350889.8487 | 2797558.92 | 2773648
P-0336 | 140 | SIRENA CON LUZ ESTROBOSCOPICA MONTAJE EN PARED O TECHO, 12/24 V A 2W, 8 CD, 110DA. | UND | 1 | 303395.7983 | 361041 | 295747.3613 | 351939.36 | 298296.9076 | 354973.32 | 355985
P-0337 | 141 | MINI MODULO ENTRADA SIMPLE | UND | 1 | 166072.2689 | 197626 | 167639.3277 | 199490.8 | 164505.8824 | 195762 | 197626
P-0338 | 142 | DETECTOR DE HUMO INTELIGENTE OPTICO REF. FAP-440 | UND | 1 | 271691.5966 | 323313 | 299364 | 356243.16 | 286785.6807 | 341274.96 | 340277
P-0339 | 143 | DET. INTELIGENTE DOBLE TECNOLOGIA OPTICO/TERMICO REF. FAP-440T | UND | 1 | 361897.479 | 430658 | 358483.2353 | 426595.05 | 358483.2353 | 426595.05 | 427949
P-0340 | 144 | BASE ESTANDAR PARA DETECTOR INTELIGENTE REF.: FAA 440 | UND | 1 | 44668.9076 | 53156 | 42416.7815 | 50475.97 | 42416.7815 | 50475.97 | 51369
P-0341 | 145 | ESTACION MANAUAL DE ALARMA DE INCENDIO, DE DOBLE ACCION, ROJA. | UND | 1 | 471711.7647 | 561337 | 480611.7983 | 571928.04 | 467261.4706 | 556041.15 | 563102
P-0342 | 146 | MODULOS DE ENTRADA/SALIDA FPD - 7024 | UND | 1 | 384496.6387 | 457551 | 358206.0588 | 426265.21 | 387782.7059 | 461461.42 | 448426
P-0343 | 147 | CABLE FPL 2X16 INCENDIO (ROLLO 305 M) CON DRAIN | UND | 1 | 881932.7731 | 1049500 | 881933 | 1049500.27 | 770764.9748 | 917210.32 | 1005404
P-0344 | 148 | BATERIA CARGA SECA 12V-17A/H | UND | 1 | 341173.9496 | 405997 | 329705.9664 | 392350.1 | 338306.9916 | 402585.32 | 400311
P-0347 | 149 | TERMINAL EMT DE 1 1/4'' | ML | 1 | 2730.2521 | 3249 | 2630.2941 | 3130.05 | 2655.3445 | 3159.86 | 3180
P-0348 | 150 | CANAL ESTRUCTURAL 2X2 | ML | 1 | 30857.9832 | 36721 | 27931.7647 | 33238.8 | 27931.7647 | 33238.8 | 34400
P-0349 | 151 | TUBERIA A/C SCH10 DE 4" | ML | 1 | 111361.3445 | 132520 | 112814.1216 | 134248.8048 | 114431.2965 | 136173.2429 | 134314
P-0350 | 152 | VARILLA ROSCADA 3/8 X 3 METROS | UND | 1 | 17905.042 | 21307 | 18562.3866 | 22089.24 | 16919.6975 | 20134.44 | 21177
P-0351 | 153 | MARQUILLADO E IDENTIFICACIÓN DE EQUIPOS E INFRAESTRUCTURA DE EXTINCION DE INCENDIOS | GLB | 1 | 12117.6471 | 14420 | 11603.8655 | 13808.6 | 10987.7311 | 13075.4 | 13768
P-0352 | 154 | ACCESORIOS DE INSTALACIÓN (TORNILLOS, CHAZOS, ARANDELAS, TEE RANURADA, TAPAS RANURADAS, UNIONES RANURADAS, NIPLE GALVANIZADO) | GLB | 1 | 179788.2353 | 213948 | 171464.7059 | 204043 | 193105.8824 | 229796 | 215929
P-0353 | 155 | TUBERIA A/C SCH10 DE 1 1/2" | ML | 1 | 40288.2353 | 47943 | 40854.7307 | 48617.1295 | 42191.984 | 50208.461 | 48923
P-0354 | 156 | SOPORTE TIPO PERA 4" | UND | 1 | 8047.8992 | 9577 | 7972.2689 | 9487 | 7746.6387 | 9218.5 | 9428
P-0355 | 157 | SOPORTE TIPO PERA 1 1/2" | UND | 1 | 2341.1765 | 2786 | 2276.4706 | 2709 | 2536.6387 | 3018.6 | 2838
P-0356 | 158 | TEE RANURADA MECÁNICA DE 4" X 4" | UND | 1 | 110793.2773 | 131844 | 111829.0084 | 133076.52 | 117006.2773 | 139237.47 | 134719
P-0357 | 159 | TEE RANURADA MECÁNICA DE 4" X 1 1/2" | UND | 1 | 68047.8992 | 80977 | 72418.1176 | 86177.56 | 70545.2353 | 83948.83 | 83701
P-0358 | 160 | TEE RANURADA MECÁNICA DE 4" X 2 1/2" | UND | 1 | 76876.4706 | 91483 | 78191 | 93047.29 | 71620.3277 | 85228.19 | 89919
P-0359 | 161 | CODO RANURADO DE 4" 90 | UND | 1 | 54391.5966 | 64726 | 53020.7731 | 63094.72 | 49364.1681 | 58743.36 | 62188
P-0360 | 162 | CODO RANURADO DE 1 1/2" 90 | UND | 1 | 20336.9748 | 24201 | 17923.8319 | 21329.36 | 20164.3109 | 23995.53 | 23175
P-0361 | 163 | CODO RANURADO DE 45°X 4" | UND | 1 | 68020.1681 | 80944 | 67384.8235 | 80187.94 | 68656.2353 | 81700.92 | 80944
P-0362 | 164 | UNIÓN RANURADO DE 4" | UND | 1 | 35041.1765 | 41699 | 32345.5462 | 38491.2 | 34442.0168 | 40986 | 40392
P-0363 | 165 | TAPA RANURADO DE 4" | UND | 1 | 28533.6134 | 33955 | 31200.6555 | 37128.78 | 30667.3109 | 36494.1 | 35859
P-0364 | 166 | TEE DOBLE RANURADA MECÁNICA DE 4" X 4" | UND | 1 | 146238.6555 | 174024 | 132721.1092 | 157938.12 | 145010.1008 | 172562.02 | 168175
P-0365 | 167 | SIAMESA INYECCIÓN COLUMNA 4" X 2; 1/2" BR | UND | 1 | 990025.2101 | 1178130 | 856912.395 | 1019725.75 | 881871.0084 | 1049426.5 | 1082427
P-0366 | 168 | VALVULA CHEQUE DE 4" UL/FM | UND | 1 | 1158541.1765 | 1378664 | 1115231.2017 | 1327125.13 | 1147713.6639 | 1365779.26 | 1357189
P-0367 | 169 | GABINETE COMPLETO CLASE III 90X70X23 | UND | 1 | 1033749.5798 | 1230162 | 1014427.0588 | 1207168.2 | 1140022.7899 | 1356627.12 | 1264652
P-0368 | 170 | LAVADOR DE AIRE COMPACTO DE LA SERIE EE PARA 4.000 CFM A 0,30” C.A MODELO EE-1210 CON MOTOR DE 1.0 HP TRIFÁSICO EFICIENCIA DE SATURACIÓN MÍNIMA DEL 87.2%. | UND | 1 | 11401152.9412 | 13567372 | 10221723.0252 | 12163850.4 | 11401152.605 | 13567371.6 | 13099531
P-0369 | 171 | BASES METÁLICAS | UND | 1 | 180000 | 214200 | 157310.9244 | 187200 | 176974.7899 | 210600 | 204000
P-0372 | 172 | UNIDAD DE VENTILACIÓN PARA SISTEMAS DE RENOVACIÓN DE AIRE HTFC-9 | UND | 1 | 1974916.8067 | 2350151 | 2141059.9328 | 2547861.32 | 1974917.1345 | 2350151.39 | 2416055
P-0373 | 173 | REJILLA DE EXTRACCIÓN DE AIRE | UND | 1 | 93300 | 111027 | 88980.7479 | 105887.09 | 98483.5462 | 117195.42 | 111370
P-0375 | 174 | DIFUSORES DE VENTILACIÓN | UND | 1 | 165356.3025 | 196774 | 175975.8992 | 209411.32 | 159288.5294 | 189553.35 | 198580
P-0376 | 175 | REJILLAS DE VENTILACIÓN | UND | 1 | 236432.7731 | 281355 | 256320.0336 | 305020.84 | 227594.5126 | 270837.47 | 285738
P-0377 | 176 | LAMINA DE POLIISOCIANURATO | M2 | 1 | 72068.9076 | 85762 | 73859.8403 | 87893.21 | 66890.7563 | 79600 | 84418
P-0378 | 177 | PEGANTE | UND | 1 | 4855.4622 | 5778 | 4946.2185 | 5886 | 4946.2185 | 5886 | 5850
P-0379 | 178 | CINTA DE ALUMINIO | UND | 1 | 7714.2857 | 9180 | 8142.8571 | 9690 | 8500 | 10115 | 9662
P-0380 | 179 | EXTRACTORES DE BAÑO TIPO SOBREPONER | UND | 1 | 366831.0924 | 436529 | 332342.958 | 395488.12 | 341748.8908 | 406681.18 | 412899
P-0381 | 180 | CORTINA DE AIRE | UND | 1 | 2502745.3782 | 2978267 | 2762464.3866 | 3287332.62 | 2549967.1261 | 3034460.88 | 3100020

## UPU´S. CASA CHINA
ANÁLISIS DE PRECIOS UNITARIOS ACTUALIZADOS
1.01 | LUMINARIA LINEAL CON LED INTEGRADO DE 1.20 MT CERTIFICADA, INCLUYE GUAYAS, CABLE ENCAUCHETADO, TUBERÍA Y ACCESORIOS EMT DE 1/2", CAJA TIPO RAWELT Y CABLE CU No. 12 LIBRE DE HALÓGENOS | UND | 1 | COSTO ITEM | %DESP | 284464
MATERIALES | DETALLE | UNIDAD | CANTIDAD | V/UNITARIO | %DESP | V/PARCIAL
P-0383 | PANEL LED DE 40W DE 1,2 METROS | UND | 1 | 164200 |  | 164200
P-0074 | EMPALME TIPO RESORTE 3M | UND | 3 | 1052 |  | 3156
P-0010 | CABLE DE COBRE No 12 LIBRE DE HALOGENOS | ML | 4 | 2842 | 5% | 11936.4
P-0382 | TUBO CODUIT SCH 40 DE 1/2'' | ML | 6 | 4166.6667 | 5% | 26250
P-0046 | CAJA PLASTICA OCTOGONAL SCH40 | UND | 1 | 5292 |  | 5292
P-0125 | TAPA CIEGA REDONDA PLASTICA | UND | 1 | 1100 |  | 1100
P-0276 | PRENSA ESTOPA 1/2 DEXSON | UND | 1 | 3115 |  | 3115
P-0042 | CABLE ENCAUCHETADO 3x14 | ML | 0.4 | 7258 | 5% | 3048.36
P-0386 | TERMINAL PVC SCH40 1/2" | ML | 2 | 900 |  | 1800
P-0005 | ACCESORIOS DE INSTALACION LUMINARIA (GUAYAS, PERROS, CHAZOS, TORNILLOS) | UND | 0.2 | 13041 |  | 2608.2
SUBTOTAL MATERIALES | [5 empty] | 222505.96
HERRAMIENTAS | DETALLE | UNIDAD | REND/DIA | V/UNITARIO |  | V/PARCIAL
P-0080 | HERRAMIENTAS MENOR PARA INSTALACIONES ELECTRICAS Y OTROS SISTEMAS | JORNAL | 4 | 21082 |  | 5270.5
SUBTOTAL HERRAMIENTAS | [5 empty] | 5270.5
TRANSPORTE | DETALLE | UNIDAD | CANTIDAD | V/UNITARIO |  | V/PARCIAL
P-0136 | TRANSPORTE DE MATERIALES A BODEGA DEL CONTRATISTA | KG$ | 1.2 | 1224 |  | 1468.8
P-0153 | TRANSPORTE DE MATERIALES A SITIO DE TRABAJO | KG$ | 1.2 | 953 |  | 1143.6
SUBTOTAL TRANSPORTE | [5 empty] | 2612.4
MANO DE OBRA | DETALLE | UNIDAD | REND/DIA | VLR/JORNAL |  | V/PARCIAL
P-0279 | AUXILIAR ELECTRICISTA | JORNAL | 4 | 94130 |  | 23532.5
P-0280 | TECNICO ELECTRICISTA | JORNAL | 4 | 122169 |  | 30542.25
SUBTOTAL MANO DE OBRA | [5 empty] | 54074.75
2 | TOMACORRIENTES
2.01 | TOMACORRIENTE 15A, 125V DOBLE POLO A TIERRA CERTIFICADO EN TUBERÍA Y ACCESORIOS EMT DE 1/2", CAJA TIPO RAWELT Y CABLE CU No. 12 LIBRE DE HALÓGENOS | UND | 1 | COSTO ITEM | %DESP | 151053
MATERIALES | DETALLE | UNIDAD | CANTIDAD | V/UNITARIO | %DESP | V/PARCIAL
P-0129 | TOMACORRIENTE DOBLE CON POLO A TIERRA | UND | 1 | 9724 |  | 9724
P-0382 | TUBO CODUIT SCH 40 DE 1/2'' | ML | 5 | 4166.6667 | 5% | 21875
P-0389 | CURVA PVC SCH40 1/2" | ML | 2 | 1300 |  | 2600
P-0386 | TERMINAL PVC SCH40 1/2" | ML | 2 | 900 |  | 1800
P-0148 | UNION EMT 1/2" | UND | 2 | 1260 |  | 2520
P-0048 | CAJA PVC RECTANGULAR 2" X 4" | UND | 1 | 917 |  | 917
P-0010 | CABLE DE COBRE No 12 LIBRE DE HALOGENOS | ML | 15 | 2842 | 5% | 44761.5
P-0074 | EMPALME TIPO RESORTE 3M | UND | 3 | 1052 |  | 3156
SUBTOTAL MATERIALES | [5 empty] | 87353.5
HERRAMIENTAS | DETALLE | UNIDAD | REND/DIA | V/UNITARIO |  | V/PARCIAL
P-0080 | HERRAMIENTAS MENOR PARA INSTALACIONES ELECTRICAS Y OTROS SISTEMAS | JORNAL | 4 | 21082 |  | 5270.5
SUBTOTAL HERRAMIENTAS | [5 empty] | 5270.5
TRANSPORTE | DETALLE | UNIDAD | CANTIDAD | V/UNITARIO |  | V/PARCIAL
P-0136 | TRANSPORTE DE MATERIALES A BODEGA DEL CONTRATISTA | KG$ | 2 | 1224 |  | 2448
P-0153 | TRANSPORTE DE MATERIALES A SITIO DE TRABAJO | KG$ | 2 | 953 |  | 1906
SUBTOTAL TRANSPORTE | [5 empty] | 4354
MANO DE OBRA | DETALLE | UNIDAD | REND/DIA | VLR/JORNAL |  | V/PARCIAL
P-0279 | AUXILIAR ELECTRICISTA | JORNAL | 4 | 94130 |  | 23532.5
P-0280 | TECNICO ELECTRICISTA | JORNAL | 4 | 122169 |  | 30542.25
SUBTOTAL MANO DE OBRA | [5 empty] | 54074.75
3 | SWICHERIA
3.01 | INTERRUPTOR SENCILLO 10 A 250 V CERTIFICADO EN TUBERÍA Y ACCESORIOS EMT 1/2", CAJA TIPO RAWELT Y CABLE CU No. 12 LIBRE DE HALÓGENOS | UND | 1 | COSTO ITEM | %DESP | 124444
MATERIALES | DETALLE | UNIDAD | CANTIDAD | V/UNITARIO | %DESP | V/PARCIAL
P-0014 | APLIQUE INTERRUPTOR SENCILLO | UND | 1 | 9972 |  | 9972
P-0382 | TUBO CODUIT SCH 40 DE 1/2'' | ML | 4 | 4166.6667 | 5% | 17500
P-0389 | CURVA PVC SCH40 1/2" | ML | 1 | 1300 |  | 1300
P-0386 | TERMINAL PVC SCH40 1/2" | ML | 2 | 900 |  | 1800
P-0148 | UNION EMT 1/2" | UND | 1 | 1260 |  | 1260
P-0048 | CAJA PVC RECTANGULAR 2" X 4" | UND | 1 | 917 |  | 917
P-0010 | CABLE DE COBRE No 12 LIBRE DE HALOGENOS | ML | 12 | 2842 | 5% | 35809.2
P-0074 | EMPALME TIPO RESORTE 3M | UND | 3 | 1052 |  | 3156
P-0177 | CINTA MARQUILLADORA | UND | 0.02 | 44955 |  | 899.1
SUBTOTAL MATERIALES | [5 empty] | 72613.3
HERRAMIENTAS | DETALLE | UNIDAD | REND/DIA | V/UNITARIO |  | V/PARCIAL
P-0080 | HERRAMIENTAS MENOR PARA INSTALACIONES ELECTRICAS Y OTROS SISTEMAS | JORNAL | 5 | 21082 |  | 4216.4
SUBTOTAL HERRAMIENTAS | [5 empty] | 4216.4
TRANSPORTE | DETALLE | UNIDAD | CANTIDAD | V/UNITARIO |  | V/PARCIAL
P-0136 | TRANSPORTE DE MATERIALES A BODEGA DEL CONTRATISTA | KG$ | 2 | 1224 |  | 2448
P-0153 | TRANSPORTE DE MATERIALES A SITIO DE TRABAJO | KG$ | 2 | 953 |  | 1906
SUBTOTAL TRANSPORTE | [5 empty] | 4354
MANO DE OBRA | DETALLE | UNIDAD | REND/DIA | VLR/JORNAL |  | V/PARCIAL
P-0279 | AUXILIAR ELECTRICISTA | JORNAL | 5 | 94130 |  | 18826
P-0280 | TECNICO ELECTRICISTA | JORNAL | 5 | 122169 |  | 24433.8
SUBTOTAL MANO DE OBRA | [5 empty] | 43259.8
4.01 | SUMINISTRO E INSTALACIÓN DE ACOMETIDA MOFÁSICA 3 No. 8 (2F+1N) + 1 No. 8 (1T) COBRE AISLADO. INCLUYE MARCACIÓN | ML | 1 | COSTO ITEM | %DESP | 35883
MATERIALES | DETALLE | UNIDAD | CANTIDAD | V/UNITARIO | %DESP | V/PARCIAL
P-0040 | CABLE DE COBRE THHN/THWN 90°C NO 8 AWG | ML | 3 | 5939 | 5% | 18707.85
P-0002 | ACCESORIOS DE MARCACION E IDENTIFICACION | UND | 0.11 | 25204 |  | 2772.44
P-0168 | CINTA AISLANTE NEGRA | ML | 0.7 | 352 |  | 246.4
P-0169 | AMARRA PLASTICA 30 CM | UND | 0.4 | 122 |  | 48.8
SUBTOTAL MATERIALES | [5 empty] | 21775.49
HERRAMIENTAS | DETALLE | UNIDAD | REND/DIA | V/UNITARIO |  | V/PARCIAL
P-0080 | HERRAMIENTAS MENOR PARA INSTALACIONES ELECTRICAS Y OTROS SISTEMAS | JORNAL | 21 | 21082 |  | 1003.9048
SUBTOTAL HERRAMIENTAS | [5 empty] | 1003.9048
TRANSPORTE | DETALLE | UNIDAD | CANTIDAD | V/UNITARIO |  | V/PARCIAL
P-0136 | TRANSPORTE DE MATERIALES A BODEGA DEL CONTRATISTA | KG$ | 1.288 | 1224 |  | 1576.512
P-0153 | TRANSPORTE DE MATERIALES A SITIO DE TRABAJO | KG$ | 1.288 | 953 |  | 1227.464
SUBTOTAL TRANSPORTE | [5 empty] | 2803.976
MANO DE OBRA | DETALLE | UNIDAD | REND/DIA | VLR/JORNAL |  | V/PARCIAL
P-0279 | AUXILIAR ELECTRICISTA | JORNAL | 21 | 94130 |  | 4482.381
P-0280 | TECNICO ELECTRICISTA | JORNAL | 21 | 122169 |  | 5817.5714
SUBTOTAL MANO DE OBRA | [5 empty] | 10299.9524
4.02 | SUMINISTRO E INSTALACIÓN DE DUCTO PVC CONDUIT DE 1", INCLUYE ACCESORIOS Y EXCAVACION | ML | 1 | COSTO ITEM | %DESP | 9891
MATERIALES | DETALLE | UNIDAD | CANTIDAD | V/UNITARIO | %DESP | V/PARCIAL
P-0140 | TUBO CONDUIT PVC 1" | ML | 1 | 2960 | 5% | 3108
SUBTOTAL MATERIALES | [5 empty] | 3108
HERRAMIENTAS | DETALLE | UNIDAD | REND/DIA | V/UNITARIO |  | V/PARCIAL
P-0080 | HERRAMIENTAS MENOR PARA INSTALACIONES ELECTRICAS Y OTROS SISTEMAS | JORNAL | 41 | 21082 |  | 514.1951
SUBTOTAL HERRAMIENTAS | [5 empty] | 514.1951
TRANSPORTE | DETALLE | UNIDAD | CANTIDAD | V/UNITARIO |  | V/PARCIAL
P-0136 | TRANSPORTE DE MATERIALES A BODEGA DEL CONTRATISTA | KG$ | 0.461 | 1224 |  | 564.264
P-0153 | TRANSPORTE DE MATERIALES A SITIO DE TRABAJO | KG$ | 0.45 | 953 |  | 428.85
SUBTOTAL TRANSPORTE | [5 empty] | 993.114
MANO DE OBRA | DETALLE | UNIDAD | REND/DIA | VLR/JORNAL |  | V/PARCIAL
P-0279 | AUXILIAR ELECTRICISTA | JORNAL | 41 | 94130 |  | 2295.8537
P-0280 | TECNICO ELECTRICISTA | JORNAL | 41 | 122169 |  | 2979.7317
SUBTOTAL MANO DE OBRA | [5 empty] | 5275.5854
4.03 | SUMINISTRO E INSTALACIÓN DE CAJA DE INSPECCION DE 60X60X80 CM | ML | 1 | COSTO ITEM | %DESP | 398086
MATERIALES | DETALLE | UNIDAD | CANTIDAD | V/UNITARIO | %DESP | V/PARCIAL
P-0073 | DUCTO PORTACABLE 10X40X240 COLD ROLLED CALIBRE 16-18 | UND | 1 | 230569 | 5% | 242097.45
P-0006 | ACCESORIOS INSTALACION DUCTO PORTACABLE | UND | 1 | 50408 |  | 50408
SUBTOTAL MATERIALES | [5 empty] | 292505.45
HERRAMIENTAS | DETALLE | UNIDAD | REND/DIA | V/UNITARIO |  | V/PARCIAL
P-0080 | HERRAMIENTAS MENOR PARA INSTALACIONES ELECTRICAS Y OTROS SISTEMAS | JORNAL | 2.4 | 21082 |  | 8784.1667
SUBTOTAL HERRAMIENTAS | [5 empty] | 8784.1667
TRANSPORTE | DETALLE | UNIDAD | CANTIDAD | V/UNITARIO |  | V/PARCIAL
P-0136 | TRANSPORTE DE MATERIALES A BODEGA DEL CONTRATISTA | KG$ | 3.0645 | 1224 |  | 3750.948
P-0153 | TRANSPORTE DE MATERIALES A SITIO DE TRABAJO | KG$ | 3.0645 | 953 |  | 2920.4685
SUBTOTAL TRANSPORTE | [5 empty] | 6671.4165
MANO DE OBRA | DETALLE | UNIDAD | REND/DIA | VLR/JORNAL |  | V/PARCIAL
P-0279 | AUXILIAR ELECTRICISTA | JORNAL | 2.4 | 94130 |  | 39220.8333
P-0280 | TECNICO ELECTRICISTA | JORNAL | 2.4 | 122169 |  | 50903.75
SUBTOTAL MANO DE OBRA | [5 empty] | 90124.5833
5 | SISTEMA DE PUESTA A TIERRA
5.01 | CONSTRUCCIÓN DE SISTEMA DE PUESTA A TIERRA CON 1 VARILLA DE COBRE 5/8"x2,40 M, CABLE DESNUDO No. 8, , TRATAMIENTO DE TERRENO Y CAJA DE INSPECCIÓN | UND | 1 | COSTO ITEM | %DESP | 1010140
MATERIALES | DETALLE | UNIDAD | CANTIDAD | V/UNITARIO | %DESP | V/PARCIAL
P-0152 | VARILLA COBRE - COBRE 5/8" X 2,4 M | UND | 1 | 230000 |  | 230000
P-0027 | CABLE DE COBRE NO 2/0 AWG DESNUDO | ML | 12 | 33058 | 5% | 416530.8
P-0115 | SOLDADURA EXOTÉRMICA 115g | UND | 1 | 18752 |  | 18752
P-0182 | MARCO METALICO 30X30 CMS | UND | 1 | 96645 |  | 96645
P-0183 | CONCRETO 3000 PSI | M3 | 0.01 | 272200 |  | 2722
P-0184 | MADERA PARA MOLDE DE CAJA | UND | 1 | 11915 |  | 11915
P-0185 | GRAVILLA FINA | BULTO | 1 | 10013 |  | 10013
P-0186 | TERMINAL PVC TIPO CAMPANA DE 2" | UND | 2 | 9869 |  | 19738
P-0190 | HIDROSOLTA X 15 KG | BULTO | 1 | 81157 |  | 81157
SUBTOTAL MATERIALES | [5 empty] | 887472.8
HERRAMIENTAS | DETALLE | UNIDAD | REND/DIA | V/UNITARIO |  | V/PARCIAL
P-0080 | HERRAMIENTAS MENOR PARA INSTALACIONES ELECTRICAS Y OTROS SISTEMAS | JORNAL | 3 | 21082 |  | 7027.3333
SUBTOTAL HERRAMIENTAS | [5 empty] | 7027.3333
TRANSPORTE | DETALLE | UNIDAD | CANTIDAD | V/UNITARIO |  | V/PARCIAL
P-0136 | TRANSPORTE DE MATERIALES A BODEGA DEL CONTRATISTA | KG$ | 20 | 1224 |  | 24480
P-0153 | TRANSPORTE DE MATERIALES A SITIO DE TRABAJO | KG$ | 20 | 953 |  | 19060
SUBTOTAL TRANSPORTE | [5 empty] | 43540
MANO DE OBRA | DETALLE | UNIDAD | REND/DIA | VLR/JORNAL |  | V/PARCIAL
P-0279 | AUXILIAR ELECTRICISTA | JORNAL | 3 | 94130 |  | 31376.6667
P-0280 | TECNICO ELECTRICISTA | JORNAL | 3 | 122169 |  | 40723
SUBTOTAL MANO DE OBRA | [5 empty] | 72099.6667
CABLEADO ESTRUCTURADO
1.01 | SUMINISTRO E INSTALACIÓN TUBERÍA CONDUIT SCH40 3/4", INCLUYE CURVAS, UNIONES, TERMINALES, ABRAZADERAS, CHAZOS Y ACCESORIOS | ML | 1 | COSTO ITEM | %DESP | 19323
MATERIALES | DETALLE | UNIDAD | CANTIDAD | V/UNITARIO | %DESP | V/PARCIAL
P-0384 | TUBO CODUIT SCH 40 DE 3/4'' | ML | 1 | 6616.6667 | 5% | 6947.5
P-0387 | TERMINAL PVC SCH40 3/4" | ML | 0.04 | 1200 |  | 48
P-0390 | CURVA PVC SCH40 3/4" | ML | 0.04 | 1470 |  | 58.8
P-0173 | UNION SCH40 3/4" | UND | 0.3 | 1672 |  | 501.6
P-0284 | ABRAZADERA AJUSTABLE PARA TUBO 3/4" | UND | 0.04 | 1255 |  | 50.2
P-0285 | RIEL TECNA LISO DE 2X4 | ML | 0.01 | 23255 |  | 232.55
P-0286 | CAJA DE EMPALME METALICA DE 6X6X4 | UND | 0.01 | 27359 |  | 273.59
P-0287 | CHAZOS EXPANSION DE 3/8 X 1"7/8 | UND | 0.02 | 441 |  | 8.82
P-0392 | CAJA PLASTICA CUADRADA SCH40 | UND | 0.02 | 3045 |  | 60.9
SUBTOTAL MATERIALES | [5 empty] | 8181.96
HERRAMIENTAS | DETALLE | UNIDAD | REND/DIA | V/UNITARIO |  | V/PARCIAL
P-0080 | HERRAMIENTAS MENOR PARA INSTALACIONES ELECTRICAS Y OTROS SISTEMAS | JORNAL | 25 | 21082 |  | 843.28
SUBTOTAL HERRAMIENTAS | [5 empty] | 843.28
TRANSPORTE | DETALLE | UNIDAD | CANTIDAD | V/UNITARIO |  | V/PARCIAL
P-0136 | TRANSPORTE DE MATERIALES A BODEGA DEL CONTRATISTA | KG$ | 0.7558 | 1224 |  | 925.0992
P-0153 | TRANSPORTE DE MATERIALES A SITIO DE TRABAJO | KG$ | 0.7558 | 953 |  | 720.2774
SUBTOTAL TRANSPORTE | [5 empty] | 1645.3766
MANO DE OBRA | DETALLE | UNIDAD | REND/DIA | VLR/JORNAL |  | V/PARCIAL
P-0279 | AUXILIAR ELECTRICISTA | JORNAL | 25 | 94130 |  | 3765.2
P-0280 | TECNICO ELECTRICISTA | JORNAL | 25 | 122169 |  | 4886.76
SUBTOTAL MANO DE OBRA | [5 empty] | 8651.96
1.02 | SUMINISTRO E INSTALACIÓN TUBERÍA CONDUIT SCH40 1-1/4", INCLUYE CURVAS, UNIONES, TERMINALES, ABRAZADERAS, CHAZOS Y ACCESORIOS | ML | 1 | COSTO ITEM | %DESP | 24743
MATERIALES | DETALLE | UNIDAD | CANTIDAD | V/UNITARIO | %DESP | V/PARCIAL
P-0385 | TUBO CODUIT SCH 40 DE 1 1/4'' | ML | 1 | 11273 | 5% | 11836.65
P-0388 | TERMINAL PVC SCH40 1 1/4" | ML | 0.04 | 7800 |  | 312
P-0391 | CURVA PVC SCH40 1 1/4" | ML | 0.04 | 3900 |  | 156
P-0393 | UNION SCH40 1 1/4" | UND | 0.3 | 1672 |  | 501.6
P-0394 | ABRAZADERA AJUSTABLE PARA TUBO 1 1/4" | UND | 0.04 | 1555 |  | 62.2
P-0285 | RIEL TECNA LISO DE 2X4 | ML | 0.01 | 23255 |  | 232.55
P-0286 | CAJA DE EMPALME METALICA DE 6X6X4 | UND | 0.01 | 27359 |  | 273.59
P-0287 | CHAZOS EXPANSION DE 3/8 X 1"7/8 | UND | 0.02 | 441 |  | 8.82
P-0392 | CAJA PLASTICA CUADRADA SCH40 | UND | 0.02 | 3045 |  | 60.9
SUBTOTAL MATERIALES | [5 empty] | 13444.31
HERRAMIENTAS | DETALLE | UNIDAD | REND/DIA | V/UNITARIO |  | V/PARCIAL
P-0080 | HERRAMIENTAS MENOR PARA INSTALACIONES ELECTRICAS Y OTROS SISTEMAS | JORNAL | 25 | 21082 |  | 843.28
SUBTOTAL HERRAMIENTAS | [5 empty] | 843.28
TRANSPORTE | DETALLE | UNIDAD | CANTIDAD | V/UNITARIO |  | V/PARCIAL
P-0136 | TRANSPORTE DE MATERIALES A BODEGA DEL CONTRATISTA | KG$ | 0.8282 | 1224 |  | 1013.7168
P-0153 | TRANSPORTE DE MATERIALES A SITIO DE TRABAJO | KG$ | 0.8282 | 953 |  | 789.2746
SUBTOTAL TRANSPORTE | [5 empty] | 1802.9914
MANO DE OBRA | DETALLE | UNIDAD | REND/DIA | VLR/JORNAL |  | V/PARCIAL
P-0279 | AUXILIAR ELECTRICISTA | JORNAL | 25 | 94130 |  | 3765.2
P-0280 | TECNICO ELECTRICISTA | JORNAL | 25 | 122169 |  | 4886.76
SUBTOTAL MANO DE OBRA | [5 empty] | 8651.96
1.03 | SUMINISTRO E INSTALACIÓN CAJA DE PASO METALICA DE 20X20X12 | ML | 1 | COSTO ITEM | %DESP | 46947
MATERIALES | DETALLE | UNIDAD | CANTIDAD | V/UNITARIO | %DESP | V/PARCIAL
P-0395 | CAJA DE PASO METALICA 20X20X12 | UND | 1 | 37200 |  | 37200
SUBTOTAL MATERIALES | [5 empty] | 37200
HERRAMIENTAS | DETALLE | UNIDAD | REND/DIA | V/UNITARIO |  | V/PARCIAL
P-0080 | HERRAMIENTAS MENOR PARA INSTALACIONES ELECTRICAS Y OTROS SISTEMAS | JORNAL | 25 | 21082 |  | 843.28
SUBTOTAL HERRAMIENTAS | [5 empty] | 843.28
TRANSPORTE | DETALLE | UNIDAD | CANTIDAD | V/UNITARIO |  | V/PARCIAL
P-0136 | TRANSPORTE DE MATERIALES A BODEGA DEL CONTRATISTA | KG$ | 0.1155 | 1224 |  | 141.372
P-0153 | TRANSPORTE DE MATERIALES A SITIO DE TRABAJO | KG$ | 0.1155 | 953 |  | 110.0715
SUBTOTAL TRANSPORTE | [5 empty] | 251.4435
MANO DE OBRA | DETALLE | UNIDAD | REND/DIA | VLR/JORNAL |  | V/PARCIAL
P-0279 | AUXILIAR ELECTRICISTA | JORNAL | 25 | 94130 |  | 3765.2
P-0280 | TECNICO ELECTRICISTA | JORNAL | 25 | 122169 |  | 4886.76
SUBTOTAL MANO DE OBRA | [5 empty] | 8651.96
2.01 | CABLEADO ESTRUCTURADO DE DATOS (SIN CANALIZACIONES) CABLE 4PR S/FTP CAT 6A VIOLETA | ML | 1 | COSTO ITEM | %DESP | 9062
MATERIALES | DETALLE | UNIDAD | CANTIDAD | V/UNITARIO | %DESP | V/PARCIAL
P-0288 | CABLE 4PR S/FTP CAT 6A VIOLETA LS0H 10G 1000MHZ 305m | ML | 1 | 4429 | 5% | 4650.45
P-0291 | IDENTIFICACION - MARCACION DE SALIDAS DE DATOS Y CABLE (EN SALIDA). | UND | 0.07 | 9676 |  | 677.32
P-0293 | CERTIFICACION DE SALIDA DE DATOS EN CATEGORIA 6A | UND | 0.07 | 11830 |  | 828.1
SUBTOTAL MATERIALES | [5 empty] | 6155.87
HERRAMIENTAS | DETALLE | UNIDAD | REND/DIA | V/UNITARIO |  | V/PARCIAL
P-0080 | HERRAMIENTAS MENOR PARA INSTALACIONES ELECTRICAS Y OTROS SISTEMAS | JORNAL | 85 | 21082 |  | 248.0235
SUBTOTAL HERRAMIENTAS | [5 empty] | 248.0235
TRANSPORTE | DETALLE | UNIDAD | CANTIDAD | V/UNITARIO |  | V/PARCIAL
P-0136 | TRANSPORTE DE MATERIALES A BODEGA DEL CONTRATISTA | KG$ | 0.052 | 1224 |  | 63.648
P-0153 | TRANSPORTE DE MATERIALES A SITIO DE TRABAJO | KG$ | 0.052 | 953 |  | 49.556
SUBTOTAL TRANSPORTE | [5 empty] | 113.204
MANO DE OBRA | DETALLE | UNIDAD | REND/DIA | VLR/JORNAL |  | V/PARCIAL
P-0279 | AUXILIAR ELECTRICISTA | JORNAL | 85 | 94130 |  | 1107.4118
P-0280 | TECNICO ELECTRICISTA | JORNAL | 85 | 122169 |  | 1437.2824
SUBTOTAL MANO DE OBRA | [5 empty] | 2544.6941
2.02 | SALIDAS PUNTOS DE DATOS (SIN CANALIZACIONES) INCLUYE: FACE PLATE SENCILLO, JACK F/UTP CAT6A NGB, PATCH CORD CAT 6A F/UTP 1MTS, IDENTIFICACIÓN SALIDAS DE DATOS Y CABLE EN SALIDA, ADAPTADOR ANGULAR, PATCH CORD CAT6A 3MTS, CERTIFICACIÓN EN SALIDA DE DATOS Y ACCESORIOS | UND | 1 | COSTO ITEM | %DESP | 343478
MATERIALES | DETALLE | UNIDAD | CANTIDAD | V/UNITARIO | %DESP | V/PARCIAL
P-0294 | FACEPLATE CT SENCILLO BLANCO SIEMON | UND | 1 | 13024 |  | 13024
P-0297 | JACK FUTP CAT 6A NGB | UND | 1 | 71590 |  | 71590
P-0290 | PATCH CORD CAT 6A 1,8 METROS | UND | 1 | 24300 |  | 24300
P-0292 | PATCH CORD CAT 6A 0,5 METROS | UND | 1 | 21900 |  | 21900
P-0295 | ADAPTADOR CT ANGUL. 1PTO BLANCO SIEMON. | UND | 1 | 9343 |  | 9343
P-0291 | IDENTIFICACION - MARCACION DE SALIDAS DE DATOS Y CABLE (EN SALIDA). | UND | 1 | 9676 |  | 9676
P-0293 | CERTIFICACION DE SALIDA DE DATOS EN CATEGORIA 6A | UND | 1 | 11830 |  | 11830
P-0296 | ACCESORIOS DE INSTALACION PARA SALIDAS DE DATOS | UND | 0.7 | 31145 |  | 21801.5
SUBTOTAL MATERIALES | [5 empty] | 183464.5
HERRAMIENTAS | DETALLE | UNIDAD | REND/DIA | V/UNITARIO |  | V/PARCIAL
P-0080 | HERRAMIENTAS MENOR PARA INSTALACIONES ELECTRICAS Y OTROS SISTEMAS | JORNAL | 1.8 | 21082 |  | 11712.2222
SUBTOTAL HERRAMIENTAS | [5 empty] | 11712.2222
TRANSPORTE | DETALLE | UNIDAD | CANTIDAD | V/UNITARIO |  | V/PARCIAL
P-0136 | TRANSPORTE DE MATERIALES A BODEGA DEL CONTRATISTA | KG$ | 12.924 | 1224 |  | 15818.976
P-0153 | TRANSPORTE DE MATERIALES A SITIO DE TRABAJO | KG$ | 12.924 | 953 |  | 12316.572
SUBTOTAL TRANSPORTE | [5 empty] | 28135.548
MANO DE OBRA | DETALLE | UNIDAD | REND/DIA | VLR/JORNAL |  | V/PARCIAL
P-0279 | AUXILIAR ELECTRICISTA | JORNAL | 1.8 | 94130 |  | 52294.4444
P-0280 | TECNICO ELECTRICISTA | JORNAL | 1.8 | 122169 |  | 67871.6667
SUBTOTAL MANO DE OBRA | [5 empty] | 120166.1111
3.01 | RACK DE COMUNICACIONES 7RU X51 39CM ALTO /52CM ANCHO /51CM FONDO INCLUYE PATCH PANEL 24 PUERTOS, ORGANIZADOR HORIZONTAL DE CABLEADO, MULTITOMA PARA RACK | UND | 1 | COSTO ITEM | %DESP | 744800 | 0
MATERIALES | DETALLE | UNIDAD | CANTIDAD | V/UNITARIO | %DESP | V/PARCIAL
P-0298 | RACK DE 39 CM ALTO/52CM | UND | 1 | 268945 |  | 268945
P-0299 | MULTITOMA HORIZONTAL | UND | 1 | 66679 |  | 66679
P-0300 | HERRAJE TERA 24PUERTOS NEGRO ZMAX SIEMON | UND | 1 | 86970 |  | 86970
P-0301 | ORGANIZADOR DE CABLES HORIZONTAL FRONTAL-POSTERIOR, 2U. | UND | 1 | 65232 |  | 65232
SUBTOTAL MATERIALES | [5 empty] | 487826
HERRAMIENTAS | DETALLE | UNIDAD | REND/DIA | V/UNITARIO |  | V/PARCIAL
P-0080 | HERRAMIENTAS MENOR PARA INSTALACIONES ELECTRICAS Y OTROS SISTEMAS | JORNAL | 1 | 21082 |  | 21082
SUBTOTAL HERRAMIENTAS | [5 empty] | 21082
TRANSPORTE | DETALLE | UNIDAD | CANTIDAD | V/UNITARIO |  | V/PARCIAL
P-0136 | TRANSPORTE DE MATERIALES A BODEGA DEL CONTRATISTA | KG$ | 9 | 1224 |  | 11016
P-0153 | TRANSPORTE DE MATERIALES A SITIO DE TRABAJO | KG$ | 9 | 953 |  | 8577
SUBTOTAL TRANSPORTE | [5 empty] | 19593
MANO DE OBRA | DETALLE | UNIDAD | REND/DIA | VLR/JORNAL |  | V/PARCIAL
P-0279 | AUXILIAR ELECTRICISTA | JORNAL | 1 | 94130 |  | 94130
P-0280 | TECNICO ELECTRICISTA | JORNAL | 1 | 122169 |  | 122169
SUBTOTAL MANO DE OBRA | [5 empty] | 216299
3.02 | SUMINISTRO E INSTALACIÓN SWITCH TP-LINK 24 PUERTOS | UND | 1 | COSTO ITEM | %DESP | 851944
MATERIALES | DETALLE | UNIDAD | CANTIDAD | V/UNITARIO | %DESP | V/PARCIAL
P-0303 | SWITCH TENDA TEF1219P 16 PUERTOS 10/100 POE+2GIGABYTE | UND | 1 | 727593 |  | 727593
SUBTOTAL MATERIALES | [5 empty] | 727593
HERRAMIENTAS | DETALLE | UNIDAD | REND/DIA | V/UNITARIO |  | V/PARCIAL
P-0080 | HERRAMIENTAS MENOR PARA INSTALACIONES ELECTRICAS Y OTROS SISTEMAS | JORNAL | 2 | 21082 |  | 10541
SUBTOTAL HERRAMIENTAS | [5 empty] | 10541
TRANSPORTE | DETALLE | UNIDAD | CANTIDAD | V/UNITARIO |  | V/PARCIAL
P-0136 | TRANSPORTE DE MATERIALES A BODEGA DEL CONTRATISTA | KG$ | 2.6 | 1224 |  | 3182.4
P-0153 | TRANSPORTE DE MATERIALES A SITIO DE TRABAJO | KG$ | 2.6 | 953 |  | 2477.8
SUBTOTAL TRANSPORTE | [5 empty] | 5660.2
MANO DE OBRA | DETALLE | UNIDAD | REND/DIA | VLR/JORNAL |  | V/PARCIAL
P-0279 | AUXILIAR ELECTRICISTA | JORNAL | 2 | 94130 |  | 47065
P-0280 | TECNICO ELECTRICISTA | JORNAL | 2 | 122169 |  | 61084.5
SUBTOTAL MANO DE OBRA | [5 empty] | 108149.5
3.03 | PATCHCORD DE 1,8 MTR CATEGORIA 6A | UND | 1 | COSTO ITEM | %DESP | 27800
MATERIALES | DETALLE | UNIDAD | CANTIDAD | V/UNITARIO | %DESP | V/PARCIAL
P-0290 | PATCH CORD CAT 6A 1,8 METROS | UND | 1 | 24300 |  | 24300
SUBTOTAL MATERIALES | [5 empty] | 24300
HERRAMIENTAS | DETALLE | UNIDAD | REND/DIA | V/UNITARIO |  | V/PARCIAL
P-0080 | HERRAMIENTAS MENOR PARA INSTALACIONES ELECTRICAS Y OTROS SISTEMAS | JORNAL | 69 | 21082 |  | 305.5362
SUBTOTAL HERRAMIENTAS | [5 empty] | 305.5362
TRANSPORTE | DETALLE | UNIDAD | CANTIDAD | V/UNITARIO |  | V/PARCIAL
P-0136 | TRANSPORTE DE MATERIALES A BODEGA DEL CONTRATISTA | KG$ | 0.0276 | 1224 |  | 33.7824
P-0153 | TRANSPORTE DE MATERIALES A SITIO DE TRABAJO | KG$ | 0.0276 | 953 |  | 26.3028
SUBTOTAL TRANSPORTE | [5 empty] | 60.0852
MANO DE OBRA | DETALLE | UNIDAD | REND/DIA | VLR/JORNAL |  | V/PARCIAL
P-0279 | AUXILIAR ELECTRICISTA | JORNAL | 69 | 94130 |  | 1364.2029
P-0280 | TECNICO ELECTRICISTA | JORNAL | 69 | 122169 |  | 1770.5652
SUBTOTAL MANO DE OBRA | [5 empty] | 3134.7681
3.04 | PATCHCORD DE 0,5 MTR CATEGORIA 6A | UND | 1 | COSTO ITEM | %DESP | 25400
MATERIALES | DETALLE | UNIDAD | CANTIDAD | V/UNITARIO | %DESP | V/PARCIAL
P-0292 | PATCH CORD CAT 6A 0,5 METROS | UND | 1 | 21900 |  | 21900
SUBTOTAL MATERIALES | [5 empty] | 21900
HERRAMIENTAS | DETALLE | UNIDAD | REND/DIA | V/UNITARIO |  | V/PARCIAL
P-0080 | HERRAMIENTAS MENOR PARA INSTALACIONES ELECTRICAS Y OTROS SISTEMAS | JORNAL | 69 | 21082 |  | 305.5362
SUBTOTAL HERRAMIENTAS | [5 empty] | 305.5362
TRANSPORTE | DETALLE | UNIDAD | CANTIDAD | V/UNITARIO |  | V/PARCIAL
P-0136 | TRANSPORTE DE MATERIALES A BODEGA DEL CONTRATISTA | KG$ | 0.0276 | 1224 |  | 33.7824
P-0153 | TRANSPORTE DE MATERIALES A SITIO DE TRABAJO | KG$ | 0.0276 | 953 |  | 26.3028
SUBTOTAL TRANSPORTE | [5 empty] | 60.0852
MANO DE OBRA | DETALLE | UNIDAD | REND/DIA | VLR/JORNAL |  | V/PARCIAL
P-0279 | AUXILIAR ELECTRICISTA | JORNAL | 69 | 94130 |  | 1364.2029
P-0280 | TECNICO ELECTRICISTA | JORNAL | 69 | 122169 |  | 1770.5652
SUBTOTAL MANO DE OBRA | [5 empty] | 3134.7681

## PRESS ING JUAN
PRESUPUESTO ADECUACION ELECTRICA - ALCALDIA DE PASTO CASA CHINA
ITEM | DESCRIPCION | UNIDAD | CANTIDAD | VR. UNITARIO | VR. PARCIAL
I | INSTALACIONES ELÉCTRICAS |  |  | SUBTOTAL: | 7777797
1 | ILUMINACIÓN |  |  | SUBTOTAL: | 853392
1.01 | LUMINARIA LINEAL CON LED INTEGRADO DE 1.20 MT CERTIFICADA, INCLUYE GUAYAS, CABLE ENCAUCHETADO, TUBERÍA Y ACCESORIOS EMT DE 1/2", CAJA TIPO RAWELT Y CABLE CU No. 12 LIBRE DE HALÓGENOS | UND | 3 | 284464 | 853392
2 | TOMACORRIENTES |  |  | SUBTOTAL: | 2114742
2.01 | TOMACORRIENTE 15A, 125V DOBLE POLO A TIERRA CERTIFICADO EN TUBERÍA Y ACCESORIOS EMT DE 1/2", CAJA TIPO RAWELT Y CABLE CU No. 12 LIBRE DE HALÓGENOS | UND | 14 | 151053 | 2114742
3 | SWICHERIA |  |  | SUBTOTAL: | 248888
3.01 | INTERRUPTOR SENCILLO 10 A 250 V CERTIFICADO EN TUBERÍA Y ACCESORIOS EMT 1/2", CAJA TIPO RAWELT Y CABLE CU No. 12 LIBRE DE HALÓGENOS | UND | 2 | 124444 | 248888
4 | SISTEMA DE ACOMETIDAS Y DUCTERIA |  |  | SUBTOTAL: | 3550635
4.01 | SUMINISTRO E INSTALACIÓN DE ACOMETIDA MOFÁSICA 3 No. 8 (2F+1N) + 1 No. 8 (1T) COBRE AISLADO. INCLUYE MARCACIÓN | ML | 35 | 35883 | 1255905
4.02 | SUMINISTRO E INSTALACIÓN DE DUCTO PVC CONDUIT DE 1", INCLUYE ACCESORIOS Y EXCAVACION | ML | 30 | 29891 | 896730
4.03 | SUMINISTRO E INSTALACIÓN DE CAJA DE INSPECCION DE 60X60X80 CM | ML | 2 | 699000 | 1398000
5 | SISTEMA DE PUESTA A TIERRA |  |  | SUBTOTAL: | 1010140
5.01 | CONSTRUCCIÓN DE SISTEMA DE PUESTA A TIERRA CON 1 VARILLA DE COBRE 5/8"x2,40 M, CABLE DESNUDO No. 8, , TRATAMIENTO DE TERRENO Y CAJA DE INSPECCIÓN | UND | 1 | 1010140 | 1010140
II | CABLEADO ESTRUCTURADO |  |  | SUBTOTAL: | 8587244
1 | CANALIZACIÓN TUBERÍAS |  |  | SUBTOTAL: | 755044
1.01 | SUMINISTRO E INSTALACIÓN TUBERÍA CONDUIT SCH40 3/4", INCLUYE CURVAS, UNIONES, TERMINALES, ABRAZADERAS, CHAZOS Y ACCESORIOS | ML | 9 | 19323 | 173907 | 19323
1.02 | SUMINISTRO E INSTALACIÓN TUBERÍA CONDUIT SCH40 1-1/4", INCLUYE CURVAS, UNIONES, TERMINALES, ABRAZADERAS, CHAZOS Y ACCESORIOS | ML | 14 | 24743 | 346402 | 24743
1.03 | SUMINISTRO E INSTALACIÓN CAJA DE PASO METALICA DE 20X20X12 | ML | 5 | 46947 | 234735 | 46947.5
2 | REDES DE CABLEADO ESTRUCTURADO DATOS |  |  | SUBTOTAL: | 5571656
2.01 | CABLEADO ESTRUCTURADO DE DATOS (SIN CANALIZACIONES) CABLE 4PR S/FTP CAT 6A VIOLETA | ML | 160 | 9062 | 1449920
2.02 | SALIDAS PUNTOS DE DATOS (SIN CANALIZACIONES) INCLUYE: FACE PLATE SENCILLO, JACK F/UTP CAT6A NGB, PATCH CORD CAT 6A F/UTP 1MTS, IDENTIFICACIÓN SALIDAS DE DATOS Y CABLE EN SALIDA, ADAPTADOR ANGULAR, PATCH CORD CAT6A 3MTS, CERTIFICACIÓN EN SALIDA DE DATOS Y ACCESORIOS | UND | 12 | 343478 | 4121736
3 | CENTROS DE CABLEADO |  |  | SUBTOTAL: | 2260544
3.01 | RACK DE COMUNICACIONES 7RU X51 39CM ALTO /52CM ANCHO /51CM FONDO INCLUYE PATCH PANEL 24 PUERTOS, ORGANIZADOR HORIZONTAL DE CABLEADO, MULTITOMA PARA RACK | UND | 1 | 744800 | 744800
3.02 | SUMINISTRO E INSTALACIÓN SWITCH TP-LINK 24 PUERTOS | UND | 1 | 851944 | 851944
3.03 | PATCHCORD DE 1,8 MTR CATEGORIA 6A | UND | 12 | 27800 | 333600
3.04 | PATCHCORD DE 0,5 MTR CATEGORIA 6A | UND | 13 | 25400 | 330200
|  |  |  | TOTAL COSTOS DIRECTOS OBRA CIVIL | 16365041
|  |  |  | ADMINISTRACIÓN ( 15 %) | 2454756
|  |  |  | IMPREVISTOS ( 5 %) | 818252
|  |  |  | UTILIDAD ( 5 %) | 818252
|  |  |  | IVA SOBRE UTILIDAD ( 5 %) | 155467.88
|  |  |  | TOTAL OBRA CIVIL | 20456301
JUAN GUILLERMO VILLOTA BENALCAZAR
C.C. 5.207.563 DE PASTO - NARIÑO
DIRECCIÓN: CRA 32B # 19-54. B/ VERSALLES, OF 200
CELULAR: 316 693 9191
CORREO: retie.juanvillota@gmail.com
JUAN GUILLERMO VILLOTA BENALCAZAR
c.c. 5.207.563
Cliente: ALCALDIA DE PASTO

## APU´S AIRE (hidden)
COMFAMILIAR DE NARIÑO - SUBDIRECCIÓN DE INFRAESTRUCTURA Y VIVIENDA
ANÁLISIS DE PRECIOS UNITARIOS
SISTEMA DE RENOVACION DE AIRE POR MEDIO EVAPORATIVO
JORNALES DE TRABAJO: (INCLUYE PRESTACIONES SOCIALES)
ID-001 | INGENIERO ELECTROMECANICO |  |  |  | 23269 | / HORA
ID-002 | CUADRILLA |  |  |  | 19231 | / HORA
ID-003 | TECNÓLOGO ELECTRICISTA |  |  |  | 17356 | / HORA
ID-004 | TÉCNICO REFRIGERACION |  |  |  | 13894 | / HORA
ID-005 | AUXILIAR |  |  |  | 10817 | / HORA
UNITARIOS PRESUPUESTO
1 | INSTALACION SISTEMA DE RENOVACION DE AIRE POR MEDIO EVAPORATIVO
#REF! | #REF! |  |  |  | Unidad: | 14148087
UND
ÍTEM:
#REF!
CODIGO | DESCRIPCIÓN | UND | CANT. | DESP.% | PRECIO UNIT | VALOR TOTAL
MATERIALES
| LAVADOR DE AIRE COMPACTO DE LA SERIE EE PARA 4.000 CFM A 0,30” C.A MODELO EE-1210 CON MOTOR DE 1.0 HP TRIFÁSICO EFICIENCIA DE SATURACIÓN MÍNIMA DEL 87.2%. | UND | 1 |  | 12450000 | 12450000
| BASES METÁLICAS | UND | 1 |  | 180000 | 180000
| CONEXIONES | UND | 1 |  | 108450 | 108450
| ARRANQUE | UND | 1 |  | 385000 | 385000
[5 empty] | SUBTOTAL MATERIALES | 13123450
MANO DE OBRA
ID-001 | INGENIERO ELECTROMECANICO | HH | 1 |  | 23269 | 23269
ID-002 | CUADRILLA | HH | 4 |  | 19231 | 76924
ID-003 | TECNÓLOGO ELECTRICISTA | HH | 3 |  | 17356 | 52068
ID-004 | TÉCNICO REFRIGERACION | HH | 3 |  | 13894 | 41682
[5 empty] | SUBTOTAL MANO DE OBRA | 152261
EQUIPO Y TRANSPORTE
| HERRAMIENTA MENOR | HH | 4 |  | 12600 | 50400
| TRANSPORTE DE MATERIALES A BODEGA DEL CONTRATISTA | KG$ | 95 |  | 7883 | 748885
| TRANSPORTE DE MATERIALES A SITIO DE TRABAJO | KG$ | 95 |  | 550 | 52250
[5 empty] | SUBTOTAL EQUIPO | 851535
| ÍTEM: | #REF! |  | COSTO DIRECTO | 14148087 | 14148087
1.02 | #REF! |  |  |  | Unidad: | 3411326
UND
ÍTEM:
1.02
CODIGO | DESCRIPCIÓN | UND | CANT. | DESP.% | PRECIO UNIT | VALOR TOTAL
MATERIALES
| UNIDAD DE VENTILACIÓN PARA SISTEMAS DE RENOVACIÓN DE AIRE HTFC-9 | UND | 1 |  | 2812500 | 2812500 | 2812500
| CONEXIONES | UND | 1 |  | 45000 | 45000
| ARRANQUE | UND | 1 |  | 75000 | 75000
[5 empty] | SUBTOTAL MATERIALES | 2932500
MANO DE OBRA
ID-001 | INGENIERO ELECTROMECANICO | HH | 1 |  | 23269 | 23269
ID-002 | CUADRILLA | HH | 1 |  | 19231 | 19231
ID-003 | TECNÓLOGO ELECTRICISTA | HH | 2 |  | 17356 | 34712
ID-004 | TÉCNICO REFRIGERACION | HH | 2 |  | 13894 | 27788
[5 empty] | SUBTOTAL MANO DE OBRA | 77212
EQUIPO Y TRANSPORTE
| HERRAMIENTA MENOR | HH | 4 |  | 12600 | 50400
| TRANSPORTE DE MATERIALES A BODEGA DEL CONTRATISTA | KG$ | 40 |  | 7883 | 315320
| TRANSPORTE DE MATERIALES A SITIO DE TRABAJO | KG$ | 40 |  | 550 | 22000
[5 empty] | SUBTOTAL EQUIPO | 387720
| ÍTEM: | 1.02 |  | COSTO DIRECTO | 3411326 | 3411326
1.03 | #REF! |  |  |  | Unidad: | 150134
UND
ÍTEM:
1.03
CODIGO | DESCRIPCIÓN | UND | CANT. | DESP.% | PRECIO UNIT | VALOR TOTAL
MATERIALES
| REJILLA DE EXTRACCIÓN DE AIRE | UND | 1 |  | 109846 | 109846
| SOPORTERIA | UND | 1 |  | 17520 | 17520
[5 empty] | SUBTOTAL MATERIALES | 127366
MANO DE OBRA
ID-003 | TECNÓLOGO ELECTRICISTA | HH | 0.5 |  | 17356 | 8678
ID-004 | TÉCNICO REFRIGERACION | HH | 1 |  | 13894 | 13894
[5 empty] | SUBTOTAL MANO DE OBRA | 8678
EQUIPO Y TRANSPORTE
| HERRAMIENTA MENOR | HH | 0.5 |  | 12600 | 6300
| TRANSPORTE DE MATERIALES A BODEGA DEL CONTRATISTA | KG$ | 0.1 |  | 7883 | 788.3
| TRANSPORTE DE MATERIALES A SITIO DE TRABAJO | KG$ | 0.1 |  | 550 | 55
[5 empty] | SUBTOTAL EQUIPO | 7143.3
| ÍTEM: | 1.03 |  | COSTO DIRECTO | 150134.3 | 150134
1.04 | #REF! |  |  |  | Unidad: | 249300
UND
ÍTEM:
1.04
CODIGO | DESCRIPCIÓN | UND | CANT. | DESP.% | PRECIO UNIT | VALOR TOTAL
MATERIALES
| DIFUSORES DE VENTILACIÓN | UND | 1 |  | 187111 | 187111
| SOPORTERIA | UND | 1 |  | 17520 | 17520
[5 empty] | SUBTOTAL MATERIALES | 204631
MANO DE OBRA
ID-003 | TECNÓLOGO ELECTRICISTA | HH | 1.36 |  | 17356 | 23604.16
ID-004 | TÉCNICO REFRIGERACION | HH | 2 |  | 13894 | 27788
[5 empty] | SUBTOTAL MANO DE OBRA | 23604.16
EQUIPO Y TRANSPORTE
| HERRAMIENTA MENOR | HH | 0.5 |  | 12600 | 6300
| TRANSPORTE DE MATERIALES A BODEGA DEL CONTRATISTA | KG$ | 0.1 |  | 7883 | 788.3
| TRANSPORTE DE MATERIALES A SITIO DE TRABAJO | KG$ | 0.15 |  | 550 | 82.5
[5 empty] | SUBTOTAL EQUIPO | 7170.8
| ÍTEM: | 1.04 |  | COSTO DIRECTO | 249299.96 | 249300
1.05 | #REF! |  |  |  | Unidad: | 348467
UND
ÍTEM:
1.05
CODIGO | DESCRIPCIÓN | UND | CANT. | DESP.% | PRECIO UNIT | VALOR TOTAL
MATERIALES
| REJILLAS DE VENTILACIÓN | UND | 1 |  | 274990 | 274990
| SOPORTERIA | UND | 1 |  | 17520 | 17520
[5 empty] | SUBTOTAL MATERIALES | 292510
MANO DE OBRA
ID-008 | TECNÓLOGO ELECTRICISTA | HH | 1.45 |  | 17356 | 25166.2
ID-002 | TÉCNICO REFRIGERACION | HH | 1.7 |  | 13894 | 23619.8
[5 empty] | SUBTOTAL MANO DE OBRA | 48786
EQUIPO Y TRANSPORTE
| HERRAMIENTA MENOR | HH | 0.5 |  | 12600 | 6300
| TRANSPORTE DE MATERIALES A BODEGA DEL CONTRATISTA | KG$ | 0.1 |  | 7883 | 788.3
| TRANSPORTE DE MATERIALES A SITIO DE TRABAJO | KG$ | 0.15 |  | 550 | 82.5
[5 empty] | SUBTOTAL EQUIPO | 7171
| ÍTEM: | 1.05 |  | COSTO DIRECTO | 348466.9 | 348467
1.06 | #REF! |  |  |  | Unidad: | 130759
M2
ÍTEM:
1.06
CODIGO | DESCRIPCIÓN | UND | CANT. | DESP.% | PRECIO UNIT | VALOR TOTAL
MATERIALES
| LAMINA DE POLIISOCIANURATO | M2 | 1 |  | 66331 | 66331
| PEGANTE | UND | 0.35 |  | 5400 | 1890
| CINTA DE ALUMINIO | UND | 0.55 |  | 8500 | 4675
| CONEXIONES Y SOPORTERIA | UND | 1.3181 |  | 17520 | 23093.988
[5 empty] | SUBTOTAL MATERIALES | 95990
MANO DE OBRA
ID-004 | TÉCNICO REFRIGERACION | HH | 1.2 |  | 13894 | 16672.8
[5 empty] | SUBTOTAL MANO DE OBRA | 16673
EQUIPO Y TRANSPORTE
| HERRAMIENTA MENOR | HH | 0.7 |  | 12600 | 8820
| TRANSPORTE DE MATERIALES A BODEGA DEL CONTRATISTA | KG$ | 1.1 |  | 7883 | 8671.3
| TRANSPORTE DE MATERIALES A SITIO DE TRABAJO | KG$ | 1.1 |  | 550 | 605
[5 empty] | SUBTOTAL EQUIPO | 18096
| ÍTEM: | 1.06 |  | COSTO DIRECTO | 130759.044 | 130759
1.07 | #REF! |  |  |  | Unidad: | 472723
UND
ÍTEM:
1.07
CODIGO | DESCRIPCIÓN | UND | CANT. | DESP.% | PRECIO UNIT | VALOR TOTAL
MATERIALES
| EXTRACTORES DE BAÑO TIPO SOBREPONER | UND | 1 |  | 400000 | 400000
| CONEXIONES Y SOPORTERIA | UND | 0.5 |  | 17520 | 8760
[5 empty] | SUBTOTAL MATERIALES | 408760
MANO DE OBRA
ID-001 | INGENIERO ELECTROMECANICO | HH | 0.05 |  | 23269 | 1163.45
ID-003 | TECNÓLOGO ELECTRICISTA | HH | 1 |  | 17356 | 17356
ID-004 | TÉCNICO REFRIGERACION | HH | 1 |  | 13894 | 13894
[5 empty] | SUBTOTAL MANO DE OBRA | 32413
EQUIPO Y TRANSPORTE
| HERRAMIENTA MENOR | HH | 1.5 |  | 12600 | 18900
| TRANSPORTE DE MATERIALES A BODEGA DEL CONTRATISTA | KG$ | 1.5 |  | 7883 | 11824.5
| TRANSPORTE DE MATERIALES A SITIO DE TRABAJO | KG$ | 1.5 |  | 550 | 825
[5 empty] | SUBTOTAL EQUIPO | 31550
| ÍTEM: | 1.07 |  | COSTO DIRECTO | 472722.975 | 472723
1.08 | #REF! |  |  |  | Unidad: | 3340125
UND
ÍTEM:
1.08
CODIGO | DESCRIPCIÓN | UND | CANT. | DESP.% | PRECIO UNIT | VALOR TOTAL
MATERIALES
| CORTINA DE AIRE | UND | 1 |  | 3125000 | 3125000
| CONEXIONES Y SOPORTERIA | UND | 1 |  | 17520 | 17520
[5 empty] | SUBTOTAL MATERIALES | 3142520
MANO DE OBRA
ID-001 | INGENIERO ELECTROMECANICO | HH | 0.5 |  | 23269 | 11634.5
ID-003 | TECNÓLOGO ELECTRICISTA | HH | 1.5 |  | 17356 | 26034
ID-004 | TÉCNICO REFRIGERACION | HH | 1.5 |  | 13894 | 20841
[5 empty] | SUBTOTAL MANO DE OBRA | 58510
EQUIPO Y TRANSPORTE
| HERRAMIENTA MENOR | HH | 1 |  | 12600 | 12600
| TRANSPORTE DE MATERIALES A BODEGA DEL CONTRATISTA | KG$ | 15 |  | 7883 | 118245
| TRANSPORTE DE MATERIALES A SITIO DE TRABAJO | KG$ | 15 |  | 550 | 8250
[5 empty] | SUBTOTAL EQUIPO | 139095
| ÍTEM: | 1.08 |  | COSTO DIRECTO | 3340124.75 | 3340125
1.09 | #REF! |  |  |  | Unidad: | 12795000
UND
ÍTEM:
1.09
CODIGO | DESCRIPCIÓN | UND | CANT. | DESP.% | PRECIO UNIT | VALOR TOTAL
MATERIALES
| PLANOS SISTEMA DE AIRE EVAPORATIVO, MEMORIAS DE CÁLCULO PLANOS ASBUIILT | UND | 1 |  | 11674308 | 11674308
[5 empty] | SUBTOTAL MATERIALES | 11674308
MANO DE OBRA
ID-001 | INGENIERO ELECTROMECANICO | HH | 48 |  | 23269 | 1116912
[5 empty] | SUBTOTAL MANO DE OBRA | 1116912
EQUIPO Y TRANSPORTE
| HERRAMIENTA MENOR | HH | 0.3 |  | 12600 | 3780
[5 empty] | SUBTOTAL EQUIPO | 3780
| ÍTEM: | 1.09 |  | COSTO DIRECTO | 12795000 | 12795000
1.1 | PUESTA EN MARCHA, AJUSTE Y BALANCEO SISTEMA |  |  |  | Unidad: | 10050158
UND
ÍTEM:
1.1
CODIGO | DESCRIPCIÓN | UND | CANT. | DESP.% | PRECIO UNIT | VALOR TOTAL
SERVICIO
| PUESTA EN MARCHA, AJUSTE Y BALANCEO SISTEMA | UND | 1 |  | 9059750 | 9059750
[5 empty] | SUBTOTAL MATERIALES | 9059750
MANO DE OBRA
ID-001 | INGENIERO ELECTROMECANICO | HH | 20 |  | 23269 | 465380
ID-002 | CUADRILLA | HH | 4 |  | 19231 | 76924
ID-003 | TECNÓLOGO ELECTRICISTA | HH | 4 |  | 17356 | 69424
ID-004 | TÉCNICO REFRIGERACION | HH | 20 |  | 13894 | 277880
[5 empty] | SUBTOTAL MANO DE OBRA | 889608
EQUIPO Y TRANSPORTE
| HERRAMIENTA MENOR | HH | 8 |  | 12600 | 100800
[5 empty] | SUBTOTAL EQUIPO | 100800
| ÍTEM: | 1.1 |  | COSTO DIRECTO | 10050158 | 10050158

## UPU´S EXTIN (hidden)
| #REF! |  |  |  |  | UNIDAD: UND
ITEM:
| DESCRIPCION | UND | CANT. | DESP.% | PRECIO UNIT | VALOR TOTAL
EQUIPO
| Gabinete completo clase III 90x70x23 | UND | 1 | 0% | 1410400 | 1410400
[5 empty] | SUBTOTAL EQUIPO | 1410400
MANO DE OBRA
| Ingeniero Diseñador | HC | 4.23 | 0% | 19270 | 81512.1
| M.O electricista 2 ayudante 1-ofi | HC | 4.23 | 0% | 95000 | 401850
[5 empty] | SUBTOTAL MANO DE OBRA | 483362.1
HERRAMIENTA
| Herramienta menor | GLB | 4.23 | 0% | 1800 | 7614
| Elementos de seguridad y Salud en el trabajo | GLB | 0.1 | 0% | 17200 | 1720
| Alquiler de andamios | GLB | 0.1 | 0% | 15000 | 1500
[5 empty] | SUBTOTAL EQUIPO | 10834
|  |  |  | COSTO DIRECTO | 1904596.1 | 1904596
| #REF! |  |  |  |  | UNIDAD: UND
ITEM:
| DESCRIPCION | UND | CANT. | DESP.% | PRECIO UNIT | VALOR TOTAL
EQUIPO
| Siamesa inyección columna 4" x 2; 1/2" BR | UND | 1 | 0% | 1047200 | 1047200
[5 empty] | SUBTOTAL EQUIPO | 1047200
MANO DE OBRA
| Ingeniero Diseñador | HC | 2 | 0% | 19270 | 38540
| M.O electricista 2 ayudante 1-ofi | HC | 2 | 0% | 95000 | 190000
[5 empty] | SUBTOTAL MANO DE OBRA | 228540
HERRAMIENTA
| Herramienta menor | GLB | 2 | 0% | 1800 | 3600
| Elementos de seguridad y Salud en el trabajo | GLB | 0.1 | 0% | 17200 | 1720
| Alquiler de andamios | GLB | 0.1 | 0% | 15000 | 1500
[5 empty] | SUBTOTAL EQUIPO | 6820
|  |  |  | COSTO DIRECTO | 1282560 | 1282560
| #REF! |  |  |  |  | UNIDAD: UND
ITEM:
| DESCRIPCION | UND | CANT. | DESP.% | PRECIO UNIT | VALOR TOTAL
EQUIPO
| Valvula cheque de 4" UL/FM | UND | 1 | 0% | 1350000 | 1350000
[5 empty] | SUBTOTAL EQUIPO | 1350000
MANO DE OBRA
| Ingeniero Diseñador | HC | 2 | 0% | 19270 | 38540
| M.O electricista 2 ayudante 1-ofi | HC | 2 | 0% | 95000 | 190000
[5 empty] | SUBTOTAL MANO DE OBRA | 228540
HERRAMIENTA
| Herramienta menor | GLB | 2 | 0% | 1800 | 3600
| Elementos de seguridad y Salud en el trabajo | GLB | 0.1 | 0% | 17200 | 1720
| Alquiler de andamios | GLB | 0.1 | 0% | 15000 | 1500
[5 empty] | SUBTOTAL EQUIPO | 6820
|  |  |  | COSTO DIRECTO | 1585360 | 1585360
| #REF! |  |  |  |  | UNIDAD: ML
#REF! | [5 empty] | ITEM:
| DESCRIPCION | UND | CANT. | DESP.% | PRECIO UNIT | VALOR TOTAL
MATERIALES
| Tuberia A/C SCH10 de 4" | ML | 1 | 5% | 125800 | 132090 | 114310.3448 | 125741.3793
| varilla roscada 3/8 x 3 metros | UND | 0.1 | 0% | 19548 | 1954.8
| Marquillado e identificación de equipos e infraestructura | GLB | 0.1 | 0% | 12220 | 1222
| Accesorios de instalación (Tornillos, chazos, arandelas, Tee ranurada, tapas ranuradas, uniones ranuradas, niple galvanizado) | GLB | 0.15 | 0% | 198100 | 29715 | 3030930
[5 empty] | SUBTOTAL EQUIPO | 164981.8
MANO DE OBRA
| M.O electricista 2 ayudante 1-ofi | HC | 0.2 | 0% | 95000 | 19000
[5 empty] | SUBTOTAL MANO DE OBRA | 19000 | 1938000
HERRAMIENTA
| Herramienta menor | GLB | 0.2 | 0% | 1800 | 360
| Elementos de seguridad y Salud en el trabajo | GLB | 0.2 | 0% | 17200 | 3440
| Alquiler de andamios | GLB | 0.2 | 0% | 15000 | 3000
[5 empty] | SUBTOTAL EQUIPO | 6800
|  |  |  | COSTO DIRECTO | 190781.8 | 190782
| #REF! |  |  |  |  | UNIDAD: ML
#REF! | [5 empty] | ITEM:
| DESCRIPCION | UND | CANT. | DESP.% | PRECIO UNIT | VALOR TOTAL
MATERIALES
| Tuberia A/C SCH10 de 1 1/2" | ML | 1 | 5% | 45517 | 47792.85 | 41379.3103 | 45517.2414
| varilla roscada 3/8 x 3 metros | UND | 0.1 | 0% | 19548 | 1954.8
| Marquillado e identificación de equipos e infraestructura | GLB | 0.1 | 0% | 12220 | 1222
| Accesorios de instalación (Tornillos, chazos, arandelas, Tee ranurada, tapas ranuradas, uniones ranuradas, niple galvanizado) | GLB | 0.1 | 0% | 198100 | 19810 | 1188600
[5 empty] | SUBTOTAL EQUIPO | 70779.65
MANO DE OBRA
| M.O electricista 2 ayudante 1-ofi | HC | 0.15 | 0% | 95000 | 14250
[5 empty] | SUBTOTAL MANO DE OBRA | 14250 | 855000
HERRAMIENTA
| Herramienta menor | GLB | 0.15 | 0% | 1800 | 270
| Elementos de seguridad y Salud en el trabajo | GLB | 0.15 | 0% | 17200 | 2580
| Alquiler de andamios | GLB | 0.15 | 0% | 15000 | 2250
[5 empty] | SUBTOTAL EQUIPO | 5100
|  |  |  | COSTO DIRECTO | 90129.65 | 90130
| SUMINISTRO E INSTALACIÓN SOPORTE TIPO PERA 4" |  |  |  |  | UNIDAD: UND
ITEM:
| DESCRIPCION | UND | CANT. | DESP.% | PRECIO UNIT | VALOR TOTAL
MATERIALES
| Soporte tipo pera 4" | UND | 1 | 0% | 9350 | 9350 | 9350
[5 empty] | SUBTOTAL EQUIPO | 9350
MANO DE OBRA
| M.O electricista 2 ayudante 1-ofi | HC | 0.02 | 0% | 95000 | 1900
[5 empty] | SUBTOTAL MANO DE OBRA | 1900
HERRAMIENTA
| Herramienta menor | GLB | 0.02 | 0% | 1800 | 36
| Elementos de seguridad y Salud en el trabajo | GLB | 0.02 | 0% | 17200 | 344
| Alquiler de andamios | GLB | 0.02 | 0% | 15000 | 300
[5 empty] | SUBTOTAL EQUIPO | 680
|  |  |  | COSTO DIRECTO | 11930 | 11930
| SUMINISTRO E INSTALACIÓN SOPORTE TIPO PERA 1 1/2" |  |  |  |  | UNIDAD: UND
ITEM:
| DESCRIPCION | UND | CANT. | DESP.% | PRECIO UNIT | VALOR TOTAL
| MATERIALES | [5 empty] | 3300
| Soporte tipo pera 1 1/2" | UND | 1 | 0% | 3300 | 3300
[5 empty] | SUBTOTAL EQUIPO | 3300
MANO DE OBRA
| M.O electricista 2 ayudante 1-ofi | HC | 0.015 | 0% | 95000 | 1425
[5 empty] | SUBTOTAL MANO DE OBRA | 1425
HERRAMIENTA
| Herramienta menor | GLB | 0.015 | 0% | 1800 | 27
| Elementos de seguridad y Salud en el trabajo | GLB | 0.015 | 0% | 17200 | 258
| Alquiler de andamios | GLB | 0.015 | 0% | 15000 | 225
[5 empty] | SUBTOTAL EQUIPO | 510
|  |  |  | COSTO DIRECTO | 5235 | 5235
| SUMINISTRO E INSTALACIÓN CODO RANURADO 4" 90° |  |  |  |  | UNIDAD: UND
ITEM:
| DESCRIPCION | UND | CANT. | DESP.% | PRECIO UNIT | VALOR TOTAL
MATERIALES
| Codo ranurado de 4" 90 | UND | 1 | 0% | 69800 | 69800
[5 empty] | SUBTOTAL EQUIPO | 69800
MANO DE OBRA
| M.O electricista 2 ayudante 1-ofi | HC | 0.08 | 0% | 95000 | 7600
[5 empty] | SUBTOTAL MANO DE OBRA | 7600
HERRAMIENTA
| Herramienta menor | GLB | 0.08 | 0% | 1800 | 144
| Elementos de seguridad y Salud en el trabajo | GLB | 0.08 | 0% | 17200 | 1376
| Alquiler de andamios | GLB | 0.08 | 0% | 15000 | 1200
[5 empty] | SUBTOTAL EQUIPO | 2720
|  |  |  | COSTO DIRECTO | 80120 | 80120
| SUMINISTRO E INSTALACIÓN CODO RANURADO 1 1/2" 90° |  |  |  |  | UNIDAD: UND
ITEM:
| DESCRIPCION | UND | CANT. | DESP.% | PRECIO UNIT | VALOR TOTAL
MATERIALES
| Codo ranurado de 1 1/2" 90 | UND | 1 | 0% | 26668 | 26668
[5 empty] | SUBTOTAL EQUIPO | 26668
MANO DE OBRA
| M.O electricista 2 ayudante 1-ofi | HC | 0.04 | 0% | 95000 | 3800
[5 empty] | SUBTOTAL MANO DE OBRA | 3800
HERRAMIENTA
| Herramienta menor | GLB | 0.04 | 0% | 1800 | 72
| Elementos de seguridad y Salud en el trabajo | GLB | 0.04 | 0% | 17200 | 688
| Alquiler de andamios | GLB | 0.04 | 0% | 15000 | 600
[5 empty] | SUBTOTAL EQUIPO | 1360
|  |  |  | COSTO DIRECTO | 31828 | 31828
| PRUEBAS DE FUNCIONALIDAD INCLUYE CALIBRACIÓN Y CAPACITACIÓN |  |  |  |  | UNIDAD: GBL
ITEM:
| DESCRIPCION | UND | CANT. | DESP.% | PRECIO UNIT | VALOR TOTAL
EQUIPO
| ALQUILER DE PC PARA CONFIGURACION | GLB | 1 | 0% | 588406 | 588406
[5 empty] | SUBTOTAL EQUIPO | 588406
MANO DE OBRA
| INGENIERO DISEÑADOR | HC | 100 |  | 19270 | 1927000
| INGENIERO PROGRAMADOR | HC | 100 |  | 15925 | 1592500
| INGENIERO CERTIFICADOR | HC | 100 |  | 19270 | 1927000
[5 empty] | SUBTOTAL MANO DE OBRA | 3519500
HERRAMIENTA
| Herramienta menor | GLB | 100 | 0% | 1800 | 180000
[5 empty] | SUBTOTAL EQUIPO | 180000
|  |  |  | COSTO DIRECTO | 5251406 | 5251406

## UPU´S DET INCEND (hidden)
#REF! |  |  |  |  | UNIDAD: UND
ITEM:
DESCRIPCION | UND | CANT. | DESP.% | PRECIO UNIT | VALOR TOTAL
EQUIPO
Central de incendio Conv 110V/60Hz, UL. | UND | 1 | 0% | 3946467 | 3946467
|  |  |  | SUBTOTAL EQUIPO | 3946467
MANO DE OBRA
Ingeniero Diseñador | HC | 6 | 0% | 19270 | 115620
M.O electricista 2 ayudante 1-ofi | HC | 6 | 0% | 60000 | 360000
|  |  |  | SUBTOTAL MANO DE OBRA | 475620
HERRAMIENTA
HERRAMIENTA MENOR | GLB | 6 | 0% | 14500 | 87000
EQUIPO PARA ALTURA | DIA | 6 | 0% | 8750 | 52500
|  |  |  | SUBTOTAL EQUIPO | 139500
|  |  | COSTO DIRECTO | 4561587 | 4561587
#REF! |  |  |  |  | UNIDAD: UND
ITEM:
DESCRIPCION | UND | CANT. | DESP.% | PRECIO UNIT | VALOR TOTAL
EQUIPO
modulo expansion mux FPE-7039 | UND | 1 | 0% | 1649791 | 1649791
|  |  |  | SUBTOTAL EQUIPO | 1649791
MANO DE OBRA
Ingeniero Diseñador | HC | 6 | 0% | 19270 | 115620
M.O electricista 2 ayudante 1-ofi | HC | 6 | 0% | 60000 | 360000
|  |  |  | SUBTOTAL MANO DE OBRA | 475620
HERRAMIENTA
HERRAMIENTA MENOR | GLB | 6 | 0% | 14500 | 87000
EQUIPO PARA ALTURA | DIA | 6 | 0% | 8750 | 52500
|  |  |  | SUBTOTAL EQUIPO | 139500
|  |  | COSTO DIRECTO | 2264911 | 2264911
#REF! |  |  |  |  | UNIDAD: UND
ITEM:
DESCRIPCION | UND | CANT. | DESP.% | PRECIO UNIT | VALOR TOTAL
EQUIPO
Anunciador LCD y teclado de control (FPD-7024) | UND | 1 | 0% | 2467940 | 2467940
|  |  |  | SUBTOTAL EQUIPO | 2467940
MANO DE OBRA
Ingeniero Diseñador | HC | 6 | 0% | 19270 | 115620
M.O electricista 2 ayudante 1-ofi | HC | 6 | 0% | 60000 | 360000
|  |  |  | SUBTOTAL MANO DE OBRA | 475620
HERRAMIENTA
HERRAMIENTA MENOR | GLB | 6 | 0% | 1800 | 10800
|  |  |  | SUBTOTAL EQUIPO | 10800
|  |  | COSTO DIRECTO | 2954360 | 2954360
FUENTE AUXILIAR DE VOLTAJE |  |  |  |  | UNIDAD: UND
ITEM:
DESCRIPCION | UND | CANT. | DESP.% | PRECIO UNIT | VALOR TOTAL
EQUIPO
Fuente Auxiliar de voltaje AL400ULX | UND | 1 | 0% | 1846380 | 1846380
|  |  |  | SUBTOTAL EQUIPO | 1846380
MANO DE OBRA
Ingeniero Diseñador | HC | 6 | 0% | 19270 | 115620
M.O electricista 2 ayudante 1-ofi | HC | 6 | 0% | 60000 | 360000
|  |  |  | SUBTOTAL MANO DE OBRA | 475620
HERRAMIENTA
HERRAMIENTA MENOR | GLB | 6 | 0% | 1800 | 10800
|  |  |  | SUBTOTAL EQUIPO | 10800
|  |  | COSTO DIRECTO | 2332800 | 2332800
FUENTE REMOTA DE VOLTAJE NAC |  |  |  |  | UNIDAD: UND
ITEM:
DESCRIPCION | UND | CANT. | DESP.% | PRECIO UNIT | VALOR TOTAL
EQUIPO
Fuente remota de voltaje con 4 circuitos NAC FPP-RANC-8A-4C | UND | 1 | 0% | 2316330 | 2316330
|  |  |  | SUBTOTAL EQUIPO | 2316330
MANO DE OBRA
Ingeniero Diseñador | HC | 6 | 0% | 19270 | 115620
M.O electricista 2 ayudante 1-ofi | HC | 6 | 0% | 75000 | 450000
|  |  |  | SUBTOTAL MANO DE OBRA | 565620
HERRAMIENTA
HERRAMIENTA MENOR | GLB | 6 | 0% | 1800 | 10800
|  |  |  | SUBTOTAL EQUIPO | 10800
|  |  | COSTO DIRECTO | 2892750 | 2892750
#REF! |  |  |  |  | UNIDAD: UND
ITEM:
DESCRIPCION | UND | CANT. | DESP.% | PRECIO UNIT | VALOR TOTAL
EQUIPO
Sirena con luz estroboscopica montaje en pared o techo, 12/24 V a 2W, 8 CD, 110dA. | UND | 1 | 0% | 324400 | 324400
|  |  |  | SUBTOTAL EQUIPO | 324400
MANO DE OBRA
Ingeniero Diseñador | HC | 1 | 0% | 19270 | 19270
M.O electricista 2 ayudante 1-ofi | HC | 1 | 0% | 75000 | 75000
|  |  |  | SUBTOTAL MANO DE OBRA | 94270
HERRAMIENTA
HERRAMIENTA MENOR | GLB | 1 | 0% | 1800 | 1800
|  |  |  | SUBTOTAL EQUIPO | 1800
|  |  | COSTO DIRECTO | 420470 | 420470
LUZ ESTROBOSCÓPICA ROJA |  |  |  |  | UNIDAD: UND
ITEM:
DESCRIPCION | UND | CANT. | DESP.% | PRECIO UNIT | VALOR TOTAL
EQUIPO
Luz estroboscopica montaje en pared, 12/24V, 8 CD. | UND | 1 | 0% | 276102 | 276102
|  |  |  | SUBTOTAL EQUIPO | 276102
MANO DE OBRA
Ingeniero Diseñador | HC | 0.9 | 0% | 19270 | 17343
M.O electricista 2 ayudante 1-ofi | HC | 0.9 | 0% | 75000 | 67500
|  |  |  | SUBTOTAL MANO DE OBRA | 84843
HERRAMIENTA
HERRAMIENTA MENOR | GLB | 0.9 | 0% | 1800 | 1620
|  |  |  | SUBTOTAL EQUIPO | 1620
|  |  | COSTO DIRECTO | 362565 | 362565
#REF! |  |  |  |  | UNIDAD: UND
ITEM:
DESCRIPCION | UND | CANT. | DESP.% | PRECIO UNIT | VALOR TOTAL
EQUIPO
Mini modulo entrada simple | UND | 1 | 0% | 204555 | 204555
|  |  |  | SUBTOTAL EQUIPO | 204555
MANO DE OBRA
Ingeniero Diseñador | HC | 2 | 0% | 19270 | 38540
M.O electricista 2 ayudante 1-ofi | HC | 2 | 0% | 75000 | 150000
|  |  |  | SUBTOTAL MANO DE OBRA | 188540
HERRAMIENTA
HERRAMIENTA MENOR | GLB | 2 | 0% | 1800 | 3600
|  |  |  | SUBTOTAL EQUIPO | 3600
|  |  | COSTO DIRECTO | 396695 | 396695
#REF! |  |  |  |  | UNIDAD: UND
ITEM:
DESCRIPCION | UND | CANT. | DESP.% | PRECIO UNIT | VALOR TOTAL
EQUIPO
Detector de humo inteligente optico Ref. FAP-440 | UND | 1 | 0% | 330000 | 330000
|  |  |  | SUBTOTAL EQUIPO | 330000
MANO DE OBRA
Ingeniero Diseñador | HC | 0.25 | 0% | 19270 | 4817.5
M.O electricista 2 ayudante 1-ofi | HC | 0.25 | 0% | 75000 | 18750
|  |  |  | SUBTOTAL MANO DE OBRA | 23567.5
HERRAMIENTA
HERRAMIENTA MENOR | GLB | 0.25 | 0% | 1800 | 450
|  |  |  | SUBTOTAL EQUIPO | 450
|  |  | COSTO DIRECTO | 354017.5 | 354018
#REF! |  |  |  |  | UNIDAD: UND
ITEM:
DESCRIPCION | UND | CANT. | DESP.% | PRECIO UNIT | VALOR TOTAL
EQUIPO
Det. inteligente doble tecnologia optico/termico Ref. FAP-440T | UND | 1 | 0% | 424200 | 424200
|  |  |  | SUBTOTAL EQUIPO | 424200
MANO DE OBRA
Ingeniero Diseñador | HC | 2 | 0% | 19270 | 38540
M.O electricista 2 ayudante 1-ofi | HC | 2 | 0% | 75000 | 150000
|  |  |  | SUBTOTAL MANO DE OBRA | 188540
HERRAMIENTA
HERRAMIENTA MENOR | GLB | 2 | 0% | 1800 | 3600
|  |  |  | SUBTOTAL EQUIPO | 3600
|  |  | COSTO DIRECTO | 616340 | 616340
UNIDAD: UND
ITEM:
DESCRIPCION | UND | CANT. | DESP.% | PRECIO UNIT | VALOR TOTAL
EQUIPO
Detector termico inteligente Ref. FAH-440 | UND | 1 | 0% | 270000 | 270000 | 237000
|  |  |  | SUBTOTAL EQUIPO | 270000 | 260700
MANO DE OBRA
Ingeniero Diseñador | HC | 0.4 | 0% | 19270 | 7708
M.O electricista 2 ayudante 1-ofi | HC | 0.4 | 0% | 75000 | 30000
|  |  |  | SUBTOTAL MANO DE OBRA | 37708
HERRAMIENTA
HERRAMIENTA MENOR | GLB | 0.4 | 0% | 1800 | 720
|  |  |  | SUBTOTAL EQUIPO | 720
|  |  | COSTO DIRECTO | 308428 | 308428
#REF! |  |  |  |  | UNIDAD: UND
ITEM:
DESCRIPCION | UND | CANT. | DESP.% | PRECIO UNIT | VALOR TOTAL
EQUIPO
Base estandar para detector inteligente ref.: FAA 440 | UND | 1 | 0% | 62000 | 62000
|  |  |  | SUBTOTAL EQUIPO | 62000
MANO DE OBRA
Ingeniero Diseñador | HC | 0.27 | 0% | 19270 | 5202.9
M.O electricista 2 ayudante 1-ofi | HC | 0.27 | 0% | 75000 | 20250
|  |  |  | SUBTOTAL MANO DE OBRA | 25452.9
HERRAMIENTA
HERRAMIENTA MENOR | GLB | 0.27 | 0% | 1800 | 486
|  |  |  | SUBTOTAL EQUIPO | 486
|  |  | COSTO DIRECTO | 87938.9 | 87939
#REF! |  |  |  |  | UNIDAD: UND
ITEM:
DESCRIPCION | UND | CANT. | DESP.% | PRECIO UNIT | VALOR TOTAL
EQUIPO
Estacion manaual de alarma de incendio, de doble accion, roja. | UND | 1 | 0% | 500000 | 500000
|  |  |  | SUBTOTAL EQUIPO | 500000
MANO DE OBRA
Ingeniero Diseñador | HC | 1.8 | 0% | 19270 | 34686
M.O electricista 2 ayudante 1-ofi | HC | 1.8 | 0% | 75000 | 135000
|  |  |  | SUBTOTAL MANO DE OBRA | 169686
HERRAMIENTA
HERRAMIENTA MENOR | GLB | 1.8 | 0% | 1800 | 3240
|  |  |  | SUBTOTAL EQUIPO | 3240
|  |  | COSTO DIRECTO | 672926 | 672926
#REF! |  |  |  |  | UNIDAD: UND
ITEM:
DESCRIPCION | UND | CANT. | DESP.% | PRECIO UNIT | VALOR TOTAL
EQUIPO
Modulos de entrada/salida fpd - 7024 | UND | 1 | 0% | 412450 | 412450
|  |  |  | SUBTOTAL EQUIPO | 412450
MANO DE OBRA
Ingeniero Diseñador | HC | 1.5 | 0% | 19270 | 28905
M.O electricista 2 ayudante 1-ofi | HC | 1.5 | 0% | 75000 | 112500
|  |  |  | SUBTOTAL MANO DE OBRA | 141405
HERRAMIENTA
HERRAMIENTA MENOR | GLB | 1.5 | 0% | 1800 | 2700
|  |  |  | SUBTOTAL EQUIPO | 2700
|  |  | COSTO DIRECTO | 556555 | 556555
DETECTOR DE MONÓXIDO DE CARBONO |  |  |  |  | UNIDAD: UND
ITEM:
DESCRIPCION | UND | CANT. | DESP.% | PRECIO UNIT | VALOR TOTAL
EQUIPO
Detector de monoxido de carbono CO. | UND | 1 | 0% | 718425 | 718425
|  |  |  | SUBTOTAL EQUIPO | 718425
MANO DE OBRA
Ingeniero Diseñador | HC | 3 | 0% | 19270 | 57810
M.O electricista 2 ayudante 1-ofi | HC | 3 | 0% | 75000 | 225000
|  |  |  | SUBTOTAL MANO DE OBRA | 282810
HERRAMIENTA
HERRAMIENTA MENOR | GLB | 3 | 0% | 1800 | 5400
|  |  |  | SUBTOTAL EQUIPO | 5400
|  |  | COSTO DIRECTO | 1006635 | 1006635
DETECTOR DE INUNDACIONES |  |  |  |  | UNIDAD: UND
ITEM:
DESCRIPCION | UND | CANT. | DESP.% | PRECIO UNIT | VALOR TOTAL
EQUIPO
Detector de inundacion | UND | 1 | 0% | 531105 | 531105
|  |  |  | SUBTOTAL EQUIPO | 531105
MANO DE OBRA
Ingeniero Diseñador | HC | 3 | 0% | 19270 | 57810
M.O electricista 2 ayudante 1-ofi | HC | 3 | 0% | 75000 | 225000
|  |  |  | SUBTOTAL MANO DE OBRA | 282810
HERRAMIENTA
HERRAMIENTA MENOR | GLB | 3 | 0% | 1800 | 5400
|  |  |  | SUBTOTAL EQUIPO | 5400
|  |  | COSTO DIRECTO | 819315 | 819315
#REF! |  |  |  |  | UNIDAD: UND
ITEM:
DESCRIPCION | UND | CANT. | DESP.% | PRECIO UNIT | VALOR TOTAL
EQUIPO
CABLE FPL 2X16 INCENDIO (ROLLO 305 M) CON DRAIN | UND | 1 | 10% | 1006184 | 1106802.4
|  |  |  | SUBTOTAL EQUIPO | 1106802.4
MANO DE OBRA
M.O electricista 2 ayudante 1-ofi | HC | 3.12 | 0% | 75000 | 234000
|  |  |  | SUBTOTAL MANO DE OBRA | 234000
HERRAMIENTA
HERRAMIENTA MENOR | GLB | 3.12 | 0% | 1800 | 5616
|  |  |  | SUBTOTAL EQUIPO | 5616
|  |  | COSTO DIRECTO | 1346418.4 | 1346418
#REF! |  |  |  |  | UNIDAD: UND
ITEM:
DESCRIPCION | UND | CANT. | DESP.% | PRECIO UNIT | VALOR TOTAL
EQUIPO
Bateria carga seca 12V-17A/h | UND | 1 | 0% | 369765 | 369765
|  |  |  | SUBTOTAL EQUIPO | 369765
MANO DE OBRA
M.O electricista 2 ayudante 1-ofi | HC | 0.19 | 0% | 75000 | 14250
|  |  |  | SUBTOTAL MANO DE OBRA | 14250
HERRAMIENTA
HERRAMIENTA MENOR | GLB | 0.19 | 0% | 1800 | 342
|  |  |  | SUBTOTAL EQUIPO | 342
|  |  | COSTO DIRECTO | 384357 | 384357
SUMINISTRO E INSTALACIÓN TUBERÍA CONDUIT EMT 1", INCLUYE CURVAS, UNIONES, TERMINALES, CONDULETAS Y ACCESORIOS |  |  |  |  | UNIDAD: ML
ITEM:
DESCRIPCION | UND | CANT. | DESP.% | PRECIO UNIT | VALOR TOTAL
MATERIALES
Tuberia EMT de 1" | ML | 1 | 3% | 12180 | 12545.4
Conector EMT de 1" | UND | 0.25 | 0% | 1575 | 393.75
Curva EMT de 1" | UND | 0.25 | 0% | 2573 | 643.25
Union EMT de 1" | UND | 0.25 | 0% | 1208 | 302
Conduleta metalica 1" | UND | 0.25 | 0% | 9660 | 2415
Abrazadera ajustable para tubo 1" | UND | 0.25 | 0% | 1626 | 406.5
|  |  |  | SUBTOTAL EQUIPO | 16705.9
MANO DE OBRA
M.O electricista 2 ayudante 1-ofi | HC | 0.066 | 0% | 75000 | 4950
|  |  |  | SUBTOTAL MANO DE OBRA | 4950
HERRAMIENTA
HERRAMIENTA MENOR | GLB | 0.07 | 0% | 9000 | 630
|  |  |  | SUBTOTAL EQUIPO | 630
|  |  | COSTO DIRECTO | 22285.9 | 22286
SUMINISTRO E INSTALACIÓN TUBERÍA CONDUIT EMT 3/4", INCLUYE CURVAS, UNIONES, TERMINALES, CONDULETAS Y ACCESORIOS |  |  |  |  | UNIDAD: ML
ITEM:
DESCRIPCION | UND | CANT. | DESP.% | PRECIO UNIT | VALOR TOTAL
MATERIALES
Tuberia EMT de 3/4" | ML | 1 | 3% | 8400 | 8652
Conector EMT de 3/4" | UND | 0.25 | 0% | 1103 | 275.75
Curva EMT de 3/4" | UND | 0.25 | 0% | 1680 | 420
Union EMT de 3/4" | UND | 0.25 | 0% | 840 | 210
Conduleta metalica 3/4" | UND | 0.25 | 0% | 7500 | 1875
Abrazadera ajustable para tubo 3/4" | UND | 0.25 | 0% | 1085 | 271.25
|  |  |  | SUBTOTAL EQUIPO | 11704
MANO DE OBRA
M.O electricista 2 ayudante 1-ofi | HC | 0.066 | 0% | 75000 | 4950
|  |  |  | SUBTOTAL MANO DE OBRA | 4950
HERRAMIENTA
HERRAMIENTA MENOR | GLB | 0.07 | 0% | 9000 | 630
|  |  |  | SUBTOTAL EQUIPO | 630
|  |  | COSTO DIRECTO | 17284 | 17284
#REF! |  |  |  |  | UNIDAD: UND
ITEM:
DESCRIPCION | UND | CANT. | DESP.% | PRECIO UNIT | VALOR TOTAL
EQUIPO
CANAL ESTRUCTURAL 2X2 | UND | 1 | 0% | 40320 | 40320
|  |  |  | SUBTOTAL EQUIPO | 40320
MANO DE OBRA
M.O electricista 2 ayudante 1-ofi | HC | 0.02 | 0% | 75000 | 1500
|  |  |  | SUBTOTAL MANO DE OBRA | 1500
HERRAMIENTA
HERRAMIENTA MENOR | GLB | 0.02 | 0% | 1800 | 36
|  |  |  | SUBTOTAL EQUIPO | 36
|  |  | COSTO DIRECTO | 41856 | 41856
CAJA RAWELT: 2X4 |  |  |  |  | UNIDAD: UND
ITEM:
DESCRIPCION | UND | CANT. | DESP.% | PRECIO UNIT | VALOR TOTAL
EQUIPO
Caja RAWELT: 2x4 | UND | 1 | 0% | 15100 | 15100
|  |  |  | SUBTOTAL EQUIPO | 15100
MANO DE OBRA
M.O electricista 2 ayudante 1-ofi | HC | 0.03 | 0% | 75000 | 2250
|  |  |  | SUBTOTAL MANO DE OBRA | 2250
HERRAMIENTA
HERRAMIENTA MENOR | GLB | 0.03 | 0% | 1800 | 54
|  |  |  | SUBTOTAL EQUIPO | 54
|  |  | COSTO DIRECTO | 17404 | 17404
CAJA RAWELT: 4X4 |  |  |  |  | UNIDAD: UND
ITEM:
DESCRIPCION | UND | CANT. | DESP.% | PRECIO UNIT | VALOR TOTAL
EQUIPO
Caja RAWELT: 4x4 | UND | 1 | 0% | 33600 | 33600
|  |  |  | SUBTOTAL EQUIPO | 33600
MANO DE OBRA
M.O electricista 2 ayudante 1-ofi | HC | 0.03 | 0% | 75000 | 2250
|  |  |  | SUBTOTAL MANO DE OBRA | 2250
HERRAMIENTA
HERRAMIENTA MENOR | GLB | 0.03 | 0% | 1800 | 54
|  |  |  | SUBTOTAL EQUIPO | 54
|  |  | COSTO DIRECTO | 35904 | 35904
#REF! |  |  |  |  | UNIDAD: UND
ITEM:
DESCRIPCION | UND | CANT. | DESP.% | PRECIO UNIT | VALOR TOTAL
EQUIPO
CAJAS OCTOGONALES TIPO RAWELT | UND | 1 | 0% | 33600 | 33600
|  |  |  | SUBTOTAL EQUIPO | 33600
MANO DE OBRA
M.O electricista 2 ayudante 1-ofi | HC | 0.03 | 0% | 75000 | 2250
|  |  |  | SUBTOTAL MANO DE OBRA | 2250
HERRAMIENTA
HERRAMIENTA MENOR | GLB | 0.03 | 0% | 1800 | 54
|  |  |  | SUBTOTAL EQUIPO | 54
|  |  | COSTO DIRECTO | 35904 | 35904
#REF! |  |  |  |  | UNIDAD: UND
ITEM:
DESCRIPCION | UND | CANT. | DESP.% | PRECIO UNIT | VALOR TOTAL
EQUIPO
CORAZA AMERICANA 3/4" | UND | 1 | 0% | 6384 | 6384
CONECTOR DE CORAZA 3/4" | UND | 0.25 | 0% | 7420 | 1855
|  |  |  | SUBTOTAL EQUIPO | 6384
MANO DE OBRA
M.O electricista 2 ayudante 1-ofi | HC | 0.027 | 0% | 75000 | 2025
|  |  |  | SUBTOTAL MANO DE OBRA | 2025
HERRAMIENTA
HERRAMIENTA MENOR | GLB | 0.027 | 0% | 1800 | 48.6
|  |  |  | SUBTOTAL EQUIPO | 48.6
|  |  | COSTO DIRECTO | 9385.1 | 9385
#REF! |  |  |  |  | UNIDAD: GBL
ITEM:
DESCRIPCION | UND | CANT. | DESP.% | PRECIO UNIT | VALOR TOTAL
EQUIPO
ALQUILER DE PC PARA CONFIGURACION | GLB | 1 | 0% | 390000 | 390000
|  |  |  | SUBTOTAL EQUIPO | 390000
MANO DE OBRA
INGENIERO DISEÑADOR | HC | 70 |  | 19270 | 1348900
INGENIERO PROGRAMADOR | HC | 70 |  | 15925 | 1114750
INGENIERO CERTIFICADOR | HC | 70 |  | 19270 | 1348900
|  |  |  | SUBTOTAL MANO DE OBRA | 2463650
HERRAMIENTA
HERRAMIENTA MENOR | GLB | 0.1 | 0% | 1800 | 180
|  |  |  | SUBTOTAL EQUIPO | 180
|  |  | COSTO DIRECTO | 3528280 | 3528280