## PRESUPUESTO OBRA
SECRETARIA DE PLANEACION Y OBRAS PUBLICAS
PROYECTO: CONSTRUCCION DEL PUESTO DE SALUD DEL CORREGIMIENTO DE ARMENIA, ZONA RURAL DEL MUNICIPIO DE PINILLOS, DEPARTAMENTO DE BOLIVAR
Presupuesto de Obra - Ajustado a 2023
ITEM | DESCRIPCION | UNID. | CANT. | Vr. UNIT | Vr. PARCIAL
1 | OBRAS PRELIMINARES
1.1 | Localizacion, trazado, replanteo y control topografico de la obra | M2 | 616.5992 | 2806 | 1730177.3552
1.2 | Demolición de Estructura existente | M2 | 450.25 | 12740 | 5736185
1.3 | Perfilacion y nivelacion del terreno - Manual | M2 | 616.5992 | 7166 | 4418549.8672
1.4 | Relleno con material granular transportado compactado al 90%, Manual- (Relleno para Nivelacion de Terreno de Proyecto) | M3 | 92.4899 | 118953 | 11001948.6956
1.5 | Cargue, transporte y disposición final de material sobrante en sitio autorizado | M3 | 120.1924 | 28815 | 3463344.5823
| Subtotal Items 1 |  |  |  | 26350205.5003
2 | EXCAVACIONES, NIVELACIONES Y RELLENOS
2.1 | Excavaciones manuales (No Incluye retiro de material sobrante) | M3 | 41.1264 | 34022 | 1399202.3808
2.2 | Relleno con material comun de excavacion (Zapatas) | M3 | 5.542 | 30742 | 170372.164
2.3 | Relleno con material granular transportado compactado al 90%, Manual con Canguro - (Relleno para Nivelacion de Area Construccion) | M3 | 52.5194 | 118953 | 6247340.1882
2.4 | Cargue, transporte y disposición final de material sobrante en sitio autorizado | M3 | 35.5844 | 28815 | 1025364.486
| Subtotal Items 2 |  |  |  | 8842279.219
3 | ESTRUCTURALES
3.1 | Solado en concreto pobre 1500 p.s.i. (Estructura de Zapatas) | M3 | 0.9015 | 602220 | 542901.33
3.2 | Construcción de Zapatas en concreto 3000 p.s.i. modulacion 1,00 mts x 1,00 mts x alto 0,30 mts, incluye acero: en ambos sentidos de 1/2" cada 0,18 mts | U | 4 | 383673 | 1534692
3.3 | Construcción de Zapatas en concreto 3000 p.s.i. modulacion 0,60 mts x 0,60 mts x alto 0,25 mts, incluye acero: en ambos sentidos de 1/2" cada 0,18 mts | U | 17 | 178991 | 3042847
3.4 | Construcción de Zapatas en concreto 3000 p.s.i. modulacion 0,40 mts x 0,40 mts x alto 0,25 mts, incluye acero: en ambos sentidos de 1/2" cada 0,18 mts | U | 26 | 100877 | 2622802
3.5 | Construcción de Viga de Cimentacion en concreto de 3000 p.s.i, modulacion 0,25 mts x 0,25 mts, incluye acero: longitudinal 4 3/8" - Estnbos 3/8" cada 0,15 mts | M | 117.61 | 176417 | 20748403.37
3.6 | Construcción de Viga de Cimentacion en concreto de 3000 p.s.i, modulacion 0,25 mts x 0,25 mts, incluye acero: longitudinal 4 3/8" - Estnbos 3/8" cada 0,15 mts | M | 154.64 | 124341 | 19228092.24
3.7 | Construcción de Viga de Cimentacion en concreto de 3000 p.s.i, modulacion 0,15 mts x 0,25 mts, incluye acero: longitudinal 4 3/8" - Estnbos 3/8" cada 0,20 mts | M | 33.08 | 97224 | 3216169.92
3.8 | Construcción de Pedestal en concreto de 3000 p.s.i, modulacion 0,45 mts x 0,45 mts, incluye acero: longitudinal 8 Fe= 5/8" - Estnbos 3/8" cada 0,10 mts | M | 4.8 | 399400 | 1917120
3.9 | Construcción de Columnas en concreto de 3000 p.s.i, modulacion 0,30 mts x 0,30 mts, incluye acero: longitudinal 6 Fe= 1/2" - Estnbos 3/8" cada 0,10 mts | M | 18.37 | 215650 | 3961490.5
3.10 | Construcción de Columnas en concreto de 3000 p.s.i, modulacion 0,25 mts x 0,25 mts, incluye acero: longitudinal 4 Fe= 1/2" - Estnbos 3/8" cada 0,15 mts | M | 75.67 | 144471 | 10932120.57
3.11 | Construcción de Columnas en concreto de 3000 p.s.i, modulacion 0,20 mts x 0,25 mts, incluye acero: longitudinal 4 Fe= 3/8" - Estnbos 3/8" cada 0,15 mts | M | 63.7 | 122152 | 7781082.4
3.12 | Construcción de Viga Amarre en concreto 3000 p.s.i. 0.25 X 0.25 mts - 4 Fe= 3/8" - Estribos y ganchos Fe= 3/8 C/. 0,20 mts | M | 117.61 | 122117 | 14362180.37
3.13 | Construcción de Viga Amarre en concreto 3000 p.s.i. 0.20 X 0.25 mts - 4 Fe= 3/8" - Estribos y ganchos Fe= 3/8 C/. 0,20 mts | M | 85.23 | 106536 | 9080063.28
3.14 | Construcción de Viga Dintel en concreto de 3000 p.s.i, modulacion 0,10 mts x 0,15 mts, incluye acero: longitudinal 2 3/8" - Estnbos 3/8" cada 0,20 mts | M | 53.3 | 67957 | 3622108.1
3.15 | Construcción de Viga Superior en concreto 3000 p.s.i. 0.10 X 0.20 mts - 2 Fe= 3/8" - Estribos y ganchos Fe= 3/8 C/. 0,15 mts | M | 204.98 | 91737 | 18804250.26
3.16 | Construcción de Plantilla para pisos esp. 0,10 mts en concreto 3000 p.s.i. - Fe=1/4" temperatura Cada 0.40 mts ambos sentidos | M2 | 281.638 | 119459 | 33644193.842
3.17 | Construcción de Sobre-cimentacion con Muro en Bloque No 6 relleno en concreto de 3000 p.s.i. | M2 | 51.084 | 116756 | 5964363.504
3.18 | Construcción de Viga Canal en concreto 3000 p.s.i. espesor 10 cms, incluye acero: ambos sentidos de 1/2" cada 0,15 mts. | M2 | 42.745 | 252513 | 10793668.185
3.19 | Construcción de Placa de Tanque elevado en concreto 3000 p.s.i. espesor 10 cms, incluye acero: ambos sentidos de 1/2" cada 0,15 mts. | M2 | 1.44 | 252513 | 363618.72
| Subtotal Items 3 |  |  |  | 172162167.591
4 | MAMPOSTERIA
4.1 | Levante de muro de block No 4 | M2 | 552.892 | 57163 | 31604965.396
4.2 | Pañete para muros mortero: 1:4 imp . Esp = 2 cms (Muros) | M2 | 1224.131 | 33740 | 41302179.94
4.3 | Pañete para muros mortero: 1:4 imp . Esp = 2 cms (Lineal) | M | 425.46 | 10496 | 4465628.16
| Subtotal Items 4 |  |  |  | 77372773.496
5 | ACABADOS
5.1 | Estuco para muros tipo 1 (estructuras y Muros) | M2 | 882.703 | 19301 | 17037050.603
5.2 | Pintura tipo 1 para exteriores e interiores (2 manos) | M2 | 882.703 | 19309 | 17044112.227
5.3 | Estampado de concreto de Placas de pisos de Anden exterior | M2 | 52.42 | 79821 | 4184216.82
5.4 | Cenefa en color azul con Pintura tipo 1 para interiores (2 manos) | M | 140.7 | 7937 | 1116735.9
5.5 | Suministro e instalación de cielo raso en PVC | M2 | 135 | 148535 | 20052225
5.6 | Suministro e instalación de enchape ceramico para piso | M2 | 135.5 | 111774 | 15145377
5.7 | Suministro e Instalación de Zocalo tipo media caña | M | 140.7 | 35553 | 5002307.1
5.8 | Pintura en Cal para exteriores (2 manos) - Muro de Cerramiento | M2 | 429.8178 | 11939 | 5131594.7142
5.9 | Suministro e instalación de enchape ceramico para Pisos de Baños | M2 | 20.09 | 98124 | 1971311.16
5.10 | Suministro e instalación de enchape ceramico para Muros de Baños | M2 | 111.034 | 91093 | 10114420.162
| Subtotal Items 5 |  |  |  | 96799350.6862
6 | INSTALACIONES HIDRAULICAS
6.1 | Suministro e instalación de tanque plastico de almacenamiento 1.000 lt (incluye flotador, accesorios y tuberias para su instalacion y funcionamiento) | U | 1 | 970142 | 970142
6.2 | Instalación de puntos hidraulicos 1/2" | U | 19 | 35184 | 668496
6.3 | Suministro e Instalación de acometida hidraulica en tuberia de 1/2" | U | 40 | 20642 | 825680
6.4 | Suministro e Instalación de acometida hidraulica en tuberia de 3/4" | U | 71 | 22201 | 1576271
SUMINISTRO E INSTALACION RED SECA CONTRA INCENDIOS
6.5 | Suministro e Instalación de extintores | U | 1 | 303191 | 303191
| Subtotal Items 6 |  |  |  | 4343780
7 | INSTALACIONES SANITARIAS
7.1 | Suministro e instalación de combo sanitario + accesorios sanitarios | U | 9 | 986469 | 8878221
7.2 | Suministro e instalación de Lavamanos en Acero Inoxidable | U | 1 | 373018 | 373018
7.3 | Suministro e instalacion de tanque septico de capacidad total 2000 lts incluye acometida de 4" y campo de infiltracion | U | 1 | 8676439 | 8676439
7.4 | Instalación de puntos sanitarios de 2" | U | 10 | 66092 | 660920
7.5 | Instalación de puntos sanitarios de 3" (incluye sifon) | U | 9 | 103013 | 927117
7.6 | Instalación de puntos sanitarios de 4" - Sanitario | U | 9 | 143749 | 1293741
7.7 | Instalación de puntos sanitarios de 4" - Aguas Lluvias | U | 4 | 143749 | 574996
7.8 | Suministro e Instalación de tuberia sanitaria de 2" | M | 15 | 32507 | 487605
7.9 | Suministro e Instalación de tuberia sanitaria de 3" | M | 9 | 40300 | 362700
7.10 | Suministro e instalación de tubería sanitaria de 2" - Tubería de ventilación húmeda | M | 27 | 32507 | 877689
7.11 | Suministro e Instalación de tuberia de pvc 4" - Generales | M | 112.5 | 54329 | 6112012.5
7.12 | Suministro e instalación de Poceta o Lavadero | U | 1 | 278518 | 278518
7.13 | Construcción de Registro Sanitario en concreto de 3000 p.s.i. (control y limpieza) | U | 6 | 507152 | 3042912
| Subtotal Items 7 |  |  |  | 32545888.5
8 | INSTALACIONES ELECTRICAS
8.1 | Suministro e instalacion de tablero 8 circuitos | U | 1 | 1063574 | 1063574
8.2 | Suministro e Instalación de toma corriente doble | U | 26 | 29377 | 763802
8.3 | Suministro e Instalación de interruptor sencillo | U | 14 | 20507 | 287098
8.4 | Suministro e Instalación de Salida para luces (incluye lamparas led redondas 18W) | U | 30 | 59163 | 1774890
8.5 | Suministro e instalación de ventiladores de Giro Horizontal | U | 5 | 463777 | 2318885
8.6 | Instalación de Puntos electricos 110v (incluye acometida) | UND | 78 | 178076 | 13889928
8.7 | Instalación de Puntos electricos 220v (incluye acometida) | UND | 19 | 234853 | 4462207
8.8 | Suministro e Instalación de toma mirada china | UND | 11 | 24611 | 270721
8.9 | Suministro e Instalación de lamparas tipo LED - tortuga | UND | 8 | 50601 | 404808
8.10 | Suministro e Instalación de Interruptores dobles | UND | 8 | 24341 | 194728
8.11 | Suministro e instalacion de aire mini split 2 hp | UND | 7 | 2835794 | 19850558
8.12 | Registro Electrico en concreto de 3000 p.s.i. - Control electrico | UND | 2 | 507152 | 1014304
| Subtotal Items 8 |  |  |  | 46295503
9 | CUBIERTAS
9.1 | Suministro e instalación de cubierta arquitectonica | M2 | 167.7 | 150719 | 25275576.3
9.2 | Impermeabilizacion de Placa de Viga Canal, Incluye Mortero de Nivelacion | M2 | 42.745 | 75823 | 3241054.135
9.3 | Suministro e instalación de Correas de cubierta en Perfil de 3" x 1 1/2" Cal. 16 | M | 117 | 46128 | 5396976
| Subtotal Items 9 |  |  |  | 33913606.435
10 | CARPINTERIA METALICA
10.1 | Suministro e instalación de puertas Exteriores en Aluminio TIPO 762 | U | 3 | 1207137 | 3621411
10.2 | Suministro e instalación de puertas en Aluminio | M2 | 29.7 | 484769 | 14397639.3
10.3 | Suministro e instalación de Ventanas en Aluminio | M2 | 27.96 | 398055 | 11129617.8
10.4 | Suministro e instalación de Ventanas en Vidrio de seguridad 12mm | M2 | 1.92 | 614055 | 1178985.6
10.5 | Suministro e Instalacion de Porton para acceso Administracion | U | 1 | 1752103 | 1752103
| Subtotal Items 10 |  |  |  | 32079756.7
11 | DOTACION Y MOBILIARIO
11.1 | Suministro e instalación silla Tandem 4 puestos | U | 3 | 982934 | 2948802
11.2 | Suministro e instalación cortina Enrrollable Tipo Black out | M2 | 28.8 | 149149.302 | 4295499.8976
| Subtotal Items 11 |  |  |  | 7244301.8976
12 | ASEO Y LIMPIEZA
12.1 | Limpieza general | GLB | 1 | 511925.4375 | 511925.4375
| Subtotal Items 12 |  |  |  | 511925.4375
| COSTO DIRECTO OBRA CIVIL |  |  |  | 538461538.4626
| ADMINISTRACION 22% |  |  |  | 118461538.4618
| UTILIDAD 5% |  |  |  | 26923076.9231
| IMPREVISTOS 3% |  |  |  | 16153846.1539
| COSTO A.U.I. 30% |  |  |  | 161538461.5388
| COSTO TOTAL OBRA CIVIL |  |  |  | 700000000.0014
| INTERVENTORIA 6,5% |  |  |  | 35000000.0001
| COSTO TOTAL PROYECTO |  |  |  | 735000000.0015
ARQ. CHEDID PABA PIÑERES
Secretario de Planeación y Obras Públicas

## PRESUPUESTO ADMON
SECRETARIA DE PLANEACION Y OBRAS PUBLICAS
PROYECTO: CONSTRUCCION DEL PUESTO DE SALUD DEL CORREGIMIENTO DE ARMENIA, ZONA RURAL DEL MUNICIPIO DE PINILLOS, DEPARTAMENTO DE BOLIVAR
Presupuesto Administracion (A.I.U)
VALOR TOTAL COSTO DIRECTO OBRA | [9 empty] | 538461538.4626
1 | SALARIOS PERSONAL DE OBRA, OFICINA Y VIGILANCIA | [8 empty] | 54201000
A | PERSONAL PROFESIONAL | [7 empty] | 10.07%
CANT | CONCEPTO | A | B | C | D | E | F | G
| PERSONAL PROFESIONAL | SUELDO MES BASICO X PERSONA | SUELDO MES BASICO | % DEDICACION | F.M. | VALOR MES (AXBXC) | No DE MESES | TOTAL (DXE)
1 | Director de Obra | 3480000 | 3480000 | 25 | 1.75 | 1522500 | 4 | 6090000
1 | Residente de Obra | 2088000 | 2088000 | 100 | 1.75 | 3654000 | 4 | 14616000
1 | Ingeniero Hidarulico | 2900000 | 2900000 | 5 | 1.75 | 253750 | 4 | 1015000
1 | Ingeniero Estructural | 2900000 | 2900000 | 5 | 1.75 | 253750 | 4 | 1015000
1 | Trabajadora Social | 2900000 | 2900000 | 5 | 1.75 | 253750 | 4 | 1015000
1 | Contador Publico | 2900000 | 2900000 | 5 | 1.75 | 253750 | 4 | 1015000
1 | Profesional SISO | 1450000 | 1450000 | 50 | 1.75 | 1268750 | 4 | 5075000
| SUBTOTAL COSTO PERSONAL PROFESIONAL (4) | [6 empty] | 29841000
B | PERSONAL TECNICO Y ADMINISTRATIVO
| CONCEPTO | A | B | C | D | E | F | G
| PERSONAL TECNICO | SUELDO MES BASICO X PERSONA | SUELDO MES BASICO | % DEDICACION | F.M. | VALOR MES (AXBXC) | No DE MESES | TOTAL (DXE)
1 | Secretaria | 1160000 | 1160000 | 100 | 1.75 | 2030000 | 4 | 8120000
1 | Almacenista | 1160000 | 1160000 | 100 | 1.75 | 2030000 | 4 | 8120000
| SUBTOTAL COSTO PERSONAL TECNICO (2) | [6 empty] | 16240000
C | PERSONAL DE SEGURIDAD Y SERVICIOS
| CONCEPTO | A | B | C | D | E | F | G
| PERSONAL TECNICO | SUELDO MES BASICO X PERSONA | SUELDO MES BASICO | % DEDICACION | F.M. | VALOR MES (AXBXC) | No DE MESES | TOTAL (DXE)
1 | Vigilante Nocturno | 1160000 | 1160000 | 100 | 1.75 | 2030000 | 4 | 8120000
| SUBTOTAL COSTO PERSONAL DE SEGURIDAD (1) | [6 empty] | 8120000
2 | GASTOS OPERACIONALES | [8 empty] | 17559769.228
2.1 | Suministro y consumo de servicios Públicos durante la ejecución del proyecto |  |  |  | MES | 4 | 200000 | 800000 | 3.261%
2.2 | Ensayos de Control de Calidad |  |  |  | MES | 4 | 800000 | 3200000
2.3 | Papelería/Empastes |  |  |  | MES | 4 | 64942.307 | 259769.228
2.4 | Copias/ planos/ Fotocopias |  |  |  | MES | 4 | 150000 | 600000
2.5 | Mantenimiento Equipos/Herramientas |  |  |  | MES | 4 | 700000 | 2800000
2.6 | Registro Fotográfico/Videos/Informes |  |  |  | U | 1 | 300000 | 300000
2.7 | Registro y Elaboración Planos Récord |  |  |  | U | 1 | 800000 | 800000
2.8 | Transportes / almacenamiento |  |  |  | MES | 4 | 900000 | 3600000
2.9 | Costo Proporcional Oficina Central |  |  |  | MES | 4 | 500000 | 2000000
2.10 | Valla informativa |  |  |  | U | 1 | 1200000 | 1200000
2.11 | Campamento Temporal |  |  |  | U | 1 | 2000000 | 2000000
ITEM | DESCRIPCION |  |  |  | % | TOMADO DEL COSTO DIRECTO OBRA | PORCENTAJE VALOR | VALOR POLIZA | % | Vr. PARCIAL
3 | GASTOS DE LEGALIZACIÓN | [8 empty] | 46700769.2309
3.1 | Estampillas Pro-desarrollo y Pro-cultura |  |  |  | 100% | 538461538.4626 | 3.5% | 18846153.8462 | 8.673%
3.2 | Impuesto de Seguridad |  |  |  | 100% | 538461538.4626 | 5% | 26923076.9231
3.3 | Póliza Anticipo |  |  |  | 40% | 215384615.3851 | 0.09% | 193846.1538
3.4 | Póliza Cumplimiento |  |  |  | 10% | 53846153.8463 | 0.07% | 37692.3077
3.5 | Póliza Prestaciones |  |  |  | 10% | 53846153.8463 | 0.3% | 161538.4615
3.6 | Póliza Responsabilidad Civil |  |  |  | 50% | 269230769.2313 | 0.12% | 323076.9231
3.7 | Póliza Estabilidad |  |  |  | 50% | 269230769.2313 | 0.08% | 215384.6154
1 | ADMINISTRACION |  |  |  | % | 22 |  |  |  | 118461538.4589
2 | UTILIDAD |  |  |  | % | 5 |  |  |  | 26923076.9231
3 | IMPREVISTOS |  |  |  | % | 3 |  |  |  | 16153846.1539
| TOTAL A.I.U. | [8 empty] | 161538461.5359
ARQ. CHEDID PABA PIÑERES
Secretario de Planeación y Obras Públicas

## FM ADMON
PROYECTO: CONSTRUCCION DEL PUESTO DE SALUD DEL CORREGIMIENTO DE ARMENIA, ZONA RURAL DEL MUNICIPIO DE PINILLOS, DEPARTAMENTO DE BOLIVAR
Analisis Unitario - Prestaciones Sociales Obra
CALCULO DEL FACTOR PRESTACIONAL
COMPONENTE | DESCRIPCIÓN | CALCULO | VALOR (%)
A | SUELDOS O SALARIOS |  | 1
B | PRESTACIONES SOCIALES
| Cesantías | (%A) | 11%
| Intereses sobre las cesantías | (%A) | 1%
| Prima anual (legal) | (%A) | 8.33%
| Vacaciones | (%A) | 4.17%
| Seguridad Social (salud ) | (%A) | 8.5%
| Seguridad Social (pensión) | (%A) | 12%
| ARL | (%A) | 6.96%
| SENA | (%A) | 2%
| ICBF | (%A) | 3%
| Caja de Compensación Familiar | (%A) | 3%
| Fondo de Solidaridad Pensional | (%A) | 0.5%
| Indemnización de ley | (%A) | 3%
| Subsidio familiar | (%A) | 3%
| Otros (Incapacidad no cubierta EPS , Auxilios varios) | (%A) | 1%
| Subtotal B |  | 67.46%
C | DOTACION
| Dotacion | (%A) | 4.46%
| Implementos de Seguridad | (%A) | 3.57%
C. | FACTOR MULTIPLICADOR (SUMA A + B) |  | 175.5%
| FACTOR MULTIPLICADOR |  | 1.755%

## PRES INTERVENTORIA
SECRETARIA DE PLANEACION Y OBRAS PUBLICAS
PROYECTO: CONSTRUCCION DEL PUESTO DE SALUD DEL CORREGIMIENTO DE ARMENIA, ZONA RURAL DEL MUNICIPIO DE PINILLOS, DEPARTAMENTO DE BOLIVAR
Presupuesto - Interventoria Tecnica
VALOR TOTAL COSTO TOTAL OBRA | [9 empty] | 538461538.4626
VALOR TOTAL COSTO INTERVENTORIA TECNICA 6,5% | [9 empty] | 35000000.0001
1 | SALARIOS PERSONAL DE OBRA, OFICINA Y VIGILANCIA | [8 empty] | 24372739.25
A | PERSONAL PROFESIONAL | [7 empty] | %
CANT | CONCEPTO | A | B | C | D | E | F | G | 4.526%
| PERSONAL TECNICO | SUELDO MES BASICO X PERSONA | SUELDO MES BASICO | % DEDICACION | F.M. | VALOR MES (AXBXC) | No DE MESES | TOTAL (DXE)
1 | Director de Interventoria | 2900000 | 2900000 | 25 | 1.9 | 1377500 | 4 | 5510000
1 | Residente de Interventoria | 2088000 | 2088000 | 100 | 1.9 | 3967200 | 4 | 15868800
| SUBTOTAL COSTO PERSONAL PROFESIONAL (4) | [6 empty] | 21378800
B | PERSONAL TECNICO Y ADMINISTRATIVO
| CONCEPTO | A | B | C | D | E | F | G
| PERSONAL TECNICO | SUELDO MES BASICO X PERSONA | SUELDO MES BASICO | % DEDICACION | F.M. | VALOR MES (AXBXC) | No DE MESES | TOTAL (DXE)
1 | Topografo | 1575757.5 | 1575757.5 | 25 | 1.9 | 748484.8125 | 4 | 2993939.25
| SUBTOTAL COSTO PERSONAL TECNICO (2) | [6 empty] | 2993939.25
2 | GASTOS OPERACIONALES | [8 empty] | 3753475.46
2.1 | PAPELERIA |  |  |  | MES | 4 | 70868.865 | 283475.46 | 0.6971%
2.2 | TRANSPORTE |  |  |  | MES | 4 | 400000 | 1600000
2.3 | ENSAYOS DE LABORATORIO (Densidades) |  |  |  | U | 10 | 158500 | 1585000
2.4 | ENSAYOS DE LABORATORIO (concreto) |  |  |  | U | 10 | 28500 | 285000
ITEM | DESCRIPCION |  |  |  | % | TOMADO DEL COSTO DIRECTO OBRA | PORCENTAJE VALOR | VALOR POLIZA O RETENCION | % | Vr. PARCIAL
3 | GASTOS DE LEGALIZACIÓN | [8 empty] | 1285550
3.1 | Estampillas Pro-desarrollo y Pro-cultura |  |  |  | 100% | 35000000.0001 | 3.5% | 1225000 | 0.2387%
3.2 | Póliza Anticipo |  |  |  | 40% | 14000000 | 0.09% | 12600
3.3 | Póliza Cumplimiento |  |  |  | 10% | 3500000 | 0.07% | 2450
3.4 | Póliza Prestaciones |  |  |  | 10% | 3500000 | 0.3% | 10500
3.5 | Póliza Responsabilidad Civil |  |  |  | 50% | 17500000 | 0.12% | 21000
3.6 | Póliza Estabilidad |  |  |  | 50% | 17500000 | 0.08% | 14000
1 | COSTO TOTAL (1+2+3) | [7 empty] | 5.462% | 29411764.71
2 | IVA (19%) | [7 empty] | 1.038% | 5588235.2949
| TOTAL INTERVENTORIA TECNICA | [8 empty] | 35000000.0049
ARQ. CHEDID PABA PIÑERES
Secretario de Planeación y Obras Públicas

## FM INTERVENTORIA
PROYECTO: CONSTRUCCION DEL PUESTO DE SALUD DEL CORREGIMIENTO DE ARMENIA, ZONA RURAL DEL MUNICIPIO DE PINILLOS, DEPARTAMENTO DE BOLIVAR
CALCULO DEL FACTOR MULTIPLICADOR
COMPONENTE | DESCRIPCIÓN | CALCULO | VALOR (%)
A | SUELDOS O SALARIOS |  | 100%
B | PRESTACIONES SOCIALES
| Cesantías | (%A) | 11%
| Intereses sobre las cesantías | (%A) | 1%
| Prima anual (legal) | (%A) | 8.33%
| Vacaciones | (%A) | 4.17%
| Seguridad Social (salud) | (%A) | 8.5%
| Seguridad Social (pensión) | (%A) | 12%
| ARL | (%A) | 6.96%
| SENA | (%A) | 2%
| ICBF | (%A) | 3%
| Caja de Compensación Familiar | (%A) | 3%
| Fondo de Solidaridad Pensional | (%A) | 0.5%
| indemnizacion de ley | (%A) | 3%
| Subsidio Familiar | (%A) | 3%
| Otros (Auxilios varios, Incapacidades no cubierta EPS) | (%A) | 1%
| Dotación | (%A) | 4.46%
| Implementos de Seguridad | (%A) | 3.57%
| Subtotal B |  | 75.49%
C. | SUMA A + B |  | 175.5%
D. | HONORARIOS
| HONORARIOS | (%A) | 15%
| Subtotal D |  | 15%
E. | SUBTOTAL C + D |  | 190.5%
| FACTOR MULTIPLICADOR ( Suma E ) |  | 190.5%
| FACTOR MULTIPLICADOR |  | 1.905%

## CRONOGRAMA DE FLUJOS
SECRETARIA DE PLANEACION Y OBRAS PUBLICAS
PROYECTO: CONSTRUCCION DEL PUESTO DE SALUD DEL CORREGIMIENTO DE ARMENIA, ZONA RURAL DEL MUNICIPIO DE PINILLOS, DEPARTAMENTO DE BOLIVAR
Cronograma de Actividasdes y Flujos de Inversion
ITEM | ACTIVIDADES - 6 MESES | VALOR PRESUPUESTO DE OBRA | MES 01 | MES 02 | MES 03 | MES 04
1 | OBRAS PRELIMINARES
1.1 | Localizacion, trazado, replanteo y control topografico de la obra | 1730177.3552 | 432544.3388 | 432544.3388 | 432544.3388 | 432544.3388
1.2 | Demolición de Estructura existente | 5736185 | 5736185
1.3 | Perfilacion y nivelacion del terreno - Manual | 4418549.8672 | 4418549.8672
1.4 | Relleno con material granular transportado compactado al 90%, Manual- (Relleno para Nivelacion de Terreno de Proyecto) | 11001948.6956 | 11001948.6956
1.5 | Cargue, transporte y disposición final de material sobrante en sitio autorizado | 3463344.5823 | 3463344.5823
SUB-TOTAL CAPITILO 01 |  | 26350205.5003 | 25052572.4839 | 432544.3388 | 432544.3388 | 432544.3388
2 | EXCAVACIONES, NIVELACIONES Y RELLENOS
2.1 | Excavaciones manuales (No Incluye retiro de material sobrante) | 1399202.3808 | 979441.6666 | 419760.7142
2.2 | Relleno con material comun de excavacion (Zapatas) | 170372.164 |  | 170372.164
2.3 | Relleno con material granular transportado compactado al 90%, Manual con Canguro - (Relleno para Nivelacion de Area Construccion) | 6247340.1882 |  | 6247340.1882
2.4 | Cargue, transporte y disposición final de material sobrante en sitio autorizado | 1025364.486 |  | 1025364.486
SUB-TOTAL CAPITILO 02 |  | 8842279.219 | 979441.6666 | 7862837.5524 | 0 | 0
3 | ESTRUCTURALES
3.1 | Solado en concreto pobre 1500 p.s.i. (Estructura de Zapatas) | 542901.33 | 542901.33
3.2 | Construcción de Zapatas en concreto 3000 p.s.i. modulacion 1,00 mts x 1,00 mts x alto 0,30 mts, incluye acero: en ambos sentidos de 1/2" cada 0,18 mts | 1534692 | 1534692
3.3 | Construcción de Zapatas en concreto 3000 p.s.i. modulacion 0,60 mts x 0,60 mts x alto 0,25 mts, incluye acero: en ambos sentidos de 1/2" cada 0,18 mts | 3042847 | 2129992.9 | 912854.1
3.4 | Construcción de Zapatas en concreto 3000 p.s.i. modulacion 0,40 mts x 0,40 mts x alto 0,25 mts, incluye acero: en ambos sentidos de 1/2" cada 0,18 mts | 2622802 | 1835961.4 | 786840.6
3.5 | Construcción de Viga de Cimentacion en concreto de 3000 p.s.i, modulacion 0,25 mts x 0,25 mts, incluye acero: longitudinal 4 3/8" - Estnbos 3/8" cada 0,15 mts | 20748403.37 |  | 20748403.37
3.6 | Construcción de Viga de Cimentacion en concreto de 3000 p.s.i, modulacion 0,25 mts x 0,25 mts, incluye acero: longitudinal 4 3/8" - Estnbos 3/8" cada 0,15 mts | 19228092.24 |  | 19228092.24
3.7 | Construcción de Viga de Cimentacion en concreto de 3000 p.s.i, modulacion 0,15 mts x 0,25 mts, incluye acero: longitudinal 4 3/8" - Estnbos 3/8" cada 0,20 mts | 3216169.92 |  | 3216169.92
3.8 | Construcción de Pedestal en concreto de 3000 p.s.i, modulacion 0,45 mts x 0,45 mts, incluye acero: longitudinal 8 Fe= 5/8" - Estnbos 3/8" cada 0,10 mts | 1917120 |  | 1917120
3.9 | Construcción de Columnas en concreto de 3000 p.s.i, modulacion 0,30 mts x 0,30 mts, incluye acero: longitudinal 6 Fe= 1/2" - Estnbos 3/8" cada 0,10 mts | 3961490.5 |  | 3961490.5
3.10 | Construcción de Columnas en concreto de 3000 p.s.i, modulacion 0,25 mts x 0,25 mts, incluye acero: longitudinal 4 Fe= 1/2" - Estnbos 3/8" cada 0,15 mts | 10932120.57 |  | 10932120.57
3.11 | Construcción de Columnas en concreto de 3000 p.s.i, modulacion 0,20 mts x 0,25 mts, incluye acero: longitudinal 4 Fe= 3/8" - Estnbos 3/8" cada 0,15 mts | 7781082.4 |  | 7781082.4
3.12 | Construcción de Viga Amarre en concreto 3000 p.s.i. 0.25 X 0.25 mts - 4 Fe= 3/8" - Estribos y ganchos Fe= 3/8 C/. 0,20 mts | 14362180.37 |  | 14362180.37
3.13 | Construcción de Viga Amarre en concreto 3000 p.s.i. 0.20 X 0.25 mts - 4 Fe= 3/8" - Estribos y ganchos Fe= 3/8 C/. 0,20 mts | 9080063.28 |  | 9080063.28
3.14 | Construcción de Viga Dintel en concreto de 3000 p.s.i, modulacion 0,10 mts x 0,15 mts, incluye acero: longitudinal 2 3/8" - Estnbos 3/8" cada 0,20 mts | 3622108.1 |  | 3622108.1
3.15 | Construcción de Viga Superior en concreto 3000 p.s.i. 0.10 X 0.20 mts - 2 Fe= 3/8" - Estribos y ganchos Fe= 3/8 C/. 0,15 mts | 18804250.26 |  | 18804250.26
3.16 | Construcción de Plantilla para pisos esp. 0,10 mts en concreto 3000 p.s.i. - Fe=1/4" temperatura Cada 0.40 mts ambos sentidos | 33644193.842 |  | 33644193.842
3.17 | Construcción de Sobre-cimentacion con Muro en Bloque No 6 relleno en concreto de 3000 p.s.i. | 5964363.504 |  | 5964363.504
3.18 | Construcción de Viga Canal en concreto 3000 p.s.i. espesor 10 cms, incluye acero: ambos sentidos de 1/2" cada 0,15 mts. | 10793668.185 |  | 10793668.185
3.19 | Construcción de Placa de Tanque elevado en concreto 3000 p.s.i. espesor 10 cms, incluye acero: ambos sentidos de 1/2" cada 0,15 mts. | 363618.72 |  | 363618.72
SUB-TOTAL CAPITILO 03 |  | 172162167.591 | 6043547.63 | 166118619.961 | 0 | 0
4 | MAMPOSTERIA
4.1 | Levante de muro de block No 4 | 31604965.396 |  | 31604965.396
4.2 | Pañete para muros mortero: 1:4 imp . Esp = 2 cms (Muros) | 41302179.94 |  | 12390653.982 | 28911525.958
4.3 | Pañete para muros mortero: 1:4 imp . Esp = 2 cms (Lineal) | 4465628.16 |  |  | 4465628.16
SUB-TOTAL CAPITILO 04 |  | 77372773.496 | 0 | 43995619.378 | 33377154.118 | 0
5 | ACABADOS
5.1 | Estuco para muros tipo 1 (estructuras y Muros) | 17037050.603 |  |  | 8518525.3015 | 8518525.3015
5.2 | Pintura tipo 1 para exteriores e interiores (2 manos) | 17044112.227 |  |  | 8522056.1135 | 8522056.1135
5.3 | Estampado de concreto de Placas de pisos de Anden exterior | 4184216.82 |  |  |  | 4184216.82
5.4 | Cenefa en color azul con Pintura tipo 1 para interiores (2 manos) | 1116735.9 |  |  |  | 1116735.9
5.5 | Suministro e instalación de cielo raso en PVC | 20052225 |  |  |  | 20052225
5.6 | Suministro e instalación de enchape ceramico para piso | 15145377 |  |  | 15145377
5.7 | Suministro e Instalación de Zocalo tipo media caña | 5002307.1 |  |  | 5002307.1
5.8 | Pintura en Cal para exteriores (2 manos) - Muro de Cerramiento | 5131594.7142 |  |  |  | 5131594.7142
5.9 | Suministro e instalación de enchape ceramico para Pisos de Baños | 1971311.16 |  |  |  | 1971311.16
5.10 | Suministro e instalación de enchape ceramico para Muros de Baños | 10114420.162 |  |  |  | 10114420.162
SUB-TOTAL CAPITILO 05 |  | 96799350.6862 | 0 | 0 | 37188265.515 | 59611085.1712
6 | INSTALACIONES HIDRAULICAS
6.1 | Suministro e instalación de tanque plastico de almacenamiento 1.000 lt (incluye flotador, accesorios y tuberias para su instalacion y funcionamiento) | 970142 |  |  | 970142
6.2 | Instalación de puntos hidraulicos 1/2" | 668496 |  |  | 668496
6.3 | Suministro e Instalación de acometida hidraulica en tuberia de 1/2" | 825680 |  |  | 825680
6.4 | Suministro e Instalación de acometida hidraulica en tuberia de 3/4" | 1576271 |  |  | 1576271
6.5 | Suministro e Instalación de extintores | 303191 |  |  |  | 303191
SUB-TOTAL CAPITILO 06 |  | 4343780 | 0 | 0 | 4040589 | 303191
7 | INSTALACIONES SANITARIAS
7.1 | Suministro e instalación de combo sanitario + accesorios sanitarios | 8878221 |  |  |  | 8878221
7.2 | Suministro e instalación de Lavamanos en Acero Inoxidable | 373018 |  |  |  | 373018
7.3 | Suministro e instalacion de tanque septico de capacidad total 2000 lts incluye acometida de 4" y campo de infiltracion | 8676439 |  | 8676439
7.4 | Instalación de puntos sanitarios de 2" | 660920 |  |  | 660920
7.5 | Instalación de puntos sanitarios de 3" (incluye sifon) | 927117 |  |  | 927117
7.6 | Instalación de puntos sanitarios de 4" - Sanitario | 1293741 |  |  | 1293741
7.7 | Instalación de puntos sanitarios de 4" - Aguas Lluvias | 574996 |  |  | 574996
7.8 | Suministro e Instalación de tuberia sanitaria de 2" | 487605 |  |  | 487605
7.9 | Suministro e Instalación de tuberia sanitaria de 3" | 362700 |  |  | 362700
7.10 | Suministro e instalación de tubería sanitaria de 2" - Tubería de ventilación húmeda | 877689 |  |  | 877689
7.11 | Suministro e Instalación de tuberia de pvc 4" - Generales | 6112012.5 |  |  | 6112012.5
7.12 | Suministro e instalación de Poceta o Lavadero | 278518 |  |  |  | 278518
7.13 | Construcción de Registro Sanitario en concreto de 3000 p.s.i. (control y limpieza) | 3042912 |  |  | 3042912
SUB-TOTAL CAPITILO 07 |  | 32545888.5 | 0 | 8676439 | 14339692.5 | 9529757
8 | INSTALACIONES ELECTRICAS
8.1 | Suministro e instalacion de tablero 8 circuitos | 1063574 |  |  | 1063574
8.2 | Suministro e Instalación de toma corriente doble | 763802 |  |  |  | 763802
8.3 | Suministro e Instalación de interruptor sencillo | 287098 |  |  |  | 287098
8.4 | Suministro e Instalación de Salida para luces (incluye lamparas led redondas 18W) | 1774890 |  |  |  | 1774890
8.5 | Suministro e instalación de ventiladores de Giro Horizontal | 2318885 |  |  |  | 2318885
8.6 | Instalación de Puntos electricos 110v (incluye acometida) | 13889928 |  |  | 13889928
8.7 | Instalación de Puntos electricos 220v (incluye acometida) | 4462207 |  |  | 4462207
8.8 | Suministro e Instalación de toma mirada china | 270721 |  |  |  | 270721
8.9 | Suministro e Instalación de lamparas tipo LED - tortuga | 404808 |  |  |  | 404808
8.10 | Suministro e Instalación de Interruptores dobles | 194728 |  |  |  | 194728
8.11 | Suministro e instalacion de aire mini split 2 hp | 19850558 |  |  |  | 19850558
8.12 | Registro Electrico en concreto de 3000 p.s.i. - Control electrico | 1014304 |  |  | 1014304
SUB-TOTAL CAPITILO 08 |  | 46295503 | 0 | 0 | 20430013 | 25865490
9 | CUBIERTAS
9.1 | Suministro e instalación de cubierta arquitectonica | 25275576.3 |  |  | 25275576.3
9.2 | Impermeabilizacion de Placa de Viga Canal, Incluye Mortero de Nivelacion | 3241054.135 |  |  | 3241054.135
9.3 | Suministro e instalación de Correas de cubierta en Perfil de 3" x 1 1/2" Cal. 16 | 5396976 |  |  | 5396976
SUB-TOTAL CAPITILO 09 |  | 33913606.435 | 0 | 0 | 33913606.435 | 0
10 | CARPINTERIA METALICA
10.1 | Suministro e instalación de puertas Exteriores en Aluminio TIPO 762 | 3621411 |  |  |  | 3621411
10.2 | Suministro e instalación de puertas en Aluminio | 14397639.3 |  |  |  | 14397639.3
10.3 | Suministro e instalación de Ventanas en Aluminio | 11129617.8 |  |  |  | 11129617.8
10.4 | Suministro e instalación de Ventanas en Vidrio de seguridad 12mm | 1178985.6 |  |  |  | 1178985.6
10.5 | Suministro e Instalacion de Porton para acceso Administracion | 1752103 |  |  | 1752103
SUB-TOTAL CAPITILO 10 |  | 32079756.7 | 0 | 0 | 1752103 | 30327653.7
11 | DOTACION Y MOBILIARIO
11.1 | Suministro e instalación silla Tandem 4 puestos | 2948802 |  |  |  | 2948802
11.2 | Suministro e instalación cortina Enrrollable Tipo Black out | 4295499.8976 |  |  |  | 4295499.8976
SUB-TOTAL CAPITILO 11 |  | 7244301.8976 | 0 | 0 | 0 | 7244301.8976
12 | ASEO Y LIMPIEZA
12.1 | Limpieza general | 511925.4375 |  |  |  | 511925.4375
SUB-TOTAL CAPITILO 12 |  | 511925.4375 | 0 | 0 | 0 | 511925.4375
| COSTO DIRECTO | 538461538.4626 | 32075561.7805 | 227086060.2302 | 145473967.9068 | 133825948.5451
| ADMINISTRACION 23% | 123846153.8464 | 30961538.4616 | 30961538.4616 | 30961538.4616 | 30961538.4616
| UTILIDAD 4% | 21538461.5385 | 5384615.3846 | 5384615.3846 | 5384615.3846 | 5384615.3846
| IMPREVISTOS 3% | 16153846.1539 | 4038461.5385 | 4038461.5385 | 4038461.5385 | 4038461.5385
| COSTO TOTAL DE OBRA | 700000000.0014 | 72460177.1652 | 267470675.6149 | 185858583.2915 | 174210563.9298
| INTERVENTORIA TECNICA 7% - 6 MESES | 35000000.0001 | 8750000 | 8750000 | 8750000 | 8750000
| TOTAL PROYECTO | 735000000.0015
| FLUJO DE INVERSION MENSUAL | 735000000.0015 | 81210177.1652 | 276220675.615 | 194608583.2915 | 182960563.9298
| TOTAL FLUJO DE INVERSIONES AL FINALIZAR EL PROYECTO |  |  |  | 735000000.0015
ARQ. CHEDID PABA PIÑERES
Secretario de Planeación y Obras Públicas

## CANT. DE OBRA
ALCALDIA MUNICIPAL DE PINILLOS
DEPARTAMENTO DE BOLIVAR
SECRETARIA DE PLANEACION Y OBRAS PUBLICAS
PROYECTO: CONSTRUCCION DEL PUESTO DE SALUD DEL CORREGIMIENTO DE ARMENIA, ZONA RURAL DEL MUNICIPIO DE PINILLOS, DEPARTAMENTO DE BOLIVAR
CUADRO DE CANTIDADES DE OBRA
ITEM | 1.1 - Localizacion, trazado, replanteo y control topografico de la obra | [9 empty] | UNIDAD | M2
| LOCALIZACIÓN | Area Irregular m2 | DIMENSIONES |  |  | CANTIDAD | CANTIDAD EN M2 | UNIDAD | TOTAL
|  |  | Largo | Ancho | Alto |  |  |  | ACUMULADO
| AREA CONSTRUCCION NUEVA TOTAL | 0 | 28.84 | 21.38 | 0 | 1 | 616.5992 | M2 | 616.5992
CANTIDAD TOTAL | [8 empty] | 616.5992
ITEM | 1.2 - Demolición de Estructura existente | [9 empty] | UNIDAD | M2
| LOCALIZACIÓN | Area Irregular m2 | DIMENSIONES |  |  | CANTIDAD | CANTIDAD EN M2 | UNIDAD | TOTAL
|  |  | Largo | Ancho | Alto |  |  |  | ACUMULADO
| MURO CERRAMIENTO FRONTAL | 450.25 | 0 | 0 | 0 | 1 | 450.25 | M2 | 450.25
CANTIDAD TOTAL | [8 empty] | 450.25
ITEM | 1.3 - Perfilacion y nivelacion del terreno - Manual | [9 empty] | UNIDAD | M2
| LOCALIZACIÓN | Area Irregular m2 | DIMENSIONES |  |  | CANTIDAD | CANTIDAD EN M2 | UNIDAD | TOTAL
|  |  | Largo | Ancho | Alto |  |  |  | ACUMULADO
| AREA CONSTRUCCION NUEVA PATIO | 0 | 28.84 | 21.38 | 0 | 1 | 616.5992 | M2 | 616.5992
CANTIDAD TOTAL | [8 empty] | 616.5992
ITEM | 1,4 - Relleno con material granular transportado compactado al 90%, Manual- (Relleno para Nivelacion de Terreno de Proyecto) | [9 empty] | UNIDAD | M3
| LOCALIZACIÓN | DIMENSIONES |  |  |  | CANTIDAD | CANTIDAD EN M3 | DESC M3 ESTRUCTURAS | UNIDAD | TOTAL
|  | Area M2 | Largo | Ancho | Alto |  |  |  |  | ACUMULADO
| AREA CONSTRUCCION NUEVA PATIO | 0 | 28.84 | 21.38 | 0.15 | 1 | 92.4899 | 0 | M3 | 92.4899
CANTIDAD TOTAL | [9 empty] | 92.4899
ITEM | 1.5 - Cargue, transporte y disposición final de material sobrante en sitio autorizado | [9 empty] | UNIDAD | M3
| LOCALIZACIÓN | volumen de Expansion % | DIMENSIONES |  |  | CANTIDAD | CANTIDAD EN M3 | UNIDAD | TOTAL
|  |  | CANTIDAD M2 |  | Espesor |  |  |  | ACUMULADO
| PERFILACION | 1 | 616.5992 |  | 0.1 | 1 | 61.6599 | M3 | 61.6599
| DEMOLICIONES | 1 | 450.25 |  | 0.13 | 1 | 58.5325 | M3 | 58.5325
CANTIDAD TOTAL | [8 empty] | 120.1924
ITEM | 2,1 Excavaciones manuales (No Incluye retiro de material sobrante) | [9 empty] | UNIDAD | M3
| LOCALIZACIÓN |  | DIMENSIONES |  |  | CANTIDAD | CANTIDAD EN M3 | UNIDAD | TOTAL
|  |  | Largo | Ancho | Alto |  |  |  | ACUMULADO
| ZAPATAS 01 - 1,0 X 1,0 MTS - (OBRA) |  | 1 | 1 | 1.2 | 4 | 1.2 | M3 | 4.8
| ZAPATAS 02 - 0,6 X 0,6 MTS - (OBRA) |  | 0.6 | 0.6 | 0.9 | 17 | 0.324 | M3 | 5.508
| ZAPATAS 03 - 0,4 X 0,4 MTS - (CERRAMIENTO) |  | 0.4 | 0.4 | 0.8 | 26 | 0.128 | M3 | 3.328
| CIMENTACION 01 - 0,30 X 0,30 MTS (OBRA) |  | 19.3 | 0.3 | 0.3 | 3 | 1.737 | M3 | 5.211
| CIMENTACION 01 - 0,30 X 0,30 MTS (OBRA) |  | 8.53 | 0.3 | 0.3 | 7 | 0.7677 | M3 | 5.3739
| CIMENTACION 02 - 0,25 X 0,25 MTS (ANDEN INTERNO) |  | 52.26 | 0.25 | 0.25 | 1 | 3.2662 | M3 | 3.2662
| CIMENTACION 02 - 0,25 X 0,25 MTS (ANDEN INTERNO) |  | 0.85 | 0.25 | 0.25 | 3 | 0.053125 | M3 | 0.15937
| CIMENTACION 02 - 0,25 X 0,25 MTS (VOLUMEN EXTERNO) |  | 10.7 | 0.25 | 0.25 | 1 | 0.66875 | M3 | 0.66875
| CIMENTACION 02 - 0,25 X 0,25 MTS (VOLUMEN EXTERNO) |  | 0.85 | 0.25 | 0.25 | 3 | 0.053125 | M3 | 0.15937
| CIMENTACION 02 - 0,25 X 0,25 MTS (VOLUMEN EXTERNO) |  | 1.35 | 0.25 | 0.25 | 1 | 0.084375 | M3 | 0.084375
| CIMENTACION 02 - 0,25 X 0,25 MTS (CERRAMIENTO) |  | 85.23 | 0.25 | 0.25 | 1 | 5.3269 | M3 | 5.3269
| CIMENTACION 03 - 0,15 X 0,25 MTS (ANDEN EXTERIOR) |  | 33.08 | 0.15 | 0.25 | 1 | 1.2405 | M3 | 1.2405
| TANQUE SEPTICO - 2,30 X 1,25 X 1,15 MTS |  | 2.5 | 1.5 | 1.6 | 1 | 6 | M3 | 6
CANTIDAD TOTAL | [8 empty] | 41.1264
ITEM | 2,2 Relleno con material comun de excavacion (Zapatas) | [9 empty] | UNIDAD | M3
| LOCALIZACIÓN | DESCUENTO M3 | DIMENSIONES |  |  | CANTIDAD | CANTIDAD EN M3 | UNIDAD | TOTAL
|  |  | Largo | Ancho | Alto |  |  |  | ACUMULADO
| ZAPATAS 01 - 1,0 X 1,0 MTS - (OBRA) | 0.567 | 1 | 1 | 0.7 | 4 | 0.7 | M3 | 2.233
| ZAPATAS 02 - 0,6 X 0,6 MTS - (OBRA) | 0.765 | 0.6 | 0.6 | 0.5 | 17 | 0.18 | M3 | 2.295
| ZAPATAS 03 - 0,4 X 0,4 MTS - (CERRAMIENTO) | 0.65 | 0.4 | 0.4 | 0.4 | 26 | 0.064 | M3 | 1.014
CANTIDAD TOTAL | [8 empty] | 5.542
ITEM | 2,3 Relleno con material granular transportado compactado al 90%, Manual con Canguro - (Relleno para Nivelacion de Area Construccion) | [9 empty] | UNIDAD | M3
| LOCALIZACIÓN | DIMENSIONES |  |  |  | CANTIDAD | CANTIDAD EN M3 | DESC M3 ESTRUCTURAS | UNIDAD | TOTAL
|  | Area M2 | Largo | Ancho | Alto |  |  |  |  | ACUMULADO
| AREA CONSTRUCCION NUEVA | 0 | 18.4 | 8.23 | 0.2 | 1 | 30.2864 | 0 | M3 | 30.2864
| AREA ANDEN INTERNO | 45.09 | 0 | 0 | 0.2 | 1 | 9.018 | 0 | M3 | 9.018
| AREA ANDEN EXTERIOR | 57.06 | 0 | 0 | 0.2 | 1 | 11.412 | 0 | M3 | 11.412
| ZAPATAS 01 - 1,0 X 1,0 MTS - (OBRA) | 0 | 1 | 1 | 0.1 | 4 | 0.1 | 0 | M3 | 0.4
| ZAPATAS 02 - 0,6 X 0,6 MTS - (OBRA) | 0 | 0.6 | 0.6 | 0.1 | 17 | 0.036 | 0 | M3 | 0.612
| ZAPATAS 03 - 0,4 X 0,4 MTS - (CERRAMIENTO) | 0 | 0.4 | 0.4 | 0.1 | 26 | 0.016 | 0 | M3 | 0.416
| TANQUE SEPTICO - 2,30 X 1,25 X 1,15 MTS | 0 | 2.5 | 1.5 | 0.1 | 1 | 0.375 | 0 | M3 | 0.375
CANTIDAD TOTAL | [9 empty] | 52.5194
ITEM | 2,5 - Cargue, transporte y disposición final de material sobrante en sitio autorizado | [9 empty] | UNIDAD | M3
| LOCALIZACIÓN | volumen de Expansion % | DIMENSIONES |  |  | CANTIDAD | CANTIDAD EN M3 | UNIDAD | TOTAL
|  |  | Largo | Ancho | Alto |  |  |  | ACUMULADO
| MATERIAL DE EXCAVACIONES MANUALES | 1 | 0 | 0 | 0 | 1 | 35.5844 | M2 | 35.5844
CANTIDAD TOTAL | [8 empty] | 35.5844
ITEM | 3,1 Solado en concreto pobre 1500 p.s.i. (Estructura de Zapatas) | [9 empty] | UNIDAD | M3
| LOCALIZACIÓN |  | DIMENSIONES |  |  | CANTIDAD | CANTIDAD EN M3 | UNIDAD | TOTAL
|  |  | Largo | Ancho | Alto |  |  |  | ACUMULADO
| ZAPATAS 01 - 1,0 X 1,0 MTS - (OBRA) |  | 1 | 1 | 0.05 | 4 | 0.05 | M3 | 0.2
| ZAPATAS 02 - 0,6 X 0,6 MTS - (OBRA) |  | 0.6 | 0.6 | 0.05 | 17 | 0.018 | M3 | 0.306
| ZAPATAS 03 - 0,4 X 0,4 MTS - (CERRAMIENTO) |  | 0.4 | 0.4 | 0.05 | 26 | 0.008 | M3 | 0.208
| TANQUE SEPTICO - 2,30 X 1,25 X 1,15 MTS |  | 2.5 | 1.5 | 0.05 | 1 | 0.1875 | M3 | 0.1875
CANTIDAD TOTAL | [8 empty] | 0.9015
ITEM | 3,2 Construcción de Zapatas en concreto 3000 p.s.i. modulacion 1,00 mts x 1,00 mts x alto 0,30 mts, incluye acero: en ambos sentidos de 1/2" cada 0,18 mts | [9 empty] | UNIDAD | U
| LOCALIZACIÓN |  | DIMENSIONES |  |  | CANTIDAD | CANTIDAD EN U | UNIDAD | TOTAL
|  |  | Largo | Ancho | Alto |  |  |  | ACUMULADO
| ZAPATAS 01 - 1,0 X 1,0 MTS - (OBRA) |  | 1 | 1 | 0.3 | 4 | 1 | U | 4
CANTIDAD TOTAL | [8 empty] | 4
ITEM | 3,2 Construcción de Zapatas en concreto 3000 p.s.i. modulacion 0,60 mts x 0,60 mts x alto 0,25 mts, incluye acero: en ambos sentidos de 1/2" cada 0,18 mts | [9 empty] | UNIDAD | U
| LOCALIZACIÓN |  | DIMENSIONES |  |  | CANTIDAD | CANTIDAD EN U | UNIDAD | TOTAL
|  |  | Largo | Ancho | Alto |  |  |  | ACUMULADO
| ZAPATAS 02 - 0,6 X 0,6 MTS - (OBRA) |  | 0.6 | 0.6 | 0.25 | 17 | 1 | U | 17
CANTIDAD TOTAL | [8 empty] | 17
ITEM | 3,4 Construcción de Zapatas en concreto 3000 p.s.i. modulacion 0,40 mts x 0,40 mts x alto 0,25 mts, incluye acero: en ambos sentidos de 1/2" cada 0,18 mts | [9 empty] | UNIDAD | U
| LOCALIZACIÓN |  | DIMENSIONES |  |  | CANTIDAD | CANTIDAD EN U | UNIDAD | TOTAL
|  |  | Largo | Ancho | Alto |  |  |  | ACUMULADO
| ZAPATAS 03 - 0,4 X 0,4 MTS - (CERRAMIENTO) |  | 0.4 | 0.4 | 0.25 | 26 | 1 | U | 26
CANTIDAD TOTAL | [8 empty] | 26
ITEM | 3,5 Construcción de Viga de Cimentacion en concreto de 3000 p.s.i, modulacion 0,30 mts x 0,30 mts, incluye acero: longitudinal 6 1/2" - Estnbos 3/8" cada 0,20 mts | [9 empty] | UNIDAD | M
| LOCALIZACIÓN |  | DIMENSIONES |  |  | CANTIDAD | CANTIDAD EN M | UNIDAD | TOTAL
|  |  | Largo | Ancho | Alto |  |  |  | ACUMULADO
| CIMENTACION 01 - 0,30 X 0,30 MTS (OBRA) |  | 19.3 | 0.3 | 0.3 | 3 | 19.3 | M | 57.9
| CIMENTACION 01 - 0,30 X 0,30 MTS (OBRA) |  | 8.53 | 0.3 | 0.3 | 7 | 8.53 | M | 59.71
CANTIDAD TOTAL | [8 empty] | 117.61
ITEM | 3,6 Construcción de Viga de Cimentacion en concreto de 3000 p.s.i, modulacion 0,25 mts x 0,25 mts, incluye acero: longitudinal 4 3/8" - Estnbos 3/8" cada 0,15 mts | [9 empty] | UNIDAD | M
| LOCALIZACIÓN |  | DIMENSIONES |  |  | CANTIDAD | CANTIDAD EN M | UNIDAD | TOTAL
|  |  | Largo | Ancho | Alto |  |  |  | ACUMULADO
| CIMENTACION 02 - 0,25 X 0,25 MTS (ANDEN INTERNO) |  | 52.26 | 0.25 | 0.25 | 1 | 52.26 | M | 52.26
| CIMENTACION 02 - 0,25 X 0,25 MTS (ANDEN INTERNO) |  | 0.85 | 0.25 | 0.25 | 3 | 0.85 | M | 2.55
| CIMENTACION 02 - 0,25 X 0,25 MTS (VOLUMEN EXTERNO) |  | 10.7 | 0.25 | 0.25 | 1 | 10.7 | M | 10.7
| CIMENTACION 02 - 0,25 X 0,25 MTS (VOLUMEN EXTERNO) |  | 0.85 | 0.25 | 0.25 | 3 | 0.85 | M | 2.55
| CIMENTACION 02 - 0,25 X 0,25 MTS (VOLUMEN EXTERNO) |  | 1.35 | 0.25 | 0.25 | 1 | 1.35 | M | 1.35
| CIMENTACION 02 - 0,25 X 0,25 MTS (CERRAMIENTO) |  | 85.23 | 0.25 | 0.25 | 1 | 85.23 | M | 85.23
CANTIDAD TOTAL | [8 empty] | 154.64
ITEM | 3,7 Construcción de Viga de Cimentacion en concreto de 3000 p.s.i, modulacion 0,15 mts x 0,25 mts, incluye acero: longitudinal 4 3/8" - Estnbos 3/8" cada 0,20 mts | [9 empty] | UNIDAD | M
| LOCALIZACIÓN |  | DIMENSIONES |  |  | CANTIDAD | CANTIDAD EN M | UNIDAD | TOTAL
|  |  | Largo | Ancho | Alto |  |  |  | ACUMULADO
| CIMENTACION 03 - 0,15 X 0,25 MTS (ANDEN EXTERIOR) |  | 33.08 | 0.15 | 0.25 | 1 | 33.08 | M | 33.08
CANTIDAD TOTAL | [8 empty] | 33.08
ITEM | 3,8 Construcción de Pedestal en concreto de 3000 p.s.i, modulacion 0,45 mts x 0,45 mts, incluye acero: longitudinal 8 Fe= 5/8" - Estnbos 3/8" cada 0,10 mts | [9 empty] | UNIDAD | M
| LOCALIZACIÓN |  | DIMENSIONES |  |  | CANTIDAD | CANTIDAD EN M | UNIDAD | TOTAL
|  |  | Largo | Ancho | Alto |  |  |  | ACUMULADO
| PEDESTAL COLUMNAS PRINCIPALES |  | 1.2 | 0.45 | 0.45 | 4 | 1.2 | M | 4.8
CANTIDAD TOTAL | [8 empty] | 4.8
ITEM | 3,9 Construcción de Columnas en concreto de 3000 p.s.i, modulacion 0,30 mts x 0,30 mts, incluye acero: longitudinal 6 Fe= 1/2" - Estnbos 3/8" cada 0,10 mts | [9 empty] | UNIDAD | M
| LOCALIZACIÓN |  | DIMENSIONES |  |  | CANTIDAD | CANTIDAD EN M | UNIDAD | TOTAL
|  |  | Largo | Ancho | Alto |  |  |  | ACUMULADO
| COLUMNAS PRINCIPALES |  | 3.95 | 0.3 | 0.3 | 2 | 3.95 | M | 7.9
| COLUMNAS PRINCIPALES |  | 5.37 | 0.3 | 0.3 | 1 | 5.37 | M | 5.37
| COLUMNAS TANQUE ELEVADO |  | 5.1 | 0.3 | 0.3 | 1 | 5.1 | M | 5.1
CANTIDAD TOTAL | [8 empty] | 18.37
ITEM | 3,10 Construcción de Columnas en concreto de 3000 p.s.i, modulacion 0,25 mts x 0,25 mts, incluye acero: longitudinal 4 Fe= 1/2" - Estnbos 3/8" cada 0,15 mts | [9 empty] | UNIDAD | M
| LOCALIZACIÓN |  | DIMENSIONES |  |  | CANTIDAD | CANTIDAD EN M | UNIDAD | TOTAL
|  |  | Largo | Ancho | Alto |  |  |  | ACUMULADO
| COLUMNAS - 0,25 X 0,25 MTS (OBRA) |  | 3.95 | 0.25 | 0.25 | 11 | 3.95 | M | 43.45
| COLUMNAS - 0,25 X 0,25 MTS (OBRA) |  | 5.37 | 0.25 | 0.25 | 6 | 5.37 | M | 32.22
CANTIDAD TOTAL | [8 empty] | 75.67
ITEM | 3,11 Construcción de Columnas en concreto de 3000 p.s.i, modulacion 0,20 mts x 0,25 mts, incluye acero: longitudinal 4 Fe= 3/8" - Estnbos 3/8" cada 0,15 mts | [9 empty] | UNIDAD | M
| LOCALIZACIÓN |  | DIMENSIONES |  |  | CANTIDAD | CANTIDAD EN M | UNIDAD | TOTAL
|  |  | Largo | Ancho | Alto |  |  |  | ACUMULADO
| COLUMNAS - 0,20 X 0,25 MTS (CERRAMIENTO) |  | 2.45 | 0.2 | 0.25 | 26 | 2.45 | M | 63.7
CANTIDAD TOTAL | [8 empty] | 63.7
ITEM | 3,12 Construcción de Viga Amarre en concreto 3000 p.s.i. 0.25 X 0.25 mts - 4 Fe= 3/8" - Estribos y ganchos Fe= 3/8 C/. 0,20 mts | [9 empty] | UNIDAD | M
| LOCALIZACIÓN |  | DIMENSIONES |  |  | CANTIDAD | CANTIDAD EN M | UNIDAD | TOTAL
|  |  | Largo | Ancho | Alto |  |  |  | ACUMULADO
| VIGA AMARRE 01 - 0,25 X 0,25 MTS (OBRA) |  | 19.3 | 0.25 | 0.25 | 3 | 19.3 | M | 57.9
| VIGA AMARRE 01 - 0,25 X 0,25 MTS (OBRA) |  | 8.53 | 0.25 | 0.25 | 7 | 8.53 | M | 59.71
CANTIDAD TOTAL | [8 empty] | 117.61
ITEM | 3,13 Construcción de Viga Amarre en concreto 3000 p.s.i. 0.20 X 0.25 mts - 4 Fe= 3/8" - Estribos y ganchos Fe= 3/8 C/. 0,20 mts | [9 empty] | UNIDAD | M
| LOCALIZACIÓN |  | DIMENSIONES |  |  | CANTIDAD | CANTIDAD EN M | UNIDAD | TOTAL
|  |  | Largo | Ancho | Alto |  |  |  | ACUMULADO
| VIGA AMARRE 02 - 0,10 X 0,25 MTS MTS (CERRAMIENTO) |  | 85.23 | 0.2 | 0.25 | 1 | 85.23 | M | 85.23
CANTIDAD TOTAL | [8 empty] | 85.23
ITEM | 3,14 Construcción de Viga Dintel en concreto de 3000 p.s.i, modulacion 0,10 mts x 0,15 mts, incluye acero: longitudinal 2 3/8" - Estnbos 3/8" cada 0,20 mts | [9 empty] | UNIDAD | M
| LOCALIZACIÓN |  | DIMENSIONES |  |  | CANTIDAD | CANTIDAD EN M | UNIDAD | TOTAL
|  |  | Largo | Ancho | Alto |  |  |  | ACUMULADO
| DINTELES PUERTA PRINCIPAL |  | 2.5 | 0.1 | 0.15 | 1 | 2.5 | M | 2.5
| DINTELES PUERTA SALIDA |  | 1.4 | 0.1 | 0.15 | 2 | 1.4 | M | 2.8
| DINTELES PUERTA INTERNAS |  | 1.3 | 0.1 | 0.15 | 9 | 1.3 | M | 11.7
| DINTELES PUERTA BANOS |  | 1.1 | 0.1 | 0.15 | 8 | 1.1 | M | 8.8
| DINTELES VENTANA FACHADA |  | 2.5 | 0.1 | 0.15 | 1 | 2.5 | M | 2.5
| DINTELES VENTANAS INTERNAS 1 |  | 2.5 | 0.1 | 0.15 | 2 | 2.5 | M | 5
| DINTELES VENTANAS INTERNAS 2 |  | 2 | 0.1 | 0.15 | 6 | 2 | M | 12
| DINTELES VENTANAS INTERNAS 3 |  | 1 | 0.1 | 0.15 | 8 | 1 | M | 8
CANTIDAD TOTAL | [8 empty] | 53.3
ITEM | 3,15 Construcción de Viga Superior en concreto 3000 p.s.i. 0.10 X 0.20 mts - 2 Fe= 3/8" - Estribos y ganchos Fe= 3/8 C/. 0,15 mts | [9 empty] | UNIDAD | M
| LOCALIZACIÓN |  | DIMENSIONES |  |  | CANTIDAD | CANTIDAD EN M | UNIDAD | TOTAL
|  |  | Largo | Ancho | Alto |  |  |  | ACUMULADO
| VIGA CULATA - 0,10 X 0,20 MTS (VOLUMEN EXTERNO) |  | 9.3 | 0.1 | 0.2 | 1 | 9.3 | M | 9.3
| VIGA CULATA - 0,10 X 0,20 MTS (VOLUMEN EXTERNO) |  | 9.5 | 0.1 | 0.2 | 1 | 9.5 | M | 9.5
| VIGA CULATA - 0,10 X 0,20 MTS (VOLUMEN EXTERNO) |  | 20.6 | 0.1 | 0.2 | 2 | 20.6 | M | 41.2
| VIGA CULATA - 0,10 X 0,20 MTS (CUBIERTA) |  | 19.45 | 0.1 | 0.2 | 2 | 19.45 | M | 38.9
| VIGA CULATA - 0,10 X 0,20 MTS (CUBIERTA) |  | 8.16 | 0.1 | 0.2 | 13 | 8.16 | M | 106.08
CANTIDAD TOTAL | [8 empty] | 204.98
ITEM | 3,16 Construcción de Plantilla para pisos esp. 0,10 mts en concreto 3000 p.s.i. - Fe=1/4" temperatura Cada 0.40 mts ambos sentidos | [9 empty] | UNIDAD | M2
| LOCALIZACIÓN | Area irregular M2 | DIMENSIONES |  |  | CANTIDAD | CANTIDAD EN M2 | UNIDAD | TOTAL
|  |  | Largo | Ancho | Alto |  |  |  | ACUMULADO
| AREA EDIFICIO | 0 | 19.6 | 8.83 | 0.1 | 1 | 173.068 | M2 | 173.068
| CIRCULACION PEATONAL | 52.25 | 0 | 0 | 0.1 | 1 | 52.25 | M2 | 52.25
| AREA TERRAZA | 56.32 | 0 | 0 | 0.1 | 1 | 56.32 | M2 | 56.32
CANTIDAD TOTAL | [8 empty] | 281.638
ITEM | 3,17 Construcción de Sobre-cimentacion con Muro en Bloque No 6 relleno en concreto de 3000 p.s.i. | [9 empty] | UNIDAD | M2
| LOCALIZACIÓN | Area irregular M2 | DIMENSIONES |  |  | CANTIDAD | CANTIDAD EN M2 | UNIDAD | TOTAL
|  |  | Largo | Ancho | Alto |  |  |  | ACUMULADO
| CIMENTACION 01 - 0,30 X 0,30 MTS (OBRA) |  | 19.3 | 0.15 | 0.2 | 3 | 3.86 | M2 | 11.58
| CIMENTACION 01 - 0,30 X 0,30 MTS (OBRA) |  | 8.53 | 0.15 | 0.2 | 4 | 1.706 | M2 | 6.824
| CIMENTACION 02 - 0,25 X 0,25 MTS (ANDEN INTERNO) |  | 52.26 | 0.15 | 0.2 | 2 | 10.452 | M2 | 20.904
| CIMENTACION 02 - 0,25 X 0,25 MTS (ANDEN INTERNO) |  | 0.85 | 0.15 | 0.2 | 1 | 0.17 | M2 | 0.17
| CIMENTACION 02 - 0,25 X 0,25 MTS (VOLUMEN EXTERNO) |  | 10.7 | 0.15 | 0.2 | 2 | 2.14 | M2 | 4.28
| CIMENTACION 02 - 0,25 X 0,25 MTS (VOLUMEN EXTERNO) |  | 0.85 | 0.15 | 0.2 | 1 | 0.17 | M2 | 0.17
| CIMENTACION 02 - 0,25 X 0,25 MTS (VOLUMEN EXTERNO) |  | 1.35 | 0.15 | 0.2 | 2 | 0.27 | M2 | 0.54
| CIMENTACION 03 - 0,15 X 0,25 MTS (ANDEN EXTERIOR) |  | 33.08 | 0.15 | 0.2 | 1 | 6.616 | M2 | 6.616
CANTIDAD TOTAL | [8 empty] | 51.084
ITEM | 3,18 Construcción de Viga Canal en concreto 3000 p.s.i. espesor 10 cms, incluye acero: ambos sentidos de 1/2" cada 0,15 mts. | [9 empty] | UNIDAD | M2
| LOCALIZACIÓN | Area irregular M2 | DIMENSIONES |  |  | CANTIDAD | CANTIDAD EN M2 | UNIDAD | TOTAL
|  |  | Largo | Ancho | Alto |  |  |  | ACUMULADO
| VIGA CANAL EDIFICIO 1 |  | 19.45 | 0.8 | 0.1 | 2 | 15.56 | M2 | 31.12
| VIGA CANAL EDIFICIO 2 |  | 9.3 | 1.25 | 0.1 | 1 | 11.625 | M2 | 11.625
CANTIDAD TOTAL | [8 empty] | 42.745
ITEM | 3,19 Construcción de Placa de Tanque elevado en concreto 3000 p.s.i. espesor 10 cms, incluye acero: ambos sentidos de 1/2" cada 0,15 mts. | [9 empty] | UNIDAD | M2
| LOCALIZACIÓN |  | DIMENSIONES |  |  | CANTIDAD | CANTIDAD EN M2 | UNIDAD | TOTAL
|  |  | Largo | Ancho | Alto |  |  |  | ACUMULADO
| PLACA TANQUE ELEVADO |  | 1.2 | 1.2 | 0.12 | 1 | 1.44 | M2 | 1.44
CANTIDAD TOTAL | [8 empty] | 1.44
ITEM | 4,1 Levante de muro de block No 4 | [9 empty] | UNIDAD | M2
| LOCALIZACIÓN | DESCUENTO VENTANAS Y PUERTAS M2 | DIMENSIONES |  |  | CANTIDAD | CANTIDAD EN M2 | UNIDAD | TOTAL
|  |  | Largo | Ancho | Alto |  |  |  | ACUMULADO
| MUROS EDIFICIO EXTERIORES | 33.2 | 60.94 | 0.09 | 2.7 | 1 | 164.538 | M2 | 131.338
| MUROS EDIFICIO INTERIORES | 29.7 | 81.89 | 0.09 | 2.7 | 1 | 221.103 | M2 | 191.403
| MUROS EDIFICIO JARDINERA | 0 | 2.8 | 0.09 | 0.6 | 1 | 1.68 | M2 | 1.68
| MURO EDIFICIO CUBIERTAS | 0 | 11.8 | 0.09 | 0.7 | 1 | 8.26 | M2 | 8.26
| MURO EDIFICIO CUBIERTAS | 0 | 20.13 | 0.09 | 0.4 | 2 | 8.052 | M2 | 16.104
| MURO EDIFICIO CUBIERTAS | 0 | 19.4 | 0.09 | 0.2 | 2 | 3.88 | M2 | 7.76
| MURO EDIFICIO CUBIERTAS | 0 | 3.73 | 0.09 | 0.85 | 14 | 3.1705 | M2 | 44.387
| MURO CERRAMIENTO | 18.5 | 85.23 | 0.09 | 2 | 1 | 170.46 | M2 | 151.96
CANTIDAD TOTAL | [8 empty] | 552.892
ITEM | 4,2 Pañete para muros mortero: 1:4 imp . Esp = 2 cms (Muros) | [9 empty] | UNIDAD | M2
| LOCALIZACIÓN | AREA IRREGULAR M2 | DIMENSIONES |  |  | CANTIDAD | CANTIDAD EN M2 | UNIDAD | TOTAL
|  |  | Largo | ESPESOR | Alto |  |  |  | ACUMULADO
| MUROS EDIFICIO EXTERIORES | 33.2 | 60.94 | 0.09 | 2.7 | 2 | 164.538 | M2 | 295.876
| MUROS EDIFICIO INTERIORES | 29.7 | 81.89 | 0.09 | 2.7 | 2 | 221.103 | M2 | 412.506
| MUROS EDIFICIO JARDINERA | 0 | 2.8 | 0.02 | 0.75 | 2 | 2.1 | M2 | 4.2
| MURO EDIFICIO CUBIERTAS | 0 | 11.8 | 0.02 | 0.95 | 2 | 11.21 | M2 | 22.42
| MURO EDIFICIO CUBIERTAS | 0 | 20.13 | 0.02 | 0.65 | 2 | 13.0845 | M2 | 26.169
| MURO EDIFICIO CUBIERTAS | 0 | 19.4 | 0.02 | 0.45 | 2 | 8.73 | M2 | 17.46
| MURO EDIFICIO CUBIERTAS | 0 | 3.73 | 0.02 | 1.1 | 14 | 4.103 | M2 | 57.442
| MURO CERRAMIENTO | 4 | 85.23 | 0.02 | 2.3 | 2 | 196.029 | M2 | 388.058
CANTIDAD TOTAL | [8 empty] | 1224.131
ITEM | 4,3 Pañete para muros mortero: 1:4 imp . Esp = 2 cms (Lineal) | [9 empty] | UNIDAD | M2
| LOCALIZACIÓN | AREA IRREGULAR M2 | DIMENSIONES |  |  | CANTIDAD | CANTIDAD EN ML | UNIDAD | TOTAL
|  |  | Largo | ESPESOR | Alto/Alto |  |  |  | ACUMULADO
| MUROS EDIFICIO EXTERIORES | 96 | 0 | 0.02 | 0.13 | 1 | 96 | ML | 96
| MUROS EDIFICIO INTERIORES | 112 | 0 | 0.02 | 0.13 | 1 | 112 | ML | 112
| MURO CERRAMIENTO 1 | 13 | 85.23 | 0.02 | 0.13 | 2 | 85.23 | ML | 157.46
| MURO CERRAMIENTO 2 | 0 | 2 | 0.02 | 0.13 | 60 | 1 | ML | 60
CANTIDAD TOTAL | [8 empty] | 425.46
ITEM | 5,1 Estuco para muros tipo 1 (estructuras y Muros) | [9 empty] | UNIDAD | M2
| LOCALIZACIÓN | AREA IRREGULAR M2 | DIMENSIONES |  |  | CANTIDAD | CANTIDAD EN M2 | UNIDAD | TOTAL
|  |  | Largo | Ancho | Alto |  |  |  | ACUMULADO
| MUROS EDIFICIO EXTERIORES | 33.2 | 63.94 | 0 | 2.7 | 2 | 172.638 | M2 | 312.076
| MUROS EDIFICIO INTERIORES | 29.7 | 83.14 | 0 | 2.7 | 2 | 224.478 | M2 | 419.256
| MUROS EDIFICIO JARDINERA | 0 | 2.8 | 0 | 0.3 | 1 | 0.84 | M2 | 0.84
| MURO EDIFICIO CUBIERTAS 1 | 0 | 11.8 | 0 | 0.95 | 2 | 11.21 | M2 | 22.42
| MURO EDIFICIO CUBIERTAS 2 | 0 | 20.13 | 0 | 0.65 | 2 | 13.0845 | M2 | 26.169
| MURO EDIFICIO CUBIERTAS 3 | 0 | 19.4 | 0 | 0.45 | 2 | 8.73 | M2 | 17.46
| MURO EDIFICIO CUBIERTAS 4 | 0 | 3.73 | 0 | 1.1 | 14 | 4.103 | M2 | 57.442
| MUROS EDIFICIO EXTERIORES - LINEALES | 96 | 0 | 0 | 0.13 | 1 | 12.48 | M2 | 12.48
| MUROS EDIFICIO INTERIORES - LINEALES | 112 | 0 | 0 | 0.13 | 1 | 14.56 | M2 | 14.56
CANTIDAD TOTAL | [8 empty] | 882.703
ITEM | 5,2 Pintura tipo 1 para exteriores e interiores (2 manos) | [9 empty] | UNIDAD | M2
| LOCALIZACIÓN | AREA IRREGULAR M2 | DIMENSIONES |  |  | CANTIDAD | CANTIDAD EN M2 | UNIDAD | TOTAL
|  |  | Largo | Ancho | Alto |  |  |  | ACUMULADO
| MUROS EDIFICIO EXTERIORES | 33.2 | 63.94 | 0 | 2.7 | 2 | 172.638 | M2 | 312.076
| MUROS EDIFICIO INTERIORES | 29.7 | 83.14 | 0 | 2.7 | 2 | 224.478 | M2 | 419.256
| MUROS EDIFICIO JARDINERA | 0 | 2.8 | 0 | 0.3 | 1 | 0.84 | M2 | 0.84
| MURO EDIFICIO CUBIERTAS | 0 | 11.8 | 0 | 0.95 | 2 | 11.21 | M2 | 22.42
| MURO EDIFICIO CUBIERTAS | 0 | 20.13 | 0 | 0.65 | 2 | 13.0845 | M2 | 26.169
| MURO EDIFICIO CUBIERTAS | 0 | 19.4 | 0 | 0.45 | 2 | 8.73 | M2 | 17.46
| MURO EDIFICIO CUBIERTAS | 0 | 3.73 | 0 | 1.1 | 14 | 4.103 | M2 | 57.442
| MUROS EDIFICIO EXTERIORES - LINEALES | 96 | 0 | 0 | 0.13 | 1 | 12.48 | M2 | 12.48
| MUROS EDIFICIO INTERIORES - LINEALES | 112 | 0 | 0 | 0.13 | 1 | 14.56 | M2 | 14.56
CANTIDAD TOTAL | [8 empty] | 882.703
ITEM | 5,3 Estampado de concreto de Placas de pisos de Anden exterior | [9 empty] | UNIDAD | M2
| LOCALIZACIÓN | Area irregular M2 | DIMENSIONES |  |  | CANTIDAD | CANTIDAD EN M2 | UNIDAD | TOTAL
|  |  | Largo | Ancho | Alto |  |  |  | ACUMULADO
| CIRCULACION TERRAZA | 52.42 | 0 | 0 | 0 | 1 | 52.42 | M2 | 52.42
CANTIDAD TOTAL | [8 empty] | 52.42
ITEM | 5,4 Cenefa en color azul con Pintura tipo 1 para interiores (2 manos) | [9 empty] | UNIDAD | M
| LOCALIZACIÓN | DESCUENTO ML | DIMENSIONES |  |  | CANTIDAD | CANTIDAD EN M | UNIDAD | TOTAL
|  |  | Largo | Ancho | Alto |  |  |  | ACUMULADO
| PUESTO DE SALUD | 10.3 | 151 | 0 | 0.2 | 1 | 151 | ML | 140.7
CANTIDAD TOTAL | [8 empty] | 140.7
ITEM | 5,5 Suministro e instalación de cielo raso en PVC | [9 empty] | UNIDAD | M2
| LOCALIZACIÓN | AREA IRREGULAR M2 | DIMENSIONES |  |  | CANTIDAD | CANTIDAD EN M2 | UNIDAD | TOTAL
|  |  | Largo | Ancho | Alto |  |  |  | ACUMULADO
| PUESTO DE SALUD | 135 | 0 | 0 | 0 | 1 | 135 | M2 | 135
CANTIDAD TOTAL | [8 empty] | 135
ITEM | 5,6 Suministro e instalación de enchape ceramico para piso | [9 empty] | UNIDAD | M2
| LOCALIZACIÓN | Area irregular M2 | DIMENSIONES |  |  | CANTIDAD | CANTIDAD EN M2 | UNIDAD | TOTAL
|  |  | Largo | Ancho | Alto |  |  |  | ACUMULADO
| PUESTO DE SALUD | 135.5 | 0 | 0 | 0 | 1 | 135.5 | M2 | 135.5
CANTIDAD TOTAL | [8 empty] | 135.5
ITEM | 5,7 Suministro e Instalación de Zocalo tipo media caña | [9 empty] | UNIDAD | M
| LOCALIZACIÓN | Area irregular M2 | DIMENSIONES |  |  | CANTIDAD | CANTIDAD EN M | UNIDAD | TOTAL
|  |  | Largo | Ancho | Alto |  |  |  | ACUMULADO
| PUESTO DE SALUD | 10.3 | 151 | 0 | 0.2 | 1 | 151 | ML | 140.7
CANTIDAD TOTAL | [8 empty] | 140.7
ITEM | 5,8 Pintura en Cal para exteriores (2 manos) - Muro de Cerramiento | [9 empty] | UNIDAD | M2
| LOCALIZACIÓN | AREA IRREGULAR M2 | DIMENSIONES |  |  | CANTIDAD | CANTIDAD EN M2 | UNIDAD | TOTAL
|  |  | Largo | Ancho | Alto |  |  |  | ACUMULADO
| MURO CERRAMIENTO | 0 | 85.23 | 0 | 2.3 | 2 | 196.029 | M2 | 392.058
| MURO CERRAMIENTO | 14.5 | 85.23 | 0 | 0.13 | 2 | 11.0799 | M2 | 22.1598
| MURO CERRAMIENTO | 0 | 2 | 0 | 0.13 | 60 | 0.26 | M2 | 15.6
CANTIDAD TOTAL | [8 empty] | 429.8178
ITEM | 5,9 Suministro e instalación de enchape ceramico para Pisos de Baños | [9 empty] | UNIDAD | M2
| LOCALIZACIÓN | Area irregular M2 | DIMENSIONES |  |  | CANTIDAD | CANTIDAD EN M2 | UNIDAD | TOTAL
|  |  | Largo | Ancho | Alto |  |  |  | ACUMULADO
| BAÑO 01 | 2.35 | 0 | 0 | 0 | 1 | 2.35 | M2 | 2.35
| BAÑO 02 | 2.35 | 0 | 0 | 0 | 1 | 2.35 | M2 | 2.35
| BAÑO 03 | 2.65 | 0 | 0 | 0 | 1 | 2.65 | M2 | 2.65
| BAÑO 04 | 2.65 | 0 | 0 | 0 | 1 | 2.65 | M2 | 2.65
| BAÑO 05 | 1.71 | 0 | 0 | 0 | 1 | 1.71 | M2 | 1.71
| BAÑO 06 | 1.71 | 0 | 0 | 0 | 1 | 1.71 | M2 | 1.71
| BAÑO 07 | 2.35 | 0 | 0 | 0 | 1 | 2.35 | M2 | 2.35
| BAÑO 08 | 2.35 | 0 | 0 | 0 | 1 | 2.35 | M2 | 2.35
| BAÑO 09 | 1.97 | 0 | 0 | 0 | 1 | 1.97 | M2 | 1.97
CANTIDAD TOTAL | [8 empty] | 20.09
ITEM | 5,10 Suministro e instalación de enchape ceramico para Muros de Baños | [9 empty] | UNIDAD | M2
| LOCALIZACIÓN | Area irregular M2 | DIMENSIONES |  |  | CANTIDAD | CANTIDAD EN M2 | UNIDAD | TOTAL
|  |  | Largo | Ancho | Alto |  |  |  | ACUMULADO
| BAÑO 01 | 0 | 5.89 | 0 | 2.2 | 1 | 12.958 | M2 | 12.958
| BAÑO 02 | 0 | 5.89 | 0 | 2.2 | 1 | 12.958 | M2 | 12.958
| BAÑO 03 | 0 | 6.12 | 0 | 2.2 | 1 | 13.464 | M2 | 13.464
| BAÑO 04 | 0 | 6.12 | 0 | 2.2 | 1 | 13.464 | M2 | 13.464
| BAÑO 05 | 0 | 4.75 | 0 | 2.2 | 1 | 10.45 | M2 | 10.45
| BAÑO 06 | 0 | 4.75 | 0 | 2.2 | 1 | 10.45 | M2 | 10.45
| BAÑO 07 | 0 | 5.89 | 0 | 2.2 | 1 | 12.958 | M2 | 12.958
| BAÑO 08 | 0 | 5.89 | 0 | 2.2 | 1 | 12.958 | M2 | 12.958
| BAÑO 09 | 0 | 5.17 | 0 | 2.2 | 1 | 11.374 | M2 | 11.374
CANTIDAD TOTAL | [8 empty] | 111.034
ITEM | 6,1 Suministro e instalación de tanque plastico de almacenamiento 1.000 lt (incluye flotador, accesorios y tuberias para su instalacion y funcionamiento) | [9 empty] | UNIDAD | U
| LOCALIZACIÓN |  | DIMENSIONES |  |  | CANTIDAD | CANTIDAD EN U | UNIDAD | TOTAL
|  |  | Largo | Ancho | Alto |  |  |  | ACUMULADO
| TANQUE ELEVADO 1000 LTS |  | 0 | 0 | 0 | 1 | 1 | U | 1
CANTIDAD TOTAL | [8 empty] | 1
ITEM | 6,2 Instalación de puntos hidraulicos 1/2" | [9 empty] | UNIDAD | U
| LOCALIZACIÓN |  | DIMENSIONES |  |  | CANTIDAD | CANTIDAD EN U | UNIDAD | TOTAL
|  |  | Largo | Ancho | Alto |  |  |  | ACUMULADO
| BAÑOS |  | 0 | 0 | 0 | 9 | 2 | U | 18
| LAVAMANOS |  | 0 | 0 | 0 | 1 | 1 | U | 1
CANTIDAD TOTAL | [8 empty] | 19
ITEM | 6,3 Suministro e Instalación de acometida hidraulica en tuberia de 1/2" | [9 empty] | UNIDAD | M
| LOCALIZACIÓN | DESCUENTO M2 | DIMENSIONES |  |  | CANTIDAD | CANTIDAD EN M | UNIDAD | TOTAL
|  |  | Largo | Ancho | Alto |  |  |  | ACUMULADO
| BAÑOS |  | 4 | 0 | 0 | 9 | 4 | ML | 36
| LAVAMANOS |  | 4 | 0 | 0 | 1 | 4 | ML | 4
CANTIDAD TOTAL | [8 empty] | 40
ITEM | 6,4 Suministro e Instalación de acometida hidraulica en tuberia de 3/4" | [9 empty] | UNIDAD | M
| LOCALIZACIÓN | DESCUENTO M2 | DIMENSIONES |  |  | CANTIDAD | CANTIDAD EN M | UNIDAD | TOTAL
|  |  | Largo | Ancho | Alto |  |  |  | ACUMULADO
| TANQUE A RED DE 1/2" |  | 41 | 0 | 0 | 1 | 41 | ML | 41
| DE RED A TANQUE |  | 30 | 0 | 0 | 1 | 30 | ML | 30
CANTIDAD TOTAL | [8 empty] | 71
ITEM | 6,5 Suministro e Instalación de extintores | [9 empty] | UNIDAD | U
| LOCALIZACIÓN |  | DIMENSIONES |  |  | CANTIDAD | CANTIDAD EN U | UNIDAD | TOTAL
|  |  | Largo | Ancho | Alto |  |  |  | ACUMULADO
| GENERAL |  | 0 | 0 | 0 | 1 | 1 | U | 1
CANTIDAD TOTAL | [8 empty] | 1
ITEM | 7,1 Suministro e instalación de combo sanitario + accesorios sanitarios | [9 empty] | UNIDAD | U
| LOCALIZACIÓN |  | DIMENSIONES |  |  | CANTIDAD | CANTIDAD EN U | UNIDAD | TOTAL
|  |  | Largo | Ancho | Alto |  |  |  | ACUMULADO
| COMBO SANITARIO COMPLETO |  | 0 | 0 | 0 | 9 | 1 | U | 9
CANTIDAD TOTAL | [8 empty] | 9
ITEM | 7,2 Suministro e instalación de Lavamanos en Acero Inoxidable | [9 empty] | UNIDAD | U
| LOCALIZACIÓN |  | DIMENSIONES |  |  | CANTIDAD | CANTIDAD EN U | UNIDAD | TOTAL
|  |  | Largo | Ancho | Alto |  |  |  | ACUMULADO
| LAVAMANOS EN ACERO INOXIDABLE |  | 0.6 | 0.4 | 0.15 | 1 | 1 | U | 1
CANTIDAD TOTAL | [8 empty] | 1
ITEM | 7,3 Suministro e instalacion de tanque septico de capacidad total 2000 lts incluye acometida de 4" y campo de infiltracion | [9 empty] | UNIDAD | U
| LOCALIZACIÓN |  | DIMENSIONES |  |  | CANTIDAD | CANTIDAD EN U | UNIDAD | TOTAL
|  |  | Largo | Ancho | Alto |  |  |  | ACUMULADO
| TANQUE SEPTICO |  | 2.3 | 1.25 | 1.15 | 1 | 1 | U | 1
CANTIDAD TOTAL | [8 empty] | 1
ITEM | 7,4 Instalación de puntos sanitarios de 2" | [9 empty] | UNIDAD | U
| LOCALIZACIÓN |  | DIMENSIONES |  |  | CANTIDAD | CANTIDAD EN U | UNIDAD | TOTAL
|  |  | Largo | Ancho | Alto |  |  |  | ACUMULADO
| PUNTO 2" |  | 0 | 0 | 0 | 10 | 1 | U | 10
CANTIDAD TOTAL | [8 empty] | 10
ITEM | 7,5 Instalación de puntos sanitarios de 3" (incluye sifon) | [9 empty] | UNIDAD | U
| LOCALIZACIÓN |  | DIMENSIONES |  |  | CANTIDAD | CANTIDAD EN U | UNIDAD | TOTAL
|  |  | Largo | Ancho | Alto |  |  |  | ACUMULADO
| PUNTO 3" |  | 0 | 0 | 0 | 9 | 1 | U | 9
CANTIDAD TOTAL | [8 empty] | 9
ITEM | 7,6 Instalación de puntos sanitarios de 4" - Sanitario | [9 empty] | UNIDAD | U
| LOCALIZACIÓN | Diametro | DIMENSIONES |  |  | CANTIDAD | CANTIDAD EN U | UNIDAD | TOTAL
|  |  | Largo | Ancho | Alto |  |  |  | ACUMULADO
| PUNTO BAÑOS | 4" | 0 | 0 | 0 | 9 | 1 | U | 9
CANTIDAD TOTAL | [8 empty] | 9
ITEM | 7,7 Instalación de puntos sanitarios de 4" - Aguas Lluvias | [9 empty] | UNIDAD | U
| LOCALIZACIÓN | Diametro | DIMENSIONES |  |  | CANTIDAD | CANTIDAD EN U | UNIDAD | TOTAL
|  |  | Largo | Ancho | Alto |  |  |  | ACUMULADO
| PUNTO BAJANTE CUBIERTA | 4" | 0 | 0 | 0 | 4 | 1 | U | 4
CANTIDAD TOTAL | [8 empty] | 4
ITEM | 7,8 Suministro e Instalación de tuberia sanitaria de 2" | [9 empty] | UNIDAD | M
| LOCALIZACIÓN | Diametro | DIMENSIONES |  |  | CANTIDAD | CANTIDAD EN M | UNIDAD | TOTAL
|  |  | Largo | Ancho | Alto |  |  |  | ACUMULADO
| TUBERIA SANITARIA - BAÑOS | 2" | 1.5 | 0 | 0 | 10 | 1.5 | M | 15
CANTIDAD TOTAL | [8 empty] | 15
ITEM | 7,9 Suministro e Instalación de tuberia sanitaria de 3" | [9 empty] | UNIDAD | M
| LOCALIZACIÓN | Diametro | DIMENSIONES |  |  | CANTIDAD | CANTIDAD EN M | UNIDAD | TOTAL
|  |  | Largo | Ancho | Alto |  |  |  | ACUMULADO
| TUBERIA SANITARIA - BAÑOS | 3" | 1 | 0 | 0 | 9 | 1 | M | 9
CANTIDAD TOTAL | [8 empty] | 9
ITEM | 7,10 Suministro e instalación de tubería sanitaria de 2" - Tubería de ventilación húmeda | [9 empty] | UNIDAD | M
| LOCALIZACIÓN | Diametro | DIMENSIONES |  |  | CANTIDAD | CANTIDAD EN M | UNIDAD | TOTAL
|  |  | Largo | Ancho | Alto |  |  |  | ACUMULADO
| TUBERIA SANITARIA - BAÑOS | 2" | 3 | 0 | 0 | 9 | 3 | M | 27
CANTIDAD TOTAL | [8 empty] | 27
ITEM | 7,11 Suministro e Instalación de tuberia de pvc 4" - Generales | [9 empty] | UNIDAD | M
| LOCALIZACIÓN | Diametro | DIMENSIONES |  |  | CANTIDAD | CANTIDAD EN M | UNIDAD | TOTAL
|  |  | Largo | Ancho | Alto |  |  |  | ACUMULADO
| TUBERIA SANITARIA - BAÑOS | 4" | 4.5 | 0 | 0 | 5 | 4.5 | M | 22.5
| TUBERIA SANITARIA - CUBIERTAS | 4" | 6 | 0 | 0 | 4 | 6 | M | 24
| TUBERIA SANITARIA - REGISTRO AGUAS LLUVIAS | 4" | 24 | 0 | 0 | 2 | 24 | M | 48
| TUBERIA SANITARIA - REGISTRO A TANQUE SEPTICO | 4" | 18 | 0 | 0 | 1 | 18 | M | 18
CANTIDAD TOTAL | [8 empty] | 112.5
ITEM | 7,12 Suministro e instalación de Poceta o Lavadero | [9 empty] | UNIDAD | U
| LOCALIZACIÓN |  | DIMENSIONES |  |  | CANTIDAD | CANTIDAD EN U | UNIDAD | TOTAL
|  |  | Largo | Ancho | Alto |  |  |  | ACUMULADO
| POCETA O LAVADERO |  | 80 | 60 | 20 | 1 | 1 | U | 1
CANTIDAD TOTAL | [8 empty] | 1
ITEM | 7,13 Construcción de Registro Sanitario en concreto de 3000 p.s.i. (control y limpieza) | [9 empty] | UNIDAD | U
| LOCALIZACIÓN |  | DIMENSIONES |  |  | CANTIDAD | CANTIDAD EN U | UNIDAD | TOTAL
|  |  | Largo | Ancho | Alto |  |  |  | ACUMULADO
| REGISTRO SANITARIO |  | 0.6 | 0.6 | 0.3 | 3 | 1 | U | 3
| REGISTRO AGUAS LLUVIAS |  | 0.6 | 0.6 | 0.3 | 3 | 1 | U | 3
CANTIDAD TOTAL | [8 empty] | 6
ITEM | 8,1 Suministro e instalacion de tablero 8 circuitos | [9 empty] | UNIDAD | U
| LOCALIZACIÓN |  | DIMENSIONES |  |  | CANTIDAD | CANTIDAD EN U | UNIDAD | TOTAL
|  |  | Largo | Ancho | Alto |  |  |  | ACUMULADO
| TABLERO 8 CIRCUITOS COMPLETO |  | 0 | 0 | 0 | 1 | 1 | U | 1
CANTIDAD TOTAL | [8 empty] | 1
ITEM | 8,2 Suministro e Instalación de toma corriente doble | [9 empty] | UNIDAD | U
| LOCALIZACIÓN |  | DIMENSIONES |  |  | CANTIDAD | CANTIDAD EN U | UNIDAD | TOTAL
|  |  | Largo | Ancho | Alto |  |  |  | ACUMULADO
| TOMA CORRIENTE |  | 0 | 0 | 0 | 26 | 26 | U | 26
CANTIDAD TOTAL | [8 empty] | 26
ITEM | 8,3 Suministro e Instalación de interruptor sencillo | [9 empty] | UNIDAD | U
| LOCALIZACIÓN |  | DIMENSIONES |  |  | CANTIDAD | CANTIDAD EN U | UNIDAD | TOTAL
|  |  | Largo | Ancho | Alto |  |  |  | ACUMULADO
| INTERRUPTOR SENCILLO |  | 0 | 0 | 0 | 14 | 14 | U | 14
CANTIDAD TOTAL | [8 empty] | 14
ITEM | 8,4 Suministro e Instalación de Salida para luces (incluye lamparas led redondas 18W) | [9 empty] | UNIDAD | U
| LOCALIZACIÓN |  | DIMENSIONES |  |  | CANTIDAD | CANTIDAD EN U | UNIDAD | TOTAL
|  |  | Largo | Ancho | Alto |  |  |  | ACUMULADO
| SALIDA DE LUCES |  | 0 | 0 | 0 | 30 | 30 | U | 30
CANTIDAD TOTAL | [8 empty] | 30
ITEM | 8,5 Suministro e instalación de ventiladores de Giro Horizontal | [9 empty] | UNIDAD | U
| LOCALIZACIÓN |  | DIMENSIONES |  |  | CANTIDAD | CANTIDAD EN U | UNIDAD | TOTAL
|  |  | Largo | Ancho | Alto |  |  |  | ACUMULADO
| VENTILADOR DE GIRO HORIZONTAL |  | 0 | 0 | 0 | 5 | 5 | U | 5
CANTIDAD TOTAL | [8 empty] | 5
ITEM | 8,6 Instalación de Puntos electricos 110v (incluye acometida) | [9 empty] | UNIDAD | U
| LOCALIZACIÓN |  | DIMENSIONES |  |  | CANTIDAD | CANTIDAD EN U | UNIDAD | TOTAL
|  |  | Largo | Ancho | Alto |  |  |  | ACUMULADO
| LUMINARIAS |  | 0 | 0 | 0 | 30 | 30 | U | 30
| TOMA CORRIENTE |  | 0 | 0 | 0 | 26 | 26 | U | 26
| INTERRUPTORES DOBLES |  | 0 | 0 | 0 | 8 | 8 | U | 8
| INTERRUPTORES SENCILLOS |  | 0 | 0 | 0 | 14 | 14 | U | 14
CANTIDAD TOTAL | [8 empty] | 78
ITEM | 8,7 Instalación de Puntos electricos 220v (incluye acometida) | [9 empty] | UNIDAD | U
| LOCALIZACIÓN |  | DIMENSIONES |  |  | CANTIDAD | CANTIDAD EN U | UNIDAD | TOTAL
|  |  | Largo | Ancho | Alto |  |  |  | ACUMULADO
| LAMPARA TIPO TORTUGA |  | 0 | 0 | 0 | 8 | 8 | U | 8
| TOMA MIRADA CHINA |  | 0 | 0 | 0 | 11 | 11 | U | 11
CANTIDAD TOTAL | [8 empty] | 19
ITEM | 8,8 Suministro e Instalación de toma mirada china | [9 empty] | UNIDAD | U
| LOCALIZACIÓN |  | DIMENSIONES |  |  | CANTIDAD | CANTIDAD EN U | UNIDAD | TOTAL
|  |  | Largo | Ancho | Alto |  |  |  | ACUMULADO
| TOMA MIRADA CHINA |  | 0 | 0 | 0 | 11 | 11 | U | 11
CANTIDAD TOTAL | [8 empty] | 11
ITEM | 8,9 Suministro e Instalación de lamparas tipo LED - tortuga | [9 empty] | UNIDAD | U
| LOCALIZACIÓN |  | DIMENSIONES |  |  | CANTIDAD | CANTIDAD EN U | UNIDAD | TOTAL
|  |  | Largo | Ancho | Alto |  |  |  | ACUMULADO
| LAMPARA TIPO TORTUGA |  | 0 | 0 | 0 | 8 | 8 | U | 8
CANTIDAD TOTAL | [8 empty] | 8
ITEM | 8,10 Suministro e Instalación de Interruptores dobles | [9 empty] | UNIDAD | U
| LOCALIZACIÓN |  | DIMENSIONES |  |  | CANTIDAD | CANTIDAD EN U | UNIDAD | TOTAL
|  |  | Largo | Ancho | Alto |  |  |  | ACUMULADO
| INTERRUPTORES |  | 0 | 0 | 0 | 8 | 8 | U | 8
CANTIDAD TOTAL | [8 empty] | 8
ITEM | 8,11 Suministro e instalacion de aire mini split 2 hp | [9 empty] | UNIDAD | U
| LOCALIZACIÓN |  | DIMENSIONES |  |  | CANTIDAD | CANTIDAD EN U | UNIDAD | TOTAL
|  |  | Largo | Ancho | Alto |  |  |  | ACUMULADO
| AIRE ACONDICIONADO 2 hp |  | 0 | 0 | 0 | 7 | 7 | U | 7
CANTIDAD TOTAL | [8 empty] | 7
ITEM | 8,12 Registro Electrico en concreto de 3000 p.s.i. - Control electrico | [9 empty] | UNIDAD | U
| LOCALIZACIÓN |  | DIMENSIONES |  |  | CANTIDAD | CANTIDAD EN U | UNIDAD | TOTAL
|  |  | Largo | Ancho | Alto |  |  |  | ACUMULADO
| REGISTRO ELECTRICO |  | 0.6 | 0.6 | 0.4 | 1 | 2 | U | 2
CANTIDAD TOTAL | [8 empty] | 2
ITEM | 9,1 Suministro e instalación de cubierta arquitectonica | [9 empty] | UNIDAD | M2
| LOCALIZACIÓN |  | DIMENSIONES |  |  | CANTIDAD | CANTIDAD EN M2 | UNIDAD | TOTAL
|  |  | Largo | Ancho | Alto |  |  |  | ACUMULADO
| AREA CUBIERTA | 0 | 19.5 | 8.6 | 0 | 1 | 167.7 | M2 | 167.7
CANTIDAD TOTAL | [8 empty] | 167.7
ITEM | 9,2 Impermeabilizacion de Placa de Viga Canal, Incluye Mortero de Nivelacion | [9 empty] | UNIDAD | M2
| LOCALIZACIÓN | AREA IRREGULAR M2 | DIMENSIONES |  |  | CANTIDAD | CANTIDAD EN M2 | UNIDAD | TOTAL
|  |  | Largo | Ancho | Alto |  |  |  | ACUMULADO
| VIGA CANAL EDIFICIO 1 |  | 19.45 | 0.8 | 0.1 | 2 | 15.56 | M2 | 31.12
| VIGA CANAL EDIFICIO 2 |  | 9.3 | 1.25 | 0.1 | 1 | 11.625 | M2 | 11.625
CANTIDAD TOTAL | [8 empty] | 42.745
ITEM | 9,3 Suministro e instalación de Correas de cubierta en Perfil de 3" x 1 1/2" Cal. 16 | [9 empty] | UNIDAD | M
| LOCALIZACIÓN | DIMENSIONES |  |  |  | CANTIDAD | CANTIDAD EN M | UNIDAD | TOTAL
|  |  | Largo | Ancho | Aleta |  |  |  | ACUMULADO
| CORREAS CUBIERTA | 0 | 19.5 | 0 | 0 | 6 | 19.5 | M | 117
CANTIDAD TOTAL | [8 empty] | 117
ITEM | 10,1 Suministro e instalación de puertas Exteriores en Aluminio TIPO 762 | [9 empty] | UNIDAD | U
| LOCALIZACIÓN |  | DIMENSIONES |  |  | CANTIDAD | CANTIDAD EN U | UNIDAD | TOTAL
|  |  | Largo | Ancho | Alto |  |  |  | ACUMULADO
| PUERTAS EXTERIOR |  | 0 | 0 | 0 | 3 | 3 | U | 3
CANTIDAD TOTAL | [8 empty] | 3
ITEM | 10,2 Suministro e instalación de puertas en Aluminio | [9 empty] | UNIDAD | M2
| LOCALIZACIÓN |  | DIMENSIONES |  |  | CANTIDAD | CANTIDAD EN M2 | UNIDAD | TOTAL
|  |  | Largo | Ancho | Alto |  |  |  | ACUMULADO
| PUERTAS INTERIORES |  | 0.9 | 0 | 2.2 | 8 | 1.98 | M2 | 15.84
| PUERTAS INTERIORES |  | 0.7 | 0 | 2.2 | 9 | 1.54 | M2 | 13.86
CANTIDAD TOTAL | [8 empty] | 29.7
ITEM | 10,3 Suministro e instalación de Ventanas en Aluminio | [9 empty] | UNIDAD | M2
| LOCALIZACIÓN | DESCUENTO M2 | DIMENSIONES |  |  | CANTIDAD | CANTIDAD EN M2 | UNIDAD | TOTAL
|  |  | Largo | Ancho | Alto |  |  |  | ACUMULADO
| VENTANAS 1 |  | 2 | 0 | 1.5 | 5 | 3 | M2 | 15
| VENTANAS 2 |  | 1.5 | 0 | 1.5 | 4 | 2.25 | M2 | 9
| VENTANAS 3 |  | 0.7 | 0 | 0.6 | 8 | 0.42 | M2 | 3.36
| VENTANAS 3 |  | 1 | 0 | 0.6 | 1 | 0.6 | M2 | 0.6
CANTIDAD TOTAL | [8 empty] | 27.96
ITEM | 10,4 Suministro e instalación de Ventanas en Vidrio de seguridad 12mm | [9 empty] | UNIDAD | M2
| LOCALIZACIÓN |  | DIMENSIONES |  |  | CANTIDAD | CANTIDAD EN M2 | UNIDAD | TOTAL
|  |  | Largo | Ancho | Alto |  |  |  | ACUMULADO
| VENTANA SEGURIDAD | 0 | 1.6 | 1.2 | 0 | 1 | 1.92 | M2 | 1.92
CANTIDAD TOTAL | [8 empty] | 1.92
ITEM | 10,5 Suministro e Instalacion de Porton para acceso Administracion | [9 empty] | UNIDAD | U
| LOCALIZACIÓN |  | DIMENSIONES |  |  | CANTIDAD | CANTIDAD EN U | UNIDAD | TOTAL
|  |  | Largo | Ancho | Alto |  |  |  | ACUMULADO
| PORTON ACCESO POSTERIOR |  | 2 | 0.08 | 2 | 1 | 1 | U | 1
CANTIDAD TOTAL | [8 empty] | 1
ITEM | 11,1 Suministro e instalación silla Tandem 4 puestos | [9 empty] | UNIDAD | U
| LOCALIZACIÓN |  | DIMENSIONES |  |  | CANTIDAD | CANTIDAD EN U | UNIDAD | TOTAL
|  |  | Largo | Ancho | Alto |  |  |  | ACUMULADO
| SILLA PARA SAL DE ESPERA TIPO TANDEM |  | 0 | 0 | 0 | 3 | 3 | U | 3
CANTIDAD TOTAL | [8 empty] | 3
ITEM | 11,2 Suministro e instalación cortina Enrrollable Tipo Black out | [9 empty] | UNIDAD | M2
| LOCALIZACIÓN | DESCUENTO M2 | DIMENSIONES |  |  | CANTIDAD | CANTIDAD EN M2 | UNIDAD | TOTAL
|  |  | Largo | Ancho | Alto |  |  |  | ACUMULADO
| VENTANAS 1 |  | 2 | 0 | 1.8 | 5 | 3.6 | M2 | 18
| VENTANAS 2 |  | 1.5 | 0 | 1.8 | 4 | 2.7 | M2 | 10.8
CANTIDAD TOTAL | [8 empty] | 28.8
ITEM | 12,2 Limpieza general | [9 empty] | UNIDAD | GLB
| LOCALIZACIÓN | Diametro | DIMENSIONES |  |  | CANTIDAD | CANTIDAD EN U | UNIDAD | TOTAL
|  |  | Largo | Ancho | Alto |  |  |  | ACUMULADO
| GENERALES | GLB | 0 | 0 | 0 | 1 | 1 | GLB | 1
CANTIDAD TOTAL | [8 empty] | 1
ARQ. CHEDID PABA PIÑERES
Secretario de Planeación y Obras Públicas

## APU -BASICOS
ALCALDIA MUNICIPAL DE PINILLOS |  |  |  |  | ANÁLISIS DE PRECIOS UNITARIOS
DEPARTAMENTO DE BOLIVAR
SECRETARIA DE PLANEACION Y OBRAS PUBLICAS |  |  |  |  | CONCRETO - 3500 P.S.I.
PROYECTO: CONSTRUCCION DEL PUESTO DE SALUD DEL CORREGIMIENTO DE ARMENIA, ZONA RURAL DEL MUNICIPIO DE PINILLOS, DEPARTAMENTO DE BOLIVAR
[5 empty] | UNIDAD : | M3
I. EQUIPO
Descripción |  | Tipo | Tarifa alquiler | Rendimiento | Valor-Unit.
MEZCLADOR DE CONCRETO |  |  | 100000 | 8 | 12500
HERRAMIENTAS MENORES |  |  |  |  | 15000
[5 empty] | Sub-Total | 27500
II. MATERIALES EN OBRA
Descripción |  | Unidad | Precio-Unit. | Cantidad | Valor-Unit.
CEMENTO GRIS |  | Kg | 850 | 415 | 352750
PIEDRA 3/4" SELECCIONADA |  | M3 | 162000 | 0.774 | 125388
ARENA GRUESA |  | M3 | 81000 | 0.488 | 39528
AGUA |  | LITRO | 50 | 207.5 | 10375
DESPERDICIO DE MATERIALES 5% |  |  | 528041 | 0.05 | 26402.05
[5 empty] | Sub-Total | 554443.05
III. TRANSPORTES
Material | Vol. Peso ó Cant. | Distancia | M3-Km | Tarifa | Valor-Unit.
CEMENTO | 0.455 | 15 | 6.825 | 1100 | 7507.5
TRITURADO | 0.774 | 15 | 11.61 | 1100 | 12771
ARENA | 0.488 | 15 | 7.32 | 1100 | 8052
AGUA | 0.2 | 15 | 3 | 1100 | 3300
[5 empty] | Sub-Total | 31630.5
IV. MANO DE OBRA
Trabajador | Jornal | Prestaciones | Jornal Total | Rendimiento | Valor-Unit.
[5 empty] | Sub-Total | 0
|  |  | TOTAL COSTO DIRECTO |  |  | 613574
ALCALDIA MUNICIPAL DE PINILLOS |  |  |  |  | ANÁLISIS DE PRECIOS UNITARIOS
DEPARTAMENTO DE BOLIVAR
SECRETARIA DE PLANEACION Y OBRAS PUBLICAS |  |  |  |  | CONCRETO - 3000 P.S.I.
PROYECTO: CONSTRUCCION DEL PUESTO DE SALUD DEL CORREGIMIENTO DE ARMENIA, ZONA RURAL DEL MUNICIPIO DE PINILLOS, DEPARTAMENTO DE BOLIVAR
[5 empty] | UNIDAD : | M3
I. EQUIPO
Descripción |  | Tipo | Tarifa/Dia | Rendimiento | Valor-Unit.
MEZCLADOR DE CONCRETO |  |  | 100000 | 8 | 12500
HERRAMIENTAS MENORES |  |  |  |  | 15000
[5 empty] | Sub-Total | 27500
II. MATERIALES EN OBRA
Descripción |  | Unidad | Precio-Unit. | Cantidad | Valor-Unit.
CEMENTO GRIS |  | Kg | 850 | 380 | 323000
PIEDRA 3/4" SELECCIONADA |  | M3 | 162000 | 0.77 | 124740
ARENA GRUESA |  | M3 | 81000 | 0.523 | 42363
AGUA |  | LITRO | 50 | 220.4 | 11020
DESPERDICIO DE MATERIALES 5% |  |  | 501123 | 0.05 | 25056.15
[5 empty] | Sub-Total | 526179.15
III. TRANSPORTES
Material | Vol. Peso ó Cant. | Distancia | M3-Km | Tarifa | Valor-Unit.
CEMENTO | 0.455 | 15 | 6.825 | 1100 | 7507.5
TRITURADO | 0.77 | 15 | 11.55 | 1100 | 12705
ARENA | 0.523 | 15 | 7.845 | 1100 | 8629.5
AGUA | 0.2 | 15 | 3 | 1100 | 3300
[5 empty] | Sub-Total | 32142
IV. MANO DE OBRA
Trabajador | Jornal | Prestaciones | Jornal Total | Rendimiento | Valor-Unit.
[5 empty] | Sub-Total | 0
|  |  | TOTAL COSTO DIRECTO |  |  | 585821
ALCALDIA MUNICIPAL DE PINILLOS |  |  |  |  | ANÁLISIS DE PRECIOS UNITARIOS
DEPARTAMENTO DE BOLIVAR
SECRETARIA DE PLANEACION Y OBRAS PUBLICAS
MORTERO 1:4 impermeabilizado
PROYECTO: CONSTRUCCION DEL PUESTO DE SALUD DEL CORREGIMIENTO DE ARMENIA, ZONA RURAL DEL MUNICIPIO DE PINILLOS, DEPARTAMENTO DE BOLIVAR
[5 empty] | UNIDAD : | M3
I. EQUIPO
Descripción |  | Tipo | Tarifa/Dia | Rendimiento | Valor-Unit.
MEZCLADOR DE CONCRETO |  |  | 100000 | 8 | 12500
[5 empty] | Sub-Total | 12500
II. MATERIALES EN OBRA
Descripción |  | Unidad | Precio-Unit. | Cantidad | Valor-Unit.
CEMENTO GRIS |  | Kg | 850 | 364 | 309400
ARENA DELGADA |  | M3 | 81000 | 1.16 | 93960
AGUA |  | LITRO | 50 | 220 | 11000
IMPERMEABILZANTE TIPO SIKA 1 |  | Kg | 18200 | 10.92 | 198744
DESPERDICIO DE MATERIALES 5% |  | % | 414360 | 0.05 | 20718
[5 empty] | Sub-Total | 633822
III. TRANSPORTES
Material | Vol. Peso ó Cant. | Distancia | M3-Km | Tarifa | Valor-Unit.
CEMENTO GRIS | 0.455 | 15 | 6.825 | 1100 | 7507.5
ARENA DELGADA | 1.16 | 15 | 17.4 | 1100 | 19140
AGUA | 0.2 | 15 | 3 | 1100 | 3300
IMPERMEABILIZANTE | 0.05 | 15 | 0.75 | 1100 | 825
[5 empty] | Sub-Total | 23265
IV. MANO DE OBRA
Trabajador | Jornal | Prestaciones | Jornal Total | Rendimiento | Valor-Unit.
Sub-Total
|  |  | TOTAL COSTO DIRECTO |  |  | 669587
ALCALDIA MUNICIPAL DE PINILLOS |  |  |  |  | ANÁLISIS DE PRECIOS UNITARIOS
DEPARTAMENTO DE BOLIVAR
SECRETARIA DE PLANEACION Y OBRAS PUBLICAS |  |  |  |  | ACERO DE REFUERZO DE 420 Mpa (1)
PROYECTO: CONSTRUCCION DEL PUESTO DE SALUD DEL CORREGIMIENTO DE ARMENIA, ZONA RURAL DEL MUNICIPIO DE PINILLOS, DEPARTAMENTO DE BOLIVAR
[5 empty] | UNIDAD : | Kg
I. EQUIPO
Descripción |  | Tipo | Tarifa/dia | Rendimiento | Valor-Unit.
HERRAMIENTAS MENORES (5% M.O.) |  |  |  |  | 75.8333
[5 empty] | Sub-Total | 75.8333
II. MATERIALES EN OBRA
Descripción |  | Unidad | Precio-Unit. | Cantidad | Valor-Unit.
ACERO DE REFUERZO 60000 p.s.i. |  | Kg | 7159 | 1 | 7159
ALAMBRE QUEMADO |  | Kg | 9146 | 0.02 | 182.92
[5 empty] | Sub-Total | 7341.92
III. TRANSPORTES
Material | Vol. Peso ó Cant. | Distancia | M3-Km | Tarifa | Valor-Unit.
transporte de materiales | 0.015 | 15 | 0.225 | 1100 | 247.5
[5 empty] | Sub-Total | 247.5
IV. MANO DE OBRA
Trabajador | Jornal | Prestaciones | Jornal Total | Rendimiento | Valor-Unit.
OBREROS (1) | 52000 | 175% | 91000 | 60 | 1516.6667
[5 empty] | Sub-Total | 1516.6667
|  |  | TOTAL COSTO DIRECTO |  |  | 9182
ALCALDIA MUNICIPAL DE PINILLOS |  |  |  |  | ANÁLISIS DE PRECIOS UNITARIOS
DEPARTAMENTO DE BOLIVAR
SECRETARIA DE PLANEACION Y OBRAS PUBLICAS |  |  |  |  | ACERO DE REFUERZO DE 420 Mpa (2)
PROYECTO: CONSTRUCCION DEL PUESTO DE SALUD DEL CORREGIMIENTO DE ARMENIA, ZONA RURAL DEL MUNICIPIO DE PINILLOS, DEPARTAMENTO DE BOLIVAR
[5 empty] | UNIDAD : | Kg
I. EQUIPO
Descripción |  | Tipo | Tarifa/dia | Rendimiento | Valor-Unit.
HERRAMIENTAS MENORES (5% M.O.) |  |  |  |  | 75.8333
[5 empty] | Sub-Total | 75.8333
II. MATERIALES EN OBRA
Descripción |  | Unidad | Precio-Unit. | Cantidad | Valor-Unit.
ACERO DE REFUERZO 40000 p.s.i. |  | Kg | 7159 | 1 | 7159
ALAMBRE QUEMADO |  | Kg | 9146 | 0.02 | 182.92
[5 empty] | Sub-Total | 7341.92
III. TRANSPORTES
Material | Vol. Peso ó Cant. | Distancia | M3-Km | Tarifa | Valor-Unit.
transporte de materiales | 0.015 | 15 | 0.225 | 1100 | 247.5
[5 empty] | Sub-Total | 247.5
IV. MANO DE OBRA
Trabajador | Jornal | Prestaciones | Jornal Total | Rendimiento | Valor-Unit.
OBREROS (1) | 52000 | 175% | 91000 | 60 | 1516.6667
[5 empty] | Sub-Total | 1516.6667
|  |  | TOTAL COSTO DIRECTO |  |  | 9182

## APUS
ALCALDIA MUNICIPAL DE PINILLOS |  |  |  |  | ANÁLISIS DE PRECIOS UNITARIOS
DEPARTAMENTO DE BOLIVAR
SECRETARIA DE PLANEACION Y OBRAS PUBLICAS |  |  |  |  | ITEM 1,1 Localizacion, trazado, replanteo y control topografico de la obra
PROYECTO: CONSTRUCCION DEL PUESTO DE SALUD DEL CORREGIMIENTO DE ARMENIA, ZONA RURAL DEL MUNICIPIO DE PINILLOS, DEPARTAMENTO DE BOLIVAR
[5 empty] | UNIDAD : | M2
I. EQUIPO
Descripción |  | Tipo | Tarifa/Dia | Rendimiento | Valor-Unit.
EQUIPO DE TOPOGRAFIA |  |  | 75000 | 300 | 250
HERRAMIENTAS MENORES (5% M.O.) |  |  |  |  | 61.9305
[5 empty] | Sub-Total | 311.9305
II. MATERIALES EN OBRA
Descripción |  | Unidad | Precio-Unit. | Cantidad | Valor-Unit.
Puntillas de hierro 11/2" |  | Lbrs | 7500 | 0.025 | 187.5
Cal (10kgrs) |  | Kgr | 2100 | 0.025 | 52.5
Liston en madera 4"x2"x3,0mtrs |  | U. | 17500 | 0.025 | 437.5
[5 empty] | Sub-Total | 677.5
III. TRANSPORTES
Material | Vol. Peso ó Cant. | Distancia | M3-Km | Tarifa | Valor-Unit.
MATERIALES | 0.035 | 15 | 0.525 | 1100 | 577.5
[5 empty] | Sub-Total | 577.5
IV. MANO DE OBRA
Trabajador | Jornal | Prestaciones | Jornal Total | Rendimiento | Valor-Unit.
TOPOGRAFO | 108333 | 175% | 189582.75 | 300 | 631.9425
CADENERO | 52000 | 175% | 91000 | 300 | 303.3333
AUXILIARES (2) | 52000 | 175% | 91000 | 300 | 303.3333
[5 empty] | Sub-Total | 1238.6092
|  |  | TOTAL COSTO DIRECTO |  |  | 2806
ALCALDIA MUNICIPAL DE PINILLOS |  |  |  |  | ANÁLISIS DE PRECIOS UNITARIOS
DEPARTAMENTO DE BOLIVAR
SECRETARIA DE PLANEACION Y OBRAS PUBLICAS |  |  |  |  | ITEM 1,2 - Demolición de Estructura existente
PROYECTO: CONSTRUCCION DEL PUESTO DE SALUD DEL CORREGIMIENTO DE ARMENIA, ZONA RURAL DEL MUNICIPIO DE PINILLOS, DEPARTAMENTO DE BOLIVAR
[5 empty] | UNIDAD : | M2
I. EQUIPO
Descripción |  | Tipo | Tarifa/Hora | Rendimiento | Valor-Unit.
HERRAMIENTAS MENORES (5% M.O.) |  |  |  |  | 606.6667
[5 empty] | Sub-Total | 606.6667
II. MATERIALES EN OBRA
Descripción |  | Unidad | Precio-Unit. | Cantidad | Valor-Unit.
[5 empty] | Sub-Total | 0
III. TRANSPORTES
Material | Vol. Peso ó Cant. | Distancia | M3-Km | Tarifa | Valor-Unit.
[5 empty] | Sub-Total | 0
IV. MANO DE OBRA
Trabajador | Jornal | Prestaciones | Jornal Total | Rendimiento | Valor-Unit.
OBREROS (4) | 208000 | 175% | 364000 | 30 | 12133.3333
[5 empty] | Sub-Total | 12133.3333
|  |  | TOTAL COSTO DIRECTO |  |  | 12740
ALCALDIA MUNICIPAL DE PINILLOS |  |  |  |  | ANÁLISIS DE PRECIOS UNITARIOS
DEPARTAMENTO DE BOLIVAR
SECRETARIA DE PLANEACION Y OBRAS PUBLICAS |  |  |  |  | ITEM 1,3 - Perfilacion y nivelacion del terreno - Manual
PROYECTO: CONSTRUCCION DEL PUESTO DE SALUD DEL CORREGIMIENTO DE ARMENIA, ZONA RURAL DEL MUNICIPIO DE PINILLOS, DEPARTAMENTO DE BOLIVAR
[5 empty] | UNIDAD : | M2
I. EQUIPO
Descripción |  | Tipo | Tarifa/hora | Rendimiento | Valor-Unit.
HERRAMIENTAS MENORES (5% M.O.) |  |  |  |  | 341.25
[5 empty] | Sub-Total | 341.25
II. MATERIALES EN OBRA
Descripción |  | Unidad | Precio-Unit. | Cantidad | Valor-Unit.
[5 empty] | Sub-Total | 0
III. TRANSPORTES
Material | Vol. Peso ó Cant. | Distancia | M3-Km | Tarifa | Valor-Unit.
[5 empty] | Sub-Total | 0
IV. MANO DE OBRA
Trabajador | Jornal | Prestaciones | Jornal Total | Rendimiento | Valor-Unit.
OBREROS (3) | 156000 | 175% | 273000 | 40 | 6825
[5 empty] | Sub-Total | 6825
|  |  | TOTAL COSTO DIRECTO |  |  | 7166
ALCALDIA MUNICIPAL DE PINILLOS |  |  |  |  | ANÁLISIS DE PRECIOS UNITARIOS
DEPARTAMENTO DE BOLIVAR
SECRETARIA DE PLANEACION Y OBRAS PUBLICAS |  |  |  |  | ITEM 1,4 - Relleno con material granular transportado compactado al 90%, Manual- (Relleno para Nivelacion de Terreno de Proyecto)
PROYECTO: CONSTRUCCION DEL PUESTO DE SALUD DEL CORREGIMIENTO DE ARMENIA, ZONA RURAL DEL MUNICIPIO DE PINILLOS, DEPARTAMENTO DE BOLIVAR
[5 empty] | UNIDAD : | M3
I. EQUIPO
Descripción |  | Tipo | Tarifa/hora | Rendimiento | Valor-Unit.
VIBROCOMPACTADOR CANGURO |  |  | 100000 | 27 | 3703.7037
VIBROCOMPACTADOR RANA |  |  | 70000 | 27 | 2592.5926
HERRAMIENTAS MENORES (5% M.O.) |  |  |  |  | 1320.0606
[5 empty] | Sub-Total | 7616.3569
II. MATERIALES EN OBRA
Descripción |  | Unidad | Precio-Unit. | Cantidad | Valor-Unit.
RELLENO - MATERIAL GRANULAR |  | M3 | 43200 | 1.3 | 56160
AGUA |  | LITRO | 50 | 130 | 6500
[5 empty] | Sub-Total | 62660
III. TRANSPORTES
Material | Vol. Peso ó Cant. | Distancia | M3-Km | Tarifa | Valor-Unit.
VIBROCOMPACTADOR CANGURO | 0.05 | 15 | 0.75 | 1100 | 825
RELLENO | 1.3 | 15 | 19.5 | 1100 | 21450
[5 empty] | Sub-Total | 22275
IV. MANO DE OBRA
Trabajador | Jornal | Prestaciones | Jornal Total | Rendimiento | Valor-Unit.
OFICIAL (1) | 95333 | 175% | 166832.75 | 27 | 6178.9907
OBREROS (6) | 312000 | 175% | 546000 | 27 | 20222.2222
[5 empty] | Sub-Total | 26401.213
|  |  | TOTAL COSTO DIRECTO |  |  | 118953
ALCALDIA MUNICIPAL DE PINILLOS |  |  |  |  | ANÁLISIS DE PRECIOS UNITARIOS
DEPARTAMENTO DE BOLIVAR
SECRETARIA DE PLANEACION Y OBRAS PUBLICAS |  |  |  |  | ITEM 1,5 - Cargue, transporte y disposición final de material sobrante en sitio autorizado
PROYECTO: CONSTRUCCION DEL PUESTO DE SALUD DEL CORREGIMIENTO DE ARMENIA, ZONA RURAL DEL MUNICIPIO DE PINILLOS, DEPARTAMENTO DE BOLIVAR
[5 empty] | UNIDAD : | M3
I. EQUIPO
Descripción |  | Tipo | Tarifa/hora | Rendimiento | Valor-Unit.
BOB CAT PALA |  |  | 130000 | 15.549 | 8360.6717
HERRAMIENTAS MENORES (5%M.O) |  |  |  |  | 109.7338
[5 empty] | Sub-Total | 8470.4055
II. MATERIALES EN OBRA
Descripción |  | Unidad | Precio-Unit. | Cantidad | Valor-Unit.
[5 empty] | Sub-Total | 0
III. TRANSPORTES
Material | Vol. Peso ó Cant. | Distancia | M3-Km | Tarifa | Valor-Unit.
TRANSPORTE RETIRO | 1.5 | 10 | 15 | 1100 | 16500
BOT CAT CON PALA | 0.1 | 15 | 1.5 | 1100 | 1650
[5 empty] | Sub-Total | 18150
IV. MANO DE OBRA
Trabajador | Jornal | Prestaciones | Jornal Total | Rendimiento | Valor-Unit.
OBREROS (3) | 156000 | 175% | 273000 | 124.3919 | 2194.6763
[5 empty] | Sub-Total | 2194.6763
|  |  | TOTAL COSTO DIRECTO |  |  | 28815
ALCALDIA MUNICIPAL DE PINILLOS |  |  |  |  | ANÁLISIS DE PRECIOS UNITARIOS
DEPARTAMENTO DE BOLIVAR
SECRETARIA DE PLANEACION Y OBRAS PUBLICAS |  |  |  |  | ITEM 2,1 - Excavaciones manuales (No Incluye retiro de material sobrante)
PROYECTO: CONSTRUCCION DEL PUESTO DE SALUD DEL CORREGIMIENTO DE ARMENIA, ZONA RURAL DEL MUNICIPIO DE PINILLOS, DEPARTAMENTO DE BOLIVAR
[5 empty] | UNIDAD : | M3
I. EQUIPO
Descripción |  | Tipo | Tarifa/dia | Rendimiento | Valor-Unit.
HERRAMIENTAS MENORES (5% M.O.) |  |  |  |  | 1620.0744
[5 empty] | Sub-Total | 1620.0744
II. MATERIALES EN OBRA
Descripción |  | Unidad | Precio-Unit. | Cantidad | Valor-Unit.
[5 empty] | Sub-Total | 0
III. TRANSPORTES
Material | Vol. Peso ó Cant. | Distancia | M3-Km | Tarifa | Valor-Unit.
[5 empty] | Sub-Total | 0
IV. MANO DE OBRA
Trabajador | Jornal | Prestaciones | Jornal Total | Rendimiento | Valor-Unit.
OFICIAL | 95333 | 175% | 166832.75 | 22 | 7583.3068
OBREROS (6) | 312000 | 175% | 546000 | 22 | 24818.1818
[5 empty] | Sub-Total | 32401.4886
|  |  | TOTAL COSTO DIRECTO |  |  | 34022
ALCALDIA MUNICIPAL DE PINILLOS |  |  |  |  | ANÁLISIS DE PRECIOS UNITARIOS
DEPARTAMENTO DE BOLIVAR
SECRETARIA DE PLANEACION Y OBRAS PUBLICAS |  |  |  |  | ITEM 2,2 Relleno con material comun de excavacion (Zapatas)
PROYECTO: CONSTRUCCION DEL PUESTO DE SALUD DEL CORREGIMIENTO DE ARMENIA, ZONA RURAL DEL MUNICIPIO DE PINILLOS, DEPARTAMENTO DE BOLIVAR
[5 empty] | UNIDAD : | M3
I. EQUIPO
Descripción |  | Tipo | Tarifa/Dia | Rendimiento | Valor-Unit.
VIBROCOMPACTADOR CANGURO |  |  | 100000 | 35 | 2857.1429
HERRAMIENTAS MENORES (5% M.O.) |  |  |  |  | 1018.3325
[5 empty] | Sub-Total | 3875.4754
II. MATERIALES EN OBRA
Descripción |  | Unidad | Precio-Unit. | Cantidad | Valor-Unit.
AGUA |  | LITRO | 50 | 130 | 6500
[5 empty] | Sub-Total | 6500
III. TRANSPORTES
Material | Vol. Peso ó Cant. | Distancia | M3-Km | Tarifa | Valor-Unit.
[5 empty] | Sub-Total | 0
IV. MANO DE OBRA
Trabajador | Jornal | Prestaciones | Jornal Total | Rendimiento | Valor-Unit.
OFICIAL | 95333 | 175% | 166832.75 | 35 | 4766.65
OBREROS (6) | 312000 | 175% | 546000 | 35 | 15600
[5 empty] | Sub-Total | 20366.65
|  |  | TOTAL COSTO DIRECTO |  |  | 30742
ALCALDIA MUNICIPAL DE PINILLOS |  |  |  |  | ANÁLISIS DE PRECIOS UNITARIOS
DEPARTAMENTO DE BOLIVAR
SECRETARIA DE PLANEACION Y OBRAS PUBLICAS |  |  |  |  | ITEM 2,3 - Relleno con material granular transportado compactado al 90%, Manual con Canguro - (Relleno para Nivelacion de Area Construccion)
PROYECTO: CONSTRUCCION DEL PUESTO DE SALUD DEL CORREGIMIENTO DE ARMENIA, ZONA RURAL DEL MUNICIPIO DE PINILLOS, DEPARTAMENTO DE BOLIVAR
[5 empty] | UNIDAD : | M3
I. EQUIPO
Descripción |  | Tipo | Tarifa/hora | Rendimiento | Valor-Unit.
VIBROCOMPACTADOR CANGURO |  |  | 100000 | 27 | 3703.7037
VIBROCOMPACTADOR RANA |  |  | 70000 | 27 | 2592.5926
HERRAMIENTAS MENORES (5% M.O.) |  |  |  |  | 1320.0606
[5 empty] | Sub-Total | 7616.3569
II. MATERIALES EN OBRA
Descripción |  | Unidad | Precio-Unit. | Cantidad | Valor-Unit.
RELLENO - MATERIAL GRANULAR |  | M3 | 43200 | 1.3 | 56160
AGUA |  | LITRO | 50 | 130 | 6500
[5 empty] | Sub-Total | 62660
III. TRANSPORTES
Material | Vol. Peso ó Cant. | Distancia | M3-Km | Tarifa | Valor-Unit.
VIBROCOMPACTADOR CANGURO | 0.05 | 15 | 0.75 | 1100 | 825
RELLENO | 1.3 | 15 | 19.5 | 1100 | 21450
[5 empty] | Sub-Total | 22275
IV. MANO DE OBRA
Trabajador | Jornal | Prestaciones | Jornal Total | Rendimiento | Valor-Unit.
OFICIAL (1) | 95333 | 175% | 166832.75 | 27 | 6178.9907
OBREROS (6) | 312000 | 175% | 546000 | 27 | 20222.2222
[5 empty] | Sub-Total | 26401.213
|  |  | TOTAL COSTO DIRECTO |  |  | 118953
ALCALDIA MUNICIPAL DE PINILLOS |  |  |  |  | ANÁLISIS DE PRECIOS UNITARIOS
DEPARTAMENTO DE BOLIVAR
SECRETARIA DE PLANEACION Y OBRAS PUBLICAS |  |  |  |  | ITEM 2,4 - Cargue, transporte y disposición final de material sobrante en sitio autorizado
PROYECTO: CONSTRUCCION DEL PUESTO DE SALUD DEL CORREGIMIENTO DE ARMENIA, ZONA RURAL DEL MUNICIPIO DE PINILLOS, DEPARTAMENTO DE BOLIVAR
[5 empty] | UNIDAD : | M3
I. EQUIPO
Descripción |  | Tipo | Tarifa/hora | Rendimiento | Valor-Unit.
BOB CAT PALA |  |  | 130000 | 15.549 | 8360.6717
HERRAMIENTAS MENORES (5%M.O) |  |  |  |  | 109.7338
[5 empty] | Sub-Total | 8470.4055
II. MATERIALES EN OBRA
Descripción |  | Unidad | Precio-Unit. | Cantidad | Valor-Unit.
[5 empty] | Sub-Total | 0
III. TRANSPORTES
Material | Vol. Peso ó Cant. | Distancia | M3-Km | Tarifa | Valor-Unit.
TRANSPORTE RETIRO | 1.5 | 10 | 15 | 1100 | 16500
BOT CAT CON PALA | 0.1 | 15 | 1.5 | 1100 | 1650
[5 empty] | Sub-Total | 18150
IV. MANO DE OBRA
Trabajador | Jornal | Prestaciones | Jornal Total | Rendimiento | Valor-Unit.
OBREROS (3) | 156000 | 175% | 273000 | 124.3919 | 2194.6763
[5 empty] | Sub-Total | 2194.6763
|  |  | TOTAL COSTO DIRECTO |  |  | 28815
ALCALDIA MUNICIPAL DE PINILLOS |  |  |  |  | ANÁLISIS DE PRECIOS UNITARIOS
DEPARTAMENTO DE BOLIVAR
SECRETARIA DE PLANEACION Y OBRAS PUBLICAS |  |  |  |  | ITEM 3,1 Solado en concreto pobre 1500 p.s.i. (Estructura de Zapatas)
PROYECTO: CONSTRUCCION DEL PUESTO DE SALUD DEL CORREGIMIENTO DE ARMENIA, ZONA RURAL DEL MUNICIPIO DE PINILLOS, DEPARTAMENTO DE BOLIVAR
[5 empty] | UNIDAD : | M3
I. EQUIPO
Descripción |  | Tipo | Tarifa/Dia | Rendimiento | Valor-Unit.
MEZCLADOR DE CONCRETO |  |  | 100000 | 10 | 10000
HERRAMIENTAS MENORES (5% M.O.) |  |  |  |  | 500
[5 empty] | Sub-Total | 10500
II. MATERIALES EN OBRA
Descripción |  | Unidad | Precio-Unit. | Cantidad | Valor-Unit.
CEMENTO GRIS |  | KG | 850 | 305 | 259250
PIEDRA SELECCCIONADA 3/4" |  | M3 | 162000 | 0.786 | 127332
ARENA GRUESA |  | M3 | 81000 | 0.549 | 44469
AGUA |  | LTS | 50 | 170 | 8500
DESPERDICIO DE MATERIALES 3% |  |  | 439551 | 0.03 | 13186.53
[5 empty] | Sub-Total | 452737.53
III. TRANSPORTES
Material | Vol. Peso ó Cant. | Distancia | M3-Km | Tarifa | Valor-Unit.
TRITURADO | 0.786 | 15 | 11.79 | 1100 | 12969
ARENA | 0.549 | 15 | 8.235 | 1100 | 9058.5
MATERIALES | 0.47 | 15 | 7.05 | 1100 | 7755
[5 empty] | Sub-Total | 29782.5
IV. MANO DE OBRA
Trabajador | Jornal | Prestaciones | Jornal Total | Rendimiento | Valor-Unit.
OBREROS (12) | 624000 | 175% | 1092000 | 10 | 109200
[5 empty] | Sub-Total | 109200
|  |  | TOTAL COSTO DIRECTO |  |  | 602220
ALCALDIA MUNICIPAL DE PINILLOS |  |  |  |  | ANÁLISIS DE PRECIOS UNITARIOS
DEPARTAMENTO DE BOLIVAR
SECRETARIA DE PLANEACION Y OBRAS PUBLICAS
ITEM 3,2 Construcción de Zapatas en concreto 3000 p.s.i. modulacion 1,00 mts x 1,00 mts x alto 0,30 mts, incluye acero: en ambos sentidos de 1/2" cada 0,18 mts
PROYECTO: CONSTRUCCION DEL PUESTO DE SALUD DEL CORREGIMIENTO DE ARMENIA, ZONA RURAL DEL MUNICIPIO DE PINILLOS, DEPARTAMENTO DE BOLIVAR
[5 empty] | UNIDAD : | UND
I. EQUIPO
Descripción |  | Tipo | Tarifa/dia | Rendimiento | Valor-Unit.
HERRAMIENTAS MENORES (5% M.O.) |  |  |  |  | 5091.6625
[5 empty] | Sub-Total | 5091.6625
II. MATERIALES EN OBRA
Descripción |  | Unidad | Precio-Unit. | Cantidad | Valor-Unit.
ACERO DE REFUERZO 60000 p.s.i |  | KG | 9182 | 11 | 101002
CONCRETO DE 3000 P.S.I. |  | M3 | 585821 | 0.3 | 175746.3
[5 empty] | Sub-Total | 276748.3
III. TRANSPORTES
Material | Vol. Peso ó Cant. | Distancia | MAT-Km | Tarifa | Valor-Unit.
[5 empty] | Sub-Total | 0
IV. MANO DE OBRA
Trabajador | Jornal | Prestaciones | Jornal Total | Rendimiento | Valor-Unit.
OFICIAL (1) | 95333 | 175% | 166832.75 | 7 | 23833.25
OBREROS (6) | 312000 | 175% | 546000 | 7 | 78000
[5 empty] | Sub-Total | 101833.25
|  |  | Total Costo Directo |  |  | 383673
ALCALDIA MUNICIPAL DE PINILLOS |  |  |  |  | ANÁLISIS DE PRECIOS UNITARIOS
DEPARTAMENTO DE BOLIVAR
SECRETARIA DE PLANEACION Y OBRAS PUBLICAS
ITEM 3,3 Construcción de Zapatas en concreto 3000 p.s.i. modulacion 0,60 mts x 0,60 mts x alto 0,25 mts, incluye acero: en ambos sentidos de 1/2" cada 0,18 mts
PROYECTO: CONSTRUCCION DEL PUESTO DE SALUD DEL CORREGIMIENTO DE ARMENIA, ZONA RURAL DEL MUNICIPIO DE PINILLOS, DEPARTAMENTO DE BOLIVAR
[5 empty] | UNIDAD : | UND
I. EQUIPO
Descripción |  | Tipo | Tarifa/dia | Rendimiento | Valor-Unit.
HERRAMIENTAS MENORES (5% M.O.) |  |  |  |  | 3564.1637
[5 empty] | Sub-Total | 3564.1637
II. MATERIALES EN OBRA
Descripción |  | Unidad | Precio-Unit. | Cantidad | Valor-Unit.
ACERO DE REFUERZO 60000 p.s.i |  | KG | 9182 | 5.6 | 51419.2
CONCRETO DE 3000 P.S.I. |  | M3 | 585821 | 0.09 | 52723.89
[5 empty] | Sub-Total | 104143.09
III. TRANSPORTES
Material | Vol. Peso ó Cant. | Distancia | MAT-Km | Tarifa | Valor-Unit.
[5 empty] | Sub-Total | 0
IV. MANO DE OBRA
Trabajador | Jornal | Prestaciones | Jornal Total | Rendimiento | Valor-Unit.
OFICIAL (1) | 95333 | 175% | 166832.75 | 10 | 16683.275
OBREROS (6) | 312000 | 175% | 546000 | 10 | 54600
[5 empty] | Sub-Total | 71283.275
|  |  | Total Costo Directo |  |  | 178991
ALCALDIA MUNICIPAL DE PINILLOS |  |  |  |  | ANÁLISIS DE PRECIOS UNITARIOS
DEPARTAMENTO DE BOLIVAR
SECRETARIA DE PLANEACION Y OBRAS PUBLICAS
ITEM 3,4 Construcción de Zapatas en concreto 3000 p.s.i. modulacion 0,40 mts x 0,40 mts x alto 0,25 mts, incluye acero: en ambos sentidos de 1/2" cada 0,18 mts
PROYECTO: CONSTRUCCION DEL PUESTO DE SALUD DEL CORREGIMIENTO DE ARMENIA, ZONA RURAL DEL MUNICIPIO DE PINILLOS, DEPARTAMENTO DE BOLIVAR
[5 empty] | UNIDAD : | UND
I. EQUIPO
Descripción |  | Tipo | Tarifa/dia | Rendimiento | Valor-Unit.
HERRAMIENTAS MENORES (5% M.O.) |  |  |  |  | 2376.1092
[5 empty] | Sub-Total | 2376.1092
II. MATERIALES EN OBRA
Descripción |  | Unidad | Precio-Unit. | Cantidad | Valor-Unit.
ACERO DE REFUERZO 60000 p.s.i |  | KG | 9182 | 3 | 27546
CONCRETO DE 3000 P.S.I. |  | M3 | 585821 | 0.04 | 23432.84
[5 empty] | Sub-Total | 50978.84
III. TRANSPORTES
Material | Vol. Peso ó Cant. | Distancia | MAT-Km | Tarifa | Valor-Unit.
[5 empty] | Sub-Total | 0
IV. MANO DE OBRA
Trabajador | Jornal | Prestaciones | Jornal Total | Rendimiento | Valor-Unit.
OFICIAL (1) | 95333 | 175% | 166832.75 | 15 | 11122.1833
OBREROS (6) | 312000 | 175% | 546000 | 15 | 36400
[5 empty] | Sub-Total | 47522.1833
|  |  | Total Costo Directo |  |  | 100877
ALCALDIA MUNICIPAL DE PINILLOS |  |  |  |  | ANÁLISIS DE PRECIOS UNITARIOS
DEPARTAMENTO DE BOLIVAR
SECRETARIA DE PLANEACION Y OBRAS PUBLICAS
ITEM 3,5 Construcción de Viga de Cimentacion en concreto de 3000 p.s.i, modulacion 0,30 mts x 0,30 mts, incluye acero: longitudinal 6 1/2" - Estnbos 3/8" cada 0,20 mts
PROYECTO: CONSTRUCCION DEL PUESTO DE SALUD DEL CORREGIMIENTO DE ARMENIA, ZONA RURAL DEL MUNICIPIO DE PINILLOS, DEPARTAMENTO DE BOLIVAR
[5 empty] | UNIDAD : | M
I. EQUIPO
Descripción |  | Tipo | Tarifa/dia | Rendimiento | Valor-Unit.
HERRAMIENTAS MENORES (5% M.O.) |  |  |  |  | 1272.9156
[5 empty] | Sub-Total | 1272.9156
II. MATERIALES EN OBRA
Descripción |  | Unidad | Precio-Unit. | Cantidad | Valor-Unit.
ACERO DE REFUERZO DE 420 Mpa (1) |  | KG | 9182 | 7.2 | 66110.4
ACERO DE REFUERZO DE 420 Mpa (2) |  | KG | 9182 | 3.36 | 30851.52
CONCRETO DE 3000 P.S.I. |  | M3 | 585821 | 0.09 | 52723.89
[5 empty] | Sub-Total | 149685.81
III. TRANSPORTES
Material | Vol. Peso ó Cant. | Distancia | M3-Km | Tarifa | Valor-Unit.
[5 empty] | Sub-Total | 0
IV. MANO DE OBRA
Trabajador | Jornal | Prestaciones | Jornal Total | Rendimiento | Valor-Unit.
OFICIAL (1) | 95333 | 175% | 166832.75 | 28 | 5958.3125
OBREROS (6) | 312000 | 175% | 546000 | 28 | 19500
[5 empty] | Sub-Total | 25458.3125
|  |  | TOTAL COSTO DIRECTO |  |  | 176417
ALCALDIA MUNICIPAL DE PINILLOS |  |  |  |  | ANÁLISIS DE PRECIOS UNITARIOS
DEPARTAMENTO DE BOLIVAR
SECRETARIA DE PLANEACION Y OBRAS PUBLICAS
ITEM 3,6 Construcción de Viga de Cimentacion en concreto de 3000 p.s.i, modulacion 0,25 mts x 0,25 mts, incluye acero: longitudinal 4 3/8" - Estnbos 3/8" cada 0,15 mts
PROYECTO: CONSTRUCCION DEL PUESTO DE SALUD DEL CORREGIMIENTO DE ARMENIA, ZONA RURAL DEL MUNICIPIO DE PINILLOS, DEPARTAMENTO DE BOLIVAR
[5 empty] | UNIDAD : | M
I. EQUIPO
Descripción |  | Tipo | Tarifa/dia | Rendimiento | Valor-Unit.
HERRAMIENTAS MENORES (5% M.O.) |  |  |  |  | 1272.9156
RIELES METALICOS (Unidad) X 6 |  |  | 9000 | 28 | 321.4286
[5 empty] | Sub-Total | 1594.3442
II. MATERIALES EN OBRA
Descripción |  | Unidad | Precio-Unit. | Cantidad | Valor-Unit.
ACERO DE REFUERZO DE 420 Mpa (1) |  | KG | 9182 | 2.688 | 24681.216
ACERO DE REFUERZO DE 420 Mpa (2) |  | KG | 9182 | 3.92 | 35993.44
CONCRETO DE 3000 P.S.I. |  | M3 | 585821 | 0.0625 | 36613.8125
[5 empty] | Sub-Total | 97288.4685
III. TRANSPORTES
Material | Vol. Peso ó Cant. | Distancia | M3-Km | Tarifa | Valor-Unit.
[5 empty] | Sub-Total | 0
IV. MANO DE OBRA
Trabajador | Jornal | Prestaciones | Jornal Total | Rendimiento | Valor-Unit.
OFICIAL (1) | 95333 | 175% | 166832.75 | 28 | 5958.3125
OBREROS (6) | 312000 | 175% | 546000 | 28 | 19500
[5 empty] | Sub-Total | 25458.3125
|  |  | TOTAL COSTO DIRECTO |  |  | 124341
ALCALDIA MUNICIPAL DE PINILLOS |  |  |  |  | ANÁLISIS DE PRECIOS UNITARIOS
DEPARTAMENTO DE BOLIVAR
SECRETARIA DE PLANEACION Y OBRAS PUBLICAS
ITEM 3,7 Construcción de Viga de Cimentacion en concreto de 3000 p.s.i, modulacion 0,15 mts x 0,25 mts, incluye acero: longitudinal 4 3/8" - Estnbos 3/8" cada 0,20 mts
PROYECTO: CONSTRUCCION DEL PUESTO DE SALUD DEL CORREGIMIENTO DE ARMENIA, ZONA RURAL DEL MUNICIPIO DE PINILLOS, DEPARTAMENTO DE BOLIVAR
[5 empty] | UNIDAD : | M
I. EQUIPO
Descripción |  | Tipo | Tarifa/dia | Rendimiento | Valor-Unit.
HERRAMIENTAS MENORES (5% M.O.) |  |  |  |  | 1320.0606
RIELES METALICOS (Unidad) X 6 |  |  | 27000 | 27 | 1000
[5 empty] | Sub-Total | 2320.0606
II. MATERIALES EN OBRA
Descripción |  | Unidad | Precio-Unit. | Cantidad | Valor-Unit.
ACERO DE REFUERZO DE 420 Mpa (2) |  | KG | 9182 | 2.688 | 24681.216
ACERO DE REFUERZO DE 420 Mpa (2) |  | KG | 9182 | 2.38 | 21853.16
CONCRETO DE 3000 P.S.I. |  | M3 | 585821 | 0.0375 | 21968.2875
[5 empty] | Sub-Total | 68502.6635
III. TRANSPORTES
Material | Vol. Peso ó Cant. | Distancia | M3-Km | Tarifa | Valor-Unit.
[5 empty] | Sub-Total | 0
IV. MANO DE OBRA
Trabajador | Jornal | Prestaciones | Jornal Total | Rendimiento | Valor-Unit.
OFICIAL (1) | 95333 | 175% | 166832.75 | 27 | 6178.9907
OBREROS (6) | 312000 | 175% | 546000 | 27 | 20222.2222
[5 empty] | Sub-Total | 26401.213
|  |  | TOTAL COSTO DIRECTO |  |  | 97224
ALCALDIA MUNICIPAL DE PINILLOS |  |  |  |  | ANÁLISIS DE PRECIOS UNITARIOS
DEPARTAMENTO DE BOLIVAR
SECRETARIA DE PLANEACION Y OBRAS PUBLICAS
ITEM 3,8 Construcción de Pedestal en concreto de 3000 p.s.i, modulacion 0,45 mts x 0,45 mts, incluye acero: longitudinal 8 Fe= 1/2" - Estnbos 3/8" cada 0,10 mts
PROYECTO: CONSTRUCCION DEL PUESTO DE SALUD DEL CORREGIMIENTO DE ARMENIA, ZONA RURAL DEL MUNICIPIO DE PINILLOS, DEPARTAMENTO DE BOLIVAR
[5 empty] | UNIDAD : | M
I. EQUIPO
Descripción |  | Tipo | Tarifa/dia | Rendimiento | Valor-Unit.
HERRAMIENTAS MENORES (5% M.O.) |  |  |  |  | 5091.6625
FORMALETA METALICA (Paneles) X4 |  |  | 24000 | 7 | 3428.5714
[5 empty] | Sub-Total | 8520.2339
II. MATERIALES EN OBRA
Descripción |  | Unidad | Precio-Unit. | Cantidad | Valor-Unit.
ACERO DE REFUERZO DE 420 Mpa (1) |  | KG | 9182 | 9.6 | 88147.2
ACERO DE REFUERZO DE 420 Mpa (2) |  | KG | 9182 | 8.96 | 82270.72
CONCRETO DE 3000 P.S.I. |  | M3 | 585821 | 0.2025 | 118628.7525
[5 empty] | Sub-Total | 289046.6725
III. TRANSPORTES
Material | Vol. Peso ó Cant. | Distancia | M3-Km | Tarifa | Valor-Unit.
[5 empty] | Sub-Total | 0
IV. MANO DE OBRA
Trabajador | Jornal | Prestaciones | Jornal Total | Rendimiento | Valor-Unit.
OFICIAL (1) | 95333 | 175% | 166832.75 | 7 | 23833.25
OBREROS (6) | 312000 | 175% | 546000 | 7 | 78000
[5 empty] | Sub-Total | 101833.25
|  |  | TOTAL COSTO DIRECTO |  |  | 399400
ALCALDIA MUNICIPAL DE PINILLOS |  |  |  |  | ANÁLISIS DE PRECIOS UNITARIOS
DEPARTAMENTO DE BOLIVAR
SECRETARIA DE PLANEACION Y OBRAS PUBLICAS
ITEM 3,9 Construcción de Columnas en concreto de 3000 p.s.i, modulacion 0,30 mts x 0,30 mts, incluye acero: longitudinal 6 Fe= 1/2" - Estnbos 3/8" cada 0,10 mts
PROYECTO: CONSTRUCCION DEL PUESTO DE SALUD DEL CORREGIMIENTO DE ARMENIA, ZONA RURAL DEL MUNICIPIO DE PINILLOS, DEPARTAMENTO DE BOLIVAR
[5 empty] | UNIDAD : | M
I. EQUIPO
Descripción |  | Tipo | Tarifa/dia | Rendimiento | Valor-Unit.
HERRAMIENTAS MENORES (5% M.O.) |  |  |  |  | 1620.0744
FORMALETERIA METALICA |  |  | 24000 | 22 | 1090.9091
[5 empty] | Sub-Total | 2710.9835
II. MATERIALES EN OBRA
Descripción |  | Unidad | Precio-Unit. | Cantidad | Valor-Unit.
ACERO DE REFUERZO DE 420 Mpa (1) |  | KG | 9182 | 7.2 | 66110.4
ACERO DE REFUERZO DE 420 Mpa (2) |  | KG | 9182 | 6.72 | 61703.04
CONCRETO DE 3000 P.S.I. |  | M3 | 585821 | 0.09 | 52723.89
[5 empty] | Sub-Total | 180537.33
III. TRANSPORTES
Material | Vol. Peso ó Cant. | Distancia | M3-Km | Tarifa | Valor-Unit.
[5 empty] | Sub-Total | 0
IV. MANO DE OBRA
Trabajador | Jornal | Prestaciones | Jornal Total | Rendimiento | Valor-Unit.
OFICIAL (1) | 95333 | 175% | 166832.75 | 22 | 7583.3068
OBREROS (6) | 312000 | 175% | 546000 | 22 | 24818.1818
[5 empty] | Sub-Total | 32401.4886
|  |  | TOTAL COSTO DIRECTO |  |  | 215650
ALCALDIA MUNICIPAL DE PINILLOS |  |  |  |  | ANÁLISIS DE PRECIOS UNITARIOS
DEPARTAMENTO DE BOLIVAR
SECRETARIA DE PLANEACION Y OBRAS PUBLICAS
ITEM 3,10 Construcción de Columnas en concreto de 3000 p.s.i, modulacion 0,25 mts x 0,25 mts, incluye acero: longitudinal 4 Fe= 1/2" - Estnbos 3/8" cada 0,15 mts
PROYECTO: CONSTRUCCION DEL PUESTO DE SALUD DEL CORREGIMIENTO DE ARMENIA, ZONA RURAL DEL MUNICIPIO DE PINILLOS, DEPARTAMENTO DE BOLIVAR
[5 empty] | UNIDAD : | M
I. EQUIPO
Descripción |  | Tipo | Tarifa/dia | Rendimiento | Valor-Unit.
HERRAMIENTAS MENORES (5% M.O.) |  |  |  |  | 1620.0744
FORMALETERIA METALICA |  |  | 24000 | 22 | 1090.9091
[5 empty] | Sub-Total | 2710.9835
II. MATERIALES EN OBRA
Descripción |  | Unidad | Precio-Unit. | Cantidad | Valor-Unit.
ACERO DE REFUERZO DE 420 Mpa (1) |  | KG | 9182 | 4.8 | 44073.6
ACERO DE REFUERZO DE 420 Mpa (2) |  | KG | 9182 | 3.92 | 35993.44
CONCRETO DE 3000 P.S.I. |  | M3 | 585821 | 0.05 | 29291.05
[5 empty] | Sub-Total | 109358.09
III. TRANSPORTES
Material | Vol. Peso ó Cant. | Distancia | M3-Km | Tarifa | Valor-Unit.
[5 empty] | Sub-Total | 0
IV. MANO DE OBRA
Trabajador | Jornal | Prestaciones | Jornal Total | Rendimiento | Valor-Unit.
OFICIAL (1) | 95333 | 175% | 166832.75 | 22 | 7583.3068
OBREROS (6) | 312000 | 175% | 546000 | 22 | 24818.1818
[5 empty] | Sub-Total | 32401.4886
|  |  | TOTAL COSTO DIRECTO |  |  | 144471
ALCALDIA MUNICIPAL DE PINILLOS |  |  |  |  | ANÁLISIS DE PRECIOS UNITARIOS
DEPARTAMENTO DE BOLIVAR
SECRETARIA DE PLANEACION Y OBRAS PUBLICAS
ITEM 3,11 Construcción de Columnas en concreto de 3000 p.s.i, modulacion 0,20 mts x 0,25 mts, incluye acero: longitudinal 4 Fe= 3/8" - Estnbos 3/8" cada 0,15 mts
PROYECTO: CONSTRUCCION DEL PUESTO DE SALUD DEL CORREGIMIENTO DE ARMENIA, ZONA RURAL DEL MUNICIPIO DE PINILLOS, DEPARTAMENTO DE BOLIVAR
[5 empty] | UNIDAD : | M
I. EQUIPO
Descripción |  | Tipo | Tarifa/dia | Rendimiento | Valor-Unit.
HERRAMIENTAS MENORES (5% M.O.) |  |  |  |  | 1485.0682
FORMALETERIA METALICA |  |  | 24000 | 24 | 1000
[5 empty] | Sub-Total | 2485.0682
II. MATERIALES EN OBRA
Descripción |  | Unidad | Precio-Unit. | Cantidad | Valor-Unit.
ACERO DE REFUERZO DE 420 Mpa (1) |  | KG | 9182 | 2.688 | 24681.216
ACERO DE REFUERZO DE 420 Mpa (2) |  | KG | 9182 | 3.92 | 35993.44
CONCRETO DE 3000 P.S.I. |  | M3 | 585821 | 0.05 | 29291.05
[5 empty] | Sub-Total | 89965.706
III. TRANSPORTES
Material | Vol. Peso ó Cant. | Distancia | M3-Km | Tarifa | Valor-Unit.
[5 empty] | Sub-Total | 0
IV. MANO DE OBRA
Trabajador | Jornal | Prestaciones | Jornal Total | Rendimiento | Valor-Unit.
OFICIAL (1) | 95333 | 175% | 166832.75 | 24 | 6951.3646
OBREROS (6) | 312000 | 175% | 546000 | 24 | 22750
[5 empty] | Sub-Total | 29701.3646
|  |  | TOTAL COSTO DIRECTO |  |  | 122152
ALCALDIA MUNICIPAL DE PINILLOS |  |  |  |  | ANÁLISIS DE PRECIOS UNITARIOS
DEPARTAMENTO DE BOLIVAR
SECRETARIA DE PLANEACION Y OBRAS PUBLICAS
ITEM 3,12 Construcción de Viga Amarre en concreto 3000 p.s.i. 0.25 X 0.25 mts - 4 Fe= 3/8" - Estribos y ganchos Fe= 3/8 C/. 0,20 mts
PROYECTO: CONSTRUCCION DEL PUESTO DE SALUD DEL CORREGIMIENTO DE ARMENIA, ZONA RURAL DEL MUNICIPIO DE PINILLOS, DEPARTAMENTO DE BOLIVAR
[5 empty] | UNIDAD : | M
I. EQUIPO
Descripción |  | Tipo | Tarifa/dia | Rendimiento | Valor-Unit.
HERRAMIENTAS MENORES (5% M.O.) |  |  |  |  | 1620.0744
FORMALETERIA METALICA |  |  | 24000 | 22 | 1090.9091
[5 empty] | Sub-Total | 2710.9835
II. MATERIALES EN OBRA
Descripción |  | Unidad | Precio-Unit. | Cantidad | Valor-Unit.
ACERO DE REFUERZO 60000 p.s.i |  | KG | 9182 | 2.688 | 24681.216
ACERO DE REFUERZO 40000 p.s.i |  | KG | 9182 | 2.8 | 25709.6
CONCRETO DE 3000 P.S.I. |  | M3 | 585821 | 0.0625 | 36613.8125
[5 empty] | Sub-Total | 87004.6285
III. TRANSPORTES
Material | Vol. Peso ó Cant. | Distancia | M3-Km | Tarifa | Valor-Unit.
[5 empty] | Sub-Total | 0
IV. MANO DE OBRA
Trabajador | Jornal | Prestaciones | Jornal Total | Rendimiento | Valor-Unit.
OFICIAL (1) | 95333 | 175% | 166832.75 | 22 | 7583.3068
OBREROS (6) | 312000 | 175% | 546000 | 22 | 24818.1818
[5 empty] | Sub-Total | 32401.4886
|  |  | TOTAL COSTO DIRECTO |  |  | 122117
ALCALDIA MUNICIPAL DE PINILLOS |  |  |  |  | ANÁLISIS DE PRECIOS UNITARIOS
DEPARTAMENTO DE BOLIVAR
SECRETARIA DE PLANEACION Y OBRAS PUBLICAS
ITEM 3,13 Construcción de Viga Amarre en concreto 3000 p.s.i. 0.20 X 0.25 mts - 4 Fe= 3/8" - Estribos y ganchos Fe= 3/8 C/. 0,20 mts
PROYECTO: CONSTRUCCION DEL PUESTO DE SALUD DEL CORREGIMIENTO DE ARMENIA, ZONA RURAL DEL MUNICIPIO DE PINILLOS, DEPARTAMENTO DE BOLIVAR
[5 empty] | UNIDAD : | M
I. EQUIPO
Descripción |  | Tipo | Tarifa/dia | Rendimiento | Valor-Unit.
HERRAMIENTAS MENORES (5% M.O.) |  |  |  |  | 1620.0744
FORMALETERIA METALICA |  |  | 12000 | 22 | 545.4545
[5 empty] | Sub-Total | 2165.529
II. MATERIALES EN OBRA
Descripción |  | Unidad | Precio-Unit. | Cantidad | Valor-Unit.
ACERO DE REFUERZO 60000 p.s.i |  | KG | 9182 | 2.688 | 24681.216
ACERO DE REFUERZO 40000 p.s.i |  | KG | 9182 | 1.96 | 17996.72
CONCRETO DE 3000 P.S.I. |  | M3 | 585821 | 0.05 | 29291.05
[5 empty] | Sub-Total | 71968.986
III. TRANSPORTES
Material | Vol. Peso ó Cant. | Distancia | M3-Km | Tarifa | Valor-Unit.
[5 empty] | Sub-Total | 0
IV. MANO DE OBRA
Trabajador | Jornal | Prestaciones | Jornal Total | Rendimiento | Valor-Unit.
OFICIAL (1) | 95333 | 175% | 166832.75 | 22 | 7583.3068
OBREROS (6) | 312000 | 175% | 546000 | 22 | 24818.1818
[5 empty] | Sub-Total | 32401.4886
|  |  | TOTAL COSTO DIRECTO |  |  | 106536
ALCALDIA MUNICIPAL DE PINILLOS |  |  |  |  | ANÁLISIS DE PRECIOS UNITARIOS
DEPARTAMENTO DE BOLIVAR
SECRETARIA DE PLANEACION Y OBRAS PUBLICAS
ITEM 3,14 Construcción de Viga Dintel en concreto de 3000 p.s.i, modulacion 0,10 mts x 0,15 mts, incluye acero: longitudinal 2 3/8" - Estnbos 3/8" cada 0,20 mts
PROYECTO: CONSTRUCCION DEL PUESTO DE SALUD DEL CORREGIMIENTO DE ARMENIA, ZONA RURAL DEL MUNICIPIO DE PINILLOS, DEPARTAMENTO DE BOLIVAR
[5 empty] | UNIDAD : | M
I. EQUIPO
Descripción |  | Tipo | Tarifa/dia | Rendimiento | Valor-Unit.
HERRAMIENTAS MENORES (5% M.O.) |  |  |  |  | 1320.0606
FORMALETERIA METALICA |  |  | 30000 | 27 | 1111.1111
[5 empty] | Sub-Total | 2431.1718
II. MATERIALES EN OBRA
Descripción |  | Unidad | Precio-Unit. | Cantidad | Valor-Unit.
ACERO DE REFUERZO DE 420 Mpa (1) |  | KG | 9182 | 1.344 | 12340.608
ACERO DE REFUERZO DE 420 Mpa (2) |  | KG | 9182 | 1.96 | 17996.72
CONCRETO DE 3000 P.S.I. |  | M3 | 585821 | 0.015 | 8787.315
[5 empty] | Sub-Total | 39124.643
III. TRANSPORTES
Material | Vol. Peso ó Cant. | Distancia | M3-Km | Tarifa | Valor-Unit.
[5 empty] | Sub-Total | 0
IV. MANO DE OBRA
Trabajador | Jornal | Prestaciones | Jornal Total | Rendimiento | Valor-Unit.
OFICIAL (1) | 95333 | 175% | 166832.75 | 27 | 6178.9907
OBREROS (6) | 312000 | 175% | 546000 | 27 | 20222.2222
[5 empty] | Sub-Total | 26401.213
|  |  | TOTAL COSTO DIRECTO |  |  | 67957
ALCALDIA MUNICIPAL DE PINILLOS |  |  |  |  | ANÁLISIS DE PRECIOS UNITARIOS
DEPARTAMENTO DE BOLIVAR
SECRETARIA DE PLANEACION Y OBRAS PUBLICAS
ITEM 3,15 Construcción de Viga Superior en concreto 3000 p.s.i. 0.10 X 0.20 mts - 2 Fe= 3/8" - Estribos y ganchos Fe= 3/8 C/. 0,15 mts
PROYECTO: CONSTRUCCION DEL PUESTO DE SALUD DEL CORREGIMIENTO DE ARMENIA, ZONA RURAL DEL MUNICIPIO DE PINILLOS, DEPARTAMENTO DE BOLIVAR
[5 empty] | UNIDAD : | M
I. EQUIPO
Descripción |  | Tipo | Tarifa/dia | Rendimiento | Valor-Unit.
HERRAMIENTAS MENORES (5% M.O.) |  |  |  |  | 1485.0682
FORMALETERIA METALICA |  |  | 12000 | 24 | 500
[5 empty] | Sub-Total | 1985.0682
II. MATERIALES EN OBRA
Descripción |  | Unidad | Precio-Unit. | Cantidad | Valor-Unit.
ACERO DE REFUERZO 40000 p.s.i |  | KG | 9182 | 5.264 | 48334.048
CONCRETO DE 3000 P.S.I. |  | M3 | 585821 | 0.02 | 11716.42
[5 empty] | Sub-Total | 60050.468
III. TRANSPORTES
Material | Vol. Peso ó Cant. | Distancia | M3-Km | Tarifa | Valor-Unit.
[5 empty] | Sub-Total | 0
IV. MANO DE OBRA
Trabajador | Jornal | Prestaciones | Jornal Total | Rendimiento | Valor-Unit.
OFICIAL (1) | 95333 | 175% | 166832.75 | 24 | 6951.3646
OBREROS (6) | 312000 | 175% | 546000 | 24 | 22750
[5 empty] | Sub-Total | 29701.3646
|  |  | TOTAL COSTO DIRECTO |  |  | 91737
ALCALDIA MUNICIPAL DE PINILLOS |  |  |  |  | ANÁLISIS DE PRECIOS UNITARIOS
DEPARTAMENTO DE BOLIVAR
SECRETARIA DE PLANEACION Y OBRAS PUBLICAS
ITEM 3,16 Construcción de Plantilla para pisos esp. 0,10 mts en concreto 3000 p.s.i. - Fe=1/4" temperatura Cada 0.40 mts ambos sentidos
PROYECTO: CONSTRUCCION DEL PUESTO DE SALUD DEL CORREGIMIENTO DE ARMENIA, ZONA RURAL DEL MUNICIPIO DE PINILLOS, DEPARTAMENTO DE BOLIVAR
[5 empty] | UNIDAD : | M2
I. EQUIPO
Descripción |  | Tipo | Tarifa/dia | Rendimiento | Valor-Unit.
HERRAMIENTAS MENORES (5% M.O.) |  |  |  |  | 1466.1092
ALQUILER RIELES METALICOS(6) |  |  | 27000 | 15 | 1800
[5 empty] | Sub-Total | 3266.1092
II. MATERIALES EN OBRA
Descripción |  | Unidad | Precio-Unit. | Cantidad | Valor-Unit.
DISCO DE CORTE DIAMANTADO 7" |  | UND | 78000 | 0.01998 | 1558.4244
CORDON DE ESPUMA EN POLIURETANO |  | M | 1800 | 0.2 | 360
SELLALON PARA JUNTAS |  | GALON | 362400 | 0.02 | 7248
ACERO DE REFUERZO DE 420 Mpa (2) |  | KG | 9182 | 1.8 | 16527.6
CONCRETO DE 3000 P.S.I. |  | M3 | 585821 | 0.1 | 58582.1
ANTISOL ROJO |  | GALON | 85000 | 0.01111 | 944.35
[5 empty] | Sub-Total | 85220.4744
III. TRANSPORTES
Material | Vol. Peso ó Cant. | Distancia | M3-Km | Tarifa | Valor-Unit.
TRANSPORTE MATERIALES | 0.1 | 15 | 1.5 | 1100 | 1650
[5 empty] | Sub-Total | 1650
IV. MANO DE OBRA
Trabajador | Jornal | Prestaciones | Jornal Total | Rendimiento | Valor-Unit.
OFICIAL (1) | 95333 | 175% | 166832.75 | 15 | 11122.1833
OBREROS (3) | 156000 | 175% | 273000 | 15 | 18200
[5 empty] | Sub-Total | 29322.1833
|  |  | TOTAL COSTO DIRECTO |  |  | 119459
ALCALDIA MUNICIPAL DE PINILLOS |  |  |  |  | ANÁLISIS DE PRECIOS UNITARIOS
DEPARTAMENTO DE BOLIVAR
SECRETARIA DE PLANEACION Y OBRAS PUBLICAS
ITEM 3,17 Construcción de Sobre-cimentacion con Muro en Bloque No 6 relleno en concreto de 3000 p.s.i.
PROYECTO: CONSTRUCCION DEL PUESTO DE SALUD DEL CORREGIMIENTO DE ARMENIA, ZONA RURAL DEL MUNICIPIO DE PINILLOS, DEPARTAMENTO DE BOLIVAR
[5 empty] | UNIDAD : | M2
I. EQUIPO
Descripción |  | Tipo | Tarifa/dia | Rendimiento | Valor-Unit.
HERRAMIENTAS MENORES (5% M.O.) |  |  |  |  | 1453.4698
[5 empty] | Sub-Total | 1453.4698
II. MATERIALES EN OBRA
Descripción |  | Unidad | Precio-Unit. | Cantidad | Valor-Unit.
BLOQUE No 6 0,40 x 0,20 x 0,15 mts |  | U | 3105 | 12.5 | 38812.5
MORTERO 1:4 |  | M3 | 669587 | 0.015 | 10043.805
CONCRETO DE 3000 P.S.I. |  | M3 | 585821 | 0.06 | 35149.26
[5 empty] | Sub-Total | 84005.565
III. TRANSPORTES
Material | Vol. Peso ó Cant. | Distancia | M3-Km | Tarifa | Valor-Unit.
BLOQUES | 0.135 | 15 | 2.025 | 1100 | 2227.5
[5 empty] | Sub-Total | 2227.5
IV. MANO DE OBRA
Trabajador | Jornal | Prestaciones | Jornal Total | Rendimiento | Valor-Unit.
OFICIAL (1) | 95333 | 175% | 166832.75 | 12 | 13902.7292
OBREROS (2) | 104000 | 175% | 182000 | 12 | 15166.6667
[5 empty] | Sub-Total | 29069.3958
|  |  | TOTAL COSTO DIRECTO |  |  | 116756
ALCALDIA MUNICIPAL DE PINILLOS |  |  |  |  | ANÁLISIS DE PRECIOS UNITARIOS
DEPARTAMENTO DE BOLIVAR
SECRETARIA DE PLANEACION Y OBRAS PUBLICAS |  |  |  |  | ITEM 3,18 Construcción de Viga Canal en concreto 3000 p.s.i. espesor 10 cms, incluye acero: ambos sentidos de 1/2" cada 0,15 mts.
PROYECTO: CONSTRUCCION DEL PUESTO DE SALUD DEL CORREGIMIENTO DE ARMENIA, ZONA RURAL DEL MUNICIPIO DE PINILLOS, DEPARTAMENTO DE BOLIVAR
[5 empty] | UNIDAD : | M2
I. EQUIPO
Descripción |  | Tipo | Tarifa/dia | Rendimiento | Valor-Unit.
HERRAMIENTAS MENORES (5% M.O.) |  |  |  |  | 1782.0819
FORMALETERIA METALICA |  |  | 45000 | 20 | 2250
[5 empty] | Sub-Total | 4032.0819
II. MATERIALES EN OBRA
Descripción |  | Unidad | Precio-Unit. | Cantidad | Valor-Unit.
ACERO DE REFUERZO 60000 p.s.i |  | KG | 9182 | 16.8 | 154257.6
CONCRETO DE 3000 P.S.I. |  | M3 | 585821 | 0.1 | 58582.1
[5 empty] | Sub-Total | 212839.7
III. TRANSPORTES
Material | Vol. Peso ó Cant. | Distancia | M3-Km | Tarifa | Valor-Unit.
[5 empty] | Sub-Total | 0
IV. MANO DE OBRA
Trabajador | Jornal | Prestaciones | Jornal Total | Rendimiento | Valor-Unit.
OFICIAL (1) | 95333 | 175% | 166832.75 | 20 | 8341.6375
OBREROS (6) | 312000 | 175% | 546000 | 20 | 27300
[5 empty] | Sub-Total | 35641.6375
|  |  | TOTAL COSTO DIRECTO |  |  | 252513
ALCALDIA MUNICIPAL DE PINILLOS |  |  |  |  | ANÁLISIS DE PRECIOS UNITARIOS
DEPARTAMENTO DE BOLIVAR
SECRETARIA DE PLANEACION Y OBRAS PUBLICAS |  |  |  |  | ITEM 3,19 Construcción de Placa de Tanque elevado en concreto 3000 p.s.i. espesor 10 cms, incluye acero: ambos sentidos de 1/2" cada 0,15 mts.
PROYECTO: CONSTRUCCION DEL PUESTO DE SALUD DEL CORREGIMIENTO DE ARMENIA, ZONA RURAL DEL MUNICIPIO DE PINILLOS, DEPARTAMENTO DE BOLIVAR
[5 empty] | UNIDAD : | M2
I. EQUIPO
Descripción |  | Tipo | Tarifa/dia | Rendimiento | Valor-Unit.
HERRAMIENTAS MENORES (5% M.O.) |  |  |  |  | 1782.0819
FORMALETERIA METALICA |  |  | 45000 | 20 | 2250
[5 empty] | Sub-Total | 4032.0819
II. MATERIALES EN OBRA
Descripción |  | Unidad | Precio-Unit. | Cantidad | Valor-Unit.
ACERO DE REFUERZO 60000 p.s.i |  | KG | 9182 | 16.8 | 154257.6
CONCRETO DE 3000 P.S.I. |  | M3 | 585821 | 0.1 | 58582.1
[5 empty] | Sub-Total | 212839.7
III. TRANSPORTES
Material | Vol. Peso ó Cant. | Distancia | M3-Km | Tarifa | Valor-Unit.
[5 empty] | Sub-Total | 0
IV. MANO DE OBRA
Trabajador | Jornal | Prestaciones | Jornal Total | Rendimiento | Valor-Unit.
OFICIAL (1) | 95333 | 175% | 166832.75 | 20 | 8341.6375
OBREROS (6) | 312000 | 175% | 546000 | 20 | 27300
[5 empty] | Sub-Total | 35641.6375
|  |  | TOTAL COSTO DIRECTO |  |  | 252513
ALCALDIA MUNICIPAL DE PINILLOS |  |  |  |  | ANÁLISIS DE PRECIOS UNITARIOS
DEPARTAMENTO DE BOLIVAR
SECRETARIA DE PLANEACION Y OBRAS PUBLICAS
ITEM 4,1 Levante de muro de block No 4
PROYECTO: CONSTRUCCION DEL PUESTO DE SALUD DEL CORREGIMIENTO DE ARMENIA, ZONA RURAL DEL MUNICIPIO DE PINILLOS, DEPARTAMENTO DE BOLIVAR
[5 empty] | UNIDAD : | M2
I. EQUIPO
Descripción |  | Tipo | Tarifa/dia | Rendimiento | Valor-Unit.
HERRAMIENTAS MENORES (5% M.O.) |  |  |  |  | 968.9799
[5 empty] | Sub-Total | 968.9799
II. MATERIALES EN OBRA
Descripción |  | Unidad | Precio-Unit. | Cantidad | Valor-Unit.
BLOQUE No4 0,40 x 0,20 x 0,09 mts |  | U | 1755 | 12.5 | 21937.5
MORTERO 1:4 |  | M3 | 669587 | 0.02 | 13391.74
[5 empty] | Sub-Total | 35329.24
III. TRANSPORTES
Material | Vol. Peso ó Cant. | Distancia | M3-Km | Tarifa | Valor-Unit.
transporte de materiales | 0.09 | 15 | 1.35 | 1100 | 1485
[5 empty] | Sub-Total | 1485
IV. MANO DE OBRA
Trabajador | Jornal | Prestaciones | Jornal Total | Rendimiento | Valor-Unit.
OFICIAL (1) | 95333 | 175% | 166832.75 | 18 | 9268.4861
OBREROS (2) | 104000 | 175% | 182000 | 18 | 10111.1111
[5 empty] | Sub-Total | 19379.5972
|  |  | TOTAL COSTO DIRECTO |  |  | 57163
ALCALDIA MUNICIPAL DE PINILLOS |  |  |  |  | ANÁLISIS DE PRECIOS UNITARIOS
DEPARTAMENTO DE BOLIVAR
SECRETARIA DE PLANEACION Y OBRAS PUBLICAS |  |  |  |  | ITEM 4,2 Pañete para muros mortero: 1:4 imp . Esp = 2 cms (Muros)
PROYECTO: CONSTRUCCION DEL PUESTO DE SALUD DEL CORREGIMIENTO DE ARMENIA, ZONA RURAL DEL MUNICIPIO DE PINILLOS, DEPARTAMENTO DE BOLIVAR
[5 empty] | UNIDAD : | M2
I. EQUIPO
Descripción |  | Tipo | Tarifa/dia | Rendimiento | Valor-Unit.
HERRAMIENTAS MENORES (5% M.O.) |  |  |  |  | 968.9799
[5 empty] | Sub-Total | 968.9799
II. MATERIALES EN OBRA
Descripción |  | Unidad | Precio-Unit. | Cantidad | Valor-Unit.
MORTERO 1:4 |  | M3 | 669587 | 0.02 | 13391.74
[5 empty] | Sub-Total | 13391.74
III. TRANSPORTES
Material | Vol. Peso ó Cant. | Distancia | M3-Km | Tarifa | Valor-Unit.
[5 empty] | Sub-Total | 0
IV. MANO DE OBRA
Trabajador | Jornal | Prestaciones | Jornal Total | Rendimiento | Valor-Unit.
OFICIAL (1) | 95333 | 175% | 166832.75 | 18 | 9268.4861
OBREROS (2) | 104000 | 175% | 182000 | 18 | 10111.1111
[5 empty] | Sub-Total | 19379.5972
|  |  | TOTAL COSTO DIRECTO |  |  | 33740
ALCALDIA MUNICIPAL DE PINILLOS |  |  |  |  | ANÁLISIS DE PRECIOS UNITARIOS
DEPARTAMENTO DE BOLIVAR
SECRETARIA DE PLANEACION Y OBRAS PUBLICAS |  |  |  |  | ITEM 4,3 Pañete para muros mortero: 1:4 imp . Esp = 2 cms (Lineal)
PROYECTO: CONSTRUCCION DEL PUESTO DE SALUD DEL CORREGIMIENTO DE ARMENIA, ZONA RURAL DEL MUNICIPIO DE PINILLOS, DEPARTAMENTO DE BOLIVAR
[5 empty] | UNIDAD : | M2
I. EQUIPO
Descripción |  | Tipo | Tarifa/dia | Rendimiento | Valor-Unit.
HERRAMIENTAS MENORES (5% M.O.) |  |  |  |  | 436.0409
[5 empty] | Sub-Total | 436.0409
II. MATERIALES EN OBRA
Descripción |  | Unidad | Precio-Unit. | Cantidad | Valor-Unit.
MORTERO 1:4 |  | M3 | 669587 | 0.002 | 1339.174
[5 empty] | Sub-Total | 1339.174
III. TRANSPORTES
Material | Vol. Peso ó Cant. | Distancia | M3-Km | Tarifa | Valor-Unit.
[5 empty] | Sub-Total | 0
IV. MANO DE OBRA
Trabajador | Jornal | Prestaciones | Jornal Total | Rendimiento | Valor-Unit.
OFICIAL (1) | 95333 | 175% | 166832.75 | 40 | 4170.8188
OBREROS (2) | 104000 | 175% | 182000 | 40 | 4550
[5 empty] | Sub-Total | 8720.8188
|  |  | TOTAL COSTO DIRECTO |  |  | 10496
ALCALDIA MUNICIPAL DE PINILLOS |  |  |  |  | ANÁLISIS DE PRECIOS UNITARIOS
DEPARTAMENTO DE BOLIVAR
SECRETARIA DE PLANEACION Y OBRAS PUBLICAS |  |  |  |  | ITEM 5,1 Estuco para muros tipo 1 (estructuras y Muros)
PROYECTO: CONSTRUCCION DEL PUESTO DE SALUD DEL CORREGIMIENTO DE ARMENIA, ZONA RURAL DEL MUNICIPIO DE PINILLOS, DEPARTAMENTO DE BOLIVAR
[5 empty] | UNIDAD : | M2
I. EQUIPO
Descripción |  | Tipo | Tarifa/dia | Rendimiento | Valor-Unit.
HERRAMIENTAS MENORES (5% M.O.) |  |  |  |  | 784.5819
[5 empty] | Sub-Total | 784.5819
II. MATERIALES EN OBRA
Descripción |  | Unidad | Precio-Unit. | Cantidad | Valor-Unit.
ESTUCO PLASTCO |  | GALON | 40000 | 0.05 | 2000
[5 empty] | Sub-Total | 2000
III. TRANSPORTES
Material | Vol. Peso ó Cant. | Distancia | M3-Km | Tarifa | Valor-Unit.
transporte de materiales | 0.05 | 15 | 0.75 | 1100 | 825
[5 empty] | Sub-Total | 825
IV. MANO DE OBRA
Trabajador | Jornal | Prestaciones | Jornal Total | Rendimiento | Valor-Unit.
OFICIAL (1) | 95333 | 175% | 166832.75 | 20 | 8341.6375
OBREROS (2) | 84000 | 175% | 147000 | 20 | 7350
[5 empty] | Sub-Total | 15691.6375
|  |  | TOTAL COSTO DIRECTO |  |  | 19301
ALCALDIA MUNICIPAL DE PINILLOS |  |  |  |  | ANÁLISIS DE PRECIOS UNITARIOS
DEPARTAMENTO DE BOLIVAR
SECRETARIA DE PLANEACION Y OBRAS PUBLICAS |  |  |  |  | ITEM 5,2 Pintura tipo 1 para exteriores e interiores (2 manos)
PROYECTO: CONSTRUCCION DEL PUESTO DE SALUD DEL CORREGIMIENTO DE ARMENIA, ZONA RURAL DEL MUNICIPIO DE PINILLOS, DEPARTAMENTO DE BOLIVAR
[5 empty] | UNIDAD : | M2
I. EQUIPO
Descripción |  | Tipo | Tarifa/dia | Rendimiento | Valor-Unit.
HERRAMIENTAS MENORES (5% M.O.) |  |  |  |  | 733.0546
[5 empty] | Sub-Total | 733.0546
II. MATERIALES EN OBRA
Descripción |  | Unidad | Precio-Unit. | Cantidad | Valor-Unit.
PINTURA TIPO 1 |  | GALON | 103000 | 0.03 | 3090
[5 empty] | Sub-Total | 3090
III. TRANSPORTES
Material | Vol. Peso ó Cant. | Distancia | M3-Km | Tarifa | Valor-Unit.
transporte de materiales | 0.05 | 15 | 0.75 | 1100 | 825
[5 empty] | Sub-Total | 825
IV. MANO DE OBRA
Trabajador | Jornal | Prestaciones | Jornal Total | Rendimiento | Valor-Unit.
TECNICO | 95333 | 175% | 166832.75 | 30 | 5561.0917
OBREROS (3) | 156000 | 175% | 273000 | 30 | 9100
[5 empty] | Sub-Total | 14661.0917
|  |  | TOTAL COSTO DIRECTO |  |  | 19309
ALCALDIA MUNICIPAL DE PINILLOS |  |  |  |  | ANÁLISIS DE PRECIOS UNITARIOS
DEPARTAMENTO DE BOLIVAR
SECRETARIA DE PLANEACION Y OBRAS PUBLICAS
ITEM 5,3 Estampado de concreto de Placas de pisos de Anden exterior
PROYECTO: CONSTRUCCION DEL PUESTO DE SALUD DEL CORREGIMIENTO DE ARMENIA, ZONA RURAL DEL MUNICIPIO DE PINILLOS, DEPARTAMENTO DE BOLIVAR
[5 empty] | UNIDAD : | M2
I. EQUIPO
Descripción |  | Tipo | Tarifa/dia | Rendimiento | Valor-Unit.
HERRAMIENTAS MENORES (5% M.O.) |  |  |  |  | 1466.1092
[5 empty] | Sub-Total | 1466.1092
II. MATERIALES EN OBRA
Descripción |  | Unidad | Precio-Unit. | Cantidad | Valor-Unit.
CONCRETE COLOR (Color endurecedor de cuarzo) |  | BULTO | 118399.05 | 0.03 | 3551.9715
DESMOL CONCRETE - (Desmoldante en polvo) |  | CUÑETE | 290776.5 | 0.03 | 8723.295
SELLA CONCRETE - (SELLADOR ACRILICO TRANSPARENTE BASESOLVENTE) SEMILUSTRE |  | GARRAFA | 427329 | 0.03 | 12819.87
MOLDE EN POLIURETANO PARA ESTAMPAR CONCRETO,MODULACION MINIMA PARA ESTAMPAR 4UND |  | UND | 609184.8 | 0.01 | 6091.848
PISON PARA ESTAMPADO MEDIDAS BASE 28 CM X 28 CM ALTURA 1.14 MTS |  | UND | 464599.8 | 0.01 | 4645.998
[5 empty] | Sub-Total | 35832.9825
III. TRANSPORTES
Material | Vol. Peso ó Cant. | Distancia | M3-Km | Tarifa | Valor-Unit.
TRANSPORTE MATERIALES | 0.01 | 1200 | 12 | 1100 | 13200
[5 empty] | Sub-Total | 13200
IV. MANO DE OBRA
Trabajador | Jornal | Prestaciones | Jornal Total | Rendimiento | Valor-Unit.
OFICIAL (2) | 190666 | 175% | 333665.5 | 30 | 11122.1833
OBREROS (6) | 312000 | 175% | 546000 | 30 | 18200
[5 empty] | Sub-Total | 29322.1833
|  |  | TOTAL COSTO DIRECTO |  |  | 79821
ALCALDIA MUNICIPAL DE PINILLOS |  |  |  |  | ANÁLISIS DE PRECIOS UNITARIOS
DEPARTAMENTO DE BOLIVAR
SECRETARIA DE PLANEACION Y OBRAS PUBLICAS |  |  |  |  | ITEM 5,4 Cenefa en color azul con Pintura tipo 1 para interiores (2 manos)
PROYECTO: CONSTRUCCION DEL PUESTO DE SALUD DEL CORREGIMIENTO DE ARMENIA, ZONA RURAL DEL MUNICIPIO DE PINILLOS, DEPARTAMENTO DE BOLIVAR
[5 empty] | UNIDAD : | M
I. EQUIPO
Descripción |  | Tipo | Tarifa/dia | Rendimiento | Valor-Unit.
HERRAMIENTAS MENORES (5% M.O.) |  |  |  |  | 314.1662
[5 empty] | Sub-Total | 314.1662
II. MATERIALES EN OBRA
Descripción |  | Unidad | Precio-Unit. | Cantidad | Valor-Unit.
PINTURA TIPO 1 |  | GALON | 103000 | 0.005 | 515
[5 empty] | Sub-Total | 515
III. TRANSPORTES
Material | Vol. Peso ó Cant. | Distancia | M3-Km | Tarifa | Valor-Unit.
transporte de materiales | 0.05 | 15 | 0.75 | 1100 | 825
[5 empty] | Sub-Total | 825
IV. MANO DE OBRA
Trabajador | Jornal | Prestaciones | Jornal Total | Rendimiento | Valor-Unit.
TECNICO | 95333 | 175% | 166832.75 | 70 | 2383.325
OBREROS (3) | 156000 | 175% | 273000 | 70 | 3900
[5 empty] | Sub-Total | 6283.325
|  |  | TOTAL COSTO DIRECTO |  |  | 7937
ALCALDIA MUNICIPAL DE PINILLOS |  |  |  |  | ANÁLISIS DE PRECIOS UNITARIOS
DEPARTAMENTO DE BOLIVAR
SECRETARIA DE PLANEACION Y OBRAS PUBLICAS
ITEM 5,5 Suministro e instalación de cielo raso en PVC
PROYECTO: CONSTRUCCION DEL PUESTO DE SALUD DEL CORREGIMIENTO DE ARMENIA, ZONA RURAL DEL MUNICIPIO DE PINILLOS, DEPARTAMENTO DE BOLIVAR
[5 empty] | UNIDAD : | M2
I. EQUIPO
Descripción |  | Tipo | Tarifa/dia | Rendimiento | Valor-Unit.
HERRAMIENTAS MENORES (5% M.O.) |  |  |  |  | 2654.1638
[5 empty] | Sub-Total | 2654.1638
II. MATERIALES EN OBRA
Descripción |  | Unidad | Precio-Unit. | Cantidad | Valor-Unit.
LAMINA PVC 0,25 x 6,00 m |  | UND | 85590 | 0.75 | 64192.5
PERFIL DE ALUMINIO EN T |  | UND | 17550 | 1 | 17550
PERFIL DE ALUMINIO EN L |  | UND | 10800 | 0.25 | 2700
REMACHES |  | UND | 337.5 | 10 | 3375
PUNTILLAS |  | LIBRA | 7500 | 0.09 | 675
DESPERDICIO DE MATERIALES 3% |  | % | 88492.5 | 0.03 | 2654.775
[5 empty] | Sub-Total | 91147.275
III. TRANSPORTES
Material | Vol. Peso ó Cant. | Distancia | M3-Km | Tarifa | Valor-Unit.
transporte de materiales | 0.1 | 15 | 1.5 | 1100 | 1650
[5 empty] | Sub-Total | 1650
IV. MANO DE OBRA
Trabajador | Jornal | Prestaciones | Jornal Total | Rendimiento | Valor-Unit.
OFICIAL (1) | 95333 | 175% | 166832.75 | 10 | 16683.275
OBREROS (4) | 208000 | 175% | 364000 | 10 | 36400
[5 empty] | Sub-Total | 53083.275
|  |  | TOTAL COSTO DIRECTO |  |  | 148535
ALCALDIA MUNICIPAL DE PINILLOS |  |  |  |  | ANÁLISIS DE PRECIOS UNITARIOS
DEPARTAMENTO DE BOLIVAR
SECRETARIA DE PLANEACION Y OBRAS PUBLICAS
ITEM 5,6 Suministro e instalación de enchape ceramico para piso
PROYECTO: CONSTRUCCION DEL PUESTO DE SALUD DEL CORREGIMIENTO DE ARMENIA, ZONA RURAL DEL MUNICIPIO DE PINILLOS, DEPARTAMENTO DE BOLIVAR
[5 empty] | UNIDAD : | M2
I. EQUIPO
Descripción |  | Tipo | Tarifa/dia | Rendimiento | Valor-Unit.
HERRAMIENTAS MENORES (5% M.O.) |  |  |  |  | 1453.4698
[5 empty] | Sub-Total | 1453.4698
II. MATERIALES EN OBRA
Descripción |  | Unidad | Precio-Unit. | Cantidad | Valor-Unit.
CERAMICA PARA PISOS |  | M2 | 48000 | 1 | 48000
MORTERO - NIVELACION |  | M3 | 669587 | 0.01 | 6695.87
PEGANTE DE CERAMICA |  | KG | 4500 | 2 | 9000
SELLANTE DE JUNTAS |  | KG | 2800 | 4 | 11200
CEMENTO GRIS |  | KG | 850 | 2 | 1700
DESPERDICIO DE MATERIALES 5% |  | % | 76595.87 | 0.05 | 3829.7935
[5 empty] | Sub-Total | 80425.6635
III. TRANSPORTES
Material | Vol. Peso ó Cant. | Distancia | M3-Km | Tarifa | Valor-Unit.
transporte de materiales | 0.05 | 15 | 0.75 | 1100 | 825
[5 empty] | Sub-Total | 825
IV. MANO DE OBRA
Trabajador | Jornal | Prestaciones | Jornal Total | Rendimiento | Valor-Unit.
OFICIAL (1) | 95333 | 175% | 166832.75 | 12 | 13902.7292
OBREROS (2) | 104000 | 175% | 182000 | 12 | 15166.6667
[5 empty] | Sub-Total | 29069.3958
|  |  | TOTAL COSTO DIRECTO |  |  | 111774
ALCALDIA MUNICIPAL DE PINILLOS |  |  |  |  | ANÁLISIS DE PRECIOS UNITARIOS
DEPARTAMENTO DE BOLIVAR
SECRETARIA DE PLANEACION Y OBRAS PUBLICAS
ITEM 5,7 Suministro e Instalación de Zocalo tipo media caña
PROYECTO: CONSTRUCCION DEL PUESTO DE SALUD DEL CORREGIMIENTO DE ARMENIA, ZONA RURAL DEL MUNICIPIO DE PINILLOS, DEPARTAMENTO DE BOLIVAR
[5 empty] | UNIDAD : | ML
I. EQUIPO
Descripción |  | Tipo | Tarifa/dia | Rendimiento | Valor-Unit.
HERRAMIENTAS MENORES (5% M.O.) |  |  |  |  | 697.6655
[5 empty] | Sub-Total | 697.6655
II. MATERIALES EN OBRA
Descripción |  | Unidad | Precio-Unit. | Cantidad | Valor-Unit.
ZOCALOS MEDIA CAÑA |  | M | 17500 | 1 | 17500
PEGANTE DE CERAMICA |  | KG | 4500 | 0.4 | 1800
SELLANTE DE JUNTAS |  | KG | 2800 | 0.1 | 280
CEMENTO GRIS |  | KG | 850 | 0.2 | 170
DESPERDICIO DE MATERIALES 5% |  | % | 19750 | 0.05 | 987.5
[5 empty] | Sub-Total | 20737.5
III. TRANSPORTES
Material | Vol. Peso ó Cant. | Distancia | M3-Km | Tarifa | Valor-Unit.
transporte de materiales | 0.01 | 15 | 0.15 | 1100 | 165
[5 empty] | Sub-Total | 165
IV. MANO DE OBRA
Trabajador | Jornal | Prestaciones | Jornal Total | Rendimiento | Valor-Unit.
OFICIAL (1) | 95333 | 175% | 166832.75 | 25 | 6673.31
OBREROS (2) | 104000 | 175% | 182000 | 25 | 7280
[5 empty] | Sub-Total | 13953.31
|  |  | TOTAL COSTO DIRECTO |  |  | 35553
ALCALDIA MUNICIPAL DE PINILLOS |  |  |  |  | ANÁLISIS DE PRECIOS UNITARIOS
DEPARTAMENTO DE BOLIVAR
SECRETARIA DE PLANEACION Y OBRAS PUBLICAS |  |  |  |  | ITEM 5,8 Pintura en Cal para exteriores (2 manos) - Muro de Cerramiento
PROYECTO: CONSTRUCCION DEL PUESTO DE SALUD DEL CORREGIMIENTO DE ARMENIA, ZONA RURAL DEL MUNICIPIO DE PINILLOS, DEPARTAMENTO DE BOLIVAR
[5 empty] | UNIDAD : | M2
I. EQUIPO
Descripción |  | Tipo | Tarifa/dia | Rendimiento | Valor-Unit.
HERRAMIENTAS MENORES (5% M.O.) |  |  |  |  | 439.8328
[5 empty] | Sub-Total | 439.8328
II. MATERIALES EN OBRA
Descripción |  | Unidad | Precio-Unit. | Cantidad | Valor-Unit.
CAL (BULTO POR 10 KG) |  | KG | 2100 | 0.2 | 420
ACRONAL |  | KG | 29160 | 0.05 | 1458
[5 empty] | Sub-Total | 1878
III. TRANSPORTES
Material | Vol. Peso ó Cant. | Distancia | M3-Km | Tarifa | Valor-Unit.
transporte de materiales | 0.05 | 15 | 0.75 | 1100 | 825
[5 empty] | Sub-Total | 825
IV. MANO DE OBRA
Trabajador | Jornal | Prestaciones | Jornal Total | Rendimiento | Valor-Unit.
TECNICO | 95333 | 175% | 166832.75 | 50 | 3336.655
OBREROS (3) | 156000 | 175% | 273000 | 50 | 5460
[5 empty] | Sub-Total | 8796.655
|  |  | TOTAL COSTO DIRECTO |  |  | 11939
ALCALDIA MUNICIPAL DE PINILLOS |  |  |  |  | ANÁLISIS DE PRECIOS UNITARIOS
DEPARTAMENTO DE BOLIVAR
SECRETARIA DE PLANEACION Y OBRAS PUBLICAS
ITEM 5,9 Suministro e instalación de enchape ceramico para Pisos de Baños
PROYECTO: CONSTRUCCION DEL PUESTO DE SALUD DEL CORREGIMIENTO DE ARMENIA, ZONA RURAL DEL MUNICIPIO DE PINILLOS, DEPARTAMENTO DE BOLIVAR
[5 empty] | UNIDAD : | M2
I. EQUIPO
Descripción |  | Tipo | Tarifa/dia | Rendimiento | Valor-Unit.
HERRAMIENTAS MENORES (5% M.O.) |  |  |  |  | 1453.4698
[5 empty] | Sub-Total | 1453.4698
II. MATERIALES EN OBRA
Descripción |  | Unidad | Precio-Unit. | Cantidad | Valor-Unit.
CERAMICA PARA PISOS BAÑOS |  | M2 | 35000 | 1 | 35000
MORTERO - NIVELACION |  | M3 | 669587 | 0.01 | 6695.87
PEGANTE DE CERAMICA |  | KG | 4500 | 2 | 9000
SELLANTE DE JUNTAS |  | KG | 2800 | 4 | 11200
CEMENTO GRIS |  | KG | 850 | 2 | 1700
DESPERDICIO DE MATERIALES 5% |  | % | 63595.87 | 0.05 | 3179.7935
[5 empty] | Sub-Total | 66775.6635
III. TRANSPORTES
Material | Vol. Peso ó Cant. | Distancia | M3-Km | Tarifa | Valor-Unit.
transporte de materiales | 0.05 | 15 | 0.75 | 1100 | 825
[5 empty] | Sub-Total | 825
IV. MANO DE OBRA
Trabajador | Jornal | Prestaciones | Jornal Total | Rendimiento | Valor-Unit.
OFICIAL (1) | 95333 | 175% | 166832.75 | 12 | 13902.7292
OBREROS (2) | 104000 | 175% | 182000 | 12 | 15166.6667
[5 empty] | Sub-Total | 29069.3958
|  |  | TOTAL COSTO DIRECTO |  |  | 98124
ALCALDIA MUNICIPAL DE PINILLOS |  |  |  |  | ANÁLISIS DE PRECIOS UNITARIOS
DEPARTAMENTO DE BOLIVAR
SECRETARIA DE PLANEACION Y OBRAS PUBLICAS
ITEM 5,10 Suministro e instalación de enchape ceramico para Muros de Baños
PROYECTO: CONSTRUCCION DEL PUESTO DE SALUD DEL CORREGIMIENTO DE ARMENIA, ZONA RURAL DEL MUNICIPIO DE PINILLOS, DEPARTAMENTO DE BOLIVAR
[5 empty] | UNIDAD : | M2
I. EQUIPO
Descripción |  | Tipo | Tarifa/dia | Rendimiento | Valor-Unit.
HERRAMIENTAS MENORES (5% M.O.) |  |  |  |  | 1453.4698
[5 empty] | Sub-Total | 1453.4698
II. MATERIALES EN OBRA
Descripción |  | Unidad | Precio-Unit. | Cantidad | Valor-Unit.
CERAMICA PARA MUROS BAÑOS |  | M2 | 35000 | 1 | 35000
PEGANTE DE CERAMICA |  | KG | 4500 | 2 | 9000
SELLANTE DE JUNTAS |  | KG | 2800 | 4 | 11200
CEMENTO GRIS |  | KG | 850 | 2 | 1700
DESPERDICIO DE MATERIALES 5% |  | % | 56900 | 0.05 | 2845
[5 empty] | Sub-Total | 59745
III. TRANSPORTES
Material | Vol. Peso ó Cant. | Distancia | M3-Km | Tarifa | Valor-Unit.
transporte de materiales | 0.05 | 15 | 0.75 | 1100 | 825
[5 empty] | Sub-Total | 825
IV. MANO DE OBRA
Trabajador | Jornal | Prestaciones | Jornal Total | Rendimiento | Valor-Unit.
OFICIAL (1) | 95333 | 175% | 166832.75 | 12 | 13902.7292
OBREROS (2) | 104000 | 175% | 182000 | 12 | 15166.6667
[5 empty] | Sub-Total | 29069.3958
|  |  | TOTAL COSTO DIRECTO |  |  | 91093
ALCALDIA MUNICIPAL DE PINILLOS |  |  |  |  | ANÁLISIS DE PRECIOS UNITARIOS
DEPARTAMENTO DE BOLIVAR
SECRETARIA DE PLANEACION Y OBRAS PUBLICAS
items 6,1 Suministro e instalación de tanque plastico de almacenamiento 1.000 lt (incluye flotador, accesorios y tuberias para su instalacion y funcionamiento)
PROYECTO: CONSTRUCCION DEL PUESTO DE SALUD DEL CORREGIMIENTO DE ARMENIA, ZONA RURAL DEL MUNICIPIO DE PINILLOS, DEPARTAMENTO DE BOLIVAR
[5 empty] | UNIDAD : | U
I. EQUIPO
Descripción |  | Tipo | Tarifa/dia | Rendimiento | Valor-Unit.
HERRAMIENTAS MENORES (5% M.O.) |  |  |  |  | 350
[5 empty] | Sub-Total | 350
II. MATERIALES EN OBRA
Descripción |  | Unidad | Precio-Unit. | Cantidad | Valor-Unit.
TANQUE DE 1000 LTS |  | M | 650000 | 1 | 650000
FLOTADOR |  | U | 106515 | 1 | 106515
TUBERIA PVC 1" |  | M | 7210 | 2 | 14420
VALVULA UNIVERSAL 1/2" |  | U | 13800 | 1 | 13800
VALVULA UNIVERSAL 1" |  | U | 19600 | 1 | 19600
ADAPTADOR |  | U | 3700 | 1 | 3700
SOLDADURA PVC |  | GLN | 286200 | 0.02 | 5724
[5 empty] | Sub-Total | 813759
III. TRANSPORTES
Material | Vol. Peso ó Cant. | Distancia | M3-Km | Tarifa | Valor-Unit.
transporte de materiales | 1 | 15 | 15 | 1100 | 16500
[5 empty] | Sub-Total | 16500
IV. MANO DE OBRA
Trabajador | Jornal | Prestaciones | Jornal Total | Rendimiento | Valor-Unit.
OFICIAL (1) | 95333 | 175% | 166832.75 | 2.5 | 66733.1
OBREROS (2) | 104000 | 175% | 182000 | 2.5 | 72800
[5 empty] | Sub-Total | 139533.1
|  |  | TOTAL COSTO DIRECTO |  |  | 970142
ALCALDIA MUNICIPAL DE PINILLOS |  |  |  |  | ANÁLISIS DE PRECIOS UNITARIOS
DEPARTAMENTO DE BOLIVAR
SECRETARIA DE PLANEACION Y OBRAS PUBLICAS
ITEM 6,2 Instalación de puntos hidraulicos 1/2"
PROYECTO: CONSTRUCCION DEL PUESTO DE SALUD DEL CORREGIMIENTO DE ARMENIA, ZONA RURAL DEL MUNICIPIO DE PINILLOS, DEPARTAMENTO DE BOLIVAR
[5 empty] | UNIDAD : | U
I. EQUIPO
Descripción |  | Tipo | Tarifa/dia | Rendimiento | Valor-Unit.
HERRAMIENTAS MENORES (5% M.O.) |  |  |  |  | 1162.7758
[5 empty] | Sub-Total | 1162.7758
II. MATERIALES EN OBRA
Descripción |  | Unidad | Precio-Unit. | Cantidad | Valor-Unit.
TUBERIA PVC 1/2" |  | M | 4176 | 0.5 | 2088
CODOS 1/2" |  | U | 1330 | 1 | 1330
TEE 1/2" |  | U | 2520 | 1 | 2520
ADAPTADOR |  | U | 3700 | 1 | 3700
SOLDADURA PVC |  | GLN | 286200 | 0.0025 | 715.5
[5 empty] | Sub-Total | 10353.5
III. TRANSPORTES
Material | Vol. Peso ó Cant. | Distancia | M3-Km | Tarifa | Valor-Unit.
transporte de materiales | 0.025 | 15 | 0.375 | 1100 | 412.5
[5 empty] | Sub-Total | 412.5
IV. MANO DE OBRA
Trabajador | Jornal | Prestaciones | Jornal Total | Rendimiento | Valor-Unit.
OFICIAL (1) | 95333 | 175% | 166832.75 | 15 | 11122.1833
OBREROS (2) | 104000 | 175% | 182000 | 15 | 12133.3333
[5 empty] | Sub-Total | 23255.5167
|  |  | TOTAL COSTO DIRECTO |  |  | 35184
ALCALDIA MUNICIPAL DE PINILLOS |  |  |  |  | ANÁLISIS DE PRECIOS UNITARIOS
DEPARTAMENTO DE BOLIVAR
SECRETARIA DE PLANEACION Y OBRAS PUBLICAS
items 6,3 Suministro e Instalación de acometida hidraulica en tuberia de 1/2"
PROYECTO: CONSTRUCCION DEL PUESTO DE SALUD DEL CORREGIMIENTO DE ARMENIA, ZONA RURAL DEL MUNICIPIO DE PINILLOS, DEPARTAMENTO DE BOLIVAR
[5 empty] | UNIDAD : | M
I. EQUIPO
Descripción |  | Tipo | Tarifa/dia | Rendimiento | Valor-Unit.
HERRAMIENTAS MENORES (5% M.O.) |  |  |  |  | 697.6655
[5 empty] | Sub-Total | 697.6655
II. MATERIALES EN OBRA
Descripción |  | Unidad | Precio-Unit. | Cantidad | Valor-Unit.
TUBERIA PVC 1/2" |  | M | 4176 | 1 | 4176
CODOS 1/2" |  | U | 1330 | 0.2 | 266
TEE 1/2" |  | U | 2520 | 0.2 | 504
SOLDADURA PVC |  | GLN | 286200 | 0.0025 | 715.5
[5 empty] | Sub-Total | 5661.5
III. TRANSPORTES
Material | Vol. Peso ó Cant. | Distancia | M3-Km | Tarifa | Valor-Unit.
transporte de materiales | 0.02 | 15 | 0.3 | 1100 | 330
[5 empty] | Sub-Total | 330
IV. MANO DE OBRA
Trabajador | Jornal | Prestaciones | Jornal Total | Rendimiento | Valor-Unit.
OFICIAL (1) | 95333 | 175% | 166832.75 | 25 | 6673.31
OBREROS (2) | 104000 | 175% | 182000 | 25 | 7280
[5 empty] | Sub-Total | 13953.31
|  |  | TOTAL COSTO DIRECTO |  |  | 20642
ALCALDIA MUNICIPAL DE PINILLOS |  |  |  |  | ANÁLISIS DE PRECIOS UNITARIOS
DEPARTAMENTO DE BOLIVAR
SECRETARIA DE PLANEACION Y OBRAS PUBLICAS
items 6,4 Suministro e Instalación de acometida hidraulica en tuberia de 3/4"
PROYECTO: CONSTRUCCION DEL PUESTO DE SALUD DEL CORREGIMIENTO DE ARMENIA, ZONA RURAL DEL MUNICIPIO DE PINILLOS, DEPARTAMENTO DE BOLIVAR
[5 empty] | UNIDAD : | M
I. EQUIPO
Descripción |  | Tipo | Tarifa/dia | Rendimiento | Valor-Unit.
HERRAMIENTAS MENORES (5% M.O.) |  |  |  |  | 697.6655
[5 empty] | Sub-Total | 697.6655
II. MATERIALES EN OBRA
Descripción |  | Unidad | Precio-Unit. | Cantidad | Valor-Unit.
TUBERIA PVC 3/4" |  | M | 5350 | 1 | 5350
CODOS 3/4" |  | U | 1995 | 0.2 | 399
TEE 3/4" |  | U | 3780 | 0.2 | 756
SOLDADURA PVC |  | GLN | 286200 | 0.0025 | 715.5
[5 empty] | Sub-Total | 7220.5
III. TRANSPORTES
Material | Vol. Peso ó Cant. | Distancia | M3-Km | Tarifa | Valor-Unit.
transporte de materiales | 0.02 | 15 | 0.3 | 1100 | 330
[5 empty] | Sub-Total | 330
IV. MANO DE OBRA
Trabajador | Jornal | Prestaciones | Jornal Total | Rendimiento | Valor-Unit.
OFICIAL (1) | 95333 | 175% | 166832.75 | 25 | 6673.31
OBREROS (2) | 104000 | 175% | 182000 | 25 | 7280
[5 empty] | Sub-Total | 13953.31
|  |  | TOTAL COSTO DIRECTO |  |  | 22201
ALCALDIA MUNICIPAL DE PINILLOS |  |  |  |  | ANÁLISIS DE PRECIOS UNITARIOS
DEPARTAMENTO DE BOLIVAR
SECRETARIA DE PLANEACION Y OBRAS PUBLICAS
items 6,5 Suministro e Instalación de extintores
PROYECTO: CONSTRUCCION DEL PUESTO DE SALUD DEL CORREGIMIENTO DE ARMENIA, ZONA RURAL DEL MUNICIPIO DE PINILLOS, DEPARTAMENTO DE BOLIVAR
[5 empty] | UNIDAD : | U
I. EQUIPO
Descripción |  | Tipo | Tarifa/dia | Rendimiento | Valor-Unit.
HERRAMIENTAS MENORES (5% M.O.) |  |  |  |  | 3222.9094
[5 empty] | Sub-Total | 3222.9094
II. MATERIALES EN OBRA
Descripción |  | Unidad | Precio-Unit. | Cantidad | Valor-Unit.
Gabinete en lamina cold rolled, tamaño 60x35x23, calibre 20, pintura electroestática roja y texturizada. marco en lámina, con empaque, vidrio , chapa con 2 llaves |  | U | 141600 | 1 | 141600
Extintor ABC 10 lbs |  | U | 84450 | 1 | 84450
[5 empty] | Sub-Total | 226050
III. TRANSPORTES
Material | Vol. Peso ó Cant. | Distancia | M3-Km | Tarifa | Valor-Unit.
transporte de materiales | 0.2 | 43 | 8.6 | 1100 | 9460
[5 empty] | Sub-Total | 9460
IV. MANO DE OBRA
Trabajador | Jornal | Prestaciones | Jornal Total | Rendimiento | Valor-Unit.
OFICIAL (1) | 95333 | 175% | 166832.75 | 4 | 41708.1875
OBREROS (1) | 52000 | 175% | 91000 | 4 | 22750
[5 empty] | Sub-Total | 64458.1875
|  |  | TOTAL COSTO DIRECTO |  |  | 303191
ALCALDIA MUNICIPAL DE PINILLOS |  |  |  |  | ANÁLISIS DE PRECIOS UNITARIOS
DEPARTAMENTO DE BOLIVAR
SECRETARIA DE PLANEACION Y OBRAS PUBLICAS
Items 7,1 Suministro e instalación de combo sanitario + accesorios sanitarios
PROYECTO: CONSTRUCCION DEL PUESTO DE SALUD DEL CORREGIMIENTO DE ARMENIA, ZONA RURAL DEL MUNICIPIO DE PINILLOS, DEPARTAMENTO DE BOLIVAR
[5 empty] | UNIDAD : | U
I. EQUIPO
Descripción |  | Tipo | Tarifa/dia | Rendimiento | Valor-Unit.
HERRAMIENTAS MENORES (5% M.O.) |  |  |  |  | 12217.5764
[5 empty] | Sub-Total | 12217.5764
II. MATERIALES EN OBRA
Descripción |  | Unidad | Precio-Unit. | Cantidad | Valor-Unit.
COMBO SANITARIO , (Inc. Lavamanos y Sanitario) |  | U | 675000 | 1 | 675000
CEMENTO BLANCO |  | KG | 2800 | 3 | 8400
PEGANTE CERAMICA |  | KG | 4500 | 3 | 13500
[5 empty] | Sub-Total | 696900
III. TRANSPORTES
Material | Vol. Peso ó Cant. | Distancia | M3-Km | Tarifa | Valor-Unit.
transporte de materiales | 2 | 15 | 30 | 1100 | 33000
[5 empty] | Sub-Total | 33000
IV. MANO DE OBRA
Trabajador | Jornal | Prestaciones | Jornal Total | Rendimiento | Valor-Unit.
OFICIAL (1) | 95333 | 175% | 166832.75 | 1.8 | 92684.8611
OBREROS (3) | 156000 | 175% | 273000 | 1.8 | 151666.6667
[5 empty] | Sub-Total | 244351.5278
|  |  | TOTAL COSTO DIRECTO |  |  | 986469
ALCALDIA MUNICIPAL DE PINILLOS |  |  |  |  | ANÁLISIS DE PRECIOS UNITARIOS
DEPARTAMENTO DE BOLIVAR
SECRETARIA DE PLANEACION Y OBRAS PUBLICAS
Items 7,2 Suministro e instalación de Lavamanos en Acero Inoxidable
PROYECTO: CONSTRUCCION DEL PUESTO DE SALUD DEL CORREGIMIENTO DE ARMENIA, ZONA RURAL DEL MUNICIPIO DE PINILLOS, DEPARTAMENTO DE BOLIVAR
[5 empty] | UNIDAD : | U
I. EQUIPO
Descripción |  | Tipo | Tarifa/dia | Rendimiento | Valor-Unit.
HERRAMIENTAS MENORES (5% M.O.) |  |  |  |  | 1466.1092
[5 empty] | Sub-Total | 1466.1092
II. MATERIALES EN OBRA
Descripción |  | Unidad | Precio-Unit. | Cantidad | Valor-Unit.
LAVAMANOS EN ACERO INOXIDABLE |  | U | 337500 | 1 | 337500
[5 empty] | Sub-Total | 337500
III. TRANSPORTES
Material | Vol. Peso ó Cant. | Distancia | M3-Km | Tarifa | Valor-Unit.
transporte de materiales | 0.1 | 43 | 4.3 | 1100 | 4730
[5 empty] | Sub-Total | 4730
IV. MANO DE OBRA
Trabajador | Jornal | Prestaciones | Jornal Total | Rendimiento | Valor-Unit.
OFICIAL (1) | 95333 | 175% | 166832.75 | 15 | 11122.1833
OBREROS (3) | 156000 | 175% | 273000 | 15 | 18200
[5 empty] | Sub-Total | 29322.1833
|  |  | TOTAL COSTO DIRECTO |  |  | 373018
ALCALDIA MUNICIPAL DE PINILLOS |  |  |  |  | ANÁLISIS DE PRECIOS UNITARIOS
DEPARTAMENTO DE BOLIVAR
SECRETARIA DE PLANEACION Y OBRAS PUBLICAS
ITEM 7,3 Suministro e instalacion de tanque septico de capacidad total 2000 lts incluye acometida de 4" y campo de infiltracion
PROYECTO: CONSTRUCCION DEL PUESTO DE SALUD DEL CORREGIMIENTO DE ARMENIA, ZONA RURAL DEL MUNICIPIO DE PINILLOS, DEPARTAMENTO DE BOLIVAR
[5 empty] | UNIDAD : | UND
I. EQUIPO
Descripción |  | Tipo | Tarifa/dia | Rendimiento | Valor-Unit.
HERRAMIENTAS MENORES (5% M.O.) |  |  |  |  | 75356.605
[5 empty] | Sub-Total | 75356.605
II. MATERIALES EN OBRA
Descripción |  | Unidad | Precio-Unit. | Cantidad | Valor-Unit.
TANQUE SEPTICO 2000 LTS |  | UND | 6157970 | 1 | 6157970
TUBERIA 4" PVC |  | ML | 27510 | 12 | 330120
TRITURADO |  | M3 | 162000 | 1.44 | 233280
ARENA |  | M3 | 81000 | 1.152 | 93312
[5 empty] | Sub-Total | 6814682
III. TRANSPORTES
Material | Vol. Peso ó Cant. | Distancia | M3-Km | Tarifa | Valor-Unit.
TRITURADO | 1.44 | 15 | 21.6 | 1100 | 23760
ARENA | 1.152 | 15 | 17.28 | 1100 | 19008
transporte de materiales | 5 | 43 | 215 | 1100 | 236500
[5 empty] | Sub-Total | 279268
IV. MANO DE OBRA
Trabajador | Jornal | Prestaciones | Jornal Total | Rendimiento | Valor-Unit.
OFICIAL (1) | 95333 | 185% | 176366.05 | 0.5 | 352732.1
OBREROS (6) | 312000 | 185% | 577200 | 0.5 | 1154400
[5 empty] | Sub-Total | 1507132.1
|  |  | TOTAL COSTO DIRECTO |  |  | 8676439
ALCALDIA MUNICIPAL DE PINILLOS |  |  |  |  | ANÁLISIS DE PRECIOS UNITARIOS
DEPARTAMENTO DE BOLIVAR
SECRETARIA DE PLANEACION Y OBRAS PUBLICAS
Items 7,4 Instalación de puntos sanitarios de 2"
PROYECTO: CONSTRUCCION DEL PUESTO DE SALUD DEL CORREGIMIENTO DE ARMENIA, ZONA RURAL DEL MUNICIPIO DE PINILLOS, DEPARTAMENTO DE BOLIVAR
[5 empty] | UNIDAD : | U
I. EQUIPO
Descripción |  | Tipo | Tarifa/dia | Rendimiento | Valor-Unit.
HERRAMIENTAS MENORES (5% M.O.) |  |  |  |  | 1453.4698
[5 empty] | Sub-Total | 1453.4698
II. MATERIALES EN OBRA
Descripción |  | Unidad | Precio-Unit. | Cantidad | Valor-Unit.
TUBERIA PVC 2" |  | M | 11650 | 2 | 23300
CODO DE 2" 90 |  | U | 4050 | 1 | 4050
CODO DE 2" 45 |  | U | 3990 | 0.2 | 798
TAPON DE PRUEBA DE 2" |  | U | 2086 | 0.2 | 417.2
YEE DE 2" |  | U | 12460 | 0.2 | 2492
SOLDADURA PVC |  | GLN | 286200 | 0.01 | 2862
[5 empty] | Sub-Total | 33919.2
III. TRANSPORTES
Material | Vol. Peso ó Cant. | Distancia | M3-Km | Tarifa | Valor-Unit.
transporte de materiales | 0.1 | 15 | 1.5 | 1100 | 1650
[5 empty] | Sub-Total | 1650
IV. MANO DE OBRA
Trabajador | Jornal | Prestaciones | Jornal Total | Rendimiento | Valor-Unit.
OFICIAL (1) | 95333 | 175% | 166832.75 | 12 | 13902.7292
OBREROS (2) | 104000 | 175% | 182000 | 12 | 15166.6667
[5 empty] | Sub-Total | 29069.3958
|  |  | TOTAL COSTO DIRECTO |  |  | 66092
ALCALDIA MUNICIPAL DE PINILLOS |  |  |  |  | ANÁLISIS DE PRECIOS UNITARIOS
DEPARTAMENTO DE BOLIVAR
SECRETARIA DE PLANEACION Y OBRAS PUBLICAS
Items 7,5 Instalación de puntos sanitarios de 3" (incluye sifon)
PROYECTO: CONSTRUCCION DEL PUESTO DE SALUD DEL CORREGIMIENTO DE ARMENIA, ZONA RURAL DEL MUNICIPIO DE PINILLOS, DEPARTAMENTO DE BOLIVAR
[5 empty] | UNIDAD : | U
I. EQUIPO
Descripción |  | Tipo | Tarifa/dia | Rendimiento | Valor-Unit.
HERRAMIENTAS MENORES (5% M.O.) |  |  |  |  | 1453.4698
[5 empty] | Sub-Total | 1453.4698
II. MATERIALES EN OBRA
Descripción |  | Unidad | Precio-Unit. | Cantidad | Valor-Unit.
TUBERIA PVC 3" |  | M | 17500 | 2 | 35000
CODO DE 3" 90 |  | U | 8120 | 1 | 8120
CODO DE 3" 45 |  | U | 13860 | 0.2 | 2772
SIFON DE 3" |  | U | 12880 | 1 | 12880
TAPON DE PRUEBA DE 3" |  | U | 2660 | 0.2 | 532
YEE DE 3" |  | U | 19460 | 0.2 | 3892
REJILLA 3" |  | U | 22260 | 0.2 | 4452
SOLDADURA PVC |  | GLN | 286200 | 0.01 | 2862
[5 empty] | Sub-Total | 70510
III. TRANSPORTES
Material | Vol. Peso ó Cant. | Distancia | M3-Km | Tarifa | Valor-Unit.
transporte de materiales | 0.12 | 15 | 1.8 | 1100 | 1980
[5 empty] | Sub-Total | 1980
IV. MANO DE OBRA
Trabajador | Jornal | Prestaciones | Jornal Total | Rendimiento | Valor-Unit.
OFICIAL (1) | 95333 | 175% | 166832.75 | 12 | 13902.7292
OBREROS (2) | 104000 | 175% | 182000 | 12 | 15166.6667
[5 empty] | Sub-Total | 29069.3958
|  |  | TOTAL COSTO DIRECTO |  |  | 103013
ALCALDIA MUNICIPAL DE PINILLOS |  |  |  |  | ANÁLISIS DE PRECIOS UNITARIOS
DEPARTAMENTO DE BOLIVAR
SECRETARIA DE PLANEACION Y OBRAS PUBLICAS
Items 7,6 Instalación de puntos sanitarios de 4" - Sanitario
PROYECTO: CONSTRUCCION DEL PUESTO DE SALUD DEL CORREGIMIENTO DE ARMENIA, ZONA RURAL DEL MUNICIPIO DE PINILLOS, DEPARTAMENTO DE BOLIVAR
[5 empty] | UNIDAD : | U
I. EQUIPO
Descripción |  | Tipo | Tarifa/dia | Rendimiento | Valor-Unit.
HERRAMIENTAS MENORES (5% M.O.) |  |  |  |  | 1744.1638
[5 empty] | Sub-Total | 1744.1638
II. MATERIALES EN OBRA
Descripción |  | Unidad | Precio-Unit. | Cantidad | Valor-Unit.
TUBERIA PVC 4" |  | M | 27510 | 3 | 82530
CODO DE 4 90 |  | U | 14280 | 0.2 | 2856
CODO DE 4 45 |  | U | 22260 | 0.2 | 4452
YEE DE 4" |  | U | 39060 | 0.2 | 7812
TAPON DE PRUEBA DE 4" |  | U | 4480 | 0.1 | 448
SOLDADURA PVC |  | GLN | 286200 | 0.02 | 5724
[5 empty] | Sub-Total | 103822
III. TRANSPORTES
Material | Vol. Peso ó Cant. | Distancia | M3-Km | Tarifa | Valor-Unit.
transporte de materiales | 0.2 | 15 | 3 | 1100 | 3300
[5 empty] | Sub-Total | 3300
IV. MANO DE OBRA
Trabajador | Jornal | Prestaciones | Jornal Total | Rendimiento | Valor-Unit.
OFICIAL (1) | 95333 | 175% | 166832.75 | 10 | 16683.275
OBREROS (2) | 104000 | 175% | 182000 | 10 | 18200
[5 empty] | Sub-Total | 34883.275
|  |  | TOTAL COSTO DIRECTO |  |  | 143749
ALCALDIA MUNICIPAL DE PINILLOS |  |  |  |  | ANÁLISIS DE PRECIOS UNITARIOS
DEPARTAMENTO DE BOLIVAR
SECRETARIA DE PLANEACION Y OBRAS PUBLICAS
Items 7,7 Instalación de puntos sanitarios de 4" - Aguas Lluvias
PROYECTO: CONSTRUCCION DEL PUESTO DE SALUD DEL CORREGIMIENTO DE ARMENIA, ZONA RURAL DEL MUNICIPIO DE PINILLOS, DEPARTAMENTO DE BOLIVAR
[5 empty] | UNIDAD : | U
I. EQUIPO
Descripción |  | Tipo | Tarifa/dia | Rendimiento | Valor-Unit.
HERRAMIENTAS MENORES (5% M.O.) |  |  |  |  | 1744.1638
[5 empty] | Sub-Total | 1744.1638
II. MATERIALES EN OBRA
Descripción |  | Unidad | Precio-Unit. | Cantidad | Valor-Unit.
TUBERIA PVC 4" |  | M | 27510 | 3 | 82530
CODO DE 4 90 |  | U | 14280 | 0.2 | 2856
CODO DE 4 45 |  | U | 22260 | 0.2 | 4452
YEE DE 4" |  | U | 39060 | 0.2 | 7812
TAPON DE PRUEBA DE 4" |  | U | 4480 | 0.1 | 448
SOLDADURA PVC |  | GLN | 286200 | 0.02 | 5724
[5 empty] | Sub-Total | 103822
III. TRANSPORTES
Material | Vol. Peso ó Cant. | Distancia | M3-Km | Tarifa | Valor-Unit.
transporte de materiales | 0.2 | 15 | 3 | 1100 | 3300
[5 empty] | Sub-Total | 3300
IV. MANO DE OBRA
Trabajador | Jornal | Prestaciones | Jornal Total | Rendimiento | Valor-Unit.
OFICIAL (1) | 95333 | 175% | 166832.75 | 10 | 16683.275
OBREROS (2) | 104000 | 175% | 182000 | 10 | 18200
[5 empty] | Sub-Total | 34883.275
|  |  | TOTAL COSTO DIRECTO |  |  | 143749
ALCALDIA MUNICIPAL DE PINILLOS |  |  |  |  | ANÁLISIS DE PRECIOS UNITARIOS
DEPARTAMENTO DE BOLIVAR
SECRETARIA DE PLANEACION Y OBRAS PUBLICAS
Items 7,8 Suministro e Instalación de tuberia sanitaria de 2"
PROYECTO: CONSTRUCCION DEL PUESTO DE SALUD DEL CORREGIMIENTO DE ARMENIA, ZONA RURAL DEL MUNICIPIO DE PINILLOS, DEPARTAMENTO DE BOLIVAR
[5 empty] | UNIDAD : | M
I. EQUIPO
Descripción |  | Tipo | Tarifa/dia | Rendimiento | Valor-Unit.
HERRAMIENTAS MENORES (5% M.O.) |  |  |  |  | 697.6655
[5 empty] | Sub-Total | 697.6655
II. MATERIALES EN OBRA
Descripción |  | Unidad | Precio-Unit. | Cantidad | Valor-Unit.
TUBERIA PVC 2" |  | M | 11650 | 1 | 11650
CODO DE 2" 90 |  | U | 4050 | 0.075 | 303.75
CODO DE 2" 45 |  | U | 3990 | 0.075 | 299.25
TAPON DE PRUEBA DE 2 |  | U | 2086 | 0.075 | 156.45
YEE DE 2 |  | U | 12460 | 0.075 | 934.5
SOLDADURA PVC |  | GLN | 286200 | 0.01 | 2862
[5 empty] | Sub-Total | 16205.95
III. TRANSPORTES
Material | Vol. Peso ó Cant. | Distancia | M3-Km | Tarifa | Valor-Unit.
transporte de materiales | 0.1 | 15 | 1.5 | 1100 | 1650
[5 empty] | Sub-Total | 1650
IV. MANO DE OBRA
Trabajador | Jornal | Prestaciones | Jornal Total | Rendimiento | Valor-Unit.
OFICIAL (1) | 95333 | 175% | 166832.75 | 25 | 6673.31
OBREROS (2) | 104000 | 175% | 182000 | 25 | 7280
[5 empty] | Sub-Total | 13953.31
|  |  | TOTAL COSTO DIRECTO |  |  | 32507
ALCALDIA MUNICIPAL DE PINILLOS |  |  |  |  | ANÁLISIS DE PRECIOS UNITARIOS
DEPARTAMENTO DE BOLIVAR
SECRETARIA DE PLANEACION Y OBRAS PUBLICAS
Items 7,9 Suministro e Instalación de tuberia sanitaria de 3"
PROYECTO: CONSTRUCCION DEL PUESTO DE SALUD DEL CORREGIMIENTO DE ARMENIA, ZONA RURAL DEL MUNICIPIO DE PINILLOS, DEPARTAMENTO DE BOLIVAR
[5 empty] | UNIDAD : | M
I. EQUIPO
Descripción |  | Tipo | Tarifa/dia | Rendimiento | Valor-Unit.
HERRAMIENTAS MENORES (5% M.O.) |  |  |  |  | 697.6655
[5 empty] | Sub-Total | 697.6655
II. MATERIALES EN OBRA
Descripción |  | Unidad | Precio-Unit. | Cantidad | Valor-Unit.
TUBERIA PVC 3" |  | M | 17500 | 1 | 17500
CODO DE 3" 90 |  | U | 8120 | 0.075 | 609
CODO DE 3" 45 |  | U | 13860 | 0.075 | 1039.5
TAPON DE PRUEBA DE 3" |  | U | 2660 | 0.075 | 199.5
YEE DE 3" |  | U | 19460 | 0.075 | 1459.5
SOLDADURA PVC |  | GLN | 286200 | 0.01 | 2862
[5 empty] | Sub-Total | 23669.5
III. TRANSPORTES
Material | Vol. Peso ó Cant. | Distancia | M3-Km | Tarifa | Valor-Unit.
transporte de materiales | 0.12 | 15 | 1.8 | 1100 | 1980
[5 empty] | Sub-Total | 1980
IV. MANO DE OBRA
Trabajador | Jornal | Prestaciones | Jornal Total | Rendimiento | Valor-Unit.
OFICIAL (1) | 95333 | 175% | 166832.75 | 25 | 6673.31
OBREROS (2) | 104000 | 175% | 182000 | 25 | 7280
[5 empty] | Sub-Total | 13953.31
|  |  | TOTAL COSTO DIRECTO |  |  | 40300
ALCALDIA MUNICIPAL DE PINILLOS |  |  |  |  | ANÁLISIS DE PRECIOS UNITARIOS
DEPARTAMENTO DE BOLIVAR
SECRETARIA DE PLANEACION Y OBRAS PUBLICAS
Items 7,10 Suministro e instalación de tubería sanitaria de 2" - Tubería de ventilación húmeda
PROYECTO: CONSTRUCCION DEL PUESTO DE SALUD DEL CORREGIMIENTO DE ARMENIA, ZONA RURAL DEL MUNICIPIO DE PINILLOS, DEPARTAMENTO DE BOLIVAR
[5 empty] | UNIDAD : | M
I. EQUIPO
Descripción |  | Tipo | Tarifa/dia | Rendimiento | Valor-Unit.
HERRAMIENTAS MENORES (5% M.O.) |  |  |  |  | 697.6655
[5 empty] | Sub-Total | 697.6655
II. MATERIALES EN OBRA
Descripción |  | Unidad | Precio-Unit. | Cantidad | Valor-Unit.
TUBERIA PVC 2" |  | M | 11650 | 1 | 11650
CODO DE 2" 90 |  | U | 4050 | 0.075 | 303.75
CODO DE 2" 45 |  | U | 3990 | 0.075 | 299.25
TAPON DE PRUEBA DE 2 |  | U | 2086 | 0.075 | 156.45
YEE DE 2 |  | U | 12460 | 0.075 | 934.5
SOLDADURA PVC |  | GLN | 286200 | 0.01 | 2862
[5 empty] | Sub-Total | 16205.95
III. TRANSPORTES
Material | Vol. Peso ó Cant. | Distancia | M3-Km | Tarifa | Valor-Unit.
transporte de materiales | 0.1 | 15 | 1.5 | 1100 | 1650
[5 empty] | Sub-Total | 1650
IV. MANO DE OBRA
Trabajador | Jornal | Prestaciones | Jornal Total | Rendimiento | Valor-Unit.
OFICIAL (1) | 95333 | 175% | 166832.75 | 25 | 6673.31
OBREROS (2) | 104000 | 175% | 182000 | 25 | 7280
[5 empty] | Sub-Total | 13953.31
|  |  | TOTAL COSTO DIRECTO |  |  | 32507
ALCALDIA MUNICIPAL DE PINILLOS |  |  |  |  | ANÁLISIS DE PRECIOS UNITARIOS
DEPARTAMENTO DE BOLIVAR
SECRETARIA DE PLANEACION Y OBRAS PUBLICAS
ITEM 7,11 Suministro e Instalación de tuberia de pvc 4" - Generales
PROYECTO: CONSTRUCCION DEL PUESTO DE SALUD DEL CORREGIMIENTO DE ARMENIA, ZONA RURAL DEL MUNICIPIO DE PINILLOS, DEPARTAMENTO DE BOLIVAR
[5 empty] | UNIDAD : | M
I. EQUIPO
Descripción |  | Tipo | Tarifa/dia | Rendimiento | Valor-Unit.
HERRAMIENTAS MENORES (5% M.O.) |  |  |  |  | 697.6655
[5 empty] | Sub-Total | 697.6655
II. MATERIALES EN OBRA
Descripción |  | Unidad | Precio-Unit. | Cantidad | Valor-Unit.
TUBERIA PVC 4" |  | M | 27510 | 1 | 27510
CODO DE 4 90 |  | U | 14280 | 0.075 | 1071
CODO DE 4 45 |  | U | 22260 | 0.075 | 1669.5
YEE DE 4" |  | U | 39060 | 0.075 | 2929.5
TAPON DE PRUEBA DE 4" |  | U | 4480 | 0.075 | 336
SOLDADURA PVC |  | GLN | 286200 | 0.01 | 2862
[5 empty] | Sub-Total | 36378
III. TRANSPORTES
Material | Vol. Peso ó Cant. | Distancia | M3-Km | Tarifa | Valor-Unit.
transporte de materiales | 0.2 | 15 | 3 | 1100 | 3300
[5 empty] | Sub-Total | 3300
IV. MANO DE OBRA
Trabajador | Jornal | Prestaciones | Jornal Total | Rendimiento | Valor-Unit.
OFICIAL (1) | 95333 | 175% | 166832.75 | 25 | 6673.31
OBREROS (2) | 104000 | 175% | 182000 | 25 | 7280
[5 empty] | Sub-Total | 13953.31
|  |  | TOTAL COSTO DIRECTO |  |  | 54329
ALCALDIA MUNICIPAL DE PINILLOS |  |  |  |  | ANÁLISIS DE PRECIOS UNITARIOS
DEPARTAMENTO DE BOLIVAR
SECRETARIA DE PLANEACION Y OBRAS PUBLICAS
Items 7,12 Suministro e instalación de Poceta o Lavadero
PROYECTO: CONSTRUCCION DEL PUESTO DE SALUD DEL CORREGIMIENTO DE ARMENIA, ZONA RURAL DEL MUNICIPIO DE PINILLOS, DEPARTAMENTO DE BOLIVAR
[5 empty] | UNIDAD : | U
I. EQUIPO
Descripción |  | Tipo | Tarifa/dia | Rendimiento | Valor-Unit.
HERRAMIENTAS MENORES (5% M.O.) |  |  |  |  | 1466.1092
[5 empty] | Sub-Total | 1466.1092
II. MATERIALES EN OBRA
Descripción |  | Unidad | Precio-Unit. | Cantidad | Valor-Unit.
LAVADERO EN GRANITO 80X60X20 |  | U | 243000 | 1 | 243000
[5 empty] | Sub-Total | 243000
III. TRANSPORTES
Material | Vol. Peso ó Cant. | Distancia | M3-Km | Tarifa | Valor-Unit.
transporte de materiales | 0.1 | 43 | 4.3 | 1100 | 4730
[5 empty] | Sub-Total | 4730
IV. MANO DE OBRA
Trabajador | Jornal | Prestaciones | Jornal Total | Rendimiento | Valor-Unit.
OFICIAL (1) | 95333 | 175% | 166832.75 | 15 | 11122.1833
OBREROS (3) | 156000 | 175% | 273000 | 15 | 18200
[5 empty] | Sub-Total | 29322.1833
|  |  | TOTAL COSTO DIRECTO |  |  | 278518
ALCALDIA MUNICIPAL DE PINILLOS |  |  |  |  | ANÁLISIS DE PRECIOS UNITARIOS
DEPARTAMENTO DE BOLIVAR
SECRETARIA DE PLANEACION Y OBRAS PUBLICAS
ITEM 7,13 Construcción de Registro Sanitario en concreto de 3000 p.s.i. (control y limpieza)
PROYECTO: CONSTRUCCION DEL PUESTO DE SALUD DEL CORREGIMIENTO DE ARMENIA, ZONA RURAL DEL MUNICIPIO DE PINILLOS, DEPARTAMENTO DE BOLIVAR
[5 empty] | UNIDAD : | U
I. EQUIPO
Descripción |  | Tipo | Tarifa/dia | Rendimiento | Valor-Unit.
HERRAMIENTAS MENORES (5% M.O.) |  |  |  |  | 8847.2125
FORMALETERIA METALICA x 6 |  |  | 45000 | 3 | 15000
[5 empty] | Sub-Total | 23847.2125
II. MATERIALES EN OBRA
Descripción |  | Unidad | Precio-Unit. | Cantidad | Valor-Unit.
ACERO DE REFUERZO 40000 p.s.i |  | KG | 9182 | 14.56 | 133689.92
CONCRETO DE 3000 P.S.I. |  | M3 | 585821 | 0.29475 | 172670.7397
[5 empty] | Sub-Total | 306360.6597
III. TRANSPORTES
Material | Vol. Peso ó Cant. | Distancia | M3-Km | Tarifa | Valor-Unit.
FORMALETAS | 0.5 | 15 | 7.5 | 1100 | 8250
[5 empty] | Sub-Total | 8250
IV. MANO DE OBRA
Trabajador | Jornal | Prestaciones | Jornal Total | Rendimiento | Valor-Unit.
OFICIAL (1) | 95333 | 175% | 166832.75 | 3 | 55610.9167
OBREROS (4) | 208000 | 175% | 364000 | 3 | 121333.3333
[5 empty] | Sub-Total | 176944.25
|  |  | TOTAL COSTO DIRECTO |  |  | 507152
ALCALDIA MUNICIPAL DE PINILLOS |  |  |  |  | ANÁLISIS DE PRECIOS UNITARIOS
DEPARTAMENTO DE BOLIVAR |  |  |  |  | ITEM 8,1 Suministro e instalacion de cableado electrico
SECRETARIA DE PLANEACION Y OBRAS PUBLICAS
PROYECTO: CONSTRUCCION DEL PUESTO DE SALUD DEL CORREGIMIENTO DE ARMENIA, ZONA RURAL DEL MUNICIPIO DE PINILLOS, DEPARTAMENTO DE BOLIVAR
[5 empty] | UNIDAD : | M
I. EQUIPO
Descripción |  | Tipo | Tarifa/dia | Rendimiento | Valor-Unit.
HERRAMIENTAS MENORES (5% M.O.) |  |  |  |  | 450
[5 empty] | Sub-Total | 450
II. MATERIALES EN OBRA
Descripción |  | Unidad | Precio-Unit. | Cantidad | Valor-Unit.
CABLE DE COBRE No 12 |  | M | 3240 | 3 | 9720
CINTA AISLANTE X 3 MTS |  | U | 27000 | 0.03 | 810
CURVA PVC CONDUIT 1/2" |  | U | 3375 | 0.3 | 1012.5
[5 empty] | Sub-Total | 11542.5
III. TRANSPORTES
Material | Vol. Peso ó Cant. | Distancia | M3-Km | Tarifa | Valor-Unit.
transporte de materiales | 0.03 | 43 | 1.29 | 1100 | 1419
[5 empty] | Sub-Total | 1419
IV. MANO DE OBRA
Trabajador | Jornal | Prestaciones | Jornal Total | Rendimiento | Valor-Unit.
TECNICO ELECTRICISTA | 95333 | 175% | 166832.75 | 40 | 4170.8188
OBREROS (6) | 312000 | 175% | 546000 | 40 | 13650
[5 empty] | Sub-Total | 17820.8187
|  |  | Total Costo Directo |  |  | 31232
ALCALDIA MUNICIPAL DE PINILLOS |  |  |  |  | ANÁLISIS DE PRECIOS UNITARIOS
DEPARTAMENTO DE BOLIVAR
SECRETARIA DE PLANEACION Y OBRAS PUBLICAS
ITEM 8,2 Suministro e instalacion de tablero 8 circuitos
PROYECTO: CONSTRUCCION DEL PUESTO DE SALUD DEL CORREGIMIENTO DE ARMENIA, ZONA RURAL DEL MUNICIPIO DE PINILLOS, DEPARTAMENTO DE BOLIVAR
[5 empty] | UNIDAD : | U
I. EQUIPO
Descripción |  | Tipo | Tarifa/dia | Rendimiento | Valor-Unit.
HERRAMIENTAS MENORES (5% M.O.) |  |  |  |  | 17441.6375
[5 empty] | Sub-Total | 17441.6375
II. MATERIALES EN OBRA
Descripción |  | Unidad | Precio-Unit. | Cantidad | Valor-Unit.
TABLERO MONOFASICO DE 8 CIRCUITOS INCLUYE ACCESORIOS (CAJA,Y BRAKER) |  | U | 650000 | 1 | 650000
,
[5 empty] | Sub-Total | 650000
III. TRANSPORTES
Material | Vol. Peso ó Cant. | Distancia | M3-Km | Tarifa | Valor-Unit.
transporte de materiales | 1 | 43 | 43 | 1100 | 47300
[5 empty] | Sub-Total | 47300
IV. MANO DE OBRA
Trabajador | Jornal | Prestaciones | Jornal Total | Rendimiento | Valor-Unit.
TECNICO ELECTRICISTA | 95333 | 175% | 166832.75 | 1 | 166832.75
OBREROS (2) | 104000 | 175% | 182000 | 1 | 182000
[5 empty] | Sub-Total | 348832.75
|  |  | TOTAL COSTO DIRECTO |  |  | 1063574
ALCALDIA MUNICIPAL DE PINILLOS |  |  |  |  | ANÁLISIS DE PRECIOS UNITARIOS
DEPARTAMENTO DE BOLIVAR
SECRETARIA DE PLANEACION Y OBRAS PUBLICAS
ITEM 8,3 Reparacion de Puntos electricos 110v
PROYECTO: CONSTRUCCION DEL PUESTO DE SALUD DEL CORREGIMIENTO DE ARMENIA, ZONA RURAL DEL MUNICIPIO DE PINILLOS, DEPARTAMENTO DE BOLIVAR
[5 empty] | UNIDAD : | U
I. EQUIPO
Descripción |  | Tipo | Tarifa/dia | Rendimiento | Valor-Unit.
HERRAMIENTAS MENORES (5% M.O.) |  |  |  |  | 1744.1638
[5 empty] | Sub-Total | 1744.1638
II. MATERIALES EN OBRA
Descripción |  | Unidad | Precio-Unit. | Cantidad | Valor-Unit.
TUBERIA CONDUIT 1/2" |  | M | 2250 | 6 | 13500
CAJA HEXAGONAL |  | U | 3375 | 1 | 3375
CAJA 2X4 |  | U | 2565 | 1 | 2565
CURVAS |  | U | 3375 | 2 | 6750
SOLDADURA PVC |  | GALON | 286200 | 0.01 | 2862
CINTA AISLANTE |  | ROLLO | 27000 | 0.02 | 540
[5 empty] | Sub-Total | 29592
III. TRANSPORTES
Material | Vol. Peso ó Cant. | Distancia | M3-Km | Tarifa | Valor-Unit.
transporte de materiales | 0.25 | 43 | 10.75 | 1100 | 11825
[5 empty] | Sub-Total | 11825
IV. MANO DE OBRA
Trabajador | Jornal | Prestaciones | Jornal Total | Rendimiento | Valor-Unit.
TECNICO ELECTRICISTA | 95333 | 175% | 166832.75 | 10 | 16683.275
AUXILIAR ELECTRICO (2) | 104000 | 175% | 182000 | 10 | 18200
[5 empty] | Sub-Total | 34883.275
|  |  | TOTAL COSTO DIRECTO |  |  | 78044
ALCALDIA MUNICIPAL DE PINILLOS |  |  |  |  | ANÁLISIS DE PRECIOS UNITARIOS
DEPARTAMENTO DE BOLIVAR
SECRETARIA DE PLANEACION Y OBRAS PUBLICAS
ITEM 8,4 Suministro e Instalación de toma corriente doble
PROYECTO: CONSTRUCCION DEL PUESTO DE SALUD DEL CORREGIMIENTO DE ARMENIA, ZONA RURAL DEL MUNICIPIO DE PINILLOS, DEPARTAMENTO DE BOLIVAR
[5 empty] | UNIDAD : | U
I. EQUIPO
Descripción |  | Tipo | Tarifa/dia | Rendimiento | Valor-Unit.
HERRAMIENTAS MENORES (5% M.O.) |  |  |  |  | 429.7212
[5 empty] | Sub-Total | 429.7212
II. MATERIALES EN OBRA
Descripción |  | Unidad | Precio-Unit. | Cantidad | Valor-Unit.
TOMA CORRENTE |  | U | 18900 | 1 | 18900
CINTA AISLANTE |  | ROLLO | 27000 | 0.01 | 270
[5 empty] | Sub-Total | 19170
III. TRANSPORTES
Material | Vol. Peso ó Cant. | Distancia | M3-Km | Tarifa | Valor-Unit.
transporte de materiales | 0.025 | 43 | 1.075 | 1100 | 1182.5
[5 empty] | Sub-Total | 1182.5
IV. MANO DE OBRA
Trabajador | Jornal | Prestaciones | Jornal Total | Rendimiento | Valor-Unit.
TECNICO ELECTRICISTA | 95333 | 175% | 166832.75 | 30 | 5561.0917
AUXILIAR ELECTRICO (1) | 52000 | 175% | 91000 | 30 | 3033.3333
[5 empty] | Sub-Total | 8594.425
|  |  | TOTAL COSTO DIRECTO |  |  | 29377
ALCALDIA MUNICIPAL DE PINILLOS |  |  |  |  | ANÁLISIS DE PRECIOS UNITARIOS
DEPARTAMENTO DE BOLIVAR
SECRETARIA DE PLANEACION Y OBRAS PUBLICAS
ITEM 8,5 Suministro e Instalación de interruptor sencillo
PROYECTO: CONSTRUCCION DEL PUESTO DE SALUD DEL CORREGIMIENTO DE ARMENIA, ZONA RURAL DEL MUNICIPIO DE PINILLOS, DEPARTAMENTO DE BOLIVAR
[5 empty] | UNIDAD : | U
I. EQUIPO
Descripción |  | Tipo | Tarifa/dia | Rendimiento | Valor-Unit.
HERRAMIENTAS MENORES (5% M.O.) |  |  |  |  | 429.7212
[5 empty] | Sub-Total | 429.7212
II. MATERIALES EN OBRA
Descripción |  | Unidad | Precio-Unit. | Cantidad | Valor-Unit.
INTERRUPTOR SENCILLO |  | U | 10800 | 1 | 10800
CINTA AISLANTE |  | ROLLO | 27000 | 0.01 | 270
[5 empty] | Sub-Total | 11070
III. TRANSPORTES
Material | Vol. Peso ó Cant. | Distancia | M3-Km | Tarifa | Valor-Unit.
transporte de materiales | 0.025 | 15 | 0.375 | 1100 | 412.5
[5 empty] | Sub-Total | 412.5
IV. MANO DE OBRA
Trabajador | Jornal | Prestaciones | Jornal Total | Rendimiento | Valor-Unit.
TECNICO ELECTRICISTA | 95333 | 175% | 166832.75 | 30 | 5561.0917
AUXILIAR ELECTRICO (1) | 52000 | 175% | 91000 | 30 | 3033.3333
[5 empty] | Sub-Total | 8594.425
|  |  | TOTAL COSTO DIRECTO |  |  | 20507
ALCALDIA MUNICIPAL DE PINILLOS |  |  |  |  | ANÁLISIS DE PRECIOS UNITARIOS
DEPARTAMENTO DE BOLIVAR
SECRETARIA DE PLANEACION Y OBRAS PUBLICAS
ITEM 8,6 Suministro e Instalación de Salida para luces (incluye lamparas led redondas 18W)
PROYECTO: CONSTRUCCION DEL PUESTO DE SALUD DEL CORREGIMIENTO DE ARMENIA, ZONA RURAL DEL MUNICIPIO DE PINILLOS, DEPARTAMENTO DE BOLIVAR
[5 empty] | UNIDAD : | U
I. EQUIPO
Descripción |  | Tipo | Tarifa/dia | Rendimiento | Valor-Unit.
HERRAMIENTAS MENORES (5% M.O.) |  |  |  |  | 859.4425
[5 empty] | Sub-Total | 859.4425
II. MATERIALES EN OBRA
Descripción |  | Unidad | Precio-Unit. | Cantidad | Valor-Unit.
LAMPARA REDONDA LED DE 18 WT |  | U | 33750 | 1 | 33750
ACCESORIOS |  | GLB | 5000 | 1 | 5000
[5 empty] | Sub-Total | 38750
III. TRANSPORTES
Material | Vol. Peso ó Cant. | Distancia | M3-Km | Tarifa | Valor-Unit.
transporte de materiales | 0.05 | 43 | 2.15 | 1100 | 2365
[5 empty] | Sub-Total | 2365
IV. MANO DE OBRA
Trabajador | Jornal | Prestaciones | Jornal Total | Rendimiento | Valor-Unit.
TECNICO ELECTRICISTA | 95333 | 175% | 166832.75 | 15 | 11122.1833
AUXILIAR ELECTRICO (1) | 52000 | 175% | 91000 | 15 | 6066.6667
[5 empty] | Sub-Total | 17188.85
|  |  | TOTAL COSTO DIRECTO |  |  | 59163
ALCALDIA MUNICIPAL DE PINILLOS |  |  |  |  | ANÁLISIS DE PRECIOS UNITARIOS
DEPARTAMENTO DE BOLIVAR
SECRETARIA DE PLANEACION Y OBRAS PUBLICAS
ITEM 8,7 Suministro e instalación de ventiladores de Giro Horizontal
PROYECTO: CONSTRUCCION DEL PUESTO DE SALUD DEL CORREGIMIENTO DE ARMENIA, ZONA RURAL DEL MUNICIPIO DE PINILLOS, DEPARTAMENTO DE BOLIVAR
[5 empty] | UNIDAD : | U
I. EQUIPO
Descripción |  | Tipo | Tarifa/dia | Rendimiento | Valor-Unit.
HERRAMIENTAS MENORES (5% M.O.) |  |  |  |  | 1744.1638
[5 empty] | Sub-Total | 1744.1638
II. MATERIALES EN OBRA
Descripción |  | Unidad | Precio-Unit. | Cantidad | Valor-Unit.
REFLECTOR LED 250 VATIOS |  | U | 391500 | 1 | 391500
ACCESORIOS |  | GLB | 12000 | 1 | 12000
[5 empty] | Sub-Total | 403500
III. TRANSPORTES
Material | Vol. Peso ó Cant. | Distancia | M3-Km | Tarifa | Valor-Unit.
transporte de materiales | 0.5 | 43 | 21.5 | 1100 | 23650
[5 empty] | Sub-Total | 23650
IV. MANO DE OBRA
Trabajador | Jornal | Prestaciones | Jornal Total | Rendimiento | Valor-Unit.
TECNICO ELECTRICISTA | 95333 | 175% | 166832.75 | 10 | 16683.275
OBREROS (2) | 104000 | 175% | 182000 | 10 | 18200
[5 empty] | Sub-Total | 34883.275
|  |  | TOTAL COSTO DIRECTO |  |  | 463777
ALCALDIA MUNICIPAL DE PINILLOS |  |  |  |  | ANÁLISIS DE PRECIOS UNITARIOS
DEPARTAMENTO DE BOLIVAR
SECRETARIA DE PLANEACION Y OBRAS PUBLICAS
ITEM 8,8 Instalación de Puntos electricos 110v (incluye acometida)
PROYECTO: CONSTRUCCION DEL PUESTO DE SALUD DEL CORREGIMIENTO DE ARMENIA, ZONA RURAL DEL MUNICIPIO DE PINILLOS, DEPARTAMENTO DE BOLIVAR
[5 empty] | UNIDAD : | U
I. EQUIPO
Descripción |  | Tipo | Tarifa/dia | Rendimiento | Valor-Unit.
HERRAMIENTAS MENORES (5% M.O.) |  |  |  |  | 2906.9396
[5 empty] | Sub-Total | 2906.9396
II. MATERIALES EN OBRA
Descripción |  | Unidad | Precio-Unit. | Cantidad | Valor-Unit.
TUBERIA CONDUIT 1/2" |  | M | 2250 | 6 | 13500
CAJA HEXAGONAL |  | U | 3375 | 1 | 3375
CAJA 2X4 |  | U | 2565 | 1 | 2565
ALAMBRE No 12 |  | M | 3240 | 24 | 77760
CURVAS |  | U | 3375 | 2 | 6750
SOLDADURA PVC |  | GALON | 286200 | 0.0025 | 715.5
CINTA AISLANTE |  | ROLLO | 27000 | 0.02 | 540
[5 empty] | Sub-Total | 105205.5
III. TRANSPORTES
Material | Vol. Peso ó Cant. | Distancia | M3-Km | Tarifa | Valor-Unit.
transporte de materiales | 0.25 | 43 | 10.75 | 1100 | 11825
[5 empty] | Sub-Total | 11825
IV. MANO DE OBRA
Trabajador | Jornal | Prestaciones | Jornal Total | Rendimiento | Valor-Unit.
TECNICO ELECTRICISTA | 95333 | 175% | 166832.75 | 6 | 27805.4583
AUXILIAR ELECTRICO (2) | 104000 | 175% | 182000 | 6 | 30333.3333
[5 empty] | Sub-Total | 58138.7917
|  |  | TOTAL COSTO DIRECTO |  |  | 178076
ALCALDIA MUNICIPAL DE PINILLOS |  |  |  |  | ANÁLISIS DE PRECIOS UNITARIOS
DEPARTAMENTO DE BOLIVAR
SECRETARIA DE PLANEACION Y OBRAS PUBLICAS
ITEM 8,9 Instalación de Puntos electricos 220v (incluye acometida)
PROYECTO: CONSTRUCCION DEL PUESTO DE SALUD DEL CORREGIMIENTO DE ARMENIA, ZONA RURAL DEL MUNICIPIO DE PINILLOS, DEPARTAMENTO DE BOLIVAR
[5 empty] | UNIDAD : | U
I. EQUIPO
Descripción |  | Tipo | Tarifa/dia | Rendimiento | Valor-Unit.
HERRAMIENTAS MENORES (5% M.O.) |  |  |  |  | 2906.9396
[5 empty] | Sub-Total | 2906.9396
II. MATERIALES EN OBRA
Descripción |  | Unidad | Precio-Unit. | Cantidad | Valor-Unit.
TUBERIA CONDUIT 1/2" |  | M | 2250 | 13 | 29250
CAJA HEXAGONAL |  | U | 3375 | 1 | 3375
CAJA 2X4 |  | U | 2565 | 1 | 2565
ALAMBRE No 12 |  | M | 3240 | 36 | 116640
CURVAS |  | U | 3375 | 2 | 6750
SOLDADURA PVC |  | GALON | 286200 | 0.01 | 2862
CINTA AISLANTE |  | U | 27000 | 0.02 | 540
[5 empty] | Sub-Total | 161982
III. TRANSPORTES
Material | Vol. Peso ó Cant. | Distancia | M3-Km | Tarifa | Valor-Unit.
transporte de materiales | 0.25 | 43 | 10.75 | 1100 | 11825
[5 empty] | Sub-Total | 11825
IV. MANO DE OBRA
Trabajador | Jornal | Prestaciones | Jornal Total | Rendimiento | Valor-Unit.
TECNICO ELECTRICISTA | 95333 | 175% | 166832.75 | 6 | 27805.4583
AUXILIAR ELECTRICO (2) | 104000 | 175% | 182000 | 6 | 30333.3333
[5 empty] | Sub-Total | 58138.7917
|  |  | TOTAL COSTO DIRECTO |  |  | 234853
ALCALDIA MUNICIPAL DE PINILLOS |  |  |  |  | ANÁLISIS DE PRECIOS UNITARIOS
DEPARTAMENTO DE BOLIVAR
SECRETARIA DE PLANEACION Y OBRAS PUBLICAS
ITEM 8,10 Suministro e Instalación de toma mirada china
PROYECTO: CONSTRUCCION DEL PUESTO DE SALUD DEL CORREGIMIENTO DE ARMENIA, ZONA RURAL DEL MUNICIPIO DE PINILLOS, DEPARTAMENTO DE BOLIVAR
[5 empty] | UNIDAD : | U
I. EQUIPO
Descripción |  | Tipo | Tarifa/dia | Rendimiento | Valor-Unit.
HERRAMIENTAS MENORES (5% M.O.) |  |  |  |  | 138.483
[5 empty] | Sub-Total | 138.483
II. MATERIALES EN OBRA
Descripción |  | Unidad | Precio-Unit. | Cantidad | Valor-Unit.
TOMA MIRADA CHINA |  | U | 20250 | 1 | 20250
CINTA AISLANTE |  | U | 27000 | 0.01 | 270
[5 empty] | Sub-Total | 20520
III. TRANSPORTES
Material | Vol. Peso ó Cant. | Distancia | M3-Km | Tarifa | Valor-Unit.
transporte de materiales | 0.025 | 43 | 1.075 | 1100 | 1182.5
[5 empty] | Sub-Total | 1182.5
IV. MANO DE OBRA
Trabajador | Jornal | Prestaciones | Jornal Total | Rendimiento | Valor-Unit.
TECNICO ELECTRICISTA | 81926 | 175% | 143370.5 | 80 | 1792.1312
AUXILIAR ELECTRICO (1) | 44687 | 175% | 78202.25 | 80 | 977.5281
[5 empty] | Sub-Total | 2769.6594
|  |  | TOTAL COSTO DIRECTO |  |  | 24611
ALCALDIA MUNICIPAL DE PINILLOS |  |  |  |  | ANÁLISIS DE PRECIOS UNITARIOS
DEPARTAMENTO DE BOLIVAR
SECRETARIA DE PLANEACION Y OBRAS PUBLICAS
ITEM 8,11 Suministro e Instalación de lamparas tipo LED - tortuga
PROYECTO: CONSTRUCCION DEL PUESTO DE SALUD DEL CORREGIMIENTO DE ARMENIA, ZONA RURAL DEL MUNICIPIO DE PINILLOS, DEPARTAMENTO DE BOLIVAR
[5 empty] | UNIDAD : | U
I. EQUIPO
Descripción |  | Tipo | Tarifa/dia | Rendimiento | Valor-Unit.
HERRAMIENTAS MENORES (5% M.O.) |  |  |  |  | 644.5819
[5 empty] | Sub-Total | 644.5819
II. MATERIALES EN OBRA
Descripción |  | Unidad | Precio-Unit. | Cantidad | Valor-Unit.
LAMPARA TIPO TORTUGA |  | U | 29700 | 1 | 29700
ACCESORIOS |  | GLB | 5000 | 1 | 5000
[5 empty] | Sub-Total | 34700
III. TRANSPORTES
Material | Vol. Peso ó Cant. | Distancia | M3-Km | Tarifa | Valor-Unit.
transporte de materiales | 0.05 | 43 | 2.15 | 1100 | 2365
[5 empty] | Sub-Total | 2365
IV. MANO DE OBRA
Trabajador | Jornal | Prestaciones | Jornal Total | Rendimiento | Valor-Unit.
TECNICO ELECTRICISTA | 95333 | 175% | 166832.75 | 20 | 8341.6375
AUXILIAR ELECTRICO (1) | 52000 | 175% | 91000 | 20 | 4550
[5 empty] | Sub-Total | 12891.6375
|  |  | TOTAL COSTO DIRECTO |  |  | 50601
ALCALDIA MUNICIPAL DE PINILLOS |  |  |  |  | ANÁLISIS DE PRECIOS UNITARIOS
DEPARTAMENTO DE BOLIVAR
SECRETARIA DE PLANEACION Y OBRAS PUBLICAS
ITEM 8,12 Suministro e Instalación de Interruptores dobles
PROYECTO: CONSTRUCCION DEL PUESTO DE SALUD DEL CORREGIMIENTO DE ARMENIA, ZONA RURAL DEL MUNICIPIO DE PINILLOS, DEPARTAMENTO DE BOLIVAR
[5 empty] | UNIDAD : | UNIDAD
I. EQUIPO
Descripción |  | Tipo | Tarifa/dia | Rendimiento | Valor-Unit.
HERRAMIENTAS MENORES (5% M.O.) |  |  |  |  | 358.6395
[5 empty] | Sub-Total | 358.6395
II. MATERIALES EN OBRA
Descripción |  | Unidad | Precio-Unit. | Cantidad | Valor-Unit.
INTERRUPTOR DOBLE |  | UND | 14175 | 1 | 14175
CINTA AISLANTE |  | ROLLO | 27000 | 0.01 | 270
[5 empty] | Sub-Total | 14445
III. TRANSPORTES
Material | Vol. Peso ó Cant. | Distancia | M3-Km | Tarifa | Valor-Unit.
transporte de materiales | 0.05 | 43 | 2.15 | 1100 | 2365
[5 empty] | Sub-Total | 2365
IV. MANO DE OBRA
Trabajador | Jornal | Prestaciones | Jornal Total | Rendimiento | Valor-Unit.
TECNICO ELECTRICISTA | 95333 | 185% | 176366.05 | 38 | 4641.2118
OBREROS (1) | 52000 | 185% | 96200 | 38 | 2531.5789
[5 empty] | Sub-Total | 7172.7908
|  |  | TOTAL COSTO DIRECTO |  |  | 24341
ALCALDIA MUNICIPAL DE PINILLOS |  |  |  |  | ANÁLISIS DE PRECIOS UNITARIOS
DEPARTAMENTO DE BOLIVAR
SECRETARIA DE PLANEACION Y OBRAS PUBLICAS
ITEM 8,13 Suministro e instalacion de aire mini split 2 hp
PROYECTO: CONSTRUCCION DEL PUESTO DE SALUD DEL CORREGIMIENTO DE ARMENIA, ZONA RURAL DEL MUNICIPIO DE PINILLOS, DEPARTAMENTO DE BOLIVAR
[5 empty] | UNIDAD : | UNIDAD
I. EQUIPO
Descripción |  | Tipo | Tarifa/dia | Rendimiento | Valor-Unit.
HERRAMIENTAS MENORES (5% M.O.) |  |  |  |  | 13628.3025
[5 empty] | Sub-Total | 13628.3025
II. MATERIALES EN OBRA
Descripción |  | Unidad | Precio-Unit. | Cantidad | Valor-Unit.
AIRE MINI SPLIT 12000 BTU |  | UND | 2430000 | 1 | 2430000
ACCESORIOS |  | GLB | 25000 | 1 | 25000
[5 empty] | Sub-Total | 2455000
III. TRANSPORTES
Material | Vol. Peso ó Cant. | Distancia | M3-Km | Tarifa | Valor-Unit.
transporte de materiales | 2 | 43 | 86 | 1100 | 94600
[5 empty] | Sub-Total | 94600
IV. MANO DE OBRA
Trabajador | Jornal | Prestaciones | Jornal Total | Rendimiento | Valor-Unit.
TECNICO ELECTRICISTA | 95333 | 185% | 176366.05 | 1 | 176366.05
OBREROS (1) | 52000 | 185% | 96200 | 1 | 96200
[5 empty] | Sub-Total | 272566.05
|  |  | TOTAL COSTO DIRECTO |  |  | 2835794
ALCALDIA MUNICIPAL DE PINILLOS |  |  |  |  | ANÁLISIS DE PRECIOS UNITARIOS
DEPARTAMENTO DE BOLIVAR
SECRETARIA DE PLANEACION Y OBRAS PUBLICAS
ITEM 8,14 Registro Electrico en concreto de 3000 p.s.i. - Control electrico
PROYECTO: CONSTRUCCION DEL PUESTO DE SALUD DEL CORREGIMIENTO DE ARMENIA, ZONA RURAL DEL MUNICIPIO DE PINILLOS, DEPARTAMENTO DE BOLIVAR
[5 empty] | UNIDAD : | U
I. EQUIPO
Descripción |  | Tipo | Tarifa/dia | Rendimiento | Valor-Unit.
HERRAMIENTAS MENORES (5% M.O.) |  |  |  |  | 8847.2125
FORMALETERIA METALICA x 6 |  |  | 45000 | 3 | 15000
[5 empty] | Sub-Total | 23847.2125
II. MATERIALES EN OBRA
Descripción |  | Unidad | Precio-Unit. | Cantidad | Valor-Unit.
ACERO DE REFUERZO 40000 p.s.i |  | KG | 9182 | 14.56 | 133689.92
CONCRETO DE 3000 P.S.I. |  | M3 | 585821 | 0.29475 | 172670.7397
[5 empty] | Sub-Total | 306360.6597
III. TRANSPORTES
Material | Vol. Peso ó Cant. | Distancia | M3-Km | Tarifa | Valor-Unit.
FORMALETAS | 0.5 | 15 | 7.5 | 1100 | 8250
[5 empty] | Sub-Total | 8250
IV. MANO DE OBRA
Trabajador | Jornal | Prestaciones | Jornal Total | Rendimiento | Valor-Unit.
OFICIAL (1) | 95333 | 175% | 166832.75 | 3 | 55610.9167
OBREROS (4) | 208000 | 175% | 364000 | 3 | 121333.3333
[5 empty] | Sub-Total | 176944.25
|  |  | TOTAL COSTO DIRECTO |  |  | 507152
ALCALDIA MUNICIPAL DE PINILLOS |  |  |  |  | ANÁLISIS DE PRECIOS UNITARIOS
DEPARTAMENTO DE BOLIVAR
SECRETARIA DE PLANEACION Y OBRAS PUBLICAS
ITEM 9,1 Suministro e instalación de cubierta arquitectonica
PROYECTO: CONSTRUCCION DEL PUESTO DE SALUD DEL CORREGIMIENTO DE ARMENIA, ZONA RURAL DEL MUNICIPIO DE PINILLOS, DEPARTAMENTO DE BOLIVAR
[5 empty] | UNIDAD : | M2
I. EQUIPO
Descripción |  | Tipo | Tarifa/dia | Rendimiento | Valor-Unit.
HERRAMIENTAS MENORES (5% M.O.) |  |  |  |  | 1474.5354
[5 empty] | Sub-Total | 1474.5354
II. MATERIALES EN OBRA
Descripción |  | Unidad | Precio-Unit. | Cantidad | Valor-Unit.
CUBIERTA ARQUITECTONICA MASTER 1000 |  | M2 | 60750 | 1 | 60750
[5 empty] | Sub-Total | 60750
III. TRANSPORTES
Material | Vol. Peso ó Cant. | Distancia | M3-Km | Tarifa | Valor-Unit.
transporte de materiales | 0.2 | 268.2 | 53.64 | 1100 | 59004
[5 empty] | Sub-Total | 59004
IV. MANO DE OBRA
Trabajador | Jornal | Prestaciones | Jornal Total | Rendimiento | Valor-Unit.
OFICIAL | 95333 | 175% | 166832.75 | 18 | 9268.4861
OBRERO (4) | 208000 | 175% | 364000 | 18 | 20222.2222
[5 empty] | Sub-Total | 29490.7083
|  |  | TOTAL COSTO DIRECTO |  |  | 150719
ALCALDIA MUNICIPAL DE PINILLOS |  |  |  |  | ANÁLISIS DE PRECIOS UNITARIOS
DEPARTAMENTO DE BOLIVAR
SECRETARIA DE PLANEACION Y OBRAS PUBLICAS
ITEM 9,2 Impermeabilizacion de Placa de Viga Canal, Incluye Mortero de Nivelacion
PROYECTO: CONSTRUCCION DEL PUESTO DE SALUD DEL CORREGIMIENTO DE ARMENIA, ZONA RURAL DEL MUNICIPIO DE PINILLOS, DEPARTAMENTO DE BOLIVAR
[5 empty] | UNIDAD : | M2
I. EQUIPO
Descripción |  | Tipo | Tarifa/dia | Rendimiento | Valor-Unit.
HERRAMIENTAS MENORES (5% M.O.) |  |  |  |  | 2180.2047
[5 empty] | Sub-Total | 2180.2047
II. MATERIALES EN OBRA
Descripción |  | Unidad | Precio-Unit. | Cantidad | Valor-Unit.
ALUMOL O MANTO ASFALTICO |  | GALON | 94365 | 0.1 | 9436.5
LAMINA O TELA DE PROTECCION |  | ROLLO | 48465 | 0.1 | 4846.5
MORTERO DE NIVELACION |  | M3 | 669587 | 0.02 | 13391.74
DESPERDICIO DE MATERIALES 5% |  | % | 14283 | 0.05 | 714.15
[5 empty] | Sub-Total | 28388.89
III. TRANSPORTES
Material | Vol. Peso ó Cant. | Distancia | M3-Km | Tarifa | Valor-Unit.
transporte de materiales | 0.1 | 15 | 1.5 | 1100 | 1650
[5 empty] | Sub-Total | 1650
IV. MANO DE OBRA
Trabajador | Jornal | Prestaciones | Jornal Total | Rendimiento | Valor-Unit.
OFICIAL (1) | 95333 | 175% | 166832.75 | 8 | 20854.0938
OBREROS (2) | 104000 | 175% | 182000 | 8 | 22750
[5 empty] | Sub-Total | 43604.0938
|  |  | TOTAL COSTO DIRECTO |  |  | 75823
ALCALDIA MUNICIPAL DE PINILLOS |  |  |  |  | ANÁLISIS DE PRECIOS UNITARIOS
DEPARTAMENTO DE BOLIVAR
SECRETARIA DE PLANEACION Y OBRAS PUBLICAS
ITEM 9,3 Suministro e instalación de Correas de cubierta en Perfil de 3" x 1 1/2" Cal. 16
PROYECTO: CONSTRUCCION DEL PUESTO DE SALUD DEL CORREGIMIENTO DE ARMENIA, ZONA RURAL DEL MUNICIPIO DE PINILLOS, DEPARTAMENTO DE BOLIVAR
[5 empty] | UNIDAD : | M2
I. EQUIPO
Descripción |  | Tipo | Tarifa/dia | Rendimiento | Valor-Unit.
HERRAMIENTAS MENORES (5% M.O.) |  |  |  |  | 356.4164
[5 empty] | Sub-Total | 356.4164
II. MATERIALES EN OBRA
Descripción |  | Unidad | Precio-Unit. | Cantidad | Valor-Unit.
PERFILERIA RECTANGULAR 3" X 11/2" CAL 16 |  | M | 27880 | 1 | 27880
SOLDADURA |  | KG | 24500 | 0.05 | 1225
PINTURA DE ACEITE INCLUYE DILUYENTE |  | GL | 110500 | 0.05 | 5525
ANTICORROSIVO |  | GL | 82420 | 0.02 | 1648.4
[5 empty] | Sub-Total | 36278.4
III. TRANSPORTES
Material | Vol. Peso ó Cant. | Distancia | M3-Km | Tarifa | Valor-Unit.
transporte de materiales | 0.05 | 43 | 2.15 | 1100 | 2365
[5 empty] | Sub-Total | 2365
IV. MANO DE OBRA
Trabajador | Jornal | Prestaciones | Jornal Total | Rendimiento | Valor-Unit.
SOLDADOR(1) | 95333 | 175% | 166832.75 | 100 | 1668.3275
OBREROS (6) | 312000 | 175% | 546000 | 100 | 5460
[5 empty] | Sub-Total | 7128.3275
|  |  | TOTAL COSTO DIRECTO |  |  | 46128
ALCALDIA MUNICIPAL DE PINILLOS |  |  |  |  | ANÁLISIS DE PRECIOS UNITARIOS
DEPARTAMENTO DE BOLIVAR
SECRETARIA DE PLANEACION Y OBRAS PUBLICAS
ITEM 10,1 Suministro e instalación de puertas Exteriores en Aluminio TIPO 762
PROYECTO: CONSTRUCCION DEL PUESTO DE SALUD DEL CORREGIMIENTO DE ARMENIA, ZONA RURAL DEL MUNICIPIO DE PINILLOS, DEPARTAMENTO DE BOLIVAR
[5 empty] | UNIDAD : | U
I. EQUIPO
Descripción |  | Tipo | Tarifa/dia | Rendimiento | Valor-Unit.
HERRAMIENTAS MENORES (5% M.O.) |  |  |  |  | 8720.8188
[5 empty] | Sub-Total | 8720.8188
II. MATERIALES EN OBRA
Descripción |  | Unidad | Precio-Unit. | Cantidad | Valor-Unit.
PUERTAS EN ALUMINIO TIPO 762 |  | M2 | 378000 | 2.2 | 831600
VISAGRAS |  | UND | 4500 | 3 | 13500
CHAPAS CON MANIJA |  | UND | 78500 | 1 | 78500
VARILLA LISA 3/8" |  | ML | 5800 | 1 | 5800
[5 empty] | Sub-Total | 929400
III. TRANSPORTES
Material | Vol. Peso ó Cant. | Distancia | M3-Km | Tarifa | Valor-Unit.
transporte de materiales | 2 | 43 | 86 | 1100 | 94600
[5 empty] | Sub-Total | 94600
IV. MANO DE OBRA
Trabajador | Jornal | Prestaciones | Jornal Total | Rendimiento | Valor-Unit.
TECNICO - INSTALADOR | 95333 | 175% | 166832.75 | 2 | 83416.375
OBREROS (2) | 104000 | 175% | 182000 | 2 | 91000
[5 empty] | Sub-Total | 174416.375
|  |  | TOTAL COSTO DIRECTO |  |  | 1207137
ALCALDIA MUNICIPAL DE PINILLOS |  |  |  |  | ANÁLISIS DE PRECIOS UNITARIOS
DEPARTAMENTO DE BOLIVAR
SECRETARIA DE PLANEACION Y OBRAS PUBLICAS
ITEM 10,2 Suministro e instalación de puertas en Aluminio
PROYECTO: CONSTRUCCION DEL PUESTO DE SALUD DEL CORREGIMIENTO DE ARMENIA, ZONA RURAL DEL MUNICIPIO DE PINILLOS, DEPARTAMENTO DE BOLIVAR
[5 empty] | UNIDAD : | M2
I. EQUIPO
Descripción |  | Tipo | Tarifa/dia | Rendimiento | Valor-Unit.
HERRAMIENTAS MENORES (5% M.O.) |  |  |  |  | 4360.4094
[5 empty] | Sub-Total | 4360.4094
II. MATERIALES EN OBRA
Descripción |  | Unidad | Precio-Unit. | Cantidad | Valor-Unit.
PUERTA EN ALUMINIO |  | M2 | 297000 | 1 | 297000
VISAGRAS |  | UND | 4500 | 1.5 | 6750
CHAPAS CON MANIJA |  | UND | 78500 | 0.5 | 39250
VARILLA LISA 3/8" |  | ML | 5800 | 0.5 | 2900
[5 empty] | Sub-Total | 345900
III. TRANSPORTES
Material | Vol. Peso ó Cant. | Distancia | M3-Km | Tarifa | Valor-Unit.
transporte de materiales | 1 | 43 | 43 | 1100 | 47300
[5 empty] | Sub-Total | 47300
IV. MANO DE OBRA
Trabajador | Jornal | Prestaciones | Jornal Total | Rendimiento | Valor-Unit.
TECNICO - INSTALADOR | 95333 | 175% | 166832.75 | 4 | 41708.1875
OBREROS (2) | 104000 | 175% | 182000 | 4 | 45500
[5 empty] | Sub-Total | 87208.1875
|  |  | TOTAL COSTO DIRECTO |  |  | 484769
ALCALDIA MUNICIPAL DE PINILLOS |  |  |  |  | ANÁLISIS DE PRECIOS UNITARIOS
DEPARTAMENTO DE BOLIVAR
SECRETARIA DE PLANEACION Y OBRAS PUBLICAS
ITEM 10,3 Suministro e instalación de Ventanas en Aluminio
PROYECTO: CONSTRUCCION DEL PUESTO DE SALUD DEL CORREGIMIENTO DE ARMENIA, ZONA RURAL DEL MUNICIPIO DE PINILLOS, DEPARTAMENTO DE BOLIVAR
[5 empty] | UNIDAD : | M2
I. EQUIPO
Descripción |  | Tipo | Tarifa/dia | Rendimiento | Valor-Unit.
HERRAMIENTAS MENORES (5% M.O.) |  |  |  |  | 3488.3275
[5 empty] | Sub-Total | 3488.3275
II. MATERIALES EN OBRA
Descripción |  | Unidad | Precio-Unit. | Cantidad | Valor-Unit.
VENTANA EN ALUMINIO |  | M2 | 270000 | 1 | 270000
ACCESORIOS |  | GLB | 15000 | 0.5 | 7500
[5 empty] | Sub-Total | 277500
III. TRANSPORTES
Material | Vol. Peso ó Cant. | Distancia | M3-Km | Tarifa | Valor-Unit.
transporte de materiales | 1 | 43 | 43 | 1100 | 47300
[5 empty] | Sub-Total | 47300
IV. MANO DE OBRA
Trabajador | Jornal | Prestaciones | Jornal Total | Rendimiento | Valor-Unit.
TECNICO - INSTALADOR | 95333 | 175% | 166832.75 | 5 | 33366.55
OBREROS (2) | 104000 | 175% | 182000 | 5 | 36400
[5 empty] | Sub-Total | 69766.55
|  |  | TOTAL COSTO DIRECTO |  |  | 398055
ALCALDIA MUNICIPAL DE PINILLOS |  |  |  |  | ANÁLISIS DE PRECIOS UNITARIOS
DEPARTAMENTO DE BOLIVAR
SECRETARIA DE PLANEACION Y OBRAS PUBLICAS
ITEM 10,4 Suministro e instalación de Ventanas en Vidrio de seguridad 12mm
PROYECTO: CONSTRUCCION DEL PUESTO DE SALUD DEL CORREGIMIENTO DE ARMENIA, ZONA RURAL DEL MUNICIPIO DE PINILLOS, DEPARTAMENTO DE BOLIVAR
[5 empty] | UNIDAD : | M2
I. EQUIPO
Descripción |  | Tipo | Tarifa/dia | Rendimiento | Valor-Unit.
HERRAMIENTAS MENORES (5% M.O.) |  |  |  |  | 3488.3275
[5 empty] | Sub-Total | 3488.3275
II. MATERIALES EN OBRA
Descripción |  | Unidad | Precio-Unit. | Cantidad | Valor-Unit.
VENTANAS EN VIDRIO DE SEGURIDAD 12 MM |  | M2 | 486000 | 1 | 486000
ACCESORIOS |  | GLB | 15000 | 0.5 | 7500
[5 empty] | Sub-Total | 493500
III. TRANSPORTES
Material | Vol. Peso ó Cant. | Distancia | M3-Km | Tarifa | Valor-Unit.
transporte de materiales | 1 | 43 | 43 | 1100 | 47300
[5 empty] | Sub-Total | 47300
IV. MANO DE OBRA
Trabajador | Jornal | Prestaciones | Jornal Total | Rendimiento | Valor-Unit.
TECNICO - INSTALADOR | 95333 | 175% | 166832.75 | 5 | 33366.55
OBREROS (2) | 104000 | 175% | 182000 | 5 | 36400
[5 empty] | Sub-Total | 69766.55
|  |  | TOTAL COSTO DIRECTO |  |  | 614055
ALCALDIA MUNICIPAL DE PINILLOS |  |  |  |  | ANÁLISIS DE PRECIOS UNITARIOS
DEPARTAMENTO DE BOLIVAR
SECRETARIA DE PLANEACION Y OBRAS PUBLICAS |  |  |  |  | ITEM 10,5 Suministro e Instalacion de Porton para acceso Posterior
PROYECTO: CONSTRUCCION DEL PUESTO DE SALUD DEL CORREGIMIENTO DE ARMENIA, ZONA RURAL DEL MUNICIPIO DE PINILLOS, DEPARTAMENTO DE BOLIVAR
[5 empty] | UNIDAD : | U
I. EQUIPO
Descripción |  | Tipo | Tarifa/dia | Rendimiento | Valor-Unit.
HERRAMIENTAS MENORES (5% M.O.) |  |  |  |  | 18326.3646
[5 empty] | Sub-Total | 18326.3646
II. MATERIALES EN OBRA
Descripción |  | Unidad | Precio-Unit. | Cantidad | Valor-Unit.
TABLERO EN LAMINA GALVANIZADA CAL. 22 |  | U | 227000 | 2 | 454000
PERFILERIA REDONDA 3/4" CAL 16 |  | M | 8750 | 5.4 | 47250
PERFILERIA RECTANGULAR 2" X 1" CAL 16 |  | M | 17650 | 16.9 | 298285
PERFILERIA RECTANGULAR 3" X 11/2" CAL 16 |  | M | 27880 | 7.05 | 196554
SOLDADURA |  | KG | 24500 | 3 | 73500
PINTURA DE ACEITE INCLUYE DILUYENTE |  | GL | 110500 | 0.5 | 55250
ANTICORROSIVO |  | GL | 82420 | 0.5 | 41210
MACILLA - HUESO DURO |  | GL | 60000 | 0.2 | 12000
VISAGRAS |  | U | 4500 | 4 | 18000
VARILLA LISA 3/8" |  | M | 5800 | 2 | 11600
ACCESORIOS |  | GLB | 65000 | 1 | 65000
[5 empty] | Sub-Total | 1272649
III. TRANSPORTES
Material | Vol. Peso ó Cant. | Distancia | M3-Km | Tarifa | Valor-Unit.
transporte de materiales | 2 | 43 | 86 | 1100 | 94600
[5 empty] | Sub-Total | 94600
IV. MANO DE OBRA
Trabajador | Jornal | Prestaciones | Jornal Total | Rendimiento | Valor-Unit.
TECNICO - SOLDADOR | 95333 | 175% | 166832.75 | 1.2 | 139027.2917
OBREROS (3) | 156000 | 175% | 273000 | 1.2 | 227500
[5 empty] | Sub-Total | 366527.2917
|  |  | TOTAL COSTO DIRECTO |  |  | 1752103
ALCALDIA MUNICIPAL DE PINILLOS |  |  |  |  | ANÁLISIS DE PRECIOS UNITARIOS
DEPARTAMENTO DE BOLIVAR
SECRETARIA DE PLANEACION Y OBRAS PUBLICAS
ITEM 11,1 Suministro e instalación silla Tandem 4 puestos
PROYECTO: CONSTRUCCION DEL PUESTO DE SALUD DEL CORREGIMIENTO DE ARMENIA, ZONA RURAL DEL MUNICIPIO DE PINILLOS, DEPARTAMENTO DE BOLIVAR
[5 empty] | UNIDAD : | M
I. EQUIPO
Descripción |  | Tipo | Tarifa/dia | Rendimiento | Valor-Unit.
HERRAMIENTAS MENORES (5% M.O.) |  |  |  |  | 872.0819
[5 empty] | Sub-Total | 872.0819
II. MATERIALES EN OBRA
Descripción |  | Unidad | Precio-Unit. | Cantidad | Valor-Unit.
SILLA TANDEM 4 PUESTOS |  | M | 890865 | 1 | 890865
[5 empty] | Sub-Total | 890865
III. TRANSPORTES
Material | Vol. Peso ó Cant. | Distancia | M3-Km | Tarifa | Valor-Unit.
transporte de materiales | 0.25 | 268.2 | 67.05 | 1100 | 73755
[5 empty] | Sub-Total | 73755
IV. MANO DE OBRA
Trabajador | Jornal | Prestaciones | Jornal Total | Rendimiento | Valor-Unit.
OFICIAL | 95333 | 175% | 166832.75 | 20 | 8341.6375
OBRERO (2) | 104000 | 175% | 182000 | 20 | 9100
[5 empty] | Sub-Total | 17441.6375
|  |  | TOTAL COSTO DIRECTO |  |  | 982934
ALCALDIA MUNICIPAL DE PINILLOS |  |  |  |  | ANÁLISIS DE PRECIOS UNITARIOS
DEPARTAMENTO DE BOLIVAR
SECRETARIA DE PLANEACION Y OBRAS PUBLICAS
ITEM 11,2 Suministro e instalación cortina Enrrollable Tipo Black out
PROYECTO: CONSTRUCCION DEL PUESTO DE SALUD DEL CORREGIMIENTO DE ARMENIA, ZONA RURAL DEL MUNICIPIO DE PINILLOS, DEPARTAMENTO DE BOLIVAR
[5 empty] | UNIDAD : | M
I. EQUIPO
Descripción |  | Tipo | Tarifa/dia | Rendimiento | Valor-Unit.
HERRAMIENTAS MENORES (5% M.O.) |  |  |  |  | 830.5542
[5 empty] | Sub-Total | 830.5542
II. MATERIALES EN OBRA
Descripción |  | Unidad | Precio-Unit. | Cantidad | Valor-Unit.
CORTINA ENRROLLABLE BLACK OUT |  | M2 | 114750 | 1 | 114750
[5 empty] | Sub-Total | 114750
III. TRANSPORTES
Material | Vol. Peso ó Cant. | Distancia | M3-Km | Tarifa | Valor-Unit.
transporte de materiales | 0.05748 | 268.2 | 15.4161 | 1100 | 16957.6645
[5 empty] | Sub-Total | 16957.6645
IV. MANO DE OBRA
Trabajador | Jornal | Prestaciones | Jornal Total | Rendimiento | Valor-Unit.
OFICIAL | 95333 | 175% | 166832.75 | 21 | 7944.4167
OBRERO (2) | 104000 | 175% | 182000 | 21 | 8666.6667
[5 empty] | Sub-Total | 16611.0833
|  |  | TOTAL COSTO DIRECTO |  |  | 149149.302
ALCALDIA MUNICIPAL DE PINILLOS |  |  |  |  | ANÁLISIS DE PRECIOS UNITARIOS
DEPARTAMENTO DE BOLIVAR
SECRETARIA DE PLANEACION Y OBRAS PUBLICAS
ITEM 12,1 Limpieza y desmanche de enchape de baños
PROYECTO: CONSTRUCCION DEL PUESTO DE SALUD DEL CORREGIMIENTO DE ARMENIA, ZONA RURAL DEL MUNICIPIO DE PINILLOS, DEPARTAMENTO DE BOLIVAR
[5 empty] | UNIDAD : | GLB
I. EQUIPO
Descripción |  | Tipo | Tarifa/dia | Rendimiento | Valor-Unit.
HERRAMIENTAS MENORES (5% M.O.) |  |  |  |  | 21991.6375
[5 empty] | Sub-Total | 21991.6375
II. MATERIALES EN OBRA
Descripción |  | Unidad | Precio-Unit. | Cantidad | Valor-Unit.
DETERGENTE EN POLVO |  | KG | 12825 | 3 | 38475
CLORO LIQUIDO |  | LITRO | 2500.35 | 3 | 7501.05
[5 empty] | Sub-Total | 45976.05
III. TRANSPORTES
Material | Vol. Peso ó Cant. | Distancia | M3-Km | Tarifa | Valor-Unit.
transporte de materiales | 0.25 | 15 | 3.75 | 1100 | 4125
[5 empty] | Sub-Total | 4125
IV. MANO DE OBRA
Trabajador | Jornal | Prestaciones | Jornal Total | Rendimiento | Valor-Unit.
OFICIAL | 95333 | 175% | 166832.75 | 1 | 166832.75
OBRERO (3) | 156000 | 175% | 273000 | 1 | 273000
[5 empty] | Sub-Total | 439832.75
|  |  | TOTAL COSTO DIRECTO |  |  | 511925.4375

## MANO DE OBRA
ALCALDIA MUNICIPAL DE PINILLOS
DEPARTAMENTO DE BOLIVAR
SECRETARIA DE PLANEACION Y OBRAS PUBLICAS
PROYECTO: CONSTRUCCION DEL PUESTO DE SALUD DEL CORREGIMIENTO DE ARMENIA, ZONA RURAL DEL MUNICIPIO DE PINILLOS, DEPARTAMENTO DE BOLIVAR
MANO DE OBRA - AJUSTADA 2023
AÑO | 2022 | 2023
SALARIO MINIMO MENSUAL SIN SUBSIDIO DE TRANSPORTE | 1000000 | 1160000
SUBSIDIO DE TRANSPORTE | 117172 | 140000
SALARIO MINIMO MENSUAL CON SUBSIDIO DE TRANSPORTE | 1117172 | 1300000
DIAS DE TRABAJO | 30 | 30
TRABAJADOR | VALOR | AJUSTADO
OBRERO | 52000 | 52000
OFICIAL | 95333.3333 | 95333
TECNICO ELECTRICISTA | 95333.3333 | 95333
SOLDADOR | 95333.3333 | 95333
MAESTRO | 108333.3333 | 108333
TOPOGRAFO | 108333.3333 | 108333
AUXILIAR DE TOPOGRAFIA | 52000 | 52000
ARQ. CHEDID PABA PIÑERES
Secretario de Planeación y Obras Públicas

## MATERIALES
ALCALDIA MUNICIPAL DE PINILLOS
DEPARTAMENTO DE BOLIVAR
SECRETARIA DE PLANEACION Y OBRAS PUBLICAS
PROYECTO: CONSTRUCCION DEL PUESTO DE SALUD DEL CORREGIMIENTO DE ARMENIA, ZONA RURAL DEL MUNICIPIO DE PINILLOS, DEPARTAMENTO DE BOLIVAR
LISTADO DE MATERIALES DE OBRA REFERENTES DE LA REGION - AJUSTADOS A 2023
MATERIALES EN OBRA | UNIDAD DE MEDIDA | PRECIO PRESUPUESTO | PRECIO MERCADO 2021 | VALOR AJUSTADO 2022 | VALOR INGRESADO
SACO DE LONA O LONA | UNIDAD | 1500 | 1410 | 1494.6 | 1500
PUNTILLAS 11/2" | LIBRA | 7500 | 7050 | 7473 | 7500
CEMENTO BLANCO | KILOGRAMO | 2800 | 2632 | 2789.92 | 2800
CEMENTO GRIS TIPO PORTLAND | KILOGRAMO | 850 | 799 | 846.94 | 850
RELLENO MATERIAL GRANULAR | M3 | 43200 | 40608 | 43044.48 | 43200
PIEDRA SELECCIONADA 3/4" | M3 | 162000 | 152280 | 161416.8 | 162000
PIEDRA 3 PULGADAS | M3 | 162000 | 152280 | 161416.8 | 162000
ARENA GRUESA | M3 | 81000 | 76140 | 80708.4 | 81000
ARENA DELGADA | M3 | 81000 | 76140 | 80708.4 | 81000
AGUA | LITRO | 50 | 47 | 49.82 | 50
ACERO DE REFUERZO DE 420 Mpa (1) | KILOGRAMO | 7159 | 6729.46 | 7133.2276 | 7159
ACERO DE REFUERZO DE 420 Mpa (2) | KILOGRAMO | 7159 | 6729.46 | 7133.2276 | 7159
ALAMBRE QUEMADO | KILOGRAMO | 9146 | 8597.24 | 9113.0744 | 9146
CAL (BULTO POR 10 KG) | KILOGRAMO | 2100 | 1974 | 2092.44 | 2100
ACRONAL | KILOGRAMO | 29160 | 27410.4 | 29055.024 | 29160
LISTON DE MADERA 6" x 4" x 4,0 MTS | UNIDAD | 75000 | 70500 | 74730 | 75000
LISTON DE MADERA 4" x 2" x 4,0 MTS | UNIDAD | 40000 | 37600 | 39856 | 40000
LISTON DE MADERA 4" x 2" x 3,0 MTS | UNIDAD | 17500 | 16450 | 17437 | 17500
LISTON DE MADERA 2" x 1" x 3,0 MTS | UNIDAD | 6000 | 5640 | 5978.4 | 6000
TABLA CARACOLI 10" x 1" x 3,0 MTS | UNIDAD | 27000 | 25380 | 26902.8 | 27000
SOLDADURA PVC | GALON | 286200 | 269028 | 285169.68 | 286200
CUBIERTA TIPO ZINC INCLUYE AMARRES | M2 | 24300 | 22842 | 24212.52 | 24300
IMPERMEABILZANTE TIPO SIKA 1 | KILOGRAMO | 18200 | 17108 | 18134.48 | 18200
IMPERMEABILZANTE TIPO SIKA 101 | KILOGRAMO | 9800 | 9212 | 9764.72 | 9800
CINTA B-15 | ROLLO | 1303000 | 1224820 | 1298309.2 | 1303000
SELLALON PARA JUNTAS | GALON | 362400 | 340656 | 361095.36 | 362400
CORDON DE ESPUMA EN POLIURETANO | M | 1800 | 1692 | 1793.52 | 1800
GRASA | KILOGRAMO | 7500 | 7050 | 7473 | 7500
DISCO DE CORTE DIAMANTADO 14" | UNIDAD | 775800 | 729252 | 773007.12 | 775800
GEOTEXTIL DE PROTECCION | M2 | 4500 | 4230 | 4483.8 | 4500
ANTISOL | GALON | 85000 | 79900 | 84694 | 85000
ADOQUIN VIBRADO | M2 | 76950 | 72333 | 76672.98 | 76950
BLOQUE No 6 - 40 X 20 X 15 cms | UNIDAD | 3105 | 2918.7 | 3093.822 | 3105
BLOQUE No 6 - 40 X 20 X 9 cms | UNIDAD | 1755 | 1649.7 | 1748.682 | 1755
ADITIVO PLASTIFICANTE | KILOGRAMO | 40700 | 38258 | 40553.48 | 40700
ADITIVO RETARDANTE | KILOGRAMO | 32900 | 30926 | 32781.56 | 32900
ESTUCO PLASTICO | GALON | 40000 | 37600 | 39856 | 40000
PINTURA TIPO 1 | GALON | 103000 | 96820 | 102629.2 | 103000
CERAMICA PARA PISOS | M2 | 48000 | 45120 | 47827.2 | 48000
CERAMICA PARA FACHADAS | M2 | 60000 | 56400 | 59784 | 60000
ZOCALO MEDIA CAÑA | M | 17500 | 16450 | 17437 | 17500
CERAMICA PARA PISOS DE BAÑOS | M2 | 35000 | 32900 | 34874 | 35000
CERAMICA PARA MUROS DE BAÑOS | M2 | 35000 | 32900 | 34874 | 35000
PEGANTE CERAMICA | KILOGRAMO | 4500 | 4230 | 4483.8 | 4500
SELLANTE DE JUNTAS | KILOGRAMO | 2800 | 2632 | 2789.92 | 2800
PIEDRA GRANITO | M2 | 4500 | 4230 | 4483.8 | 4500
PINTURA TRAFICO | GALON | 135600 | 127464 | 135111.84 | 135600
PINTURA EPOXICA | GALON | 274400 | 257936 | 273412.16 | 274400
DISCO DE CORTE DIAMANTADO 7" | UNIDAD | 78000 | 73320 | 77719.2 | 78000
ADOQUIN COLORES VARIADOS 10 X 20 CMS | UNIDAD | 76950 | 72333 | 76672.98 | 76950
GRAMA SINTETICA | M2 | 91000 | 85540 | 90672.4 | 91000
PISO DE CAUCHO GRANULADO | M2 | 336030 | 315868.2 | 334820.292 | 336030
PEGANTE TIPO BOXER | GALON | 91800 | 86292 | 91469.52 | 91800
LAMINA YESO CARTON | UNIDAD | 25000 | 23500 | 24910 | 25000
ANGULO OMEGAL Y OTROS | M | 13500 | 12690 | 13451.4 | 13500
TORNILLERIA PAQUETE | UNIDAD | 3500 | 3290 | 3487.4 | 3500
TUBERIA PVC 1/2" | M | 4176 | 3925.44 | 4160.9664 | 4176
CODOS 1/2" | UNIDAD | 1330 | 1250.2 | 1325.212 | 1330
TEE 1/2" | UNIDAD | 2520 | 2368.8 | 2510.928 | 2520
ADAPTADORES | UNIDAD | 3700 | 3478 | 3686.68 | 3700
LLAVE DE DISTRIBUCION | UNIDAD | 16300 | 15322 | 16241.32 | 16300
TUBERIA PVC 1 1/4" | M | 13200 | 12408 | 13152.48 | 13200
CODOS 1 1/4" | UNIDAD | 5460 | 5132.4 | 5440.344 | 5460
TEE 1 1/4" | UNIDAD | 5250 | 4935 | 5231.1 | 5250
TUBERIA PVC 3/4" | M | 5350 | 5029 | 5330.74 | 5350
CODOS 3/4" | UNIDAD | 1995 | 1875.3 | 1987.818 | 1995
TEE 3/4" | UNIDAD | 3780 | 3553.2 | 3766.392 | 3780
TUBERIA PVC 1" | M | 7210 | 6777.4 | 7184.044 | 7210
CODOS 1" | UNIDAD | 2700 | 2538 | 2690.28 | 2700
TEE 1" | UNIDAD | 5400 | 5076 | 5380.56 | 5400
TANQUE DE 1000 LTS | M | 650000 | 611000 | 647660 | 650000
TANQUE DE 500 LTS | M | 420000 | 394800 | 418488 | 420000
FLOTADOR | UNIDAD | 106515 | 100124.1 | 106131.546 | 106515
VALVULA UNIVERSAL 1/2" | UNIDAD | 13800 | 12972 | 13750.32 | 13800
VALVULA UNIVERSAL 1" | UNIDAD | 19600 | 18424 | 19529.44 | 19600
Gabinete en lamina cold rolled, tamaño 60x35x23, calibre 20, pintura electroestática roja y texturizada. marco en lámina, con empaque, vidrio , chapa con 2 llaves | UNIDAD | 141600 | 133104 | 141090.24 | 141600
Extintor ABC 10 lbs | UNIDAD | 84450 | 79383 | 84145.98 | 84450
COMBO SANITARIO , (Inc. Lavamanos y Sanitario) | UNIDAD | 675000 | 634500 | 672570 | 675000
TUBERIA PVC 2" | M | 11650 | 10951 | 11608.06 | 11650
CODO DE 2" 90 | UNIDAD | 4050 | 3807 | 4035.42 | 4050
CODO DE 2" 45 | UNIDAD | 3990 | 3750.6 | 3975.636 | 3990
TAPON DE PRUEBA DE 2" | UNIDAD | 2086 | 1960.84 | 2078.4904 | 2086
YEE DE 2" | UNIDAD | 12460 | 11712.4 | 12415.144 | 12460
TUBERIA PVC 3" | M | 17500 | 16450 | 17437 | 17500
CODO DE 3" 90 | UNIDAD | 8120 | 7632.8 | 8090.768 | 8120
CODO DE 3" 45 | UNIDAD | 13860 | 13028.4 | 13810.104 | 13860
SIFON DE 3" | UNIDAD | 12880 | 12107.2 | 12833.632 | 12880
TAPON DE PRUEBA DE 3" | UNIDAD | 2660 | 2500.4 | 2650.424 | 2660
YEE DE 3" | UNIDAD | 19460 | 18292.4 | 19389.944 | 19460
REJILLA 3" | UNIDAD | 22260 | 20924.4 | 22179.864 | 22260
TUBERIA PVC 4" | M | 27510 | 25859.4 | 27410.964 | 27510
CODO DE 4 90 | UNIDAD | 14280 | 13423.2 | 14228.592 | 14280
CODO DE 4 45 | UNIDAD | 22260 | 20924.4 | 22179.864 | 22260
YEE DE 4" | UNIDAD | 39060 | 36716.4 | 38919.384 | 39060
TAPON DE PRUEBA DE 4" | UNIDAD | 4480 | 4211.2 | 4463.872 | 4480
LAVAMANOS | UNIDAD | 135000 | 126900 | 134514 | 135000
ORINALES | UNIDAD | 406000 | 381640 | 404538.4 | 406000
SANITARIOS | UNIDAD | 320000 | 300800 | 318848 | 320000
DUCHAS | UNIDAD | 99260 | 93304.4 | 98902.664 | 99260
SOLDADURA | KILOGRAMO | 24500 | 23030 | 24411.8 | 24500
PINTURA TIPO ESMALTE | GALON | 110500 | 103870 | 110102.2 | 110500
DILUYENTE TIPO TINNER | GALON | 37700 | 35438 | 37564.28 | 37700
ANTICORROSIVO | GALON | 82420 | 77474.8 | 82123.288 | 82420
ANTICORROSIVO EPOXICO | GALON | 366520 | 344528.8 | 365200.528 | 366520
MACILLA - HUESO DURO | GALON | 60000 | 56400 | 59784 | 60000
VISAGRAS | UNIDAD | 4500 | 4230 | 4483.8 | 4500
VENTANAS EN ALUMINIO | UNIDAD | 270000 | 253800 | 269028 | 270000
PUERTAS EN ALUMINIO | UNIDAD | 297000 | 279180 | 295930.8 | 297000
PUERTAS EN ALUMINIO TIPO 762 | UNIDAD | 378000 | 355320 | 376639.2 | 378000
CHAPAS CON MANIJA | UNIDAD | 78500 | 73790 | 78217.4 | 78500
VARILLA LISA 3/8" | M | 5800 | 5452 | 5779.12 | 5800
LAMINA GALVANIZADA CALIBRE 20 (122 X 244 MM) | UNIDAD | 227000 | 213380 | 226182.8 | 227000
PERFILERIA REDONDA 3/4" CAL 16 | M | 8750 | 8225 | 8718.5 | 8750
PERFILERIA RECTANGULAR 2" X 1" CAL 16 | M | 17650 | 16591 | 17586.46 | 17650
PERFILERIA RECTANGULAR 3" X 11/2" CAL 16 | M | 27880 | 26207.2 | 27779.632 | 27880
PERFL REDONDO DE 8" (8MM) | M | 472579 | 444224.26 | 470877.7156 | 472579
PERFL REDONDO DE 6" (6MM) | M | 248707 | 233784.58 | 247811.6548 | 248707
LAMINA EN CALIENTE HR 1/4" (6MM) | ML | 432400 | 406456 | 430843.36 | 432400
LAMINA EN CALIENTE HR (3MM) | ML | 262500 | 246750 | 261555 | 262500
PLATINA HR 60 X 60 12MM | UND | 156600 | 147204 | 156036.24 | 156600
PLATINA HR 40 X 40 12MM | UND | 125280 | 117763.2 | 124828.992 | 125280
PLATINA HR 30 X 30 12MM | UND | 73900 | 69466 | 73633.96 | 73900
PERNOS DE ANCLAJE 5/8" | ML | 50259 | 47243.46 | 50078.0676 | 50259
PERNOS DE ANCLAJE 1/2" | ML | 26380 | 24797.2 | 26285.032 | 26380
PERFL REDONDO DE 4" (4MM) | M | 114360 | 107498.4 | 113948.304 | 114360
PERFL REDONDO DE 4" (3MM) | M | 86494 | 81304.36 | 86182.6216 | 86494
PERFL REDONDO DE 3" (4MM) | M | 87502 | 82251.88 | 87186.9928 | 87502
PERFL REDONDO DE 3" (3MM) | M | 66395 | 62411.3 | 66155.978 | 66395
PERFL REDONDO DE 3" (2,5MM) | M | 56979 | 53560.26 | 56773.8756 | 56979
PERFL REDONDO DE 3" (2MM) | M | 47650 | 44791 | 47478.46 | 47650
PERFILERIA REDONDA 2" X 2,5 MM | M | 37300 | 35062 | 37165.72 | 37300
PERFILERIA REDONDA 2" X 2 MM | M | 30125 | 28317.5 | 30016.55 | 30125
PERFILERIA REDONDA GALVANIZADA 2" X 2,5 MM | M | 43400 | 40796 | 43243.76 | 43400
Perfil rectangular estructural PHR negro de 250 x 150 x 5 mm | M | 319870 | 300677.8 | 318718.468 | 319870
Perfil Tipo C Estructural PHR negro 220 x 80 x 2 mm | M | 64066 | 60222.04 | 63835.3624 | 64066
Perfil Tipo C Estructural PHR negro 120 x 60 x 2 mm | M | 41019 | 38557.86 | 40871.3316 | 41019
Perfil Tipo C Estructural PHR negro 100 x 50 x 2 mm | M | 33917 | 31881.98 | 33794.8988 | 33917
CUBIERTA ARQUITECTONICA ALUZINC | M2 | 248700 | 233778 | 247804.68 | 248700
REMATE TIPO L ALUZINC | UNIDAD | 38700 | 36378 | 38560.68 | 38700
CUBIERTA ARQUITECTONICA MASTER 1000 | M2 | 60750 | 57105 | 60531.3 | 60750
REMATE TIPO L GALVANIZADO PINTADO | M | 38908.1 | 36573.614 | 38768.0308 | 38908.1
cubierta metalica autoportante STEEL-ROOF a base de arcos de acero galvanizado, pre pintados por ambas caras | M2 | 293696 | 276074.24 | 292638.6944 | 293696
MALLA CERRAMIENTO ESLABONADA ENCAUCHETADA | M2 | 43982 | 41343.08 | 43823.6648 | 43982
CONCRETE COLOR (Color endurecedor de cuarzo) | BULTO | 118399.05 | 111295.107 | 117972.8134 | 118399.05
DESMOL CONCRETE - (Desmoldante en polvo) | CUÑETE | 290776.5 | 273329.91 | 289729.7046 | 290776.5
ELLA CONCRETE - (SELLADOR ACRILICO TRANSPARENTE BASESOLVENTE) SEMILUSTRE | GARRAFA | 427329 | 401689.26 | 425790.6156 | 427329
MOLDE EN POLIURETANO PARA ESTAMPAR CONCRETO,MODULACION MINIMA PARA ESTAMPAR 4UND | UNIDAD | 609184.8 | 572633.712 | 606991.7347 | 609184.8
PISON PARA ESTAMPADO MEDIDAS BASE 28 CM X 28 CM ALTURA 1.14 MTS | UNIDAD | 464599.8 | 436723.812 | 462927.2407 | 464599.8
GRAMA NATURAL | M2 | 24300 | 22842 | 24212.52 | 24300
ABONO ORGANICO | BULTO | 20250 | 19035 | 20177.1 | 20250
PALMERA TIPO MANILA O KEYLA | U | 121500 | 114210 | 121062.6 | 121500
ARBOL TIPO OITI | U | 40500 | 38070 | 40354.2 | 40500
LAMINA PVC 0,25 x 6,00 m | U | 85590 | 80454.6 | 85281.876 | 85590
PERFIL DE ALUMINIO EN T | U | 17550 | 16497 | 17486.82 | 17550
PERFIL DE ALUMINIO EN L | U | 10800 | 10152 | 10761.12 | 10800
REMACHES | U | 337.5 | 317.25 | 336.285 | 337.5
TANQUE SEPTICO COMPLETO 2000 LTS | U | 6157970 | 5788491.8 | 6135801.308 | 6157970
CABLE DE COBRE No 12 | U | 3240 | 3045.6 | 3228.336 | 3240
CINTA AISLANTE X 3 MTS | U | 27000 | 25380 | 26902.8 | 27000
CURVA 1/2" | U | 3375 | 3172.5 | 3362.85 | 3375
TABLERO MONOFASICO DE 8 CIRCUITOS INCLUYE ACCESORIOS (CAJA,Y BRAKER) | U | 650000 | 611000 | 647660 | 650000
TUBERIA CONDUIT 1/2" | M | 2250 | 2115 | 2241.9 | 2250
CAJA HEXAGONAL | U | 3375 | 3172.5 | 3362.85 | 3375
CAJA 2X4 | U | 2565 | 2411.1 | 2555.766 | 2565
TOMA MIRADA CHINA | U | 20250 | 19035 | 20177.1 | 20250
TOMA CORRIENTE DOBLE | U | 18900 | 17766 | 18831.96 | 18900
INTERRUPTOR SENCILLO | U | 10800 | 10152 | 10761.12 | 10800
INTERRUPTOR DOBLE | U | 14175 | 13324.5 | 14123.97 | 14175
LAMPARA REDONDA LED DE 18 WT | U | 33750 | 31725 | 33628.5 | 33750
VENTILADOR DE GIRO HORIZONTAL | U | 391500 | 368010 | 390090.6 | 391500
SILLA TANDEM 4 PUESTOS | U | 890865 | 837413.1 | 887657.886 | 890865
LAMPARA TIPO TORTUGA | U | 29700 | 27918 | 29593.08 | 29700
AIRE MINI SPLIT 12000 BTU | U | 2430000 | 2284200 | 2421252 | 2430000
DETERGENTE EN POLVO | KG | 12825 | 12055.5 | 12778.83 | 12825
CLORO LIQUIDO | LITRO | 2500.35 | 2350.329 | 2491.3487 | 2500.35
ACIDO CLORHIDRICO | GALON | 80865 | 76013.1 | 80573.886 | 80865
ALUMOL O MANTO ASFALTICO | GALON | 94365 | 88703.1 | 94025.286 | 94365
LAMINA O TELA DE PROTECCION ROLLO POR 10 ML | ROLLO | 48465 | 45557.1 | 48290.526 | 48465
CORTINA ENRROLLABLE BLACK OUT | M2 | 114750 | 107865 | 114336.9 | 114750
LAVAMANOS EN ACERO INOXIDABLE | U | 337500 | 317250 | 336285 | 337500
LAVADERO EN GRANITO 80X60X20 | U | 243000 | 228420 | 242125.2 | 243000
VENTANAS EN VIDRIO DE SEGURIDAD 12 MM | M2 | 486000 | 456840 | 484250.4 | 486000
ARQ. CHEDID PABA PIÑERES
Secretario de Planeación y Obras Públicas

## HERRAMIENTAS Y EQUIPOS
ALCALDIA MUNICIPAL DE PINILLOS
DEPARTAMENTO DE BOLIVAR
SECRETARIA DE PLANEACION Y OBRAS PUBLICAS
PROYECTO: CONSTRUCCION DEL PUESTO DE SALUD DEL CORREGIMIENTO DE ARMENIA, ZONA RURAL DEL MUNICIPIO DE PINILLOS, DEPARTAMENTO DE BOLIVAR
HERRAMIENTA Y EQUIPOS - AJUSTADOS A 2023
, | UNIDAD | TARIFA
HERRAMIENTAS MENORES |  | 5% M/O
EQUIPO DE TOPOGRAFIA (NIVEL) | $/DIA | 75000
BOB CAT MARTILLO | $/HORA | 150000
BOB CAT PALA | $/HORA | 130000
RETROEXCAVADORA DE ORUGA | $/HORA | 240000
RETROEXCAVADORA DE LLANTA | $/HORA | 180000
MOTONIVELADORA | $/HORA | 240000
BULDOZER | $/HORA | 240000
VIBRO-COMPACTADOR 3 TON | $/HORA | 120000
VIBRO-COMPACTADOR 8 TON | $/HORA | 180000
VIBRO-COMPACTADOR- RANA | $/DIA | 70000
VIBRO-COMPACTADOR- CANGURO | $/DIA | 100000
MEZCLADOR DE CONCRETO | $/DIA | 100000
MEZCLADOR DE CONCRETO (CARMIX) | $/DIA | 700000
FORMALETA METALICA (Paneles) | $UNIDAD/DIA | 6000
RIELES METALICOS (Unidad) | $UNIDAD/DIA | 4500
FORMALETA METALICA (TABLEROS X 6) | $/DIA | 45000
EQUIPO DE SOLDADURA 110/220 V | $/DIA | 150000
GRUA | $/DIA | 180000
EQUIPO DE PERFORACION ROTACIONAL | $/DIA | 377500
FORMALETA METALICA (D=50 CMS/LONG. 3ML) | $/DIA | 20000
EQUIPO TERMOFUSION | $/DIA | 300000
MOTOBOMBA | $/DIA | 108000
CORTADORA DE PAVIMENTO | $/DIA | 180000
FLOTA METALICA | $/DIA | 75000
CEPILLO METALICO | $/DIA | 75000
REGLA VIBRATORIA | $/DIA | 180000
VIBRO DE PUNTA | $/DIA | 80000
GRUA | $/DIA | 180000
HELICOPTERO | $/DIA | 150000
PULIDORA PROFESIONAL | $/DIA | 15000
ARQ. CHEDID PABA PIÑERES
Secretario de Planeación y Obras Públicas

## TRANSPORTE
ALCALDIA MUNICIPAL DE PINILLOS
DEPARTAMENTO DE BOLIVAR
SECRETARIA DE PLANEACION Y OBRAS PUBLICAS
PROYECTO: CONSTRUCCION DEL PUESTO DE SALUD DEL CORREGIMIENTO DE ARMENIA, ZONA RURAL DEL MUNICIPIO DE PINILLOS, DEPARTAMENTO DE BOLIVAR
TRANSPORTE - AJUSTADO A 2023
VALOR | UNIDAD | VALOR | AJUSTADO NORMAL | AJUSTADO DIFICIL ACCESO
TRANSPORTE | M3/KM | 950.13 | 950 | 1100
ARQ. CHEDID PABA PIÑERES
Secretario de Planeación y Obras Públicas