## FORMULARIO 1-PPTO OFICIAL
FORMULARIO 1
PRESUPUESTO OFICIAL
IDU-LP-SGI-014-2019
CONSTRUCCIÓN DE LA EXTENSIÓN TRONCAL CARACAS TRAMO 1 Y OBRAS COMPLEMENTARIAS EN LA CIUDAD DE BOGOTÁ D.C.
OBRAS PARA REDES ESP - DESVIOS - A PAGAR POR PRECIOS UNITARIOS.
Nº | ÍTEM DE PAGO | ESPECIFICACIONES |  | DESCRIPCIÓN | UND. | CANTIDAD | VALOR UNITARIO CON AIU | VALOR TOTAL | VALOR UNITARIO CON AIU OFERTADO | VALOR UNITARIO CON AIU CORREGIDO | VALOR TOTAL CORREGIDO | VERIFICACIÓN
|  | GENERAL | PARTICULAR
| 6 |  |  | REDES HÚMEDAS
REDES DE ACUEDUCTO (RED MATRIZ)
4266 | 6.001 |  |  | EXCAVACION MANUAL PARA REDES PROFUNDIDAD 2m - 3.50m (Incluye Cargue) | M3 | 4294 | 45501 | 195381294 |  | 0 | 0 | ERROR
4262 | 6.002 |  |  | EXCAVACION MECANICA PARA REDES PROFUNDIDAD 0m - 3.5m (Incluye Cargue) | M3 | 1818 | 6067 | 11029806 |  | 0 | 0 | ERROR
4613 | 6.003 |  |  | TRANSPORTE Y DISPOSICION FINAL DE ESCOMBROS EN SITIO AUTORIZADO (distancia de transporte 28 Km) | M3 | 7945 | 54347 | 431786915 |  | 0 | 0 | ERROR
4792 | 6.004 |  |  | RELLENO EN RECEBO COMUN (Suministro e instalación Extendido manual, Humedecimiento y Compactación TRANSPORTE A 28 KM). | M3 | 1651 | 91456 | 150993856 |  | 0 | 0 | ERROR
4513 | 6.005 |  |  | BASE GRANULAR CLASE C (BG_C) (Suministro, Extendido Manual, Humedecimiento y Compactación) | M3 | 708 | 184735 | 130792380 |  | 0 | 0 | ERROR
6474 | 6.006 |  |  | SUBBASE GRANULAR CLASE C (SBG_C) (Suministro, Extendido Manual, Nivelación, Humedecimiento y Compactación con vibrocompactador benitín de 1 tonelada). | M3 | 1361 | 187719 | 255485559 |  | 0 | 0 | ERROR
3050 | 6.007 |  |  | RELLENO EN MATERIAL SELECCIONADO PROVENIENTE DE LA EXCAVACIÓN (Extendido manual, Humedecimiento y Compactación) | M3 | 282 | 31404 | 8855928 |  | 0 | 0 | ERROR
8041 | 6.008 |  |  | TUBO EN ACERO F 18" CON UNIONES ESPIGO / CAMPANA CON EMPAQUE DE CAUCHO, CON REVESTIMIENTO INTERIOR Y RECUBRIMIENTO EXTERIOR EN MORTERO DE CEMENTO. FABRICADO DE CONFORMIDAD CON LA NORMA AWWA C 200 A PARTIR DE LÁMINA ASTM A 36 DE ESPESOR 4MM. L=6,00M. PRESIÓN DE TRABAJO HASTA = 250 PSI.(Incluye suministro e instalación). | ML | 98 | 1151428 | 112839944 |  | 0 | 0 | ERROR
6732 | 6.009 |  |  | TUBO EN ACERO Ø 20" CON UNIONES ESPIGO/CAMPANA CON EMPAQUE DE CAUCHO. REVEST.INTERIOR Y RECUBR EXT. EN MORTERO CEMENTO. L= 6.00m PRESIÓN TRABAJO 150 PSI. NORMA AWWA C200 A PARTIR DE LÁMINA ASTM A 36 | ML | 861 | 1124175 | 967914675 |  | 0 | 0 | ERROR
6815 | 6.01 |  |  | TUBO EN ACERO Ø 24" PN10 TIPO CILINDRO DE ACERO CON REFUERZO DE VARILLA. CON UNIONES ESPIGO/CAMPANA CON EMPAQUE DE CAUCHO. REVEST.INTERIOR Y RECUBR EXT. EN MORTERO CEMENTO. L= 6.00m PRESIÓN TRABAJO 150 PSI FABRICADO SEGÚN NORMA AWWA C200 | ML | 647 | 1350948 | 874063356 |  | 0 | 0 | ERROR
6015 | 6.011 |  |  | ENTIBADO TIPO EC3 CONTINUO METÁLICO CON PARALES METÁLICOS. INCLUYE SUMINISTRO E INSTALACIÓN | M2 | 583 | 73545 | 42876735 |  | 0 | 0 | ERROR
5244 | 6.012 |  |  | ENTIBADO EC-1 CONTÍNUO MADERA CON PERFILES DE MADERA Y PARALES TELESCÓPICOS. SUMINISTRO E INSTALACIÓN. | M2 | 8372 | 47893 | 400960196 |  | 0 | 0 | ERROR
4981 | 6.013 |  |  | ENTIBADO EC-2 CONTÍNUO MADERA CON PERFILES METÁLICOS Y PARALES TELESCÓPICOS. SUMINISTRO E INSTALACIÓN. | M2 | 19 | 65646 | 1247274 |  | 0 | 0 | ERROR
8044 | 6.014 |  |  | CODO EN ACERO F 18" ENTRE 5° Y 22½° JUNTA ESPIGO / CAMPANA CON EMPAQUE DE CAUCHO, CON REVESTIMIENTO INTERIOR Y RECUBRIMIENTO EXTERIOR EN MORTERO DE CEMENTO. L=0,4 X 0,4M. PRESIÓN DE TRABAJO HASTA = 250 PSI . (Incluye suministro e instalación). | UN | 7 | 3839635 | 26877445 |  | 0 | 0 | ERROR
8048 | 6.015 |  |  | CODO EN ACERO F 20" ENTRE 5° Y 22½° JUNTA ESPIGO / CAMPANA CON EMPAQUE DE CAUCHO, CON REVESTIMIENTO INTERIOR Y RECUBRIMIENTO EXTERIOR EN MORTERO DE CEMENTO. L=0,4 X 0,4M. PRESIÓN DE TRABAJO HASTA = 250 PSI. (Incluye suministro e instalación). | UN | 32 | 4321371 | 138283872 |  | 0 | 0 | ERROR
8049 | 6.016 |  |  | CODO EN ACERO F 20" ENTRE 22½° Y 45° JUNTA ESPIGO / CAMPANA CON EMPAQUE DE CAUCHO, CON REVESTIMIENTO INTERIOR Y RECUBRIMIENTO EXTERIOR EN MORTERO DE CEMENTO. L=0,65 X 0,65M. PRESIÓN DE TRABAJO = 250 PSI. (Incluye suministro e instalación). | UN | 2 | 5845446 | 11690892 |  | 0 | 0 | ERROR
8050 | 6.017 |  |  | CODO EN ACERO F 24" ENTRE 5° Y 22½° JUNTA ESPIGO / CAMPANA CON EMPAQUE DE CAUCHO, CON REVESTIMIENTO INTERIOR Y RECUBRIMIENTO EXTERIOR EN MORTERO DE CEMENTO. L=0,45 X 0,45M. PRESIÓN DE TRABAJO HASTA = 250 PSI . (Incluye suministro e instalación). | UN | 20 | 5481299 | 109625980 |  | 0 | 0 | ERROR
8051 | 6.018 |  |  | CODO EN ACERO F 24" ENTRE 22½° Y 45° JUNTA ESPIGO / CAMPANA CON EMPAQUE DE CAUCHO, CON REVESTIMIENTO INTERIOR Y RECUBRIMIENTO EXTERIOR EN MORTERO DE CEMENTO. L=0,80 X 0,80M. PRESIÓN DE TRABAJO = 250 PSI. (Incluye suministro e instalación). | UN | 17 | 7738409 | 131552953 |  | 0 | 0 | ERROR
4896 | 6.019 |  |  | TUBERIA CONCRETO ALTA RESISTENCIA D= 12" (INCLUYE SUMINISTRO, INSTALACIÓN Y MORTERO 2000 PSI PARA RECUBRIMIENTO DE JUNTA). | ML | 14 | 356614 | 4992596 |  | 0 | 0 | ERROR
7439 | 6.02 |  |  | TAPA CIRCULAR DE SEGURIDAD PARA TRÁFICO PESADO D= 0.60m. SUMINISTRO E INSTALACIÓN | UN | 36 | 257300 | 9262800 |  | 0 | 0 | ERROR
6921 | 6.021 |  |  | ESCALERA ACCESO POZO 2.00 < H < = 3.00 (Incluye suministro e instalación) | UN | 98 | 723188 | 70872424 |  | 0 | 0 | ERROR
3322 | 6.022 |  |  | VALVULA COMPUERTA ELASTICA VASTAGO NO ASCENDENTE EXTREMO LISO D=2" (Suministro e Instalación) | UN | 10 | 449492 | 4494920 |  | 0 | 0 | ERROR
7514 | 6.023 |  |  | TAPA VALVULA TIPO CHOROTE TRAFICO PESADO (Incluye suministro e instalación) | UN | 16 | 544318 | 8709088 |  | 0 | 0 | ERROR
4402 | 6.024 |  |  | VALVULA COMPUERTA ELASTICA VASTAGO NO ASCENDENTE EXTREMO LISO D=4" (Suministro e Instalación) | UN | 11 | 887755 | 9765305 |  | 0 | 0 | ERROR
7358 | 6.025 |  |  | NIPLE 4" ACERO CARBON BRIDA/EXTREMO LISO L= 200mm. (A) SUMINISTRO E INSTALACIÓN | UN | 9 | 247343 | 2226087 |  | 0 | 0 | ERROR
5886 | 6.026 |  |  | TUBERIA DE CONCRETO DE ALTA RESISTENCIA D= 8" (INCLUYE MORTERO DE INSTALACION). SUMINISTRO E INSTALACION. | ML | 11 | 307418 | 3381598 |  | 0 | 0 | ERROR
3325 | 6.027 |  |  | VALVULA COMPUERTA ELASTICA VASTAGO NO ASCENDENTE EXTREMO LISO D=8" (Suministro e Instalación) | UN | 4 | 2437527 | 9750108 |  | 0 | 0 | ERROR
8053 | 6.028 |  |  | CINTURÓN DE CIERRE HA Ø24" e=1/4" (Incluye suministro e instalación). | UN | 7 | 764554 | 5351878 |  | 0 | 0 | ERROR
8022 | 6.029 |  |  | NIPLE HD Ø4" BRIDA B16.5 x LISO Long. 816 mm. CON PASAMURO z=665mm(Incluye suministro e instalación) | UN | 6 | 1428465 | 8570790 |  | 0 | 0 | ERROR
8023 | 6.03 |  |  | NIPLE HD Ø4" BRIDA B16.5 x LISO Long. 1274 mm. CON PASAMURO z=824mm(Incluye suministro e instalación) | UN | 1 | 2003767 | 2003767 |  | 0 | 0 | ERROR
8024 | 6.031 |  |  | NIPLE N°10 HA EXTREMOS ROSCA NPT LONGITUD 100mm (Incluye suministro e instalación) | UN | 12 | 445553 | 5346636 |  | 0 | 0 | ERROR
8025 | 6.032 |  |  | NIPLE HD Ø4" BRIDA B16.5 x LISO Long. 500 mm. CON PASAMURO z=310mm (Incluye suministro e instalación) | UN | 1 | 1059692 | 1059692 |  | 0 | 0 | ERROR
8026 | 6.033 |  |  | NIPLE HD Ø4" BRIDA B16.5 x LISO Long. 1020 mm. CON PASAMURO z=820mm (Incluye suministro e instalación) | UN | 1 | 1634994 | 1634994 |  | 0 | 0 | ERROR
8027 | 6.034 |  |  | PIEZA ESPECIAL CCP Ø24" CL 300 LONGITUD 3880mm, LISO - BRIDA DV 33°09min33seg (1) SALIDA HORIZONTAL IZQ TANGENCIAL A BATEA Ø4" LISO BRIDA B.16.5. LONGITUD 907mm Y (2) RUANAS PASAMURO Ø24" e=1" HA SOLDADAS. (Incluye suministro e instalación). | UN | 3 | 37921765 | 113765295 |  | 0 | 0 | ERROR
8028 | 6.035 |  |  | PIEZA ESPECIAL CCP Ø24" LISOxLISO CL 300 LONGITUD 4500mm, CON (1) SALIDA VERTICAL SOBRE LOMO DE Ø24", LONGITUD 250mm DE LA CARA EXERNA DEL TUBO A BRIDA B.16.5. UNA (1) SALIDA VERTICAL SOBRE LOMO DE Ø2" LISO BRIDA B.16.5 PARA VENTOSA Y (2) RUANAS PASAMURO Ø24" e=1" HA SOLDADAS. (Incluye suministro e instalación). | UN | 1 | 61808581 | 61808581 |  | 0 | 0 | ERROR
8029 | 6.036 |  |  | PIEZA ESPECIAL CCP Ø24" LISOxLISO CL 300 LONGITUD 4000mm CON (1) SALIDA VERTICAL SOBRE LOMO DE Ø3" LONGITUD 200mm DE LA CAJA EXTERNA DEL TUBO A BRIDA B.16.5 Y (2) RUANAS PASAMURO Ø24" e=1" HA SOLDADAS. (Incluye suministro e instalación). | UN | 1 | 20952556 | 20952556 |  | 0 | 0 | ERROR
8030 | 6.037 |  |  | PIEZA ESPECIAL EN CCP Ø24" CL 300 LISO -LISO CON DH 45° Y CON SALIDA. (Incluye suministro e instalación). | UN | 1 | 49302486 | 49302486 |  | 0 | 0 | ERROR
8031 | 6.038 |  |  | PIEZA ESPECIAL EN CCP Ø24" LISO x CAMPANA CL 300 CON (2) SALIDAS DER 2", (1) SALIDA VERTICAL Ø2" Long. 10000mm, TODAS LAS SALIDAS TERMINAN EN ROSCA NPT HA . (Incluye suministro e instalación). | UN | 1 | 31169030 | 31169030 |  | 0 | 0 | ERROR
8033 | 6.039 |  |  | PIEZA ESPECIAL CCP Ø18" CL300 TIPO NIPLE LISO-BRIDA LONGITUD= 2300mm, (1) RUANA PASAMURO Ø18" HA e=1" SOLDADA A DISTANCIA z=0.85m (1) AMPLIACIÓN Ø18"A Ø24" LONGITUD=450mm SOLDADA A 1150mm DE LA BRIDA Ø18", CON (1) SALIDA VERTICAL SOBRE LOMO DE Ø2" LISO BRIDAB.16.5 SOLDADA A 0.25m DE LA CARA DE LA BRIDA Ø18". (Incluye suministro e instalación). | UN | 1 | 17489654 | 17489654 |  | 0 | 0 | ERROR
8036 | 6.04 |  |  | PIEZA ESPECIAL CCP Ø18" CL300 TIPO NIPLE LISO-BRIDA LONGITUD= 2000mm, (1) RUANA PASAMURO Ø18" HA e=1" SOLDADA A DISTANCIA z=0.85m (1) AMPLIACIÓN Ø18"A Ø24" LONGITUD=113mm SOLDADA A 1700mm DE LA BRIDA Ø18", CON (1) SALIDA VERTICAL SOBRE LOMO DE Ø2" LISO BRIDAB.16.5 SOLDADA A 0.25m DE LA CARA DE LA BRIDA Ø18". (Incluye suministro e instalación). | UN | 1 | 23709019 | 23709019 |  | 0 | 0 | ERROR
8034 | 6.041 |  |  | PIEZA ESPECIAL CCP Ø18" CL 250 TIPO NIPLE BRIDA-LISO LONGITUD=1460mm, CON (1) RUANA PASAMURO Ø18" HA e=1" SOLDADA A DISTANCIA z=0.80m CON (1) SALIDA VERTICAL SOBRE LOMO DE Ø2" LISO BRIDA B.16.5 SOLDADA A 0.25m DE LA CARA DE LA BRIDA Ø18". (Incluye suministro e instalación). | UN | 1 | 16668057 | 16668057 |  | 0 | 0 | ERROR
8032 | 6.042 |  |  | PIEZA ESPECIAL CCP Ø20" CL 300 LONGITUD 3880mm, LISO - BRIDA DV 33°09min33seg (1) SALIDA HORIZONTAL IZQ TANGENCIAL A BATEA Ø4" LISO BRIDA B.16.5. LONGITUD 700mm Y (2) RUANAS PASAMURO Ø20" e=1" HA SOLDADAS. (Incluye suministro e instalación). | UN | 1 | 34181859 | 34181859 |  | 0 | 0 | ERROR
8035 | 6.043 |  |  | PIEZA ESPECIAL CCP Ø18" CL 300 BRIDA, TIPO TEE, DE LADO 700x700x700m. (Incluye suministro e instalación). | UN | 1 | 31969027 | 31969027 |  | 0 | 0 | ERROR
8037 | 6.044 |  |  | PIEZA ESPECIAL CCP Ø18" CL250 TIPO NIPLE LISO-BRIDA LONGITUD= 2300mm, (1) RUANA PASAMURO Ø18" HA e=1" SOLDADA A DISTANCIA z=1173mm (1) AMPLIACIÓN Ø18"A Ø20" LONGITUD=113mm SOLDADA A 1700mm DE LA BRIDA Ø18", CON (1) SALIDA VERTICAL SOBRE LOMO DE Ø2" LISO BRIDA B.16.5 SOLDADA A 0.60m DE LA BRIDA Ø18" Y (1) SALIDA HORIZONTAL DERECHA TANGENCIAL A BATEA Ø4" LISO BRIDA B.16.5. SOLDADA A 0.25m DE LA BRIDA Ø18". (Incluye suministro e instalación). | UN | 2 | 24565334 | 49130668 |  | 0 | 0 | ERROR
8054 | 6.045 |  |  | REGISTRO DE BOLA EN BRONCE AMARILLO Ø2" ROSCA NPT. (Incluye suministro e instalación) | UN | 6 | 140496 | 842976 |  | 0 | 0 | ERROR
8059 | 6.046 |  |  | REJILLA METÁLICA EN LAMINA COLD ROLL CALIBRE 16 0,25mx0,15m, CON ANGEO METÁLICO PARA VENTILACIÓN. (Incluye suministro e instalación). | ML | 4 | 144365 | 577460 |  | 0 | 0 | ERROR
8055 | 6.047 |  |  | SALIDA VERTICAL SOBRE LOMO Ø24xØ2" LISA x BRIDA B16.5 CL 300 (PARA VENTOSA). (Incluye suministro e instalación). | UN | 1 | 705039 | 705039 |  | 0 | 0 | ERROR
8056 | 6.048 |  |  | SALIDA VERTICAL SOBRE LOMO Ø24xØ2" LISA x BRIDA B16.5 SOLDADA. (Incluye suministro e instalación). | UN | 1 | 729399 | 729399 |  | 0 | 0 | ERROR
8039 | 6.049 |  |  | SALIDA VERTICAL SOBRE LOMO Ø24xØ24" LISA x BRIDA B16.5 CL 300 (PARA MANHOLE). (Incluye suministro e instalación). | UN | 1 | 30328864 | 30328864 |  | 0 | 0 | ERROR
8075 | 6.05 |  |  | TAPA DE SEGURIDAD Ø0.60m. (Incluye suministro e instalación). | UN | 35 | 2053786 | 71882510 |  | 0 | 0 | ERROR
7514 | 6.051 |  |  | TAPA VALVULA TIPO CHOROTE TRAFICO PESADO (Incluye suministro e instalación) | UN | 16 | 544318 | 8709088 |  | 0 | 0 | ERROR
8040 | 6.052 |  |  | TAPÓN BRIDA CIEGA Ø24" CL 300 CON MANIJAS DE IZAJE. (Incluye suministro e instalación). | UN | 1 | 10310626 | 10310626 |  | 0 | 0 | ERROR
8057 | 6.053 |  |  | TAPÓN HEMBRA HA ROSCA NPT Ø2". (Incluye suministro e instalación). | UN | 3 | 35087 | 105261 |  | 0 | 0 | ERROR
8058 | 6.054 |  |  | TUBERÍA HG Ø1 1/2". (Incluye suministro e instalación). | ML | 33 | 35294 | 1164702 |  | 0 | 0 | ERROR
3286 | 6.055 |  |  | TUBERIA CONDUIT PVC D=2" (Incluye Suministro e Instalación) | ML | 31 | 15602 | 483662 |  | 0 | 0 | ERROR
3226 | 6.056 |  |  | TUBERIA PVC D=4" TIPO U.M. RDE 21 (Suministro e Instalación) | ML | 1 | 52546 | 52546 |  | 0 | 0 | ERROR
3933 | 6.057 |  |  | TUBERIA CONCRETO D=8" CL. II SIN REFUERZO (Incluye Suministro e Instalación) | ML | 41 | 87726 | 3596766 |  | 0 | 0 | ERROR
3934 | 6.058 |  |  | TUBERIA CONCRETO D=12" CL. II SIN REFUERZO (Incluye Suministro e Instalación) | ML | 14 | 159398 | 2231572 |  | 0 | 0 | ERROR
8060 | 6.059 |  |  | UNIÓN DE DESMONTAJE AUTOPORTANTE HD Ø4" BRIDA B16.5. (Incluye suministro e instalación). | UN | 10 | 732291 | 7322910 |  | 0 | 0 | ERROR
8061 | 6.06 |  |  | UNIÓN DE DESMONTAJE AUTOPORTANTE HD Ø18" BRIDA B16.5. (Incluye suministro e instalación). | UN | 5 | 7615029 | 38075145 |  | 0 | 0 | ERROR
8062 | 6.061 |  |  | UNIÓN MULTIUSOS HD Ø4". (Incluye suministro e instalación). | UN | 1 | 187019 | 187019 |  | 0 | 0 | ERROR
8063 | 6.062 |  |  | VÁLVULA DE COMPUERTA VNA Ø2" HD BRIDA B16.5 CL 150 VOLANTE DE MANIOBRA Y SELLO DE BRONCE. (Incluye suministro e instalación). | UN | 2 | 636739 | 1273478 |  | 0 | 0 | ERROR
8069 | 6.063 |  |  | VÁLVULA DE COMPUERTA VNA Ø8" HD BRIDA B16.5 CL 150 VOLANTE DE MANIOBRA Y SELLO DE BRONCE. (Incluye suministro e instalación). | UN | 2 | 3440339 | 6880678 |  | 0 | 0 | ERROR
8064 | 6.064 |  |  | VÁLVULA COMPUERTA VNA Ø2" HD B16.5 CL 250 CON VOLANTE MANIOBRA. (Incluye suministro e instalación). | UN | 3 | 420211 | 1260633 |  | 0 | 0 | ERROR
8065 | 6.065 |  |  | VÁLVULA COMPUERTA VNA Ø2" HD B16.5 CL 300 CON VOLANTE MANIOBRA. (Incluye suministro e instalación). | UN | 2 | 420211 | 840422 |  | 0 | 0 | ERROR
8071 | 6.066 |  |  | VÁLVULA DE COMPUERTA VNA HD Ø4" BRIDA B.16.5 CL300 SELLO DE BRONCE DE MANIOBRA. (Incluye suministro e instalación). | UN | 8 | 1117211 | 8937688 |  | 0 | 0 | ERROR
8070 | 6.067 |  |  | VÁLVULA DE COMPUERTA VNA HD Ø8" BRIDA B.16.5 CL300 SELLO DE BRONCE DE MANIOBRA. (Incluye suministro e instalación). | UN | 3 | 3440339 | 10321017 |  | 0 | 0 | ERROR
8073 | 6.068 |  |  | VÁLVULA DE MARIPOSA HD Ø18" BRIDA B.16.5 CL 250 DOBLE EXCENTRICIDAD Y VOLANTE MANIOBRA. (Incluye suministro e instalación). | UN | 4 | 30636528 | 122546112 |  | 0 | 0 | ERROR
8072 | 6.069 |  |  | VÁLVULA DE RETENCIÓN (CHEQUE) UNIDIRECCIONAL HD Ø4" BRIDA B16.5 CL 300. (Incluye suministro e instalación). | UN | 8 | 1187017 | 9496136 |  | 0 | 0 | ERROR
8066 | 6.07 |  |  | VÁLVULA DE VENTEO DOBLE EFECTO Ø2" HD BRIDA B16.5 CL 150 VOLANTE DE MANIOBRA Y SELLO DE BRONCE. (Incluye suministro e instalación). | UN | 5 | 1118791 | 5593955 |  | 0 | 0 | ERROR
8067 | 6.071 |  |  | VÁLVULA DE VENTEO DOBLE EFECTO HD Ø2" BRIDA B16.5 CL 250. (Incluye suministro e instalación). | UN | 2 | 720505 | 1441010 |  | 0 | 0 | ERROR
8068 | 6.072 |  |  | VÁLVULA DE VENTEO DOBLE EFECTO HD Ø2" BRIDA B16.5 CL 300. (Incluye suministro e instalación). | UN | 3 | 720505 | 2161515 |  | 0 | 0 | ERROR
ANCLAJES
5416 | 6.073 |  |  | EXCAVACIÓN MECÁNICA PARA DADOS (NIVEL DE FUNCIONAMIENTO. INCLUYE CARGUE). | M3 | 971 | 52573 | 51048383 |  | 0 | 0 | ERROR
4613 | 6.074 |  |  | TRANSPORTE Y DISPOSICION FINAL DE ESCOMBROS EN SITIO AUTORIZADO (distancia de transporte 28 Km) | M3 | 1262 | 54347 | 68585914 |  | 0 | 0 | ERROR
4908 | 6.075 |  |  | MATERIAL SELECCIONADO. SUMINISTRO, EXTENDIDO MANUAL, NIVELACIÓN, HUMEDECIMIENTO Y COMPACTACIÓN. | M3 | 368 | 88161 | 32443248 |  | 0 | 0 | ERROR
3637 | 6.076 |  |  | CONCRETO 4000 PSI GRAVA COMÚN PARA DADOS (Premezclado. Incluye Sumin., bombeo con autobomba, Formaleteo y Colocación. No incl. Refuerzo, Curado) | M3 | 562 | 725349 | 407646138 |  | 0 | 0 | ERROR
6293 | 6.077 |  |  | ACERO DE REFUERZO DE FY=60000 PSI. SUMINISTRO E INSTALACIÓN. ACERO SEGÚN ESPECIFICACIONES PARTICULARES Y DE ACUERDO A LO ESTIPULADO POR LA NSR-10, NORMA ASTM A-706, ICONTEC 2289 PARA EL ACERO PDR-60. INCLUYE TODOS LOS COSTOS DE SUMINISTRO DE MATERIALES (REFUERZO (G60) FIGURADO, CORRUGADO, INCLUYE EL ALAMBRE DE AMARRE), EQUIPOS (HERRAMIENTA MENOR), TRANSPORTES, MANEJO, ALMACENAMIENTO, DESPERDICIOS Y MANO DE OBRA. INCLUYE SEPARADORES QUE GARANTICEN EL RECUBRIMIENTO MÍNIMO ESPECIFICADO. | KG | 44096 | 4565 | 201298240 |  | 0 | 0 | ERROR
CAJAS
3710 | 6.078 |  |  | EXCAVACIÓN MECÁNICA EN MATERIAL COMÚN (Incluye Cargue) | M3 | 1115 | 6067 | 6764705 |  | 0 | 0 | ERROR
4613 | 6.079 |  |  | TRANSPORTE Y DISPOSICION FINAL DE ESCOMBROS EN SITIO AUTORIZADO (distancia de transporte 28 Km) | M3 | 1449 | 54347 | 78748803 |  | 0 | 0 | ERROR
4908 | 6.08 |  |  | MATERIAL SELECCIONADO. SUMINISTRO, EXTENDIDO MANUAL, NIVELACIÓN, HUMEDECIMIENTO Y COMPACTACIÓN. | M3 | 548 | 88161 | 48312228 |  | 0 | 0 | ERROR
8086 | 6.081 |  |  | CONCRETO 5000 PSI GRAVA COMÚN PARA CÁMARA (Premezclado. Incluye suministro, formaleteo, colocación y curado. No incluye refuerzo). | M3 | 235 | 824497 | 193756795 |  | 0 | 0 | ERROR
7437 | 6.082 |  |  | CONCRETO 6000 PSI GRAVA COMÚN PARA TAPAS CÁMARA (Premezclado. Incluye Suministro, Formaleteo y Colocación. No incluye Refuerzo). | M3 | 22 | 770941 | 16960702 |  | 0 | 0 | ERROR
6293 | 6.083 |  |  | ACERO DE REFUERZO DE FY=60000 PSI. SUMINISTRO E INSTALACIÓN. ACERO SEGÚN ESPECIFICACIONES PARTICULARES Y DE ACUERDO A LO ESTIPULADO POR LA NSR-10, NORMA ASTM A-706, ICONTEC 2289 PARA EL ACERO PDR-60. INCLUYE TODOS LOS COSTOS DE SUMINISTRO DE MATERIALES (REFUERZO (G60) FIGURADO, CORRUGADO, INCLUYE EL ALAMBRE DE AMARRE), EQUIPOS (HERRAMIENTA MENOR), TRANSPORTES, MANEJO, ALMACENAMIENTO, DESPERDICIOS Y MANO DE OBRA. INCLUYE SEPARADORES QUE GARANTICEN EL RECUBRIMIENTO MÍNIMO ESPECIFICADO. | KG | 54607 | 4565 | 249280955 |  | 0 | 0 | ERROR
6866 | 6.084 |  |  | CINTA FLEXIBLE PARA SELLO DE JUNTAS A=15CM (Suministro e instalación). | ML | 187 | 36233 | 6775571 |  | 0 | 0 | ERROR
4564 | 6.085 |  |  | CONCRETO 2000 PSI (Hecho en Obra 1:3:3 con material de río) | M3 | 8 | 428787 | 3430296 |  | 0 | 0 | ERROR
7511 | 6.086 |  |  | ACERO ESTRUCTURAL PARA FABRICACION DE ESCALERA DE GATO (Incluye suministro e instalación) | KG | 765 | 11296 | 8641440 |  | 0 | 0 | ERROR
MONITOREO RED MATRIZ
7156 | 6.087 |  |  | PIEZOMETRO DE CUERDA VIBRATIL, INCLUYE PERFORACION, CABLE DE CONEXION Y CAJA DE PROTECCION, L=10 M. (Incluye suministro e instalación). | UN | 5 | 39335269 | 196676345 |  | 0 | 0 | ERROR
7160 | 6.088 |  |  | INCLINOMETRO, INCLUYE PERFORACION, CABLE DE CONEXION Y CAJA DE PROTECCION. (Incluye suministro e instalación). | UN | 5 | 13287539 | 66437695 |  | 0 | 0 | ERROR
7124 | 6.089 |  |  | SISTEMA DIGITAL DE INCLINOMETRO COMPLETO PARA 50 MTS, COMPUESTO POR PROBETA, CARRETE, UNIDAD DE LECTURA INALAMBRICA, SOFTWARE DE TRANSFERENCIA DE DATOS, CARGADOR DE BATERIA, GRUAS PARA LA TUBERIA DE 70 MM Y 85 MM. (Incluye suministro e instalaicón). | UN | 5 | 42898560 | 214492800 |  | 0 | 0 | ERROR
7286 | 6.09 |  |  | SISTEMA DE RECOLECCIÓN Y TRANSMISIÓN DE DATOS. (Incluye diseño, suministro, instalación, pruebas, puesta en servicio y entrenamiento para personal y servidor). | UN | 1 | 8269859 | 8269859 |  | 0 | 0 | ERROR
REDES DE ACUEDUCTO (REDES MENORES)
3009 | 6.091 |  |  | EXCAVACION MANUAL PARA REDES PROFUNDIDAD 0m - 2m (Incluye Cargue) | M3 | 3798 | 35195 | 133670610 |  | 0 | 0 | ERROR
4613 | 6.092 |  |  | TRANSPORTE Y DISPOSICION FINAL DE ESCOMBROS EN SITIO AUTORIZADO (distancia de transporte 28 Km) | M3 | 4937 | 54347 | 268311139 |  | 0 | 0 | ERROR
4792 | 6.093 |  |  | RELLENO EN RECEBO COMUN (Suministro e instalación Extendido manual, Humedecimiento y Compactación TRANSPORTE A 28 KM). | M3 | 3293 | 91456 | 301164608 |  | 0 | 0 | ERROR
6474 | 6.094 |  |  | SUBBASE GRANULAR CLASE C (SBG_C) (Suministro, Extendido Manual, Nivelación, Humedecimiento y Compactación con vibrocompactador benitín de 1 tonelada). | M3 | 453 | 187719 | 85036707 |  | 0 | 0 | ERROR
4801 | 6.095 |  |  | TUBERIA PVC PRESION E.L. D=1 1/2" RDE 21 PSI 200 (Incluye limpieza y soldadura). SUMINISTRO E INSTALACION. | ML | 22 | 15667 | 344674 |  | 0 | 0 | ERROR
3225 | 6.096 |  |  | TUBERIA PVC D=3" TIPO U.M. RDE 21 (Suministro e Instalación) | ML | 4 | 32931 | 131724 |  | 0 | 0 | ERROR
3226 | 6.097 |  |  | TUBERIA PVC D=4" TIPO U.M. RDE 21 (Suministro e Instalación) | ML | 111 | 52546 | 5832606 |  | 0 | 0 | ERROR
3227 | 6.098 |  |  | TUBERIA PVC D=6" TIPO U.M. RDE 21 (Suministro e Instalación) | ML | 5393 | 110506 | 595958858 |  | 0 | 0 | ERROR
3228 | 6.099 |  |  | TUBERIA PVC D=8" TIPO U.M. RDE 21 (Suministro e Instalación) | ML | 942 | 171936 | 161963712 |  | 0 | 0 | ERROR
3230 | 6.1 |  |  | TUBERIA PVC D=12" TIPO U.M. RDE 21 (Suministro e Instalación) | ML | 2845 | 390941 | 1112227145 |  | 0 | 0 | ERROR
4809 | 6.101 |  |  | TUBERIA DE ACERO AL CARBON SIN COSTURA SCH40 D=6". SUMINISTRO E INSTALACION. | ML | 309 | 245649 | 75905541 |  | 0 | 0 | ERROR
4810 | 6.102 |  |  | TUBERIA DE ACERO AL CARBON SIN COSTURA SCH40 D=8". SUMINISTRO E INSTALACION. | ML | 55 | 333691 | 18353005 |  | 0 | 0 | ERROR
5953 | 6.103 |  |  | TUBERIA ACERO CARBON ASTM A=53 SCH 40 DE D=12" | ML | 375 | 553255 | 207470625 |  | 0 | 0 | ERROR
6896 | 6.104 |  |  | TUBERÍA HD, ACUEDUCTO, PN 16, D=300 mm 12" (Suministro e instalación) | ML | 3 | 168226 | 504678 |  | 0 | 0 | ERROR
3620 | 6.105 |  |  | CODO HD 11.25° EXTREMO LISO PARA PVC D=4" (Suministro e Instalación) | UN | 1 | 196560 | 196560 |  | 0 | 0 | ERROR
3391 | 6.106 |  |  | CODO HD 22.5° EXTREMO LISO PARA PVC D=4" (Suministro e Instalación) | UN | 8 | 204462 | 1635696 |  | 0 | 0 | ERROR
3305 | 6.107 |  |  | CODO HD 45° EXTREMO LISO PARA PVC D=4" (Suministro e Instalación) | UN | 12 | 204462 | 2453544 |  | 0 | 0 | ERROR
3293 | 6.108 |  |  | CODO HD 90° EXTREMO LISO PARA PVC D=4" (Suministro e Instalación) | UN | 3 | 243975 | 731925 |  | 0 | 0 | ERROR
3317 | 6.109 |  |  | CODO HD 11.25° EXTREMO LISO PARA PVC D=6" (Suministro e Instalación) | UN | 76 | 339102 | 25771752 |  | 0 | 0 | ERROR
3315 | 6.11 |  |  | CODO HD 22.5° EXTREMO LISO PARA PVC D=6" (Suministro e Instalación) | UN | 21 | 347004 | 7287084 |  | 0 | 0 | ERROR
3306 | 6.111 |  |  | CODO HD 45° EXTREMO LISO PARA PVC D=6" (Suministro e Instalación) | UN | 88 | 418127 | 36795176 |  | 0 | 0 | ERROR
3294 | 6.112 |  |  | CODO HD 90° EXTREMO LISO PARA PVC D=6" (Suministro e Instalación) | UN | 55 | 489249 | 26908695 |  | 0 | 0 | ERROR
3685 | 6.113 |  |  | CODO HD 11.25° EXTREMO LISO PARA PVC D=8" (Suministro e Instalación) | UN | 4 | 562772 | 2251088 |  | 0 | 0 | ERROR
4996 | 6.114 |  |  | CODO HD 22,5° EXTREMO LISO PARA PVC D=8" (Suministro e Instalación) | UN | 1 | 569051 | 569051 |  | 0 | 0 | ERROR
3307 | 6.115 |  |  | CODO HD 45° EXTREMO LISO PARA PVC D=8" (Suministro e Instalación) | UN | 4 | 847261 | 3389044 |  | 0 | 0 | ERROR
3318 | 6.116 |  |  | CODO HD 11.25° EXTREMO LISO PARA PVC D=12" (Suministro e Instalación) | UN | 78 | 1454207 | 113428146 |  | 0 | 0 | ERROR
3316 | 6.117 |  |  | CODO HD 22.5° EXTREMO LISO PARA PVC D=12" (Suministro e Instalación) | UN | 18 | 1675477 | 30158586 |  | 0 | 0 | ERROR
3309 | 6.118 |  |  | CODO HD 45° EXTREMO LISO PARA PVC D=12" (Suministro e Instalación) | UN | 45 | 1912552 | 86064840 |  | 0 | 0 | ERROR
3297 | 6.119 |  |  | CODO HD 90° EXTREMO LISO PARA PVC D=12" (Suministro e Instalación) | UN | 1 | 1991577 | 1991577 |  | 0 | 0 | ERROR
3282 | 6.12 |  |  | TEE HD EXTREMO LISO 4"x4" (Suministro e Instalación) | UN | 5 | 317343 | 1586715 |  | 0 | 0 | ERROR
3254 | 6.121 |  |  | TEE HD EXTREMO LISO 6"x6" (Suministro e Instalación) | UN | 20 | 589256 | 11785120 |  | 0 | 0 | ERROR
3257 | 6.122 |  |  | TEE HD EXTREMO LISO 8"x4" (Suministro e Instalación) | UN | 1 | 932635 | 932635 |  | 0 | 0 | ERROR
3258 | 6.123 |  |  | TEE HD EXTREMO LISO 8"x6" (Suministro e Instalación) | UN | 1 | 980050 | 980050 |  | 0 | 0 | ERROR
3268 | 6.124 |  |  | TEE HD EXTREMO LISO 12"x4" (Suministro e Instalación) | UN | 1 | 2010569 | 2010569 |  | 0 | 0 | ERROR
3269 | 6.125 |  |  | TEE HD EXTREMO LISO 12"x6" (Suministro e Instalación) | UN | 23 | 2405694 | 55330962 |  | 0 | 0 | ERROR
3272 | 6.126 |  |  | TEE HD EXTREMO LISO 12"x12" (Suministro e Instalación) | UN | 2 | 3274968 | 6549936 |  | 0 | 0 | ERROR
3320 | 6.127 |  |  | TAPON HD EXTREMO LISO D=6" (Suministro e Instalación) | UN | 6 | 321716 | 1930296 |  | 0 | 0 | ERROR
3589 | 6.128 |  |  | TAPON HD EXTREMO LISO D=8" (Suministro e Instalación) | UN | 1 | 625992 | 625992 |  | 0 | 0 | ERROR
3321 | 6.129 |  |  | TAPON HD EXTREMO LISO D=12" (Suministro e Instalación) | UN | 2 | 1378237 | 2756474 |  | 0 | 0 | ERROR
7448 | 6.13 |  |  | VÁLVULA 1 1/2" PARA EXPULSIÓN DE AIRE (Suministro e instalación) | UN | 1 | 454846 | 454846 |  | 0 | 0 | ERROR
4402 | 6.131 |  |  | VALVULA COMPUERTA ELASTICA VASTAGO NO ASCENDENTE EXTREMO LISO D=4" (Suministro e Instalación) | UN | 11 | 887755 | 9765305 |  | 0 | 0 | ERROR
3324 | 6.132 |  |  | VALVULA COMPUERTA ELASTICA VASTAGO NO ASCENDENTE EXTREMO LISO D=6" (Suministro e Instalación) | UN | 87 | 1670102 | 145298874 |  | 0 | 0 | ERROR
3325 | 6.133 |  |  | VALVULA COMPUERTA ELASTICA VASTAGO NO ASCENDENTE EXTREMO LISO D=8" (Suministro e Instalación) | UN | 2 | 2437527 | 4875054 |  | 0 | 0 | ERROR
4403 | 6.134 |  |  | VALVULA COMPUERTA ELASTICA VASTAGO NO ASCENDENTE EXTREMO LISO D=12" (Suministro e Instalación) | UN | 21 | 5631660 | 118264860 |  | 0 | 0 | ERROR
4423 | 6.135 |  |  | ACOPLE UNIVERSAL, UNION ALFA O MULTIUSOS D=6" (Suministro e Instalación) | UN | 4 | 371231 | 1484924 |  | 0 | 0 | ERROR
4426 | 6.136 |  |  | ACOPLE UNIVERSAL, UNION ALFA O MULTIUSOS D=12" (Suministro e Instalación) | UN | 7 | 1128687 | 7900809 |  | 0 | 0 | ERROR
4840 | 6.137 |  |  | EMPATES DE TUBERÍA EN PVC A PVC 3" LINEAL SEGÚN NORMA NS-023 (INCLUYE ACCESORIOS). SUMINISTRO E INSTALACIÓN. | UN | 4 | 128487 | 513948 |  | 0 | 0 | ERROR
4841 | 6.138 |  |  | EMPATES DE TUBERÍA EN PVC A PVC 4" LINEAL SEGÚN NORMA NS-023 (INCLUYE ACCESORIOS). SUMINISTRO E INSTALACIÓN. | UN | 14 | 211241 | 2957374 |  | 0 | 0 | ERROR
4839 | 6.139 |  |  | EMPATES DE TUBERÍA EN PVC A PVC 6" LINEAL SEGÚN NORMA NS-023. SUMINISTRO E INSTALACIÓN. (INCLUYE ACCESORIOS). | UN | 8 | 485347 | 3882776 |  | 0 | 0 | ERROR
4844 | 6.14 |  |  | EMPATES DE TUBERÍA EN PVC A PVC 12" LINEAL SEGÚN NORMA NS-023 (INCLUYE ACCESORIOS). SUMINISTRO E INSTALACIÓN. | UN | 1 | 2496164 | 2496164 |  | 0 | 0 | ERROR
4967 | 6.141 |  |  | EMPATE EN LÍNEA DE TUBERÍA DE ACERO (HA) A TUBERÍA PVC 8". SUMINISTRO E INSTALACIÓN. (INCLUYE ACOPLE UNIVERSAL D= 8" R1, UNIÓN DE REPARACIÓN D=8" Y 1mt DE TUBERÍA PVC D= 8" RDE 21). | UN | 1 | 923808 | 923808 |  | 0 | 0 | ERROR
3330 | 6.142 |  |  | HIDRANTE EXTREMO BRIDA D=4" TIPO TRÁFICO (Suministro e Instalación. No incluye kit de nivelación) | UN | 2 | 4444993 | 8889986 |  | 0 | 0 | ERROR
3331 | 6.143 |  |  | HIDRANTE EXTREMO BRIDA D=6" TIPO TRAFICO (Suministro e Instalación. No incluye kit de nivelación) | UN | 41 | 6039295 | 247611095 |  | 0 | 0 | ERROR
4872 | 6.144 |  |  | REDUCCIÓN CONCENTRICA HD EL 4" x 3". SUMINISTRO E INSTALACIÓN. | UN | 3 | 173836 | 521508 |  | 0 | 0 | ERROR
5750 | 6.145 |  |  | REDUCCION CONCENTRICA HD 6" x 4" (SUMINISTRO E INSTALACIÓN). | UN | 2 | 300995 | 601990 |  | 0 | 0 | ERROR
4873 | 6.146 |  |  | REDUCCIÓN CONCENTRICA HD EL 8" x 6". SUMINISTRO E INSTALACIÓN. | UN | 1 | 491223 | 491223 |  | 0 | 0 | ERROR
4413 | 6.147 |  |  | REDUCCION CONCENTRICA HD 12"x6" (Suministro e Instalación) | UN | 3 | 1311963 | 3935889 |  | 0 | 0 | ERROR
4414 | 6.148 |  |  | REDUCCION CONCENTRICA HD 12"x8" (Suministro e Instalación) | UN | 1 | 1564842 | 1564842 |  | 0 | 0 | ERROR
REDES ALCANTARILLADO SANITARIO
3009 | 6.149 |  |  | EXCAVACION MANUAL PARA REDES PROFUNDIDAD 0m - 2m (Incluye Cargue) | M3 | 8645 | 35195 | 304260775 |  | 0 | 0 | ERROR
4262 | 6.15 |  |  | EXCAVACION MECANICA PARA REDES PROFUNDIDAD 0m - 3.5m (Incluye Cargue) | M3 | 5381 | 6067 | 32646527 |  | 0 | 0 | ERROR
4613 | 6.151 |  |  | TRANSPORTE Y DISPOSICION FINAL DE ESCOMBROS EN SITIO AUTORIZADO (distancia de transporte 28 Km) | M3 | 18232 | 54347 | 990854504 |  | 0 | 0 | ERROR
3478 | 6.152 |  |  | RELLENO PARA REDES EN GRAVILLA 1/2" (Suministro, disposición y Extendido manual) | M3 | 492 | 140444 | 69098448 |  | 0 | 0 | ERROR
4792 | 6.153 |  |  | RELLENO EN RECEBO COMUN (Suministro e instalación Extendido manual, Humedecimiento y Compactación TRANSPORTE A 28 KM). | M3 | 3887 | 91456 | 355489472 |  | 0 | 0 | ERROR
6474 | 6.154 |  |  | SUBBASE GRANULAR CLASE C (SBG_C) (Suministro, Extendido Manual, Nivelación, Humedecimiento y Compactación con vibrocompactador benitín de 1 tonelada). | M3 | 784 | 187719 | 147171696 |  | 0 | 0 | ERROR
4513 | 6.155 |  |  | BASE GRANULAR CLASE C (BG_C) (Suministro, Extendido Manual, Humedecimiento y Compactación) | M3 | 392 | 184735 | 72416120 |  | 0 | 0 | ERROR
3043 | 6.156 |  |  | TUBERIA PVC U.M. EXT CORRUGADO/INT LISO U.M. NORMA NTC 3722-1 D=8" (Incluye Suministro e Instalación) | ML | 614 | 63517 | 38999438 |  | 0 | 0 | ERROR
3046 | 6.157 |  |  | TUBERIA PVC U.M. EXT CORRUGADO/INT LISO U.M. NORMA NTC 3722-1 D=16" (Incluye Suministro e Instalación) | ML | 315 | 218720 | 68896800 |  | 0 | 0 | ERROR
3044 | 6.158 |  |  | TUBERIA PVC U.M. EXT CORRUGADO/INT LISO U.M. NORMA NTC 3722-1 D=10" (Incluye Suministro e Instalación) | ML | 495 | 89795 | 44448525 |  | 0 | 0 | ERROR
3048 | 6.159 |  |  | TUBERIA PVC U.M. EXT CORRUGADO/INT LISO U.M. NORMA NTC 3722-1 D=20" (Incluye Suministro e Instalación) | ML | 190 | 361817 | 68745230 |  | 0 | 0 | ERROR
3919 | 6.16 |  |  | TUBERIA PVC U.M. EXT/INT LISO NORMA NTC 5070 D=24" (Incluye Suministro e Instalación) | ML | 9 | 540728 | 4866552 |  | 0 | 0 | ERROR
3920 | 6.161 |  |  | TUBERIA PVC U.M. EXT/INT LISO NORMA NTC 5070 D=27" (Incluye Suministro e Instalación) | ML | 534 | 615280 | 328559520 |  | 0 | 0 | ERROR
3045 | 6.162 |  |  | TUBERIA PVC U.M. EXT CORRUGADO/INT LISO U.M. NORMA NTC 3722-1 D=12" (Incluye Suministro e Instalación) | ML | 380 | 128707 | 48908660 |  | 0 | 0 | ERROR
4004 | 6.163 |  |  | TUBERIA CONCRETO D=68" CL. IV REFORZADO (Incluye Suministro e Instalación) | ML | 75 | 3964062 | 297304650 |  | 0 | 0 | ERROR
6538 | 6.164 |  |  | TUBERIA PVC U.M. EXT CORRUGADO/INT LISO U.M. NORMA NTC 3722-1 D=14" (Incluye Suministro e Instalación) | ML | 110 | 180797 | 19887670 |  | 0 | 0 | ERROR
3047 | 6.165 |  |  | TUBERIA PVC U.M. EXT CORRUGADO/INT LISO U.M. NORMA NTC 3722-1 D=18" (Incluye Suministro e Instalación) | ML | 384 | 279873 | 107471232 |  | 0 | 0 | ERROR
4637 | 6.166 |  |  | TUBERIA GRP 1600mm (INCLUYE TRANSPORTE). SUMINISTRO E INSTALACION. | ML | 282 | 2125940 | 599515080 |  | 0 | 0 | ERROR
3976 | 6.167 |  |  | TUBERIA CONCRETO D=27" CL. III REFORZADO (Incluye Suministro e Instalación) | ML | 151 | 748227 | 112982277 |  | 0 | 0 | ERROR
3933 | 6.168 |  |  | TUBERIA CONCRETO D=8" CL. II SIN REFUERZO (Incluye Suministro e Instalación) | ML | 9 | 87726 | 789534 |  | 0 | 0 | ERROR
3042 | 6.169 |  |  | TUBERIA PVC U.M. EXT CORRUGADO/INT LISO U.M. NORMA NTC 3722-1 D=6" (Incluye Suministro e Instalación) | ML | 54 | 47163 | 2546802 |  | 0 | 0 | ERROR
5244 | 6.17 |  |  | ENTIBADO EC-1 CONTÍNUO MADERA CON PERFILES DE MADERA Y PARALES TELESCÓPICOS. SUMINISTRO E INSTALACIÓN. | M2 | 14266 | 47893 | 683241538 |  | 0 | 0 | ERROR
6015 | 6.171 |  |  | ENTIBADO TIPO EC3 CONTINUO METÁLICO CON PARALES METÁLICOS. INCLUYE SUMINISTRO E INSTALACIÓN | M2 | 2085 | 73545 | 153341325 |  | 0 | 0 | ERROR
3442 | 6.172 |  |  | CONCRETO 2000 PSI PARA REDES (Hecho en Obra 1:3:3 con arena de río y triturado de 3/4") (Suministro y Colocación) | M3 | 70 | 529111 | 37037770 |  | 0 | 0 | ERROR
3470 | 6.173 |  |  | CILINDRO POZO INSP. EN MAMPOSTERIA e=0.37m (Inc. Sumin. y Const, Acero para Escaleras, Geotextil y Pañete Impermeab.) | ML | 185 | 848777 | 157023745 |  | 0 | 0 | ERROR
3471 | 6.174 |  |  | CILINDRO POZO INSP. EN MAMPOSTERIA e=0.25m (Inc. Sumin. y Const, Acero para Escaleras, Geotextil y Pañete Impermeab.) | ML | 166 | 584359 | 97003594 |  | 0 | 0 | ERROR
3878 | 6.175 |  |  | PLACA CUBIERTA D=1.70m POZO INSPEC. (Prefabricada. Incluye Suministro e Instalación. Incluye Tapa) | UN | 77 | 1178781 | 90766137 |  | 0 | 0 | ERROR
3473 | 6.176 |  |  | PLACA FONDO D=1.70m POZO INSPEC. (Fundida en Sitio. Incl. Sumin, Formalet, Ref, Inst. Incl. Concreto 2000 PSI de base) | UN | 77 | 693764 | 53419828 |  | 0 | 0 | ERROR
REDES ALCANTARILLADO PLUVIAL
RED
3009 | 6.177 |  |  | EXCAVACION MANUAL PARA REDES PROFUNDIDAD 0m - 2m (Incluye Cargue) | M3 | 20093 | 35195 | 707173135 |  | 0 | 0 | ERROR
4262 | 6.178 |  |  | EXCAVACION MECANICA PARA REDES PROFUNDIDAD 0m - 3.5m (Incluye Cargue) | M3 | 7579 | 6067 | 45981793 |  | 0 | 0 | ERROR
4613 | 6.179 |  |  | TRANSPORTE Y DISPOSICION FINAL DE ESCOMBROS EN SITIO AUTORIZADO (distancia de transporte 28 Km) | M3 | 35973 | 54347 | 1955024631 |  | 0 | 0 | ERROR
3478 | 6.18 |  |  | RELLENO PARA REDES EN GRAVILLA 1/2" (Suministro, disposición y Extendido manual) | M3 | 1230 | 140444 | 172746120 |  | 0 | 0 | ERROR
4792 | 6.181 |  |  | RELLENO EN RECEBO COMUN (Suministro e instalación Extendido manual, Humedecimiento y Compactación TRANSPORTE A 28 KM). | M3 | 5167 | 91456 | 472553152 |  | 0 | 0 | ERROR
3050 | 6.182 |  |  | RELLENO EN MATERIAL SELECCIONADO PROVENIENTE DE LA EXCAVACIÓN (Extendido manual, Humedecimiento y Compactación) | M3 | 1143 | 31404 | 35894772 |  | 0 | 0 | ERROR
6474 | 6.183 |  |  | SUBBASE GRANULAR CLASE C (SBG_C) (Suministro, Extendido Manual, Nivelación, Humedecimiento y Compactación con vibrocompactador benitín de 1 tonelada). | M3 | 7966 | 187719 | 1495369554 |  | 0 | 0 | ERROR
4513 | 6.184 |  |  | BASE GRANULAR CLASE C (BG_C) (Suministro, Extendido Manual, Humedecimiento y Compactación) | M3 | 3983 | 184735 | 735799505 |  | 0 | 0 | ERROR
8004 | 6.185 |  |  | REHABILITACIÓN RED DE ALCANTARILLADO CON TECNOLOGÍA CIPP, CON RESINA DE GRP CURADA CON RAYOS UV, INCLUYE EQUIPOS, MATERIALES, TRANSPORTES Y PERSONAL. DIÁMETRO 14”. ESPESOR 3,50 mm. EC = 14.200 MPA. (Incluye: Fabricación, importación, nacionalización, logística y suministro de materiales (Liner), proceso instalación, curado con luz ultravioleta, personal y actividades complementarias para finalizar la rehabilitación, Inspección final con equipo CCTV. (Entrega de video, informe pos rehabilitación e informe de protocolo del proceso de rehabilitación con norma técnica EAB)). | ML | 34 | 1499924 | 50997416 |  | 0 | 0 | ERROR
3045 | 6.186 |  |  | TUBERIA PVC U.M. EXT CORRUGADO/INT LISO U.M. NORMA NTC 3722-1 D=12" (Incluye Suministro e Instalación) | ML | 2418 | 128707 | 311213526 |  | 0 | 0 | ERROR
3047 | 6.187 |  |  | TUBERIA PVC U.M. EXT CORRUGADO/INT LISO U.M. NORMA NTC 3722-1 D=18" (Incluye Suministro e Instalación) | ML | 139 | 279873 | 38902347 |  | 0 | 0 | ERROR
3919 | 6.188 |  |  | TUBERIA PVC U.M. EXT/INT LISO NORMA NTC 5070 D=24" (Incluye Suministro e Instalación) | ML | 794 | 540728 | 429338032 |  | 0 | 0 | ERROR
3923 | 6.189 |  |  | TUBERIA PVC U.M. EXT/INT LISO NORMA NTC 5070 D=36" (Incluye Suministro e Instalación) | ML | 146 | 1433920 | 209352320 |  | 0 | 0 | ERROR
3996 | 6.19 |  |  | TUBERIA CONCRETO D=40" CL. IV REFORZADO (Incluye Suministro e Instalación) | ML | 119 | 1637750 | 194892250 |  | 0 | 0 | ERROR
6538 | 6.191 |  |  | TUBERIA PVC U.M. EXT CORRUGADO/INT LISO U.M. NORMA NTC 3722-1 D=14" (Incluye Suministro e Instalación) | ML | 77 | 180797 | 13921369 |  | 0 | 0 | ERROR
3046 | 6.192 |  |  | TUBERIA PVC U.M. EXT CORRUGADO/INT LISO U.M. NORMA NTC 3722-1 D=16" (Incluye Suministro e Instalación) | ML | 140 | 218720 | 30620800 |  | 0 | 0 | ERROR
3048 | 6.193 |  |  | TUBERIA PVC U.M. EXT CORRUGADO/INT LISO U.M. NORMA NTC 3722-1 D=20" (Incluye Suministro e Instalación) | ML | 176 | 361817 | 63679792 |  | 0 | 0 | ERROR
3922 | 6.194 |  |  | TUBERIA PVC U.M. EXT/INT LISO NORMA NTC 5070 D=33" (Incluye Suministro e Instalación) | ML | 686 | 1005252 | 689602872 |  | 0 | 0 | ERROR
3920 | 6.195 |  |  | TUBERIA PVC U.M. EXT/INT LISO NORMA NTC 5070 D=27" (Incluye Suministro e Instalación) | ML | 324 | 615280 | 199350720 |  | 0 | 0 | ERROR
3997 | 6.196 |  |  | TUBERIA CONCRETO D=44" CL. IV REFORZADO (Incluye Suministro e Instalación) | ML | 821 | 1852140 | 1520606940 |  | 0 | 0 | ERROR
3998 | 6.197 |  |  | TUBERIA CONCRETO D=48" CL. IV REFORZADO (Incluye Suministro e Instalación) | ML | 256 | 2231056 | 571150336 |  | 0 | 0 | ERROR
4001 | 6.198 |  |  | TUBERIA CONCRETO D=60" CL. IV REFORZADO (Incluye Suministro e Instalación) | ML | 275 | 3193756 | 878282900 |  | 0 | 0 | ERROR
4631 | 6.199 |  |  | TUBERIA GRP 1000mm (INCLUYE TRANSPORTE). SUMINISTRO E INSTALACION. | ML | 35 | 997160 | 34900600 |  | 0 | 0 | ERROR
4896 | 6.2 |  |  | TUBERIA CONCRETO ALTA RESISTENCIA D= 12" (INCLUYE SUMINISTRO, INSTALACIÓN Y MORTERO 2000 PSI PARA RECUBRIMIENTO DE JUNTA). | ML | 25 | 356614 | 8915350 |  | 0 | 0 | ERROR
3070 | 6.201 |  |  | TUBERIA CONCRETO D=20" CL. I SIN REFUERZO (Incluye Suministro e Instalación) | ML | 49 | 304363 | 14913787 |  | 0 | 0 | ERROR
5244 | 6.202 |  |  | ENTIBADO EC-1 CONTÍNUO MADERA CON PERFILES DE MADERA Y PARALES TELESCÓPICOS. SUMINISTRO E INSTALACIÓN. | M2 | 13696 | 47893 | 655942528 |  | 0 | 0 | ERROR
6015 | 6.203 |  |  | ENTIBADO TIPO EC3 CONTINUO METÁLICO CON PARALES METÁLICOS. INCLUYE SUMINISTRO E INSTALACIÓN | M2 | 5596 | 73545 | 411557820 |  | 0 | 0 | ERROR
4892 | 6.204 |  |  | TUBERIA CONCRETO ALTA RESISTENCIA D= 10" (INCLUYE SUMINISTRO, INSTALACIÓN Y MORTERO 2000 PSI PARA RECUBRIMIENTO DE JUNTA). | ML | 1551 | 287012 | 445155612 |  | 0 | 0 | ERROR
3470 | 6.205 |  |  | CILINDRO POZO INSP. EN MAMPOSTERIA e=0.37m (Inc. Sumin. y Const, Acero para Escaleras, Geotextil y Pañete Impermeab.) | ML | 211 | 848777 | 179091947 |  | 0 | 0 | ERROR
3878 | 6.206 |  |  | PLACA CUBIERTA D=1.70m POZO INSPEC. (Prefabricada. Incluye Suministro e Instalación. Incluye Tapa) | UN | 111 | 1178781 | 130844691 |  | 0 | 0 | ERROR
3473 | 6.207 |  |  | PLACA FONDO D=1.70m POZO INSPEC. (Fundida en Sitio. Incl. Sumin, Formalet, Ref, Inst. Incl. Concreto 2000 PSI de base) | UN | 111 | 693764 | 77007804 |  | 0 | 0 | ERROR
3442 | 6.208 |  |  | CONCRETO 2000 PSI PARA REDES (Hecho en Obra 1:3:3 con arena de río y triturado de 3/4") (Suministro y Colocación) | M3 | 97 | 529111 | 51323767 |  | 0 | 0 | ERROR
3909 | 6.209 |  |  | SUMIDERO ESPECIAL TIPO 1, H=1.65m (Fundido en Sitio, Concreto Premezclado. Incl. Sum, Form, Ref. y Const. Incl. Reja) | UN | 128 | 2716660 | 347732480 |  | 0 | 0 | ERROR
6950 | 6.21 |  |  | SUMIDERO PREFABRICADO PD200 REJA FUNDICIÓN PASARELA. INCLUYE EXCAVACIÓN MANUAL Y TRANSPORTE Y DISPOSICIÓN FINAL. (Suministro e instalación) | UN | 858 | 756660 | 649214280 |  | 0 | 0 | ERROR
CAJAS DE INSPECCIÓN
3710 | 6.211 |  |  | EXCAVACIÓN MECÁNICA EN MATERIAL COMÚN (Incluye Cargue) | M3 | 3979 | 6067 | 24140593 |  | 0 | 0 | ERROR
4613 | 6.212 |  |  | TRANSPORTE Y DISPOSICION FINAL DE ESCOMBROS EN SITIO AUTORIZADO (distancia de transporte 28 Km) | M3 | 5173 | 54347 | 281137031 |  | 0 | 0 | ERROR
4908 | 6.213 |  |  | MATERIAL SELECCIONADO. SUMINISTRO, EXTENDIDO MANUAL, NIVELACIÓN, HUMEDECIMIENTO Y COMPACTACIÓN. | M3 | 2837 | 88161 | 250112757 |  | 0 | 0 | ERROR
8086 | 6.214 |  |  | CONCRETO 5000 PSI GRAVA COMÚN PARA CÁMARA (Premezclado. Incluye suministro, formaleteo, colocación y curado. No incluye refuerzo). | M3 | 221 | 824497 | 182213837 |  | 0 | 0 | ERROR
7437 | 6.215 |  |  | CONCRETO 6000 PSI GRAVA COMÚN PARA TAPAS CÁMARA (Premezclado. Incluye Suministro, Formaleteo y Colocación. No incluye Refuerzo). | M3 | 20 | 770941 | 15418820 |  | 0 | 0 | ERROR
6293 | 6.216 |  |  | ACERO DE REFUERZO DE FY=60000 PSI. SUMINISTRO E INSTALACIÓN. ACERO SEGÚN ESPECIFICACIONES PARTICULARES Y DE ACUERDO A LO ESTIPULADO POR LA NSR-10, NORMA ASTM A-706, ICONTEC 2289 PARA EL ACERO PDR-60. INCLUYE TODOS LOS COSTOS DE SUMINISTRO DE MATERIALES (REFUERZO (G60) FIGURADO, CORRUGADO, INCLUYE EL ALAMBRE DE AMARRE), EQUIPOS (HERRAMIENTA MENOR), TRANSPORTES, MANEJO, ALMACENAMIENTO, DESPERDICIOS Y MANO DE OBRA. INCLUYE SEPARADORES QUE GARANTICEN EL RECUBRIMIENTO MÍNIMO ESPECIFICADO. | KG | 55171 | 4565 | 251855615 |  | 0 | 0 | ERROR
4564 | 6.217 |  |  | CONCRETO 2000 PSI (Hecho en Obra 1:3:3 con material de río) | M3 | 29 | 428787 | 12434823 |  | 0 | 0 | ERROR
7511 | 6.218 |  |  | ACERO ESTRUCTURAL PARA FABRICACION DE ESCALERA DE GATO (Incluye suministro e instalación) | KG | 1019 | 11296 | 11510624 |  | 0 | 0 | ERROR
7764 | 6.219 |  |  | CONCRETO 4000 PSI GRAVA COMÚN PARA ESTRUCTURA DE APROXIMACIÓN (Colocación de concreto Premezclado con grava común. Incluye Suministro, Formaleta metálica, Bombeo, Curado. No incluye Refuerzo). | M3 | 147 | 621864 | 91414008 |  | 0 | 0 | ERROR
6866 | 6.22 |  |  | CINTA FLEXIBLE PARA SELLO DE JUNTAS A=15CM (Suministro e instalación). | ML | 359 | 36233 | 13007647 |  | 0 | 0 | ERROR
6082 | 6.221 |  |  | MAMPOSTERIA EN BLOQUE 5 e= 0.12m (Incluye suministro, insumos y construcción) | M2 | 1297 | 49500 | 64201500 |  | 0 | 0 | ERROR
3476 | 6.222 |  |  | MORTERO 1:3 (Hecho en Obra) | M3 | 18 | 384980 | 6929640 |  | 0 | 0 | ERROR
ALCANTARILLAS TIPO BOX
8103 | 6.223 |  |  | RETIRO Y LAVADO DE SUPERFICIE DE BIOCAPAS MEDIANTE PRODUCTO LIMPIADOR NEW O SIMILAR. LIMPIADOR PARA CONCRETO-LADRILLO | M2 | 1216 | 16035 | 19498560 |  | 0 | 0 | ERROR
6287 | 6.224 |  |  | SELLADO DE FISURAS DE ESPESOR MAYOR A 0,5 mm, CON MASILLA ELÁSTICA, SELLANTE DE UN COMPONENTE, CON BASE EN POLIURETANO, CON PROCESO DE CURADO EN PRESENCIA DE HUMEDAD DEL AMBIENTE. MEDIANTE INSTALACIÓN DE BOQUILLAS Y APLICACIÓN DE GEL SELLANTE SUPERFICIAL, RECUBRIMIENTO INHIBIDOR PROTECTOR DE CORROSIÓN MODIFICADO CON RESINA ACRÍLICA DE DOS COMPONENTES QUE IMPIDA LA OXIDACIÓN DEL ACERO DE REFUERZO. INCLUYE TODOS LOS COSTOS DE SUMINISTRO DE MATERIALES, BOQUILLAS, APLICACIÓN, EQUIPOS, TRANSPORTES, MANEJO, ALMACENAMIENTO, DESPERDICIOS Y MANO DE OBRA. | ML | 134 | 23158 | 3103172 |  | 0 | 0 | ERROR
8104 | 6.225 |  |  | APLICACIÓN DE CAPA INHIBIDORA DE CORROSIÓN POR IMPREGNACIÓN (FORMULACIÓN MEJORADA) MÁS RECUBRIMIENTO PROTECTOR EPÓXICO APLICABLE EN ELEMENTOS DE CONCRETO Y METAL BAJO AGUA. | M2 | 1080 | 91047 | 98330760 |  | 0 | 0 | ERROR
3466 | 6.226 |  |  | CONCRETO 4000 PSI (Hecho en Obra con arena de río y triturado de 3/4") | M3 | 28 | 490409 | 13731452 |  | 0 | 0 | ERROR
8105 | 6.227 |  |  | APLICACIÓN DE CONCRETO DE 28 Mpa CON ADICIÓN DE FIBRA AL 40% PARA RECUPERACIÓN DE CAPA CEMENTINA CON ESPESOR DE 6cm. | M3 | 429 | 1038896 | 445686384 |  | 0 | 0 | ERROR
SUMIDEROS
3710 | 6.228 |  |  | EXCAVACIÓN MECÁNICA EN MATERIAL COMÚN (Incluye Cargue) | M3 | 2511 | 6067 | 15234237 |  | 0 | 0 | ERROR
4613 | 6.229 |  |  | TRANSPORTE Y DISPOSICION FINAL DE ESCOMBROS EN SITIO AUTORIZADO (distancia de transporte 28 Km) | M3 | 3265 | 54347 | 177442955 |  | 0 | 0 | ERROR
4908 | 6.23 |  |  | MATERIAL SELECCIONADO. SUMINISTRO, EXTENDIDO MANUAL, NIVELACIÓN, HUMEDECIMIENTO Y COMPACTACIÓN. | M3 | 1421 | 88161 | 125276781 |  | 0 | 0 | ERROR
6293 | 6.231 |  |  | ACERO DE REFUERZO DE FY=60000 PSI. SUMINISTRO E INSTALACIÓN. ACERO SEGÚN ESPECIFICACIONES PARTICULARES Y DE ACUERDO A LO ESTIPULADO POR LA NSR-10, NORMA ASTM A-706, ICONTEC 2289 PARA EL ACERO PDR-60. INCLUYE TODOS LOS COSTOS DE SUMINISTRO DE MATERIALES (REFUERZO (G60) FIGURADO, CORRUGADO, INCLUYE EL ALAMBRE DE AMARRE), EQUIPOS (HERRAMIENTA MENOR), TRANSPORTES, MANEJO, ALMACENAMIENTO, DESPERDICIOS Y MANO DE OBRA. INCLUYE SEPARADORES QUE GARANTICEN EL RECUBRIMIENTO MÍNIMO ESPECIFICADO. | KG | 88872 | 4565 | 405700680 |  | 0 | 0 | ERROR
7437 | 6.232 |  |  | CONCRETO 6000 PSI GRAVA COMÚN PARA TAPAS CÁMARA (Premezclado. Incluye Suministro, Formaleteo y Colocación. No incluye Refuerzo). | M3 | 566 | 770941 | 436352606 |  | 0 | 0 | ERROR
CABEZALES
3710 | 6.233 |  |  | EXCAVACIÓN MECÁNICA EN MATERIAL COMÚN (Incluye Cargue) | M3 | 11 | 6067 | 66737 |  | 0 | 0 | ERROR
4613 | 6.234 |  |  | TRANSPORTE Y DISPOSICION FINAL DE ESCOMBROS EN SITIO AUTORIZADO (distancia de transporte 28 Km) | M3 | 14 | 54347 | 760858 |  | 0 | 0 | ERROR
7426 | 6.235 |  |  | CONCRETO 4000 PSI (21 MPA) PARA CABEZAL (Premezclado. Incluye suministro, formaleteo, colocación y curado. No incluye refuerzo). | M3 | 34 | 598382 | 20344988 |  | 0 | 0 | ERROR
4564 | 6.236 |  |  | CONCRETO 2000 PSI (Hecho en Obra 1:3:3 con material de río) | M3 | 2 | 428787 | 857574 |  | 0 | 0 | ERROR
6293 | 6.237 |  |  | ACERO DE REFUERZO DE FY=60000 PSI. SUMINISTRO E INSTALACIÓN. ACERO SEGÚN ESPECIFICACIONES PARTICULARES Y DE ACUERDO A LO ESTIPULADO POR LA NSR-10, NORMA ASTM A-706, ICONTEC 2289 PARA EL ACERO PDR-60. INCLUYE TODOS LOS COSTOS DE SUMINISTRO DE MATERIALES (REFUERZO (G60) FIGURADO, CORRUGADO, INCLUYE EL ALAMBRE DE AMARRE), EQUIPOS (HERRAMIENTA MENOR), TRANSPORTES, MANEJO, ALMACENAMIENTO, DESPERDICIOS Y MANO DE OBRA. INCLUYE SEPARADORES QUE GARANTICEN EL RECUBRIMIENTO MÍNIMO ESPECIFICADO. | KG | 5272 | 4565 | 24066680 |  | 0 | 0 | ERROR
6326 | 6.238 |  |  | PIEDRA RAJÓN PARA PROTECCIÓN DEL CANAL e= 30 cm INCLUYE MORTERO 2500 PSI PARA PEGA e= 10 cm (Incluye Suministro e instalación) | M3 | 5 | 146393 | 731965 |  | 0 | 0 | ERROR
Subtotal | (A) | [6 empty] | 32569200382 |  |  | 0 | ERROR
| 7 |  |  | REDES SECAS
REDES ELÉCTRICAS A CARGO DEL IDU
4869 | 7.01 |  |  | DEMOLICIÓN MANUAL DE CAJA SENCILLA CS 275 (INCLUYE DEMOLICIÓN DE PLACA PISO, TAPA, MUROS Y CAÑUELAS Y CARGUE). | UN | 62 | 62609 | 3881758 |  | 0 | 0 | ERROR
4846 | 7.02 |  |  | DEMOLICIÓN MANUAL DE CAJA DOBLE CS 276 (INCLUYE DEMOLICIÓN DE PLACA PISO, TAPA, MUROS Y CAÑUELAS Y CARGUE). | UN | 50 | 125217 | 6260850 |  | 0 | 0 | ERROR
6780 | 7.03 |  |  | DEMOLICIÓN MANUAL DE CAJA DE INSPECCIÓN TRIPLE PARA CANALIZACIÓN NORMA CODENSA CS 277 (Incluye Demolición de Placa piso, Tapa, Muros, Cañuelas y Cargue). | UN | 2 | 103810 | 207620 |  | 0 | 0 | ERROR
6673 | 7.04 |  |  | DEMOLICION MANUAL DE CAJA SENCILLA CS 274 (Incluye demolición de placa piso, tapa, muros y cañuelas y cargue) | UN | 11 | 194049 | 2134539 |  | 0 | 0 | ERROR
6676 | 7.05 |  |  | DEMOLICION MANUAL DE CAJA SENCILLA CS 280 (Incluye demolición de placa piso, tapa, muros y cañuela y cargue). | UN | 3 | 143387 | 430161 |  | 0 | 0 | ERROR
5316 | 7.06 |  |  | NIVELACION DE CAJA CS276 EN ANDEN H= 0.42m (INCLUYE CONCRETO 2500 PSI HECHO EN OBRA, LADRILLO TOLETE RECOCIDO 24x12x6. MORTERO 1:5 HECHO EN OBRA. INCL. REPOSICION DE MARCO Y TAPA PREFABRICADA | UN | 33 | 1185831 | 39132423 |  | 0 | 0 | ERROR
4891 | 7.07 |  |  | NIVELACIÓN DE CAJA CS 275 EN ANDEN H= 0.40m (INCLUYE CONCRETO 2500 PSI HECHO EN OBRA, LADRILLO TOLETE RECOCIDO 24x12x6. MORTERO 1:5 HECHO EN OBRA. INCLUYE REPOSICIÓN DE MARCO Y TAPA PREFABRICADA). | UN | 14 | 626013 | 8764182 |  | 0 | 0 | ERROR
REDES ELÉCTRICAS A CARGO DE ESP
MEDIA TENSIÓN - BAJA TENSIÓN
3009 | 7.08 |  |  | EXCAVACION MANUAL PARA REDES PROFUNDIDAD 0m - 2m (Incluye Cargue) | M3 | 6109 | 35195 | 215006255 |  | 0 | 0 | ERROR
3017 | 7.09 |  |  | TRANSPORTE Y DISPOSICIÓN FINAL DE ESCOMBROS EN SITIO AUTORIZADO (distancia de transporte 21 Km). A distancia mayor del acarreo libre (90 m) en sitio autorizado por la entidad Ambiental competente. | M3 | 7941 | 42177 | 334927557 |  | 0 | 0 | ERROR
3024 | 7.1 |  |  | RELLENO PARA REDES EN ARENA DE PEÑA (Suministro, Extendido, Humedecimiento y Compactación) | M3 | 3239 | 126473 | 409646047 |  | 0 | 0 | ERROR
4557 | 7.11 |  |  | SUBBASE GRANULAR CLASE C (SBG_C) (Suministro, Extendido Manual, Humedecimiento y Compactación) | M3 | 2675 | 174711 | 467351925 |  | 0 | 0 | ERROR
5182 | 7.12 |  |  | 6 DUCTOS D=6" + 2 DUCTOS D=3" PVC TDP. SUMINISTRO E INSTALACION. (No incluye rellenos). | ML | 6376 | 336209 | 2143668584 |  | 0 | 0 | ERROR
6383 | 7.13 |  |  | 9 DUCTOS D=6" + 2 DUCTOS DE 3" - PVC-TDP INCLUYE SUMINISTRO E INSTALACIÓN. | ML | 450 | 461589 | 207715050 |  | 0 | 0 | ERROR
8081 | 7.14 |  |  | ADAPTADOR TERMINAL CAMPANA PVC D=6" (Suministro e Instalación) | UN | 7560 | 16312 | 123318720 |  | 0 | 0 | ERROR
3652 | 7.15 |  |  | CAJA DE INSPECCIÓN TIPO VEHICULAR NORMA CODENSA CS 280 (Incluye Base, Muros, Pasos, Pañete, Cubierta, Aro y Tapa) | UN | 4 | 3602343 | 14409372 |  | 0 | 0 | ERROR
4107 | 7.16 |  |  | CAJA DE INSPECCIÓN DOBLE PARA CANALIZACIÓN NORMA CODENSA CS 276 (ZVerde. Incluye Base, Muros, Pañete, Marco y Tapas). Medidas Externas: 1.79 x 1.49m. Medidas Internas: 1.49 x 1.19m. Altura: 1.22m. | UN | 299 | 1320221 | 394746079 |  | 0 | 0 | ERROR
4106 | 7.17 |  |  | CAJA DE INSPECCIÓN SENCILLA PARA CANALIZACIÓN NORMA CODENSA CS 275 (Anden. Incluye Base, Muros, Pañete, Marco y Tapa). Medidas Externas: 1.49 x 0.99m. Medidas Internas: 1.19 x 0.69m. Altura: 1.37m. | UN | 12 | 907870 | 10894440 |  | 0 | 0 | ERROR
6006 | 7.18 |  |  | PUESTA A TIERRA PARA CENTRO DE TRANSFORMACIÓN SUBTERRÁNEO PARCIALMENTE SUMERGIBLE CON TRES PUNTOS A TIERRA. SUMINISTRO, TRANSPORTE Y CONSTRUCCIÓN. INCLUYE SOLDADURA EXOTÉRMICA Y TERMINALES. | UN | 1 | 1659149 | 1659149 |  | 0 | 0 | ERROR
7460 | 7.19 |  |  | MALLA DE PUESTA A TIERRA PARA EQUIPOS AEREOS EN POSTE COMO SECCIONALIZADORES, RECONECTADORES Y GRUPOS DE MEDIDA MT, RESISTIVIDAD DE TERRENO DE 25.15 OMNIOS-M. (Incluye sistema de puesta a tierra, pozos capacitivos, tratamiento de suelo tipo hidrosolta, cable 2/0 Cu desnudo, conectotres certificados.) ( Incluye suministro e instalación). | UN | 2 | 3829485 | 7658970 |  | 0 | 0 | ERROR
7458 | 7.2 |  |  | MALLA DE PUESTA A TIERRA PARA EQUIPOS AEREOS EN POSTE COMO SECCIONALIZADORES, RECONECTADORES Y GRUPOS DE MEDIDA MT, RESISTIVIDAD DE TERRENO DE 39.6 OMNIOS-M. (Incluye sistema de puesta a tierra, pozos capacitivos, tratamiento de suelo tipo hidrosolta, cable 2/0 Cu desnudo, conectotres certificados.) ( Incluye suministro e instalación). | UN | 2 | 8917077 | 17834154 |  | 0 | 0 | ERROR
7507 | 7.21 |  |  | MALLA DE PUESTA A TIERRA PARA CAJAS DE MANIOBRA SEMISUMERGIBLE EN CAJA CS 290, RESISTIVIDADES DE TERRENO ENTRE (24.62 Y 42.42) OMNIOS-M. (Incluye sistema de puesta a tierra, pozos capacitivos, tratamiento de suelo tipo hidrosolta, cable 2/0 Cu desnudo, conectores certificados.) ( Incluye suministro e instalación). | UN | 1 | 3241625 | 3241625 |  | 0 | 0 | ERROR
4110 | 7.22 |  |  | CAJA DE INSPECCIÓN TRIPLE PARA CANALIZACIÓN NORMA CODENSA CS 277 (Incluye Base, Muros, Pañete, Marcos y Tapas). Medidas Externas: 2.59 x 1.69m. Medidas Internas: 2.29 x 1.19m. Altura: 1.37m. | UN | 11 | 2321832 | 25540152 |  | 0 | 0 | ERROR
5252 | 7.23 |  |  | CAJA PARA SECCIONADOR MANIOBRA SUBESTACIÓN SEMISUMERGIBLE NORMA CODENSA CS290 (Anden. Incl base en concreto de 1500 PSI. Recebo compactado, muros, pañete en mortero impermeab. acero refuerzo, escalera de gato, marco y tapas. | UN | 1 | 2827914 | 2827914 |  | 0 | 0 | ERROR
ALUMBRADO PÚBLICO
3009 | 7.24 |  |  | EXCAVACION MANUAL PARA REDES PROFUNDIDAD 0m - 2m (Incluye Cargue) | M3 | 558 | 35195 | 19638810 |  | 0 | 0 | ERROR
3017 | 7.25 |  |  | TRANSPORTE Y DISPOSICIÓN FINAL DE ESCOMBROS EN SITIO AUTORIZADO (distancia de transporte 21 Km). A distancia mayor del acarreo libre (90 m) en sitio autorizado por la entidad Ambiental competente. | M3 | 725 | 42177 | 30578325 |  | 0 | 0 | ERROR
3024 | 7.26 |  |  | RELLENO PARA REDES EN ARENA DE PEÑA (Suministro, Extendido, Humedecimiento y Compactación) | M3 | 144 | 126473 | 18212112 |  | 0 | 0 | ERROR
4557 | 7.27 |  |  | SUBBASE GRANULAR CLASE C (SBG_C) (Suministro, Extendido Manual, Humedecimiento y Compactación) | M3 | 415 | 174711 | 72505065 |  | 0 | 0 | ERROR
3415 | 7.28 |  |  | 2 DUCTOS D=3" PVC-TDP (Incluye Suministro e Instalación. No Incluye Rellenos) | ML | 1884 | 36338 | 68460792 |  | 0 | 0 | ERROR
4104 | 7.29 |  |  | CAJA DE INSPECCIÓN PARA ALUMBRADO PÚBLICO NORMA CODENSA CS 274 (Anden. Incluye Base, Muros, Pañete, Marco y Tapa). Medidas Externas: 0.90 x 0.90m. Medidas Internas: 0.60 x 0.60m. Altura: 0.93m. | UN | 238 | 511760 | 121798880 |  | 0 | 0 | ERROR
7506 | 7.3 |  |  | MALLA DE PUESTA A TIERRA PARA CENTRO DE TRANSFORMACIÓN SUBTERRÁNEO RED DISTRIBUCIÓN O ALUMBRADO PUBLICO, RESISTIVIDAD DE TERRENO DE 42.42 O-m. (Incluye sistema de puesta a tierra, pozos capacitivos, tratamiento de suelo tipo hidrosolta, cable 2/0 Cu desnudo, conectores certificados.) (Incluye suministro e instalación). | UN | 4 | 7131738 | 28526952 |  | 0 | 0 | ERROR
3413 | 7.31 |  |  | ADAPTADOR TERMINAL CAMPANA PVC D=3" (Suministro e Instalación) | UN | 2164 | 9880 | 21380320 |  | 0 | 0 | ERROR
4127 | 7.32 |  |  | BASE EN CONCRETO 3000 PSI HECHO EN OBRA PARA POSTE METÁLICO H=14m (Incluye Suministro y Construcción. Incluye Refuerzo) NORMA AP802. | UN | 27 | 377122 | 10182294 |  | 0 | 0 | ERROR
4125 | 7.33 |  |  | BASE EN CONCRETO 3000 PSI HECHO EN OBRA PARA POSTE METÁLICO H=12m (Incluye Suministro y Construcción. Incluye Refuerzo) NORMA AP802. | UN | 213 | 281407 | 59939691 |  | 0 | 0 | ERROR
4126 | 7.34 |  |  | BASE EN CONCRETO 3000 PSI HECHO EN OBRA PARA POSTE METÁLICO H=8, 9 y 10m (Inc. Suministro y Construcción. Inc. Refuerzo) NORMA AP802. | UN | 31 | 251254 | 7788874 |  | 0 | 0 | ERROR
5253 | 7.35 |  |  | CAJA DE MANIOBRA ENTRADA Y SALIDA SUBESTACION SEMISUMERGIBLE NORMA CODENSA CTS535. SUMINISTRO E INSTALACION. | UN | 4 | 11765208 | 47060832 |  | 0 | 0 | ERROR
REDES DE ETB A CARGO DEL IDU
3009 | 7.36 |  |  | EXCAVACION MANUAL PARA REDES PROFUNDIDAD 0m - 2m (Incluye Cargue) | M3 | 2144 | 35195 | 75458080 |  | 0 | 0 | ERROR
4850 | 7.37 |  |  | DEMOLICION DE POZOS, CAJAS Y CAMARAS DE EMPRESAS DE SERVICIOS PÚBLICOS (INCLUYE MARTILLO NEUMÁTICO DE 60 LB, COMPRESOR Y CARGUE). | M3 | 1395 | 265819 | 370817505 |  | 0 | 0 | ERROR
4613 | 7.38 |  |  | TRANSPORTE Y DISPOSICION FINAL DE ESCOMBROS EN SITIO AUTORIZADO (distancia de transporte 28 Km) | M3 | 4599 | 54347 | 249941853 |  | 0 | 0 | ERROR
3024 | 7.39 |  |  | RELLENO PARA REDES EN ARENA DE PEÑA (Suministro, Extendido, Humedecimiento y Compactación) | M3 | 1290 | 126473 | 163150170 |  | 0 | 0 | ERROR
4557 | 7.4 |  |  | SUBBASE GRANULAR CLASE C (SBG_C) (Suministro, Extendido Manual, Humedecimiento y Compactación) | M3 | 657 | 174711 | 114785127 |  | 0 | 0 | ERROR
3056 | 7.41 |  |  | 16 DUCTOS D=4" PVC-TDP (Incluye Suministro e Instalación. No Incluye Rellenos) | ML | 1133 | 330344 | 374279752 |  | 0 | 0 | ERROR
3795 | 7.42 |  |  | 8 DUCTOS D=4" PVC-EB (Incluye Suministro e Instalación. No Incluye Rellenos) | ML | 17 | 172621 | 2934557 |  | 0 | 0 | ERROR
4790 | 7.43 |  |  | 1 DUCTO D= 2" PVC PESADO DB (NO INCLUYE RELLENOS). SUMINISTRO E INSTALACION. | ML | 87 | 10171 | 884877 |  | 0 | 0 | ERROR
4791 | 7.44 |  |  | 1 DUCTO D= 4" PVC TDP (NO INCLUYE RELLENOS). SUMINISTRO E INSTALACION. | ML | 87 | 23754 | 2066598 |  | 0 | 0 | ERROR
3382 | 7.45 |  |  | 1 DUCTO D=3" PVC-TDP (Incluye Suministro e Instalación. No Incluye Rellenos) NORMA CS220. | ML | 84 | 19938 | 1674792 |  | 0 | 0 | ERROR
3591 | 7.46 |  |  | 2 DUCTOS D=4" PVC-TDP (Incluye Suministro e Instalación. No Incluye Rellenos). NORMA CS208. | ML | 381 | 44177 | 16831437 |  | 0 | 0 | ERROR
3055 | 7.47 |  |  | 12 DUCTOS D=4" PVC-TDP (Incluye Suministro e Instalación. No Incluye Rellenos) | ML | 2184 | 249063 | 543953592 |  | 0 | 0 | ERROR
6742 | 7.48 |  |  | 24 DUCTOS D=4" PVC-TDP (Incluye Suministro e Instalación. No incluye rellenos) | ML | 373 | 503182 | 187686886 |  | 0 | 0 | ERROR
7989 | 7.49 |  |  | 5 DUCTOS D=3" PVC-TDP (No Incluye Rellenos ni excavación). SUMINISTRO E INSTALACIÓN. | ML | 1 | 89140 | 89140 |  | 0 | 0 | ERROR
3057 | 7.5 |  |  | CAMARA DE INSPECCIÓN T-13 ETB (H=2.3m. Incluye Base, Muros, Cubierta, Aro-Base y Aro-Tapa) | UN | 54 | 3883661 | 209717694 |  | 0 | 0 | ERROR
3059 | 7.51 |  |  | CAMARA DE INSPECCIÓN T-14 ETB (H=2.3m. Incluye Base, Muros, Cubierta, Aro-Base y Aro-Tapa) | UN | 8 | 3818603 | 30548824 |  | 0 | 0 | ERROR
3410 | 7.52 |  |  | CAMARA DE INSPECCIÓN T-14A ETB (H=2.3m. Incluye Base, Muros, Cubierta, Aro-Base y Aro-Tapa) | UN | 1 | 6459594 | 6459594 |  | 0 | 0 | ERROR
3653 | 7.53 |  |  | CAMARA DE INSPECCIÓN T-16 ETB (H=2.3m. Incluye Base, Muros, Cubierta, Aro-Base y Aro-Tapa) | UN | 1 | 4950768 | 4950768 |  | 0 | 0 | ERROR
3654 | 7.54 |  |  | CAMARA DE INSPECCIÓN T-18 ETB (H=2.3m. Incluye Base, Muros, Cubierta, Aro-Base y Aro-Tapa) | UN | 2 | 3358381 | 6716762 |  | 0 | 0 | ERROR
4130 | 7.55 |  |  | CAJA DE PASO SENCILLA ANDEN CONCRETO ETB (Incluye Base, Muros, Pañete, Bordillo Perimetral, Marco y Tapa). Medidas Externas: 0.90 x 0.79m. Medidas Internas 0.60x0.50m. Altura: 0.96m. | UN | 1 | 517373 | 517373 |  | 0 | 0 | ERROR
4131 | 7.56 |  |  | CAJA DE PASO DOBLE ANDEN CONCRETO ETB (Incluye Base, Muros, Pañete, Bordillo Perimetral, Marco y Tapa). Medidas Externas 1.36 x 0.89m. Medidas Internas: 1.06 x 0.60m. Altura: 0.96m. | UN | 10 | 883269 | 8832690 |  | 0 | 0 | ERROR
6687 | 7.57 |  |  | RECONSTRUCCIÓN CÁMARA DE INSPECCIÓN T-13 ETB (H=2.3m. Incluye Base, Muros, Cubierta, Aro-Base y Aro-Tapa) | UN | 10 | 1936881 | 19368810 |  | 0 | 0 | ERROR
6687 | 7.58 |  |  | RECONSTRUCCIÓN CÁMARA DE INSPECCIÓN T-13 ETB (H=2.3m. Incluye Base, Muros, Cubierta, Aro-Base y Aro-Tapa) | UN | 1 | 1936881 | 1936881 |  | 0 | 0 | ERROR
6715 | 7.59 |  |  | RECONSTRUCCIÓN CÁMARA DE INSPECCIÓN T-13A ETB (H=2.3m. Incluye Base, Muros, Cubierta, Aro-Base y Aro-Tapa) | UN | 1 | 2419504 | 2419504 |  | 0 | 0 | ERROR
6717 | 7.6 |  |  | RECONSTRUCCIÓN CÁMARA DE INSPECCIÓN T-14 ETB (H=2.3m. Incluye Base, Muros, Cubierta, Aro-Base y Aro-Tapa) | UN | 1 | 2146584 | 2146584 |  | 0 | 0 | ERROR
6718 | 7.61 |  |  | RECONSTRUCCIÓN CÁMARA DE INSPECCIÓN T-14A ETB (H=2.3m. Incluye Base, Muros, Cubierta, Aro-Base y Aro-Tapa) | UN | 1 | 2233413 | 2233413 |  | 0 | 0 | ERROR
6720 | 7.62 |  |  | RECONSTRUCCIÓN CÁMARA DE INSPECCIÓN T-16A ETB (H=2.3m. Incluye Base, Muros, Cubierta, Aro-Base y Aro-Tapa) | UN | 1 | 2942923 | 2942923 |  | 0 | 0 | ERROR
6719 | 7.63 |  |  | RECONSTRUCCIÓN CÁMARA DE INSPECCIÓN T-16 ETB (H=2.3m. Incluye Base, Muros, Cubierta, Aro-Base y Aro-Tapa) | UN | 1 | 2616592 | 2616592 |  | 0 | 0 | ERROR
6721 | 7.64 |  |  | RECONSTRUCCIÓN CÁMARA DE INSPECCIÓN T-18 ETB (H=2.3m. Incluye Base, Muros, Cubierta, Aro-Base y Aro-Tapa) | UN | 1 | 1794118 | 1794118 |  | 0 | 0 | ERROR
3195 | 7.65 |  |  | 2 DUCTOS D=4" PVC-TDP (Incluye Suministro e Instalación. No Incluye Rellenos) | ML | 49 | 44177 | 2164673 |  | 0 | 0 | ERROR
4128 | 7.66 |  |  | 4 DUCTOS D=4" PVC-TDP (Incluye Suministro e Instalación. No Incluye Rellenos) | ML | 457 | 84817 | 38761369 |  | 0 | 0 | ERROR
3385 | 7.67 |  |  | 6 DUCTOS D=4" PVC-TDP (Incluye Suministro e Instalación. No Incluye Rellenos) | ML | 53 | 125458 | 6649274 |  | 0 | 0 | ERROR
4129 | 7.68 |  |  | 8 DUCTOS D=4" PVC-TDP (Incluye Suministro e Instalación) | ML | 261 | 171252 | 44696772 |  | 0 | 0 | ERROR
3056 | 7.69 |  |  | 16 DUCTOS D=4" PVC-TDP (Incluye Suministro e Instalación. No Incluye Rellenos) | ML | 34 | 330344 | 11231696 |  | 0 | 0 | ERROR
REDES DE GAS A CARGO DEL IDU
3009 | 7.7 |  |  | EXCAVACION MANUAL PARA REDES PROFUNDIDAD 0m - 2m (Incluye Cargue) | M3 | 497 | 35195 | 17491915 |  | 0 | 0 | ERROR
4557 | 7.71 |  |  | SUBBASE GRANULAR CLASE C (SBG_C) (Suministro, Extendido Manual, Humedecimiento y Compactación) | M3 | 273 | 174711 | 47696103 |  | 0 | 0 | ERROR
3024 | 7.72 |  |  | RELLENO PARA REDES EN ARENA DE PEÑA (Suministro, Extendido, Humedecimiento y Compactación) | M3 | 45 | 126473 | 5691285 |  | 0 | 0 | ERROR
3017 | 7.73 |  |  | TRANSPORTE Y DISPOSICIÓN FINAL DE ESCOMBROS EN SITIO AUTORIZADO (distancia de transporte 21 Km). A distancia mayor del acarreo libre (90 m) en sitio autorizado por la entidad Ambiental competente. | M3 | 645 | 42177 | 27204165 |  | 0 | 0 | ERROR
7978 | 7.74 |  |  | CÁRCAMO DE PROTECCIÓN RED DE ACERO D= 6" (GN EXTENSIÓN TRONCAL CARACAS). Las obras corresponden a traslado, protecciones o reubicación de tuberías y/o activos de la infraestructura de Gas Natural | ML | 321 | 347965 | 111696765 |  | 0 | 0 | ERROR
7980 | 7.75 |  |  | CÁRCAMO DE PROTECCIÓN RED DE ACERO D=4" (GN EXTENSIÓN TRONCAL CARACAS). Las obras corresponden a traslado, protecciones o reubicación de tuberías y/o activos de la infraestructura de Gas Natural | ML | 198 | 347965 | 68897070 |  | 0 | 0 | ERROR
7984 | 7.76 |  |  | CÁRCAMO DE PROTECCIÓN RED DE POLIETILENO D=3" (GN EXTENSIÓN TRONCAL CARACAS). Las obras corresponden a traslado, protecciones o reubicación de tuberías y/o activos de la infraestructura de Gas Natural | ML | 50 | 347965 | 17398250 |  | 0 | 0 | ERROR
7986 | 7.77 |  |  | CÁRCAMO DE PROTECCIÓN RED DE POLIETILENO D=4" (GN EXTENSIÓN TRONCAL CARACAS). Las obras corresponden a traslado, protecciones o reubicación de tuberías y/o activos de la infraestructura de Gas Natural | ML | 104 | 347965 | 36188360 |  | 0 | 0 | ERROR
REDES DE GAS A CARGO DE ESP
3009 | 7.78 |  |  | EXCAVACION MANUAL PARA REDES PROFUNDIDAD 0m - 2m (Incluye Cargue) | M3 | 97 | 35195 | 3413915 |  | 0 | 0 | ERROR
3024 | 7.79 |  |  | RELLENO PARA REDES EN ARENA DE PEÑA (Suministro, Extendido, Humedecimiento y Compactación) | M3 | 78 | 126473 | 9864894 |  | 0 | 0 | ERROR
Subtotal | (B) | [6 empty] | 7804133875 |  |  | 0 | ERROR
| 10 |  |  | DESVÍOS DE TRÁFICO
4542 | 10.01 |  |  | PARCHEO EN PAVIMENTO FLEXIBLE CON MD-12. (Incluye demolición manual y cargue de pavimento flexible, transporte y disposición final de escombros, imprimación, colocación y compactación base asfáltica MD-12, riego CRR-1) | M3 | 100 | 953236 | 95323600 |  | 0 | 0 | ERROR
4506 | 10.02 |  |  | BACHEO EN PAVIMENTO FLEXIBLE e= 0.10m. (Incluye demolición manual y cargue de pavimento flexible de e=0.10m, transporte y disposición final de escombros, excavación y reposición base granular clase C (BG_C) e=0.25m, base asfaltica MD10) | M2 | 300 | 187050 | 56115000 |  | 0 | 0 | ERROR
4758 | 10.03 |  |  | SELLO DE FISURAS | ML | 1500 | 6634 | 9951000 |  | 0 | 0 | ERROR
Subtotal | © | [6 empty] | 161389600 |  |  | 0 | ERROR
| 11 |  |  | OBRAS ESPECIALES
|  |  |  | HALLAZGOS ARQUEOLÓGICOS | [6 empty] | VALORES UNITARIOS
7758 | 11.01 |  |  | ALQUILER DE CARPA DE 12.0 m x 12.0 m (Incluye transporte, montaje y desmontaje) | MES | 1 | 2715930 | 2715930 |  | VALOR FIJO | 2715930 | OK
7762 | 11.02 |  |  | EJECUCIÓN DEL PROGRAMA DE ARQUEOLOGÍA PREVENTIVA EN CASO DE HALLAZGO "FASE DE RESCATE ARQUEOLÓGICO" (Tentativo), PERSONAL ESPECIALIZADO Y EQUIPOS | MES | 1 | 19968543 | 19968543 |  | VALOR FIJO | 19968543 | OK
7759 | 11.03 |  |  | FASE DE RESCATE ARQUEOLÓGICO COMPLEMENTO. Labores de laboratorio de análisis de materiales de rescate. (Si hay rescate). Incluye instrumentos y materiales para análisis de material arqueológico. | MES | 1 | 19494984 | 19494984 |  | VALOR FIJO | 19494984 | OK
7760 | 11.04 |  |  | ALQUILER DE LABORATORIO ARQUEOLÓGICO CON INSTRUMENTOS Y MATERIALES PARA ANÁLISIS DE MATERIAL ARQUEOLÓGICO | MES | 1 | 848728 | 848728 |  | VALOR FIJO | 848728 | OK
8095 | 11.05 |  |  | PREPARACIÓN, MONTAJE Y ANÁLISIS PALINOLÓGICOS DE UNA MUESTRA DE SUELO DE ORIGEN ARQUEOLÓGICO PROCEDENTE DE UN CONTEXTO ARQUEOLÓGICO (Incluye informe final y envío de muestras) | UN | 1 | 1726595 | 1726595 |  | VALOR FIJO | 1726595 | OK
8096 | 11.06 |  |  | ESTUDIO BIOANTROPOLÓGICO DE ESQUELETOS HUMANOS PROCEDENTE DEL RESCATE ARQUEOLÓGICO. (Incluye informe final con metodología de abordaje y análisis, resultados del análisis osteológico, descripción del material recibido, origen o naturaleza del material, estado general de conservación, inventario del material, análisis indivíduos, conjuntos osteoarqueológicos y transporte de muestras). | UN | 1 | 2975056 | 2975056 |  | VALOR FIJO | 2975056 | OK
8097 | 11.07 |  |  | ANÁLISIS DE SECCIONES DELGADAS MUESTRA DE CERÁMICA RECUPERADAS. (Incluye elaboración sección delgada 30 µm de espesor, descripción microscópica de sección delgada (Incl. conteo y fotos), petrografía y descripción de anti-plástico y pasta de sección delgada, determinación porcentual de minerales presentes en la muestra, tamaño, forma y características texturales y transporte de muestra). | UN | 1 | 663809 | 663809 |  | VALOR FIJO | 663809 | OK
EMPALME TRAMO 1 Y TRAMO 2
EXPLANACIONES
3710 | 11.05 |  |  | EXCAVACIÓN MECÁNICA EN MATERIAL COMÚN (Incluye Cargue) | M3 | 126 | 6067 | 764442 |  | VALOR FIJO | 6067 | OK
4908 | 11.06 |  |  | MATERIAL SELECCIONADO. SUMINISTRO, EXTENDIDO MANUAL, NIVELACIÓN, HUMEDECIMIENTO Y COMPACTACIÓN. | M3 | 96 | 88161 | 8463456 |  | VALOR FIJO | 88161 | OK
4613 | 11.07 |  |  | TRANSPORTE Y DISPOSICION FINAL DE ESCOMBROS EN SITIO AUTORIZADO (distancia de transporte 28 Km) | M3 | 164 | 54347 | 8912908 |  | VALOR FIJO | 54347 | OK
PAVIMENTOS
6016 | 11.08 |  |  | ESTABILIZACIÓN DE SUBRASANTE CON RAJÓN, INCLUYE EQUIPO DE COMPACTACIÓN (SUMINISTRO, EXTENDIDO, NIVELACIÓN Y COMPACTACIÓN CON EQUIPO MECÁNICO) | M3 | 289 | 122685 | 35455965 |  | VALOR FIJO | 122685 | OK
6486 | 11.09 |  |  | ESTABILIZACIÓN CON RCD. Incluye trasiego interno, nivelación y compactación. | M3 | 289 | 56735 | 16396415 |  | VALOR FIJO | 56735 | OK
4671 | 11.1 |  |  | GEOTEXTIL NT 2500 PARA SEPARACION SUBRASANTE/CAPAS GRANULARES (Incluye Suministro e Instalación) | M2 | 1625 | 9431 | 15325375 |  | VALOR FIJO | 9431 | OK
4753 | 11.11 |  |  | SUBBASE GRANULAR CLASE A (SBG_A) CON RECICLADO DE CONCRETO HIDRAULICO (Suministro, Extendido Manual, Humedecimiento y Compactación con vibrocompactador) | M3 | 260 | 168198 | 43731480 |  | VALOR FIJO | 168198 | OK
4744 | 11.12 |  |  | BASE GRANULAR CLASE A (BG_A) CON RECICLADO DE CONCRETO HIDRAULICO (Suministro, Extendido, Nivelación, Humedecimiento y Compactación con vibrocompactador) | M3 | 217 | 172208 | 37369136 |  | VALOR FIJO | 172208 | OK
4857 | 11.13 |  |  | IMPRIMACIÓN CON EMULSIÓN ASFÁLTICA CRL-1 (INCLUYE SUMINISTRO, BARRIDO DE SUPERFICIE Y RIEGO). | M2 | 1375 | 1826 | 2510750 |  | VALOR FIJO | 1826 | OK
3866 | 11.14 |  |  | RIEGO DE LIGA CON EMULSION ASFALTICA CRR-1 (Suministro, Barrido Superficie y Riego) | M2 | 1375 | 1898 | 2609750 |  | VALOR FIJO | 1898 | OK
4525 | 11.15 |  |  | SELLADO DE JUNTAS EN PAVIMENTO FLEXIBLE (Incluye Limpieza, Suministro e Instalación de Fondo y Emulsión Asfáltica CRR-1) | ML | 125 | 5773 | 721625 |  | VALOR FIJO | 5773 | OK
4712 | 11.16 |  |  | MEZCLA ASFALTICA CON ASFALTO CAUCHO (Suministro, Extendido, Nivelación y Compactación) | M3 | 130 | 1270681 | 165188530 |  | VALOR FIJO | 1270681 | OK
4485 | 11.17 |  |  | MEZCLA ASFÁLTICA EN CALIENTE TIPO DENSO MD20 ASF CONVENCIONAL 80-100 (Suministro, Extendido y Nivelación Manual y Compactación) Incluye: VIBRO COMPACTADOR BENITIN DE 1 TONELADA - INCLUYE OPERARIO Y COMBUSTIBLE | M3 | 188 | 824353 | 154978364 |  | VALOR FIJO | 824353 | OK
3464 | 11.18 |  |  | EXCAVACION MANUAL EN MATERIAL COMUN. Incluye cargue. | M3 | 50 | 35195 | 1759750 |  | VALOR FIJO | 35195 | OK
4676 | 11.19 |  |  | GEOTEXTIL NT 2500 PARA SUBDRENES/FILTROS (Incluye Suministro e Instalación) | M2 | 250 | 9431 | 2357750 |  | VALOR FIJO | 9431 | OK
4838 | 11.2 |  |  | RELLENO CON GRAVA ENTRE 3/4" Y 1/2" PARA FILTROS (RELACIÓN 1:1) SUMINISTRO Y COLOCACIÓN. (INCLUYE TRANSPORTE, SUMINISTRO, EXTENDIDO MANUAL Y COLOCACIÓN). | M3 | 20 | 151572 | 3031440 |  | VALOR FIJO | 151572 | OK
3902 | 11.21 |  |  | TUBERIA PVC PARA DRENAJE D=4" CON FILTRO (Incluye Suministro e Instalación) | ML | 130 | 32525 | 4228250 |  | VALOR FIJO | 32525 | OK
URBANISMO Y PAISAJISMO
3710 | 11.22 |  |  | EXCAVACIÓN MECÁNICA EN MATERIAL COMÚN (Incluye Cargue) | M3 | 567 | 6067 | 3439989 |  | VALOR FIJO | 6067 | OK
3017 | 11.23 |  |  | TRANSPORTE Y DISPOSICIÓN FINAL DE ESCOMBROS EN SITIO AUTORIZADO (distancia de transporte 21 Km). A distancia mayor del acarreo libre (90 m) en sitio autorizado por la entidad Ambiental competente. | M3 | 738 | 42177 | 31126626 |  | VALOR FIJO | 42177 | OK
6016 | 11.24 |  |  | ESTABILIZACIÓN DE SUBRASANTE CON RAJÓN, INCLUYE EQUIPO DE COMPACTACIÓN (SUMINISTRO, EXTENDIDO, NIVELACIÓN Y COMPACTACIÓN CON EQUIPO MECÁNICO) | M3 | 284 | 122685 | 34842540 |  | VALOR FIJO | 122685 | OK
4159 | 11.25 |  |  | SUBBASE GRANULAR CLASE C (SBG_C) (Suministro, Extendido, Nivelación, Humedecimiento y Compactación con vibrocompactador) | M3 | 213 | 171274 | 36481362 |  | VALOR FIJO | 171274 | OK
4668 | 11.26 |  |  | GEOTEXTIL NT 1600 PARA SEPARACION SUBRASANTE/CAPAS GRANULARES (Incluye Suministro e Instalación) | M2 | 1418 | 6914 | 9804052 |  | VALOR FIJO | 6914 | OK
4203 | 11.27 |  |  | MEZCLA ASFÁLTICA EN CALIENTE TIPO DENSO MD12 ASFALTO CONVENCIONAL 80-100 (cemento asfáltico 80-100) (Suministro, Extendido, Nivelación y Compactación con Vibrocompactador y compactador de llantas) | M3 | 8 | 732876 | 5863008 |  | VALOR FIJO | 732876 | OK
3018 | 11.28 |  |  | RELLENO EN TIERRA NEGRA PARA EMPRADIZACION (Suministro y Extendido) | M3 | 151 | 77784 | 11745384 |  | VALOR FIJO | 77784 | OK
3403 | 11.29 |  |  | CONTENEDOR DE RAICES TIPO B20 (TIPO A) (1.2x1.2x1.40m. Inc. Suministro, Construcción y filtro en gravilla. No Inc. Tierra) | UN | 10 | 755745 | 7557450 |  | VALOR FIJO | 755745 | OK
4856 | 11.3 |  |  | PISOS EN LOSETA PREFABRICADA A55 TÁCTIL ALERTA O A56 GUIA 40x40x6 cm. SUMINISTRO E INSTALACIÓN. (INCLUYE 4cm DE MORTERO 1:5 HECHO EN OBRA PARA BASE Y ARENA DE PEÑA PARA SELLO). | M2 | 81 | 80540 | 6523740 |  | VALOR FIJO | 80540 | OK
4919 | 11.31 |  |  | ADOQUIN EN CONCRETO 200x100x60mm A25 (SUMINISTRO E INSTALACIÓN. INCLUYE BASE 4cm MORTERO 2000 PSI Y ARENA DE SELLO). | M2 | 686 | 82784 | 56789824 |  | VALOR FIJO | 82784 | OK
4593 | 11.32 |  |  | ADOQUIN DE ARCILLA TR. LIVIANO 20x10x6cm (Suministro e Instalación. Incluye Base 4cm mortero 2000 y Arena de Sello) | M2 | 212 | 76606 | 16240472 |  | VALOR FIJO | 76606 | OK
5047 | 11.33 |  |  | ADOQUIN EN CONCRETO COLOR OCRE 200 X 100 A25 (Suministro e instalación. Incluye base 4cm mortero 2000PSI y arena de sello) | M2 | 36 | 109282 | 3934152 |  | VALOR FIJO | 109282 | OK
4561 | 11.34 |  |  | CONCRETO 3000 PSI (Hecho en Obra 1:2:2 con material de río) | M3 | 7 | 487982 | 3415874 |  | VALOR FIJO | 487982 | OK
4054 | 11.35 |  |  | SARDINEL TIPO A10 (Suministro e Instalación. Incluye 3cm Mortero 2000 PSI) | ML | 202 | 65775 | 13286550 |  | VALOR FIJO | 65775 | OK
4052 | 11.36 |  |  | SARDINEL ESPECIAL A100 PARA RAMPA TIPO A (Suministro e Instalación. Incluye 3cm Mortero 2000 PSI) | UN | 2 | 44958 | 89916 |  | VALOR FIJO | 44958 | OK
4088 | 11.37 |  |  | SARDINEL BAJO A85 PARA RAMPAS (Suministro e Instalación. Incluye 3cm Mortero 2000 PSI) | ML | 10 | 51883 | 518830 |  | VALOR FIJO | 51883 | OK
3210 | 11.38 |  |  | BORDILLO PREFABRICADO A80 (Suministro e Instalación. Incluye 3cm Mortero de Nivelación 2000 PSI) | ML | 419 | 51543 | 21596517 |  | VALOR FIJO | 51543 | OK
4085 | 11.39 |  |  | PIEZA REMATE A105 PARA RAMPA TIPO A (Suministro e Instalación. Incluye 3cm Mortero 2000 PSI) | UN | 2 | 88487 | 176974 |  | VALOR FIJO | 88487 | OK
4855 | 11.4 |  |  | CONSTRUCCIÓN DE FRANJA DE AJUSTE EN CONCRETO PREMEZCLADO GRAVA COMÚN 3000 PSI, ESPESOR PROMEDIO 10 cm.. | M2 | 41 | 48738 | 1998258 |  | VALOR FIJO | 48738 | OK
4920 | 11.41 |  |  | CANECA DE ACERO INOXIDABLE M121 TIPO BARCELONA (SUMINISTRO E INSTALACIÓN. INCLUYE CONCRETO PARA ANCLAJE DE 3000 PSI PREMEZCLADO GRAVA COMÚN. | UN | 2 | 624460 | 1248920 |  | VALOR FIJO | 624460 | OK
4083 | 11.42 |  |  | BOLARDO EN HIERRO TIPO M63 (Suministro e Instalación. Incluye base en Concreto 1500 PSI premezclado) | UN | 2 | 172374 | 344748 |  | VALOR FIJO | 172374 | OK
7058 | 11.43 |  |  | PINO ROMERON H=2.5m (Incluye excavación manual, siembra, caja, tierra, abono, tutor, transporte y disposición final de escombros en sitio autorizado a 28 Km). SUMINISTRO Y PLANTACION. | UN | 1 | 344886 | 344886 |  | VALOR FIJO | 344886 | OK
7047 | 11.44 |  |  | LIQUIDAMBAR H=2.5m (Incluye excavación manual, siembra, caja, tierra, abono, tutor, transporte y disposición final de escombros en sitio autorizado a 28 Km). SUMINISTRO Y PLANTACION. | UN | 9 | 282772 | 2544948 |  | VALOR FIJO | 282772 | OK
7090 | 11.45 |  |  | HIEDRA MIAMI (Incluye 12 unidades por m2 y transporte y disposición final de escombros a 28 km). SUMINISTRO Y PLANTACIÓN. | M2 | 126 | 73360 | 9243360 |  | VALOR FIJO | 73360 | OK
Subtotal | [7 empty] | 831357411 |  | VALOR FIJO | 831357411 | OK
VALOR PARA REMUNERACIÓN PARA OBRAS DE CONSTRUCCIÓN (INCLUYE A.I.U) (D) | [7 empty] | 120982615363 |  | 0 | 0 | ERROR
SUBTOTAL OBRAS (INCLUYE A.I.U) (A+B+C+D) | [7 empty] | 162348696631 |  |  | 831357411 | ERROR
VALOR PARA REMUNERACIÓN PARA COMPENSACIONES Y ENSAYOS DE LABORATORIO |  |  |  | 0 |  |  |  | 1445823775 |  | VALOR FIJO | 1445823775 | OK
VALOR PARA REMUNERACIÓN AMBIENTAL Y SST |  |  |  | VALOR PARA REMUNERACIÓN AMBIENTAL Y SST |  |  |  | 8023467621 |  | VALOR FIJO | 8023467621 | OK
VALOR PARA REMUNERACIÓN DE LABORES DE DIALOGO CIUDADANO Y COMUNICACIÓN ESTRATÉGICA |  |  |  | VALOR PARA REMUNERACIÓN DE LABORES DE DIALOGO CIUDADANO Y COMUNICACIÓN ESTRATÉGICA |  |  |  | 3040378657 |  | VALOR FIJO | 3040378657 | OK
VALOR PARA REMUNERACIÓN POR MANEJO DE TRÁNSITO, SEÑALIZACIÓN Y DESVÍOS | [7 empty] | 6137231767 |  | VALOR FIJO | 6137231767 | OK
SUBTOTAL COSTOS ESTIMADOS DE OBRAS |  |  |  | SUBTOTAL OBRAS |  |  |  | 180995598451 | SUBTOTAL COSTOS OFERTADOS DE OBRAS --> |  | 19478259231 | ERROR
VALOR PARA PAGOS ASOCIADOS AL FONDO DE COMPENSACIONES | [7 empty] | 59494619809 |  | VALOR FIJO | 59494619809 | OK
VALOR ESTIMADO PARA ACTIVIDADES DE MANTENIMIENTO |  |  |  | 0 |  |  |  | 16064194546 |  | VALOR FIJO | 16064194546 | OK
VALOR BASE DE EVALUACIÓN - VALOR TOTAL DEL PRESUPUESTO OFICIAL ---> |  |  |  | VALOR TOTAL |  |  |  | 256554412806 | VALOR TOTAL OFERTADO ---> |  | 95037073586 | ERROR
[5 empty] | AIU OBRAS CIVILES Y REDES |  |  | PORCENTAJE | AIU OBRAS CIVILES Y REDES |  | PORCENTAJE
[5 empty] | ADMINISTRACIÓN |  | A= | 27.32% | ADMINISTRACIÓN |  |  | ERROR
[5 empty] | IMPREVISTOS |  | I= | 1% | IMPREVISTOS |  |  | ERROR
[5 empty] | UTILIDAD |  | U= | 4.5% | UTILIDAD |  |  | ERROR
[5 empty] | TOTAL A.I.U |  | A.I.U.= | 32.81% | TOTAL A.I.U |  | 0% | ERROR
NOTA 1: Para el cálculo del presupuesto oficial, se formularon cantidades para cada uno de los ítems que conforman el mismo, aclarando que estas podrán aumentar, disminuir o suprimirse durante la ejecución del contrato, y esto no será objeto de futuras reclamaciones.
NOTA 2: El valor del A.I.U. que presenten los proponentes no debe ser menor al 28.315% o mayor al 31.461%
NOTA 3: Se debe tener en cuenta que el PRECIO UNITARIO incluye el valor de A.I.U.
NOTA 4: Cuando la fracción decimal del peso sea igual o superior a 5 se aproximara por exceso al número entero siguiente del peso y cuando la fracción decimal del peso sea inferior a 5 se aproximará por defecto al número entero del peso.
NOTA 5: El A.I.U y su discriminación deben estar en porcentaje (%).
NOTA 6: Los siguientes valores: VALOR PARA LA REMUNERACIÓN AMBIENTAL Y SST, VALOR DE LA REMUNERACIÓN DE LABORES DE DIALOGO CIUDADANO Y COMUNICACIÓN ESTRATÉGICA, VALOR DE LA REMUNERACIÓN POR MANEJO DE TRÁFICO, SEÑALIZACIÓN Y DESVÍOS, VALOR PARA REMUNERACIÓN DE COMPENSACIONES Y ENSAYOS DE LABORATORIO, VALOR ESTIMADO PARA ACTIVIDADES DE MANTENIMIENTO, VALOR PARA PAGOS ASOCIADOS AL FONDO DE COMPENSACIONES, VALOR PARA REMUNERACIÓN PARA LAS OBRAS ESPECIALES (INCLUYE A.I.U), son valores fijos no ofertables
FIRMA DEL PROPONENTE: ______________________________________________________

## Formato APUs
[NOMBRE DE LA ENTIDAD]
VERSIÓN
[NÚMERO DEL PROCESO]
[6 empty] | PÁGINA | 1 | DE | 1
ANALISIS DE PRECIOS UNITARIOS
[6 empty] | FECHA | DD | MM | AA
ITEMS DE LA PROPUESTA ECONÓMICA |  |  | ITEMS NO PREVISTOS
DATOS ESPECÍFICOS
ITEM | DESCRIPCIÓN | [5 empty] | UNIDAD |  | CANTIDAD
I. EQUIPO
DESCRIPCIÓN |  | MARCA |  | TIPO |  | TARIFA/HORA | RENDIMIENTO |  | Vr. UNITARIO
SUBTOTAL $
II. MATERIALES
DESCRIPCIÓN |  |  |  |  | UNIDAD | CANTIDAD | PRECIO UNIT. |  | Vr. UNITARIO
SUBTOTAL $ | [8 empty] | 0
III. TRANSPORTES
MATERIAL |  |  |  | VOL. o PESO | DISTANCIA | M3 o Ton/Km | TARIFA |  | Vr. UNITARIO
SUBTOTAL $
IV. MANO DE OBRA
TRABAJADOR |  |  |  | JORNAL | PRESTACIONES | JORNAL TOTAL | RENDIMIENTO |  | Vr. UNITARIO
SUBTOTAL $
TOTAL COSTO DIRECTO $
V. COSTOS INDIRECTOS
Descripción | [5 empty] | Porcentaje | Valor Total
ADMINISTRACION
IMPREVISTOS
UTILIDAD
SUBTOTAL $
Precio Unitario Total Aproximado al peso $
Firma
Nombre:
Representante Legal del Contratista o su Apoderado
Matricula No. :
OBSERVACIONES INTERVENTORÍA
APROBACIÓN POR INTERVENTORÍA
Nota 1: Cuando se trate de Análisis de precios unitarios correspondientes a ítems de la propuesta económica aprobada, el Interventor aprueba el desglose de los componentes manteniendo el mismo precio unitario de cada ítem, cumpliendo con las especificaciones de construcción vigentes para el proyecto.
Nota 2: Cuando se trate de Análisis de precios unitarios de ítems no previstos, el Interventor aprueba el desglose y precio unitario de cada ítem no previsto, exigiendo la aplicación de los costos correspondientes a insumos y tarifas de la propuesta económica inicial cuando estén contemplados, cumpliendo con las especificaciones de construcción vigente para el proyecto.
Firma
Nombre:
Representante Legal del Interventor o su Apoderado
Matricula No. :