## POE
FORMULARIO 1
PRESUPUESTO OFICIAL
LICITACIÓN PÚBLICA
LP-EFR-006-2019 - Adenda 6
[El presente formulario formulario aplica para los procesos de contratación que tengan como forma de pago precios unitarios, la Entidad debe ajustarlo cuando la modalidad de pago corresponde a: precio global, llave en mano, administración delegada y reembolso de gastos]
E X T E N S I Ó N T R O N C A L N Q S E N E L M U N I C I P I O D E S O A C H A (F A S E S I I Y I I I)
Nº | ITEM DE PAGO | COMPONENTE | DESCRIPCION | UND. | LOTE 1 | LOTE 2 | VALOR TOTAL
C O M P O N E N T E S A V A L O R G L O B A L (Los valores incluyen AIU)
A |  | OBRAS PARA CONSTRUCCIÓN | Comprende las obras civiles para la construcción de la extensión de la troncal NQS fases 2 y 3 en el municipio de Soacha, que incluye diseños, trabajos de campo, trámites de licencias y permisos, y todo costo indirecto | GLN | 191225114530.08 | 127499901497.67 | 318725016027.75
B |  | PMA, SST, PGS | Comprende las actividades de PMA, SSTy PGS (Incluida administración), durante la ejecución de las obras | GLN | 5740726169.4 | 3065231646 | 8805957815.4
C |  | PMT | Comprende las actividades de PMT durante la ejecución de las obras | GLN | 2842748207 | 1132151803 | 3974900010
S U B T O T A L C O M P O N E N T E S A V A L O R G L O B A L |  |  |  |  | 199808588906.48 | 131697284946.67 | 331505873853.15
C O M P O N E N T E S A P R E C I O S U N I T A R I O S (Los valores incluyen AIU)
D |  | REDES DE SERVICIOS PÚBLICOS | Comprende las actividades de traslado de redes requeridos para la ejecución de las obras en preconstrucción para traslado anticipado de redes y las que se ejecutarán durante la etapa de construcción. |  | 36020884938.3633 | 9954561082.7701 | 45975446021.1334
E |  | ADECUACION DE DESVIOS | Comprende las actividades para la adecuación de los desvíos en las etapas de preconstrucción y construcción de las obras. |  | 6338169453.8844 | 547373305.2523 | 6885542759.1368
F |  | DEMOLICIÓN CIMENTACIONES | Comprende las actividades de demolición de cimentación de predios que la EFR adquirirá y demolerá hasta placa de contrapiso |  | 105883412.0287 | 79876184.7464 | 185759596.7751
S U B T O T A L C O M P O N E N T E S A P R E C I O S U N I T A R I O S |  |  |  |  | 42464937804.2764 | 10581810572.7688 | 53046748377.0453
V A L O R T O T A L O B R A S A V A L O R G L O B A L (Incluye PMA, PMS Y PMT) Y A P R E C I O S U N I T A R I O S
T O T A L |  |  |  |  | 242273526710.7564 | 142279095519.4388 | 384552622230.1953
VALOR TOTAL EN LETRAS:
NOTA 1: Los valores antes indicados incluyen el AIU
NOTA 2: Los valores marcados como "No Modificables" no pueden ser modificados por el proponente so pena de rechazo.

## Formulario Lote 1
FORMULARIO 1
PRESUPUESTO OFICIAL
LICITACIÓN PÚBLICA
LP-EFR-006-2019 (Lote 1)
[El presente formulario formulario aplica para los procesos de contratación que tengan como forma de pago precios unitarios, la Entidad debe ajustarlo cuando la modalidad de pago corresponde a: precio global, llave en mano, administración delegada y reembolso de gastos]
E X T E N S I Ó N T R O N C A L N Q S E N E L M U N I C I P I O D E S O A C H A (F A S E S I I Y I I I) Comprendido entre la calle 24 y la calle 15 Sur.
Nº | ITEM DE PAGO | COMPONENTE | DESCRIPCION | UND. | LOTE 1
C O M P O N E N T E S A V A L O R G L O B A L (Los valores incluyen AIU)
A |  | OBRAS PARA CONSTRUCCIÓN | Comprende las obras civiles para la construcción de la extensión de la troncal NQS fases 2 y 3 en el municipio de Soacha, que incluye diseños, trabajos de campo, trámites de licencias y permisos, y todo costo indirecto | GLN |  | Valor a Ofertar
B |  | PMA, SST, PGS | Comprende las actividades de PMA y PMS (Incluida administración), durante la ejecución de las obras, y todo costo indirecto | GLN | 5740726169.4 | No modificable
C |  | PMT | Comprende las actividades de PMT durante la ejecución de las obras, y todo costo indirecto | GLN | 2842748207 | No modificable
S U B T O T A L C O M P O N E N T E S A V A L O R G L O B A L |  |  |  |  | 8583474376.4
C O M P O N E N T E S A P R E C I O S U N I T A R I O S (Los valores incluyen AIU)
D |  | REDES DE SERVICIOS PÚBLICOS | Comprende las actividades de traslado de redes requeridos para la ejecución de las obras en preconstrucción para traslado anticipado de redes y las que se ejecutarán durante la etapa de construcción. |  | 36020884938.3633 | No modificable
E |  | ADECUACION DE DESVIOS | Comprende las actividades para la adecuación de los desvíos en las etapas de preconstrucción y construcción de las obras. |  | 6338169453.8844 | No modificable
F |  | DEMOLICIÓN CIMENTACIONES | Comprende las actividades de demolición de cimentación de predios que la EFR adquirirá y demolerá hasta placa de contrapiso |  | 105883412.0287
S U B T O T A L C O M P O N E N T E S A P R E C I O S U N I T A R I O S |  |  |  |  | 42464937804.2764 | No modificable
V A L O R T O T A L O B R A S A V A L O R G L O B A L (Incluye PMA, STT, PGS Y PMT) Y A P R E C I O S U N I T A R I O S
T O T A L |  |  |  |  | 51048412180.6764
VALOR TOTAL EN LETRAS:
NOTA 1: Los valores antes indicados incluyen el AIU
NOTA 2: Los valores marcados como "No Modificables" no pueden ser modificados por el proponente so pena de rechazo.
[Nombre completo]
[Número de identificación]

## Obras a unitarios - Lote 1
ÍTEM | DESCRIPCION | UNIDAD | Vr. UNITARIO | CANT | VR. TOTAL
Los valores incluyen AIU
A | ADECUACIÓN DE DESVIOS |  |  |  | 6338169453.8844
1.3.1 | EXCAVACIÓN MECÁNICA EN MATERIAL COMÚN | m³ | 5628.5292 | 7805 | 43930670.406
1.3.2 | TRANSPORTE DE MATERIALES PROV. DE EXPLANACIÓN, CANALES, PRESTAMOS, SOBREACARREOS Y DERRUMBES (INCLUYE DERECHO A BOTADERO Y FACTOR DE EXPANSION) | m³- km | 2559.48 | 31481.6657 | 80576693.7258
2.1.2 | SUBBASE GRANULAR A (Suministro, Extendido, Nivelación, Humedecimiento y Compactación) (ET2005 - 400 - 05) incluye transporte | m³ | 136348.1532 | 8325 | 1135098375.39
2.1.3 | BASE GRANULAR BG-A INVIAS (INCLUYE SUMINISTRO TRANSPORTE, COLOCACION Y COMPACTACION). | m³ | 147203.8386 | 7270 | 1070171906.622
2.1.5 | Mezcla Densa en Caliente tipo MDC-19 | m³ | 645541.575 | 2413 | 1557691820.475
2.1.9 | Mezcla Densa en Caliente tipo MDC-20 | m³ | 774554.4912 | 2413 | 1868999987.2656
2.1.14 | Puentes Metálicos | Global | 581700000 | 1 | 581700000
B | SECCIÓN 9: REDES DE ALCANTARILLADO (A cargo del proyecto) |  |  |  | 3161845948.2524
B.1. | ALCANTARILLADO SANITARIO (A cargo del proyecto) |  |  |  | 853896337.5094
9.1 | EXCAVACION PARA REDES
9.1.1 | EXCAVACION MANUAL PARA REDES PROFUNDIDAD 0m - 2m (Incluye Cargue y transporte de materiales a sitio de disposicion final )) | m³ | 43268.0094 | 0 | 0
9.2 | SUMINISTRO E INSTALACION DE ENTIBADOS |  |  |  | 0
9.2.2 | ENTIBADO TIPO ED1, DISCONTINUO EN MADERA (Incluye Suministro e Instalación) | m² | 49489.8726 | 0 | 0
9.3 | SUMINISTRO E INTALACION DE RELLENOS |  |  |  | 838667524.7526
9.3.1 | RELLENO PARA REDES EN SUBBASE GRANULAR B-400 (Suministro, Extendido, Humedecimiento y Compactación) | m³ | 94480.8774 | 6673.22 | 630491682.8428
9.3.2 | RELLENO PARA REDES EN SUBBASE GRANULAR B-200 (Suministro, Extendido, Humedecimiento y Compactación) | m³ | 85481.9784 | 585.5616 | 50054964.0431
9.3.4 | SUBBASE GRANULAR EN RECEBO-Cal 3% (Suministro, Extendido, Nivelación, Humedecimiento y Compactación) | und | 82697.9622 | 1912.0287 | 158120877.8668
9.4 | SUMINISTRO E INSTALACION DE TUBERIA |  |  |  | 15228812.7567
9.4.2 | TUBERIA CONCRETO D=12" CL. I SIN REFUERZO (Incluye Suministro e Instalación) ( Incluye Anillo de caucho p/t) | m | 128207.8434 | 0 | 0
9.4.3 | TUBERIA CONCRETO D=14" CL. I SIN REFUERZO (Incluye Suministro e Instalación) ( Incluye Anillo de caucho p/t) | m | 133536.2154 | 0 | 0
9.4.4 | TUBERIA CONCRETO D=16" CL. I SIN REFUERZO (Incluye Suministro e Instalación) ( Incluye Anillo de caucho p/t) | m | 304373.3616 | 0 | 0
9.4.5 | TUBERIA CONCRETO D=8" CL. I SIN REFUERZO (Incluye Suministro e Instalación) ( Incluye Anillo de caucho p/t) | m | 65087.5764 | 70.7616 | 4605701.0462
9.4.6 | TUBERIA CONCRETO D=10" CL. II SIN REFUERZO (Incluye Suministro e Instalación) ( Incluye Anillo de caucho p/t) | m | 89921.5128 | 118.1376 | 10623111.7106
9.4.7 | TUBERIA CONCRETO D=12" CL. II SIN REFUERZO (Incluye Suministro e Instalación) ( Incluye Anillo de caucho p/t) | m | 143122.6314 | 0 | 0
9.4.8 | TUBERIA CONCRETO D=14" CL. II SIN REFUERZO (Incluye Suministro e Instalación) ( Incluye Anillo de caucho p/t) | m | 173455.9596 | 0 | 0
9.4.9 | TUBERIA CONCRETO D=16" CL. II SIN REFUERZO (Incluye Suministro e Instalación) ( Incluye Anillo de caucho p/t) | m | 253693.3308 | 0 | 0
9.4.10 | TUBERIA CONCRETO D=18" CL. II SIN REFUERZO (Incluye Suministro e Instalación) ( Incluye Anillo de caucho p/t) | m | 281808.0552 | 0 | 0
9.4.11 | TUBERIA CONCRETO D=20" CL. II SIN REFUERZO (Incluye Suministro e Instalación) ( Incluye Anillo de caucho p/t) | m | 337207.9998 | 0 | 0
9.4.12 | TUBERIA CONCRETO D=24" CL. II SIN REFUERZO (Incluye Suministro e Instalación) ( Incluye Anillo de caucho p/t) | m | 1314505.8822 | 0 | 0
9.4.13 | TUBERIA CONCRETO D=28" CL. II SIN REFUERZO (Incluye Suministro e Instalación) ( Incluye Anillo de caucho p/t) | m | 583248.4854 | 0 | 0
9.4.14 | TUBERIA CONCRETO D=36" CL. IV REFORZADO (Incluye Suministro e Instalación) ( Incluye Anillo de caucho p/t) | m | 1136319.5382 | 0 | 0
9.4.15 | TUBERIA CONCRETO D=40" CL. IV REFORZADO (Incluye Suministro e Instalación) ( Incluye Anillo de caucho p/t) | m | 1248509.6904 | 0 | 0
9.5 | CONSTRUCCION DE POZOS DE INPECCION |  |  |  | 0
9.5.1 | PLACA FONDO D=1.70m POZO INSPEC. (Fundida en Sitio. Incl. Sumin, Formalet, Ref, Inst. , , Incl. Concreto 2000 PSI de base) | und | 633095.5218 | 0 | 0
9.5.2 | CILINDRO POZO INSP. EN MAMPOSTERIA e=0.25m (Inc. Sumin. y Const, Acero para Escaleras, Geotextil y Pañete Impermeab.) | m | 764595.7872 | 0 | 0
9.5.3 | PLACA CUBIERTA D=1.70m POZO INSPEC. (Fundida en Sitio. Inc. Sum, Formalet., Refuerzo e Inst. Incl.Tapa en Polipropileno) | und | 2337783.6594 | 0 | 0
9.5.4 | NIVELACIÓN DE POZO (Hasta rasante en Concreto 3000 PSI Hecho en Obra, h=0.15m. Incluye Suministro y Construcción) | und | 99431.1444 | 0 | 0
9.5.5 | CONO PREFABRICADO POZO INSPECCION. (Suministro e Instalación. Incluye Tapa en Concreto.) | und | 355051.0656 | 0 | 0
9.5.6 | CILINDRO POZO INSP. EN MAMPOSTERIA e=0.37m (Inc. Sumin. y Const, Acero para Escaleras, Geotextil y Pañete Impermeab.) | m | 1103423.2398 | 0 | 0
9.5.7 | LIMPIEZA DE POZOS (Incluye Cargue, Retiro y Disposición Final de Sobrantes) | und | 54741.4602 | 0 | 0
9.6 | CONSTRUCCION DE SUMIDEROS |  |  |  | 0
9.6.1 | SUMIDERO ALCANTARILLADO COMBINADO EN ANDEN NS-047-1V4 EAAB | und | 4674122.376 | 0 | 0
9.6.2 | SUMIDERO PARA CANAL DE DRENAJE PREFABRICADO EN POLYCONCRETO CON REJA DE FUNDICIÓN, PD-150V, CLASE DE CARGA D400, Long=500mm, H= 575 mm, Ancho= 180 mm, en color natural, (No incluye: excavación, concreto, drenaje, rellenos, tapas o accesorios) | und | 790541.934 | 0 | 0
9.6.3 | SUMIDERO PARA CANAL DE DRENAJE PREFABRICADO EN POLYCONCRETO, RD-200V, CLASE DE CARGA F900, INCLUYE REJILLA, Long=660 mm, H= 925 mm, Ancho= 260 mm, en color natural, (No incluye: excavación, concreto, drenaje, rellenos, tapas o accesorios) | und | 2328906.9174 | 0 | 0
9.7 | CONSTRUCCION DE CARACAMOS |  |  |  | 0
9.7.1 | CARCAMO TIPO PLACA DE PROTECCIÓN PARA TUBERÍA Ø 32" NORMA EAAB NS-090 . 3v.2 | m | 299865.1866 | 0 | 0
9.8 | CONSTRUCCION DE INSTALACIONES DOMICILIARIAS |  |  |  | 0
9.8.1 | CAJA DE INSPECCIÓN DE 0.6x0.6m (H=0.6m. Incluye Suministro y Construcción. Incluye Marco y Tapa. No Inc. Base y Cañuela) | und | 347727.4626 | 0 | 0
9.8.2 | TUBERIA CONCRETO D=6" CL. II SIN REFUERZO (Incluye Suministro e Instalación) | m | 66295.1856 | 0 | 0
9.9 | CONSTRUCCION DE CONCRETO PARA REDES |  |  |  | 0
9.9.1 | CONCRETO 2000 PSI PARA REDES (Suministro y Colocación) | m³ | 440979.7896 | 0 | 0
9.9.2 | CONCRETO 3000 PSI PARA REDES (Suministro y Colocación) | m³ | 517223.2086 | 0 | 0
9.9.3 | ACERO DE REFUERZO (Incluye Suministro, Figurado y Fijación) | kg | 3829.9128 | 0 | 0
9.10 | CONSTRUCCION DE CAMARAS |  |  |  | 0
9.10.1 | Concreto Clase C (f`c=28 MPa) PA CONSTRUCCION DE CAMARAS, INCLUYE , MANO DE OBRA, TRANSPORTE . | m³ | 677460.6174 | 0 | 0
9.10.2 | ACERO DE REFUERZO (Incluye Suministro, Figurado y Fijación) | kg | 3829.9128 | 0 | 0
B.2 | ALCANTARILLADO PLUVIAL (A cargo del proyecto) |  |  |  | 2307949610.743
9.1 | EXCAVACION PARA REDES (A cargo del proyecto) |  |  |  | 0
9.1.1 | EXCAVACION MANUAL PARA REDES PROFUNDIDAD 0m - 2m (Incluye Cargue y transporte de materiales a sitio de disposicion final )) | m³ | 43268.0094 | 0 | 0
9.2 | SUMINISTRO E INSTALACION DE ENTIBADOS |  |  |  | 0
9.2.2 | ENTIBADO TIPO ED1, DISCONTINUO EN MADERA (Incluye Suministro e Instalación) | m² | 49489.8726 | 0 | 0
9.3 | SUMINISTRO E INTALACION DE RELLENOS |  |  |  | 1116064073.7204
9.3.1 | RELLENO PARA REDES EN SUBBASE GRANULAR B-400 (Suministro, Extendido, Humedecimiento y Compactación) | m³ | 94480.8774 | 8880.4471 | 839032432.3626
9.3.2 | RELLENO PARA REDES EN SUBBASE GRANULAR B-200 (Suministro, Extendido, Humedecimiento y Compactación) | m³ | 85481.9784 | 779.2441 | 66611324.638
9.3.4 | SUBBASE GRANULAR EN RECEBO-Cal 3% (Suministro, Extendido, Nivelación, Humedecimiento y Compactación) | und | 82697.9622 | 2544.4438 | 210420316.7199
9.4 | SUMINISTRO E INSTALACION DE TUBERIA |  |  |  | 0
9.4.2 | TUBERIA CONCRETO D=12" CL. I SIN REFUERZO (Incluye Suministro e Instalación) ( Incluye Anillo de caucho p/t) | m | 128207.8434 | 0 | 0
9.4.3 | TUBERIA CONCRETO D=14" CL. I SIN REFUERZO (Incluye Suministro e Instalación) ( Incluye Anillo de caucho p/t) | m | 133536.2154 | 0 | 0
9.4.4 | TUBERIA CONCRETO D=16" CL. I SIN REFUERZO (Incluye Suministro e Instalación) ( Incluye Anillo de caucho p/t) | m | 304373.3616 | 0 | 0
9.4.5 | TUBERIA CONCRETO D=8" CL. I SIN REFUERZO (Incluye Suministro e Instalación) ( Incluye Anillo de caucho p/t) | m | 65087.5764 | 0 | 0
9.4.6 | TUBERIA CONCRETO D=10" CL. II SIN REFUERZO (Incluye Suministro e Instalación) ( Incluye Anillo de caucho p/t) | m | 89921.5128 | 0 | 0
9.4.7 | TUBERIA CONCRETO D=12" CL. II SIN REFUERZO (Incluye Suministro e Instalación) ( Incluye Anillo de caucho p/t) | m | 143122.6314 | 0 | 0
9.4.8 | TUBERIA CONCRETO D=14" CL. II SIN REFUERZO (Incluye Suministro e Instalación) ( Incluye Anillo de caucho p/t) | m | 173455.9596 | 0 | 0
9.4.9 | TUBERIA CONCRETO D=16" CL. II SIN REFUERZO (Incluye Suministro e Instalación) ( Incluye Anillo de caucho p/t) | m | 253693.3308 | 0 | 0
9.4.10 | TUBERIA CONCRETO D=18" CL. II SIN REFUERZO (Incluye Suministro e Instalación) ( Incluye Anillo de caucho p/t) | m | 281808.0552 | 0 | 0
9.4.11 | TUBERIA CONCRETO D=20" CL. II SIN REFUERZO (Incluye Suministro e Instalación) ( Incluye Anillo de caucho p/t) | m | 337207.9998 | 0 | 0
9.4.12 | TUBERIA CONCRETO D=24" CL. II SIN REFUERZO (Incluye Suministro e Instalación) ( Incluye Anillo de caucho p/t) | m | 1314505.8822 | 0 | 0
9.4.13 | TUBERIA CONCRETO D=28" CL. II SIN REFUERZO (Incluye Suministro e Instalación) ( Incluye Anillo de caucho p/t) | m | 583248.4854 | 0 | 0
9.4.14 | TUBERIA CONCRETO D=36" CL. IV REFORZADO (Incluye Suministro e Instalación) ( Incluye Anillo de caucho p/t) | m | 1136319.5382 | 0 | 0
9.4.15 | TUBERIA CONCRETO D=40" CL. IV REFORZADO (Incluye Suministro e Instalación) ( Incluye Anillo de caucho p/t) | m | 1248509.6904 | 0 | 0
9.5 | CONSTRUCCION DE POZOS DE INPECCION |  |  |  | 107575591.0643
9.5.1 | PLACA FONDO D=1.70m POZO INSPEC. (Fundida en Sitio. Incl. Sumin, Formalet, Ref, Inst. , , Incl. Concreto 2000 PSI de base) | und | 633095.5218 | 169.92 | 107575591.0643
9.5.2 | CILINDRO POZO INSP. EN MAMPOSTERIA e=0.25m (Inc. Sumin. y Const, Acero para Escaleras, Geotextil y Pañete Impermeab.) | m | 764595.7872 | 0 | 0
9.5.3 | PLACA CUBIERTA D=1.70m POZO INSPEC. (Fundida en Sitio. Inc. Sum, Formalet., Refuerzo e Inst. Incl.Tapa en Polipropileno) | und | 2337783.6594 | 0 | 0
9.5.4 | NIVELACIÓN DE POZO (Hasta rasante en Concreto 3000 PSI Hecho en Obra, h=0.15m. Incluye Suministro y Construcción) | und | 99431.1444 | 0 | 0
9.5.5 | CONO PREFABRICADO POZO INSPECCION. (Suministro e Instalación. Incluye Tapa en Concreto.) | und | 355051.0656 | 0 | 0
9.5.6 | CILINDRO POZO INSP. EN MAMPOSTERIA e=0.37m (Inc. Sumin. y Const, Acero para Escaleras, Geotextil y Pañete Impermeab.) | m | 1103423.2398 | 0 | 0
9.5.7 | LIMPIEZA DE POZOS (Incluye Cargue, Retiro y Disposición Final de Sobrantes) | und | 54741.4602 | 0 | 0
9.6 | CONSTRUCCION DE SUMIDEROS |  |  |  | 1084309945.9584
9.6.1 | SUMIDERO ALCANTARILLADO COMBINADO EN ANDEN NS-047-1V4 EAAB | und | 4674122.376 | 0 | 0
9.6.2 | SUMIDERO PARA CANAL DE DRENAJE PREFABRICADO EN POLYCONCRETO CON REJA DE FUNDICIÓN, PD-150V, CLASE DE CARGA D400, Long=500mm, H= 575 mm, Ancho= 180 mm, en color natural, (No incluye: excavación, concreto, drenaje, rellenos, tapas o accesorios) | und | 790541.934 | 0 | 0
9.6.3 | SUMIDERO PARA CANAL DE DRENAJE PREFABRICADO EN POLYCONCRETO, RD-200V, CLASE DE CARGA F900, INCLUYE REJILLA, Long=660 mm, H= 925 mm, Ancho= 260 mm, en color natural, (No incluye: excavación, concreto, drenaje, rellenos, tapas o accesorios) | und | 2328906.9174 | 308 | 717303330.5592
9.6.4 | SUMIDERO ESPECIAL DE GARGANTA TIPO G | und | 1369427.6694 | 268 | 367006615.3992
9.7 | CONSTRUCCION DE CARCAMOS |  |  |  | 0
9.7.1 | CARCAMO TIPO PLACA DE PROTECCIÓN PARA TUBERÍA Ø 32" NORMA EAAB NS-090 . 3v.2 | m | 299865.1866 | 0 | 0
9.8 | CONSTRUCCION DE INSTALACIONES DOMICILIARIAS |  |  |  | 0
9.8.1 | CAJA DE INSPECCIÓN DE 0.6x0.6m (H=0.6m. Incluye Suministro y Construcción. Incluye Marco y Tapa. No Inc. Base y Cañuela) | und | 347727.4626 | 0 | 0
9.8.2 | TUBERIA CONCRETO D=6" CL. II SIN REFUERZO (Incluye Suministro e Instalación) | m | 66295.1856 | 0 | 0
9.9 | CONSTRUCCION DE CONCRETO PARA REDES |  |  |  | 0
9.9.1 | CONCRETO 2000 PSI PARA REDES (Suministro y Colocación) | m³ | 440979.7896 | 0 | 0
9.9.2 | CONCRETO 3000 PSI PARA REDES (Suministro y Colocación) | m³ | 517223.2086 | 0 | 0
9.9.3 | ACERO DE REFUERZO (Incluye Suministro, Figurado y Fijación) | kg | 3829.9128 | 0 | 0
9.10 | CONSTRUCCION DE CAMARAS |  |  |  | 0
9.10.1 | Concreto Clase C (f`c=28 MPa) PA CONSTRUCCION DE CAMARAS, INCLUYE , MANO DE OBRA, TRANSPORTE . | m³ | 677460.6174 | 0 | 0
9.10.2 | ACERO DE REFUERZO (Incluye Suministro, Figurado y Fijación) | kg | 3829.9128 | 0 | 0
C | SECCIÓN 10: REDES DE ACUEDUCTO (A cargo del proyecto) |  |  |  | 2256300626.6622
10.1 | EXCAVACION PARA REDES |  |  |  | 428265521.4662
10.1.1 | EXCAVACION MANUAL PARA REDES PROFUNDIDAD 0m - 2m (Incluye Cargue y transporte de materiales a sitio de disposicion final ) | m³ | 37006.5906 | 2808.2707 | 103924525.7172
10.2.3 | RELLENO PARA REDES EN ARENA DE PEÑA (Suministro, Extendido, Humedecimiento y Compactación) | m³ | 92326.2606 | 3329.1733 | 307370119.8498
10.2.4 | RELLENO PARA REDES MATERIAL ESTABILIZADO (Suministro, Extendido, Humedecimiento y Compactación) | m³ | 107128.1988 | 158.4165 | 16970875.8993
10.3 | SUMINISTRO E INSTALACION DE HIDRANTES |  |  |  | 122838922.2564
10.3.1 | HIDRANTE EXTREMO BRIDA D=4" TIPO POSTE (Suministro e Instalación. No incluye kit de nivelación) | und | 5340822.7068 | 1 | 5340822.7068
10.3.2 | HIDRANTE EXTREMO BRIDA D=6" TIPO POSTE (Suministro e Instalación. No incluye kit de nivelación) | und | 5340822.7068 | 22 | 117498099.5496
10.4 | SUMINISTRO E INSTALACION DE TUBERIA |  |  |  | 1266062111.8966
10.4.1 | TUBERIA PVC D=12" TIPO U.M. RDE 21 (Suministro e Instalación) | m | 325892.7714 | 2612.16 | 851284061.7402
10.4.2 | TUBERIA PVC D=8" TIPO U.M. RDE 21 (Suministro e Instalación) | m | 317112.5916 | 432 | 136992639.5712
10.4.3 | TUBERIA PVC D=3" TIPO U.M. RDE 21 (Suministro e Instalación) | m | 22934.1042 | 27.84 | 638485.4609
10.4.4 | TUBERIA PVC D=4" TIPO U.M. RDE 21 (Suministro e Instalación) | m | 41621.7984 | 221.76 | 9230050.0132
10.4.5 | TUBERIA PVC D=6" TIPO U.M. RDE 21 (Suministro e Instalación) | m | 87909.9942 | 2634.24 | 231576023.1214
10.4.8 | TUBERIA PVC D=2" TIPO U.M. RDE 21 (Suministro e Instalación) | m | 24420.9294 | 2 | 48841.8588
10.4.9 | TUBERIA HA D=4" TIPO U.M. RDE 21 (Suministro e Instalación) | m | 178445.7822 | 91.2 | 16274255.3366
10.4.10 | TUBERIA PVC D=1/2" TIPO U.M. RDE 21 (Suministro e Instalación) | m | 21291.3834 | 608.64 | 12958787.5926
10.4.11 | TUBERIA PVC D=3/4" TIPO U.M. RDE 21 (Suministro e Instalación) | m | 21315.8148 | 262.08 | 5586448.7428
10.4.12 | TUBERÍA HD D= 4" | m | 21664.8348 | 49.6512 | 1075685.0456
10.4.13 | TUBERÍA HD D= 12" | m | 147358.5708 | 1 | 147358.5708
10.4.14 | TUBERÍA PVC D=10" | m | 249474.8424 | 1 | 249474.8424
10.5 | SUMINISTRO E INSTALACION DE TUBERIA |  |  |  | 165059700.6366
10.5.1 | CODO HD 90° EXTREMO LISO PARA PVC D=8" (Suministro e Instalación) | und | 860815.9476 | 1 | 860815.9476
10.5.2 | CODO HD 45° EXTREMO LISO PARA PVC D=6" (Suministro e Instalación) | und | 386158.0548 | 0 | 0
10.5.3 | CODO HD 45° EXTREMO LISO PARA PVC D=8" (Suministro e Instalación) | und | 823978.05 | 1 | 823978.05
10.5.4 | CODO HD 45° EXTREMO LISO PARA PVC D=12" (Suministro e Instalación) | und | 1471135.5876 | 0 | 0
10.5.5 | CODO HD 22.5° EXTREMO LISO PARA PVC D=12" (Suministro e Instalación) | und | 1569545.2668 | 1 | 1569545.2668
10.5.6 | CODO HD 22.5° EXTREMO LISO PARA PVC D=6" (Suministro e Instalación) | und | 335300.0238 | 1 | 335300.0238
10.5.7 | CODO HD 90° EXTREMO LISO PARA PVC D=12" (Suministro e Instalación) | und | 1600886.0994 | 2 | 3201772.1988
10.5.8 | CODO HD 90° EXTREMO LISO PARA PVC D=6" (Suministro e Instalación) | und | 557964.3132 | 1 | 557964.3132
10.5.9 | CODO HD 90° EXTREMO LISO PARA PVC D=4" (Suministro e Instalación) | und | 445562.4222 | 1 | 445562.4222
10.5.10 | CODO HD 45° EXTREMO LISO PARA PVC D=4" (Suministro e Instalación) | und | 295175.5212 | 2 | 590351.0424
10.5.11 | CODO HD 22.5° EXTREMO LISO PARA PVC D=8" (Suministro e Instalación) | und | 714468.3714 | 1 | 714468.3714
10.5.12 | CODO HD 22.5° EXTREMO LISO PARA PVC D=4" (Suministro e Instalación) | und | 308520.8826 | 2 | 617041.7652
10.5.13 | CODO HD 11.25° EXTREMO LISO PARA PVC D=12" (Suministro e Instalación) | und | 1659341.1324 | 1 | 1659341.1324
10.5.14 | CODO HD 11.25° EXTREMO LISO PARA PVC D=8" (Suministro e Instalación) | und | 651230.601 | 1 | 651230.601
10.5.15 | CODO HD 11.25° EXTREMO LISO PARA PVC D=6" (Suministro e Instalación) | und | 397396.4988 | 1 | 397396.4988
10.5.16 | CODO HD 11.25° EXTREMO LISO PARA PVC D=4" (Suministro e Instalación) | und | 212591.5722 | 2 | 425183.1444
10.5.17 | CODO PVC 90° EXTREMO LISO PARA PVC D=8" (Suministro e Instalación) | und | 600491.2368 | 10 | 6004912.368
10.5.18 | CODO PVC 90° EXTREMO LISO PARA PVC D=12" (Suministro e Instalación) | und | 2884915.5552 | 20 | 57698311.104
10.5.19 | CODO PVC 90° EXTREMO LISO PARA PVC D=6" (Suministro e Instalación) | und | 173170.9266 | 10 | 1731709.266
10.5.20 | CODO PVC 90° EXTREMO LISO PARA PVC D=4" (Suministro e Instalación) | und | 130517.1924 | 10 | 1305171.924
10.5.21 | CODO PVC 45° EXTREMO LISO PARA PVC D=6" (Suministro e Instalación) | und | 40949.3532 | 2 | 81898.7064
10.5.22 | CODO PVC 45° EXTREMO LISO PARA PVC D=8" (Suministro e Instalación) | und | 571267.7922 | 7 | 3998874.5454
10.5.23 | CODO PVC 45° EXTREMO LISO PARA PVC D=12" (Suministro e Instalación) | und | 1898374.4598 | 28 | 53154484.8744
10.5.24 | CODO PVC 45° EXTREMO LISO PARA PVC D=4" (Suministro e Instalación) | und | 122460.6474 | 4 | 489842.5896
10.5.25 | CODO PVC 22.5° EXTREMO LISO PARA PVC D=12" (Suministro e Instalación) | und | 1636615.2768 | 4 | 6546461.1072
10.5.26 | CODO PVC 22.5° EXTREMO LISO PARA PVC D=6" (Suministro e Instalación) | und | 273160.503 | 28 | 7648494.084
10.5.27 | CODO PVC 22.5° EXTREMO LISO PARA PVC D=8" (Suministro e Instalación) | und | 30863.8386 | 9 | 277774.5474
10.5.28 | CODO PVC 22.5° EXTREMO LISO PARA PVC D=4" (Suministro e Instalación) | und | 120222.2658 | 31 | 3726890.2398
10.5.29 | CODO PVC 11.25° EXTREMO LISO PARA PVC D=12" (Suministro e Instalación) | und | 1323644.3892 | 3 | 3970933.1676
10.5.30 | CODO PVC 11.25° EXTREMO LISO PARA PVC D=8" (Suministro e Instalación) | und | 485036.5842 | 10 | 4850365.842
10.5.31 | CODO PVC 11.25° EXTREMO LISO PARA PVC D=6" (Suministro e Instalación) | und | 246674.5386 | 2 | 493349.0772
10.5.32 | CODO PVC 11.25° EXTREMO LISO PARA PVC D=4" (Suministro e Instalación) | und | 115138.2078 | 2 | 230276.4156
10.6 | SUMINISTRO E INSTALACION DE TEE |  |  |  | 179122597.1304
10.6.1 | TEE HD EXTREMO LISO 6"x6" (Suministro e Instalación) | und | 561850.0692 | 0 | 0
10.6.2 | TEE HD EXTREMO LISO 8"x6" (Suministro e Instalación) | und | 1678505.8206 | 1 | 1678505.8206
10.6.3 | TEE HD EXTREMO LISO 12"x6" (Suministro e Instalación) | und | 2277662.6376 | 1 | 2277662.6376
10.6.4 | TEE HD EXTREMO LISO 12"x8" (Suministro e Instalación) | und | 2496477.2364 | 2 | 4992954.4728
10.6.5 | TEE HD EXTREMO LISO 12"x12" (Suministro e Instalación) | und | 3367654.4244 | 29 | 97661978.3076
10.6.6 | TEE HD EXTREMO LISO 6"x4" (Suministro e Instalación) | und | 980771.7948 | 1 | 980771.7948
10.6.7 | TEE HD EXTREMO LISO 4"x4" (Suministro e Instalación) | und | 293280.3426 | 1 | 293280.3426
10.6.8 | TEE PVC EXTREMO LISO 6"x6" (Suministro e Instalación) | und | 281703.3492 | 1 | 281703.3492
10.6.9 | TEE PVC EXTREMO LISO 8"x6" (Suministro e Instalación) | und | 1871396.3772 | 1 | 1871396.3772
10.6.10 | TEE PVC EXTREMO LISO 12"x6" (Suministro e Instalación) | und | 3022115.3172 | 20 | 60442306.344
10.6.11 | TEE PVC EXTREMO LISO 12"x8" (Suministro e Instalación) | und | 3095937.7008 | 2 | 6191875.4016
10.6.12 | TEE PVC EXTREMO LISO 12"x12" (Suministro e Instalación) | und | 4270506.3408 | 0 | 0
10.6.13 | TEE PVC EXTREMO LISO 6"x4" (Suministro e Instalación) | und | 1089320.505 | 1 | 1089320.505
10.6.14 | TEE PVC EXTREMO LISO 4"x4" (Suministro e Instalación) | und | 145048.0584 | 2 | 290096.1168
10.6.15 | TEE PVC EXTREMO LISO 8"x4" (Suministro e Instalación) | und | 1070745.6606 | 1 | 1070745.6606
10.7 | SUMINISTRO E INSTALACION DE TAPONES Y REDUCCIONES |  |  |  | 27132312.2112
10.7.1 | TAPON HD EXTREMO LISO D=6" (Suministro e Instalación) | und | 383172.7704 | 2 | 766345.5408
10.7.2 | REDUCCION CONCENTRICA HD 12"x8" (Suministro e Instalación) | und | 1653286.7988 | 5 | 8266433.994
10.7.3 | REDUCCION CONCENTRICA HD 6"x8" (Suministro e Instalación) | und | 474186.7158 | 0 | 0
10.7.4 | REDUCCION CONCENTRICA HD 3"x6" (Suministro e Instalación) | und | 349357.386 | 0 | 0
10.7.5 | REDUCCION CONCENTRICA HD 4"x6" (Suministro e Instalación) | und | 380835.4998 | 2 | 761670.9996
10.7.6 | REDUCCION CONCENTRICA HD 4"x3" (Suministro e Instalación) | und | 173073.201 | 4 | 692292.804
10.7.9 | TAPON HD EXTREMO LISO D=12" (Suministro e Instalación) | und | 1600612.7004 | 1 | 1600612.7004
10.7.10 | TAPON HD EXTREMO LISO D=8" (Suministro e Instalación) | und | 735865.6242 | 1 | 735865.6242
10.7.11 | TAPON HD EXTREMO LISO D=4" (Suministro e Instalación) | und | 157995.537 | 2 | 315991.074
10.7.12 | REDUCCION CONCENTRICA HD 4"x2" (Suministro e Instalación) | und | 172368.1806 | 1 | 172368.1806
10.7.13 | TAPON PVC EXTREMO LISO D=6" (Suministro e Instalación) | und | 268504.5762 | 1 | 268504.5762
10.7.14 | TAPON PVC EXTREMO LISO D=12" (Suministro e Instalación) | und | 701088.108 | 2 | 1402176.216
10.7.15 | TAPON PVC EXTREMO LISO D=8" (Suministro e Instalación) | und | 269959.9896 | 1 | 269959.9896
10.7.16 | TAPON PVC EXTREMO LISO D=4" (Suministro e Instalación) | und | 57200.8878 | 1 | 57200.8878
10.7.17 | REDUCCION CONCENTRICA PVC 12"x8" (Suministro e Instalación) | und | 412353.1692 | 1 | 412353.1692
10.7.18 | REDUCCION CONCENTRICA PVC 8"x6" (Suministro e Instalación) | und | 404328.036 | 2 | 808656.072
10.7.19 | REDUCCION CONCENTRICA PVC 4"x3" (Suministro e Instalación) | und | 48660.3684 | 4 | 194641.4736
10.7.20 | REDUCCION CONCENTRICA PVC 6"x3" (Suministro e Instalación) | und | 134133.0396 | 6 | 804798.2376
10.7.21 | REDUCCION CONCENTRICA PVC 4"x2" (Suministro e Instalación) | und | 47891.361 | 100 | 4789136.1
10.7.22 | REDUCCION CONCENTRICA PVC 6"x4" (Suministro e Instalación) | und | 155440.7106 | 0 | 0
10.7.23 | UNION PVC TIPO U.M.4" (Suministro e Instalación) | und | 76305.0792 | 0 | 0
10.7.24 | UNION REPARACION PVC U.M NORMA NTC 382 D=4" (Suministro e instalacion) | und | 74193.5082 | 16 | 1187096.1312
10.7.25 | UNION REPARACION PVC U.M NORMA NTC 382 D=6" (Suministro e instalacion) | und | 197153.2542 | 18 | 3548758.5756
10.7.26 | UNION REPARACION PVC U.M NORMA NTC 382 D=12" (Suministro e instalacion) | und | 1094610.4848 | 0 | 0
10.7.27 | TAPON PVC EXTREMO LISO D=3" (Suministro e Instalación) | und | 77449.8648 | 1 | 77449.8648
10.8 | SUMINISTRO E INSTALACION DE VALVULAS |  |  |  | 28018186.6314
10.8.1 | VALVULA COMPUERTA ELASTICA VASTAGO NO ASCENDENTE EXTREMO LISO D=4" (Suministro e Instalación) | und | 1049958.0294 | 0 | 0
10.8.2 | VALVULA COMPUERTA ELASTICA VASTAGO NO ASCENDENTE EXTREMO LISO D=6" (Suministro e Instalación) | und | 1872905.307 | 12 | 22474863.684
10.8.4 | VALVULA COMPUERTA ELASTICA VASTAGO NO ASCENDENTE EXTREMO LISO D=8" (Suministro e Instalación) | und | 2765792.7024 | 1 | 2765792.7024
10.8.5 | VALVULA COMPUERTA ELASTICA VASTAGO NO ASCENDENTE EXTREMO LISO D=12" (Suministro e Instalación) | und | 2777530.245 | 1 | 2777530.245
10.9 | SUMINISTRO E INSTALACION DE EMPATES DE TUBERIA |  |  |  | 39801274.4334
10.9.1 | EMPATE DE TUBERÍA EN PVC A TUBERÍA EN PVC ø=6" (Norma NS-023) | und | 797546.7654 | 1 | 797546.7654
10.9.2 | EMPATE DE TUBERÍA EN PVC A TUBERÍA EN PVC ø=12" (Norma NS-023) | und | 1929565.2138 | 1 | 1929565.2138
10.9.3 | EMPATE DE TUBERÍA EN PVC A TUBERÍA EN ASBESTO CEMENTO ø=6" (Norma NS-023) | und | 1454647.8828 | 1 | 1454647.8828
10.9.4 | EMPATE DE TUBERÍA EN PVC A TUBERÍA EN ASBESTO CEMENTO ø=8" (Norma NS-023) | und | 1901127.0642 | 0 | 0
10.9.5 | EMPATE DE TUBERÍA EN PVC A TUBERÍA EN ASBESTO CEMENTO ø=12" (Norma NS-023) | und | 2374454.0274 | 2 | 4748908.0548
10.9.6 | EMPATE DE TUBERÍA EN PVC A TUBERÍA EN ACERO ø=8" (Norma NS-023) | und | 2994974.3586 | 2 | 5989948.7172
10.9.7 | EMPATE DE TUBERÍA EN PVC A TUBERÍA EN ACERO ø=3" (Norma NS-023) | und | 203147.091 | 2 | 406294.182
10.9.8 | EMPATE DE TUBERÍA EN PVC A TUBERÍA EN HIERRO FUNDIDO ø=12" (Norma NS-023) | und | 2407403.8422 | 2 | 4814807.6844
10.9.9 | EMPATE DE TUBERÍA EN PVC A TUBERÍA EN HIERRO GALVANIZADO ø=2" (Norma NS-023) | und | 72343.7022 | 3 | 217031.1066
10.9.10 | EMPATE DE TUBERÍA EN PVC A TUBERÍA EN PVC ø=3" (Norma NS-023) | und | 112548.4794 | 5 | 562742.397
10.9.11 | EMPATE DE TUBERÍA EN PVC A TUBERÍA EN PVC ø=4" (Norma NS-023) | und | 185037.6066 | 56.64 | 10480530.0378
10.9.12 | EMPATE DE TUBERÍA EN PVC A TUBERÍA EN PVC ø=8" (Norma NS-023) | und | 762486.543 | 1 | 762486.543
10.9.13 | EMPATE DE TUBERÍA EN PVC A TUBERÍA EN ASBESTO CEMENTO ø=3" (Norma NS-023) | und | 219085.671 | 2 | 438171.342
10.9.14 | EMPATE DE TUBERÍA EN PVC A TUBERÍA EN ASBESTO CEMENTO ø=4" (Norma NS-023) | und | 300380.5728 | 2 | 600761.1456
10.9.15 | EMPATE DE TUBERÍA EN PVC A TUBERÍA EN PVC ø= 6"X4" | und | 413508.4254 | 2 | 827016.8508
10.9.16 | EMPATE DE TUBERIA EN PVC A TUBERIA EN PVC ø= 12"X12" | und | 2186527.6986 | 1 | 2186527.6986
10.9.17 | EMPATE DE TUBERIA EN PVC A TUBERIA EN HD ø= 12" | und | 2407403.8422 | 1 | 2407403.8422
10.9.18 | EMPATE DE TUBERIA EN PVC A TUBERIA EN CCP ø= 24"X8" | und | 1176884.9694 | 1 | 1176884.9694
10.10 | CONSTRUCCION DE CAJAS PARA VALVULA |  |  |  | 0
10.10.1 | CAJA PARA VALVULA 0.4x0.4m H=2,0 m (Incluye Marco y Tapa) | und | 346897.9584 | 0 | 0
10.11 | SUMINISTRO E INSTALACION DE DOMICILIARIAS |  |  |  | 0
D | REDES HIDROSANITARIAS A CARGO DE EAAB |  |  |  | 4720848167.2208
| ALCANTARILLADO SANITARIO A CARGO DE EAAB |  |  |  | 4720848167.2208
9.4.5 | TUBERIA CONCRETO D=8" CL. I SIN REFUERZO (Incluye Suministro e Instalación) ( Incluye Anillo de caucho p/t) | m | 65087.5764 | 1418.5248 | 92328341.2953
9.4.6 | TUBERIA CONCRETO D=10" CL. II SIN REFUERZO (Incluye Suministro e Instalación) ( Incluye Anillo de caucho p/t) | m | 89921.5128 | 573.0816 | 51532364.4298
9.4.8 | TUBERIA CONCRETO D=14" CL. II SIN REFUERZO (Incluye Suministro e Instalación) ( Incluye Anillo de caucho p/t) | m | 173455.9596 | 38.2176 | 6629070.4816
9.4.12 | TUBERIA CONCRETO D=24" CL. II SIN REFUERZO (Incluye Suministro e Instalación) ( Incluye Anillo de caucho p/t) | m | 1314505.8822 | 271.7472 | 357213292.8714
9.4.16 | TUBERIA CONCRETO D=27" | m | 735101.2704 | 74.3232 | 54635078.7402
9.4.17 | TUBERIA CONCRETO D=30" | m | 929703.1884 | 36.8448 | 34254728.036
9.4.18 | TUBERÍA CONCRETO D=33" | m | 880555.3554 | 0 | 0
9.4.19 | TUBERÍA CONCRETO D=36" | m | 1256049.6858 | 0 | 0
| ALCANTARILLADO PLUVIAL A CARGO DE EAAB |  | 0 | 0 | 0
9.4.2 | TUBERIA CONCRETO D=12" CL. I SIN REFUERZO (Incluye Suministro e Instalación) ( Incluye Anillo de caucho p/t) | m | 128207.8434 | 2176.2048 | 279006524.2047
9.4.3 | TUBERIA CONCRETO D=14" CL. I SIN REFUERZO (Incluye Suministro e Instalación) ( Incluye Anillo de caucho p/t) | m | 133536.2154 | 1038.048 | 138617001.3235
9.4.4 | TUBERIA CONCRETO D=16" CL. I SIN REFUERZO (Incluye Suministro e Instalación) ( Incluye Anillo de caucho p/t) | m | 304373.3616 | 1274.784 | 388010291.3939
9.4.6 | TUBERIA CONCRETO D=10" CL. II SIN REFUERZO (Incluye Suministro e Instalación) ( Incluye Anillo de caucho p/t) | m | 89921.5128 | 6182.4 | 555930760.7347
9.4.10 | TUBERIA CONCRETO D=18" CL. II SIN REFUERZO (Incluye Suministro e Instalación) ( Incluye Anillo de caucho p/t) | m | 281808.0552 | 445.7472 | 125615151.5428
9.4.11 | TUBERIA CONCRETO D=20" CL. II SIN REFUERZO (Incluye Suministro e Instalación) ( Incluye Anillo de caucho p/t) | m | 337207.9998 | 647.088 | 218203250.1746
9.4.12 | TUBERIA CONCRETO D=24" CL. II SIN REFUERZO (Incluye Suministro e Instalación) ( Incluye Anillo de caucho p/t) | m | 1314505.8822 | 980.592 | 1288993952.0383
9.4.16 | TUBERIA CONCRETO D=27" | m | 735101.2704 | 50 | 36755063.52
9.4.17 | TUBERIA CONCRETO D=30" | m | 929703.1884 | 72.5 | 67403481.159
| ACUEDUCTO A CARGO DE EAAB |  | 0 | 0 | 0
10.4.1 | TUBERIA PVC D=12" TIPO U.M. RDE 21 (Suministro e Instalación) | m | 325892.7714 | 2487.948 | 810804267.4919
10.4.2 | TUBERIA PVC D=8" TIPO U.M. RDE 21 (Suministro e Instalación) | m | 317112.5916 | 18.9265 | 6001834.2414
10.4.3 | TUBERIA PVC D=3" TIPO U.M. RDE 21 (Suministro e Instalación) | m | 22934.1042 | 9.2863 | 212972.5586
10.4.4 | TUBERIA PVC D=4" TIPO U.M. RDE 21 (Suministro e Instalación) | m | 41621.7984 | 432.8959 | 18017905.7966
10.4.5 | TUBERIA PVC D=6" TIPO U.M. RDE 21 (Suministro e Instalación) | m | 87909.9942 | 2036.7365 | 179049497.4408
10.4.9 | TUBERIA HA D=4" TIPO U.M. RDE 21 (Suministro e Instalación) | m | 178445.7822 | 65.1926 | 11633337.7456
10.4.14 | TUBERÍA PVC D=10" | m | 249474.8424 | 0 | 0
E | SECCIÓN 11: REDES ELÉCTRICAS |  |  |  | 13601825201.4613
11.1 | EXCAVACION PARA REDES |  |  |  | 1301799631.8677
11.1.1 | Excavación en tierra seco a mano entre 0-2m de profundidad ( incluye mano de obra y herramienta) de 0m - 2m (Incluye Cargue ny retiro de sobrantes a sitio autorizado) | m³ | 36376.0278 | 35787.2948 | 1301799631.8677
11.2 | RELLENOS PARA REDES |  |  |  | 1569718193.2429
11.2.1 | Relleno con Subbase granular tipo INVIAS (Suministro, Extendido, Humedecimiento y Compactación) | m³ | 46211.4114 | 18898.1192 | 873308762.7348
11.2.2 | Suministro y colocación de arena (Incluye mano de obra y materiales) | m³ | 87225.915 | 7983.9739 | 696409430.5081
11.3 | RETIRO DE REDES DE BAJA Y MEDIA TENSION Y ALUMBRADO PUBLICO |  |  |  | 7411477600.2836
11.3.1 | Construccion de caja de inspección en mapostería TIPO alumbrado público "CS-274" de CODENSA. Incluye excavación, base, muros pañete, borde perimetral, marco y tapa con placa de identificación del O.R. | und | 632249.73 | 147 | 92940710.31
11.3.2 | Construccion de caja de inspección en mapostería TIPO sencilla "CS-275" de CODENSA. Incluye excavación, base, muros pañete, borde perimetral, marco y tapa con placa de identificación del O.R. | und | 899566.4748 | 8 | 7196531.7984
11.3.3 | Construccion de caja de inspección en mapostería TIPO doble "CS-276" de CODENSA. Incluye excavación, base, muros pañete, borde perimetral, marco y tapa con placa de identificación del O.R. | und | 1156454.502 | 292 | 337684714.584
11.3.5 | Construccion de caja de inspección en mapostería TIPO vehicular "CS-280" de CODENSA. Incluye excavación, base, muros pañete, borde perimetral, Aro-Base, Aro-Tapa, tapa con identificación del O.R. | und | 334918.4286 | 20 | 6698368.572
11.3.9 | ESTRUCTURA LA221 DE ACUERDO CON DISEÑO ESPECIFICO. (Incluye suministro, instalación y pruebas) | und | 6225887.4006 | 2 | 12451774.8012
11.3.10 | INSTALACIÓN, PRUEBAS Y PUESTA EN FUNCIONAMIENTO DE ESTRUCTURA TIPO CODENSA LA202, INCLUYE ELEMENTOS DE CONEXIÓN Y ACCESORIOS | und | 539817.6 | 0 | 0
11.3.11 | INSTALACIÓN, PRUEBAS Y PUESTA EN FUNCIONAMIENTO DE ESTRUCTURA TIPO CODENSA LA509, INCLUYE SECCIONADORES (SC155/S2236), ELEMENTOS DE CONEXIÓN Y ACCESORIOS | und | 4420920 | 5 | 22104600
11.3.12 | INSTALACIÓN, PRUEBAS Y PUESTA EN FUNCIONAMIENTO DE ESTRUCTURA TIPO CODENSA LA172, INCLUYE SECCIONADOR (S380), ELEMENTOS DE CONEXIÓN Y ACCESORIOS | und | 4420920 | 0 | 0
11.3.13 | INSTALACIÓN, PRUEBAS Y PUESTA EN FUNCIONAMIENTO DE ESTRUCTURA TIPO CODENSA LA220, INCLUYE CONECTORES Y ELEMENTOS DE CONEXIÓN | und | 427549.5 | 26 | 11116287
11.3.14 | INSTALACIÓN, PRUEBAS Y PUESTA EN FUNCIONAMIENTO DE SECCIONADOR S354, INCLUYE CONECTORES Y ELEMENTOS DE CONEXIÓN | und | 558432 | 2 | 1116864
11.3.15 | INSTALACIÓN, PRUEBAS Y PUESTA EN FUNCIONAMIENTO DE ESTRUCTURA TIPO CODENSA LA502, INCLUYE SECCIONADOR (S1948), ELEMENTOS DE CONEXIÓN Y ACCESORIOS | und | 4420920 | 0 | 0
11.3.16 | INSTALACIÓN, PRUEBAS Y PUESTA EN FUNCIONAMIENTO DE ESTRUCTURA TIPO CODENSA LA120, INCLUYE CONECTORES Y ELEMENTOS DE CONEXIÓN | und | 453726 | 3 | 1361178
11.3.17 | INSTALACIÓN, PRUEBAS Y PUESTA EN FUNCIONAMIENTO DE ESTRUCTURA TIPO CODENSA LA504, INCLUYE SECCIONALIZADOR (SZ1887), ELEMENTOS DE CONEXIÓN Y ACCESORIOS | und | 4420920 | 0 | 0
11.3.18 | INSTALACIÓN, PRUEBAS Y PUESTA EN FUNCIONAMIENTO DE ESTRUCTURA TIPO CODENSA LA121, INCLUYE SECCIONADOR (S9213 Y S27471 ) CONECTORES Y ELEMENTOS DE CONEXIÓN | und | 2908500 | 1 | 2908500
11.3.19 | INSTALACIÓN, PRUEBAS Y PUESTA EN FUNCIONAMIENTO DE ESTRUCTURA TIPO CODENSA LA102, INCLUYE CONECTORES Y ELEMENTOS DE CONEXIÓN | und | 528183.6 | 0 | 0
11.3.20 | INSTALACIÓN, PRUEBAS Y PUESTA EN FUNCIONAMIENTO DE SECCIONADOR S559, INCLUYE CONECTORES Y ELEMENTOS DE CONEXIÓN | und | 432224.0412 | 0 | 0
11.3.21 | INSTALACIÓN, PRUEBAS Y PUESTA EN FUNCIONAMIENTO DE SECCIONADOR S3694, INCLUYE CONECTORES Y ELEMENTOS DE CONEXIÓN | und | 708836.352 | 0 | 0
11.3.22 | INSTALACIÓN, PRUEBAS Y PUESTA EN FUNCIONAMIENTO DE SECCIONADOR S30337, INCLUYE CONECTORES Y ELEMENTOS DE CONEXIÓN | und | 906812.13 | 0 | 0
11.3.23 | CAJA DE INSPECCIÓN. Medidas internas de 0.3mx0.3m medidas externas 0.50m x 0.50m (H=0.50m). Incluye Suministro y Construcción. Incluye Marco y Tapa. No Inc. Base y Cañuela) | und | 225947.4042 | 5 | 1129737.021
11.3.24 | SOLDADURA EXOTERMICA 115G | und | 14329.5978 | 35 | 501535.923
11.3.25 | VARILLA DE ACERO RECUBIERTA DE COBRE DE 2,4 M X 5/8" | und | 200317.7022 | 10 | 2003177.022
11.3.26 | SUMINISTRO E INSTALACIÓN DE BANCO DE DUCTOS DE 2∅2" EN PVC, INCLUYE EXCAVACIÓN, REllENOS Y ACCESORIOS | m | 27982.0968 | 1720.032 | 48130101.9231
11.3.27 | SUMINISTRO E INSTALACIÓN DE BANCO DE DUCTOS DE 2∅3" EN PVC, INCLUYE EXCAVACIÓN, REllENOS Y ACCESORIOS | m | 31830.624 | 14089.248 | 448469555.5308
11.3.28 | SUMINISTRO E INSTALACIÓN DE BANCO DE DUCTOS DE 1∅4" EN PVC, INCLUYE EXCAVACIÓN, REllENOS Y ACCESORIOS | m | 18470.1384 | 43.056 | 795250.279
11.3.29 | SUMINISTRO E INSTALACIÓN DE BANCO DE DUCTOS DE 2∅4" EN PVC, INCLUYE EXCAVACIÓN, REllENOS Y ACCESORIOS | m | 33949.1754 | 188.784 | 6409061.1287
11.3.30 | SUMINISTRO E INSTALACIÓN DE BANCO DE DUCTOS DE 3∅6" EN PVC, INCLUYE EXCAVACIÓN, REllENOS Y ACCESORIOS | m | 123698.505 | 25.392 | 3140952.439
11.3.31 | SUMINISTRO E INSTALACIÓN DE BANCO DE DUCTOS DE 6∅6" " EN PVC, INCLUYE EXCAVACIÓN, REllENOS Y ACCESORIOS | m | 212414.7354 | 8329.68 | 1769346773.1667
11.3.32 | SUMINISTRO E INSTALACIÓN DE BANCO DE DUCTOS DE 9∅6" EN PVC, INCLUYE EXCAVACIÓN, REllENOS Y ACCESORIOS | m | 317127.7158 | 2756.88 | 874283057.1347
11.3.33 | SUMINISTRO E INSTALACIÓN DE BANCO DE DUCTOS DE 9∅6" EN IMC, INCLUYE EXCAVACIÓN, REllENOS Y ACCESORIOS | m | 4182540.5034 | 0 | 0
11.3.34 | SUMINISTRO E INSTALACIÓN DE BANCO DE DUCTOS DE 2∅3" EN IMC, INCLUYE EXCAVACIÓN, REllENOS Y ACCESORIOS | m | 260209.5342 | 0 | 0
11.3.35 | CONSTRUCCIÓN DE CÁRCAMO DE PROTECCIÓN DE CANALIZACIÓN 9Ø6" + 2Ø3" PVC- TDP | m | 212493.8466 | 1943.04 | 412884043.6977
11.3.36 | CONSTRUCCIÓN DE CÁRCAMO DE PROTECCIÓN DE CANALIZACIÓN 6Ø6" + 2Ø3" PVC- TDP | m | 212493.8466 | 99.36 | 21113388.5982
11.3.37 | CONSTRUCCIÓN DE CÁRCAMO DE PROTECCIÓN DE CANALIZACIÓN 2Ø2" PVC- TDP | m | 212414.7354 | 22.08 | 4690117.3576
11.3.38 | SUMINISTRO E INSTALACIÓN DE CABLE 3X240MM2 XLPE 15KV AL | m | 105376.1184 | 5725.44 | 603324643.3321
11.3.39 | SUMINISTRO E INSTALACIÓN DE CABLE 3X300MM2 XLPE 35KV CU | m | 187933.3092 | 2915.52 | 547923321.6388
11.3.40 | SUMINSTRO, INSTALACIÓN, PRUEBAS Y PUESTA EN FUNCIONAMIENTO DE ESTRUCTURA TIPO CODENSA LA511, INCLUYE SECCIONADORES, ELEMENTOS DE CONEXIÓN, ACCESORIOS Y MANIOBRAS. | und | 5305104 | 0 | 0
11.3.41 | SUMINISTRO E INSTALACIÓN DE BANCO DE DUCTOS DE 12∅6" EN IMC, INCLUYE EXCAVACIÓN, REllENOS Y ACCESORIOS | und | 5545286.7666 | 29.808 | 165293907.9388
11.3.42 | DEMOLICION MANUAL DE CAJA SENCILLA CS 280 (Incluye demolición de placa piso, tapa, muros y cañuela y cargue). | und | 119196.147 | 14 | 1668746.058
11.3.43 | DEMOLICIÓN MANUAL DE CAJA DE INSPECCIÓN TRIPLE PARA CANALIZACIÓN NORMA CODENSA CS 277 (Incluye Demolición de Placa piso, Tapa, Muros, Cañuelas y Cargue). | und | 83343.6492 | 2 | 166687.2984
11.3.44 | DEMOLICIÓN MANUAL DE CAJA SENCILLA CS 275 (INCLUYE DEMOLICIÓN DE PLACA PISO, TAPA, MUROS Y CAÑUELAS Y CARGUE). | und | 54842.676 | 142.443 | 7811955.2975
11.3.45 | DEMOLICIÓN MANUAL DE CAJA DOBLE CS 276 (INCLUYE DEMOLICIÓN DE PLACA PISO, TAPA, MUROS Y CAÑUELAS Y CARGUE). | und | 109684.1886 | 98.838 | 10840965.8328
11.3.46 | DEMOLICION MANUAL DE CAJA SENCILLA CS 274 (Incluye demolición de placa piso, tapa, muros y cañuelas y cargue) | und | 163094.7192 | 39 | 6360694.0488
11.3.47 | RETIRO DE ESTRUCTURA CTU 502 INCLUYE TRANSFORMADOR | und | 362472.3942 | 12 | 4349668.7304
11.3.48 | RETIRO DE POSTES DE MT (Incluye Traslado a Sitio de Acopio, retiro de poste, retenidas, estructuras de amarre y soporte de red aérea). | und | 307696.032 | 68 | 20923330.176
11.3.49 | RETIRO DE POSTES DE MT (Incluye Traslado a Sitio de Acopio, retiro de poste, retenidas, estructuras de amarre y soporte de red aérea). | und | 307696.032 | 12 | 3692352.384
11.3.50 | RETIRO DE POSTES DE MT (Incluye Traslado a Sitio de Acopio, retiro de poste, retenidas, estructuras de amarre y soporte de red aérea). | und | 307696.032 | 9 | 2769264.288
11.3.51 | RETIRO DE POSTES DE MT (Incluye Traslado a Sitio de Acopio, retiro de poste, retenidas, estructuras de amarre y soporte de red aérea). | und | 307696.032 | 32 | 9846273.024
11.3.52 | RETIRO DE POSTES DE MT (Incluye Traslado a Sitio de Acopio, retiro de poste, retenidas, estructuras de amarre y soporte de red aérea). | und | 307696.032 | 145 | 44615924.64
11.3.53 | RETIRO DE POSTES DE MT (Incluye Traslado a Sitio de Acopio, retiro de poste, retenidas, estructuras de amarre y soporte de red aérea). | und | 307696.032 | 32 | 9846273.024
11.3.54 | RETIRO DE POSTES DE MT (Incluye Traslado a Sitio de Acopio, retiro de poste, retenidas, estructuras de amarre y soporte de red aérea). | und | 307696.032 | 72 | 22154114.304
11.3.55 | RETIRO DE POSTES DE MT (Incluye Traslado a Sitio de Acopio, retiro de poste, retenidas, estructuras de amarre y soporte de red aérea). | und | 307696.032 | 76 | 23384898.432
11.3.56 | RETIRO DE POSTES DE MT (Incluye Traslado a Sitio de Acopio, retiro de poste, retenidas, estructuras de amarre y soporte de red aérea). | und | 307696.032 | 61 | 18769457.952
11.3.57 | RETIRO DE LUMINARIA (INCLUYE TRASLADO A SITIO DE ACOPIO) | und | 16469.0904 | 186 | 3063250.8144
11.3.58 | RETIRO DE LUMINARIA (INCLUYE TRASLADO A SITIO DE ACOPIO) | und | 16469.0904 | 2 | 32938.1808
11.3.59 | RETIRO DE LUMINARIA (INCLUYE TRASLADO A SITIO DE ACOPIO) | und | 16469.0904 | 39 | 642294.5256
11.3.60 | RETIRO DE CABLE XLPE 15 kV | m | 895.818 | 11790.6205 | 10562250.0975
11.3.61 | RETIRO DE CABLE XLPE 35 kV | m | 895.818 | 828.1478 | 741869.6835
11.3.62 | RETIRO DE CABLE ACSR 15 kV | m | 895.818 | 3886.5032 | 3481599.5236
11.3.63 | RETIRO DE CABLE ACSR 35 kV | m | 895.818 | 4053.2842 | 3631004.9903
11.3.64 | RETIRO DE CABLE DE 600 V SUB | m | 895.818 | 3635.84 | 3257050.9171
11.3.65 | RETIRO DE CABLE DE 600 V AER | m | 895.818 | 5014.575 | 4492146.5473
11.3.66 | Acometida en cable N° 4x4/0 AWG THWN-THWN 600V 90°C Cobre | m | 121304.2278 | 86 | 10432163.5908
11.3.67 | Acometida en Cable N°2X10 AWG THHN-THWN-2 600V 90°C, Cobre. | m | 62098.8018 | 150 | 9314820.27
11.3.68 | Acometida en Cable N°2X8 AWG THHN-THWN-2 600V 90°C, Cobre. | m | 65121.315 | 1330 | 86611348.95
11.3.69 | Acometida en Cable N°4X2 AWG THHN-THWN-2 600V 90°C, Cobre. | m | 87948.3864 | 161.823 | 14232071.7324
11.3.70 | Acometida en cable N°4X2/0 AWG THHN-THWN-2 600V 90°C Cobre. | m | 73695.573 | 25 | 1842389.325
11.3.71 | Acometida en Cable N°4X250 MCM THHN-THWN-2 600V 90°C, Cobre. | m | 56250.39 | 25 | 1406259.75
11.3.72 | Acometida en Cable N°4X350 MCM THHN-THWN-2 600V 90°C, Cobre. | m | 66206.7672 | 35 | 2317236.852
11.3.73 | Acometida en cable N°4X4 AWG THHN-THWN-2 600V 90°C Cobre. | m | 120057.063 | 23 | 2761312.449
11.3.74 | Acometida en Cable N°4X4 AWG THHN-THWN-2 600V 90°C, Cobre. | m | 99459.066 | 400 | 39783626.4
11.3.75 | Acometida en Cable N°4X4/0 AWG THHN-THWN-2 600V 90°C, Cobre. | m | 99459.066 | 35 | 3481067.31
11.3.76 | Acometida en Cable N°4X6 AWG THHN-THWN-2 600V 90°C, Cobre. | m | 62654.907 | 320 | 20049570.24
11.3.77 | Acometida en Cable N°4X8 AWG THHN-THWN-2 600V 90°C, Cobre. | m | 60044.2374 | 2161.25 | 129770608.0808
11.3.78 | Acometida en Cable N°4X8 MCM THHN-THWN-2 600V 90°C, Cobre. | m | 60044.2374 | 25 | 1501105.935
11.3.79 | Adaptador terminal de 2" | Un | 37843.0752 | 810 | 30652890.912
11.3.80 | Adaptador terminal de 3" | Un | 37843.0752 | 36 | 1362350.7072
11.3.81 | Barraje preformado para baja tension de 175A norma Codensa CS340/ET722 | Juego | 37843.0752 | 37 | 1400193.7824
11.3.82 | Barraje preformado para baja tension de 175A norma Codensa CS340/ET723 | Juego | 37843.0752 | 19 | 719018.4288
11.3.83 | Barraje preformado para baja tension de 175A norma CS340/ET722 | Juego | 37843.0752 | 4 | 151372.3008
11.3.84 | Barraje preformado para baja tension de 500A norma Codensa CS340/ET721 | Juego | 37843.0752 | 3 | 113529.2256
11.3.85 | Barraje preformado para baja tension de 500A norma Codensa CS340/ET722 | Juego | 37843.0752 | 8 | 302744.6016
11.3.86 | Barraje preformado para baja tension de 500A norma CS340/ET722 | Juego | 37843.0752 | 22 | 832547.6544
11.3.87 | boquilla galvanizada de 2" | Un | 1733.466 | 16 | 27735.456
11.3.88 | boquilla galvanizada de 3" | Un | 1733.466 | 6 | 10400.796
11.3.89 | boquilla galvanizada de 4" | Un | 1733.466 | 20 | 34669.32
11.3.90 | Boquilla galvanizada de 6" | Un | 1733.466 | 90 | 156011.94
11.3.91 | Cable de cobre desnudo N°2/0 AWG (sistema de puesta a tierra) | m | 1733.466 | 1191.11 | 2064748.6873
11.3.92 | Caja de inspeccion CS276 norma codensa | Un | 1066615.5906 | 102 | 108794790.2412
11.3.93 | Caja de inspeccion para sistema de puesta a tierra 30x30 Cm (marco y tapa) | Un | 60702.7218 | 22 | 1335459.8796
11.3.94 | Capacete roscado en aluminio para tuberia IMC de 2" | Un | 1733.466 | 8 | 13867.728
11.3.95 | Capacete roscado en aluminio para tuberia IMC de 3" | Un | 1733.466 | 3 | 5200.398
11.3.96 | Capacete roscado en aluminio para tuberia IMC de 4" | Un | 1733.466 | 10 | 17334.66
11.3.97 | Capacete roscado en aluminio para tuberia IMC de 6" | Un | 1733.466 | 45 | 78005.97
11.3.98 | Circuito alimentador en Cable N°2(4X250) AWG THHN-THWN-2 600V 90°C, Aluminio. | m | 14527.3758 | 90 | 1307463.822
11.3.99 | Circuito alimentador en Cable N°2(4X250) MCM THHN-THWN-2 600V 90°C, Aluminio. | m | 14527.3758 | 18 | 261492.7644
11.3.100 | Circuito alimentador en Cable N°2(4X500) AWG THHN-THWN-2 600V 90°C, Aluminio. | m | 14527.3758 | 18 | 261492.7644
11.3.101 | Circuito alimentador en Cable N°4X1/0 AWG THHN-THWN-2 600V 90°C, Aluminio. | m | 63796.2024 | 77 | 4912307.5848
11.3.102 | Circuito alimentador en Cable N°4X2 AWG THHN-THWN-2 600V 90°C, Aluminio. | m | 43974.1932 | 1734.7 | 76282032.944
11.3.103 | Circuito alimentador en Cable N°4X2 MCM THHN-THWN-2 600V 90°C, Aluminio. | m | 43974.1932 | 65 | 2858322.558
11.3.104 | Circuito alimentador en Cable N°4X2/0 AWG THHN-THWN-2 600V 90°C, Aluminio. | m | 43974.1932 | 18 | 791535.4776
11.3.105 | Circuito alimentador en Cable N°4X250 ,MCM THHN-THWN-2 600V 90°C, Aluminio. | m | 14527.3758 | 25 | 363184.395
11.3.106 | Circuito alimentador en Cable N°4X250 MCM THHN-THWN-2 600V 90°C, Aluminio. | m | 14527.3758 | 43 | 624677.1594
11.3.107 | Circuito alimentador en Cable N°4X500 MCM THHN-THWN-2 600V 90°C, Aluminio. | m | 14527.3758 | 18 | 261492.7644
11.3.108 | Curva 90° galvanizada IMC 2" | Un | 31322.2182 | 8 | 250577.7456
11.3.109 | Curva 90° galvanizada IMC 3" | Un | 1116.864 | 3 | 3350.592
11.3.110 | Curva 90° galvanizada IMC 4" | Un | 189196.7616 | 10 | 1891967.616
11.3.111 | Curva 90° galvanizada IMC 6" | Un | 203273.9016 | 45 | 9147325.572
11.3.112 | Curva PVC de 2" | Un | 3590.2524 | 428 | 1536628.0272
11.3.113 | Curva PVC de 3" | Un | 11261.712 | 18 | 202710.816
11.3.114 | Desmonte de estructura norma codensa CTU500 existente | Global | 2796476.214 | 4 | 11185904.856
11.3.115 | Desmonte de estructura norma codensa CTU501 existente | Global | 2796476.214 | 3 | 8389428.642
11.3.116 | Desmonte de estructura norma codensa CTU501 existente | Global | 2374587.8184 | 2 | 4749175.6368
11.3.117 | Desmonte de estructura norma codensa CTU502 existente | Global | 2796476.214 | 1 | 2796476.214
11.3.118 | Desmonte de estructura norma codensa CTU502 existente | Global | 2374587.8184 | 2 | 4749175.6368
11.3.119 | Desmonte de estructura norma codensa CTU503 existente | Global | 2796476.214 | 6 | 16778857.284
11.3.120 | Desmonte de estructura norma codensa CTU506 existente | Global | 5592751.1598 | 3 | 16778253.4794
11.3.121 | Desmonte de estructura norma codensa CTU510 existente | Global | 5592751.1598 | 1 | 5592751.1598
11.3.122 | Estructura Codensa norma CTU503 | Un | 12904421.166 | 14 | 180661896.324
11.3.123 | Interruptor termomagnetico 3X120 A, 25 KA | Un | 333193.1064 | 3 | 999579.3192
11.3.124 | Interruptor termomagnetico 3X200 A, 50 KA | Un | 270023.9766 | 4 | 1080095.9064
11.3.125 | Interruptor termomagnetico 3X300 A, 50 KA | Un | 342141.9792 | 2 | 684283.9584
11.3.126 | Interruptor termomagnetico 3X40 A, 25 KA | Un | 248626.7238 | 1 | 248626.7238
11.3.127 | Interruptor termomagnetico 3X400 A, 50 KA | Un | 244857.3078 | 1 | 244857.3078
11.3.128 | Interruptor termomagnetico 3X400 A, 85 KA | Un | 284386.1496 | 4 | 1137544.5984
11.3.129 | Interruptor termomagnetico 3X400 A, 85 KA, Regulable hasta 400A | Un | 261108.8424 | 1 | 261108.8424
11.3.130 | Interruptor termomagnetico 3X600 A, 85 KA Regulable hasta 600A | Un | 302833.02 | 1 | 302833.02
11.3.131 | Interruptor termomagnetico 3X80 A, 25 KA | Un | 219163.6188 | 5 | 1095818.094
11.3.132 | limpiador tuberia PVC X1/4 Gal | Un | 33651.345 | 59 | 1985429.355
11.3.133 | Maniobra de desenergizacion de transformador existente | Global | 540981 | 22 | 11901582
11.3.134 | Maniobra de desenergizacion de transformador y desmonte de estructura norma codensa CTU500 existente CD10050 (Interseccion via indumil 3M) | Global | 5710839.75 | 1 | 5710839.75
11.3.135 | Maniobra de desenergizacion de transformador y desmonte de estructura norma codensa CTU500 existente CD10344 (Calle 18 fase 2) | Global | 5710839.75 | 1 | 5710839.75
11.3.136 | Maniobra de desenergizacion de transformador y desmonte de estructura norma codensa CTU506 existente CD10342 (Estacion Mobil fase2) | Global | 5710839.75 | 1 | 5710839.75
11.3.137 | Maniobra de energizacion y conexión de transfromador | Global | 112373.9694 | 22 | 2472227.3268
11.3.138 | Norma Codensa CTU503 | Un | 540981 | 5 | 2704905
11.3.139 | Norma Codensa CTU506 | Un | 540981 | 3 | 1622943
11.3.140 | pegante tuberia PVC X1/4 Gal | Un | 10255.371 | 59 | 605066.889
11.3.141 | Soldadura exotermica 115g | Un | 14329.5978 | 940.5 | 13476986.7309
11.3.142 | Transformador convensional trifasico en aceite 112,5 KVA, 11,4/0,208 KV | Un | 30265470.5682 | 2 | 60530941.1364
11.3.143 | Transformador convensional trifasico en aceite 15 KVA, 11,4/0,208 KV | Un | 6615870.7146 | 1 | 6615870.7146
11.3.144 | Transformador convensional trifasico en aceite 150 KVA, 11,4/0,208 KV | Un | 37731747.1272 | 6 | 226390482.7632
11.3.145 | Transformador convensional trifasico en aceite 225 KVA, 11,4/0,208 KV | Un | 44651914.419 | 1 | 44651914.419
11.3.146 | Transformador convensional trifasico en aceite 30 KVA, 11,4/0,208 KV | Un | 7284602.3418 | 4 | 29138409.3672
11.3.147 | Transformador convensional trifasico en aceite 45 KVA, 11,4/0,208 KV | Un | 8477498.022 | 4 | 33909992.088
11.3.148 | Transformador convensional trifasico en aceite 75 KVA, 11,4/0,208 KV | Un | 8647193.8728 | 4 | 34588775.4912
11.3.149 | Tuberia PVC de 2" tipo DB (Incluye elementos de fijacion y marcación) | m | 4127.7432 | 8480 | 35003262.336
11.3.150 | Tuberia PVC de 3" tipo DB (Incluye elementos de fijacion y marcación) | m | 8900.01 | 140 | 1246001.4
11.3.151 | Tubo galvanizado IMC 2"X3m | Un | 40731.7974 | 15 | 610976.961
11.3.152 | Tubo galvanizado IMC 3"X3m | Un | 98018.7768 | 5 | 490093.884
11.3.153 | Tubo galvanizado IMC 4"X3m | Un | 125976.4422 | 20 | 2519528.844
11.3.154 | Tubo galvanizado IMC 6"X3m | Un | 146754.7662 | 90 | 13207928.958
11.3.155 | Union galvanizada IMC 2" | Un | 7250.3088 | 24 | 174007.4112
11.3.156 | Union galvanizada IMC 3" | Un | 23579.7912 | 8 | 188638.3296
11.3.157 | Union galvanizada IMC 4" | Un | 25761.1662 | 30 | 772834.986
11.3.158 | Union galvanizada IMC 6" | Un | 31110.4794 | 135 | 4199914.719
11.3.159 | Varilla de acero recubierta de cobre de 2,4 m x 5/8" | Un | 529579.68 | 111 | 58783344.48
11.3.160 | SUMINISTRO E INSTALACIÓN DE CABLE 3X240MM2 XLPE 35 kV AL | m | 112154.0868 | 3157.8 | 354160175.297
11.6 | CONSTRUCCION DE OBRAS DE ALUMBRADO PUBLICO |  |  |  | 3318829776.067
11.6.5 | Suministro, transporte de empalme tipo resina para alumbrado público AP-839 CODENSA | Juego | 54921.7872 | 88 | 4833117.2736
11.6.7 | POSTE METALICO AP, H=10m (Inc. Suministro, Izaje, Aplomado e Instalación. Inc. Brazo Sencillo y Base según Norma AP802) | und | 2670473.0136 | 33 | 88125609.4488
11.6.8 | POSTE METÁLICO AP, H=12m (Inc. Suministro, Izaje, Aplomado e Instalación. Inc. Brazo Sencillo y Base según Norma AP802) | und | 2338731.8304 | 159 | 371858361.0336
11.6.9 | POSTE METALICO AP, H=12m (Inc. Suministro, Izaje, Aplomado e Instalación. Inc. Brazo Doble y Base según Norma AP802) | und | 3153863.3868 | 3 | 9461590.1604
11.6.10 | POSTE METÁLICO DE 12m BRAZO DOBLE PROPOSITO DE 1,5m y 0,5m (Inc. Suministro, Izaje, Aplomado e Instalación). | und | 2338434 | 56 | 130952304
11.6.11 | POSTE METALICO NORMA CODENSA ET211 Para alumbrado público con canasta (CRUCETA METALICA) | und | 28166728.38 | 0 | 0
11.6.12 | POSTE METALICO NORMA CODENSA ET211 Para alumbrado público con canasta (CORONA DE 6 LUMINARIAS) | und | 28406505.12 | 4 | 113626020.48
11.6.13 | SOPORTE SENCILLO NORMA CODENSA AP806 con abrazadera para poste de concreto | und | 151125.66 | 81 | 12241178.46
11.6.18 | CAJAS DE PASO METÁLICA DE 30X30cm7. (Incluye suministro e Instalación de Accesorios de Fijación). | und | 60702.7218 | 26 | 1578270.7668
11.6.19 | INSTALACION, PRUEBAS Y PUESTA EN FUNCIONAMIENTO DE LUMINARIA RALED II 32 LED, RA02SII, 55 W MARCA ROY ALPHA COMPLETA PARA ALUMBRADO PUBLICO. INCLUYE LUMINARIA, CABLES Y ELEMENTOS DE CONEXIÓN, OBRAS COMPLEMENTARIAS Y ACCESORIOS. | und | 1124465.6556 | 44 | 49476488.8464
11.6.20 | INSTALACION, PRUEBAS Y PUESTA EN FUNCIONAMIENTO DE LUMINARIA RALED III 80 LED, RA02SII, 173 W MARCA ROY ALPHA COMPLETA PARA ALUMBRADO PUBLICO. INCLUYE LUMINARIA, CABLES Y ELEMENTOS DE CONEXIÓN, OBRAS COMPLEMENTARIAS Y ACCESORIOS. | und | 2089907.3286 | 91 | 190181566.9026
11.6.21 | INSTALACION, PRUEBAS Y PUESTA EN FUNCIONAMIENTO DE LUMINARIA RALED IV 160 LED, RA02SII, 260 W MARCA ROY ALPHA COMPLETA PARA ALUMBRADO PUBLICO. INCLUYE LUMINARIA, CABLES Y ELEMENTOS DE CONEXIÓN, OBRAS COMPLEMENTARIAS Y ACCESORIOS. | und | 3226396.7232 | 179 | 577525013.4528
11.6.22 | PROYECTOR LED 130 W 220V | und | 1429469.58 | 4 | 5717878.32
11.6.23 | PROYECTOR LED 300 W 220V | und | 2742599.16 | 0 | 0
11.6.24 | PROYECTOR LED 374 W 220V | und | 3257520 | 128 | 416962560
11.6.25 | PROYECTOR LED 193 W 220V | und | 1849806 | 16 | 29596896
11.6.26 | PROYECTOR LED 23 W 220V | und | 638706.6 | 38 | 24270850.8
11.6.27 | BALIZA DE SEÑALIZACIÓN | und | 72014.46 | 24 | 1728347.04
11.6.28 | SUBESTACION SUMERGIBLE NORMA AP535 (CTS-535P) (Incluye suministro, instalación, pruebas y puesta en funcionamiento) | und | 19649692.209 | 5 | 98248461.045
11.6.29 | MEDIDOR ELECTRONICO TENSION 3X120/208 V CORRIENTE 10(100) A CLASE 1, NORMA AP 650. (Incluye suministro, instalación, pruebas y puesta en funcionamiento) | und | 545391.4494 | 5 | 2726957.247
11.6.30 | CODO PREMOLDEADO DE 200 A (Incluye suministro, instalación, pruebas y puesta en funcionamiento) | und | 303593.8836 | 20 | 6071877.672
11.6.31 | PUESTA A TIERRA PARA CENTRO D3E TRANSFORMACION SUBTERRANEO PARCIALMENTE SUMERGIBLE CON CUATRO PUNTOS A TIERRA. INCLUYE SUMINISTRO, TRANSPORTE Y CONSTRUCCION, VARILLA COOPER WELD 5/8" 2,44mm | und | 1813939.5414 | 5 | 9069697.707
11.6.32 | BARRAJE PREFORMADO BT NORMA CODENSA AP820 para fusibles limitadores de corriente de cable de 6 salidas | und | 1830237.612 | 5 | 9151188.06
11.6.33 | Circuito alimentador Cable 4x1/0 AWG THWN 600 V Aluminio | und | 74044.593 | 108 | 7996816.044
11.6.34 | Circuito alimentador Cable 4x2 AWG THWN 600 V Aluminio | und | 74044.593 | 13131.85 | 972342488.587
11.6.35 | Circuito alimentador Cable 3x12 AWG THWN 600 V Cobre | und | 20126.82 | 9196 | 185086236.72
F | SECCIÓN 12: REDES DE TELECOMUNICACIONES |  |  |  | 12280064994.7666
12.2 | RELLENOS PARA REDES |  |  |  | 43891218.5395
12.2.2 | RELLENO PARA REDES EN ARENA DE PEÑA (Suministro, Extendido, Humedecimiento y Compactación) | m³ | 87225.915 | 503.1901 | 43891218.5395
12.3 | CONSTRUCCION OBRAS DE REDES ETB |  |  |  | 9819983301.2137
12.3.1 | Construcción de cámara TIPO "T-13" de ETB. Incluye excavación, base, muros pañete, borde perimetral, cubierta, Aro-Base, Aro-Tapa, tapa con identificación del O.R. | und | 3567697.5642 | 137.655 | 491111408.2
12.3.3 | Construcción de cámara TIPO "T-14" de ETB. Incluye excavación, base, muros pañete, borde perimetral, cubierta, Aro-Base, Aro-Tapa, tapa con identificación del O.R. | und | 5832747.7824 | 111.435 | 649972249.1317
12.3.5 | Construcción de cámara TIPO "T-16" de ETB. Incluye excavación, base, muros pañete, borde perimetral, cubierta, Aro-Base, Aro-Tapa, tapa con identificación del O.R. | und | 5832747.7824 | 8.74 | 50978215.6182
12.3.7 | Construcción de cámara TIPO "T-18" de ETB. Incluye excavación, base, muros pañete, borde perimetral, cubierta, Aro-Base, Aro-Tapa, tapa con identificación del O.R. | und | 5832747.7824 | 6.555 | 38233661.7136
12.3.11 | Demolición de cámara existente de ETB. Incluye relleno, retiro de escombros al lugar autorizado por la autoridad ambiental. | und | 33087.096 | 145.35 | 4809209.4036
12.3.15 | Canalización 20ø4" PVC- TDP. Incluye materilal de relleno, arena de peña y subase granular necesaria. | m | 682373.6556 | 1621.3792 | 1106386485.9365
12.3.16 | Canalización 16ø4" PVC- TDP. Incluye materilal de relleno, arena de peña y subase granular necesaria. | m | 478428.4722 | 1052.6237 | 503605172.5139
12.3.17 | Canalización 12ø4" PVC- TDP. Incluye materilal de relleno, arena de peña y subase granular necesaria. | m | 284999.2614 | 205.9909 | 58707247.2301
12.3.18 | Canalización 8ø4" PVC- TDP. Incluye materilal de relleno, arena de peña y subase granular necesaria. | m | 682373.6556 | 7633.2975 | 5208761119.3573
12.3.19 | Canalización 4ø4" PVC- TDP. Incluye materilal de relleno, arena de peña y subase granular necesaria. | m | 682373.6556 | 21.6315 | 14760765.7311
12.3.21 | Canalización 2ø4" PVC- TDP. Incluye materilal de relleno, arena de peña y subase granular necesaria. | m | 140180.3928 | 28.8638 | 4046145.8307
12.3.25 | Construcción de cárcamo de protección de Canalización 24ø4" PVC- TDP | m | 848924.8362 | 88.0002 | 74705571.9246
12.3.26 | Construcción de cárcamo de protección de Canalización 20ø4" PVC- TDP | m | 756535.752 | 232.8445 | 176155207.82
12.3.27 | Construcción de cárcamo de protección de Canalización 16ø4" PVC- TDP | m | 721721.007 | 217.626 | 157065255.8694
12.3.28 | Construcción de cárcamo de protección de Canalización 12ø4" PVC- TDP | m | 614602.1154 | 81.3585 | 50003090.8407
12.3.29 | Construcción de cárcamo de protección de Canalización 8ø4" PVC- TDP | m | 561040.3428 | 1097.6238 | 615811247.0434
12.3.34 | RETIRO DE RED AEREA | m | 115146.3516 | 2945 | 339106005.462
12.3.35 | RETIRO DE POSTE VIDEO VIGILANCIA | m | 115146.3516 | 6 | 690878.1096
12.3.36 | RETIRO DE POSTE ETB | m | 115146.3516 | 162 | 18653708.9592
12.3.37 | DEMOLICIÓN MANUAL DE CAMARA DE PASO DOBLE ETB (INCLUYE DEMOLICIÓN DE PLACA PISO, TAPA, MUROS Y CAÑUELAS Y CARGUE) | m | 109684.1886 | 20 | 2193683.772
12.3.38 | DEMOLICIÓN MANUAL DE CÁMARA DE PASO SENCILLA ETB (INCLUYE DEMOLICIÓN DE PLACA PISO, TAPA, MUROS Y CAÑUELAS Y CARGUE). | m | 27421.338 | 17 | 466162.746
12.3.39 | DEMOLICIÓN DE CANALIZACIÓN EXISTENTE DE ETB | m | 32575.2 | 7790 | 253760808
12.4 | OBRAS DE REDES TELEFÓNICA MOVISTAR |  |  |  | 1710071739.7871
12.4.2 | Construcción de cámara TIPO "D" de Telefónica Movistar (Colombia Telecomunicaciones Dibujo CT-048). Incluye excavación, base, muros pañete, borde perimetral, cubierta, Aro-Base, Aro-Tapa, tapa con identificación del O.R. | und | 5439748.9356 | 10.925 | 59429257.1214
12.4.4 | Demolición de cámara existente de Telefónica Movistar (Colombia Telecomunicaciones). Incluye relleno, retiro de escombros al lugar autorizado por la autoridad ambiental. | und | 199876.7736 | 3 | 599630.3208
12.4.5 | Demolición de canalización existente de Telefónica Movistar (Colombia Telecomunicaciones). Incluye relleno, retiro de escombros al lugar autorizado por la autoridad ambiental. | m | 32019.0948 | 598.5 | 19163428.2378
12.4.7 | Canalización 4ø4" PVC- TDP. Incluye materilal de relleno, arena de peña y subase granular necesaria. | m | 682373.6556 | 1827.8 | 1247242567.7057
12.4.8 | Canalización 2ø4" PVC- TDP. Incluye materilal de relleno, arena de peña y subase granular necesaria. | m | 203392.5684 | 597.55 | 121537229.2474
12.4.16 | Construcción de cámara TIPO "2F1" de Telefónica Movistar | m | 663544.0266 | 24.035 | 15948280.6793
12.4.17 | Construcción de cámara TIPO "F1" de Telefónica Movistar | m | 406559.4372 | 8.74 | 3553329.4811
12.4.18 | Suministro e instalación poste 8m, incluye oyado y incado | m | 2338434 | 2 | 4676868
12.4.19 | Retiro de red aerea | m | 115146.3516 | 2014 | 231904752.1224
12.4.20 | Retiro de poste de 8m | m | 115146.3516 | 52.25 | 6016396.8711
12.5 | OBRAS DE REDES VOZ/DATOS TRANSMILENIO |  |  |  | 706118735.2262
12.5.1 | Construccion de caja de inspección en mapostería tipo Sencilla (CPS). Incluye excavación, base, muros pañete, borde perimetral, marco y tapa con placa de identificación Voz/Datos Transmilenio. | und | 570602.3274 | 44 | 25106502.4056
12.5.2 | Construccion de caja de inspección en mapostería tipo Doble (CPD). Incluye excavación, base, muros pañete, borde perimetral, marco y tapa con placa de identificación Voz/Datos Transmilenio. | und | 802558.6926 | 32 | 25681878.1632
12.5.3 | Suministro, montaje e instalación de caja de paso metálica en aluminio 40x40x20cm, bajo piso en área de Estación Sencilla. | und | 117839.6226 | 19 | 2238952.8294
12.5.5 | Canalización 2ø3" PVC- TDP. Incluye materilal de relleno, arena de peña y subase granular necesaria. | m | 187960.0674 | 2403.5 | 451762021.9959
12.5.6 | Canalización 2ø2" EMT, bajo piso en área de Estación Sencilla. Incluye soportes, anclajes y demás elementos necesarios para su fijación y/o montaje. | m | 31888.794 | 579.5 | 18479556.123
12.5.7 | Construcción de cárcamo de protección de Canalización 2ø3" PVC- TDP | m | 363844.0428 | 502.55 | 182849823.7091
G | DEMOLICIÓN DE CIMENTACIONES PREDIOS |  |  |  | 105883412.0287
13.01 | Demolición cabeza de pilotes (incluye cargue y transporte) | m³ | 362941.2444 | 63.5346 | 23059318.6543
13.02 | Demolición cimiento enterrado (incluye cargue y transporte) | m3 | 252512.4798 | 328 | 82824093.3744
13.03 | Demolición muros en mamposteria 0.15 M (incluye cargue y transporte) | m2 | 16503.9924 | 0 | 0
13.04 | Demolición muros en mampostería 0.25 M (incluye cargue y transporte) | m2 | 22545.5286 | 0 | 0
13.05 | Demolición placa aligerada 0.30M (incluye cargue y transporte) | m2 | 33539.6586 | 0 | 0
13.06 | Demolición placa aligerada 0.40M (incluye cargue y transporte) | m2 | 48801.1398 | 0 | 0
13.07 | Demolición placa aligerada 0.50M (incluye cargue y transporte) | m2 | 60399.0744 | 0 | 0
13.08 | Demolición placa maciza 0.15M (incluye cargue y transporte) | m2 | 50180.9322 | 0 | 0
13.09 | Demolición placa maciza 0.20M (incluye cargue y transporte) | m2 | 70485.7524 | 0 | 0
13.1 | Demolición placa maciza 0.25M (incluye cargue y transporte) | m2 | 83458.8258 | 0 | 0
13.11 | Demolición placa maciza 0.30M (incluye cargue y transporte) | m2 | 102291.945 | 0 | 0
13.12 | Demolición placa piso 0.05 M (incluye cargue y transporte) | m2 | 11175.6204 | 0 | 0
13.13 | Demolición placa piso 0.10 M (incluye cargue y transporte) | m2 | 18072.2556 | 0 | 0
13.14 | Demolición placa piso 0.15 M (incluye cargue y transporte) | m2 | 27509.7564 | 0 | 0
13.15 | Demolición placa piso 0.20 M (incluye cargue y transporte) | m2 | 45115.4886 | 0 | 0
13.16 | Demolición vigas y columnas (incluye cargue y transporte) | m3 | 284458.2804 | 0 | 0
RESUMEN OBRAS A PRECIOS UNITARIOS
A | ADECUACIÓN DE DESVIOS |  |  |  | 6338169453.8844
B | SECCIÓN 9: REDES DE ALCANTARILLADO (A cargo del proyecto) |  |  |  | 3161845948.2524
C | SECCIÓN 10: REDES DE ACUEDUCTO (A cargo del proyecto) |  |  |  | 2256300626.6622
D | REDES HIDROSANITARIAS A CARGO DE EAAB |  |  |  | 4720848167.2208
E | SECCIÓN 11: REDES ELÉCTRICAS |  |  |  | 13601825201.4613
F | SECCIÓN 12: REDES DE TELECOMUNICACIONES |  |  |  | 12280064994.7666
SUBTOTAL REDES DE SERVICIOS |  |  |  |  | 36020884938.3633
G | DEMOLICIÓN DE CIMENTACIONES PREDIOS |  |  |  | 105883412.0287
TOTAL A PRECIOS UNITARIOS |  |  |  |  | 42464937804.2764

## Formulario Lote 2
FORMULARIO 1
PRESUPUESTO OFICIAL
LICITACIÓN PÚBLICA
LP-EFR-006-2019 (Lote 2)
[El presente formulario formulario aplica para los procesos de contratación que tengan como forma de pago precios unitarios, la Entidad debe ajustarlo cuando la modalidad de pago corresponde a: precio global, llave en mano, administración delegada y reembolso de gastos]
E X T E N S I Ó N T R O N C A L N Q S E N E L M U N I C I P I O D E S O A C H A (F A S E S I I Y I I I) Comprendido entre la calle 15 Sur y el patio-portal del sistema
Nº | ITEM DE PAGO | COMPONENTE | DESCRIPCION | UND. | LOTE 2
C O M P O N E N T E S A V A L O R G L O B A L (Los valores incluyen AIU)
A |  | OBRAS PARA CONSTRUCCIÓN | Comprende las obras civiles para la construcción de la extensión de la troncal NQS fases 2 y 3 en el municipio de Soacha, que incluye diseños, trabajos de campo, trámites de licencias y permisos, y todo costo indirecto | GLN |  | Valor a Ofertar
B |  | PMA, SST, PGS | Comprende las actividades de PMA y PMS (Incluida administración), durante la ejecución de las obras, y todo costo indirecto | GLN | 3065231646 | No modificable
C |  | PMT | Comprende las actividades de PMT durante la ejecución de las obras, y todo costo indirecto | GLN | 1132151803 | No modificable
S U B T O T A L C O M P O N E N T E S A V A L O R G L O B A L |  |  |  |  | 4197383449
C O M P O N E N T E S A P R E C I O S U N I T A R I O S (Los valores incluyen AIU)
D |  | REDES DE SERVICIOS PÚBLICOS | Comprende las actividades de traslado de redes requeridos para la ejecución de las obras en preconstrucción para traslado anticipado de redes y las que se ejecutarán durante la etapa de construcción. |  | 9954561082.7701 | No modificable
E |  | ADECUACION DE DESVIOS | Comprende las actividades para la adecuación de los desvíos en las etapas de preconstrucción y construcción de las obras. |  | 547373305.2523 | No modificable
F |  | DEMOLICIÓN CIMENTACIONES | Comprende las actividades de demolición de cimentación de predios que la EFR adquirirá y demolerá hasta placa de contrapiso |  | 79876184.7464
S U B T O T A L C O M P O N E N T E S A P R E C I O S U N I T A R I O S |  |  |  |  | 10581810572.7688 | No modificable
V A L O R T O T A L O B R A S A V A L O R G L O B A L (Incluye PMA, STT, PGS Y PMT) Y A P R E C I O S U N I T A R I O S
T O T A L |  |  |  |  | 14779194021.7688
VALOR TOTAL EN LETRAS:
NOTA 1: Los valores antes indicados incluyen el AIU
NOTA 2: Los valores marcados como "No Modificables" no pueden ser modificados por el proponente so pena de rechazo.
[Nombre completo]
[Número de identificación]

## Obras a unitarios - Lote 2
ÍTEM | DESCRIPCION | UNIDAD | Vr. UNITARIO | CANT | VR. TOTAL
Los valores incluyen AIU
A | ADECUACIÓN DE DESVIOS |  |  |  | 547373305.2523
1.3.1 | EXCAVACIÓN MECÁNICA EN MATERIAL COMÚN | m³ | 5610.6286 | 1800 | 10099131.48
1.3.2 | TRANSPORTE DE MATERIALES PROV. DE EXPLANACIÓN, CANALES, PRESTAMOS, SOBREACARREOS Y DERRUMBES (INCLUYE DERECHO A BOTADERO Y FACTOR DE EXPANSION) | m³- km | 2551.34 | 7128.5022 | 18187232.8029
2.1.2 | SUBBASE GRANULAR A (Suministro, Extendido, Nivelación, Humedecimiento y Compactación) (ET2005 - 400 - 05) incluye transporte | m³ | 135914.5206 | 740 | 100576745.244
2.1.3 | BASE GRANULAR BG-A INVIAS (INCLUYE SUMINISTRO TRANSPORTE, COLOCACION Y COMPACTACION). | m³ | 146735.6813 | 614 | 90095708.3182
2.1.5 | Mezcla Densa en Caliente tipo MDC-19 | m³ | 643488.5375 | 232 | 149289340.7
2.1.9 | Mezcla Densa en Caliente tipo MDC-20 | m³ | 772091.1496 | 232 | 179125146.7072
2.1.14 | Puentes Metálicos | Global | 579850000 | 0 | 0
B | SECCIÓN 9: REDES DE ALCANTARILLADO (A cargo del proyecto) |  |  |  | 541517946.7144
B.1. | ALCANTARILLADO SANITARIO (A cargo del proyecto) |  |  |  | 162555610.4519
9.1 | EXCAVACION PARA REDES
9.1.1 | EXCAVACION MANUAL PARA REDES PROFUNDIDAD 0m - 2m (Incluye Cargue y transporte de materiales a sitio de disposicion final )) | m³ | 43130.4027 | 0 | 0
9.2 | SUMINISTRO E INSTALACION DE ENTIBADOS |  |  |  | 0
9.2.2 | ENTIBADO TIPO ED1, DISCONTINUO EN MADERA (Incluye Suministro e Instalación) | m² | 49332.4783 | 0 | 0
9.3 | SUMINISTRO E INTALACION DE RELLENOS |  |  |  | 162555610.4519
9.3.1 | RELLENO PARA REDES EN SUBBASE GRANULAR B-400 (Suministro, Extendido, Humedecimiento y Compactación) | m³ | 94180.3967 | 1297.5706 | 122205710.087
9.3.2 | RELLENO PARA REDES EN SUBBASE GRANULAR B-200 (Suministro, Extendido, Humedecimiento y Compactación) | m³ | 85210.1172 | 113.8592 | 9701955.7763
9.3.4 | SUBBASE GRANULAR EN RECEBO-Cal 3% (Suministro, Extendido, Nivelación, Humedecimiento y Compactación) | und | 82434.9551 | 371.7834 | 30647944.5885
9.4 | SUMINISTRO E INSTALACION DE TUBERIA |  |  |  | 0
9.4.2 | TUBERIA CONCRETO D=12" CL. I SIN REFUERZO (Incluye Suministro e Instalación) ( Incluye Anillo de caucho p/t) | m | 127800.0997 | 0 | 0
9.4.3 | TUBERIA CONCRETO D=14" CL. I SIN REFUERZO (Incluye Suministro e Instalación) ( Incluye Anillo de caucho p/t) | m | 133111.5257 | 0 | 0
9.4.4 | TUBERIA CONCRETO D=16" CL. I SIN REFUERZO (Incluye Suministro e Instalación) ( Incluye Anillo de caucho p/t) | m | 303405.3528 | 0 | 0
9.4.5 | TUBERIA CONCRETO D=8" CL. I SIN REFUERZO (Incluye Suministro e Instalación) ( Incluye Anillo de caucho p/t) | m | 64880.5762 | 0 | 0
9.4.6 | TUBERIA CONCRETO D=10" CL. II SIN REFUERZO (Incluye Suministro e Instalación) ( Incluye Anillo de caucho p/t) | m | 89635.5324 | 0 | 0
9.4.7 | TUBERIA CONCRETO D=12" CL. II SIN REFUERZO (Incluye Suministro e Instalación) ( Incluye Anillo de caucho p/t) | m | 142667.4537 | 0 | 0
9.4.8 | TUBERIA CONCRETO D=14" CL. II SIN REFUERZO (Incluye Suministro e Instalación) ( Incluye Anillo de caucho p/t) | m | 172904.3118 | 0 | 0
9.4.9 | TUBERIA CONCRETO D=16" CL. II SIN REFUERZO (Incluye Suministro e Instalación) ( Incluye Anillo de caucho p/t) | m | 252886.5014 | 0 | 0
9.4.10 | TUBERIA CONCRETO D=18" CL. II SIN REFUERZO (Incluye Suministro e Instalación) ( Incluye Anillo de caucho p/t) | m | 280911.8116 | 0 | 0
9.4.11 | TUBERIA CONCRETO D=20" CL. II SIN REFUERZO (Incluye Suministro e Instalación) ( Incluye Anillo de caucho p/t) | m | 336135.5659 | 0 | 0
9.4.12 | TUBERIA CONCRETO D=24" CL. II SIN REFUERZO (Incluye Suministro e Instalación) ( Incluye Anillo de caucho p/t) | m | 1310325.3151 | 0 | 0
9.4.13 | TUBERIA CONCRETO D=28" CL. II SIN REFUERZO (Incluye Suministro e Instalación) ( Incluye Anillo de caucho p/t) | m | 581393.5607 | 0 | 0
9.4.14 | TUBERIA CONCRETO D=36" CL. IV REFORZADO (Incluye Suministro e Instalación) ( Incluye Anillo de caucho p/t) | m | 1132705.6631 | 0 | 0
9.4.15 | TUBERIA CONCRETO D=40" CL. IV REFORZADO (Incluye Suministro e Instalación) ( Incluye Anillo de caucho p/t) | m | 1244539.0132 | 0 | 0
9.5 | CONSTRUCCION DE POZOS DE INPECCION |  |  |  | 0
9.5.1 | PLACA FONDO D=1.70m POZO INSPEC. (Fundida en Sitio. Incl. Sumin, Formalet, Ref, Inst. , , Incl. Concreto 2000 PSI de base) | und | 631082.0669 | 0 | 0
9.5.2 | CILINDRO POZO INSP. EN MAMPOSTERIA e=0.25m (Inc. Sumin. y Const, Acero para Escaleras, Geotextil y Pañete Impermeab.) | m | 762164.1176 | 0 | 0
9.5.3 | PLACA CUBIERTA D=1.70m POZO INSPEC. (Fundida en Sitio. Inc. Sum, Formalet., Refuerzo e Inst. Incl.Tapa en Polipropileno) | und | 2330348.7277 | 0 | 0
9.5.4 | NIVELACIÓN DE POZO (Hasta rasante en Concreto 3000 PSI Hecho en Obra, h=0.15m. Incluye Suministro y Construcción) | und | 99114.9202 | 0 | 0
9.5.5 | CONO PREFABRICADO POZO INSPECCION. (Suministro e Instalación. Incluye Tapa en Concreto.) | und | 353921.8848 | 0 | 0
9.5.6 | CILINDRO POZO INSP. EN MAMPOSTERIA e=0.37m (Inc. Sumin. y Const, Acero para Escaleras, Geotextil y Pañete Impermeab.) | m | 1099913.9859 | 0 | 0
9.5.7 | LIMPIEZA DE POZOS (Incluye Cargue, Retiro y Disposición Final de Sobrantes) | und | 54567.3641 | 0 | 0
9.6 | CONSTRUCCION DE SUMIDEROS |  |  |  | 0
9.6.1 | SUMIDERO ALCANTARILLADO COMBINADO EN ANDEN NS-047-1V4 EAAB | und | 4659257.108 | 0 | 0
9.6.2 | SUMIDERO PARA CANAL DE DRENAJE PREFABRICADO EN POLYCONCRETO CON REJA DE FUNDICIÓN, PD-150V, CLASE DE CARGA D400, Long=500mm, H= 575 mm, Ancho= 180 mm, en color natural, (No incluye: excavación, concreto, drenaje, rellenos, tapas o accesorios) | und | 788027.747 | 0 | 0
9.6.3 | SUMIDERO PARA CANAL DE DRENAJE PREFABRICADO EN POLYCONCRETO, RD-200V, CLASE DE CARGA F900, INCLUYE REJILLA, Long=660 mm, H= 925 mm, Ancho= 260 mm, en color natural, (No incluye: excavación, concreto, drenaje, rellenos, tapas o accesorios) | und | 2321500.2167 | 0 | 0
9.7 | CONSTRUCCION DE CARACAMOS |  |  |  | 0
9.7.1 | CARCAMO TIPO PLACA DE PROTECCIÓN PARA TUBERÍA Ø 32" NORMA EAAB NS-090 . 3v.2 | m | 298911.5153 | 0 | 0
9.8 | CONSTRUCCION DE INSTALACIONES DOMICILIARIAS |  |  |  | 0
9.8.1 | CAJA DE INSPECCIÓN DE 0.6x0.6m (H=0.6m. Incluye Suministro y Construcción. Incluye Marco y Tapa. No Inc. Base y Cañuela) | und | 346621.5733 | 0 | 0
9.8.2 | TUBERIA CONCRETO D=6" CL. II SIN REFUERZO (Incluye Suministro e Instalación) | m | 66084.3448 | 0 | 0
9.9 | CONSTRUCCION DE CONCRETO PARA REDES |  |  |  | 0
9.9.1 | CONCRETO 2000 PSI PARA REDES (Suministro y Colocación) | m³ | 439577.3268 | 0 | 0
9.9.2 | CONCRETO 3000 PSI PARA REDES (Suministro y Colocación) | m³ | 515578.2663 | 0 | 0
9.9.3 | ACERO DE REFUERZO (Incluye Suministro, Figurado y Fijación) | kg | 3817.7324 | 0 | 0
9.10 | CONSTRUCCION DE CAMARAS |  |  |  | 0
9.10.1 | Concreto Clase C (f`c=28 MPa) PA CONSTRUCCION DE CAMARAS, INCLUYE , MANO DE OBRA, TRANSPORTE . | m³ | 675306.0667 | 0 | 0
9.10.2 | ACERO DE REFUERZO (Incluye Suministro, Figurado y Fijación) | kg | 3817.7324 | 0 | 0
B.2 | ALCANTARILLADO PLUVIAL (A cargo del proyecto) |  |  |  | 378962336.2626
9.1 | EXCAVACION PARA REDES |  |  |  | 0
9.1.1 | EXCAVACION MANUAL PARA REDES PROFUNDIDAD 0m - 2m (Incluye Cargue y transporte de materiales a sitio de disposicion final )) | m³ | 43130.4027 | 0 | 0
9.2 | SUMINISTRO E INSTALACION DE ENTIBADOS |  |  |  | 0
9.2.2 | ENTIBADO TIPO ED1, DISCONTINUO EN MADERA (Incluye Suministro e Instalación) | m² | 49332.4783 | 0 | 0
9.3 | SUMINISTRO E INTALACION DE RELLENOS |  |  |  | 216322286.7853
9.3.1 | RELLENO PARA REDES EN SUBBASE GRANULAR B-400 (Suministro, Extendido, Humedecimiento y Compactación) | m³ | 94180.3967 | 1726.7536 | 162626339.0512
9.3.2 | RELLENO PARA REDES EN SUBBASE GRANULAR B-200 (Suministro, Extendido, Humedecimiento y Compactación) | m³ | 85210.1172 | 151.5197 | 12911009.6909
9.3.4 | SUBBASE GRANULAR EN RECEBO-Cal 3% (Suministro, Extendido, Nivelación, Humedecimiento y Compactación) | und | 82434.9551 | 494.753 | 40784938.0432
9.4 | SUMINISTRO E INSTALACION DE TUBERIA |  |  |  | 0
9.4.2 | TUBERIA CONCRETO D=12" CL. I SIN REFUERZO (Incluye Suministro e Instalación) ( Incluye Anillo de caucho p/t) | m | 127800.0997 | 0 | 0
9.4.3 | TUBERIA CONCRETO D=14" CL. I SIN REFUERZO (Incluye Suministro e Instalación) ( Incluye Anillo de caucho p/t) | m | 133111.5257 | 0 | 0
9.4.4 | TUBERIA CONCRETO D=16" CL. I SIN REFUERZO (Incluye Suministro e Instalación) ( Incluye Anillo de caucho p/t) | m | 303405.3528 | 0 | 0
9.4.5 | TUBERIA CONCRETO D=8" CL. I SIN REFUERZO (Incluye Suministro e Instalación) ( Incluye Anillo de caucho p/t) | m | 64880.5762 | 0 | 0
9.4.6 | TUBERIA CONCRETO D=10" CL. II SIN REFUERZO (Incluye Suministro e Instalación) ( Incluye Anillo de caucho p/t) | m | 89635.5324 | 0 | 0
9.4.7 | TUBERIA CONCRETO D=12" CL. II SIN REFUERZO (Incluye Suministro e Instalación) ( Incluye Anillo de caucho p/t) | m | 142667.4537 | 0 | 0
9.4.8 | TUBERIA CONCRETO D=14" CL. II SIN REFUERZO (Incluye Suministro e Instalación) ( Incluye Anillo de caucho p/t) | m | 172904.3118 | 0 | 0
9.4.9 | TUBERIA CONCRETO D=16" CL. II SIN REFUERZO (Incluye Suministro e Instalación) ( Incluye Anillo de caucho p/t) | m | 252886.5014 | 0 | 0
9.4.10 | TUBERIA CONCRETO D=18" CL. II SIN REFUERZO (Incluye Suministro e Instalación) ( Incluye Anillo de caucho p/t) | m | 280911.8116 | 0 | 0
9.4.11 | TUBERIA CONCRETO D=20" CL. II SIN REFUERZO (Incluye Suministro e Instalación) ( Incluye Anillo de caucho p/t) | m | 336135.5659 | 0 | 0
9.4.12 | TUBERIA CONCRETO D=24" CL. II SIN REFUERZO (Incluye Suministro e Instalación) ( Incluye Anillo de caucho p/t) | m | 1310325.3151 | 0 | 0
9.4.13 | TUBERIA CONCRETO D=28" CL. II SIN REFUERZO (Incluye Suministro e Instalación) ( Incluye Anillo de caucho p/t) | m | 581393.5607 | 0 | 0
9.4.14 | TUBERIA CONCRETO D=36" CL. IV REFORZADO (Incluye Suministro e Instalación) ( Incluye Anillo de caucho p/t) | m | 1132705.6631 | 0 | 0
9.4.15 | TUBERIA CONCRETO D=40" CL. IV REFORZADO (Incluye Suministro e Instalación) ( Incluye Anillo de caucho p/t) | m | 1244539.0132 | 0 | 0
9.5 | CONSTRUCCION DE POZOS DE INPECCION |  |  |  | 23350036.4753
9.5.1 | PLACA FONDO D=1.70m POZO INSPEC. (Fundida en Sitio. Incl. Sumin, Formalet, Ref, Inst. , , Incl. Concreto 2000 PSI de base) | und | 631082.0669 | 37 | 23350036.4753
9.5.2 | CILINDRO POZO INSP. EN MAMPOSTERIA e=0.25m (Inc. Sumin. y Const, Acero para Escaleras, Geotextil y Pañete Impermeab.) | m | 762164.1176 | 0 | 0
9.5.3 | PLACA CUBIERTA D=1.70m POZO INSPEC. (Fundida en Sitio. Inc. Sum, Formalet., Refuerzo e Inst. Incl.Tapa en Polipropileno) | und | 2330348.7277 | 0 | 0
9.5.4 | NIVELACIÓN DE POZO (Hasta rasante en Concreto 3000 PSI Hecho en Obra, h=0.15m. Incluye Suministro y Construcción) | und | 99114.9202 | 0 | 0
9.5.5 | CONO PREFABRICADO POZO INSPECCION. (Suministro e Instalación. Incluye Tapa en Concreto.) | und | 353921.8848 | 0 | 0
9.5.6 | CILINDRO POZO INSP. EN MAMPOSTERIA e=0.37m (Inc. Sumin. y Const, Acero para Escaleras, Geotextil y Pañete Impermeab.) | m | 1099913.9859 | 0 | 0
9.5.7 | LIMPIEZA DE POZOS (Incluye Cargue, Retiro y Disposición Final de Sobrantes) | und | 54567.3641 | 0 | 0
9.6 | CONSTRUCCION DE SUMIDEROS |  |  |  | 139290013.002
9.6.1 | SUMIDERO ALCANTARILLADO COMBINADO EN ANDEN NS-047-1V4 EAAB | und | 4659257.108 | 0 | 0
9.6.2 | SUMIDERO PARA CANAL DE DRENAJE PREFABRICADO EN POLYCONCRETO CON REJA DE FUNDICIÓN, PD-150V, CLASE DE CARGA D400, Long=500mm, H= 575 mm, Ancho= 180 mm, en color natural, (No incluye: excavación, concreto, drenaje, rellenos, tapas o accesorios) | und | 788027.747 | 0 | 0
9.6.3 | SUMIDERO PARA CANAL DE DRENAJE PREFABRICADO EN POLYCONCRETO, RD-200V, CLASE DE CARGA F900, INCLUYE REJILLA, Long=660 mm, H= 925 mm, Ancho= 260 mm, en color natural, (No incluye: excavación, concreto, drenaje, rellenos, tapas o accesorios) | und | 2321500.2167 | 60 | 139290013.002
9.6.4 | SUMIDERO ESPECIAL DE GARGANTA TIPO G | und | 1365072.4327 | 0 | 0
9.7 | CONSTRUCCION DE CARCAMOS |  |  |  | 0
9.7.1 | CARCAMO TIPO PLACA DE PROTECCIÓN PARA TUBERÍA Ø 32" NORMA EAAB NS-090 . 3v.2 | m | 298911.5153 | 0 | 0
9.8 | CONSTRUCCION DE INSTALACIONES DOMICILIARIAS |  |  |  | 0
9.8.1 | CAJA DE INSPECCIÓN DE 0.6x0.6m (H=0.6m. Incluye Suministro y Construcción. Incluye Marco y Tapa. No Inc. Base y Cañuela) | und | 346621.5733 | 0 | 0
9.8.2 | TUBERIA CONCRETO D=6" CL. II SIN REFUERZO (Incluye Suministro e Instalación) | m | 66084.3448 | 0 | 0
9.9 | CONSTRUCCION DE CONCRETO PARA REDES |  |  |  | 0
9.9.1 | CONCRETO 2000 PSI PARA REDES (Suministro y Colocación) | m³ | 439577.3268 | 0 | 0
9.9.2 | CONCRETO 3000 PSI PARA REDES (Suministro y Colocación) | m³ | 515578.2663 | 0 | 0
9.9.3 | ACERO DE REFUERZO (Incluye Suministro, Figurado y Fijación) | kg | 3817.7324 | 0 | 0
9.10 | CONSTRUCCION DE CAMARAS |  |  |  | 0
9.10.1 | Concreto Clase C (f`c=28 MPa) PA CONSTRUCCION DE CAMARAS, INCLUYE , MANO DE OBRA, TRANSPORTE . | m³ | 675306.0667 | 0 | 0
9.10.2 | ACERO DE REFUERZO (Incluye Suministro, Figurado y Fijación) | kg | 3817.7324 | 0 | 0
C | SECCIÓN 10: REDES DE ACUEDUCTO (A cargo del proyecto) |  |  |  | 773597349.4363
10.1 | EXCAVACION PARA REDES |  |  |  | 93727666.9335
10.1.1 | EXCAVACION MANUAL PARA REDES PROFUNDIDAD 0m - 2m (Incluye Cargue y transporte de materiales a sitio de disposicion final ) | m³ | 36888.8973 | 628.2169 | 23174229.1636
10.2.3 | RELLENO PARA REDES EN ARENA DE PEÑA (Suministro, Extendido, Humedecimiento y Compactación) | m³ | 92032.6323 | 725.4127 | 66761636.7335
10.2.4 | RELLENO PARA REDES MATERIAL ESTABILIZADO (Suministro, Extendido, Humedecimiento y Compactación) | m³ | 106787.4954 | 35.5079 | 3791801.0364
10.3 | SUMINISTRO E INSTALACION DE HIDRANTES |  |  |  | 10647674.2188
10.3.1 | HIDRANTE EXTREMO BRIDA D=4" TIPO POSTE (Suministro e Instalación. No incluye kit de nivelación) | und | 5323837.1094 | 0 | 0
10.3.2 | HIDRANTE EXTREMO BRIDA D=6" TIPO POSTE (Suministro e Instalación. No incluye kit de nivelación) | und | 5323837.1094 | 2 | 10647674.2188
10.4 | SUMINISTRO E INSTALACION DE TUBERIA |  |  |  | 393713161.2842
10.4.1 | TUBERIA PVC D=12" TIPO U.M. RDE 21 (Suministro e Instalación) | m | 324856.3237 | 993.44 | 322725266.2165
10.4.2 | TUBERIA PVC D=8" TIPO U.M. RDE 21 (Suministro e Instalación) | m | 316104.0678 | 222.6896 | 70393088.4168
10.4.3 | TUBERIA PVC D=3" TIPO U.M. RDE 21 (Suministro e Instalación) | m | 22861.1661 | 0 | 0
10.4.4 | TUBERIA PVC D=4" TIPO U.M. RDE 21 (Suministro e Instalación) | m | 41489.4272 | 8 | 331915.4176
10.4.5 | TUBERIA PVC D=6" TIPO U.M. RDE 21 (Suministro e Instalación) | m | 87630.4111 | 3 | 262891.2333
10.4.8 | TUBERIA PVC D=2" TIPO U.M. RDE 21 (Suministro e Instalación) | m | 24343.2627 | 0 | 0
10.4.9 | TUBERIA HA D=4" TIPO U.M. RDE 21 (Suministro e Instalación) | m | 177878.2651 | 0 | 0
10.4.10 | TUBERIA PVC D=1/2" TIPO U.M. RDE 21 (Suministro e Instalación) | m | 21223.6697 | 0 | 0
10.4.11 | TUBERIA PVC D=3/4" TIPO U.M. RDE 21 (Suministro e Instalación) | m | 21248.0234 | 0 | 0
10.4.12 | TUBERÍA HD D= 4" | m | 21595.9334 | 0 | 0
10.4.13 | TUBERÍA HD D= 12" | m | 146889.9214 | 0 | 0
10.4.14 | TUBERÍA PVC D=10" | m | 248681.4292 | 0 | 0
10.5 | SUMINISTRO E INSTALACION DE TUBERIA |  |  |  | 132019268.0535
10.5.1 | CODO HD 90° EXTREMO LISO PARA PVC D=8" (Suministro e Instalación) | und | 858078.2658 | 4 | 3432313.0632
10.5.2 | CODO HD 45° EXTREMO LISO PARA PVC D=6" (Suministro e Instalación) | und | 384929.9434 | 2 | 769859.8868
10.5.3 | CODO HD 45° EXTREMO LISO PARA PVC D=8" (Suministro e Instalación) | und | 821357.525 | 0 | 0
10.5.4 | CODO HD 45° EXTREMO LISO PARA PVC D=12" (Suministro e Instalación) | und | 1466456.8858 | 1 | 1466456.8858
10.5.5 | CODO HD 22.5° EXTREMO LISO PARA PVC D=12" (Suministro e Instalación) | und | 1564553.5894 | 0 | 0
10.5.6 | CODO HD 22.5° EXTREMO LISO PARA PVC D=6" (Suministro e Instalación) | und | 334233.6579 | 0 | 0
10.5.7 | CODO HD 90° EXTREMO LISO PARA PVC D=12" (Suministro e Instalación) | und | 1595794.7477 | 0 | 0
10.5.8 | CODO HD 90° EXTREMO LISO PARA PVC D=6" (Suministro e Instalación) | und | 556189.8006 | 0 | 0
10.5.9 | CODO HD 90° EXTREMO LISO PARA PVC D=4" (Suministro e Instalación) | und | 444145.3851 | 0 | 0
10.5.10 | CODO HD 45° EXTREMO LISO PARA PVC D=4" (Suministro e Instalación) | und | 294236.7646 | 2 | 588473.5292
10.5.11 | CODO HD 22.5° EXTREMO LISO PARA PVC D=8" (Suministro e Instalación) | und | 712196.1237 | 0 | 0
10.5.12 | CODO HD 22.5° EXTREMO LISO PARA PVC D=4" (Suministro e Instalación) | und | 307539.6833 | 0 | 0
10.5.13 | CODO HD 11.25° EXTREMO LISO PARA PVC D=12" (Suministro e Instalación) | und | 1654063.8742 | 0 | 0
10.5.14 | CODO HD 11.25° EXTREMO LISO PARA PVC D=8" (Suministro e Instalación) | und | 649159.4705 | 0 | 0
10.5.15 | CODO HD 11.25° EXTREMO LISO PARA PVC D=6" (Suministro e Instalación) | und | 396132.6454 | 0 | 0
10.5.16 | CODO HD 11.25° EXTREMO LISO PARA PVC D=4" (Suministro e Instalación) | und | 211915.4601 | 0 | 0
10.5.17 | CODO PVC 90° EXTREMO LISO PARA PVC D=8" (Suministro e Instalación) | und | 598581.4744 | 0 | 0
10.5.18 | CODO PVC 90° EXTREMO LISO PARA PVC D=12" (Suministro e Instalación) | und | 2875740.5616 | 2 | 5751481.1232
10.5.19 | CODO PVC 90° EXTREMO LISO PARA PVC D=6" (Suministro e Instalación) | und | 172620.1853 | 2 | 345240.3706
10.5.20 | CODO PVC 90° EXTREMO LISO PARA PVC D=4" (Suministro e Instalación) | und | 130102.1042 | 2 | 260204.2084
10.5.21 | CODO PVC 45° EXTREMO LISO PARA PVC D=6" (Suministro e Instalación) | und | 40819.1206 | 25 | 1020478.015
10.5.22 | CODO PVC 45° EXTREMO LISO PARA PVC D=8" (Suministro e Instalación) | und | 569450.9701 | 2 | 1138901.9402
10.5.23 | CODO PVC 45° EXTREMO LISO PARA PVC D=12" (Suministro e Instalación) | und | 1892336.9959 | 12 | 22708043.9508
10.5.24 | CODO PVC 45° EXTREMO LISO PARA PVC D=4" (Suministro e Instalación) | und | 122071.1817 | 7 | 854498.2719
10.5.25 | CODO PVC 22.5° EXTREMO LISO PARA PVC D=12" (Suministro e Instalación) | und | 1631410.2944 | 14 | 22839744.1216
10.5.26 | CODO PVC 22.5° EXTREMO LISO PARA PVC D=6" (Suministro e Instalación) | und | 272291.7615 | 7 | 1906042.3305
10.5.27 | CODO PVC 22.5° EXTREMO LISO PARA PVC D=8" (Suministro e Instalación) | und | 30765.6813 | 2 | 61531.3626
10.5.28 | CODO PVC 22.5° EXTREMO LISO PARA PVC D=4" (Suministro e Instalación) | und | 119839.9189 | 10 | 1198399.189
10.5.29 | CODO PVC 11.25° EXTREMO LISO PARA PVC D=12" (Suministro e Instalación) | und | 1319434.7586 | 40 | 52777390.344
10.5.30 | CODO PVC 11.25° EXTREMO LISO PARA PVC D=8" (Suministro e Instalación) | und | 483494.0061 | 12 | 5801928.0732
10.5.31 | CODO PVC 11.25° EXTREMO LISO PARA PVC D=6" (Suministro e Instalación) | und | 245890.0313 | 30 | 7376700.939
10.5.32 | CODO PVC 11.25° EXTREMO LISO PARA PVC D=4" (Suministro e Instalación) | und | 114772.0299 | 15 | 1721580.4485
10.6 | SUMINISTRO E INSTALACION DE TEE |  |  |  | 76913739.37
10.6.1 | TEE HD EXTREMO LISO 6"x6" (Suministro e Instalación) | und | 560063.1986 | 2 | 1120126.3972
10.6.2 | TEE HD EXTREMO LISO 8"x6" (Suministro e Instalación) | und | 1673167.6123 | 2 | 3346335.2246
10.6.3 | TEE HD EXTREMO LISO 12"x6" (Suministro e Instalación) | und | 2270418.9108 | 2 | 4540837.8216
10.6.4 | TEE HD EXTREMO LISO 12"x8" (Suministro e Instalación) | und | 2488537.6062 | 0 | 0
10.6.5 | TEE HD EXTREMO LISO 12"x12" (Suministro e Instalación) | und | 3356944.1602 | 0 | 0
10.6.6 | TEE HD EXTREMO LISO 6"x4" (Suministro e Instalación) | und | 977652.6134 | 0 | 0
10.6.7 | TEE HD EXTREMO LISO 4"x4" (Suministro e Instalación) | und | 292347.6133 | 2 | 584695.2266
10.6.8 | TEE PVC EXTREMO LISO 6"x6" (Suministro e Instalación) | und | 280807.4386 | 27 | 7581800.8422
10.6.9 | TEE PVC EXTREMO LISO 8"x6" (Suministro e Instalación) | und | 1865444.7126 | 5 | 9327223.563
10.6.10 | TEE PVC EXTREMO LISO 12"x6" (Suministro e Instalación) | und | 3012503.9826 | 8 | 24100031.8608
10.6.11 | TEE PVC EXTREMO LISO 12"x8" (Suministro e Instalación) | und | 3086091.5864 | 0 | 0
10.6.12 | TEE PVC EXTREMO LISO 12"x12" (Suministro e Instalación) | und | 4256924.7064 | 0 | 0
10.6.13 | TEE PVC EXTREMO LISO 6"x4" (Suministro e Instalación) | und | 1085856.1025 | 22 | 23888834.255
10.6.14 | TEE PVC EXTREMO LISO 4"x4" (Suministro e Instalación) | und | 144586.7572 | 2 | 289173.5144
10.6.15 | TEE PVC EXTREMO LISO 8"x4" (Suministro e Instalación) | und | 1067340.3323 | 2 | 2134680.6646
10.7 | SUMINISTRO E INSTALACION DE TAPONES Y REDUCCIONES |  |  |  | 31976994.9082
10.7.1 | TAPON HD EXTREMO LISO D=6" (Suministro e Instalación) | und | 381954.1532 | 0 | 0
10.7.2 | REDUCCION CONCENTRICA HD 12"x8" (Suministro e Instalación) | und | 1648028.7954 | 0 | 0
10.7.3 | REDUCCION CONCENTRICA HD 6"x8" (Suministro e Instalación) | und | 472678.6439 | 0 | 0
10.7.4 | REDUCCION CONCENTRICA HD 3"x6" (Suministro e Instalación) | und | 348246.313 | 0 | 0
10.7.5 | REDUCCION CONCENTRICA HD 4"x6" (Suministro e Instalación) | und | 379624.3159 | 4 | 1518497.2636
10.7.6 | REDUCCION CONCENTRICA HD 4"x3" (Suministro e Instalación) | und | 172522.7705 | 10 | 1725227.705
10.7.9 | TAPON HD EXTREMO LISO D=12" (Suministro e Instalación) | und | 1595522.2182 | 0 | 0
10.7.10 | TAPON HD EXTREMO LISO D=8" (Suministro e Instalación) | und | 733525.3261 | 2 | 1467050.6522
10.7.11 | TAPON HD EXTREMO LISO D=4" (Suministro e Instalación) | und | 157493.0585 | 0 | 0
10.7.12 | REDUCCION CONCENTRICA HD 4"x2" (Suministro e Instalación) | und | 171819.9923 | 2 | 343639.9846
10.7.13 | TAPON PVC EXTREMO LISO D=6" (Suministro e Instalación) | und | 267650.6421 | 2 | 535301.2842
10.7.14 | TAPON PVC EXTREMO LISO D=12" (Suministro e Instalación) | und | 698858.414 | 4 | 2795433.656
10.7.15 | TAPON PVC EXTREMO LISO D=8" (Suministro e Instalación) | und | 269101.4268 | 5 | 1345507.134
10.7.16 | TAPON PVC EXTREMO LISO D=4" (Suministro e Instalación) | und | 57018.9699 | 20 | 1140379.398
10.7.17 | REDUCCION CONCENTRICA PVC 12"x8" (Suministro e Instalación) | und | 411041.7486 | 0 | 0
10.7.18 | REDUCCION CONCENTRICA PVC 8"x6" (Suministro e Instalación) | und | 403042.138 | 0 | 0
10.7.19 | REDUCCION CONCENTRICA PVC 4"x3" (Suministro e Instalación) | und | 48505.6122 | 0 | 0
10.7.20 | REDUCCION CONCENTRICA PVC 6"x3" (Suministro e Instalación) | und | 133706.4518 | 0 | 0
10.7.21 | REDUCCION CONCENTRICA PVC 4"x2" (Suministro e Instalación) | und | 47739.0505 | 0 | 0
10.7.22 | REDUCCION CONCENTRICA PVC 6"x4" (Suministro e Instalación) | und | 154946.3573 | 5 | 774731.7865
10.7.23 | UNION PVC TIPO U.M.4" (Suministro e Instalación) | und | 76062.4036 | 0 | 0
10.7.24 | UNION REPARACION PVC U.M NORMA NTC 382 D=4" (Suministro e instalacion) | und | 73957.5481 | 5 | 369787.7405
10.7.25 | UNION REPARACION PVC U.M NORMA NTC 382 D=6" (Suministro e instalacion) | und | 196526.2411 | 100 | 19652624.11
10.7.26 | UNION REPARACION PVC U.M NORMA NTC 382 D=12" (Suministro e instalacion) | und | 1091129.2584 | 0 | 0
10.7.27 | TAPON PVC EXTREMO LISO D=3" (Suministro e Instalación) | und | 77203.5484 | 4 | 308814.1936
10.8 | SUMINISTRO E INSTALACION DE VALVULAS |  |  |  | 0
10.8.1 | VALVULA COMPUERTA ELASTICA VASTAGO NO ASCENDENTE EXTREMO LISO D=4" (Suministro e Instalación) | und | 1046618.8127 | 0 | 0
10.8.2 | VALVULA COMPUERTA ELASTICA VASTAGO NO ASCENDENTE EXTREMO LISO D=6" (Suministro e Instalación) | und | 1866948.8435 | 0 | 0
10.8.4 | VALVULA COMPUERTA ELASTICA VASTAGO NO ASCENDENTE EXTREMO LISO D=8" (Suministro e Instalación) | und | 2756996.5592 | 0 | 0
10.8.5 | VALVULA COMPUERTA ELASTICA VASTAGO NO ASCENDENTE EXTREMO LISO D=12" (Suministro e Instalación) | und | 2768696.7725 | 0 | 0
10.9 | SUMINISTRO E INSTALACION DE EMPATES DE TUBERIA |  |  |  | 34598844.6682
10.9.1 | EMPATE DE TUBERÍA EN PVC A TUBERÍA EN PVC ø=6" (Norma NS-023) | und | 795010.3007 | 10 | 7950103.007
10.9.2 | EMPATE DE TUBERÍA EN PVC A TUBERÍA EN PVC ø=12" (Norma NS-023) | und | 1923428.5529 | 4 | 7693714.2116
10.9.3 | EMPATE DE TUBERÍA EN PVC A TUBERÍA EN ASBESTO CEMENTO ø=6" (Norma NS-023) | und | 1450021.6174 | 0 | 0
10.9.4 | EMPATE DE TUBERÍA EN PVC A TUBERÍA EN ASBESTO CEMENTO ø=8" (Norma NS-023) | und | 1895080.8461 | 2 | 3790161.6922
10.9.5 | EMPATE DE TUBERÍA EN PVC A TUBERÍA EN ASBESTO CEMENTO ø=12" (Norma NS-023) | und | 2366902.4717 | 2 | 4733804.9434
10.9.6 | EMPATE DE TUBERÍA EN PVC A TUBERÍA EN ACERO ø=8" (Norma NS-023) | und | 2985449.3413 | 0 | 0
10.9.7 | EMPATE DE TUBERÍA EN PVC A TUBERÍA EN ACERO ø=3" (Norma NS-023) | und | 202501.0155 | 0 | 0
10.9.8 | EMPATE DE TUBERÍA EN PVC A TUBERÍA EN HIERRO FUNDIDO ø=12" (Norma NS-023) | und | 2399747.4951 | 0 | 0
10.9.9 | EMPATE DE TUBERÍA EN PVC A TUBERÍA EN HIERRO GALVANIZADO ø=2" (Norma NS-023) | und | 72113.6251 | 2 | 144227.2502
10.9.10 | EMPATE DE TUBERÍA EN PVC A TUBERÍA EN PVC ø=3" (Norma NS-023) | und | 112190.5377 | 7 | 785333.7639
10.9.11 | EMPATE DE TUBERÍA EN PVC A TUBERÍA EN PVC ø=4" (Norma NS-023) | und | 184449.1253 | 2 | 368898.2506
10.9.12 | EMPATE DE TUBERÍA EN PVC A TUBERÍA EN PVC ø=8" (Norma NS-023) | und | 760061.5815 | 2 | 1520123.163
10.9.13 | EMPATE DE TUBERÍA EN PVC A TUBERÍA EN ASBESTO CEMENTO ø=3" (Norma NS-023) | und | 218388.9055 | 2 | 436777.811
10.9.14 | EMPATE DE TUBERÍA EN PVC A TUBERÍA EN ASBESTO CEMENTO ø=4" (Norma NS-023) | und | 299425.2624 | 2 | 598850.5248
10.9.15 | EMPATE DE TUBERÍA EN PVC A TUBERÍA EN PVC ø= 6"X4" | und | 412193.3307 | 2 | 824386.6614
10.9.16 | EMPATE DE TUBERIA EN PVC A TUBERIA EN PVC ø= 12"X12" | und | 2179573.8113 | 1 | 2179573.8113
10.9.17 | EMPATE DE TUBERIA EN PVC A TUBERIA EN HD ø= 12" | und | 2399747.4951 | 1 | 2399747.4951
10.9.18 | EMPATE DE TUBERIA EN PVC A TUBERIA EN CCP ø= 24"X8" | und | 1173142.0827 | 1 | 1173142.0827
10.10 | CONSTRUCCION DE CAJAS PARA VALVULA |  |  |  | 0
10.10.1 | CAJA PARA VALVULA 0.4x0.4m H=2,0 m (Incluye Marco y Tapa) | und | 345794.7072 | 0 | 0
10.11 | SUMINISTRO E INSTALACION DE DOMICILIARIAS |  |  |  | 0
D | REDES HIDROSANITARIAS A CARGO DE EAAB |  |  |  | 2835850933.8163
| ALCANTARILLADO SANITARIO A CARGO DE EAAB |  |  |  | 2835850933.8163
9.4.5 | TUBERIA CONCRETO D=8" CL. I SIN REFUERZO (Incluye Suministro e Instalación) ( Incluye Anillo de caucho p/t) | m | 64880.5762 | 0 | 0
9.4.6 | TUBERIA CONCRETO D=10" CL. II SIN REFUERZO (Incluye Suministro e Instalación) ( Incluye Anillo de caucho p/t) | m | 89635.5324 | 0 | 0
9.4.8 | TUBERIA CONCRETO D=14" CL. II SIN REFUERZO (Incluye Suministro e Instalación) ( Incluye Anillo de caucho p/t) | m | 172904.3118 | 0 | 0
9.4.12 | TUBERIA CONCRETO D=24" CL. II SIN REFUERZO (Incluye Suministro e Instalación) ( Incluye Anillo de caucho p/t) | m | 1310325.3151 | 0 | 0
9.4.16 | TUBERIA CONCRETO D=27" | m | 732763.4032 | 0 | 0
9.4.17 | TUBERIA CONCRETO D=30" | m | 926746.4222 | 0 | 0
9.4.18 | TUBERÍA CONCRETO D=33" | m | 877754.8957 | 0 | 0
9.4.19 | TUBERÍA CONCRETO D=36" | m | 1252055.0289 | 0 | 0
| ALCANTARILLADO PLUVIAL A CARGO DE EAAB |  | 0 |  | 0
9.4.2 | TUBERIA CONCRETO D=12" CL. I SIN REFUERZO (Incluye Suministro e Instalación) ( Incluye Anillo de caucho p/t) | m | 127800.0997 | 40 | 5112003.988
9.4.3 | TUBERIA CONCRETO D=14" CL. I SIN REFUERZO (Incluye Suministro e Instalación) ( Incluye Anillo de caucho p/t) | m | 133111.5257 | 0 | 0
9.4.4 | TUBERIA CONCRETO D=16" CL. I SIN REFUERZO (Incluye Suministro e Instalación) ( Incluye Anillo de caucho p/t) | m | 303405.3528 | 2300 | 697832311.44
9.4.6 | TUBERIA CONCRETO D=10" CL. II SIN REFUERZO (Incluye Suministro e Instalación) ( Incluye Anillo de caucho p/t) | m | 89635.5324 | 360 | 32268791.664
9.4.10 | TUBERIA CONCRETO D=18" CL. II SIN REFUERZO (Incluye Suministro e Instalación) ( Incluye Anillo de caucho p/t) | m | 280911.8116 | 180 | 50564126.088
9.4.11 | TUBERIA CONCRETO D=20" CL. II SIN REFUERZO (Incluye Suministro e Instalación) ( Incluye Anillo de caucho p/t) | m | 336135.5659 | 1210 | 406724034.739
9.4.12 | TUBERIA CONCRETO D=24" CL. II SIN REFUERZO (Incluye Suministro e Instalación) ( Incluye Anillo de caucho p/t) | m | 1310325.3151 | 340 | 445510607.134
9.4.16 | TUBERIA CONCRETO D=27" | m | 732763.4032 | 290 | 212501386.928
9.4.17 | TUBERIA CONCRETO D=30" | m | 926746.4222 | 925 | 857240440.535
| ACUEDUCTO A CARGO DE EAAB |  | 0 | 250 | 0
10.4.1 | TUBERIA PVC D=12" TIPO U.M. RDE 21 (Suministro e Instalación) | m | 324856.3237 | 360.0016 | 116948796.3021
10.4.2 | TUBERIA PVC D=8" TIPO U.M. RDE 21 (Suministro e Instalación) | m | 316104.0678 | 0 | 0
10.4.3 | TUBERIA PVC D=3" TIPO U.M. RDE 21 (Suministro e Instalación) | m | 22861.1661 | 0 | 0
10.4.4 | TUBERIA PVC D=4" TIPO U.M. RDE 21 (Suministro e Instalación) | m | 41489.4272 | 225 | 9335121.12
10.4.5 | TUBERIA PVC D=6" TIPO U.M. RDE 21 (Suministro e Instalación) | m | 87630.4111 | 0 | 0
10.4.9 | TUBERIA HA D=4" TIPO U.M. RDE 21 (Suministro e Instalación) | m | 177878.2651 | 6 | 1067269.5906
10.4.14 | TUBERÍA PVC D=10" | m | 248681.4292 | 3 | 746044.2876
D | SECCIÓN 11: REDES ELÉCTRICAS |  |  |  | 2553343728.9391
11.1 | EXCAVACION PARA REDES |  |  |  | 247295518.118
11.1.1 | Excavación en tierra seco a mano entre 0-2m de profundidad ( incluye mano de obra y herramienta) de 0m - 2m (Incluye Cargue ny retiro de sobrantes a sitio autorizado) | m³ | 36260.3399 | 6820 | 247295518.118
11.2 | RELLENOS PARA REDES |  |  |  | 277828981.09
11.2.1 | Relleno con Subbase granular tipo INVIAS (Suministro, Extendido, Humedecimiento y Compactación) | m³ | 46064.4437 | 3200 | 147406219.84
11.2.2 | Suministro y colocación de arena (Incluye mano de obra y materiales) | m³ | 86948.5075 | 1500 | 130422761.25
11.3 | RETIRO DE REDES DE BAJA Y MEDIA TENSION Y ALUMBRADO PUBLICO |  |  |  | 1308707114.2274
11.3.1 | Construccion de caja de inspección en mapostería TIPO alumbrado público "CS-274" de CODENSA. Incluye excavación, base, muros pañete, borde perimetral, marco y tapa con placa de identificación del O.R. | und | 630238.965 | 16 | 10083823.44
11.3.2 | Construccion de caja de inspección en mapostería TIPO sencilla "CS-275" de CODENSA. Incluye excavación, base, muros pañete, borde perimetral, marco y tapa con placa de identificación del O.R. | und | 896705.5534 | 0 | 0
11.3.3 | Construccion de caja de inspección en mapostería TIPO doble "CS-276" de CODENSA. Incluye excavación, base, muros pañete, borde perimetral, marco y tapa con placa de identificación del O.R. | und | 1152776.591 | 35 | 40347180.685
11.3.5 | Construccion de caja de inspección en mapostería TIPO vehicular "CS-280" de CODENSA. Incluye excavación, base, muros pañete, borde perimetral, Aro-Base, Aro-Tapa, tapa con identificación del O.R. | und | 333853.2763 | 0 | 0
11.3.9 | ESTRUCTURA LA221 DE ACUERDO CON DISEÑO ESPECIFICO. (Incluye suministro, instalación y pruebas) | und | 6206087.0023 | 0 | 0
11.3.10 | INSTALACIÓN, PRUEBAS Y PUESTA EN FUNCIONAMIENTO DE ESTRUCTURA TIPO CODENSA LA202, INCLUYE ELEMENTOS DE CONEXIÓN Y ACCESORIOS | und | 538100.8 | 0 | 0
11.3.11 | INSTALACIÓN, PRUEBAS Y PUESTA EN FUNCIONAMIENTO DE ESTRUCTURA TIPO CODENSA LA509, INCLUYE SECCIONADORES (SC155/S2236), ELEMENTOS DE CONEXIÓN Y ACCESORIOS | und | 4406860 | 1 | 4406860
11.3.12 | INSTALACIÓN, PRUEBAS Y PUESTA EN FUNCIONAMIENTO DE ESTRUCTURA TIPO CODENSA LA172, INCLUYE SECCIONADOR (S380), ELEMENTOS DE CONEXIÓN Y ACCESORIOS | und | 4406860 | 0 | 0
11.3.13 | INSTALACIÓN, PRUEBAS Y PUESTA EN FUNCIONAMIENTO DE ESTRUCTURA TIPO CODENSA LA220, INCLUYE CONECTORES Y ELEMENTOS DE CONEXIÓN | und | 426189.75 | 4 | 1704759
11.3.14 | INSTALACIÓN, PRUEBAS Y PUESTA EN FUNCIONAMIENTO DE SECCIONADOR S354, INCLUYE CONECTORES Y ELEMENTOS DE CONEXIÓN | und | 556656 | 0 | 0
11.3.15 | INSTALACIÓN, PRUEBAS Y PUESTA EN FUNCIONAMIENTO DE ESTRUCTURA TIPO CODENSA LA502, INCLUYE SECCIONADOR (S1948), ELEMENTOS DE CONEXIÓN Y ACCESORIOS | und | 4406860 | 0 | 0
11.3.16 | INSTALACIÓN, PRUEBAS Y PUESTA EN FUNCIONAMIENTO DE ESTRUCTURA TIPO CODENSA LA120, INCLUYE CONECTORES Y ELEMENTOS DE CONEXIÓN | und | 452283 | 0 | 0
11.3.17 | INSTALACIÓN, PRUEBAS Y PUESTA EN FUNCIONAMIENTO DE ESTRUCTURA TIPO CODENSA LA504, INCLUYE SECCIONALIZADOR (SZ1887), ELEMENTOS DE CONEXIÓN Y ACCESORIOS | und | 4406860 | 0 | 0
11.3.18 | INSTALACIÓN, PRUEBAS Y PUESTA EN FUNCIONAMIENTO DE ESTRUCTURA TIPO CODENSA LA121, INCLUYE SECCIONADOR (S9213 Y S27471 ) CONECTORES Y ELEMENTOS DE CONEXIÓN | und | 2899250 | 1 | 2899250
11.3.19 | INSTALACIÓN, PRUEBAS Y PUESTA EN FUNCIONAMIENTO DE ESTRUCTURA TIPO CODENSA LA102, INCLUYE CONECTORES Y ELEMENTOS DE CONEXIÓN | und | 526503.8 | 0 | 0
11.3.20 | INSTALACIÓN, PRUEBAS Y PUESTA EN FUNCIONAMIENTO DE SECCIONADOR S559, INCLUYE CONECTORES Y ELEMENTOS DE CONEXIÓN | und | 430849.4246 | 0 | 0
11.3.21 | INSTALACIÓN, PRUEBAS Y PUESTA EN FUNCIONAMIENTO DE SECCIONADOR S3694, INCLUYE CONECTORES Y ELEMENTOS DE CONEXIÓN | und | 706582.016 | 0 | 0
11.3.22 | INSTALACIÓN, PRUEBAS Y PUESTA EN FUNCIONAMIENTO DE SECCIONADOR S30337, INCLUYE CONECTORES Y ELEMENTOS DE CONEXIÓN | und | 903928.165 | 0 | 0
11.3.23 | CAJA DE INSPECCIÓN. Medidas internas de 0.3mx0.3m medidas externas 0.50m x 0.50m (H=0.50m). Incluye Suministro y Construcción. Incluye Marco y Tapa. No Inc. Base y Cañuela) | und | 225228.8161 | 1 | 225228.8161
11.3.24 | SOLDADURA EXOTERMICA 115G | und | 14284.0249 | 7 | 99988.1743
11.3.25 | VARILLA DE ACERO RECUBIERTA DE COBRE DE 2,4 M X 5/8" | und | 199680.6251 | 4 | 798722.5004
11.3.26 | SUMINISTRO E INSTALACIÓN DE BANCO DE DUCTOS DE 2∅2" EN PVC, INCLUYE EXCAVACIÓN, REllENOS Y ACCESORIOS | m | 27893.1044 | 0 | 0
11.3.27 | SUMINISTRO E INSTALACIÓN DE BANCO DE DUCTOS DE 2∅3" EN PVC, INCLUYE EXCAVACIÓN, REllENOS Y ACCESORIOS | m | 31729.392 | 2950 | 93601706.4
11.3.28 | SUMINISTRO E INSTALACIÓN DE BANCO DE DUCTOS DE 1∅4" EN PVC, INCLUYE EXCAVACIÓN, REllENOS Y ACCESORIOS | m | 18411.3972 | 0 | 0
11.3.29 | SUMINISTRO E INSTALACIÓN DE BANCO DE DUCTOS DE 2∅4" EN PVC, INCLUYE EXCAVACIÓN, REllENOS Y ACCESORIOS | m | 33841.2057 | 0 | 0
11.3.30 | SUMINISTRO E INSTALACIÓN DE BANCO DE DUCTOS DE 3∅6" EN PVC, INCLUYE EXCAVACIÓN, REllENOS Y ACCESORIOS | m | 123305.1025 | 0 | 0
11.3.31 | SUMINISTRO E INSTALACIÓN DE BANCO DE DUCTOS DE 6∅6" " EN PVC, INCLUYE EXCAVACIÓN, REllENOS Y ACCESORIOS | m | 211739.1857 | 1970 | 417126195.829
11.3.32 | SUMINISTRO E INSTALACIÓN DE BANCO DE DUCTOS DE 9∅6" EN PVC, INCLUYE EXCAVACIÓN, REllENOS Y ACCESORIOS | m | 316119.1439 | 450 | 142253614.755
11.3.33 | SUMINISTRO E INSTALACIÓN DE BANCO DE DUCTOS DE 9∅6" EN IMC, INCLUYE EXCAVACIÓN, REllENOS Y ACCESORIOS | m | 4169238.6297 | 0 | 0
11.3.34 | SUMINISTRO E INSTALACIÓN DE BANCO DE DUCTOS DE 2∅3" EN IMC, INCLUYE EXCAVACIÓN, REllENOS Y ACCESORIOS | m | 259381.9811 | 0 | 0
11.3.35 | CONSTRUCCIÓN DE CÁRCAMO DE PROTECCIÓN DE CANALIZACIÓN 9Ø6" + 2Ø3" PVC- TDP | m | 211818.0453 | 450.8 | 95487574.8212
11.3.36 | CONSTRUCCIÓN DE CÁRCAMO DE PROTECCIÓN DE CANALIZACIÓN 6Ø6" + 2Ø3" PVC- TDP | m | 211818.0453 | 450.8 | 95487574.8212
11.3.37 | CONSTRUCCIÓN DE CÁRCAMO DE PROTECCIÓN DE CANALIZACIÓN 2Ø2" PVC- TDP | m | 211739.1857 | 0 | 0
11.3.38 | SUMINISTRO E INSTALACIÓN DE CABLE 3X240MM2 XLPE 15KV AL | m | 105040.9872 | 1650 | 173317628.88
11.3.39 | SUMINISTRO E INSTALACIÓN DE CABLE 3X300MM2 XLPE 35KV CU | m | 187335.6186 | 550 | 103034590.23
11.3.40 | SUMINSTRO, INSTALACIÓN, PRUEBAS Y PUESTA EN FUNCIONAMIENTO DE ESTRUCTURA TIPO CODENSA LA511, INCLUYE SECCIONADORES, ELEMENTOS DE CONEXIÓN, ACCESORIOS Y MANIOBRAS. | und | 5288232 | 1 | 5288232
11.3.41 | SUMINISTRO E INSTALACIÓN DE BANCO DE DUCTOS DE 12∅6" EN IMC, INCLUYE EXCAVACIÓN, REllENOS Y ACCESORIOS | und | 5527650.9053 | 0 | 0
11.3.42 | DEMOLICION MANUAL DE CAJA SENCILLA CS 280 (Incluye demolición de placa piso, tapa, muros y cañuela y cargue). | und | 118817.0635 | 3 | 356451.1905
11.3.43 | DEMOLICIÓN MANUAL DE CAJA DE INSPECCIÓN TRIPLE PARA CANALIZACIÓN NORMA CODENSA CS 277 (Incluye Demolición de Placa piso, Tapa, Muros, Cañuelas y Cargue). | und | 83078.5886 | 0 | 0
11.3.44 | DEMOLICIÓN MANUAL DE CAJA SENCILLA CS 275 (INCLUYE DEMOLICIÓN DE PLACA PISO, TAPA, MUROS Y CAÑUELAS Y CARGUE). | und | 54668.258 | 9 | 492014.322
11.3.45 | DEMOLICIÓN MANUAL DE CAJA DOBLE CS 276 (INCLUYE DEMOLICIÓN DE PLACA PISO, TAPA, MUROS Y CAÑUELAS Y CARGUE). | und | 109335.3563 | 17 | 1858701.0571
11.3.46 | DEMOLICION MANUAL DE CAJA SENCILLA CS 274 (Incluye demolición de placa piso, tapa, muros y cañuelas y cargue) | und | 162576.0236 | 2 | 325152.0472
11.3.47 | RETIRO DE ESTRUCTURA CTU 502 INCLUYE TRANSFORMADOR | und | 361319.6111 | 2 | 722639.2222
11.3.48 | RETIRO DE POSTES DE MT (Incluye Traslado a Sitio de Acopio, retiro de poste, retenidas, estructuras de amarre y soporte de red aérea). | und | 306717.456 | 10 | 3067174.56
11.3.49 | RETIRO DE POSTES DE MT (Incluye Traslado a Sitio de Acopio, retiro de poste, retenidas, estructuras de amarre y soporte de red aérea). | und | 306717.456 | 0 | 0
11.3.50 | RETIRO DE POSTES DE MT (Incluye Traslado a Sitio de Acopio, retiro de poste, retenidas, estructuras de amarre y soporte de red aérea). | und | 306717.456 | 0 | 0
11.3.51 | RETIRO DE POSTES DE MT (Incluye Traslado a Sitio de Acopio, retiro de poste, retenidas, estructuras de amarre y soporte de red aérea). | und | 306717.456 | 0 | 0
11.3.52 | RETIRO DE POSTES DE MT (Incluye Traslado a Sitio de Acopio, retiro de poste, retenidas, estructuras de amarre y soporte de red aérea). | und | 306717.456 | 2 | 613434.912
11.3.53 | RETIRO DE POSTES DE MT (Incluye Traslado a Sitio de Acopio, retiro de poste, retenidas, estructuras de amarre y soporte de red aérea). | und | 306717.456 | 2 | 613434.912
11.3.54 | RETIRO DE POSTES DE MT (Incluye Traslado a Sitio de Acopio, retiro de poste, retenidas, estructuras de amarre y soporte de red aérea). | und | 306717.456 | 13 | 3987326.928
11.3.55 | RETIRO DE POSTES DE MT (Incluye Traslado a Sitio de Acopio, retiro de poste, retenidas, estructuras de amarre y soporte de red aérea). | und | 306717.456 | 14 | 4294044.384
11.3.56 | RETIRO DE POSTES DE MT (Incluye Traslado a Sitio de Acopio, retiro de poste, retenidas, estructuras de amarre y soporte de red aérea). | und | 306717.456 | 37 | 11348545.872
11.3.57 | RETIRO DE LUMINARIA (INCLUYE TRASLADO A SITIO DE ACOPIO) | und | 16416.7132 | 38 | 623835.1016
11.3.58 | RETIRO DE LUMINARIA (INCLUYE TRASLADO A SITIO DE ACOPIO) | und | 16416.7132 | 0 | 0
11.3.59 | RETIRO DE LUMINARIA (INCLUYE TRASLADO A SITIO DE ACOPIO) | und | 16416.7132 | 0 | 0
11.3.60 | RETIRO DE CABLE XLPE 15 kV | m | 892.969 | 872.2722 | 778912.0699
11.3.61 | RETIRO DE CABLE XLPE 35 kV | m | 892.969 | 122.1797 | 109102.6667
11.3.62 | RETIRO DE CABLE ACSR 15 kV | m | 892.969 | 1050 | 937617.45
11.3.63 | RETIRO DE CABLE ACSR 35 kV | m | 892.969 | 1300 | 1160859.7
11.3.64 | RETIRO DE CABLE DE 600 V SUB | m | 892.969 | 850 | 759023.65
11.3.65 | RETIRO DE CABLE DE 600 V AER | m | 892.969 | 1030 | 919758.07
11.3.66 | Acometida en cable N° 4x4/0 AWG THWN-THWN 600V 90°C Cobre | m | 120918.4399 | 0 | 0
11.3.67 | Acometida en Cable N°2X10 AWG THHN-THWN-2 600V 90°C, Cobre. | m | 61901.3069 | 0 | 0
11.3.68 | Acometida en Cable N°2X8 AWG THHN-THWN-2 600V 90°C, Cobre. | m | 64914.2075 | 0 | 0
11.3.69 | Acometida en Cable N°4X2 AWG THHN-THWN-2 600V 90°C, Cobre. | m | 87668.6812 | 0 | 0
11.3.70 | Acometida en cable N°4X2/0 AWG THHN-THWN-2 600V 90°C Cobre. | m | 73461.1965 | 0 | 0
11.3.71 | Acometida en Cable N°4X250 MCM THHN-THWN-2 600V 90°C, Cobre. | m | 56071.495 | 0 | 0
11.3.72 | Acometida en Cable N°4X350 MCM THHN-THWN-2 600V 90°C, Cobre. | m | 65996.2076 | 0 | 0
11.3.73 | Acometida en cable N°4X4 AWG THHN-THWN-2 600V 90°C Cobre. | m | 119675.2415 | 0 | 0
11.3.74 | Acometida en Cable N°4X4 AWG THHN-THWN-2 600V 90°C, Cobre. | m | 99142.753 | 0 | 0
11.3.75 | Acometida en Cable N°4X4/0 AWG THHN-THWN-2 600V 90°C, Cobre. | m | 99142.753 | 0 | 0
11.3.76 | Acometida en Cable N°4X6 AWG THHN-THWN-2 600V 90°C, Cobre. | m | 62455.6435 | 0 | 0
11.3.77 | Acometida en Cable N°4X8 AWG THHN-THWN-2 600V 90°C, Cobre. | m | 59853.2767 | 0 | 0
11.3.78 | Acometida en Cable N°4X8 MCM THHN-THWN-2 600V 90°C, Cobre. | m | 59853.2767 | 0 | 0
11.3.79 | Adaptador terminal de 2" | Un | 37722.7216 | 0 | 0
11.3.80 | Adaptador terminal de 3" | Un | 37722.7216 | 0 | 0
11.3.81 | Barraje preformado para baja tension de 175A norma Codensa CS340/ET722 | Juego | 37722.7216 | 0 | 0
11.3.82 | Barraje preformado para baja tension de 175A norma Codensa CS340/ET723 | Juego | 37722.7216 | 0 | 0
11.3.83 | Barraje preformado para baja tension de 175A norma CS340/ET722 | Juego | 37722.7216 | 0 | 0
11.3.84 | Barraje preformado para baja tension de 500A norma Codensa CS340/ET721 | Juego | 37722.7216 | 0 | 0
11.3.85 | Barraje preformado para baja tension de 500A norma Codensa CS340/ET722 | Juego | 37722.7216 | 0 | 0
11.3.86 | Barraje preformado para baja tension de 500A norma CS340/ET722 | Juego | 37722.7216 | 0 | 0
11.3.87 | boquilla galvanizada de 2" | Un | 1727.953 | 0 | 0
11.3.88 | boquilla galvanizada de 3" | Un | 1727.953 | 0 | 0
11.3.89 | boquilla galvanizada de 4" | Un | 1727.953 | 0 | 0
11.3.90 | Boquilla galvanizada de 6" | Un | 1727.953 | 0 | 0
11.3.91 | Cable de cobre desnudo N°2/0 AWG (sistema de puesta a tierra) | m | 1727.953 | 80 | 138236.24
11.3.92 | Caja de inspeccion CS276 norma codensa | Un | 1063223.3973 | 0 | 0
11.3.93 | Caja de inspeccion para sistema de puesta a tierra 30x30 Cm (marco y tapa) | Un | 60509.6669 | 0 | 0
11.3.94 | Capacete roscado en aluminio para tuberia IMC de 2" | Un | 1727.953 | 0 | 0
11.3.95 | Capacete roscado en aluminio para tuberia IMC de 3" | Un | 1727.953 | 0 | 0
11.3.96 | Capacete roscado en aluminio para tuberia IMC de 4" | Un | 1727.953 | 0 | 0
11.3.97 | Capacete roscado en aluminio para tuberia IMC de 6" | Un | 1727.953 | 0 | 0
11.3.98 | Circuito alimentador en Cable N°2(4X250) AWG THHN-THWN-2 600V 90°C, Aluminio. | m | 14481.1739 | 0 | 0
11.3.99 | Circuito alimentador en Cable N°2(4X250) MCM THHN-THWN-2 600V 90°C, Aluminio. | m | 14481.1739 | 0 | 0
11.3.100 | Circuito alimentador en Cable N°2(4X500) AWG THHN-THWN-2 600V 90°C, Aluminio. | m | 14481.1739 | 0 | 0
11.3.101 | Circuito alimentador en Cable N°4X1/0 AWG THHN-THWN-2 600V 90°C, Aluminio. | m | 63593.3092 | 0 | 0
11.3.102 | Circuito alimentador en Cable N°4X2 AWG THHN-THWN-2 600V 90°C, Aluminio. | m | 43834.3406 | 0 | 0
11.3.103 | Circuito alimentador en Cable N°4X2 MCM THHN-THWN-2 600V 90°C, Aluminio. | m | 43834.3406 | 0 | 0
11.3.104 | Circuito alimentador en Cable N°4X2/0 AWG THHN-THWN-2 600V 90°C, Aluminio. | m | 43834.3406 | 0 | 0
11.3.105 | Circuito alimentador en Cable N°4X250 ,MCM THHN-THWN-2 600V 90°C, Aluminio. | m | 14481.1739 | 0 | 0
11.3.106 | Circuito alimentador en Cable N°4X250 MCM THHN-THWN-2 600V 90°C, Aluminio. | m | 14481.1739 | 0 | 0
11.3.107 | Circuito alimentador en Cable N°4X500 MCM THHN-THWN-2 600V 90°C, Aluminio. | m | 14481.1739 | 0 | 0
11.3.108 | Curva 90° galvanizada IMC 2" | Un | 31222.6031 | 0 | 0
11.3.109 | Curva 90° galvanizada IMC 3" | Un | 1113.312 | 0 | 0
11.3.110 | Curva 90° galvanizada IMC 4" | Un | 188595.0528 | 0 | 0
11.3.111 | Curva 90° galvanizada IMC 6" | Un | 202627.4228 | 0 | 0
11.3.112 | Curva PVC de 2" | Un | 3578.8342 | 0 | 0
11.3.113 | Curva PVC de 3" | Un | 11225.896 | 0 | 0
11.3.114 | Desmonte de estructura norma codensa CTU500 existente | Global | 2787582.487 | 0 | 0
11.3.115 | Desmonte de estructura norma codensa CTU501 existente | Global | 2787582.487 | 0 | 0
11.3.116 | Desmonte de estructura norma codensa CTU501 existente | Global | 2367035.8372 | 0 | 0
11.3.117 | Desmonte de estructura norma codensa CTU502 existente | Global | 2787582.487 | 0 | 0
11.3.118 | Desmonte de estructura norma codensa CTU502 existente | Global | 2367035.8372 | 0 | 0
11.3.119 | Desmonte de estructura norma codensa CTU503 existente | Global | 2787582.487 | 0 | 0
11.3.120 | Desmonte de estructura norma codensa CTU506 existente | Global | 5574964.3459 | 0 | 0
11.3.121 | Desmonte de estructura norma codensa CTU510 existente | Global | 5574964.3459 | 0 | 0
11.3.122 | Estructura Codensa norma CTU503 | Un | 12863380.803 | 0 | 0
11.3.123 | Interruptor termomagnetico 3X120 A, 25 KA | Un | 332133.4412 | 0 | 0
11.3.124 | Interruptor termomagnetico 3X200 A, 50 KA | Un | 269165.2103 | 0 | 0
11.3.125 | Interruptor termomagnetico 3X300 A, 50 KA | Un | 341053.8536 | 0 | 0
11.3.126 | Interruptor termomagnetico 3X40 A, 25 KA | Un | 247836.0079 | 0 | 0
11.3.127 | Interruptor termomagnetico 3X400 A, 50 KA | Un | 244078.5799 | 0 | 0
11.3.128 | Interruptor termomagnetico 3X400 A, 85 KA | Un | 283481.7068 | 0 | 0
11.3.129 | Interruptor termomagnetico 3X400 A, 85 KA, Regulable hasta 400A | Un | 260278.4292 | 0 | 0
11.3.130 | Interruptor termomagnetico 3X600 A, 85 KA Regulable hasta 600A | Un | 301869.91 | 0 | 0
11.3.131 | Interruptor termomagnetico 3X80 A, 25 KA | Un | 218466.6054 | 0 | 0
11.3.132 | limpiador tuberia PVC X1/4 Gal | Un | 33544.3225 | 0 | 0
11.3.133 | Maniobra de desenergizacion de transformador existente | Global | 539260.5 | 0 | 0
11.3.134 | Maniobra de desenergizacion de transformador y desmonte de estructura norma codensa CTU500 existente CD10050 (Interseccion via indumil 3M) | Global | 5692677.375 | 0 | 0
11.3.135 | Maniobra de desenergizacion de transformador y desmonte de estructura norma codensa CTU500 existente CD10344 (Calle 18 fase 2) | Global | 5692677.375 | 0 | 0 | .
11.3.136 | Maniobra de desenergizacion de transformador y desmonte de estructura norma codensa CTU506 existente CD10342 (Estacion Mobil fase2) | Global | 5692677.375 | 0 | 0
11.3.137 | Maniobra de energizacion y conexión de transfromador | Global | 112016.5827 | 0 | 0
11.3.138 | Norma Codensa CTU503 | Un | 539260.5 | 0 | 0
11.3.139 | Norma Codensa CTU506 | Un | 539260.5 | 0 | 0
11.3.140 | pegante tuberia PVC X1/4 Gal | Un | 10222.7555 | 0 | 0
11.3.141 | Soldadura exotermica 115g | Un | 14284.0249 | 0 | 0
11.3.142 | Transformador convensional trifasico en aceite 112,5 KVA, 11,4/0,208 KV | Un | 30169216.2781 | 0 | 0
11.3.143 | Transformador convensional trifasico en aceite 15 KVA, 11,4/0,208 KV | Un | 6594830.0393 | 0 | 0
11.3.144 | Transformador convensional trifasico en aceite 150 KVA, 11,4/0,208 KV | Un | 37611747.5876 | 0 | 0
11.3.145 | Transformador convensional trifasico en aceite 225 KVA, 11,4/0,208 KV | Un | 44509906.4395 | 0 | 0
11.3.146 | Transformador convensional trifasico en aceite 30 KVA, 11,4/0,208 KV | Un | 7261434.8769 | 0 | 0
11.3.147 | Transformador convensional trifasico en aceite 45 KVA, 11,4/0,208 KV | Un | 8450536.751 | 0 | 0
11.3.148 | Transformador convensional trifasico en aceite 75 KVA, 11,4/0,208 KV | Un | 8619692.9124 | 0 | 0
11.3.149 | Tuberia PVC de 2" tipo DB (Incluye elementos de fijacion y marcación) | m | 4114.6156 | 0 | 0
11.3.150 | Tuberia PVC de 3" tipo DB (Incluye elementos de fijacion y marcación) | m | 8871.705 | 0 | 0
11.3.151 | Tubo galvanizado IMC 2"X3m | Un | 40602.2567 | 0 | 0
11.3.152 | Tubo galvanizado IMC 3"X3m | Un | 97707.0444 | 0 | 0
11.3.153 | Tubo galvanizado IMC 4"X3m | Un | 125575.7951 | 0 | 0
11.3.154 | Tubo galvanizado IMC 6"X3m | Un | 146288.0371 | 0 | 0
11.3.155 | Union galvanizada IMC 2" | Un | 7227.2504 | 0 | 0
11.3.156 | Union galvanizada IMC 3" | Un | 23504.7996 | 0 | 0
11.3.157 | Union galvanizada IMC 4" | Un | 25679.2371 | 0 | 0
11.3.158 | Union galvanizada IMC 6" | Un | 31011.5377 | 0 | 0
11.3.159 | Varilla de acero recubierta de cobre de 2,4 m x 5/8" | Un | 527895.44 | 0 | 0
11.3.160 | SUMINISTRO E INSTALACIÓN DE CABLE 3X240MM2 XLPE 35 kV AL | m | 111797.3994 | 800 | 89437919.52
11.6 | CONSTRUCCION DE OBRAS DE ALUMBRADO PUBLICO |  |  |  | 719512115.5037
11.6.5 | Suministro, transporte de empalme tipo resina para alumbrado público AP-839 CODENSA | Juego | 54747.1176 | 30 | 1642413.528
11.6.7 | POSTE METALICO AP, H=10m (Inc. Suministro, Izaje, Aplomado e Instalación. Inc. Brazo Sencillo y Base según Norma AP802) | und | 2661980.0188 | 15 | 39929700.282
11.6.8 | POSTE METÁLICO AP, H=12m (Inc. Suministro, Izaje, Aplomado e Instalación. Inc. Brazo Sencillo y Base según Norma AP802) | und | 2331293.8832 | 2 | 4662587.7664
11.6.9 | POSTE METALICO AP, H=12m (Inc. Suministro, Izaje, Aplomado e Instalación. Inc. Brazo Doble y Base según Norma AP802) | und | 3143833.0494 | 0 | 0
11.6.10 | POSTE METÁLICO DE 12m BRAZO DOBLE PROPOSITO DE 1,5m y 0,5m (Inc. Suministro, Izaje, Aplomado e Instalación). | und | 2330997 | 0 | 0
11.6.11 | POSTE METALICO NORMA CODENSA ET211 Para alumbrado público con canasta (CRUCETA METALICA) | und | 28077148.79 | 12 | 336925785.48
11.6.12 | POSTE METALICO NORMA CODENSA ET211 Para alumbrado público con canasta (CORONA DE 6 LUMINARIAS) | und | 28316162.96 | 1 | 28316162.96
11.6.13 | SOPORTE SENCILLO NORMA CODENSA AP806 con abrazadera para poste de concreto | und | 150645.03 | 0 | 0
11.6.18 | CAJAS DE PASO METÁLICA DE 30X30cm7. (Incluye suministro e Instalación de Accesorios de Fijación). | und | 60509.6669 | 4 | 242038.6676
11.6.19 | INSTALACION, PRUEBAS Y PUESTA EN FUNCIONAMIENTO DE LUMINARIA RALED II 32 LED, RA02SII, 55 W MARCA ROY ALPHA COMPLETA PARA ALUMBRADO PUBLICO. INCLUYE LUMINARIA, CABLES Y ELEMENTOS DE CONEXIÓN, OBRAS COMPLEMENTARIAS Y ACCESORIOS. | und | 1120889.4798 | 12 | 13450673.7576
11.6.20 | INSTALACION, PRUEBAS Y PUESTA EN FUNCIONAMIENTO DE LUMINARIA RALED III 80 LED, RA02SII, 173 W MARCA ROY ALPHA COMPLETA PARA ALUMBRADO PUBLICO. INCLUYE LUMINARIA, CABLES Y ELEMENTOS DE CONEXIÓN, OBRAS COMPLEMENTARIAS Y ACCESORIOS. | und | 2083260.7263 | 0 | 0
11.6.21 | INSTALACION, PRUEBAS Y PUESTA EN FUNCIONAMIENTO DE LUMINARIA RALED IV 160 LED, RA02SII, 260 W MARCA ROY ALPHA COMPLETA PARA ALUMBRADO PUBLICO. INCLUYE LUMINARIA, CABLES Y ELEMENTOS DE CONEXIÓN, OBRAS COMPLEMENTARIAS Y ACCESORIOS. | und | 3216135.7056 | 0 | 0
11.6.22 | PROYECTOR LED 130 W 220V | und | 1424923.39 | 0 | 0
11.6.23 | PROYECTOR LED 300 W 220V | und | 2733876.78 | 75 | 205040758.5
11.6.24 | PROYECTOR LED 374 W 220V | und | 3247160 | 0 | 0
11.6.25 | PROYECTOR LED 193 W 220V | und | 1843923 | 0 | 0
11.6.26 | PROYECTOR LED 23 W 220V | und | 636675.3 | 0 | 0
11.6.27 | BALIZA DE SEÑALIZACIÓN | und | 71785.43 | 0 | 0
11.6.28 | SUBESTACION SUMERGIBLE NORMA AP535 (CTS-535P) (Incluye suministro, instalación, pruebas y puesta en funcionamiento) | und | 19587199.6345 | 1 | 19587199.6345
11.6.29 | MEDIDOR ELECTRONICO TENSION 3X120/208 V CORRIENTE 10(100) A CLASE 1, NORMA AP 650. (Incluye suministro, instalación, pruebas y puesta en funcionamiento) | und | 543656.9227 | 1 | 543656.9227
11.6.30 | CODO PREMOLDEADO DE 200 A (Incluye suministro, instalación, pruebas y puesta en funcionamiento) | und | 302628.3538 | 4 | 1210513.4152
11.6.31 | PUESTA A TIERRA PARA CENTRO D3E TRANSFORMACION SUBTERRANEO PARCIALMENTE SUMERGIBLE CON CUATRO PUNTOS A TIERRA. INCLUYE SUMINISTRO, TRANSPORTE Y CONSTRUCCION, VARILLA COOPER WELD 5/8" 2,44mm | und | 1808170.6087 | 1 | 1808170.6087
11.6.32 | BARRAJE PREFORMADO BT NORMA CODENSA AP820 para fusibles limitadores de corriente de cable de 6 salidas | und | 1824416.846 | 1 | 1824416.846
11.6.33 | Circuito alimentador Cable 4x1/0 AWG THWN 600 V Aluminio | und | 73809.1065 | 40 | 2952364.26
11.6.34 | Circuito alimentador Cable 4x2 AWG THWN 600 V Aluminio | und | 73809.1065 | 750 | 55356829.875
11.6.35 | Circuito alimentador Cable 3x12 AWG THWN 600 V Cobre | und | 20062.81 | 300 | 6018843
E | SECCIÓN 12: REDES DE TELECOMUNICACIONES |  |  |  | 3250251123.8639
12.2 | RELLENOS PARA REDES |  |  |  | 8952410.7177
12.2.2 | RELLENO PARA REDES EN ARENA DE PEÑA (Suministro, Extendido, Humedecimiento y Compactación) | m³ | 86948.5075 | 102.9622 | 8952410.7177
12.3 | CONSTRUCCION OBRAS DE REDES ETB |  |  |  | 2137931549.5564
12.3.1 | Construcción de cámara TIPO "T-13" de ETB. Incluye excavación, base, muros pañete, borde perimetral, cubierta, Aro-Base, Aro-Tapa, tapa con identificación del O.R. | und | 3556351.0961 | 38 | 135141341.6518
12.3.3 | Construcción de cámara TIPO "T-14" de ETB. Incluye excavación, base, muros pañete, borde perimetral, cubierta, Aro-Base, Aro-Tapa, tapa con identificación del O.R. | und | 5814197.6992 | 15 | 87212965.488
12.3.5 | Construcción de cámara TIPO "T-16" de ETB. Incluye excavación, base, muros pañete, borde perimetral, cubierta, Aro-Base, Aro-Tapa, tapa con identificación del O.R. | und | 5814197.6992 | 2 | 11628395.3984
12.3.7 | Construcción de cámara TIPO "T-18" de ETB. Incluye excavación, base, muros pañete, borde perimetral, cubierta, Aro-Base, Aro-Tapa, tapa con identificación del O.R. | und | 5814197.6992 | 0 | 0
12.3.11 | Demolición de cámara existente de ETB. Incluye relleno, retiro de escombros al lugar autorizado por la autoridad ambiental. | und | 32981.868 | 28 | 923492.304
12.3.15 | Canalización 20ø4" PVC- TDP. Incluye materilal de relleno, arena de peña y subase granular necesaria. | m | 680203.4798 | 0 | 0
12.3.16 | Canalización 16ø4" PVC- TDP. Incluye materilal de relleno, arena de peña y subase granular necesaria. | m | 476906.9101 | 0 | 0
12.3.17 | Canalización 12ø4" PVC- TDP. Incluye materilal de relleno, arena de peña y subase granular necesaria. | m | 284092.8687 | 0 | 0
12.3.18 | Canalización 8ø4" PVC- TDP. Incluye materilal de relleno, arena de peña y subase granular necesaria. | m | 680203.4798 | 2450 | 1666498525.51
12.3.19 | Canalización 4ø4" PVC- TDP. Incluye materilal de relleno, arena de peña y subase granular necesaria. | m | 680203.4798 | 5 | 3401017.399
12.3.21 | Canalización 2ø4" PVC- TDP. Incluye materilal de relleno, arena de peña y subase granular necesaria. | m | 139734.5724 | 10 | 1397345.724
12.3.25 | Construcción de cárcamo de protección de Canalización 24ø4" PVC- TDP | m | 846224.9721 | 0 | 0
12.3.26 | Construcción de cárcamo de protección de Canalización 20ø4" PVC- TDP | m | 754129.716 | 0 | 0
12.3.27 | Construcción de cárcamo de protección de Canalización 16ø4" PVC- TDP | m | 719425.6935 | 0 | 0
12.3.28 | Construcción de cárcamo de protección de Canalización 12ø4" PVC- TDP | m | 612647.4757 | 0 | 0
12.3.29 | Construcción de cárcamo de protección de Canalización 8ø4" PVC- TDP | m | 559256.0474 | 330 | 184554495.642
12.3.34 | RETIRO DE RED AEREA | m | 114780.1478 | 90 | 10330213.302
12.3.35 | RETIRO DE POSTE VIDEO VIGILANCIA | m | 114780.1478 | 1 | 114780.1478
12.3.36 | RETIRO DE POSTE ETB | m | 114780.1478 | 1 | 114780.1478
12.3.37 | DEMOLICIÓN MANUAL DE CAMARA DE PASO DOBLE ETB (INCLUYE DEMOLICIÓN DE PLACA PISO, TAPA, MUROS Y CAÑUELAS Y CARGUE) | m | 109335.3563 | 2 | 218670.7126
12.3.38 | DEMOLICIÓN MANUAL DE CÁMARA DE PASO SENCILLA ETB (INCLUYE DEMOLICIÓN DE PLACA PISO, TAPA, MUROS Y CAÑUELAS Y CARGUE). | m | 27334.129 | 1 | 27334.129
12.3.39 | DEMOLICIÓN DE CANALIZACIÓN EXISTENTE DE ETB | m | 32471.6 | 1120 | 36368192
12.4 | OBRAS DE REDES TELEFÓNICA MOVISTAR |  |  |  | 64108607.2828
12.4.2 | Construcción de cámara TIPO "D" de Telefónica Movistar (Colombia Telecomunicaciones Dibujo CT-048). Incluye excavación, base, muros pañete, borde perimetral, cubierta, Aro-Base, Aro-Tapa, tapa con identificación del O.R. | und | 5422448.7198 | 4 | 21689794.8792
12.4.4 | Demolición de cámara existente de Telefónica Movistar (Colombia Telecomunicaciones). Incluye relleno, retiro de escombros al lugar autorizado por la autoridad ambiental. | und | 199241.0988 | 0 | 0
12.4.5 | Demolición de canalización existente de Telefónica Movistar (Colombia Telecomunicaciones). Incluye relleno, retiro de escombros al lugar autorizado por la autoridad ambiental. | m | 31917.2634 | 0 | 0
12.4.7 | Canalización 4ø4" PVC- TDP. Incluye materilal de relleno, arena de peña y subase granular necesaria. | m | 680203.4798 | 25 | 17005086.995
12.4.8 | Canalización 2ø4" PVC- TDP. Incluye materilal de relleno, arena de peña y subase granular necesaria. | m | 202745.7122 | 60 | 12164742.732
12.4.16 | Construcción de cámara TIPO "2F1" de Telefónica Movistar | m | 661433.7353 | 0 | 0
12.4.17 | Construcción de cámara TIPO "F1" de Telefónica Movistar | m | 405266.4426 | 2.3 | 932112.818
12.4.18 | Suministro e instalación poste 8m, incluye oyado y incado | m | 2330997 | 1 | 2330997
12.4.19 | Retiro de red aerea | m | 114780.1478 | 85 | 9756312.563
12.4.20 | Retiro de poste de 8m | m | 114780.1478 | 2 | 229560.2956
12.5 | OBRAS DE REDES VOZ/DATOS TRANSMILENIO |  |  |  | 1039258556.307
12.5.1 | Construccion de caja de inspección en mapostería tipo Sencilla (CPS). Incluye excavación, base, muros pañete, borde perimetral, marco y tapa con placa de identificación Voz/Datos Transmilenio. | und | 568787.6217 | 80 | 45503009.736
12.5.2 | Construccion de caja de inspección en mapostería tipo Doble (CPD). Incluye excavación, base, muros pañete, borde perimetral, marco y tapa con placa de identificación Voz/Datos Transmilenio. | und | 800006.2883 | 40 | 32000251.532
12.5.3 | Suministro, montaje e instalación de caja de paso metálica en aluminio 40x40x20cm, bajo piso en área de Estación Sencilla. | und | 117464.8533 | 30 | 3523945.599
12.5.5 | Canalización 2ø3" PVC- TDP. Incluye materilal de relleno, arena de peña y subase granular necesaria. | m | 187362.2917 | 3700 | 693240479.29
12.5.6 | Canalización 2ø2" EMT, bajo piso en área de Estación Sencilla. Incluye soportes, anclajes y demás elementos necesarios para su fijación y/o montaje. | m | 31787.377 | 920 | 29244386.84
12.5.7 | Construcción de cárcamo de protección de Canalización 2ø3" PVC- TDP | m | 362686.8974 | 650 | 235746483.31
F | SECCIÓN 13: DEMOLICIÓN DE CIMENTACIONES PREDIOS |  |  |  | 79876184.7464
13.01 | Demolición cabeza de pilotes (incluye cargue y transporte) | m³ | 361786.9702 | 70 | 25325087.914
13.02 | Demolición cimiento enterrado (incluye cargue y transporte) | m3 | 251709.4059 | 216.7225 | 54551096.8324
13.03 | Demolición muros en mamposteria 0.15 M (incluye cargue y transporte) | m2 | 16451.5042 | 0 | 0
13.04 | Demolición muros en mampostería 0.25 M (incluye cargue y transporte) | m2 | 22473.8263 | 0 | 0
13.05 | Demolición placa aligerada 0.30M (incluye cargue y transporte) | m2 | 33432.9913 | 0 | 0
13.06 | Demolición placa aligerada 0.40M (incluye cargue y transporte) | m2 | 48645.9359 | 0 | 0
13.07 | Demolición placa aligerada 0.50M (incluye cargue y transporte) | m2 | 60206.9852 | 0 | 0
13.08 | Demolición placa maciza 0.15M (incluye cargue y transporte) | m2 | 50021.3401 | 0 | 0
13.09 | Demolición placa maciza 0.20M (incluye cargue y transporte) | m2 | 70261.5842 | 0 | 0
13.1 | Demolición placa maciza 0.25M (incluye cargue y transporte) | m2 | 83193.3989 | 0 | 0
13.11 | Demolición placa maciza 0.30M (incluye cargue y transporte) | m2 | 101966.6225 | 0 | 0
13.12 | Demolición placa piso 0.05 M (incluye cargue y transporte) | m2 | 11140.0782 | 0 | 0
13.13 | Demolición placa piso 0.10 M (incluye cargue y transporte) | m2 | 18014.7798 | 0 | 0
13.14 | Demolición placa piso 0.15 M (incluye cargue y transporte) | m2 | 27422.2662 | 0 | 0
13.15 | Demolición placa piso 0.20 M (incluye cargue y transporte) | m2 | 44972.0063 | 0 | 0
13.16 | Demolición vigas y columnas (incluye cargue y transporte) | m3 | 283553.6082 | 0 | 0
RESUMEN OBRAS A PRECIOS UNITARIOS
A | ADECUACIÓN DE DESVIOS |  |  |  | 547373305.2523
B | SECCIÓN 9: REDES DE ALCANTARILLADO (A cargo del proyecto) |  |  |  | 541517946.7144
C | SECCIÓN 10: REDES DE ACUEDUCTO (A cargo del proyecto) |  |  |  | 773597349.4363
D | REDES HIDROSANITARIAS A CARGO DE EAAB |  |  |  | 2835850933.8163
D | SECCIÓN 11: REDES ELÉCTRICAS |  |  |  | 2553343728.9391
E | SECCIÓN 12: REDES DE TELECOMUNICACIONES |  |  |  | 3250251123.8639
SUBTOTAL REDES DE SERVICIOS |  |  |  |  | 9954561082.7701
F | SECCIÓN 13: DEMOLICIÓN DE CIMENTACIONES PREDIOS |  |  |  | 79876184.7464
TOTAL A PRECIOS UNITARIOS |  |  |  |  | 10581810572.7688