## ESPECIFICACIONES TECNICAS
LOTE 1
CODIGO UNSPSC
ITEM | ESPECIFICACIONES TECNICAS | NUMERO DE CAS | PRESENTACIÓN | CLASIFICACION | REGIONAL NOROCCIDENTE | REGIONAL NORORIENTE | REGIONAL OCCIDENTE | REGIONAL SUROCCIDENTE | REGIONAL NORTE | REGIONAL SUR | REGIONAL BOGOTÁ | REGIONAL ORIENTE | TOTALES
1 | 5-metoxi-diisopropiltriptamina (5-MeO-DiPT), concentración 1,0 mg/mL, tipo M-167 o su equivalente. | 4021-34-5 | Ampolla x 1 mL | MRC |  | 1 | 1 |  | 1 |  |  |  | 3 | 41116100 46151700
2 | (±)-maleato de clorfeniramina, tipo CPH-887-MA o C-036 o su equivalente. | 113-92-8 | Ampolla x 1 mL | MRC |  | 1 | [6 empty] | 1
3 | 1-(3-clorofenil)piperazina.HCl (mCPP.HCl), concentración 1,0 mg/ mL, tipo C-089, PPZ-970-HC o su equivalente. | 13078-15-4 65369-76-8 | Ampollax 1 mL | MRC |  | 1 |  |  | 1 |  | 1 |  | 3
4 | 1,1'-Dimetil-4,4'-bipiridiniun dicloro.Hidrato (Paraquat), tipo 36541 o su equivalente. | 75365-73-0 | Frasco x 100 mg | MR | [5 empty] | 1 |  |  | 1
5 | 4′-Chlorodiazepam ≥98% (TLC), tipo C5174 o su equivalente. | 14439-61-3 | Frasco x 5 mg | MR | [5 empty] | 2 |  |  | 2
6 | 4-aminofenil-1-fenetilpiperidina (4-ANPP), 100 μg/mL, tipo A-139 o su equivalente | 21409-26-7 | Ampollax0.5 mL | MRC |  |  | 1 |  | 2 | 2 |  |  | 5
7 | 6-acetilmorfina, concentración 100 μg/mL, tipo A-003 o su equivalente. | 2784-73-8 | Ampolla x 1mL | MRC | 2 | 1 | 2 | 1 | 2 |  | 1 |  | 9
8 | 7-Aminoclonazepam, concentración 1,0 mg/mL, tipo A-916, CLO-106-FB o su equivalente. | 4959-17-5 | Ampolla x 1 mL | MRC |  | 1 | 1 |  | 1 |  | 1 |  | 4
9 | 7-Aminoflunitrazepam, concentración 1,0 mg/mL, tipo A-911, FLU-74-FB o su equivalente. | 34084-50-9 | Ampolla x 1 mL | MRC |  | 1 | 1 |  | 1 | 1 | 1 | 1 | 6
10 | Aldicarb, estándar analítico, tipo 33386 o su equivalente. | 116-06-3 | Frasco x 100 mg | MR |  |  |  | 1 |  | 1 |  |  | 2
11 | Amitriptilina.HCl, concentración 1,0 mg/mL, tipo AMI-754-HC, A-923 o su equivalente. | 549-18-8 | Ampolla x 1 mL | MRC |  | 1 | 1 | 2 | 2 | 1 | 1 | 1 | 9
12 | Bendiocarb, estándar analítico, tipo 45336 o equivalente. | 22781-23-3 | Frasco x 250mg | MR |  |  |  | 1 |  |  |  |  | 1
13 | Brodifacoum (Brodifacum), tipo 46036 o su equivalente. | 56073-10-0 | Frasco x 100 mg | MR | [6 empty] | 1 |  | 1
14 | Bromadiolona (Bromadiolon), tipo 46035 o su equivalente. | 28772-56-7​ | Frasco x 100 mg | MR | [6 empty] | 1 |  | 1
15 | Carbamazepina, tipo CBM-1732 o C-053 o su equivalente. | 298-46-4 | Ampolla x 1 mL | MRC |  | 1 | 1 | 1 | 3 | 1 | 1 | 1 | 9
16 | Carbofuran, estándar analítico, tipo 32056 o su equivalente. | 1563-66-2 | Frasco x 250 mg | MR |  |  |  | 1 |  | 1 |  |  | 2
17 | Clorhidrato de alfentanilo, concentración 1,0 mg/mL, tipo A-071 o su equivalente. | 69049-06-5 | Ampolla x1 mL | MRC |  | 1 |  |  | 2 | 1 | 1 |  | 5
18 | Clorpirifos, estándar analítico, tipo 45395 o su equivalente. | 2921-88-2 | Frasco x 100 mg | MR |  |  |  | 1 |  | 1 |  |  | 2
19 | Clorpromazina.HCl, tipo C-904 o CPZ-1752-HC o su equivalente. | 69-09-0 | Ampolla x 1 mL | MRC |  | 1 |  | 1 | 2 | 1 | 1 | 1 | 7
20 | Clozapina, tipo CLZ-977-FB o C-059 o su equivalente. | 5786-21-0 | Ampolla x 1 mL | MRC | 2 | 1 |  | 2 | 2 | 1 | 1 | 1 | 10
21 | Cocaetileno (éster etílico de benzoilecgonina), Concentración 1,0 mg/mL, tipo C-010 o su equivalente. | 529-38-4 | Ampolla x 1 mL | MRC |  | 1 | 2 | 2 | 2 | 1 | 1 | 1 | 10
22 | Cumatetralilo (Coumatetralyl) tipo 45404 o su equivalente. | 5836-29-3 | Frasco x 250 mg | MR | [6 empty] | 1 |  | 1
23 | d,l-p-metoximetanfetamina.HCl (d,I-PMMA.HCl), tipo PMM-621-HC o P-051 o su equivalente. | 3398-68-3 | Ampolla x 1 mL | MRC |  | 1 |  |  | 1 | 1 | 1 |  | 4
24 | Diclofenaco (Diclofenaco sódico), tipo 93484 o su equivalente. | 15307-79-6 | Frasco x 100 mg | MR |  |  |  | 1 |  | 1 | 1 |  | 3
25 | Diclorvos, estándar analítico, tipo 45441 o equivalente | 62-73-7 | Frasco x 250mg | MR |  |  |  | 1 |  | 1 |  |  | 2
26 | Dicrotofós, estándar analítico, tipo 45305 o equivalente. | 141-66-2 | Frasco x 100mg | MR |  |  |  | 1 |  | 1 |  |  | 2
27 | Difenhidramina.HCl, tipo DPH-1094-HC o D-015 o su equivalente. | 58-73-1 | Ampolla x 1 mL | MRC |  | 1 |  | 2 |  | 1 |  |  | 4
28 | Dimetoato, estándar analítico, tipo 45449 o su equivalente. | 60-51-5 | Frasco x 100 mg | MR |  |  |  | 1 |  | 1 |  |  | 2
29 | Doxepina.HCl, tipo DXP-1092-HC o D-927 o su equivalente. | 1668-19-5 | Ampolla x 1 mL | MRC |  | 1 | [6 empty] | 1
30 | Ecgonina.HCl, tipo COC-206-HC o E-004 o su equivalente. | 5796-31-6 | Ampolla x 1 mL | MRC |  | 1 | 1 | 1 | 2 | 1 | 1 | 1 | 8
31 | Endosulfan sulfato, estándar analítico, tipo 36676 o su equivalente. | 1031-07-8 | Frasco x 100 mg | MR |  |  |  | 1 |  | 1 |  |  | 2
32 | EPA 8270 Mezcla-2 de plaguicidas organofosforados, tipo CRM47908 o su equivalente. | No aplica | Ampolla x 1 mL | MRC |  |  | 1 | [5 empty] | 1
33 | Ethion, estándar analítico, tipo 45477 o su equivalente. | 563-12-2 | Frasco x 250mg | MR |  |  |  | 1 |  | 1 |  |  | 2
34 | Etilona.HCl, tipo E-071 o ETY-1399-HC-1LM o su equivalente. | 1454266-19-3 | Ampolla x 1 mL | MRC |  | 1 | 2 |  | 1 |  |  |  | 4
35 | Fenitoína, tipo PNT-1450 o P-063 o su equivalente. | 57-41-0 | Ampolla x 1 mL | MRC |  | 1 | 1 | 2 |  | 1 | 1 |  | 6
36 | Fention, estándar analítico, tipo 36552 o su equivalente. | 55-38-9 | Frasco x 250 mg | MR |  |  | 1 |  |  | 1 |  |  | 2
37 | Flunitrazepam, tipo FLU-72 o F9261 o su equivalente. | 1622-62-4 | Frasco x 50 mg | MR |  |  | 1 |  | 1 | 1 | 1 | 1 | 5
38 | Fluoxetina.HCll, tipo FLX-721-HC o F-918 o LGCAMP0256.00-01 o su equivalente. | 54910-89-3 | Ampolla x 1 mL | MRC |  | 1 | 1 | 2 |  | 1 | 1 | 1 | 7
39 | Glifosato, tipo 89432 o equivalente | 1071-83-6 | Frasco x 100 mg | MRC | [5 empty] | 1 |  |  | 1
40 | Glucurónido de Lorazepam, tipo L-021 o su equivalente. | 32781-79-6 | Ampolla x 1 mL | MRC |  | 1 | 1 | 2 | 3 |  |  |  | 7
41 | Haloperidol, tipo HLP-1067-FB o H-030 o su equivalente. | 52-86-8 | Ampolla x 1 mL | MRC |  | 1 |  | 1 |  | 1 | 1 |  | 4
42 | Hemifumarato de quetiapina (Fumarato de quetiapina), tipo Q-001 o QUE-1200-FU o su equivalente. | 111974-69-7 | Ampolla x 1 mL | MRC |  | 1 |  |  |  |  | 1 |  | 2
43 | Hidroclorotiazida, tipo H-001 o su equivalente. | 58-93-5 | Ampolla x 1 mL | MRC |  | 1 |  |  |  |  | 1 |  | 2
44 | Hidroxicloroquina (Sulfato de hidroxicloroquina), tipo 90527 o su equivalente. | 118-42-3 | Frasco x 50 mg | MR |  |  |  | 1 |  |  |  |  | 1
45 | Imipramine.HCl, tipo I-902 o IMP-1066-HC o su equivalente | 113-52-0 | Ampolla x 1 mL | MRC |  | 1 | 1 | 2 | 2 | 1 | 1 |  | 8
46 | Levamisol HCl, tipo 31742 o su equivalente. | 16595-80-5 | Frasco x 250 mg | MR |  |  |  | 1 | 1 |  |  |  | 2
47 | Lidocaína, tipo L7757 o su equivalente. | 137-58-6 | Frasco x 25 g | MR |  |  |  | 1 |  | 1 |  |  | 2
48 | Malaoxon, estándar analítico, tipo 36142 o su equivalente. | 1634-78-2 | Frasco x 100 mg | MR | [5 empty] | 2 |  |  | 2
49 | Metamidofos, tipo 33395 o DRE-C14980000 o su equivalente. | 10265-92-6 | Frasco x 100 mg | MR |  |  |  | 1 |  | 2 |  |  | 3
50 | Metilparation, estándar analítico, tipo 36187 o equivalente. | 298-00-0 | Frasco x 100mg | MR |  |  | 1 | 1 |  | 2 |  |  | 4
51 | Metomil, estándar analítico, tipo 36159 o su equivalente. | 16752-77-5 | Frasco x 100 mg | MR |  |  |  | 1 |  | 2 |  |  | 3
52 | Mevinfos, 100 μg/mL en acetonitrilo, PESTANAL, tipo 33765 o 11-101-8718 o su equivalente. | 7786-34-7 | Ampolla x 2 mL | MR |  |  |  | 1 |  | 1 |  |  | 2
53 | Mezcla de cannabinoides sintéticos JWH-019, JWH-122, JWH-081 y AM-2201 (Spice cannabinoids mix 2), tipo S-041 o su equivalente. | No aplica | Ampolla 100 ug /1 mL | MRC |  |  | 1 |  | 1 |  |  |  | 2
54 | Mezcla multicomponente de benzodiazepina (mixture 8), concentración de cada uno 0,25 mg/mL, tipo MIX-1096, B-033 o su equivalente. | No aplica | Ampolla x 1 mL | MRC |  | 1 | 1 |  | 2 |  |  |  | 4
55 | Mezcla multicomponente que contiene acetona, etanol, isopropanol y metanol en una concentración de 1000 µg/mL, (Multicomponent Alcohol Mix 1000), Tipo A-056 o su equivalente. | No aplica | Ampolla x aproximadamente 1 mL | MRC |  | 10 | 5 | 4 | 10 | 10 | 15 | 5 | 59
56 | Mezcla multicomponente que contiene acetona, etanol, isopropanol y metanol en una concentración de 4000 µg/mL, (Multicomponent Alcohol Mix-4000), tipo A-061 o su equivalente. | No aplica | Ampolla x aproximadamente 1 mL | MRC |  | 10 | 5 | 4 | 10 | 10 | 15 | 3 | 57
57 | Mezcla multicomponente que contiene acetona, etanol, isopropanol y metanol en una concentración de 500 µg/mL (Multicomponent Alcohol Mix 500), tipo A-057 o su equivalente. | No aplica | Ampolla x aproximadamente 1 mL | MRC |  | 10 | 5 | 4 | 10 | 10 | 15 |  | 54
58 | Mezcla-13 de opiáceos multicomponente para el tratamiento del dolor, tipo P-071 o su equivalente. | No aplica | Ampolla x 1 mL | MRC |  |  | 1 |  | 1 | 1 |  |  | 3
59 | Monocrotofos, estándar analítico, tipo 36173 o su equivalente. | 6923-22-4 | Frasco x 100 mg | MR |  |  |  | 1 |  | 1 |  |  | 2
60 | Nitrazepam, tipo NIT-112 o N3889 o su equivalente. | 146-22-5 | Frasco x 50 mg | MR |  |  | 1 |  | 1 | 1 | 1 | 1 | 5
61 | Nitrito de Butilo, tipo 226637 o su equivalente. | 544-16-1 | Frasco x 25 g | MR | [5 empty] | 1 | 1 |  | 2
62 | Nitrito de isobutilo 95%, tipo 327190 o su equivalente. | 542-56-3 | Vial x 100 mL | MR |  |  |  |  | 1 | 2 | 1 |  | 4
63 | Nortriptilina.HCl ≥98 %, tipo N7261 o su equivalente. | 894-71-3 | Frasco x 10 g | MR |  |  | 1 | 1 |  |  |  | 1 | 3
64 | Nortriptilina.HCl, tipo N-907 o NTP-1091-HC1LM 1 mg/mL o su equivalente | 894-71-3 | Ampolla x 1 mL | MRC |  | 1 |  |  | 1 | 1 | 1 |  | 4
65 | Olanzapina, tipo OLZ-1064-FB o O1141 o su equivalente. | 132539-06-1 | Frasco x 10 mg | MR | [5 empty] | 1 | 1 |  | 2
66 | Oxazepam, tipo OXA-122 o O5254 o su equivalente. | 604-75-1 | Frasco x 50 mg | MR |  |  |  | 1 | 1 | 1 | 1 | 1 | 5
67 | Oxcarbazepina, tipo O-025 o su equivalente. | 28721-07-5 | Ampolla x 1 mL | MRC |  |  |  |  | 1 |  | 1 |  | 2
68 | Papaverine hydrochloride Referencia P3510-5G o su equivalente | 61-25-6 | Frasco X 5 g | MR |  |  |  | 1 |  |  | 1 |  | 2
69 | Paracetamol (Acetaminofén), tipo PAR-284 o A-064 o su equivalente. | 103-90-2 | Ampolla x 1 mL | MRC |  |  | 1 | [5 empty] | 1
70 | Propofol ß-D-Glucurónido, Referencia: P-082 (100 µg/mL) o equivalente | 1435779-10-4 | Ampolla X 1mL | MRC |  | 1 | [6 empty] | 1
71 | Risperidona, tipo R-006 o RSP-1244 o su equivalente. | 106266-06-2 | Ampolla x 1 mL | MRC |  | 1 |  |  |  |  | 1 |  | 2
72 | Sildenafil, tipo S-010 o su equivalente | 139755-83-2 | Ampolla x 1 mL | MRC |  | 1 |  |  | 1 |  |  |  | 2
73 | Solución estándar acuosa de etanol 150 mg/dL, tipo ETH-150-1ML, E-041 o su equivalente | 64-17-5 | Paquete x 10 ampollas | MRC |  | 1 | 5 | 4 | 2 | 2 | 2 | 2 | 18
74 | Temazepan, tipo TEM-123-100 o T8275 o su equivalente | 846-50-4 | Frasco X 100 mg | MR |  |  |  | 1 |  | 1 | 1 | 1 | 4
75 | Tetracosano 99 %, tipo T8752 o su equivalente. | 646-31-1 | Frasco x 25 g | MR |  |  | 1 |  | 1 | 1 |  |  | 3
76 | Tioridazina, concentración 1,0 mg/mL en metanol, tipo T-905 o su equivalente. | 76-75-5 | Ampolla x 1 mL | MRC |  | 1 |  | 1 | 1 | 1 | 1 | 1 | 6
77 | Trazodona clorhidrato ≥ 99% (HPLC), tipo T6154 o su equivalente. | 25332-39-2 | Frasco x 1 g | MR |  |  |  | 1 | 1 | 1 |  | 1 | 4
78 | Triclorfón, estándar analítico, tipo 45698 o equivalente. | 52-68-6 | Frasco x 50mg | MR |  |  | 1 | 1 |  | 1 |  |  | 3
79 | Trifenil fosfato, tipo 442829 o su equivalente | 115-86-6 | Frasco x 1000 mg | MR |  |  | 1 |  |  | 1 |  |  | 2
80 | Warfarina, tipo 45706 o su equivalente. | 81-81-2 | Frasco x 250 mg | MR | [6 empty] | 1 |  | 1
81 | Zopiclona, concentración 1,0 mg/mL (como base) en acetonitrilo, tipo ZOP-921-FB, Z-003 o su equivalente. | 43200-80-2 | Ampolla x 1 mL | MRC | 2 | 1 |  |  | 3 | 1 |  |  | 7
82 | Tetrahidrocannabivarina (THCV) concentración 1mg/mL, tipo T-094 o su equivalente. | 31262-37-0 | Ampolla x 1 mL | MRC |  | 1 | [6 empty] | 1
83 | Dipyron monohydrate, tipo 46232 o su equivalente | 5907-38-0 | Frasco x 250 mg | MR | [6 empty] | 1 |  | 1
84 | Procaine hydrochloride. Referencia PHR1161-1G o equivalente | 51-05-8 | Frasco x 1g | MR | [6 empty] | 1 |  | 1
85 | Metformin hydrochloride. Referencia PHR1084 o equivalente | 1115-70-4 | Frasco x 500 mg | MR | [6 empty] | 1 |  | 1
86 | Eutylone HCl, concentración 1mg/mL Referencia E-071-1ML o equivalente | 17764-18-0 | Ampolla x 1 mL | MRC |  | 1 |  |  |  | 1 | 2 |  | 4
LOTE 2
CODIGO UNSPSC
ITEM | ESPECIFICACIONES TECNICAS | NUMERO DE CAS | PRESENTACIÓN | CLASIFICACION | REGIONAL NOROCCIDENTE | REGIONAL NORORIENTE | REGIONAL OCCIDENTE | REGIONAL SUROCCIDENTE | REGIONAL NORTE | REGIONAL SUR | REGIONAL BOGOTÁ | REGIONAL ORIENTE | TOTALES
87 | (-)-11-nor-delta-9-tetrahidrocannabinol ácido carboxílico, concentración 100 µg/mL en metanol, tipo THC-316, T-018 o su equivalente. | 56354-06-4 | Ampolla x 1 mL | MRC |  | 1 | 3 | 3 | 2 | 1 | 1 |  | 11 | 41116100 46151700
88 | 1-(5-fluoropentil)-1H-indol-3-il]-(naftalen-1-il)metanona (AM- 2201), concentración 1,0 mg/ mL | 335161-24-5 | Ampolla x 1 mL | MRC |  | 1 |  | 1 |  |  | 1 |  | 3
89 | 11-hydroxy-delta9-tetrahidrocanabinol (1 mg/mL), Referencia: THC-318 | 34675-49-5 36557-05-8 | Ampolla X 1mL | MRC |  | 2 |  |  |  |  | 1 |  | 3
90 | 3,4-metilendioximetcatinona HCl (Metilona HCl), tipo MTY-1289-HC o su equivalente. | 186028-79-5 186028-80-8 | Frasco x 10 mg | MR |  |  | 2 | 1 | 2 | 2 | 1 |  | 8
91 | 3,4-Metilendioxi-pirovalerona.HCl (MDPV.HCl), tipo PYR-1340-HC o CAY-10684 o su equivalente. | 24622-62-6 | Frasco x 10 mg | MR |  |  | 1 |  |  | 2 |  |  | 3
92 | 3-Fluorometcatinona.HCl, tipo LGCFOR1275.43, CAY-10730 o su equivalente. | 1346600-40-5 | Frasco x 10 mg | MR |  |  | 1 |  |  | 2 |  |  | 3
93 | 4-Fluoro-3-Metil-Alfa-PVP Referencia 31050 o su equivalente | No disponible | Frasco x 5 mg | MR |  | 1 |  |  |  | 1 |  |  | 2
94 | 5-metoxi-N-metil-N-isopropiltriptamina.HCl (5-MeO-MiPT.HCl), referencia CAY-11482 o su equivalente. | 96096-55-8 | Frasco x 5 mg | MR |  | 1 |  | 1 | 1 |  |  |  | 3
95 | Alfa-pirrolidinovalerofenona.HCl (ALFA-PVP), tipo PVP-1546-HC o su equivalente. | 5537-17-7 | Frasco x 10 mg | MR |  |  | 1 |  |  | 1 | 1 |  | 3
96 | Alprazolam, concentración 1,0 mg/mL, tipo A-903, ALP-118-FB o su equivalente. | 28981-97-7 | Ampolla x 1 mL | MRC |  | 1 | 1 | 1 |  | 1 | 1 | 1 | 6
97 | Barbital, tipo BRB-401-FA o su equivalente. | 57-44-3 | Frasco x 100 mg | MR |  |  |  | 1 | 1 | 1 |  |  | 3
98 | Benzocaine. E1501-100G | 94-09-7 | Frasco X 100g | MR |  |  |  | 1 |  |  |  |  | 1
99 | Benzoilecgonina, tipo COC-204-FB o su equivalente. | 519-09-5 | Ampolla de 1 mg base/ 1 mL | MRC |  | 2 | 1 | 2 | 2 | 2 | 1 | 1 | 11
100 | Benzoilecgonina-D3, tipo B-001 o su equivalente. | 115732-68-8 | Ampolla-1 mL de 1 mg/mL | MRC |  | 1 |  |  | 2 |  |  |  | 3
101 | Bromuro de (-)-escopolamina-N-butilo, tipo HYO-818 o su equivalente. | 146-64-4 | Frasco x 10 mg | MR |  |  |  |  | 2 | 1 | 1 |  | 4
102 | Buprenorfina.HCl, tipo BUP-399-HC o su equivalente. | 53152-21-9 | Frasco x 10 mg | MR |  |  |  | 1 | 2 | 1 | 1 |  | 5
103 | Butilone.HCl, tipo CAY-10393 o BTL-1288-HC o su equivalente. | 17762-90-2 | Frasco x 5 mg | MR |  | 1 | 2 |  |  | 1 | 1 |  | 5
104 | Cannabidiol (CBD), tipo THC-303 o su equivalente. | 13956-29-1 | Frasco x 50 mg | MR |  |  |  |  | 2 | 1 |  |  | 3
105 | Cannabigerol (CBG), tipo CBG-743 o su equivalente. | 25654-31-3 | Frasco X 50 mg | MR | [6 empty] | 1 |  | 1
106 | Cannabinol (CBN), tipo THC-377 o su equivalente. | 13956-29-1 | Frasco x 50 mg | MR |  | 1 |  | 1 | 1 | 1 |  |  | 4
107 | Catinona (d,l-Catinona.HCl), tipo 16049, CAT-880-HC o su equivalente. | 71031-15-7 | Ampolla x 1 mL | MRC |  | 1 |  | 1 | 2 | 2 | 2 |  | 8
108 | Clobazam, tipo CLB-146 o su equivalente. | 22316-47-8 | Frasco x 50 mg | MR |  |  |  |  | 1 | 1 | 1 |  | 3
109 | Clonazepam, tipo CLO-105 o C1277 o su equivalente. | 1622-61-3 | Frasco x 50 mg | MR | 1 | 1 | 1 | 1 | 2 | 2 | 1 |  | 9
110 | Clorhidrato de (±)-4-cloro-2,5-dimetoxianfetamina (DOC.HCl), referencia 12038 o su equivalente. | 42203-77-0 | Frasco x 10 mg | MR |  |  | 2 |  | 1 | 2 | 1 |  | 6
111 | Clorhidrato de 2-(4-bromo-2,5-dimetoxifenil)etanamina (2C-B. HCl), concentración 1.0 mg/mL, tipo 2CB-729-HC o su equivalente. | 56281-37-9 | Ampolla x 1 mL | MRC |  | 2 | 1 | 1 | 2 | 2 | 2 |  | 10
112 | Clorhidrato de 2-(4-yodo-2,5-dimetoxifenil)-N-[(2-metoxifenil)metil]etanamina (25I-NB2OMe.HCl), concentración 1,0 mg/mL, tipo 25I-1555-HC, I-016 o su equivalente. | 1043868-97-8 | Ampolla x 1 mL | MRC |  | 1 | 1 |  | 2 | 2 | 1 |  | 7
113 | Clorhidrato de fenciclidina (PCP.HCl), tipo PCP-436-HC o su equivalente. | 956-90-1 | Frasco x 10 mg | MR |  |  |  | 1 | 2 | 1 | 1 |  | 5
114 | d,l-3,4-metilendioxietilanfetamina.HCl (d,l-MDEA.HCl) tipo MDE-191-HC o su equivalente. | 74341-78-9 | Frasco x 10 mg | MR |  |  | 1 |  | 2 | 1 | 2 | 1 | 7
115 | d,l-4-bromo-2,5-dimetoxianfetamina.HCl (d,I-DOB.HCl), tipo DOB-274-HC o su equivalente. | 29705-96-2 | Frasco x 10 mg | MR |  | 1 | 2 |  | 2 | 1 | 1 |  | 7
116 | d,l-4-hidroxi-3-metoxianfetamina.HCl (d,l-HMA HCl), tipo HMA-85-HC o 14196 o su equivalente. | 13062-61-8 | Frasco x 5 mg | MR |  |  | 1 |  |  | 1 | 1 |  | 3
117 | d,l-4-hidroxi-3-metoximetanfetamina.HCl (d,l-HMMA.HCl), tipo HMM-417-HC o su equivalente. | 438625-58-2 | Frasco x 5 mg | MR |  |  | 1 |  |  | 1 | 1 |  | 3
118 | d,l-Metamfepramone HCl (d,l-Dimetilcatinona.HCl), tipo MAF-1548-HC o su equivalente. | 10105-90-5 | Frasco x 10 mg | MR |  |  |  |  | 1 | 1 | 2 |  | 4
119 | Dextrometorfano, tipo DEX-873-FB o D-013 o su equivalente. | 125-71-3 | Ampolla x 1 mL | MRC |  |  |  | 1 |  |  |  |  | 1
120 | Dietilamida del Ácido lisérgico (LSD) de 1mg/mL, tipo LSD-397-FB o su equivalente. | 50-37-3 | Ampolla x 1 mL | MRC |  | 1 |  | 1 | 2 | 2 | 4 |  | 10
121 | Difenilamina, tipo 820528 o su equivalente. | 122-39-4 | Frasco x 100 g | MR | [5 empty] | 1 |  |  | 1
122 | Diltiazem.HCl, tipo DLT-1831-HC o su equivalente. | 33286-22-5 | Ampolla de 1 mg base/ 1 mL | MRC |  | 1 |  | 1 | 3 |  | 1 |  | 6
123 | d-Metanfetamina.HCl, tipo AMP-732-HC o M8750 o su equivalente. | 300-42-5 | Frasco x 100 mg | MR |  | 1 | 1 |  | 1 | 1 | 1 |  | 5
124 | Kit de hidrocarburos alifáticos de 34 componentes. Referencia 44575 Supelco o su equivalente | No aplica | Kit x 40 ampollas | MRC | [6 empty] | 1 |  | 1
125 | Etilona.HCl, tipo ETY-1399-HC o su equivalente. | 1454266-19-3 | Frasco x 10 mg | MR | [5 empty] | 1 | 1 |  | 2
126 | Flurazepam, tipo FLR-144-FB o su equivalente. | 17617-23-1 | Frasco x 100 mg | MR |  |  | 1 | 1 | 1 | 2 | 1 |  | 6
127 | Fluvoxamina (maleato de fluvoxamina), tipo FLV-1796-MA o su equivalente. | 61718-82-9 | Frasco x 10 mg | MR | [5 empty] | 1 | 1 |  | 2
128 | Gabapentina, tipo GAB-1474 o su equivalente. | 60142-96-3 | Ampolla x 1 mL | MRC |  | 1 | [6 empty] | 1
129 | Heroína clorhidrato monohidrato, tipo M-29-HC o su equivalente. | 1502-95-0 | Frasco x 10 mg | MR |  |  |  | 1 | 2 |  | 1 |  | 4
130 | Hidromorfona, tipo M-407-FB o su equivalente. | 466-99-9 | Frasco x 10 mg | MR |  |  | 1 | 1 | 1 | 1 | 1 | 1 | 6
131 | HU-210 (SpiceCannabinoid), tipo HU-1617 o su equivalente. | 112830-95-2 | Ampolla x 1 mL | MRC |  | 1 |  |  | 2 |  | 1 |  | 4
132 | JWH-018 (Naphthalen-1-yl-(1-pentylindol-3-yl)methanone), tipo JWH-1294 o su equivalente. | 209414-07-3 | Frasco X 10mg | MR | [6 empty] | 1 |  | 1
133 | Ketamine.HCl, tipo KET-663-HC o su equivalente. | 1867-66-9 | Frasco x 100 mg | MR |  | 1 | 2 | 1 | 1 | 2 | 2 | 1 | 10
134 | Lamotrigina, tipo L-019 o LMT-1296-FB o su equivalente | 84057-84-1 | Ampolla x 1 mL | MRC |  | 1 |  |  |  |  | 1 |  | 2
135 | Levetiracetam, tipo LVT-1556 o su equivalente | 102767-28-2 | Ampolla x 1 mL | MRC |  | 1 |  |  |  |  | 1 |  | 2
136 | Levomepromazina (Metotrimeprazina), tipo 1415006 o su equivalente. | 60-99-1 | Frasco x 200 mg | MR |  |  | 1 | 1 | 1 | 1 |  | 1 | 5
137 | Lidocaína, tipo LID-636-FB o L-018 o su equivalente | 137-58-6 | Ampolla x 1 mL | MRC |  | 1 | 1 |  | 2 |  | 1 |  | 5
138 | Lorazepam, tipo LOR-142 o su equivalente. | 846-49-1 | Ampolla x 1 mL | MR |  | 1 | 1 | 2 | 2 | 1 |  | 1 | 8
139 | Material de referencia de etanol de 100 mg/%. Referencia ETH-100-1 mL. o su equivalente | 64-17-5 | Ampolla X aproximadamente 1 mL | MRC |  |  |  | 4 |  | 10 | 15 |  | 29
140 | Material de referencia de etanol de 40 mg/%. Referencia ETH-40-1mL, E-045-10X1.2ML o su equivalente | 64-17-5 | Ampolla X aproximadamente 1 mL | MRC | 5 | 8 |  | 4 |  | 10 | 15 | 2 | 44
141 | Metadona (d,l-Metadona.HCl), tipo MET-637-HC o su equivalente. | 1095-90-5 | Frasco x 10 mg | MR |  |  | 1 | 1 | 2 | 1 | 1 | 1 | 7
142 | Metilona.HCl, tipo MTY-1289-HC o su equivalente. | 186028-80-8 | Frasco x 10 mg | MR |  |  | 1 |  | 1 | 2 | 1 |  | 5
143 | Mezcla de cannabinoides sintéticos RCS-4, RCS-8, JWH-015, JWH-203, JWH-210 y AM2233 (Spice cannabinoids mix 3), tipo S-047 o su equivalente. | No aplica | Ampolla 100 ug /1 mL | MRC |  |  |  |  | 1 |  |  |  | 1
144 | Mezcla de cannabinoides sintéticos JWH-250; JWH-200; HU-211; (±)-CP 47,497; and (±)-CP 47,497 C8 homólogo (Spice cannabinoids mix), tipo S-038 o su equivalente. | No aplica | Ampolla 100 ug /1 mL | MRC |  |  |  |  | 1 |  |  |  | 1
145 | Midazolam, tipo MID-111-FB o su equivalente | 59467-70-8 | Frasco x 10 mg | MR | 3 |  | 1 | 1 | 1 | 1 | 1 | 1 | 9
146 | Mirtazapina, tipo MRT-1166-FB o su equivalente. | 85650-52-8 | Frasco x 10 mg | MR |  |  |  |  | 2 | 1 |  |  | 3
147 | Morfina-3-β-D-glucurónido, tipo M-10-HY o su equivalente. | 20290-09-9 | Ampolla x 1 mL | MRC |  | 1 |  |  | 3 |  |  | 1 | 5
148 | Morfina-6-β-D-glucurónido, tipo M-57-HY o su equivalente. | 20290-10-2 | Ampolla x 1 mL | MRC |  | 1 | 1 |  | 1 |  |  |  | 3
149 | Naloxona.HCl, tipo NAL-195-HC o su equivalente. | 465-65-6 | Frasco x 10 mg | MR |  |  |  |  | 1 |  | 1 |  | 2
150 | Norfentanilo, tipo LGCAMP0528.08-01 o su equivalente | 1609-66-1 | Frasco x 10 mg | MR |  |  |  | 1 |  | 1 | 1 | 1 | 4
151 | Norketamina.HCl, tipo KET-932-HC o su equivalente. | 79499-59-5 | Frasco x 10 mg | MR |  |  | 1 | 1 | 1 | 1 | 1 | 1 | 6
152 | Noroxicodona.HCl, tipo C-1598-HC o su equivalente. | 52446-25-0 | Frasco x 10 mg | MR |  |  | 1 |  | 1 | 1 | 1 | 1 | 5
153 | Oxicodona.HCl.monohidrato, tipo C-404-HC o su equivalente. | 124-90-3 | Frasco x 10 mg | MR |  |  | 2 | 1 | 2 | 1 | 2 | 1 | 9
154 | Oximorfona, tipo M-406-FB o su equivalente. | 76-41-5 | Frasco x 10 mg | MR |  |  |  | 1 | 1 | 1 | 1 | 1 | 5
155 | Paroxetina (Paroxetina.HCl.hemihidrato), tipo PRX-1254-HC o su equivalente. | 110429-35-1 | Frasco x 10 mg | MR | [6 empty] | 1 |  | 1
156 | Propofol, tipo PPF-1840 o su equivalente. | 2078-54-8 | Ampolla 1,0 mg base /1 mL | MRC |  |  | 1 |  |  | 1 | 1 |  | 3
157 | Solución estándar acuosa de etanol 200 mg/dL, tipo ETH-200- 1ML, E- o su equivalente | 64-17-5 | Paquete x 10 ampollas | MRC |  | 1 | 5 | 4 | 1 | 2 | 2 |  | 15
158 | Solución estándar acuosa de etanol 300 mg/dL, tipo ETH-300-1ML, E-033 o su equivalente | 64-17-5 | Paquete x 10 ampollas | MRC | 1 | 1 | 5 | 4 | 2 | 2 | 2 |  | 17
159 | Solución estándar acuosa de etanol 400 mg/dL, tipo ETH-400-1ML, E-036 o su equivalente | 64-17-5 | Paquete x 10 ampollas | MRC | 1 |  | 5 | 4 | 2 | 2 | 2 |  | 16
160 | Solución estándar acuosa de etanol, 25 mg/dL, tipo ETH-025-1ML, E-035 o su equivalente | 64-17-5 | Paquete x 10 ampollas | MRC | 1 | 1 | 5 | 4 | 2 | 2 | 2 | 2 | 19
161 | Tartrato de zolpidem, referencia BP1063 o su equivalente | 99294-93-6 | Frasco x 100 mg | MR |  |  |  | 1 |  | 1 |  | 1 | 3
162 | Topiramato, concentración 1,0 mg/mL en acetonitrilo, tipo TPR-1391 o su equivalente. | 97240-79-4 | Ampolla x 1 mL | MRC |  | 1 | [6 empty] | 1
163 | Tramadol (Tramadol.HCl) tipo TRA-779-HC o su equivalente. | 36282-47-0 | Frasco x 10 mg | MR |  |  | 1 | 1 | 2 | 1 | 2 | 1 | 8
164 | Triazolam, tipo TRI-124-FB-10 o su equivalente. | 28911-01-5 | Frasco x 10 mg | MR |  |  | 1 |  | 3 | 1 | 1 | 1 | 7
165 | Trifluoperazina.2HCl, tipo TFP-1885-HC o su equivalente. | 440-17-5 | Frasco x 10 mg | MR | [5 empty] | 1 | 1 |  | 2
166 | Venlafaxina.HCl, tipo VLF-1063-HC o su equivalente. | 99300-78-4 | Frasco x 10 mg | MR | [6 empty] | 1 |  | 1
167 | Verapamilo.HCl, tipo VRP-1790-HC o su equivalente. | 152-11-4 | Frasco x 10 mg | MR | [7 empty] | 1 | 1
168 | Zaleplón, tipo ZPL-1706 o su equivalente. | 151319-34-5 | Frasco x 10 mg | MR | [6 empty] | 1 |  | 1
169 | Zopiclona, tipo ZOP-921-FB o tipo Z4900 o su equivalente. | 43200-80-2 | Frasco x 10 mg | MR |  |  |  | 1 |  |  | 1 | 1 | 3
170 | α - Hidroxialprazolam, tipo ALP-536-FB o su equivalente. | 37115-43-8 | Frasco x 10 mg | MR |  |  | 1 |  | 2 | 1 | 1 | 1 | 6
171 | α - Hidroxitriazolam, tipo TRI-1704-10 o su equivalente. | 37115-45-0 | Frasco x 10 mg | MR |  |  | 1 | 1 | 2 | 1 | 1 |  | 6
172 | (-)-Delta-8-tetrahidrocannabinol, concentración 1,00 mg/mL, tipo THC-134 o su equivalente. | 5957-75-5 | Ampolla x 1 mL | MRC |  | 1 |  |  |  |  | 2 |  | 3
173 | 2C-I.HCl (4-Iodo-2,5-dimethoxyphenethylamine.HCl), tipo 2CI-740-HC o su equivalente | 64584-32-3 | Frasco x 10 mg | MR | [5 empty] | 2 |  |  | 2
174 | Fenobarbital, tipo PHB-376-FA o su equivalente. | 50-06-6 | Frasco x 100 mg | MR | [5 empty] | 1 |  |  | 1
175 | Noscapina.HCl, tipo N9007 o su equivalente. | 912-60-7 | Frasco x 5 G | MR | [5 empty] | 1 |  |  | 1
176 | Papaverina.HCl, tipo PAP-283-HC o su equivalente. | 61-25-6 | Frasco x 10 mg | MR | [6 empty] | 1 |  | 1
177 | Pentobarbital sódico, tipo PTB-537-NA o su equivalente. | 57-33-0 | Frasco x 100 mg | MR | 1 |  |  |  |  | 1 |  |  | 2
178 | Secobarbital, tipo SCB-402-FA o equivalente | 76-73-3 | Frasco x 100 mg | MR | [5 empty] | 1 |  |  | 1
179 | Tebaína, tipo C-398-FB o su equivalente. | 115-37-7 | Frasco x 100 mg | MR | [6 empty] | 1 |  | 1
180 | Dihidrocodeína.HCl, tipo C-102-HC o equivalente | 36418-29-8 | Frasco x 100 mg | MR | [5 empty] | 1 |  |  | 1
181 | Fenazepam, tipo PHZ-904-FB o su equivalente. | 51753-57-2 | Frasco x 100 mg | MR | [6 empty] | 1 |  | 1
182 | Temazepam, tipo TEM-123 o su equivalente. | 846-50-4 | Frasco x 100 mg | MR | [6 empty] | 1 |  | 1
183 | N-Ethylpentylone HCl. Referencia EPT-1911-HC10 mg o equivalente | 17763-02-9 | Frasco x 10 mg | MR | [6 empty] | 2 |  | 2
184 | N,N-Dimethylpentylone HCl concentración 1mg/ml. Referencia D-180-1ML o equivalente | 17763-13-2 | Ampolla x 1 mL | MRC |  | 1 |  |  |  |  | 2 |  | 3
185 | Pentylone. HCl. Referencia PTY-1506-HC o equivalente | 17763-01-8 | Frasco x 10 mg | MR | [6 empty] | 2 |  | 2
LOTE 3
CODIGO UNSPSC
ITEM | ESPECIFICACIONES TECNICAS | NUMERO DE CAS | PRESENTACIÓN | CLASIFICACION | REGIONAL NOROCCIDENTE | REGIONAL NORORIENTE | REGIONAL OCCIDENTE | REGIONAL SUROCCIDENTE | REGIONAL NORTE | REGIONAL SUR | REGIONAL BOGOTÁ | REGIONAL ORIENTE | TOTALES
186 | Aromáticos Certificados en Gasolina (16 componentes), tipo 30485 o su equivalente. | No aplica | Ampolla x 1 mL | MRC |  |  |  | 1 | 1 |  | 1 |  | 3 | 41116100 46151700
187 | Compuesto de gasolina sin plomo (Unleaded gasoline composite) Catalogo # 30081 | 8006-61-9 | Ampolla x 1 ml | MRC |  | 1 |  | 1 |  |  | 1 |  | 3
188 | Estándar de Diesel Fuel No. 2, material de referencia certificado, en cloruro de metileno, concentración 5,000 µg/mL, tipo 31233 o su equivalente. | 68334-30-5 | Ampolla x 1 mL | MRC |  | 1 |  |  | 2 | 1 | 1 |  | 5
189 | Estándar de mezcla de hidrocarburos alifáticos, MA EPH, material de referencia certificado, 14 componentes, concentración 1,000 µg/mL, en hexano, tipo 31459 o su equivalente. | No aplica | Ampolla x 1 mL | MRC |  |  |  | 1 | 1 | 2 | 1 |  | 5
LOTE 4
CODIGO UNSPSC
ITEM | ESPECIFICACIONES TECNICAS | NUMERO DE CAS | PRESENTACIÓN | CLASIFICACION | REGIONAL NOROCCIDENTE | REGIONAL NORORIENTE | REGIONAL OCCIDENTE | REGIONAL SUROCCIDENTE | REGIONAL NORTE | REGIONAL SUR | REGIONAL BOGOTÁ | REGIONAL ORIENTE | TOTALES
190 | (-)-Delta-9-tetrahidrocannabinol (Dronabinol) , concentración 1,0 mg/ mL, tipo THC-135, T-005 o su equivalente. | 1972-08-3 | Ampolla x 1 mL | MRC | 2 | 1 |  | 3 | 3 | 2 |  |  | 11 | 41116100 46151700
191 | (+)-11-nor-delta9-THC-9-carboxylic acid glucuronide (0,1 mg/mL), Referencia T-038 O THC 1306 | 1362113-32-3 | Ampolla X 1mL | MRC |  | 1 | [5 empty] | 3 | 4
192 | Aprobarbital, concentración 1,0 mg/mL, tipo 34029, A-150-1ML o su equivalente. | 77-02-1 | Ampolla x 1 mL | MRC |  | 1 | 5 | 5 | 5 | 1 | 3 | 5 | 25
193 | Bromazepam concentración 1,0mg/mL, tipo BRO-104 o B-903 o su equivalente. | 1812-30-2 | Ampolla x 1 mL | MRC |  | 1 | 1 | 1 | 2 | 1 | 1 |  | 7
194 | Cafeína concentración 1,0mg/mL, tipo CAF-131-FB o C-051 o su equivalente. | 58-08-2 | Ampolla x 1 mL | MRC |  |  | 1 |  | 6 | 2 |  |  | 9
195 | Cannabicromeno Solución 1 mg/mL, tipo THC-1835 o su equivalente. | 20675-51-8 | Ampolla x 1 mL | MR |  | 1 |  | 1 |  |  | 1 |  | 3
196 | Cocaina concentración 1mg/mL, tipo COC-156-FB o C-008 o su equivalente. | 50-36-2 | Ampolla x 1 mL | MRC |  | 1 | 1 | 3 | 3 | 1 | 1 |  | 10
197 | Codeína concentración 1mg/mL, tipo C-006 o C-69-FB o su equivalente. | 76-57-3 | Ampolla x 1 mL | MRC | 6 | 1 | 1 | 2 |  | 1 | 1 | 1 | 13
198 | Delta 9-Ácido tetrahidrocannabinólico A (THCA-A), material de referencia certificado, concentración 1,0 mg/mL en acetonitrilo, tipo T-093 o su equivalente. | 23978-85-0 | Ampolla x 1 mL | MRC |  | 1 | 2 |  | 2 |  | 2 |  | 7
199 | Diazepam concentración 1mg/mL, tipo DIA-107 o D-907 o su equivalente. | 439-14-5 | Ampolla x 1 mL | MRC |  | 1 | 1 | 2 | 2 | 1 | 1 | 1 | 9
LOTE 5
CODIGO UNSPSC
ITEM | ESPECIFICACIONES TECNICAS | NUMERO DE CAS | PRESENTACIÓN | CLASIFICACION | REGIONAL NOROCCIDENTE | REGIONAL NORORIENTE | REGIONAL OCCIDENTE | REGIONAL SUROCCIDENTE | REGIONAL NORTE | REGIONAL SUR | REGIONAL BOGOTÁ | REGIONAL ORIENTE | TOTALES
200 | d,l-2,5-dimetoxi-4-yodoanfetamina.HCl (d,I-DOI.HCl), concentración 1,0 mg base/mL, tipo DOI-1586-HC o su equivalente. | 42203-78-1 | Ampolla x 1 mL | MRC |  | 1 | 1 |  | 1 | 1 | 1 |  | 5 | 41116100 46151700
201 | Material de etanol (Solución estándar acuosa de etanol) de 15 mg/dL, tipo ETH-015 o su equivalente. | 64-17-5 | Ampolla x aproximadamente 1 mL | MRC | 5 | 8 | 5 | 4 | 10 | 10 | 15 | 2 | 59
202 | Meperidina.HCl, tipo MEP-699-HC o su equivalente. | 57-42-1 | Frasco x 10 mg | MR | 2 |  | 1 | 1 | 2 | 1 |  | 1 | 8
203 | Queroseno: no meteorizado (Weathered kerosene), material de referencia certificado en cloruro de metileno, concentración 5000 µg/mL, tipo 31229 o su equivalente. | 84742-81-0 | Ampolla x 1 mL | MRC |  | 1 |  |  | 2 |  | 1 |  | 4
204 | Tiopental, concentración 1,0 mg ácido/mL en metanol, tipo TPT-1099-FA o su equivalente. | 76-75-5 | Ampolla x 1 mL | MRC |  | 1 |  |  |  | 1 |  |  | 2
LOTE 6
CODIGO UNSPSC
ITEM | ESPECIFICACIONES TECNICAS | NUMERO DE CAS | PRESENTACIÓN | CLASIFICACION | REGIONAL NOROCCIDENTE | REGIONAL NORORIENTE | REGIONAL OCCIDENTE | REGIONAL SUROCCIDENTE | REGIONAL NORTE | REGIONAL SUR | REGIONAL BOGOTÁ | REGIONAL ORIENTE | TOTALES
205 | (±)-3,4-Metilendioxianfetamina.HCl (d, I-MDA.HCl), tipo M6267 o su equivalente. | 4764-17-4 51497-09-7 | Frasco x 10 mg | MR | 1 |  | 1 | 1 | 1 | 1 | 1 | 1 | 7 | 41116100 46151700
206 | (R)-(-)-Bromo-DragonFLY.HCl, tipo TRC-B684210 o su equivalente | 332012-24-5 219986-78-4 | Frasco x 10 mg | MR |  |  | 1 | 1 | 1 | 1 | 2 |  | 6
207 | 25I-NBOH. HCl, tipo 14909 o su equivalente. | 1539266-12-0 | Frasco x 5 mg | MR |  |  | 2 |  | 2 | 2 | 2 |  | 8
208 | 3-Fluoromethcathinone HCl. Tipo F-016 o su equivalente | 1346600-40-5 | Ampolla 1.0 mg/mL | MR |  | 1 |  |  |  | 1 |  |  | 2
209 | Atropina (d,l-Hiosciamina) tipo ATR-874-FB o su equivalente. | 51-55-8 | Frasco x 10 mg | MR | [6 empty] | 1 |  | 1
210 | Citalopram HBr, tipo C-095-1ML o su equivalente. | 59729-32-7 | Ampolla x 1 mL | MRC |  | 1 |  |  | 1 |  | 1 |  | 3
211 | Clonidina, tipo C-033 o su equivalente. | 4205-90-7 | Ampolla 1,0 mg base/mL | MR |  | 1 |  |  |  |  | 1 |  | 2
212 | Clorhidrato de (±)-N-metil-3,4-metilendioxianfetamina (MDMA), tipo NMID792F, MDM-94-HC o su equivalente. | 64057-70-1 | Frasco x 50 mg | MR |  |  | 1 | 1 | 2 | 2 | 2 | 1 | 9
213 | Clorhidrato de 2-(4-bromo-2,5-dimetoxifenil)-N-[(2-metoxibencil)]etilamina (25B-NBOMe ), tipo NMIAD995, o su equivalente. | 1539266-15-3 | Frasco x 20 mg | MR |  |  | 1 |  | 2 | 2 | 1 |  | 6
214 | Cloroanfetamina ((±)-maleato de clorfeniramina), tipo CPH-887-MA, C-036 o su equivalente. | 113-92-8 | Ampolla de 1,0 mg base/mL | MRC |  | 1 |  |  |  | 1 | 1 |  | 3
215 | Desipramina (Desipramina.HCl), tipo DSP-1093-HC o su equivalente. | 50-47-5 | Frasco x 10 mg | MR | [5 empty] | 1 | 1 |  | 2
216 | DMT (N,N-dimetiltriptamina), tipo DMT-943-FB o su equivalente. | 61-50-7 | Frasco x 10 mg | MR |  |  | 1 | 1 |  | 1 | 2 |  | 5
217 | Fenacetina (N-(4-etoxifenil)acetamida) tipo PHN-978-10 o su equivalente. | 62-44-2 | Frasco x 10 mg | MR |  |  |  | 1 | 2 | 1 | 1 |  | 5
218 | Harmalina, tipo 08472 o su equivalente. | 304-21-2 | Frasco x 25 mg | MR |  |  |  | 1 | 1 | 1 | 2 |  | 5
219 | Harmina, tipo PHL89702 o su equivalente. | 442-51-3 | Frasco x 50 mg | MR |  |  |  |  | 1 | 1 | 2 |  | 4
220 | Heroína base, tipo M-29-FB o NMIAD752 o su equivalente | 561-27-3 | Frasco x 50 mg | MR |  | 1 | 1 |  | 1 | 1 | 2 |  | 6
221 | Ibuprofeno, tipo IBP-1734 o su equivalente. | 15687-27-1 | Frasco x 250 mg | MR |  |  | 1 |  | 2 |  |  |  | 3
222 | Imipramina HCl, tipo IMP-1066-HC o su equivalente. | 113-52-0 | Frasco x 50 mg | MR | [6 empty] | 1 | 1 | 2
223 | Ivermectina, tipo PHR1380 o su equivalente. | 70288-86-7 | Frasco x 1 g | MR | [5 empty] | 1 |  |  | 1
224 | Lindano, material de referencia, PESTANAL®, tipo 45548 o su equivalente. | 58-89-9 | Frasco x 250 mg | MR |  |  | 1 | 2 |  | 1 |  |  | 4
225 | Metoclopramida, tipo 32473 o su equivalente. | 364-62-5 | Frasco x 100 mg | MR | [6 empty] | 1 | 1 | 2
226 | Naltrexona.HCl, tipo M-819-HC o su equivalente. | 16590-41-3 | Frasco x 10 mg | MR | [6 empty] | 1 |  | 1
227 | Oxalato de carfentanilo, tipo C-162-1EA o su equivalente. | 61086-44-0 | Ampolla x 0.5 mL | MRC |  | 1 |  |  | 1 | 1 | 1 |  | 4
228 | Procaína.HCl (Novocaína), tipo PRO-638-HC o su equivalente. | 51-05-8 | Frasco x 10 mg | MR |  |  |  |  | 1 |  |  |  | 1
229 | Propoxur, tipo 45644 o DRE-C16500000 o su equivalente. | 114-26-1 | Frasco x 250 mg | MR |  |  |  | 1 |  | 1 |  |  | 2
230 | Sertralina HCl, tipo SRT-1068-HC, S-021 o su equivalente. | 79559-97-0 | Ampolla x 1 mL | MRC |  | 1 |  | 1 | 1 | 1 | 1 |  | 5
231 | Sulfato de d,l-anfetamina, tipo AMP-95-SU o su equivalente. | 60-13-9 | Frasco x 50 mg | MR |  |  |  |  | 1 |  | 1 |  | 2
232 | Valsartan ≥ 98%, tipo SML0142 o su equivalente. | 137862-53-4 | Frasco x 10 mg | MR | [6 empty] | 1 |  | 1
233 | Vigabatrina, concentración 1,0 mg/mL en metanol, tipo V-022 o su equivalente. | 60643-86-9 | Ampolla x 1 mL | MRC |  | 1 | [6 empty] | 1
234 | α-Hidroximidazolam concentración 1mg/mL, tipo H-922 o su equivalente. | 59468-90-5 | Ampolla x 1 mL | MRC |  | 1 |  |  | 1 | 1 | 1 |  | 4
235 | Mefedrona.HCl (d,l-4-Methylmethcathinone.HCl, 4-MMC.HCl), tipo MMC-1252-HC o equivalente. | 1189726-22-4 | Frasco x 10 mg | MR | [5 empty] | 1 | 1 |  | 2
LOTE 7
CODIGO UNSPSC
ITEM | ESPECIFICACIONES TECNICAS | NUMERO DE CAS | PRESENTACIÓN | CLASIFICACION | REGIONAL NOROCCIDENTE | REGIONAL NORORIENTE | REGIONAL OCCIDENTE | REGIONAL SUROCCIDENTE | REGIONAL NORTE | REGIONAL SUR | REGIONAL BOGOTÁ | REGIONAL ORIENTE | TOTALES
236 | Cocaina base libre, tipo COC-156-FB o su equivalente. | 50-36-2 | Frasco x 100 mg | MR |  |  | 1 |  | 1 | 1 | 5 |  | 8 | 41116100 46151700
237 | Morfina.HCl, tipo M-35-HC o su equivalente. | 52-26-6 | Frasco x 50 mg | MR | 2 | 1 | 3 | 1 | 1 | 2 | 1 |  | 11
238 | Nalorfina.HCl, tipo M-777-HC o su equivalente. | 57-29-4 | Frasco x 50 mg | MR |  |  |  |  | 1 | 1 | 1 |  | 3
LOTE 8
CODIGO UNSPSC
ITEM | ESPECIFICACIONES TECNICAS | NUMERO DE CAS | PRESENTACIÓN | CLASIFICACION | REGIONAL NOROCCIDENTE | REGIONAL NORORIENTE | REGIONAL OCCIDENTE | REGIONAL SUROCCIDENTE | REGIONAL NORTE | REGIONAL SUR | REGIONAL BOGOTÁ | REGIONAL ORIENTE | TOTALES
239 | Control de rango completo CO-Oximeter (Full Range CO-Oximeter control), multi-rango, 3 niveles (10 ampollas por nivel), , tipo QC 253 o su equivalente. | No aplica | 3 niveles (10 ampollas por nivel), 1,2 mL por ampolla | MR | 1 |  |  |  | 1 | 1 | 1 |  | 4 | 41116100 46151700
240 | CO-Oximeter Controles de verificación de calibración (CO-Oximeter calibration verification controls), 5 niveles (4 ampollas por nivel), tipo CVC 223 o su equivalente. | No aplica | 5 niveles (4 ampollas por nivel), 1,2 mL por ampolla | MR | 1 |  |  |  | 1 | 1 | 1 |  | 4
LOTE 9
CODIGO UNSPSC
ITEM | ESPECIFICACIONES TECNICAS | NUMERO DE CAS | PRESENTACIÓN | CLASIFICACION | REGIONAL NOROCCIDENTE | REGIONAL NORORIENTE | REGIONAL OCCIDENTE | REGIONAL SUROCCIDENTE | REGIONAL NORTE | REGIONAL SUR | REGIONAL BOGOTÁ | REGIONAL ORIENTE | TOTALES
241 | AB-FUBINACA Referencia IDO 60211 | 1185282-01-2 | Ampolla 100ug/Ml | MRC |  | 1 |  |  |  | 1 |  |  | 2 | 41116100 46151700
242 | Ecgonina Metil Ester.HCl, tipo COC-205-HC o su equivalente. | 38969-40-3 | Frasco x 25 mg | MR | 1 | 1 | 1 | 1 | 1 | 1 | 1 | 1 | 8
243 | Estazolam, tipo EST-910-FB o su equivalente. | 29975-16-4 | Frasco x 100 mg | MR |  |  | 1 | 1 | 1 |  |  |  | 3
244 | Norbuprenorfina, tipo BUP-982-FB o su equivalente. | 78715-23-8 | Frasco x 5 mg | MR |  |  | 2 |  | 4 | 2 | 2 |  | 10
245 | Norfluoxetina.HCl, tipo FLX-1692-HC o su equivalente. | 57226-68-3 | Frasco x 10 mg | MR |  |  |  | 1 |  | 1 | 1 | 1 | 4
246 | Sal sódica del ácido Gamma-HidroxiButírico (GHB), tipo GHB-538-NA o su equivalente. | 502-85-2 | Frasco x 100 mg | MR |  |  |  | 1 |  | 1 |  |  | 2
247 | 25C-NBOMe.HCl (2C-C-NBOMe.HCl), tipo 25C-1564-HC o su equivalente. | 1539266-19-7 | Frasco x 10 mg | MR | [5 empty] | 2 |  |  | 2
248 | d,l-EDDP.perchlorate Referencia EDD-739-CL o equivalente | 31161-17-8 | Frasco x 10 mg | MRC | [6 empty] | 1 |  | 1
LOTE 10
CODIGO UNSPSC
ITEM | ESPECIFICACIONES TECNICAS | PRESENTACION | VIGENCIA MINIMA | DIRECCION GENERAL | CANTIDAD TOTAL
249 | Material de Referencia Certificado de pH se requiere que el valor nominal del material de referencia certificado esté entre 3,5 unidades de pH a 4,5 unidades de pH | Frasco de 500 mL | Mínimo 12 meses contados a partir de la fecha de fabricación | 2 | 2 | 41116100 46151700
250 | Material de Referencia Certificado de pH se requiere que el valor nominal del material de referencia certificado esté entre 6,5 unidades de pH a 7,5 unidades de pH | Frasco de 500 mL | Mínimo 12 meses contados a partir de la fecha de fabricación | 2 | 2
251 | Material de Referencia Certificado de pH se requiere que el valor nominal del material de referencia certificado esté entre 9,5 unidades de pH a 10,5 unidades de pH | Frasco de 500 mL | Mínimo 12 meses contados a partir de la fecha de fabricación | 2 | 2
252 | Material de Referencia Certificado de conductividad. Se requiere la certificación de la conductividad con conductividad aproximada de 25 µS/cm ± 1µS/cm a 25 °C | Frasco de 500 mL | Mínimo 12 meses contados a partir de la fecha de fabricación | 2 | 2
253 | Material de Referencia Certificado de conductividad. Se requiere Solución estándar de conductividad aproximada de 180 µS/cm ± 5 µS/cm a 25 °C | Frasco de 500 mL | Mínimo 12 meses contados a partir de la fecha de fabricación | 2 | 2
254 | CRM Conductivity 5 uS/cm Shelf Life on Ship Date : 18 Months. Q-11007 I-500 | Frasco de 500 mL | Mínimo 12 meses contados a partir de la fecha de fabricación | 1 | 1
LOTE 11
CODIGO UNSPSC
ITEM | ESPECIFICACIONES TECNICAS | PRESENTACION | VIGENCIA MINIMA | DIRECCION GENERAL | CANTIDAD TOTAL
255 | Aceite siliconado MOLYSIL 100 con excelente estabilidad térmica y transferencia térmica para sistemas cerrados, para operación en baño líquido a temperaturas de 90 °C a 120 °C. | Galón (gal) | Mínimo 12 meses contados a partir de la fecha de fabricación | 1 | 1 | 41116100 46151700
LOTE 12
CODIGO UNSPSC
ITEM | ESPECIFICACIONES TECNICAS | PRESENTACION | VIGENCIA MINIMA | DIRECCION GENERAL | CANTIDAD TOTAL
256 | Material de Referencia Certificado utilizado para la calibración de alcohosensores que usado a 34 +/- 0,2 ºC, provee una concentración equivalente a 10 mg etanol/100 mL en sangre | Frasco de 500 mL | Mínimo 12 meses contados a partir de la fecha de fabricación | 6 | 6 | 41116100 46151700
257 | Material de Referencia Certificado utilizado para la calibración de alcohosensores que usado a 34 +/- 0,2 ºC, provee una concentración equivalente a 40 mg etanol/100 mL en sangre | Frasco de 500 mL | Mínimo 12 meses contados a partir de la fecha de fabricación | 6 | 6
258 | Material de Referencia Certificado utilizado para la calibración de alcohosensores que usado a 34 +/- 0,2 ºC, provee una concentración equivalente a 100 mg etanol/100 mL en sangre | Frasco de 500 mL | Mínimo 12 meses contados a partir de la fecha de fabricación | 6 | 6
259 | Material de Referencia Certificado utilizado para la calibración de alcohosensores que usado a 34 +/- 0,2 ºC, provee una concentración equivalente a 150 mg etanol/100 mL en sangre | Frasco de 500 mL | Mínimo 12 meses contados a partir de la fecha de fabricación | 6 | 6
260 | Material de Referencia Certificado utilizado para la calibración de alcohosensores que usado a 34 +/- 0,2 ºC, provee una concentración equivalente a 200 mg etanol/100 mL en sangre | Frasco de 500 mL | Mínimo 12 meses contados a partir de la fecha de fabricación | 6 | 6

## ESTUDIO DE MERCADO
LOTE 1
[14 empty] | QUIMITRONICA | INNOVATEK | PROFINAS | HISTORICO | VALOR PROMEDIO UNITARIO | VALOR TOTAL POR ITEM | VALOR TOTAL DEL LOTE
ITEM | ESPECIFICACIONES TECNICAS | NUMERO DE CAS | PRESENTACIÓN | CLASIFICACION | REGIONAL NOROCCIDENTE | REGIONAL NORORIENTE | REGIONAL OCCIDENTE | REGIONAL SUROCCIDENTE | REGIONAL NORTE | REGIONAL SUR | REGIONAL BOGOTÁ | REGIONAL ORIENTE | TOTALES | VALOR UNITARIO CON IVA | VALOR UNITARIO CON IVA | VALOR UNITARIO CON IVA | VALOR ACTUALIZADO CON IPC
1 | 5-metoxi-diisopropiltriptamina (5-MeO-DiPT), concentración 1,0 mg/mL, tipo M-167 o su equivalente. | 4021-34-5 | Ampolla x 1 mL | MRC |  | 1 | 1 |  | 1 |  |  |  | 3 | 1417718.4 |  | 1063860 | 1715464.8 | 1372836 | 4118508 | 199444069
2 | (±)-maleato de clorfeniramina, tipo CPH-887-MA o C-036 o su equivalente. | 113-92-8 | Ampolla x 1 mL | MRC |  | 1 | [6 empty] | 1 | 170265.2 |  | 128520 |  | 147927 | 147927
3 | 1-(3-clorofenil)piperazina.HCl (mCPP.HCl), concentración 1,0 mg/ mL, tipo C-089, PPZ-970-HC o su equivalente. | 13078-15-4 65369-76-8 | Ampollax 1 mL | MRC |  | 1 |  |  | 1 |  | 1 |  | 3 | 726233.2 |  | 546210 | 993839.5152 | 733248 | 2199744
4 | 1,1'-Dimetil-4,4'-bipiridiniun dicloro.Hidrato (Paraquat), tipo 36541 o su equivalente. | 75365-73-0 | Frasco x 100 mg | MR | [5 empty] | 1 |  |  | 1 | 397864.6 |  | 299880 | 781386.5808 | 420884 | 420884
5 | 4′-Chlorodiazepam ≥98% (TLC), tipo C5174 o su equivalente. | 14439-61-3 | Frasco x 5 mg | MR | [5 empty] | 2 |  |  | 2 | 2536128 |  | 1902810 | 2495992.8 | 2271897 | 4543794
6 | 4-aminofenil-1-fenetilpiperidina (4-ANPP), 100 μg/mL, tipo A-139 o su equivalente | 21409-26-7 | Ampollax0.5 mL | MRC |  |  | 1 |  | 2 | 2 |  |  | 5 | 1190000 |  | 592620 | 1330291.2 | 914781 | 4573905
7 | 6-acetilmorfina, concentración 100 μg/mL, tipo A-003 o su equivalente. | 2784-73-8 | Ampolla x 1mL | MRC | 2 | 1 | 2 | 1 | 2 |  | 1 |  | 9 | 104244 |  | 78540 |  | 90484 | 814356
8 | 7-Aminoclonazepam, concentración 1,0 mg/mL, tipo A-916, CLO-106-FB o su equivalente. | 4959-17-5 | Ampolla x 1 mL | MRC |  | 1 | 1 |  | 1 |  | 1 |  | 4 | 656737.2 |  | 492660 | 729230.3424 | 609287 | 2437148
9 | 7-Aminoflunitrazepam, concentración 1,0 mg/mL, tipo A-911, FLU-74-FB o su equivalente. | 34084-50-9 | Ampolla x 1 mL | MRC |  | 1 | 1 |  | 1 | 1 | 1 | 1 | 6 | 656737.2 |  | 492660 | 802440.4752 | 625173 | 3751038
10 | Aldicarb, estándar analítico, tipo 33386 o su equivalente. | 116-06-3 | Frasco x 100 mg | MR |  |  |  | 1 |  | 1 |  |  | 2 | 536856.6 |  | 403410 | 972832 | 558712 | 1117424
11 | Amitriptilina.HCl, concentración 1,0 mg/mL, tipo AMI-754-HC, A-923 o su equivalente. | 549-18-8 | Ampolla x 1 mL | MRC |  | 1 | 1 | 2 | 2 | 1 | 1 | 1 | 9 | 170265.2 |  | 128520 | 449309.2464 | 188920 | 1700280
12 | Bendiocarb, estándar analítico, tipo 45336 o equivalente. | 22781-23-3 | Frasco x 250mg | MR |  |  |  | 1 |  |  |  |  | 1 | 218912.4 |  | 164220 |  | 189604 | 189604
13 | Brodifacoum (Brodifacum), tipo 46036 o su equivalente. | 56073-10-0 | Frasco x 100 mg | MR | [6 empty] | 1 |  | 1 | 1103249 |  | 828240 | 1558793.6 | 1088805 | 1088805
14 | Bromadiolona (Bromadiolon), tipo 46035 o su equivalente. | 28772-56-7​ | Frasco x 100 mg | MR | [6 empty] | 1 |  | 1 | 688010.4 |  | 517650 |  | 596782 | 596782
15 | Carbamazepina, tipo CBM-1732 o C-053 o su equivalente. | 298-46-4 | Ampolla x 1 mL | MRC |  | 1 | 1 | 1 | 3 | 1 | 1 | 1 | 9 | 225862 |  | 169575 | 368443.152 | 241653 | 2174877
16 | Carbofuran, estándar analítico, tipo 32056 o su equivalente. | 1563-66-2 | Frasco x 250 mg | MR |  |  |  | 1 |  | 1 |  |  | 2 | 218912.4 |  | 164220 |  | 189604 | 379208
17 | Clorhidrato de alfentanilo, concentración 1,0 mg/mL, tipo A-071 o su equivalente. | 69049-06-5 | Ampolla x1 mL | MRC |  | 1 |  |  | 2 | 1 | 1 |  | 5 | 595928.2 |  | 447440 | 636865.6 | 553765 | 2768825
18 | Clorpirifos, estándar analítico, tipo 45395 o su equivalente. | 2921-88-2 | Frasco x 100 mg | MR |  |  |  | 1 |  | 1 |  |  | 2 | 545543.6 |  | 410550 |  | 473258 | 946516
19 | Clorpromazina.HCl, tipo C-904 o CPZ-1752-HC o su equivalente. | 69-09-0 | Ampolla x 1 mL | MRC |  | 1 |  | 1 | 2 | 1 | 1 | 1 | 7 | 170265.2 |  | 128520 | 488678.4 | 191078 | 1337546
20 | Clozapina, tipo CLZ-977-FB o C-059 o su equivalente. | 5786-21-0 | Ampolla x 1 mL | MRC | 2 | 1 |  | 2 | 2 | 1 | 1 | 1 | 10 | 595928.2 |  | 447440 | 965479.2 | 606214 | 6062140
21 | Cocaetileno (éster etílico de benzoilecgonina), Concentración 1,0 mg/mL, tipo C-010 o su equivalente. | 529-38-4 | Ampolla x 1 mL | MRC |  | 1 | 2 | 2 | 2 | 1 | 1 | 1 | 10 | 210225.4 |  | 158270 | 402894.9792 | 221285 | 2212850
22 | Cumatetralilo (Coumatetralyl) tipo 45404 o su equivalente. | 5836-29-3 | Frasco x 250 mg | MR | [6 empty] | 1 |  | 1 | 456936.2 |  | 342720 |  | 395729 | 395729
23 | d,l-p-metoximetanfetamina.HCl (d,I-PMMA.HCl), tipo PMM-621-HC o P-051 o su equivalente. | 3398-68-3 | Ampolla x 1 mL | MRC |  | 1 |  |  | 1 | 1 | 1 |  | 4 | 321419 |  | 242760 | 442610.28 | 325654 | 1302616
24 | Diclofenaco (Diclofenaco sódico), tipo 93484 o su equivalente. | 15307-79-6 | Frasco x 100 mg | MR |  |  |  | 1 |  | 1 | 1 |  | 3 | 432612.6 |  | 324870 |  | 374890 | 1124670
25 | Diclorvos, estándar analítico, tipo 45441 o equivalente | 62-73-7 | Frasco x 250mg | MR |  |  |  | 1 |  | 1 |  |  | 2 | 246710.8 |  | 185640 |  | 214008 | 428016
26 | Dicrotofós, estándar analítico, tipo 45305 o equivalente. | 141-66-2 | Frasco x 100mg | MR |  |  |  | 1 |  | 1 |  |  | 2 | 491684.2 |  | 368900 |  | 425890 | 851780
27 | Difenhidramina.HCl, tipo DPH-1094-HC o D-015 o su equivalente. | 58-73-1 | Ampolla x 1 mL | MRC |  | 1 |  | 2 |  | 1 |  |  | 4 | 170265.2 |  | 128520 | 345475.2672 | 181284 | 725136
28 | Dimetoato, estándar analítico, tipo 45449 o su equivalente. | 60-51-5 | Frasco x 100 mg | MR |  |  |  | 1 |  | 1 |  |  | 2 | 404814.2 |  | 304640 |  | 351173 | 702346
29 | Doxepina.HCl, tipo DXP-1092-HC o D-927 o su equivalente. | 1668-19-5 | Ampolla x 1 mL | MRC |  | 1 | [6 empty] | 1 | 170265.2 |  | 128520 | 340211.7936 | 180794 | 180794
30 | Ecgonina.HCl, tipo COC-206-HC o E-004 o su equivalente. | 5796-31-6 | Ampolla x 1 mL | MRC |  | 1 | 1 | 1 | 2 | 1 | 1 | 1 | 8 | 595928.2 |  | 447440 | 679466.592 | 565847 | 4526776
31 | Endosulfan sulfato, estándar analítico, tipo 36676 o su equivalente. | 1031-07-8 | Frasco x 100 mg | MR |  |  |  | 1 |  | 1 |  |  | 2 | 576816.8 |  | 432565 |  | 499511 | 999022
32 | EPA 8270 Mezcla-2 de plaguicidas organofosforados, tipo CRM47908 o su equivalente. | No aplica | Ampolla x 1 mL | MRC |  |  | 1 | [5 empty] | 1 | 583766.4 |  | 439110 | 608585.6 | 538325 | 538325
33 | Ethion, estándar analítico, tipo 45477 o su equivalente. | 563-12-2 | Frasco x 250mg | MR |  |  |  | 1 |  | 1 |  |  | 2 | 208488 |  | 157080 |  | 180968 | 361936
34 | Etilona.HCl, tipo E-071 o ETY-1399-HC-1LM o su equivalente. | 1454266-19-3 | Ampolla x 1 mL | MRC |  | 1 | 2 |  | 1 |  |  |  | 4 | 1629681.2 |  | 1222725 | 2087629.6 | 1608280 | 6433120
35 | Fenitoína, tipo PNT-1450 o P-063 o su equivalente. | 57-41-0 | Ampolla x 1 mL | MRC |  | 1 | 1 | 2 |  | 1 | 1 |  | 6 | 260610 |  | 196350 |  | 226210 | 1357260
36 | Fention, estándar analítico, tipo 36552 o su equivalente. | 55-38-9 | Frasco x 250 mg | MR |  |  | 1 |  |  | 1 |  |  | 2 | 218912.4 |  | 164220 |  | 189604 | 379208
37 | Flunitrazepam, tipo FLU-72 o F9261 o su equivalente. | 1622-62-4 | Frasco x 50 mg | MR |  |  | 1 |  | 1 | 1 | 1 | 1 | 5 | 1032444 |  | 774690 | 1913990.4 | 1078406 | 5392030
38 | Fluoxetina.HCll, tipo FLX-721-HC o F-918 o LGCAMP0256.00-01 o su equivalente. | 54910-89-3 | Ampolla x 1 mL | MRC |  | 1 | 1 | 2 |  | 1 | 1 | 1 | 7 | 225862 |  | 169575 |  | 195705 | 1369935
39 | Glifosato, tipo 89432 o equivalente | 1071-83-6 | Frasco x 100 mg | MRC | [5 empty] | 1 |  |  | 1 | 632413.6 |  | 474810 | 974528.8 | 636472 | 636472
40 | Glucurónido de Lorazepam, tipo L-021 o su equivalente. | 32781-79-6 | Ampolla x 1 mL | MRC |  | 1 | 1 | 2 | 3 |  |  |  | 7 | 2229084.2 |  |  |  | 2229084 | 15603588
41 | Haloperidol, tipo HLP-1067-FB o H-030 o su equivalente. | 52-86-8 | Ampolla x 1 mL | MRC |  | 1 |  | 1 |  | 1 | 1 |  | 4 | 225862 |  | 169575 | 350260.2432 | 227625 | 910500
42 | Hemifumarato de quetiapina (Fumarato de quetiapina), tipo Q-001 o QUE-1200-FU o su equivalente. | 111974-69-7 | Ampolla x 1 mL | MRC |  | 1 |  |  |  |  | 1 |  | 2 | 679323.4 |  | 510510 | 790478.0352 | 649616 | 1299232
43 | Hidroclorotiazida, tipo H-001 o su equivalente. | 58-93-5 | Ampolla x 1 mL | MRC |  | 1 |  |  |  |  | 1 |  | 2 | 448249.2 |  | 337365 | 627816 | 441965 | 883930
44 | Hidroxicloroquina (Sulfato de hidroxicloroquina), tipo 90527 o su equivalente. | 118-42-3 | Frasco x 50 mg | MR |  |  |  | 1 |  |  |  |  | 1 | 387440.2 |  | 290955 |  | 335749 | 335749
45 | Imipramine.HCl, tipo I-902 o IMP-1066-HC o su equivalente | 113-52-0 | Ampolla x 1 mL | MRC |  | 1 | 1 | 2 | 2 | 1 | 1 |  | 8 | 170265.2 |  | 128520 | 312458.9328 | 189800 | 1518400
46 | Levamisol HCl, tipo 31742 o su equivalente. | 16595-80-5 | Frasco x 250 mg | MR |  |  |  | 1 | 1 |  |  |  | 2 | 547281 |  | 410550 | 674760.8 | 522195 | 1044390
47 | Lidocaína, tipo L7757 o su equivalente. | 137-58-6 | Frasco x 25 g | MR |  |  |  | 1 |  | 1 |  |  | 2 | 426258 |  | 321300 | 389698.4 | 376505 | 753010
48 | Malaoxon, estándar analítico, tipo 36142 o su equivalente. | 1634-78-2 | Frasco x 100 mg | MR | [5 empty] | 2 |  |  | 2 | 948620.4 |  | 711620 | 1251672.8 | 920715 | 1841430
49 | Metamidofos, tipo 33395 o DRE-C14980000 o su equivalente. | 10265-92-6 | Frasco x 100 mg | MR |  |  |  | 1 |  | 2 |  |  | 3 | 491684.2 |  | 368900 |  | 425890 | 1277670
50 | Metilparation, estándar analítico, tipo 36187 o equivalente. | 298-00-0 | Frasco x 100mg | MR |  |  | 1 | 1 |  | 2 |  |  | 4 | 486472 |  | 364616 |  | 421160 | 1684640
51 | Metomil, estándar analítico, tipo 36159 o su equivalente. | 16752-77-5 | Frasco x 100 mg | MR |  |  |  | 1 |  | 2 |  |  | 3 | 397864.6 |  | 299880 |  | 341992 | 1025976
52 | Mevinfos, 100 μg/mL en acetonitrilo, PESTANAL, tipo 33765 o 11-101-8718 o su equivalente. | 7786-34-7 | Ampolla x 2 mL | MR |  |  |  | 1 |  | 1 |  |  | 2 | 1099774.2 |  | 824670 | 1807657.6 | 1121459 | 2242918
53 | Mezcla de cannabinoides sintéticos JWH-019, JWH-122, JWH-081 y AM-2201 (Spice cannabinoids mix 2), tipo S-041 o su equivalente. | No aplica | Ampolla 100 ug /1 mL | MRC |  |  | 1 |  | 1 |  |  |  | 2 | 2088354.8 |  | 1567230 |  | 1809125 | 3618250
54 | Mezcla multicomponente de benzodiazepina (mixture 8), concentración de cada uno 0,25 mg/mL, tipo MIX-1096, B-033 o su equivalente. | No aplica | Ampolla x 1 mL | MRC |  | 1 | 1 |  | 2 |  |  |  | 4 | 1506325.8 |  | 1129905 |  | 1304609 | 5218436
55 | Mezcla multicomponente que contiene acetona, etanol, isopropanol y metanol en una concentración de 1000 µg/mL, (Multicomponent Alcohol Mix 1000), Tipo A-056 o su equivalente. | No aplica | Ampolla x aproximadamente 1 mL | MRC |  | 10 | 5 | 4 | 10 | 10 | 15 | 5 | 59 | 180689.6 |  | 135660 | 328727.8512 | 188114 | 11098726
56 | Mezcla multicomponente que contiene acetona, etanol, isopropanol y metanol en una concentración de 4000 µg/mL, (Multicomponent Alcohol Mix-4000), tipo A-061 o su equivalente. | No aplica | Ampolla x aproximadamente 1 mL | MRC |  | 10 | 5 | 4 | 10 | 10 | 15 | 3 | 57 | 180689.6 |  | 135660 | 327770.856 | 188010 | 10716570
57 | Mezcla multicomponente que contiene acetona, etanol, isopropanol y metanol en una concentración de 500 µg/mL (Multicomponent Alcohol Mix 500), tipo A-057 o su equivalente. | No aplica | Ampolla x aproximadamente 1 mL | MRC |  | 10 | 5 | 4 | 10 | 10 | 15 |  | 54 | 180689.6 |  | 135660 | 328727.8512 | 188114 | 10158156
58 | Mezcla-13 de opiáceos multicomponente para el tratamiento del dolor, tipo P-071 o su equivalente. | No aplica | Ampolla x 1 mL | MRC |  |  | 1 |  | 1 | 1 |  |  | 3 | 2725980.6 |  | 2045610 | 3894156 | 2696660 | 8089980
59 | Monocrotofos, estándar analítico, tipo 36173 o su equivalente. | 6923-22-4 | Frasco x 100 mg | MR |  |  |  | 1 |  | 1 |  |  | 2 | 265822.2 |  | 199920 |  | 230528 | 461056
60 | Nitrazepam, tipo NIT-112 o N3889 o su equivalente. | 146-22-5 | Frasco x 50 mg | MR |  |  | 1 |  | 1 | 1 | 1 | 1 | 5 | 807534 |  | 606900 |  | 700066 | 3500330
61 | Nitrito de Butilo, tipo 226637 o su equivalente. | 544-16-1 | Frasco x 25 g | MR | [5 empty] | 1 | 1 |  | 2 | 371803.6 |  | 278460 |  | 321765 | 643530
62 | Nitrito de isobutilo 95%, tipo 327190 o su equivalente. | 542-56-3 | Vial x 100 mL | MR |  |  |  |  | 1 | 2 | 1 |  | 4 | 271034.4 |  | 203490 |  | 234846 | 939384
63 | Nortriptilina.HCl ≥98 %, tipo N7261 o su equivalente. | 894-71-3 | Frasco x 10 g | MR |  |  | 1 | 1 |  |  |  | 1 | 3 | 604044 |  | 453390 | 354548.6224 | 459627 | 1378881
64 | Nortriptilina.HCl, tipo N-907 o NTP-1091-HC1LM 1 mg/mL o su equivalente | 894-71-3 | Ampolla x 1 mL | MRC |  | 1 |  |  | 1 | 1 | 1 |  | 4 | 170265.2 |  | 128520 | 262260 | 179037 | 716148
65 | Olanzapina, tipo OLZ-1064-FB o O1141 o su equivalente. | 132539-06-1 | Frasco x 10 mg | MR | [5 empty] | 1 | 1 |  | 2 | 668304 |  | 499800 |  | 577943 | 1155886
66 | Oxazepam, tipo OXA-122 o O5254 o su equivalente. | 604-75-1 | Frasco x 50 mg | MR |  |  |  | 1 | 1 | 1 | 1 | 1 | 5 | 981036 |  | 735420 |  | 849396 | 4246980
67 | Oxcarbazepina, tipo O-025 o su equivalente. | 28721-07-5 | Ampolla x 1 mL | MRC |  |  |  |  | 1 |  | 1 |  | 2 | 679323.4 |  | 510510 |  | 588898 | 1177796
68 | Papaverine hydrochloride Referencia P3510-5G o su equivalente | 61-25-6 | Frasco X 5 g | MR |  |  |  | 1 |  |  | 1 |  | 2 | 387702 |  | 290955 |  | 335863 | 671726
69 | Paracetamol (Acetaminofén), tipo PAR-284 o A-064 o su equivalente. | 103-90-2 | Ampolla x 1 mL | MRC |  |  | 1 | [5 empty] | 1 | 225862 |  | 169575 | 303845.976 | 226614 | 226614
70 | Propofol ß-D-Glucurónido, Referencia: P-082 (100 µg/mL) o equivalente | 1435779-10-4 | Ampolla X 1mL | MRC |  | 1 | [6 empty] | 1 | 1454203.8 |  | 1090635 |  | 1259367 | 1259367
71 | Risperidona, tipo R-006 o RSP-1244 o su equivalente. | 106266-06-2 | Ampolla x 1 mL | MRC |  | 1 |  |  |  |  | 1 |  | 2 | 679323.4 |  | 510510 | 814402.9152 | 643947 | 1287894
72 | Sildenafil, tipo S-010 o su equivalente | 139755-83-2 | Ampolla x 1 mL | MRC |  | 1 |  |  | 1 |  |  |  | 2 | 679323.4 |  | 510510 | 568993.6 | 582187 | 1164374
73 | Solución estándar acuosa de etanol 150 mg/dL, tipo ETH-150-1ML, E-041 o su equivalente | 64-17-5 | Paquete x 10 ampollas | MRC |  | 1 | 5 | 4 | 2 | 2 | 2 | 2 | 18 | 321419 |  | 242760 |  | 279334 | 5028012
74 | Temazepan, tipo TEM-123-100 o T8275 o su equivalente | 846-50-4 | Frasco X 100 mg | MR |  |  |  | 1 |  | 1 | 1 | 1 | 4 | 1146684 |  | 860370 |  | 983105 | 3932420
75 | Tetracosano 99 %, tipo T8752 o su equivalente. | 646-31-1 | Frasco x 25 g | MR |  |  | 1 |  | 1 | 1 |  |  | 3 | 286671 |  | 215985 |  | 248831 | 746493
76 | Tioridazina, concentración 1,0 mg/mL en metanol, tipo T-905 o su equivalente. | 76-75-5 | Ampolla x 1 mL | MRC |  | 1 |  | 1 | 1 | 1 | 1 | 1 | 6 | 667161.6 |  | 499800 | 404969.6 | 513038 | 3078228
77 | Trazodona clorhidrato ≥ 99% (HPLC), tipo T6154 o su equivalente. | 25332-39-2 | Frasco x 1 g | MR |  |  |  | 1 | 1 | 1 |  | 1 | 4 | 518364 |  | 389130 | 510736.8 | 468787 | 1875148
78 | Triclorfón, estándar analítico, tipo 45698 o equivalente. | 52-68-6 | Frasco x 50mg | MR |  |  | 1 | 1 |  | 1 |  |  | 3 | 397864.6 |  | 299880 |  | 345415 | 1036245
79 | Trifenil fosfato, tipo 442829 o su equivalente | 115-86-6 | Frasco x 1000 mg | MR |  |  | 1 |  |  | 1 |  |  | 2 | 168527.8 |  | 126735 | 339925.6 | 178933 | 357866
80 | Warfarina, tipo 45706 o su equivalente. | 81-81-2 | Frasco x 250 mg | MR | [6 empty] | 1 |  | 1 | 366591.4 |  | 276675 |  | 318476 | 318476
81 | Zopiclona, concentración 1,0 mg/mL (como base) en acetonitrilo, tipo ZOP-921-FB, Z-003 o su equivalente. | 43200-80-2 | Ampolla x 1 mL | MRC | 2 | 1 |  |  | 3 | 1 |  |  | 7 | 679323.4 |  | 510510 | 802440.4752 | 641426 | 4489982
82 | Tetrahidrocannabivarina (THCV) concentración 1mg/mL, tipo T-094 o su equivalente. | 31262-37-0 | Ampolla x 1 mL | MRC |  | 1 | [6 empty] | 1 | 2673216 |  | 1295910 |  | 1861249 | 1861249
83 | Dipyron monohydrate, tipo 46232 o su equivalente | 5907-38-0 | Frasco x 250 mg | MR | [6 empty] | 1 |  | 1 | 427400.4 |  | 321300 |  | 370572 | 370572
84 | Procaine hydrochloride. Referencia PHR1161-1G o equivalente | 51-05-8 | Frasco x 1g | MR | [6 empty] | 1 |  | 1 | 685797 |  | 535500 |  | 606007 | 606007
85 | Metformin hydrochloride. Referencia PHR1084 o equivalente | 1115-70-4 | Frasco x 500 mg | MR | [6 empty] | 1 |  | 1 | 746487 |  | 580125 |  | 658070 | 658070
86 | Eutylone HCl, concentración 1mg/mL Referencia E-071-1ML o equivalente | 17764-18-0 | Ampolla x 1 mL | MRC |  | 1 |  |  |  | 1 | 2 |  | 4 | 1629681.2 |  | 1222725 |  | 1411613 | 5646452
LOTE 2
[14 empty] | QUIMITRONICA | INNOVATEK | PROFINAS | HISTORICO | VALOR PROMEDIO UNITARIO | VALOR TOTAL POR ITEM | VALOR TOTAL DEL LOTE
ITEM | ESPECIFICACIONES TECNICAS | NUMERO DE CAS | PRESENTACIÓN | CLASIFICACION | REGIONAL NOROCCIDENTE | REGIONAL NORORIENTE | REGIONAL OCCIDENTE | REGIONAL SUROCCIDENTE | REGIONAL NORTE | REGIONAL SUR | REGIONAL BOGOTÁ | REGIONAL ORIENTE | TOTALES | VALOR UNITARIO CON IVA | VALOR UNITARIO CON IVA | VALOR UNITARIO CON IVA | VALOR ACTUALIZADO CON IPC
87 | (-)-11-nor-delta-9-tetrahidrocannabinol ácido carboxílico, concentración 100 µg/mL en metanol, tipo THC-316, T-018 o su equivalente. | 56354-06-4 | Ampolla x 1 mL | MRC |  | 1 | 3 | 3 | 2 | 1 | 1 |  | 11 | 980179.2 |  |  | 1084275.5616 | 1030914 | 11340054 | 980555538
88 | 1-(5-fluoropentil)-1H-indol-3-il]-(naftalen-1-il)metanona (AM- 2201), concentración 1,0 mg/ mL | 335161-24-5 | Ampolla x 1 mL | MRC |  | 1 |  | 1 |  |  | 1 |  | 3 | 2227680 |  |  |  | 2227680 | 6683040
89 | 11-hydroxy-delta9-tetrahidrocanabinol (1 mg/mL), Referencia: THC-318 | 34675-49-5 36557-05-8 | Ampolla X 1mL | MRC |  | 2 |  |  |  |  | 1 |  | 3 | 1534124.2 |  |  |  | 1534124 | 4602372
90 | 3,4-metilendioximetcatinona HCl (Metilona HCl), tipo MTY-1289-HC o su equivalente. | 186028-79-5 186028-80-8 | Frasco x 10 mg | MR |  |  | 2 | 1 | 2 | 2 | 1 |  | 8 | 3689000 |  |  |  | 3689000 | 29512000
91 | 3,4-Metilendioxi-pirovalerona.HCl (MDPV.HCl), tipo PYR-1340-HC o CAY-10684 o su equivalente. | 24622-62-6 | Frasco x 10 mg | MR |  |  | 1 |  |  | 2 |  |  | 3 | 2841720 |  |  |  | 2841720 | 8525160
92 | 3-Fluorometcatinona.HCl, tipo LGCFOR1275.43, CAY-10730 o su equivalente. | 1346600-40-5 | Frasco x 10 mg | MR |  |  | 1 |  |  | 2 |  |  | 3 | 2554406.4 |  |  |  | 2554406 | 7663218
93 | 4-Fluoro-3-Metil-Alfa-PVP Referencia 31050 o su equivalente | No disponible | Frasco x 5 mg | MR |  | 1 |  |  |  | 1 |  |  | 2 | 5821670.4 |  |  |  | 5821670 | 11643340
94 | 5-metoxi-N-metil-N-isopropiltriptamina.HCl (5-MeO-MiPT.HCl), referencia CAY-11482 o su equivalente. | 96096-55-8 | Frasco x 5 mg | MR |  | 1 |  | 1 | 1 |  |  |  | 3 | 1428000 |  |  |  | 1428000 | 4284000
95 | Alfa-pirrolidinovalerofenona.HCl (ALFA-PVP), tipo PVP-1546-HC o su equivalente. | 5537-17-7 | Frasco x 10 mg | MR |  |  | 1 |  |  | 1 | 1 |  | 3 | 1707888 |  |  |  | 1707888 | 5123664
96 | Alprazolam, concentración 1,0 mg/mL, tipo A-903, ALP-118-FB o su equivalente. | 28981-97-7 | Ampolla x 1 mL | MRC |  | 1 | 1 | 1 |  | 1 | 1 | 1 | 6 | 170265.2 |  |  | 296190.0144 | 216230 | 1297380
97 | Barbital, tipo BRB-401-FA o su equivalente. | 57-44-3 | Frasco x 100 mg | MR |  |  |  | 1 | 1 | 1 |  |  | 3 | 5034556.8 |  |  |  | 5034557 | 15103671
98 | Benzocaine. E1501-100G | 94-09-7 | Frasco X 100g | MR |  |  |  | 1 |  |  |  |  | 1 | 302307.6 |  |  |  | 302308 | 302308
99 | Benzoilecgonina, tipo COC-204-FB o su equivalente. | 519-09-5 | Ampolla de 1 mg base/ 1 mL | MRC |  | 2 | 1 | 2 | 2 | 2 | 1 | 1 | 11 | 371280 |  |  |  | 371280 | 4084080
100 | Benzoilecgonina-D3, tipo B-001 o su equivalente. | 115732-68-8 | Ampolla-1 mL de 1 mg/mL | MRC |  | 1 |  |  | 2 |  |  |  | 3 | 241498.6 |  |  |  | 241499 | 724497
101 | Bromuro de (-)-escopolamina-N-butilo, tipo HYO-818 o su equivalente. | 146-64-4 | Frasco x 10 mg | MR |  |  |  |  | 2 | 1 | 1 |  | 4 | 2628662.4 |  |  |  | 2628662 | 10514648
102 | Buprenorfina.HCl, tipo BUP-399-HC o su equivalente. | 53152-21-9 | Frasco x 10 mg | MR |  |  |  | 1 | 2 | 1 | 1 |  | 5 | 1143542.4 |  |  |  | 1143542 | 5717710
103 | Butilone.HCl, tipo CAY-10393 o BTL-1288-HC o su equivalente. | 17762-90-2 | Frasco x 5 mg | MR |  | 1 | 2 |  |  | 1 | 1 |  | 5 | 1725500 |  |  |  | 1725500 | 8627500
104 | Cannabidiol (CBD), tipo THC-303 o su equivalente. | 13956-29-1 | Frasco x 50 mg | MR |  |  |  |  | 2 | 1 |  |  | 3 | 6207801.6 |  |  |  | 6207802 | 18623406
105 | Cannabigerol (CBG), tipo CBG-743 o su equivalente. | 25654-31-3 | Frasco X 50 mg | MR | [6 empty] | 1 |  | 1 | 10510080 |  |  |  | 10510080 | 10510080
106 | Cannabinol (CBN), tipo THC-377 o su equivalente. | 13956-29-1 | Frasco x 50 mg | MR |  | 1 |  | 1 | 1 | 1 |  |  | 4 | 6307000 |  |  |  | 6307000 | 25228000
107 | Catinona (d,l-Catinona.HCl), tipo 16049, CAT-880-HC o su equivalente. | 71031-15-7 | Ampolla x 1 mL | MRC |  | 1 |  | 1 | 2 | 2 | 2 |  | 8 | 3570000 |  |  |  | 3570000 | 28560000
108 | Clobazam, tipo CLB-146 o su equivalente. | 22316-47-8 | Frasco x 50 mg | MR |  |  |  |  | 1 | 1 | 1 |  | 3 |  |  |  | 1709243.2 | 1709243 | 5127729
109 | Clonazepam, tipo CLO-105 o C1277 o su equivalente. | 1622-61-3 | Frasco x 50 mg | MR | 1 | 1 | 1 | 1 | 2 | 2 | 1 |  | 9 | 1049580 |  |  | 1753360 | 1356573 | 12209157
110 | Clorhidrato de (±)-4-cloro-2,5-dimetoxianfetamina (DOC.HCl), referencia 12038 o su equivalente. | 42203-77-0 | Frasco x 10 mg | MR |  |  | 2 |  | 1 | 2 | 1 |  | 6 | 3570000 |  |  |  | 3570000 | 21420000
111 | Clorhidrato de 2-(4-bromo-2,5-dimetoxifenil)etanamina (2C-B. HCl), concentración 1.0 mg/mL, tipo 2CB-729-HC o su equivalente. | 56281-37-9 | Ampolla x 1 mL | MRC |  | 2 | 1 | 1 | 2 | 2 | 2 |  | 10 | 1707888 |  |  |  | 1707888 | 17078880
112 | Clorhidrato de 2-(4-yodo-2,5-dimetoxifenil)-N-[(2-metoxifenil)metil]etanamina (25I-NB2OMe.HCl), concentración 1,0 mg/mL, tipo 25I-1555-HC, I-016 o su equivalente. | 1043868-97-8 | Ampolla x 1 mL | MRC |  | 1 | 1 |  | 2 | 2 | 1 |  | 7 | 726233.2 |  |  | 1021113.8784 | 861143 | 6028001
113 | Clorhidrato de fenciclidina (PCP.HCl), tipo PCP-436-HC o su equivalente. | 956-90-1 | Frasco x 10 mg | MR |  |  |  | 1 | 2 | 1 | 1 |  | 5 | 1306905.6 |  |  |  | 1306906 | 6534530
114 | d,l-3,4-metilendioxietilanfetamina.HCl (d,l-MDEA.HCl) tipo MDE-191-HC o su equivalente. | 74341-78-9 | Frasco x 10 mg | MR |  |  | 1 |  | 2 | 1 | 2 | 1 | 7 | 2628662.4 |  |  |  | 2628662 | 18400634
115 | d,l-4-bromo-2,5-dimetoxianfetamina.HCl (d,I-DOB.HCl), tipo DOB-274-HC o su equivalente. | 29705-96-2 | Frasco x 10 mg | MR |  | 1 | 2 |  | 2 | 1 | 1 |  | 7 | 2331638.4 |  |  | 3062158.4 | 2647429 | 18532003
116 | d,l-4-hidroxi-3-metoxianfetamina.HCl (d,l-HMA HCl), tipo HMA-85-HC o 14196 o su equivalente. | 13062-61-8 | Frasco x 5 mg | MR |  |  | 1 |  |  | 1 | 1 |  | 3 | 4755240 |  |  |  | 4755240 | 14265720
117 | d,l-4-hidroxi-3-metoximetanfetamina.HCl (d,l-HMMA.HCl), tipo HMM-417-HC o su equivalente. | 438625-58-2 | Frasco x 5 mg | MR |  |  | 1 |  |  | 1 | 1 |  | 3 | 4912320 |  |  |  | 4912320 | 14736960
118 | d,l-Metamfepramone HCl (d,l-Dimetilcatinona.HCl), tipo MAF-1548-HC o su equivalente. | 10105-90-5 | Frasco x 10 mg | MR |  |  |  |  | 1 | 1 | 2 |  | 4 | 4039526.4 |  |  | 3596084.8 | 3811362 | 15245448
119 | Dextrometorfano, tipo DEX-873-FB o D-013 o su equivalente. | 125-71-3 | Ampolla x 1 mL | MRC |  |  |  | 1 |  |  |  |  | 1 | 170265.2 |  | 128520 | 314372.9232 | 178200 | 178200
120 | Dietilamida del Ácido lisérgico (LSD) de 1mg/mL, tipo LSD-397-FB o su equivalente. | 50-37-3 | Ampolla x 1 mL | MRC |  | 1 |  | 1 | 2 | 2 | 4 |  | 10 | 608899.2 |  |  |  | 608899 | 6088990
121 | Difenilamina, tipo 820528 o su equivalente. | 122-39-4 | Frasco x 100 g | MR | [5 empty] | 1 |  |  | 1 | 394175.6 |  |  |  | 394176 | 394176
122 | Diltiazem.HCl, tipo DLT-1831-HC o su equivalente. | 33286-22-5 | Ampolla de 1 mg base/ 1 mL | MRC |  | 1 |  | 1 | 3 |  | 1 |  | 6 | 386131.2 |  |  |  | 386131 | 2316786
123 | d-Metanfetamina.HCl, tipo AMP-732-HC o M8750 o su equivalente. | 300-42-5 | Frasco x 100 mg | MR |  | 1 | 1 |  | 1 | 1 | 1 |  | 5 | 484092 |  |  |  | 484092 | 2420460
124 | Kit de hidrocarburos alifáticos de 34 componentes. Referencia 44575 Supelco o su equivalente | No aplica | Kit x 40 ampollas | MRC | [6 empty] | 1 |  | 1 | 9965155.2 |  |  |  | 9965155 | 9965155
125 | Etilona.HCl, tipo ETY-1399-HC o su equivalente. | 1454266-19-3 | Frasco x 10 mg | MR | [5 empty] | 1 | 1 |  | 2 | 4247443.2 |  |  | 5755545.6 | 4944325 | 9888650
126 | Flurazepam, tipo FLR-144-FB o su equivalente. | 17617-23-1 | Frasco x 100 mg | MR |  |  | 1 | 1 | 1 | 2 | 1 |  | 6 | 4544467.2 |  |  | 5140172.8 | 4833151 | 28998906
127 | Fluvoxamina (maleato de fluvoxamina), tipo FLV-1796-MA o su equivalente. | 61718-82-9 | Frasco x 10 mg | MR | [5 empty] | 1 | 1 |  | 2 | 1054435.2 |  |  |  | 1054435 | 2108870
128 | Gabapentina, tipo GAB-1474 o su equivalente. | 60142-96-3 | Ampolla x 1 mL | MRC |  | 1 | [6 empty] | 1 | 448249.2 |  |  |  | 448249 | 448249
129 | Heroína clorhidrato monohidrato, tipo M-29-HC o su equivalente. | 1502-95-0 | Frasco x 10 mg | MR |  |  |  | 1 | 2 |  | 1 |  | 4 |  |  |  | 3394731.2 | 3394731 | 13578924
130 | Hidromorfona, tipo M-407-FB o su equivalente. | 466-99-9 | Frasco x 10 mg | MR |  |  | 1 | 1 | 1 | 1 | 1 | 1 | 6 | 1188096 |  |  |  | 1188096 | 7128576
131 | HU-210 (SpiceCannabinoid), tipo HU-1617 o su equivalente. | 112830-95-2 | Ampolla x 1 mL | MRC |  | 1 |  |  | 2 |  | 1 |  | 4 | 1011500 |  |  |  | 1011500 | 4046000
132 | JWH-018 (Naphthalen-1-yl-(1-pentylindol-3-yl)methanone), tipo JWH-1294 o su equivalente. | 209414-07-3 | Frasco X 10mg | MR | [6 empty] | 1 |  | 1 | 2384760 |  |  |  | 2384760 | 2384760
133 | Ketamine.HCl, tipo KET-663-HC o su equivalente. | 1867-66-9 | Frasco x 100 mg | MR |  | 1 | 2 | 1 | 1 | 2 | 2 | 1 | 10 | 1856400 |  |  | 2182084.8 | 2006110 | 20061100
134 | Lamotrigina, tipo L-019 o LMT-1296-FB o su equivalente | 84057-84-1 | Ampolla x 1 mL | MRC |  | 1 |  |  |  |  | 1 |  | 2 | 2881132.8 |  |  |  | 2881133 | 5762266
135 | Levetiracetam, tipo LVT-1556 o su equivalente | 102767-28-2 | Ampolla x 1 mL | MRC |  | 1 |  |  |  |  | 1 |  | 2 | 2183126.4 |  |  |  | 2183126 | 4366252
136 | Levomepromazina (Metotrimeprazina), tipo 1415006 o su equivalente. | 60-99-1 | Frasco x 200 mg | MR |  |  | 1 | 1 | 1 | 1 |  | 1 | 5 | 4455360 |  |  | 4037818.4 | 4241454 | 21207270
137 | Lidocaína, tipo LID-636-FB o L-018 o su equivalente | 137-58-6 | Ampolla x 1 mL | MRC |  | 1 | 1 |  | 2 |  | 1 |  | 5 | 891072 |  |  |  | 891072 | 4455360
138 | Lorazepam, tipo LOR-142 o su equivalente. | 846-49-1 | Ampolla x 1 mL | MR |  | 1 | 1 | 2 | 2 | 1 |  | 1 | 8 | 371280 |  |  |  | 371280 | 2970240
139 | Material de referencia de etanol de 100 mg/%. Referencia ETH-100-1 mL. o su equivalente | 64-17-5 | Ampolla X aproximadamente 1 mL | MRC |  |  |  | 4 |  | 10 | 15 |  | 29 | 803250 |  |  |  | 803250 | 23294250
140 | Material de referencia de etanol de 40 mg/%. Referencia ETH-40-1mL, E-045-10X1.2ML o su equivalente | 64-17-5 | Ampolla X aproximadamente 1 mL | MRC | 5 | 8 |  | 4 |  | 10 | 15 | 2 | 44 | 803250 |  |  |  | 803250 | 35343000
141 | Metadona (d,l-Metadona.HCl), tipo MET-637-HC o su equivalente. | 1095-90-5 | Frasco x 10 mg | MR |  |  | 1 | 1 | 2 | 1 | 1 | 1 | 7 | 2628662.4 |  |  |  | 2628662 | 18400634
142 | Metilona.HCl, tipo MTY-1289-HC o su equivalente. | 186028-80-8 | Frasco x 10 mg | MR |  |  | 1 |  | 1 | 2 | 1 |  | 5 | 4084080 |  |  | 5755545.6 | 4777846 | 23889230
143 | Mezcla de cannabinoides sintéticos RCS-4, RCS-8, JWH-015, JWH-203, JWH-210 y AM2233 (Spice cannabinoids mix 3), tipo S-047 o su equivalente. | No aplica | Ampolla 100 ug /1 mL | MRC |  |  |  |  | 1 |  |  |  | 1 | 2618000 |  |  |  | 2618000 | 2618000
144 | Mezcla de cannabinoides sintéticos JWH-250; JWH-200; HU-211; (±)-CP 47,497; and (±)-CP 47,497 C8 homólogo (Spice cannabinoids mix), tipo S-038 o su equivalente. | No aplica | Ampolla 100 ug /1 mL | MRC |  |  |  |  | 1 |  |  |  | 1 | 3808000 |  |  |  | 3808000 | 3808000
145 | Midazolam, tipo MID-111-FB o su equivalente | 59467-70-8 | Frasco x 10 mg | MR | 3 |  | 1 | 1 | 1 | 1 | 1 | 1 | 9 | 2628662.4 |  |  | 3381722.4 | 2958016 | 26622144
146 | Mirtazapina, tipo MRT-1166-FB o su equivalente. | 85650-52-8 | Frasco x 10 mg | MR |  |  |  |  | 2 | 1 |  |  | 3 | 2628662.4 |  |  |  | 2628662 | 7885986
147 | Morfina-3-β-D-glucurónido, tipo M-10-HY o su equivalente. | 20290-09-9 | Ampolla x 1 mL | MRC |  | 1 |  |  | 3 |  |  | 1 | 5 | 170265.2 |  |  | 344039.7744 | 227795 | 1138975
148 | Morfina-6-β-D-glucurónido, tipo M-57-HY o su equivalente. | 20290-10-2 | Ampolla x 1 mL | MRC |  | 1 | 1 |  | 1 |  |  |  | 3 | 1322161.4 |  |  | 2326878.4 | 1686202 | 5058606
149 | Naloxona.HCl, tipo NAL-195-HC o su equivalente. | 465-65-6 | Frasco x 10 mg | MR |  |  |  |  | 1 |  | 1 |  | 2 | 2261000 |  |  |  | 2261000 | 4522000
150 | Norfentanilo, tipo LGCAMP0528.08-01 o su equivalente | 1609-66-1 | Frasco x 10 mg | MR |  |  |  | 1 |  | 1 | 1 | 1 | 4 | 386131.2 |  |  |  | 386131 | 1544524
151 | Norketamina.HCl, tipo KET-932-HC o su equivalente. | 79499-59-5 | Frasco x 10 mg | MR |  |  | 1 | 1 | 1 | 1 | 1 | 1 | 6 | 1188096 |  |  | 2896437.6 | 1685013 | 10110078
152 | Noroxicodona.HCl, tipo C-1598-HC o su equivalente. | 52446-25-0 | Frasco x 10 mg | MR |  |  | 1 |  | 1 | 1 | 1 | 1 | 5 | 5004854.4 |  |  | 6482907.2 | 5648795 | 28243975
153 | Oxicodona.HCl.monohidrato, tipo C-404-HC o su equivalente. | 124-90-3 | Frasco x 10 mg | MR |  |  | 2 | 1 | 2 | 1 | 2 | 1 | 9 | 2569257.6 |  |  |  | 2569258 | 23123322
154 | Oximorfona, tipo M-406-FB o su equivalente. | 76-41-5 | Frasco x 10 mg | MR |  |  |  | 1 | 1 | 1 | 1 | 1 | 5 | 3163305.6 |  |  |  | 3163306 | 15816530
155 | Paroxetina (Paroxetina.HCl.hemihidrato), tipo PRX-1254-HC o su equivalente. | 110429-35-1 | Frasco x 10 mg | MR | [6 empty] | 1 |  | 1 | 3282115.2 |  |  |  | 3282115 | 3282115
156 | Propofol, tipo PPF-1840 o su equivalente. | 2078-54-8 | Ampolla 1,0 mg base /1 mL | MRC |  |  | 1 |  |  | 1 | 1 |  | 3 | 1603929.6 |  |  |  | 1603930 | 4811790
157 | Solución estándar acuosa de etanol 200 mg/dL, tipo ETH-200- 1ML, E- o su equivalente | 64-17-5 | Paquete x 10 ampollas | MRC |  | 1 | 5 | 4 | 1 | 2 | 2 |  | 15 | 321419 |  |  |  | 321419 | 4821285
158 | Solución estándar acuosa de etanol 300 mg/dL, tipo ETH-300-1ML, E-033 o su equivalente | 64-17-5 | Paquete x 10 ampollas | MRC | 1 | 1 | 5 | 4 | 2 | 2 | 2 |  | 17 | 321419 |  |  |  | 321419 | 5464123
159 | Solución estándar acuosa de etanol 400 mg/dL, tipo ETH-400-1ML, E-036 o su equivalente | 64-17-5 | Paquete x 10 ampollas | MRC | 1 |  | 5 | 4 | 2 | 2 | 2 |  | 16 | 321419 |  |  |  | 321419 | 5142704
160 | Solución estándar acuosa de etanol, 25 mg/dL, tipo ETH-025-1ML, E-035 o su equivalente | 64-17-5 | Paquete x 10 ampollas | MRC | 1 | 1 | 5 | 4 | 2 | 2 | 2 | 2 | 19 | 321419 |  |  |  | 321419 | 6106961
161 | Tartrato de zolpidem, referencia BP1063 o su equivalente | 99294-93-6 | Frasco x 100 mg | MR |  |  |  | 1 |  | 1 |  | 1 | 3 | 3272500 |  |  |  | 3272500 | 9817500
162 | Topiramato, concentración 1,0 mg/mL en acetonitrilo, tipo TPR-1391 o su equivalente. | 97240-79-4 | Ampolla x 1 mL | MRC |  | 1 | [6 empty] | 1 | 1262352 |  |  | 1096132.8 | 1176310 | 1176310
163 | Tramadol (Tramadol.HCl) tipo TRA-779-HC o su equivalente. | 36282-47-0 | Frasco x 10 mg | MR |  |  | 1 | 1 | 2 | 1 | 2 | 1 | 8 | 2554406.4 |  |  |  | 2554406 | 20435248
164 | Triazolam, tipo TRI-124-FB-10 o su equivalente. | 28911-01-5 | Frasco x 10 mg | MR |  |  | 1 |  | 3 | 1 | 1 | 1 | 7 | 2628662.4 |  |  |  | 2628662 | 18400634
165 | Trifluoperazina.2HCl, tipo TFP-1885-HC o su equivalente. | 440-17-5 | Frasco x 10 mg | MR | [5 empty] | 1 | 1 |  | 2 | 2628662.4 |  |  |  | 2628662 | 5257324
166 | Venlafaxina.HCl, tipo VLF-1063-HC o su equivalente. | 99300-78-4 | Frasco x 10 mg | MR | [6 empty] | 1 |  | 1 | 1190000 |  |  |  | 1190000 | 1190000
167 | Verapamilo.HCl, tipo VRP-1790-HC o su equivalente. | 152-11-4 | Frasco x 10 mg | MR | [7 empty] | 1 | 1 | 1188096 |  |  |  | 1188096 | 1188096
168 | Zaleplón, tipo ZPL-1706 o su equivalente. | 151319-34-5 | Frasco x 10 mg | MR | [6 empty] | 1 |  | 1 | 2673216 |  |  | 2111950.4 | 2376068 | 2376068
169 | Zopiclona, tipo ZOP-921-FB o tipo Z4900 o su equivalente. | 43200-80-2 | Frasco x 10 mg | MR |  |  |  | 1 |  |  | 1 | 1 | 3 | 7096446 |  |  |  | 7096446 | 21289338
170 | α - Hidroxialprazolam, tipo ALP-536-FB o su equivalente. | 37115-43-8 | Frasco x 10 mg | MR |  |  | 1 |  | 2 | 1 | 1 | 1 | 6 | 5940480 |  |  |  | 5940480 | 35642880
171 | α - Hidroxitriazolam, tipo TRI-1704-10 o su equivalente. | 37115-45-0 | Frasco x 10 mg | MR |  |  | 1 | 1 | 2 | 1 | 1 |  | 6 | 2598960 |  |  |  | 2598960 | 15593760
172 | (-)-Delta-8-tetrahidrocannabinol, concentración 1,00 mg/mL, tipo THC-134 o su equivalente. | 5957-75-5 | Ampolla x 1 mL | MRC |  | 1 |  |  |  |  | 2 |  | 3 | 1785000 |  |  |  | 1785000 | 5355000
173 | 2C-I.HCl (4-Iodo-2,5-dimethoxyphenethylamine.HCl), tipo 2CI-740-HC o su equivalente | 64584-32-3 | Frasco x 10 mg | MR | [5 empty] | 2 |  |  | 2 | 2975000 |  |  |  | 2975000 | 5950000
174 | Fenobarbital, tipo PHB-376-FA o su equivalente. | 50-06-6 | Frasco x 100 mg | MR | [5 empty] | 1 |  |  | 1 | 2227680 |  |  |  | 2227680 | 2227680
175 | Noscapina.HCl, tipo N9007 o su equivalente. | 912-60-7 | Frasco x 5 G | MR | [5 empty] | 1 |  |  | 1 | 554230.6 |  | 415905 |  | 480112 | 480112
176 | Papaverina.HCl, tipo PAP-283-HC o su equivalente. | 61-25-6 | Frasco x 10 mg | MR | [6 empty] | 1 |  | 1 | 3094000 |  |  |  | 3094000 | 3094000
177 | Pentobarbital sódico, tipo PTB-537-NA o su equivalente. | 57-33-0 | Frasco x 100 mg | MR | 1 |  |  |  |  | 1 |  |  | 2 | 1485120 |  |  |  | 1485120 | 2970240
178 | Secobarbital, tipo SCB-402-FA o equivalente | 76-73-3 | Frasco x 100 mg | MR | [5 empty] | 1 |  |  | 1 | 3712800 |  |  |  | 3712800 | 3712800
179 | Tebaína, tipo C-398-FB o su equivalente. | 115-37-7 | Frasco x 100 mg | MR | [6 empty] | 1 |  | 1 | 16184000 |  |  |  | 16184000 | 16184000
180 | Dihidrocodeína.HCl, tipo C-102-HC o equivalente | 36418-29-8 | Frasco x 100 mg | MR | [5 empty] | 1 |  |  | 1 | 4603872 |  |  |  | 4603872 | 4603872
181 | Fenazepam, tipo PHZ-904-FB o su equivalente. | 51753-57-2 | Frasco x 100 mg | MR | [6 empty] | 1 |  | 1 | 3861312 |  |  |  | 3861312 | 3861312
182 | Temazepam, tipo TEM-123 o su equivalente. | 846-50-4 | Frasco x 100 mg | MR | [6 empty] | 1 |  | 1 | 4455360 |  |  |  | 4455360 | 4455360
183 | N-Ethylpentylone HCl. Referencia EPT-1911-HC10 mg o equivalente | 17763-02-9 | Frasco x 10 mg | MR | [6 empty] | 2 |  | 2 | 1707888 |  |  |  | 1707888 | 3415776
184 | N,N-Dimethylpentylone HCl concentración 1mg/ml. Referencia D-180-1ML o equivalente | 17763-13-2 | Ampolla x 1 mL | MRC |  | 1 |  |  |  |  | 2 |  | 3 | 2970240 |  |  |  | 2970240 | 8910720
185 | Pentylone. HCl. Referencia PTY-1506-HC o equivalente | 17763-01-8 | Frasco x 10 mg | MR | [6 empty] | 2 |  | 2 | 2450448 |  |  |  | 2450448 | 4900896
LOTE 3
[14 empty] | QUIMITRONICA | INNOVATEK | PROFINAS | HISTORICO | VALOR PROMEDIO UNITARIO | VALOR TOTAL POR ITEM | VALOR TOTAL DEL LOTE
ITEM | ESPECIFICACIONES TECNICAS | NUMERO DE CAS | PRESENTACIÓN | CLASIFICACION | REGIONAL NOROCCIDENTE | REGIONAL NORORIENTE | REGIONAL OCCIDENTE | REGIONAL SUROCCIDENTE | REGIONAL NORTE | REGIONAL SUR | REGIONAL BOGOTÁ | REGIONAL ORIENTE | TOTALES | VALOR UNITARIO CON IVA | VALOR UNITARIO CON IVA | VALOR UNITARIO CON IVA | VALOR ACTUALIZADO CON IPC
186 | Aromáticos Certificados en Gasolina (16 componentes), tipo 30485 o su equivalente. | No aplica | Ampolla x 1 mL | MRC |  |  |  | 1 | 1 |  | 1 |  | 3 |  | 956760 |  | 566580.7504 | 711701 | 2135103 | 8493158
187 | Compuesto de gasolina sin plomo (Unleaded gasoline composite) Catalogo # 30081 | 8006-61-9 | Ampolla x 1 ml | MRC |  | 1 |  | 1 |  |  | 1 |  | 3 |  | 510510 |  |  | 510510 | 1531530
188 | Estándar de Diesel Fuel No. 2, material de referencia certificado, en cloruro de metileno, concentración 5,000 µg/mL, tipo 31233 o su equivalente. | 68334-30-5 | Ampolla x 1 mL | MRC |  | 1 |  |  | 2 | 1 | 1 |  | 5 |  | 510510 |  | 360421.8128 | 428951 | 2144755
189 | Estándar de mezcla de hidrocarburos alifáticos, MA EPH, material de referencia certificado, 14 componentes, concentración 1,000 µg/mL, en hexano, tipo 31459 o su equivalente. | No aplica | Ampolla x 1 mL | MRC |  |  |  | 1 | 1 | 2 | 1 |  | 5 |  | 570010 |  | 504686.0112 | 536354 | 2681770
LOTE 4
[14 empty] | QUIMITRONICA | INNOVATEK | PROFINAS | HISTORICO | VALOR PROMEDIO UNITARIO | VALOR TOTAL POR ITEM | VALOR TOTAL DEL LOTE
ITEM | ESPECIFICACIONES TECNICAS | NUMERO DE CAS | PRESENTACIÓN | CLASIFICACION | REGIONAL NOROCCIDENTE | REGIONAL NORORIENTE | REGIONAL OCCIDENTE | REGIONAL SUROCCIDENTE | REGIONAL NORTE | REGIONAL SUR | REGIONAL BOGOTÁ | REGIONAL ORIENTE | TOTALES | VALOR UNITARIO CON IVA | VALOR UNITARIO CON IVA | VALOR UNITARIO CON IVA | VALOR ACTUALIZADO CON IPC
190 | (-)-Delta-9-tetrahidrocannabinol (Dronabinol) , concentración 1,0 mg/ mL, tipo THC-135, T-005 o su equivalente. | 1972-08-3 | Ampolla x 1 mL | MRC | 2 | 1 |  | 3 | 3 | 2 |  |  | 11 | 225862 | 548590 | 169575 | 442131.7824 | 277600 | 3053600 | 53620024
191 | (+)-11-nor-delta9-THC-9-carboxylic acid glucuronide (0,1 mg/mL), Referencia T-038 O THC 1306 | 1362113-32-3 | Ampolla X 1mL | MRC |  | 1 | [5 empty] | 3 | 4 | 1817320.4 |  | 1363740 |  | 1574278 | 6297112
192 | Aprobarbital, concentración 1,0 mg/mL, tipo 34029, A-150-1ML o su equivalente. | 77-02-1 | Ampolla x 1 mL | MRC |  | 1 | 5 | 5 | 5 | 1 | 3 | 5 | 25 |  | 452200 |  | 479628.8 | 465713 | 11642825
193 | Bromazepam concentración 1,0mg/mL, tipo BRO-104 o B-903 o su equivalente. | 1812-30-2 | Ampolla x 1 mL | MRC |  | 1 | 1 | 1 | 2 | 1 | 1 |  | 7 | 170265.2 | 364140 | 128520 | 479454.5952 | 216380 | 1514660
194 | Cafeína concentración 1,0mg/mL, tipo CAF-131-FB o C-051 o su equivalente. | 58-08-2 | Ampolla x 1 mL | MRC |  |  | 1 |  | 6 | 2 |  |  | 9 | 321419 | 387940 | 242760 | 422513.3808 | 336290 | 3026610
195 | Cannabicromeno Solución 1 mg/mL, tipo THC-1835 o su equivalente. | 20675-51-8 | Ampolla x 1 mL | MR |  | 1 |  | 1 |  |  | 1 |  | 3 | 1440566.4 | 2059890 |  |  | 1722617 | 5167851
196 | Cocaina concentración 1mg/mL, tipo COC-156-FB o C-008 o su equivalente. | 50-36-2 | Ampolla x 1 mL | MRC |  | 1 | 1 | 3 | 3 | 1 | 1 |  | 10 | 170265.2 | 440300 | 128520 |  | 212789 | 2127890
197 | Codeína concentración 1mg/mL, tipo C-006 o C-69-FB o su equivalente. | 76-57-3 | Ampolla x 1 mL | MRC | 6 | 1 | 1 | 2 |  | 1 | 1 | 1 | 13 | 170265.2 | 434350 | 128520 | 441653.2848 | 219532 | 2853916
198 | Delta 9-Ácido tetrahidrocannabinólico A (THCA-A), material de referencia certificado, concentración 1,0 mg/mL en acetonitrilo, tipo T-093 o su equivalente. | 23978-85-0 | Ampolla x 1 mL | MRC |  | 1 | 2 |  | 2 |  | 2 |  | 7 | 1832957 | 2957150 | 1376235 | 2728871.8128 | 2023470 | 14164290
199 | Diazepam concentración 1mg/mL, tipo DIA-107 o D-907 o su equivalente. | 439-14-5 | Ampolla x 1 mL | MRC |  | 1 | 1 | 2 | 2 | 1 | 1 | 1 | 9 | 579196.8 | 440300 |  | 316286.9136 | 419030 | 3771270
LOTE 5
[14 empty] | QUIMITRONICA | INNOVATEK | PROFINAS | HISTORICO | VALOR PROMEDIO UNITARIO | VALOR TOTAL POR ITEM | VALOR TOTAL DEL LOTE
ITEM | ESPECIFICACIONES TECNICAS | NUMERO DE CAS | PRESENTACIÓN | CLASIFICACION | REGIONAL NOROCCIDENTE | REGIONAL NORORIENTE | REGIONAL OCCIDENTE | REGIONAL SUROCCIDENTE | REGIONAL NORTE | REGIONAL SUR | REGIONAL BOGOTÁ | REGIONAL ORIENTE | TOTALES | VALOR UNITARIO CON IVA | VALOR UNITARIO CON IVA | VALOR UNITARIO CON IVA | VALOR ACTUALIZADO CON IPC
200 | d,l-2,5-dimetoxi-4-yodoanfetamina.HCl (d,I-DOI.HCl), concentración 1,0 mg base/mL, tipo DOI-1586-HC o su equivalente. | 42203-78-1 | Ampolla x 1 mL | MRC |  | 1 | 1 |  | 1 | 1 | 1 |  | 5 |  |  |  | 1194547.2 | 1194547 | 5972735 | 60281775
201 | Material de etanol (Solución estándar acuosa de etanol) de 15 mg/dL, tipo ETH-015 o su equivalente. | 64-17-5 | Ampolla x aproximadamente 1 mL | MRC | 5 | 8 | 5 | 4 | 10 | 10 | 15 | 2 | 59 |  |  |  | 81446.4 | 81446 | 4805314
202 | Meperidina.HCl, tipo MEP-699-HC o su equivalente. | 57-42-1 | Frasco x 10 mg | MR | 2 |  | 1 | 1 | 2 | 1 |  | 1 | 8 |  |  |  | 5407136 | 5407136 | 43257088
203 | Queroseno: no meteorizado (Weathered kerosene), material de referencia certificado en cloruro de metileno, concentración 5000 µg/mL, tipo 31229 o su equivalente. | 84742-81-0 | Ampolla x 1 mL | MRC |  | 1 |  |  | 2 |  | 1 |  | 4 |  |  |  | 350426.5296 | 350427 | 1401708
204 | Tiopental, concentración 1,0 mg ácido/mL en metanol, tipo TPT-1099-FA o su equivalente. | 76-75-5 | Ampolla x 1 mL | MRC |  | 1 |  |  |  | 1 |  |  | 2 |  |  |  | 2422464.8 | 2422465 | 4844930
LOTE 6
[14 empty] | QUIMITRONICA | INNOVATEK | PROFINAS | HISTORICO | VALOR PROMEDIO UNITARIO | VALOR TOTAL POR ITEM | VALOR TOTAL DEL LOTE
ITEM | ESPECIFICACIONES TECNICAS | NUMERO DE CAS | PRESENTACIÓN | CLASIFICACION | REGIONAL NOROCCIDENTE | REGIONAL NORORIENTE | REGIONAL OCCIDENTE | REGIONAL SUROCCIDENTE | REGIONAL NORTE | REGIONAL SUR | REGIONAL BOGOTÁ | REGIONAL ORIENTE | TOTALES | VALOR UNITARIO CON IVA | VALOR UNITARIO CON IVA | VALOR UNITARIO CON IVA | VALOR ACTUALIZADO CON IPC
205 | (±)-3,4-Metilendioxianfetamina.HCl (d, I-MDA.HCl), tipo M6267 o su equivalente. | 4764-17-4 51497-09-7 | Frasco x 10 mg | MR | 1 |  | 1 | 1 | 1 | 1 | 1 | 1 | 7 | 2626880.256 |  |  | 2674156.8 | 2650413 | 18552891 | 354617971
206 | (R)-(-)-Bromo-DragonFLY.HCl, tipo TRC-B684210 o su equivalente | 332012-24-5 219986-78-4 | Frasco x 10 mg | MR |  |  | 1 | 1 | 1 | 1 | 2 |  | 6 | 17861538.24 |  |  |  | 17861538 | 107169228
207 | 25I-NBOH. HCl, tipo 14909 o su equivalente. | 1539266-12-0 | Frasco x 5 mg | MR |  |  | 2 |  | 2 | 2 | 2 |  | 8 | 6069000 |  |  |  | 6069000 | 48552000
208 | 3-Fluoromethcathinone HCl. Tipo F-016 o su equivalente | 1346600-40-5 | Ampolla 1.0 mg/mL | MR |  | 1 |  |  |  | 1 |  |  | 2 | 2257382.4 |  |  |  | 2257382 | 4514764
209 | Atropina (d,l-Hiosciamina) tipo ATR-874-FB o su equivalente. | 51-55-8 | Frasco x 10 mg | MR | [6 empty] | 1 |  | 1 | 2598960 |  |  | 3626061.6 | 3027777 | 3027777
210 | Citalopram HBr, tipo C-095-1ML o su equivalente. | 59729-32-7 | Ampolla x 1 mL | MRC |  | 1 |  |  | 1 |  | 1 |  | 3 | 3014793.6 |  |  |  | 3014794 | 9044382
211 | Clonidina, tipo C-033 o su equivalente. | 4205-90-7 | Ampolla 1,0 mg base/mL | MR |  | 1 |  |  |  |  | 1 |  | 2 | 980179.2 |  |  | 776003.2 | 872137 | 1744274
212 | Clorhidrato de (±)-N-metil-3,4-metilendioxianfetamina (MDMA), tipo NMID792F, MDM-94-HC o su equivalente. | 64057-70-1 | Frasco x 50 mg | MR |  |  | 1 | 1 | 2 | 2 | 2 | 1 | 9 | 3534585.6 |  |  |  | 3534586 | 31811274
213 | Clorhidrato de 2-(4-bromo-2,5-dimetoxifenil)-N-[(2-metoxibencil)]etilamina (25B-NBOMe ), tipo NMIAD995, o su equivalente. | 1539266-15-3 | Frasco x 20 mg | MR |  |  | 1 |  | 2 | 2 | 1 |  | 6 | 2792025.6 |  |  | 1740916.8 | 2144604 | 12867624
214 | Cloroanfetamina ((±)-maleato de clorfeniramina), tipo CPH-887-MA, C-036 o su equivalente. | 113-92-8 | Ampolla de 1,0 mg base/mL | MRC |  | 1 |  |  |  | 1 | 1 |  | 3 | 170265.2 |  |  | 314372.9232 | 220894 | 662682
215 | Desipramina (Desipramina.HCl), tipo DSP-1093-HC o su equivalente. | 50-47-5 | Frasco x 10 mg | MR | [5 empty] | 1 | 1 |  | 2 | 2598960 |  |  |  | 2598960 | 5197920
216 | DMT (N,N-dimetiltriptamina), tipo DMT-943-FB o su equivalente. | 61-50-7 | Frasco x 10 mg | MR |  |  | 1 | 1 |  | 1 | 2 |  | 5 | 965328 |  |  |  | 965328 | 4826640
217 | Fenacetina (N-(4-etoxifenil)acetamida) tipo PHN-978-10 o su equivalente. | 62-44-2 | Frasco x 10 mg | MR |  |  |  | 1 | 2 | 1 | 1 |  | 5 | 2569257.6 |  |  | 3615315.2 | 3047733 | 15238665
218 | Harmalina, tipo 08472 o su equivalente. | 304-21-2 | Frasco x 25 mg | MR |  |  |  | 1 | 1 | 1 | 2 |  | 5 | 727708.8 |  |  | 538451.2 | 618935 | 3094675
219 | Harmina, tipo PHL89702 o su equivalente. | 442-51-3 | Frasco x 50 mg | MR |  |  |  |  | 1 | 1 | 2 |  | 4 | 2142214.2 |  |  | 2118737.6 | 2130444 | 8521776
220 | Heroína base, tipo M-29-FB o NMIAD752 o su equivalente | 561-27-3 | Frasco x 50 mg | MR |  | 1 | 1 |  | 1 | 1 | 2 |  | 6 | 4165000 |  |  | 3687146.4 | 3918796 | 23512776
221 | Ibuprofeno, tipo IBP-1734 o su equivalente. | 15687-27-1 | Frasco x 250 mg | MR |  |  | 1 |  | 2 |  |  |  | 3 | 698006.4 |  |  |  | 698006 | 2094018
222 | Imipramina HCl, tipo IMP-1066-HC o su equivalente. | 113-52-0 | Frasco x 50 mg | MR | [6 empty] | 1 | 1 | 2 | 1428000 |  |  | 1275993.6 | 1349859 | 2699718
223 | Ivermectina, tipo PHR1380 o su equivalente. | 70288-86-7 | Frasco x 1 g | MR | [5 empty] | 1 |  |  | 1 | 744464 |  |  | 1036179.2 | 866426 | 866426
224 | Lindano, material de referencia, PESTANAL®, tipo 45548 o su equivalente. | 58-89-9 | Frasco x 250 mg | MR |  |  | 1 | 2 |  | 1 |  |  | 4 | 366591.4 |  |  |  | 366591 | 1466364
225 | Metoclopramida, tipo 32473 o su equivalente. | 364-62-5 | Frasco x 100 mg | MR | [6 empty] | 1 | 1 | 2 | 865225.2 |  |  | 1137421.6 | 982825 | 1965650
226 | Naltrexona.HCl, tipo M-819-HC o su equivalente. | 16590-41-3 | Frasco x 10 mg | MR | [6 empty] | 1 |  | 1 |  |  |  | 3650948 | 3650948 | 3650948
227 | Oxalato de carfentanilo, tipo C-162-1EA o su equivalente. | 61086-44-0 | Ampolla x 0.5 mL | MRC |  | 1 |  |  | 1 | 1 | 1 |  | 4 | 856538.2 |  |  | 1447936 | 1076352 | 4305408
228 | Procaína.HCl (Novocaína), tipo PRO-638-HC o su equivalente. | 51-05-8 | Frasco x 10 mg | MR |  |  |  |  | 1 |  |  |  | 1 | 2628662.4 |  |  | 2036160 | 2313521 | 2313521
229 | Propoxur, tipo 45644 o DRE-C16500000 o su equivalente. | 114-26-1 | Frasco x 250 mg | MR |  |  |  | 1 |  | 1 |  |  | 2 | 326631.2 |  |  |  | 326631 | 653262
230 | Sertralina HCl, tipo SRT-1068-HC, S-021 o su equivalente. | 79559-97-0 | Ampolla x 1 mL | MRC |  | 1 |  | 1 | 1 | 1 | 1 |  | 5 | 1173244.8 |  |  |  | 1173245 | 5866225
231 | Sulfato de d,l-anfetamina, tipo AMP-95-SU o su equivalente. | 60-13-9 | Frasco x 50 mg | MR |  |  |  |  | 1 |  | 1 |  | 2 | 3059347.2 |  |  | 2650401.6 | 2847543 | 5695086
232 | Valsartan ≥ 98%, tipo SML0142 o su equivalente. | 137862-53-4 | Frasco x 10 mg | MR | [6 empty] | 1 |  | 1 | 801108 |  |  | 568993.6 | 675148 | 675148
233 | Vigabatrina, concentración 1,0 mg/mL en metanol, tipo V-022 o su equivalente. | 60643-86-9 | Ampolla x 1 mL | MRC |  | 1 | [6 empty] | 1 | 3772204.8 |  |  |  | 3772205 | 3772205
234 | α-Hidroximidazolam concentración 1mg/mL, tipo H-922 o su equivalente. | 59468-90-5 | Ampolla x 1 mL | MRC |  | 1 |  |  | 1 | 1 | 1 |  | 4 | 4054377.6 |  |  | 3154351.2 | 3576161 | 14304644
235 | Mefedrona.HCl (d,l-4-Methylmethcathinone.HCl, 4-MMC.HCl), tipo MMC-1252-HC o equivalente. | 1189726-22-4 | Frasco x 10 mg | MR | [5 empty] | 1 | 1 |  | 2 | 2975000 |  |  |  | 2975000 | 5950000
LOTE 7
[14 empty] | QUIMITRONICA | INNOVATEK | PROFINAS | HISTORICO | VALOR PROMEDIO UNITARIO | VALOR TOTAL POR ITEM | VALOR TOTAL DEL LOTE
ITEM | ESPECIFICACIONES TECNICAS | NUMERO DE CAS | PRESENTACIÓN | CLASIFICACION | REGIONAL NOROCCIDENTE | REGIONAL NORORIENTE | REGIONAL OCCIDENTE | REGIONAL SUROCCIDENTE | REGIONAL NORTE | REGIONAL SUR | REGIONAL BOGOTÁ | REGIONAL ORIENTE | TOTALES | VALOR UNITARIO CON IVA | VALOR UNITARIO CON IVA | VALOR UNITARIO CON IVA | VALOR ACTUALIZADO CON IPC
236 | Cocaina base libre, tipo COC-156-FB o su equivalente. | 50-36-2 | Frasco x 100 mg | MR |  |  | 1 |  | 1 | 1 | 5 |  | 8 |  |  |  | 4826830.4 | 4826830 | 38614640 | 99782581
237 | Morfina.HCl, tipo M-35-HC o su equivalente. | 52-26-6 | Frasco x 50 mg | MR | 2 | 1 | 3 | 1 | 1 | 2 | 1 |  | 11 |  |  |  | 4613599.2 | 4613599 | 50749589
238 | Nalorfina.HCl, tipo M-777-HC o su equivalente. | 57-29-4 | Frasco x 50 mg | MR |  |  |  |  | 1 | 1 | 1 |  | 3 |  |  |  | 3472784 | 3472784 | 10418352
LOTE 8
[14 empty] | QUIMITRONICA | INNOVATEK | PROFINAS | HISTORICO | VALOR PROMEDIO UNITARIO | VALOR TOTAL POR ITEM | VALOR TOTAL DEL LOTE
ITEM | ESPECIFICACIONES TECNICAS | NUMERO DE CAS | PRESENTACIÓN | CLASIFICACION | REGIONAL NOROCCIDENTE | REGIONAL NORORIENTE | REGIONAL OCCIDENTE | REGIONAL SUROCCIDENTE | REGIONAL NORTE | REGIONAL SUR | REGIONAL BOGOTÁ | REGIONAL ORIENTE | TOTALES | VALOR UNITARIO CON IVA | VALOR UNITARIO CON IVA | VALOR UNITARIO CON IVA | VALOR ACTUALIZADO CON IPC
239 | Control de rango completo CO-Oximeter (Full Range CO-Oximeter control), multi-rango, 3 niveles (10 ampollas por nivel), , tipo QC 253 o su equivalente. | No aplica | 3 niveles (10 ampollas por nivel), 1,2 mL por ampolla | MR | 1 |  |  |  | 1 | 1 | 1 |  | 4 |  |  |  | 3239191.2 | 3239191 | 12956764 | 28470040
240 | CO-Oximeter Controles de verificación de calibración (CO-Oximeter calibration verification controls), 5 niveles (4 ampollas por nivel), tipo CVC 223 o su equivalente. | No aplica | 5 niveles (4 ampollas por nivel), 1,2 mL por ampolla | MR | 1 |  |  |  | 1 | 1 | 1 |  | 4 |  |  |  | 3878319.2 | 3878319 | 15513276
LOTE 9
[14 empty] | QUIMITRONICA | INNOVATEK | PROFINAS | HISTORICO | VALOR PROMEDIO UNITARIO | VALOR TOTAL POR ITEM | VALOR TOTAL DEL LOTE
ITEM | ESPECIFICACIONES TECNICAS | NUMERO DE CAS | PRESENTACIÓN | CLASIFICACION | REGIONAL NOROCCIDENTE | REGIONAL NORORIENTE | REGIONAL OCCIDENTE | REGIONAL SUROCCIDENTE | REGIONAL NORTE | REGIONAL SUR | REGIONAL BOGOTÁ | REGIONAL ORIENTE | TOTALES | VALOR UNITARIO CON IVA | VALOR UNITARIO CON IVA | VALOR UNITARIO CON IVA | VALOR ACTUALIZADO CON IPC
241 | AB-FUBINACA Referencia IDO 60211 | 1185282-01-2 | Ampolla 100ug/Ml | MRC |  | 1 |  |  |  | 1 |  |  | 2 | 1428000 |  |  |  | 1428000 | 2856000 | 104167840
242 | Ecgonina Metil Ester.HCl, tipo COC-205-HC o su equivalente. | 38969-40-3 | Frasco x 25 mg | MR | 1 | 1 | 1 | 1 | 1 | 1 | 1 | 1 | 8 | 1487500 |  |  |  | 1487500 | 11900000
243 | Estazolam, tipo EST-910-FB o su equivalente. | 29975-16-4 | Frasco x 100 mg | MR |  |  | 1 | 1 | 1 |  |  |  | 3 | 4165000 |  |  |  | 4165000 | 12495000
244 | Norbuprenorfina, tipo BUP-982-FB o su equivalente. | 78715-23-8 | Frasco x 5 mg | MR |  |  | 2 |  | 4 | 2 | 2 |  | 10 | 3153500 |  |  |  | 3153500 | 31535000
245 | Norfluoxetina.HCl, tipo FLX-1692-HC o su equivalente. | 57226-68-3 | Frasco x 10 mg | MR |  |  |  | 1 |  | 1 | 1 | 1 | 4 | 2975000 |  |  |  | 2975000 | 11900000
246 | Sal sódica del ácido Gamma-HidroxiButírico (GHB), tipo GHB-538-NA o su equivalente. | 502-85-2 | Frasco x 100 mg | MR |  |  |  | 1 |  | 1 |  |  | 2 | 13944420 |  |  |  | 13944420 | 27888840
247 | 25C-NBOMe.HCl (2C-C-NBOMe.HCl), tipo 25C-1564-HC o su equivalente. | 1539266-19-7 | Frasco x 10 mg | MR | [5 empty] | 2 |  |  | 2 | 2261000 |  |  |  | 2261000 | 4522000
248 | d,l-EDDP.perchlorate Referencia EDD-739-CL o equivalente | 31161-17-8 | Frasco x 10 mg | MRC | [6 empty] | 1 |  | 1 | 1071000 |  |  |  | 1071000 | 1071000
LOTE 10
[6 empty] | ANALYTICAL | ADCOM INGENIERIA | SERVIPRUEBAS | HISTORICO | VALOR PROMEDIO UNITARIO | VALOR TOTAL POR ITEM | VALOR TOTAL DEL LOTE
ITEM | ESPECIFICACIONES TECNICAS | PRESENTACION | VIGENCIA MINIMA | DIRCCION GENERAL | CANTIDAD TOTAL | VALOR UNITARIO CON IVA | VALOR UNITARIO CON IVA | VALOR UNITARIO CON IVA | VALOR ACTUALIZADO CON IPC
249 | Material de Referencia Certificado de pH se requiere que el valor nominal del material de referencia certificado esté entre 3,5 unidades de pH a 4,5 unidades de pH | Frasco de 500 mL | Mínimo 12 meses contados a partir de la fecha de fabricación | 2 | 2 | 321300 |  |  |  | 321300 | 642600 | 7149520
250 | Material de Referencia Certificado de pH se requiere que el valor nominal del material de referencia certificado esté entre 6,5 unidades de pH a 7,5 unidades de pH | Frasco de 500 mL | Mínimo 12 meses contados a partir de la fecha de fabricación | 2 | 2 | 321300 |  |  |  | 321300 | 642600
251 | Material de Referencia Certificado de pH se requiere que el valor nominal del material de referencia certificado esté entre 9,5 unidades de pH a 10,5 unidades de pH | Frasco de 500 mL | Mínimo 12 meses contados a partir de la fecha de fabricación | 2 | 2 | 321300 |  |  |  | 321300 | 642600
252 | Material de Referencia Certificado de conductividad. Se requiere la certificación de la conductividad con conductividad aproximada de 25 µS/cm ± 1µS/cm a 25 °C | Frasco de 500 mL | Mínimo 12 meses contados a partir de la fecha de fabricación | 2 | 2 | 1156680 |  |  |  | 1156680 | 2313360
253 | Material de Referencia Certificado de conductividad. Se requiere Solución estándar de conductividad aproximada de 180 µS/cm ± 5 µS/cm a 25 °C | Frasco de 500 mL | Mínimo 12 meses contados a partir de la fecha de fabricación | 2 | 2 | 996030 |  |  |  | 996030 | 1992060
254 | CRM Conductivity 5 uS/cm Shelf Life on Ship Date : 18 Months. Q-11007 I-500 | Frasco de 500 mL | Mínimo 12 meses contados a partir de la fecha de fabricación | 1 | 1 | 916300 |  |  |  | 916300 | 916300
LOTE 11
[6 empty] | ANALYTICAL | ADCOM INGENIERIA | SERVIPRUEBAS | HISTORICO | VALOR PROMEDIO UNITARIO | VALOR TOTAL POR ITEM | VALOR TOTAL DEL LOTE
ITEM | ESPECIFICACIONES TECNICAS | PRESENTACION | VIGENCIA MINIMA | DIRCCION GENERAL | CANTIDAD TOTAL | VALOR UNITARIO CON IVA | VALOR UNITARIO CON IVA | VALOR UNITARIO CON IVA | VALOR ACTUALIZADO CON IPC
255 | Aceite siliconado MOLYSIL 100 con excelente estabilidad térmica y transferencia térmica para sistemas cerrados, para operación en baño líquido a temperaturas de 90 °C a 120 °C. | Galón (gal) | Mínimo 12 meses contados a partir de la fecha de fabricación | 1 | 1 |  | 2863104 |  |  | 2863104 | 2863104 | 2863104
LOTE 12
[6 empty] | ANALYTICAL | ADCOM INGENIERIA | SERVIPRUEBAS | HISTORICO | VALOR PROMEDIO UNITARIO | VALOR TOTAL POR ITEM | VALOR TOTAL DEL LOTE
ITEM | ESPECIFICACIONES TECNICAS | PRESENTACION | VIGENCIA MINIMA | DIRCCION GENERAL | CANTIDAD TOTAL | VALOR UNITARIO CON IVA | VALOR UNITARIO CON IVA | VALOR UNITARIO CON IVA | VALOR ACTUALIZADO CON IPC
256 | Material de Referencia Certificado utilizado para la calibración de alcohosensores que usado a 34 +/- 0,2 ºC, provee una concentración equivalente a 10 mg etanol/100 mL en sangre | Frasco de 500 mL | Mínimo 12 meses contados a partir de la fecha de fabricación | 6 | 6 |  |  | 152070 | 102938 | 125115 | 750690 | 3753450
257 | Material de Referencia Certificado utilizado para la calibración de alcohosensores que usado a 34 +/- 0,2 ºC, provee una concentración equivalente a 40 mg etanol/100 mL en sangre | Frasco de 500 mL | Mínimo 12 meses contados a partir de la fecha de fabricación | 6 | 6 |  |  | 152070 | 102938 | 125115 | 750690
258 | Material de Referencia Certificado utilizado para la calibración de alcohosensores que usado a 34 +/- 0,2 ºC, provee una concentración equivalente a 100 mg etanol/100 mL en sangre | Frasco de 500 mL | Mínimo 12 meses contados a partir de la fecha de fabricación | 6 | 6 |  |  | 152070 | 102938 | 125115 | 750690
259 | Material de Referencia Certificado utilizado para la calibración de alcohosensores que usado a 34 +/- 0,2 ºC, provee una concentración equivalente a 150 mg etanol/100 mL en sangre | Frasco de 500 mL | Mínimo 12 meses contados a partir de la fecha de fabricación | 6 | 6 |  |  | 152070 | 102938 | 125115 | 750690
260 | Material de Referencia Certificado utilizado para la calibración de alcohosensores que usado a 34 +/- 0,2 ºC, provee una concentración equivalente a 200 mg etanol/100 mL en sangre | Frasco de 500 mL | Mínimo 12 meses contados a partir de la fecha de fabricación | 6 | 6 |  |  | 152070 | 102938 | 125115 | 750690
Note on S18: Daniela Orjuela Mejia: SE ELIMINA HISTORICO DEMASIADO ALTO
Note on F114: Laura Jinet Velasquez Martinez: En observación de 2022 se aclara que este es MR 0222-GNCIF-SSF-2022

## REGIONALIZACION
LOTE 1
[14 empty] | VALOR PROMEDIO UNITARIO | VALOR TOTAL POR ITEM | VALOR TOTAL DEL LOTE
ITEM | ESPECIFICACIONES TECNICAS | NUMERO DE CAS | PRESENTACIÓN | CLASIFICACION | REGIONAL NOROCCIDENTE | REGIONAL NORORIENTE | REGIONAL OCCIDENTE | REGIONAL SUROCCIDENTE | REGIONAL NORTE | REGIONAL SUR | REGIONAL BOGOTÁ | REGIONAL ORIENTE | TOTALES |  |  |  | REGIONAL NOROCCIDENTE | REGIONAL NORORIENTE | REGIONAL OCCIDENTE | REGIONAL SUROCCIDENTE | REGIONAL NORTE | REGIONAL SUR | REGIONAL BOGOTÁ | REGIONAL ORIENTE | TOTAL POR ITEM
1 | 5-metoxi-diisopropiltriptamina (5-MeO-DiPT), concentración 1,0 mg/mL, tipo M-167 o su equivalente. | 4021-34-5 | Ampolla x 1 mL | MRC |  | 1 | 1 |  | 1 |  |  |  | 3 | 1372836 | 4118508 | 199444069 | 0 | 1372836 | 1372836 | 0 | 1372836 | 0 | 0 | 0 | 4118508
2 | (±)-maleato de clorfeniramina, tipo CPH-887-MA o C-036 o su equivalente. | 113-92-8 | Ampolla x 1 mL | MRC |  | 1 | [6 empty] | 1 | 147927 | 147927 |  | 0 | 147927 | 0 | 0 | 0 | 0 | 0 | 0 | 147927
3 | 1-(3-clorofenil)piperazina.HCl (mCPP.HCl), concentración 1,0 mg/ mL, tipo C-089, PPZ-970-HC o su equivalente. | 13078-15-4 65369-76-8 | Ampollax 1 mL | MRC |  | 1 |  |  | 1 |  | 1 |  | 3 | 733248 | 2199744 |  | 0 | 733248 | 0 | 0 | 733248 | 0 | 733248 | 0 | 2199744
4 | 1,1'-Dimetil-4,4'-bipiridiniun dicloro.Hidrato (Paraquat), tipo 36541 o su equivalente. | 75365-73-0 | Frasco x 100 mg | MR | [5 empty] | 1 |  |  | 1 | 420884 | 420884 |  | 0 | 0 | 0 | 0 | 0 | 420884 | 0 | 0 | 420884
5 | 4′-Chlorodiazepam ≥98% (TLC), tipo C5174 o su equivalente. | 14439-61-3 | Frasco x 5 mg | MR | [5 empty] | 2 |  |  | 2 | 2271897 | 4543794 |  | 0 | 0 | 0 | 0 | 0 | 4543794 | 0 | 0 | 4543794
6 | 4-aminofenil-1-fenetilpiperidina (4-ANPP), 100 μg/mL, tipo A-139 o su equivalente | 21409-26-7 | Ampollax0.5 mL | MRC |  |  | 1 |  | 2 | 2 |  |  | 5 | 914781 | 4573905 |  | 0 | 0 | 914781 | 0 | 1829562 | 1829562 | 0 | 0 | 4573905
7 | 6-acetilmorfina, concentración 100 μg/mL, tipo A-003 o su equivalente. | 2784-73-8 | Ampolla x 1mL | MRC | 2 | 1 | 2 | 1 | 2 |  | 1 |  | 9 | 90484 | 814356 |  | 180968 | 90484 | 180968 | 90484 | 180968 | 0 | 90484 | 0 | 814356
8 | 7-Aminoclonazepam, concentración 1,0 mg/mL, tipo A-916, CLO-106-FB o su equivalente. | 4959-17-5 | Ampolla x 1 mL | MRC |  | 1 | 1 |  | 1 |  | 1 |  | 4 | 609287 | 2437148 |  | 0 | 609287 | 609287 | 0 | 609287 | 0 | 609287 | 0 | 2437148
9 | 7-Aminoflunitrazepam, concentración 1,0 mg/mL, tipo A-911, FLU-74-FB o su equivalente. | 34084-50-9 | Ampolla x 1 mL | MRC |  | 1 | 1 |  | 1 | 1 | 1 | 1 | 6 | 625173 | 3751038 |  | 0 | 625173 | 625173 | 0 | 625173 | 625173 | 625173 | 625173 | 3751038
10 | Aldicarb, estándar analítico, tipo 33386 o su equivalente. | 116-06-3 | Frasco x 100 mg | MR |  |  |  | 1 |  | 1 |  |  | 2 | 558712 | 1117424 |  | 0 | 0 | 0 | 558712 | 0 | 558712 | 0 | 0 | 1117424
11 | Amitriptilina.HCl, concentración 1,0 mg/mL, tipo AMI-754-HC, A-923 o su equivalente. | 549-18-8 | Ampolla x 1 mL | MRC |  | 1 | 1 | 2 | 2 | 1 | 1 | 1 | 9 | 188920 | 1700280 |  | 0 | 188920 | 188920 | 377840 | 377840 | 188920 | 188920 | 188920 | 1700280
12 | Bendiocarb, estándar analítico, tipo 45336 o equivalente. | 22781-23-3 | Frasco x 250mg | MR |  |  |  | 1 |  |  |  |  | 1 | 189604 | 189604 |  | 0 | 0 | 0 | 189604 | 0 | 0 | 0 | 0 | 189604
13 | Brodifacoum (Brodifacum), tipo 46036 o su equivalente. | 56073-10-0 | Frasco x 100 mg | MR | [6 empty] | 1 |  | 1 | 1088805 | 1088805 |  | 0 | 0 | 0 | 0 | 0 | 0 | 1088805 | 0 | 1088805
14 | Bromadiolona (Bromadiolon), tipo 46035 o su equivalente. | 28772-56-7​ | Frasco x 100 mg | MR | [6 empty] | 1 |  | 1 | 596782 | 596782 |  | 0 | 0 | 0 | 0 | 0 | 0 | 596782 | 0 | 596782
15 | Carbamazepina, tipo CBM-1732 o C-053 o su equivalente. | 298-46-4 | Ampolla x 1 mL | MRC |  | 1 | 1 | 1 | 3 | 1 | 1 | 1 | 9 | 241653 | 2174877 |  | 0 | 241653 | 241653 | 241653 | 724959 | 241653 | 241653 | 241653 | 2174877
16 | Carbofuran, estándar analítico, tipo 32056 o su equivalente. | 1563-66-2 | Frasco x 250 mg | MR |  |  |  | 1 |  | 1 |  |  | 2 | 189604 | 379208 |  | 0 | 0 | 0 | 189604 | 0 | 189604 | 0 | 0 | 379208
17 | Clorhidrato de alfentanilo, concentración 1,0 mg/mL, tipo A-071 o su equivalente. | 69049-06-5 | Ampolla x1 mL | MRC |  | 1 |  |  | 2 | 1 | 1 |  | 5 | 553765 | 2768825 |  | 0 | 553765 | 0 | 0 | 1107530 | 553765 | 553765 | 0 | 2768825
18 | Clorpirifos, estándar analítico, tipo 45395 o su equivalente. | 2921-88-2 | Frasco x 100 mg | MR |  |  |  | 1 |  | 1 |  |  | 2 | 473258 | 946516 |  | 0 | 0 | 0 | 473258 | 0 | 473258 | 0 | 0 | 946516
19 | Clorpromazina.HCl, tipo C-904 o CPZ-1752-HC o su equivalente. | 69-09-0 | Ampolla x 1 mL | MRC |  | 1 |  | 1 | 2 | 1 | 1 | 1 | 7 | 191078 | 1337546 |  | 0 | 191078 | 0 | 191078 | 382156 | 191078 | 191078 | 191078 | 1337546
20 | Clozapina, tipo CLZ-977-FB o C-059 o su equivalente. | 5786-21-0 | Ampolla x 1 mL | MRC | 2 | 1 |  | 2 | 2 | 1 | 1 | 1 | 10 | 606214 | 6062140 |  | 1212428 | 606214 | 0 | 1212428 | 1212428 | 606214 | 606214 | 606214 | 6062140
21 | Cocaetileno (éster etílico de benzoilecgonina), Concentración 1,0 mg/mL, tipo C-010 o su equivalente. | 529-38-4 | Ampolla x 1 mL | MRC |  | 1 | 2 | 2 | 2 | 1 | 1 | 1 | 10 | 221285 | 2212850 |  | 0 | 221285 | 442570 | 442570 | 442570 | 221285 | 221285 | 221285 | 2212850
22 | Cumatetralilo (Coumatetralyl) tipo 45404 o su equivalente. | 5836-29-3 | Frasco x 250 mg | MR | [6 empty] | 1 |  | 1 | 395729 | 395729 |  | 0 | 0 | 0 | 0 | 0 | 0 | 395729 | 0 | 395729
23 | d,l-p-metoximetanfetamina.HCl (d,I-PMMA.HCl), tipo PMM-621-HC o P-051 o su equivalente. | 3398-68-3 | Ampolla x 1 mL | MRC |  | 1 |  |  | 1 | 1 | 1 |  | 4 | 325654 | 1302616 |  | 0 | 325654 | 0 | 0 | 325654 | 325654 | 325654 | 0 | 1302616
24 | Diclofenaco (Diclofenaco sódico), tipo 93484 o su equivalente. | 15307-79-6 | Frasco x 100 mg | MR |  |  |  | 1 |  | 1 | 1 |  | 3 | 374890 | 1124670 |  | 0 | 0 | 0 | 374890 | 0 | 374890 | 374890 | 0 | 1124670
25 | Diclorvos, estándar analítico, tipo 45441 o equivalente | 62-73-7 | Frasco x 250mg | MR |  |  |  | 1 |  | 1 |  |  | 2 | 214008 | 428016 |  | 0 | 0 | 0 | 214008 | 0 | 214008 | 0 | 0 | 428016
26 | Dicrotofós, estándar analítico, tipo 45305 o equivalente. | 141-66-2 | Frasco x 100mg | MR |  |  |  | 1 |  | 1 |  |  | 2 | 425890 | 851780 |  | 0 | 0 | 0 | 425890 | 0 | 425890 | 0 | 0 | 851780
27 | Difenhidramina.HCl, tipo DPH-1094-HC o D-015 o su equivalente. | 58-73-1 | Ampolla x 1 mL | MRC |  | 1 |  | 2 |  | 1 |  |  | 4 | 181284 | 725136 |  | 0 | 181284 | 0 | 362568 | 0 | 181284 | 0 | 0 | 725136
28 | Dimetoato, estándar analítico, tipo 45449 o su equivalente. | 60-51-5 | Frasco x 100 mg | MR |  |  |  | 1 |  | 1 |  |  | 2 | 351173 | 702346 |  | 0 | 0 | 0 | 351173 | 0 | 351173 | 0 | 0 | 702346
29 | Doxepina.HCl, tipo DXP-1092-HC o D-927 o su equivalente. | 1668-19-5 | Ampolla x 1 mL | MRC |  | 1 | [6 empty] | 1 | 180794 | 180794 |  | 0 | 180794 | 0 | 0 | 0 | 0 | 0 | 0 | 180794
30 | Ecgonina.HCl, tipo COC-206-HC o E-004 o su equivalente. | 5796-31-6 | Ampolla x 1 mL | MRC |  | 1 | 1 | 1 | 2 | 1 | 1 | 1 | 8 | 565847 | 4526776 |  | 0 | 565847 | 565847 | 565847 | 1131694 | 565847 | 565847 | 565847 | 4526776
31 | Endosulfan sulfato, estándar analítico, tipo 36676 o su equivalente. | 1031-07-8 | Frasco x 100 mg | MR |  |  |  | 1 |  | 1 |  |  | 2 | 499511 | 999022 |  | 0 | 0 | 0 | 499511 | 0 | 499511 | 0 | 0 | 999022
32 | EPA 8270 Mezcla-2 de plaguicidas organofosforados, tipo CRM47908 o su equivalente. | No aplica | Ampolla x 1 mL | MRC |  |  | 1 | [5 empty] | 1 | 538325 | 538325 |  | 0 | 0 | 538325 | 0 | 0 | 0 | 0 | 0 | 538325
33 | Ethion, estándar analítico, tipo 45477 o su equivalente. | 563-12-2 | Frasco x 250mg | MR |  |  |  | 1 |  | 1 |  |  | 2 | 180968 | 361936 |  | 0 | 0 | 0 | 180968 | 0 | 180968 | 0 | 0 | 361936
34 | Etilona.HCl, tipo E-071 o ETY-1399-HC-1LM o su equivalente. | 1454266-19-3 | Ampolla x 1 mL | MRC |  | 1 | 2 |  | 1 |  |  |  | 4 | 1608280 | 6433120 |  | 0 | 1608280 | 3216560 | 0 | 1608280 | 0 | 0 | 0 | 6433120
35 | Fenitoína, tipo PNT-1450 o P-063 o su equivalente. | 57-41-0 | Ampolla x 1 mL | MRC |  | 1 | 1 | 2 |  | 1 | 1 |  | 6 | 226210 | 1357260 |  | 0 | 226210 | 226210 | 452420 | 0 | 226210 | 226210 | 0 | 1357260
36 | Fention, estándar analítico, tipo 36552 o su equivalente. | 55-38-9 | Frasco x 250 mg | MR |  |  | 1 |  |  | 1 |  |  | 2 | 189604 | 379208 |  | 0 | 0 | 189604 | 0 | 0 | 189604 | 0 | 0 | 379208
37 | Flunitrazepam, tipo FLU-72 o F9261 o su equivalente. | 1622-62-4 | Frasco x 50 mg | MR |  |  | 1 |  | 1 | 1 | 1 | 1 | 5 | 1078406 | 5392030 |  | 0 | 0 | 1078406 | 0 | 1078406 | 1078406 | 1078406 | 1078406 | 5392030
38 | Fluoxetina.HCll, tipo FLX-721-HC o F-918 o LGCAMP0256.00-01 o su equivalente. | 54910-89-3 | Ampolla x 1 mL | MRC |  | 1 | 1 | 2 |  | 1 | 1 | 1 | 7 | 195705 | 1369935 |  | 0 | 195705 | 195705 | 391410 | 0 | 195705 | 195705 | 195705 | 1369935
39 | Glifosato, tipo 89432 o equivalente | 1071-83-6 | Frasco x 100 mg | MRC | [5 empty] | 1 |  |  | 1 | 636472 | 636472 |  | 0 | 0 | 0 | 0 | 0 | 636472 | 0 | 0 | 636472
40 | Glucurónido de Lorazepam, tipo L-021 o su equivalente. | 32781-79-6 | Ampolla x 1 mL | MRC |  | 1 | 1 | 2 | 3 |  |  |  | 7 | 2229084 | 15603588 |  | 0 | 2229084 | 2229084 | 4458168 | 6687252 | 0 | 0 | 0 | 15603588
41 | Haloperidol, tipo HLP-1067-FB o H-030 o su equivalente. | 52-86-8 | Ampolla x 1 mL | MRC |  | 1 |  | 1 |  | 1 | 1 |  | 4 | 227625 | 910500 |  | 0 | 227625 | 0 | 227625 | 0 | 227625 | 227625 | 0 | 910500
42 | Hemifumarato de quetiapina (Fumarato de quetiapina), tipo Q-001 o QUE-1200-FU o su equivalente. | 111974-69-7 | Ampolla x 1 mL | MRC |  | 1 |  |  |  |  | 1 |  | 2 | 649616 | 1299232 |  | 0 | 649616 | 0 | 0 | 0 | 0 | 649616 | 0 | 1299232
43 | Hidroclorotiazida, tipo H-001 o su equivalente. | 58-93-5 | Ampolla x 1 mL | MRC |  | 1 |  |  |  |  | 1 |  | 2 | 441965 | 883930 |  | 0 | 441965 | 0 | 0 | 0 | 0 | 441965 | 0 | 883930
44 | Hidroxicloroquina (Sulfato de hidroxicloroquina), tipo 90527 o su equivalente. | 118-42-3 | Frasco x 50 mg | MR |  |  |  | 1 |  |  |  |  | 1 | 335749 | 335749 |  | 0 | 0 | 0 | 335749 | 0 | 0 | 0 | 0 | 335749
45 | Imipramine.HCl, tipo I-902 o IMP-1066-HC o su equivalente | 113-52-0 | Ampolla x 1 mL | MRC |  | 1 | 1 | 2 | 2 | 1 | 1 |  | 8 | 189800 | 1518400 |  | 0 | 189800 | 189800 | 379600 | 379600 | 189800 | 189800 | 0 | 1518400
46 | Levamisol HCl, tipo 31742 o su equivalente. | 16595-80-5 | Frasco x 250 mg | MR |  |  |  | 1 | 1 |  |  |  | 2 | 522195 | 1044390 |  | 0 | 0 | 0 | 522195 | 522195 | 0 | 0 | 0 | 1044390
47 | Lidocaína, tipo L7757 o su equivalente. | 137-58-6 | Frasco x 25 g | MR |  |  |  | 1 |  | 1 |  |  | 2 | 376505 | 753010 |  | 0 | 0 | 0 | 376505 | 0 | 376505 | 0 | 0 | 753010
48 | Malaoxon, estándar analítico, tipo 36142 o su equivalente. | 1634-78-2 | Frasco x 100 mg | MR | [5 empty] | 2 |  |  | 2 | 920715 | 1841430 |  | 0 | 0 | 0 | 0 | 0 | 1841430 | 0 | 0 | 1841430
49 | Metamidofos, tipo 33395 o DRE-C14980000 o su equivalente. | 10265-92-6 | Frasco x 100 mg | MR |  |  |  | 1 |  | 2 |  |  | 3 | 425890 | 1277670 |  | 0 | 0 | 0 | 425890 | 0 | 851780 | 0 | 0 | 1277670
50 | Metilparation, estándar analítico, tipo 36187 o equivalente. | 298-00-0 | Frasco x 100mg | MR |  |  | 1 | 1 |  | 2 |  |  | 4 | 421160 | 1684640 |  | 0 | 0 | 421160 | 421160 | 0 | 842320 | 0 | 0 | 1684640
51 | Metomil, estándar analítico, tipo 36159 o su equivalente. | 16752-77-5 | Frasco x 100 mg | MR |  |  |  | 1 |  | 2 |  |  | 3 | 341992 | 1025976 |  | 0 | 0 | 0 | 341992 | 0 | 683984 | 0 | 0 | 1025976
52 | Mevinfos, 100 μg/mL en acetonitrilo, PESTANAL, tipo 33765 o 11-101-8718 o su equivalente. | 7786-34-7 | Ampolla x 2 mL | MR |  |  |  | 1 |  | 1 |  |  | 2 | 1121459 | 2242918 |  | 0 | 0 | 0 | 1121459 | 0 | 1121459 | 0 | 0 | 2242918
53 | Mezcla de cannabinoides sintéticos JWH-019, JWH-122, JWH-081 y AM-2201 (Spice cannabinoids mix 2), tipo S-041 o su equivalente. | No aplica | Ampolla 100 ug /1 mL | MRC |  |  | 1 |  | 1 |  |  |  | 2 | 1809125 | 3618250 |  | 0 | 0 | 1809125 | 0 | 1809125 | 0 | 0 | 0 | 3618250
54 | Mezcla multicomponente de benzodiazepina (mixture 8), concentración de cada uno 0,25 mg/mL, tipo MIX-1096, B-033 o su equivalente. | No aplica | Ampolla x 1 mL | MRC |  | 1 | 1 |  | 2 |  |  |  | 4 | 1304609 | 5218436 |  | 0 | 1304609 | 1304609 | 0 | 2609218 | 0 | 0 | 0 | 5218436
55 | Mezcla multicomponente que contiene acetona, etanol, isopropanol y metanol en una concentración de 1000 µg/mL, (Multicomponent Alcohol Mix 1000), Tipo A-056 o su equivalente. | No aplica | Ampolla x aproximadamente 1 mL | MRC |  | 10 | 5 | 4 | 10 | 10 | 15 | 5 | 59 | 188114 | 11098726 |  | 0 | 1881140 | 940570 | 752456 | 1881140 | 1881140 | 2821710 | 940570 | 11098726
56 | Mezcla multicomponente que contiene acetona, etanol, isopropanol y metanol en una concentración de 4000 µg/mL, (Multicomponent Alcohol Mix-4000), tipo A-061 o su equivalente. | No aplica | Ampolla x aproximadamente 1 mL | MRC |  | 10 | 5 | 4 | 10 | 10 | 15 | 3 | 57 | 188010 | 10716570 |  | 0 | 1880100 | 940050 | 752040 | 1880100 | 1880100 | 2820150 | 564030 | 10716570
57 | Mezcla multicomponente que contiene acetona, etanol, isopropanol y metanol en una concentración de 500 µg/mL (Multicomponent Alcohol Mix 500), tipo A-057 o su equivalente. | No aplica | Ampolla x aproximadamente 1 mL | MRC |  | 10 | 5 | 4 | 10 | 10 | 15 |  | 54 | 188114 | 10158156 |  | 0 | 1881140 | 940570 | 752456 | 1881140 | 1881140 | 2821710 | 0 | 10158156
58 | Mezcla-13 de opiáceos multicomponente para el tratamiento del dolor, tipo P-071 o su equivalente. | No aplica | Ampolla x 1 mL | MRC |  |  | 1 |  | 1 | 1 |  |  | 3 | 2696660 | 8089980 |  | 0 | 0 | 2696660 | 0 | 2696660 | 2696660 | 0 | 0 | 8089980
59 | Monocrotofos, estándar analítico, tipo 36173 o su equivalente. | 6923-22-4 | Frasco x 100 mg | MR |  |  |  | 1 |  | 1 |  |  | 2 | 230528 | 461056 |  | 0 | 0 | 0 | 230528 | 0 | 230528 | 0 | 0 | 461056
60 | Nitrazepam, tipo NIT-112 o N3889 o su equivalente. | 146-22-5 | Frasco x 50 mg | MR |  |  | 1 |  | 1 | 1 | 1 | 1 | 5 | 700066 | 3500330 |  | 0 | 0 | 700066 | 0 | 700066 | 700066 | 700066 | 700066 | 3500330
61 | Nitrito de Butilo, tipo 226637 o su equivalente. | 544-16-1 | Frasco x 25 g | MR | [5 empty] | 1 | 1 |  | 2 | 321765 | 643530 |  | 0 | 0 | 0 | 0 | 0 | 321765 | 321765 | 0 | 643530
62 | Nitrito de isobutilo 95%, tipo 327190 o su equivalente. | 542-56-3 | Vial x 100 mL | MR |  |  |  |  | 1 | 2 | 1 |  | 4 | 234846 | 939384 |  | 0 | 0 | 0 | 0 | 234846 | 469692 | 234846 | 0 | 939384
63 | Nortriptilina.HCl ≥98 %, tipo N7261 o su equivalente. | 894-71-3 | Frasco x 10 g | MR |  |  | 1 | 1 |  |  |  | 1 | 3 | 459627 | 1378881 |  | 0 | 0 | 459627 | 459627 | 0 | 0 | 0 | 459627 | 1378881
64 | Nortriptilina.HCl, tipo N-907 o NTP-1091-HC1LM 1 mg/mL o su equivalente | 894-71-3 | Ampolla x 1 mL | MRC |  | 1 |  |  | 1 | 1 | 1 |  | 4 | 179037 | 716148 |  | 0 | 179037 | 0 | 0 | 179037 | 179037 | 179037 | 0 | 716148
65 | Olanzapina, tipo OLZ-1064-FB o O1141 o su equivalente. | 132539-06-1 | Frasco x 10 mg | MR | [5 empty] | 1 | 1 |  | 2 | 577943 | 1155886 |  | 0 | 0 | 0 | 0 | 0 | 577943 | 577943 | 0 | 1155886
66 | Oxazepam, tipo OXA-122 o O5254 o su equivalente. | 604-75-1 | Frasco x 50 mg | MR |  |  |  | 1 | 1 | 1 | 1 | 1 | 5 | 849396 | 4246980 |  | 0 | 0 | 0 | 849396 | 849396 | 849396 | 849396 | 849396 | 4246980
67 | Oxcarbazepina, tipo O-025 o su equivalente. | 28721-07-5 | Ampolla x 1 mL | MRC |  |  |  |  | 1 |  | 1 |  | 2 | 588898 | 1177796 |  | 0 | 0 | 0 | 0 | 588898 | 0 | 588898 | 0 | 1177796
68 | Papaverine hydrochloride Referencia P3510-5G o su equivalente | 61-25-6 | Frasco X 5 g | MR |  |  |  | 1 |  |  | 1 |  | 2 | 335863 | 671726 |  | 0 | 0 | 0 | 335863 | 0 | 0 | 335863 | 0 | 671726
69 | Paracetamol (Acetaminofén), tipo PAR-284 o A-064 o su equivalente. | 103-90-2 | Ampolla x 1 mL | MRC |  |  | 1 | [5 empty] | 1 | 226614 | 226614 |  | 0 | 0 | 226614 | 0 | 0 | 0 | 0 | 0 | 226614
70 | Propofol ß-D-Glucurónido, Referencia: P-082 (100 µg/mL) o equivalente | 1435779-10-4 | Ampolla X 1mL | MRC |  | 1 | [6 empty] | 1 | 1259367 | 1259367 |  | 0 | 1259367 | 0 | 0 | 0 | 0 | 0 | 0 | 1259367
71 | Risperidona, tipo R-006 o RSP-1244 o su equivalente. | 106266-06-2 | Ampolla x 1 mL | MRC |  | 1 |  |  |  |  | 1 |  | 2 | 643947 | 1287894 |  | 0 | 643947 | 0 | 0 | 0 | 0 | 643947 | 0 | 1287894
72 | Sildenafil, tipo S-010 o su equivalente | 139755-83-2 | Ampolla x 1 mL | MRC |  | 1 |  |  | 1 |  |  |  | 2 | 582187 | 1164374 |  | 0 | 582187 | 0 | 0 | 582187 | 0 | 0 | 0 | 1164374
73 | Solución estándar acuosa de etanol 150 mg/dL, tipo ETH-150-1ML, E-041 o su equivalente | 64-17-5 | Paquete x 10 ampollas | MRC |  | 1 | 5 | 4 | 2 | 2 | 2 | 2 | 18 | 279334 | 5028012 |  | 0 | 279334 | 1396670 | 1117336 | 558668 | 558668 | 558668 | 558668 | 5028012
74 | Temazepan, tipo TEM-123-100 o T8275 o su equivalente | 846-50-4 | Frasco X 100 mg | MR |  |  |  | 1 |  | 1 | 1 | 1 | 4 | 983105 | 3932420 |  | 0 | 0 | 0 | 983105 | 0 | 983105 | 983105 | 983105 | 3932420
75 | Tetracosano 99 %, tipo T8752 o su equivalente. | 646-31-1 | Frasco x 25 g | MR |  |  | 1 |  | 1 | 1 |  |  | 3 | 248831 | 746493 |  | 0 | 0 | 248831 | 0 | 248831 | 248831 | 0 | 0 | 746493
76 | Tioridazina, concentración 1,0 mg/mL en metanol, tipo T-905 o su equivalente. | 76-75-5 | Ampolla x 1 mL | MRC |  | 1 |  | 1 | 1 | 1 | 1 | 1 | 6 | 513038 | 3078228 |  | 0 | 513038 | 0 | 513038 | 513038 | 513038 | 513038 | 513038 | 3078228
77 | Trazodona clorhidrato ≥ 99% (HPLC), tipo T6154 o su equivalente. | 25332-39-2 | Frasco x 1 g | MR |  |  |  | 1 | 1 | 1 |  | 1 | 4 | 468787 | 1875148 |  | 0 | 0 | 0 | 468787 | 468787 | 468787 | 0 | 468787 | 1875148
78 | Triclorfón, estándar analítico, tipo 45698 o equivalente. | 52-68-6 | Frasco x 50mg | MR |  |  | 1 | 1 |  | 1 |  |  | 3 | 345415 | 1036245 |  | 0 | 0 | 345415 | 345415 | 0 | 345415 | 0 | 0 | 1036245
79 | Trifenil fosfato, tipo 442829 o su equivalente | 115-86-6 | Frasco x 1000 mg | MR |  |  | 1 |  |  | 1 |  |  | 2 | 178933 | 357866 |  | 0 | 0 | 178933 | 0 | 0 | 178933 | 0 | 0 | 357866
80 | Warfarina, tipo 45706 o su equivalente. | 81-81-2 | Frasco x 250 mg | MR | [6 empty] | 1 |  | 1 | 318476 | 318476 |  | 0 | 0 | 0 | 0 | 0 | 0 | 318476 | 0 | 318476
81 | Zopiclona, concentración 1,0 mg/mL (como base) en acetonitrilo, tipo ZOP-921-FB, Z-003 o su equivalente. | 43200-80-2 | Ampolla x 1 mL | MRC | 2 | 1 |  |  | 3 | 1 |  |  | 7 | 641426 | 4489982 |  | 1282852 | 641426 | 0 | 0 | 1924278 | 641426 | 0 | 0 | 4489982
82 | Tetrahidrocannabivarina (THCV) concentración 1mg/mL, tipo T-094 o su equivalente. | 31262-37-0 | Ampolla x 1 mL | MRC |  | 1 | [6 empty] | 1 | 1861249 | 1861249 |  | 0 | 1861249 | 0 | 0 | 0 | 0 | 0 | 0 | 1861249
83 | Dipyron monohydrate, tipo 46232 o su equivalente | 5907-38-0 | Frasco x 250 mg | MR | [6 empty] | 1 |  | 1 | 370572 | 370572 |  | 0 | 0 | 0 | 0 | 0 | 0 | 370572 | 0 | 370572
84 | Procaine hydrochloride. Referencia PHR1161-1G o equivalente | 51-05-8 | Frasco x 1g | MR | [6 empty] | 1 |  | 1 | 606007 | 606007 |  | 0 | 0 | 0 | 0 | 0 | 0 | 606007 | 0 | 606007
85 | Metformin hydrochloride. Referencia PHR1084 o equivalente | 1115-70-4 | Frasco x 500 mg | MR | [6 empty] | 1 |  | 1 | 658070 | 658070 |  | 0 | 0 | 0 | 0 | 0 | 0 | 658070 | 0 | 658070
86 | Eutylone HCl, concentración 1mg/mL Referencia E-071-1ML o equivalente | 17764-18-0 | Ampolla x 1 mL | MRC |  | 1 |  |  |  | 1 | 2 |  | 4 | 1411613 | 5646452 |  | 0 | 1411613 | 0 | 0 | 0 | 1411613 | 2823226 | 0 | 5646452
[16 empty] | TOTAL POR REGIONAL | 2676248 | 26921921 | 25614629 | 23956306 | 40937053 | 39241710 | 30144634 | 9951568 | 199444069
199444069
LOTE 2
[14 empty] | VALOR PROMEDIO UNITARIO | VALOR TOTAL POR ITEM | VALOR TOTAL DEL LOTE
ITEM | ESPECIFICACIONES TECNICAS | NUMERO DE CAS | PRESENTACIÓN | CLASIFICACION | REGIONAL NOROCCIDENTE | REGIONAL NORORIENTE | REGIONAL OCCIDENTE | REGIONAL SUROCCIDENTE | REGIONAL NORTE | REGIONAL SUR | REGIONAL BOGOTÁ | REGIONAL ORIENTE | TOTALES |  |  |  | REGIONAL NOROCCIDENTE | REGIONAL NORORIENTE | REGIONAL OCCIDENTE | REGIONAL SUROCCIDENTE | REGIONAL NORTE | REGIONAL SUR | REGIONAL BOGOTÁ | REGIONAL ORIENTE | TOTAL POR ITEM
87 | (-)-11-nor-delta-9-tetrahidrocannabinol ácido carboxílico, concentración 100 µg/mL en metanol, tipo THC-316, T-018 o su equivalente. | 56354-06-4 | Ampolla x 1 mL | MRC |  | 1 | 3 | 3 | 2 | 1 | 1 |  | 11 | 1030914 | 11340054 | 980555538 | 0 | 1030914 | 3092742 | 3092742 | 2061828 | 1030914 | 1030914 | 0 | 11340054
88 | 1-(5-fluoropentil)-1H-indol-3-il]-(naftalen-1-il)metanona (AM- 2201), concentración 1,0 mg/ mL | 335161-24-5 | Ampolla x 1 mL | MRC |  | 1 |  | 1 |  |  | 1 |  | 3 | 2227680 | 6683040 |  | 0 | 2227680 | 0 | 2227680 | 0 | 0 | 2227680 | 0 | 6683040
89 | 11-hydroxy-delta9-tetrahidrocanabinol (1 mg/mL), Referencia: THC-318 | 34675-49-5 36557-05-8 | Ampolla X 1mL | MRC |  | 2 |  |  |  |  | 1 |  | 3 | 1534124 | 4602372 |  | 0 | 3068248 | 0 | 0 | 0 | 0 | 1534124 | 0 | 4602372
90 | 3,4-metilendioximetcatinona HCl (Metilona HCl), tipo MTY-1289-HC o su equivalente. | 186028-79-5 186028-80-8 | Frasco x 10 mg | MR |  |  | 2 | 1 | 2 | 2 | 1 |  | 8 | 3689000 | 29512000 |  | 0 | 0 | 7378000 | 3689000 | 7378000 | 7378000 | 3689000 | 0 | 29512000
91 | 3,4-Metilendioxi-pirovalerona.HCl (MDPV.HCl), tipo PYR-1340-HC o CAY-10684 o su equivalente. | 24622-62-6 | Frasco x 10 mg | MR |  |  | 1 |  |  | 2 |  |  | 3 | 2841720 | 8525160 |  | 0 | 0 | 2841720 | 0 | 0 | 5683440 | 0 | 0 | 8525160
92 | 3-Fluorometcatinona.HCl, tipo LGCFOR1275.43, CAY-10730 o su equivalente. | 1346600-40-5 | Frasco x 10 mg | MR |  |  | 1 |  |  | 2 |  |  | 3 | 2554406 | 7663218 |  | 0 | 0 | 2554406 | 0 | 0 | 5108812 | 0 | 0 | 7663218
93 | 4-Fluoro-3-Metil-Alfa-PVP Referencia 31050 o su equivalente | No disponible | Frasco x 5 mg | MR |  | 1 |  |  |  | 1 |  |  | 2 | 5821670 | 11643340 |  | 0 | 5821670 | 0 | 0 | 0 | 5821670 | 0 | 0 | 11643340
94 | 5-metoxi-N-metil-N-isopropiltriptamina.HCl (5-MeO-MiPT.HCl), referencia CAY-11482 o su equivalente. | 96096-55-8 | Frasco x 5 mg | MR |  | 1 |  | 1 | 1 |  |  |  | 3 | 1428000 | 4284000 |  | 0 | 1428000 | 0 | 1428000 | 1428000 | 0 | 0 | 0 | 4284000
95 | Alfa-pirrolidinovalerofenona.HCl (ALFA-PVP), tipo PVP-1546-HC o su equivalente. | 5537-17-7 | Frasco x 10 mg | MR |  |  | 1 |  |  | 1 | 1 |  | 3 | 1707888 | 5123664 |  | 0 | 0 | 1707888 | 0 | 0 | 1707888 | 1707888 | 0 | 5123664
96 | Alprazolam, concentración 1,0 mg/mL, tipo A-903, ALP-118-FB o su equivalente. | 28981-97-7 | Ampolla x 1 mL | MRC |  | 1 | 1 | 1 |  | 1 | 1 | 1 | 6 | 216230 | 1297380 |  | 0 | 216230 | 216230 | 216230 | 0 | 216230 | 216230 | 216230 | 1297380
97 | Barbital, tipo BRB-401-FA o su equivalente. | 57-44-3 | Frasco x 100 mg | MR |  |  |  | 1 | 1 | 1 |  |  | 3 | 5034557 | 15103671 |  | 0 | 0 | 0 | 5034557 | 5034557 | 5034557 | 0 | 0 | 15103671
98 | Benzocaine. E1501-100G | 94-09-7 | Frasco X 100g | MR |  |  |  | 1 |  |  |  |  | 1 | 302308 | 302308 |  | 0 | 0 | 0 | 302308 | 0 | 0 | 0 | 0 | 302308
99 | Benzoilecgonina, tipo COC-204-FB o su equivalente. | 519-09-5 | Ampolla de 1 mg base/ 1 mL | MRC |  | 2 | 1 | 2 | 2 | 2 | 1 | 1 | 11 | 371280 | 4084080 |  | 0 | 742560 | 371280 | 742560 | 742560 | 742560 | 371280 | 371280 | 4084080
100 | Benzoilecgonina-D3, tipo B-001 o su equivalente. | 115732-68-8 | Ampolla-1 mL de 1 mg/mL | MRC |  | 1 |  |  | 2 |  |  |  | 3 | 241499 | 724497 |  | 0 | 241499 | 0 | 0 | 482998 | 0 | 0 | 0 | 724497
101 | Bromuro de (-)-escopolamina-N-butilo, tipo HYO-818 o su equivalente. | 146-64-4 | Frasco x 10 mg | MR |  |  |  |  | 2 | 1 | 1 |  | 4 | 2628662 | 10514648 |  | 0 | 0 | 0 | 0 | 5257324 | 2628662 | 2628662 | 0 | 10514648
102 | Buprenorfina.HCl, tipo BUP-399-HC o su equivalente. | 53152-21-9 | Frasco x 10 mg | MR |  |  |  | 1 | 2 | 1 | 1 |  | 5 | 1143542 | 5717710 |  | 0 | 0 | 0 | 1143542 | 2287084 | 1143542 | 1143542 | 0 | 5717710
103 | Butilone.HCl, tipo CAY-10393 o BTL-1288-HC o su equivalente. | 17762-90-2 | Frasco x 5 mg | MR |  | 1 | 2 |  |  | 1 | 1 |  | 5 | 1725500 | 8627500 |  | 0 | 1725500 | 3451000 | 0 | 0 | 1725500 | 1725500 | 0 | 8627500
104 | Cannabidiol (CBD), tipo THC-303 o su equivalente. | 13956-29-1 | Frasco x 50 mg | MR |  |  |  |  | 2 | 1 |  |  | 3 | 6207802 | 18623406 |  | 0 | 0 | 0 | 0 | 12415604 | 6207802 | 0 | 0 | 18623406
105 | Cannabigerol (CBG), tipo CBG-743 o su equivalente. | 25654-31-3 | Frasco X 50 mg | MR | [6 empty] | 1 |  | 1 | 10510080 | 10510080 |  | 0 | 0 | 0 | 0 | 0 | 0 | 10510080 | 0 | 10510080
106 | Cannabinol (CBN), tipo THC-377 o su equivalente. | 13956-29-1 | Frasco x 50 mg | MR |  | 1 |  | 1 | 1 | 1 |  |  | 4 | 6307000 | 25228000 |  | 0 | 6307000 | 0 | 6307000 | 6307000 | 6307000 | 0 | 0 | 25228000
107 | Catinona (d,l-Catinona.HCl), tipo 16049, CAT-880-HC o su equivalente. | 71031-15-7 | Ampolla x 1 mL | MRC |  | 1 |  | 1 | 2 | 2 | 2 |  | 8 | 3570000 | 28560000 |  | 0 | 3570000 | 0 | 3570000 | 7140000 | 7140000 | 7140000 | 0 | 28560000
108 | Clobazam, tipo CLB-146 o su equivalente. | 22316-47-8 | Frasco x 50 mg | MR |  |  |  |  | 1 | 1 | 1 |  | 3 | 1709243 | 5127729 |  | 0 | 0 | 0 | 0 | 1709243 | 1709243 | 1709243 | 0 | 5127729
109 | Clonazepam, tipo CLO-105 o C1277 o su equivalente. | 1622-61-3 | Frasco x 50 mg | MR | 1 | 1 | 1 | 1 | 2 | 2 | 1 |  | 9 | 1356573 | 12209157 |  | 1356573 | 1356573 | 1356573 | 1356573 | 2713146 | 2713146 | 1356573 | 0 | 12209157
110 | Clorhidrato de (±)-4-cloro-2,5-dimetoxianfetamina (DOC.HCl), referencia 12038 o su equivalente. | 42203-77-0 | Frasco x 10 mg | MR |  |  | 2 |  | 1 | 2 | 1 |  | 6 | 3570000 | 21420000 |  | 0 | 0 | 7140000 | 0 | 3570000 | 7140000 | 3570000 | 0 | 21420000
111 | Clorhidrato de 2-(4-bromo-2,5-dimetoxifenil)etanamina (2C-B. HCl), concentración 1.0 mg/mL, tipo 2CB-729-HC o su equivalente. | 56281-37-9 | Ampolla x 1 mL | MRC |  | 2 | 1 | 1 | 2 | 2 | 2 |  | 10 | 1707888 | 17078880 |  | 0 | 3415776 | 1707888 | 1707888 | 3415776 | 3415776 | 3415776 | 0 | 17078880
112 | Clorhidrato de 2-(4-yodo-2,5-dimetoxifenil)-N-[(2-metoxifenil)metil]etanamina (25I-NB2OMe.HCl), concentración 1,0 mg/mL, tipo 25I-1555-HC, I-016 o su equivalente. | 1043868-97-8 | Ampolla x 1 mL | MRC |  | 1 | 1 |  | 2 | 2 | 1 |  | 7 | 861143 | 6028001 |  | 0 | 861143 | 861143 | 0 | 1722286 | 1722286 | 861143 | 0 | 6028001
113 | Clorhidrato de fenciclidina (PCP.HCl), tipo PCP-436-HC o su equivalente. | 956-90-1 | Frasco x 10 mg | MR |  |  |  | 1 | 2 | 1 | 1 |  | 5 | 1306906 | 6534530 |  | 0 | 0 | 0 | 1306906 | 2613812 | 1306906 | 1306906 | 0 | 6534530
114 | d,l-3,4-metilendioxietilanfetamina.HCl (d,l-MDEA.HCl) tipo MDE-191-HC o su equivalente. | 74341-78-9 | Frasco x 10 mg | MR |  |  | 1 |  | 2 | 1 | 2 | 1 | 7 | 2628662 | 18400634 |  | 0 | 0 | 2628662 | 0 | 5257324 | 2628662 | 5257324 | 2628662 | 18400634
115 | d,l-4-bromo-2,5-dimetoxianfetamina.HCl (d,I-DOB.HCl), tipo DOB-274-HC o su equivalente. | 29705-96-2 | Frasco x 10 mg | MR |  | 1 | 2 |  | 2 | 1 | 1 |  | 7 | 2647429 | 18532003 |  | 0 | 2647429 | 5294858 | 0 | 5294858 | 2647429 | 2647429 | 0 | 18532003
116 | d,l-4-hidroxi-3-metoxianfetamina.HCl (d,l-HMA HCl), tipo HMA-85-HC o 14196 o su equivalente. | 13062-61-8 | Frasco x 5 mg | MR |  |  | 1 |  |  | 1 | 1 |  | 3 | 4755240 | 14265720 |  | 0 | 0 | 4755240 | 0 | 0 | 4755240 | 4755240 | 0 | 14265720
117 | d,l-4-hidroxi-3-metoximetanfetamina.HCl (d,l-HMMA.HCl), tipo HMM-417-HC o su equivalente. | 438625-58-2 | Frasco x 5 mg | MR |  |  | 1 |  |  | 1 | 1 |  | 3 | 4912320 | 14736960 |  | 0 | 0 | 4912320 | 0 | 0 | 4912320 | 4912320 | 0 | 14736960
118 | d,l-Metamfepramone HCl (d,l-Dimetilcatinona.HCl), tipo MAF-1548-HC o su equivalente. | 10105-90-5 | Frasco x 10 mg | MR |  |  |  |  | 1 | 1 | 2 |  | 4 | 3811362 | 15245448 |  | 0 | 0 | 0 | 0 | 3811362 | 3811362 | 7622724 | 0 | 15245448
119 | Dextrometorfano, tipo DEX-873-FB o D-013 o su equivalente. | 125-71-3 | Ampolla x 1 mL | MRC |  |  |  | 1 |  |  |  |  | 1 | 178200 | 178200 |  | 0 | 0 | 0 | 178200 | 0 | 0 | 0 | 0 | 178200
120 | Dietilamida del Ácido lisérgico (LSD) de 1mg/mL, tipo LSD-397-FB o su equivalente. | 50-37-3 | Ampolla x 1 mL | MRC |  | 1 |  | 1 | 2 | 2 | 4 |  | 10 | 608899 | 6088990 |  | 0 | 608899 | 0 | 608899 | 1217798 | 1217798 | 2435596 | 0 | 6088990
121 | Difenilamina, tipo 820528 o su equivalente. | 122-39-4 | Frasco x 100 g | MR | [5 empty] | 1 |  |  | 1 | 394176 | 394176 |  | 0 | 0 | 0 | 0 | 0 | 394176 | 0 | 0 | 394176
122 | Diltiazem.HCl, tipo DLT-1831-HC o su equivalente. | 33286-22-5 | Ampolla de 1 mg base/ 1 mL | MRC |  | 1 |  | 1 | 3 |  | 1 |  | 6 | 386131 | 2316786 |  | 0 | 386131 | 0 | 386131 | 1158393 | 0 | 386131 | 0 | 2316786
123 | d-Metanfetamina.HCl, tipo AMP-732-HC o M8750 o su equivalente. | 300-42-5 | Frasco x 100 mg | MR |  | 1 | 1 |  | 1 | 1 | 1 |  | 5 | 484092 | 2420460 |  | 0 | 484092 | 484092 | 0 | 484092 | 484092 | 484092 | 0 | 2420460
124 | Kit de hidrocarburos alifáticos de 34 componentes. Referencia 44575 Supelco o su equivalente | No aplica | Kit x 40 ampollas | MRC | [6 empty] | 1 |  | 1 | 9965155 | 9965155 |  | 0 | 0 | 0 | 0 | 0 | 0 | 9965155 | 0 | 9965155
125 | Etilona.HCl, tipo ETY-1399-HC o su equivalente. | 1454266-19-3 | Frasco x 10 mg | MR | [5 empty] | 1 | 1 |  | 2 | 4944325 | 9888650 |  | 0 | 0 | 0 | 0 | 0 | 4944325 | 4944325 | 0 | 9888650
126 | Flurazepam, tipo FLR-144-FB o su equivalente. | 17617-23-1 | Frasco x 100 mg | MR |  |  | 1 | 1 | 1 | 2 | 1 |  | 6 | 4833151 | 28998906 |  | 0 | 0 | 4833151 | 4833151 | 4833151 | 9666302 | 4833151 | 0 | 28998906
127 | Fluvoxamina (maleato de fluvoxamina), tipo FLV-1796-MA o su equivalente. | 61718-82-9 | Frasco x 10 mg | MR | [5 empty] | 1 | 1 |  | 2 | 1054435 | 2108870 |  | 0 | 0 | 0 | 0 | 0 | 1054435 | 1054435 | 0 | 2108870
128 | Gabapentina, tipo GAB-1474 o su equivalente. | 60142-96-3 | Ampolla x 1 mL | MRC |  | 1 | [6 empty] | 1 | 448249 | 448249 |  | 0 | 448249 | 0 | 0 | 0 | 0 | 0 | 0 | 448249
129 | Heroína clorhidrato monohidrato, tipo M-29-HC o su equivalente. | 1502-95-0 | Frasco x 10 mg | MR |  |  |  | 1 | 2 |  | 1 |  | 4 | 3394731 | 13578924 |  | 0 | 0 | 0 | 3394731 | 6789462 | 0 | 3394731 | 0 | 13578924
130 | Hidromorfona, tipo M-407-FB o su equivalente. | 466-99-9 | Frasco x 10 mg | MR |  |  | 1 | 1 | 1 | 1 | 1 | 1 | 6 | 1188096 | 7128576 |  | 0 | 0 | 1188096 | 1188096 | 1188096 | 1188096 | 1188096 | 1188096 | 7128576
131 | HU-210 (SpiceCannabinoid), tipo HU-1617 o su equivalente. | 112830-95-2 | Ampolla x 1 mL | MRC |  | 1 |  |  | 2 |  | 1 |  | 4 | 1011500 | 4046000 |  | 0 | 1011500 | 0 | 0 | 2023000 | 0 | 1011500 | 0 | 4046000
132 | JWH-018 (Naphthalen-1-yl-(1-pentylindol-3-yl)methanone), tipo JWH-1294 o su equivalente. | 209414-07-3 | Frasco X 10mg | MR | [6 empty] | 1 |  | 1 | 2384760 | 2384760 |  | 0 | 0 | 0 | 0 | 0 | 0 | 2384760 | 0 | 2384760
133 | Ketamine.HCl, tipo KET-663-HC o su equivalente. | 1867-66-9 | Frasco x 100 mg | MR |  | 1 | 2 | 1 | 1 | 2 | 2 | 1 | 10 | 2006110 | 20061100 |  | 0 | 2006110 | 4012220 | 2006110 | 2006110 | 4012220 | 4012220 | 2006110 | 20061100
134 | Lamotrigina, tipo L-019 o LMT-1296-FB o su equivalente | 84057-84-1 | Ampolla x 1 mL | MRC |  | 1 |  |  |  |  | 1 |  | 2 | 2881133 | 5762266 |  | 0 | 2881133 | 0 | 0 | 0 | 0 | 2881133 | 0 | 5762266
135 | Levetiracetam, tipo LVT-1556 o su equivalente | 102767-28-2 | Ampolla x 1 mL | MRC |  | 1 |  |  |  |  | 1 |  | 2 | 2183126 | 4366252 |  | 0 | 2183126 | 0 | 0 | 0 | 0 | 2183126 | 0 | 4366252
136 | Levomepromazina (Metotrimeprazina), tipo 1415006 o su equivalente. | 60-99-1 | Frasco x 200 mg | MR |  |  | 1 | 1 | 1 | 1 |  | 1 | 5 | 4241454 | 21207270 |  | 0 | 0 | 4241454 | 4241454 | 4241454 | 4241454 | 0 | 4241454 | 21207270
137 | Lidocaína, tipo LID-636-FB o L-018 o su equivalente | 137-58-6 | Ampolla x 1 mL | MRC |  | 1 | 1 |  | 2 |  | 1 |  | 5 | 891072 | 4455360 |  | 0 | 891072 | 891072 | 0 | 1782144 | 0 | 891072 | 0 | 4455360
138 | Lorazepam, tipo LOR-142 o su equivalente. | 846-49-1 | Ampolla x 1 mL | MR |  | 1 | 1 | 2 | 2 | 1 |  | 1 | 8 | 371280 | 2970240 |  | 0 | 371280 | 371280 | 742560 | 742560 | 371280 | 0 | 371280 | 2970240
139 | Material de referencia de etanol de 100 mg/%. Referencia ETH-100-1 mL. o su equivalente | 64-17-5 | Ampolla X aproximadamente 1 mL | MRC |  |  |  | 4 |  | 10 | 15 |  | 29 | 803250 | 23294250 |  | 0 | 0 | 0 | 3213000 | 0 | 8032500 | 12048750 | 0 | 23294250
140 | Material de referencia de etanol de 40 mg/%. Referencia ETH-40-1mL, E-045-10X1.2ML o su equivalente | 64-17-5 | Ampolla X aproximadamente 1 mL | MRC | 5 | 8 |  | 4 |  | 10 | 15 | 2 | 44 | 803250 | 35343000 |  | 4016250 | 6426000 | 0 | 3213000 | 0 | 8032500 | 12048750 | 1606500 | 35343000
141 | Metadona (d,l-Metadona.HCl), tipo MET-637-HC o su equivalente. | 1095-90-5 | Frasco x 10 mg | MR |  |  | 1 | 1 | 2 | 1 | 1 | 1 | 7 | 2628662 | 18400634 |  | 0 | 0 | 2628662 | 2628662 | 5257324 | 2628662 | 2628662 | 2628662 | 18400634
142 | Metilona.HCl, tipo MTY-1289-HC o su equivalente. | 186028-80-8 | Frasco x 10 mg | MR |  |  | 1 |  | 1 | 2 | 1 |  | 5 | 4777846 | 23889230 |  | 0 | 0 | 4777846 | 0 | 4777846 | 9555692 | 4777846 | 0 | 23889230
143 | Mezcla de cannabinoides sintéticos RCS-4, RCS-8, JWH-015, JWH-203, JWH-210 y AM2233 (Spice cannabinoids mix 3), tipo S-047 o su equivalente. | No aplica | Ampolla 100 ug /1 mL | MRC |  |  |  |  | 1 |  |  |  | 1 | 2618000 | 2618000 |  | 0 | 0 | 0 | 0 | 2618000 | 0 | 0 | 0 | 2618000
144 | Mezcla de cannabinoides sintéticos JWH-250; JWH-200; HU-211; (±)-CP 47,497; and (±)-CP 47,497 C8 homólogo (Spice cannabinoids mix), tipo S-038 o su equivalente. | No aplica | Ampolla 100 ug /1 mL | MRC |  |  |  |  | 1 |  |  |  | 1 | 3808000 | 3808000 |  | 0 | 0 | 0 | 0 | 3808000 | 0 | 0 | 0 | 3808000
145 | Midazolam, tipo MID-111-FB o su equivalente | 59467-70-8 | Frasco x 10 mg | MR | 3 |  | 1 | 1 | 1 | 1 | 1 | 1 | 9 | 2958016 | 26622144 |  | 8874048 | 0 | 2958016 | 2958016 | 2958016 | 2958016 | 2958016 | 2958016 | 26622144
146 | Mirtazapina, tipo MRT-1166-FB o su equivalente. | 85650-52-8 | Frasco x 10 mg | MR |  |  |  |  | 2 | 1 |  |  | 3 | 2628662 | 7885986 |  | 0 | 0 | 0 | 0 | 5257324 | 2628662 | 0 | 0 | 7885986
147 | Morfina-3-β-D-glucurónido, tipo M-10-HY o su equivalente. | 20290-09-9 | Ampolla x 1 mL | MRC |  | 1 |  |  | 3 |  |  | 1 | 5 | 227795 | 1138975 |  | 0 | 227795 | 0 | 0 | 683385 | 0 | 0 | 227795 | 1138975
148 | Morfina-6-β-D-glucurónido, tipo M-57-HY o su equivalente. | 20290-10-2 | Ampolla x 1 mL | MRC |  | 1 | 1 |  | 1 |  |  |  | 3 | 1686202 | 5058606 |  | 0 | 1686202 | 1686202 | 0 | 1686202 | 0 | 0 | 0 | 5058606
149 | Naloxona.HCl, tipo NAL-195-HC o su equivalente. | 465-65-6 | Frasco x 10 mg | MR |  |  |  |  | 1 |  | 1 |  | 2 | 2261000 | 4522000 |  | 0 | 0 | 0 | 0 | 2261000 | 0 | 2261000 | 0 | 4522000
150 | Norfentanilo, tipo LGCAMP0528.08-01 o su equivalente | 1609-66-1 | Frasco x 10 mg | MR |  |  |  | 1 |  | 1 | 1 | 1 | 4 | 386131 | 1544524 |  | 0 | 0 | 0 | 386131 | 0 | 386131 | 386131 | 386131 | 1544524
151 | Norketamina.HCl, tipo KET-932-HC o su equivalente. | 79499-59-5 | Frasco x 10 mg | MR |  |  | 1 | 1 | 1 | 1 | 1 | 1 | 6 | 1685013 | 10110078 |  | 0 | 0 | 1685013 | 1685013 | 1685013 | 1685013 | 1685013 | 1685013 | 10110078
152 | Noroxicodona.HCl, tipo C-1598-HC o su equivalente. | 52446-25-0 | Frasco x 10 mg | MR |  |  | 1 |  | 1 | 1 | 1 | 1 | 5 | 5648795 | 28243975 |  | 0 | 0 | 5648795 | 0 | 5648795 | 5648795 | 5648795 | 5648795 | 28243975
153 | Oxicodona.HCl.monohidrato, tipo C-404-HC o su equivalente. | 124-90-3 | Frasco x 10 mg | MR |  |  | 2 | 1 | 2 | 1 | 2 | 1 | 9 | 2569258 | 23123322 |  | 0 | 0 | 5138516 | 2569258 | 5138516 | 2569258 | 5138516 | 2569258 | 23123322
154 | Oximorfona, tipo M-406-FB o su equivalente. | 76-41-5 | Frasco x 10 mg | MR |  |  |  | 1 | 1 | 1 | 1 | 1 | 5 | 3163306 | 15816530 |  | 0 | 0 | 0 | 3163306 | 3163306 | 3163306 | 3163306 | 3163306 | 15816530
155 | Paroxetina (Paroxetina.HCl.hemihidrato), tipo PRX-1254-HC o su equivalente. | 110429-35-1 | Frasco x 10 mg | MR | [6 empty] | 1 |  | 1 | 3282115 | 3282115 |  | 0 | 0 | 0 | 0 | 0 | 0 | 3282115 | 0 | 3282115
156 | Propofol, tipo PPF-1840 o su equivalente. | 2078-54-8 | Ampolla 1,0 mg base /1 mL | MRC |  |  | 1 |  |  | 1 | 1 |  | 3 | 1603930 | 4811790 |  | 0 | 0 | 1603930 | 0 | 0 | 1603930 | 1603930 | 0 | 4811790
157 | Solución estándar acuosa de etanol 200 mg/dL, tipo ETH-200- 1ML, E- o su equivalente | 64-17-5 | Paquete x 10 ampollas | MRC |  | 1 | 5 | 4 | 1 | 2 | 2 |  | 15 | 321419 | 4821285 |  | 0 | 321419 | 1607095 | 1285676 | 321419 | 642838 | 642838 | 0 | 4821285
158 | Solución estándar acuosa de etanol 300 mg/dL, tipo ETH-300-1ML, E-033 o su equivalente | 64-17-5 | Paquete x 10 ampollas | MRC | 1 | 1 | 5 | 4 | 2 | 2 | 2 |  | 17 | 321419 | 5464123 |  | 321419 | 321419 | 1607095 | 1285676 | 642838 | 642838 | 642838 | 0 | 5464123
159 | Solución estándar acuosa de etanol 400 mg/dL, tipo ETH-400-1ML, E-036 o su equivalente | 64-17-5 | Paquete x 10 ampollas | MRC | 1 |  | 5 | 4 | 2 | 2 | 2 |  | 16 | 321419 | 5142704 |  | 321419 | 0 | 1607095 | 1285676 | 642838 | 642838 | 642838 | 0 | 5142704
160 | Solución estándar acuosa de etanol, 25 mg/dL, tipo ETH-025-1ML, E-035 o su equivalente | 64-17-5 | Paquete x 10 ampollas | MRC | 1 | 1 | 5 | 4 | 2 | 2 | 2 | 2 | 19 | 321419 | 6106961 |  | 321419 | 321419 | 1607095 | 1285676 | 642838 | 642838 | 642838 | 642838 | 6106961
161 | Tartrato de zolpidem, referencia BP1063 o su equivalente | 99294-93-6 | Frasco x 100 mg | MR |  |  |  | 1 |  | 1 |  | 1 | 3 | 3272500 | 9817500 |  | 0 | 0 | 0 | 3272500 | 0 | 3272500 | 0 | 3272500 | 9817500
162 | Topiramato, concentración 1,0 mg/mL en acetonitrilo, tipo TPR-1391 o su equivalente. | 97240-79-4 | Ampolla x 1 mL | MRC |  | 1 | [6 empty] | 1 | 1176310 | 1176310 |  | 0 | 1176310 | 0 | 0 | 0 | 0 | 0 | 0 | 1176310
163 | Tramadol (Tramadol.HCl) tipo TRA-779-HC o su equivalente. | 36282-47-0 | Frasco x 10 mg | MR |  |  | 1 | 1 | 2 | 1 | 2 | 1 | 8 | 2554406 | 20435248 |  | 0 | 0 | 2554406 | 2554406 | 5108812 | 2554406 | 5108812 | 2554406 | 20435248
164 | Triazolam, tipo TRI-124-FB-10 o su equivalente. | 28911-01-5 | Frasco x 10 mg | MR |  |  | 1 |  | 3 | 1 | 1 | 1 | 7 | 2628662 | 18400634 |  | 0 | 0 | 2628662 | 0 | 7885986 | 2628662 | 2628662 | 2628662 | 18400634
165 | Trifluoperazina.2HCl, tipo TFP-1885-HC o su equivalente. | 440-17-5 | Frasco x 10 mg | MR | [5 empty] | 1 | 1 |  | 2 | 2628662 | 5257324 |  | 0 | 0 | 0 | 0 | 0 | 2628662 | 2628662 | 0 | 5257324
166 | Venlafaxina.HCl, tipo VLF-1063-HC o su equivalente. | 99300-78-4 | Frasco x 10 mg | MR | [6 empty] | 1 |  | 1 | 1190000 | 1190000 |  | 0 | 0 | 0 | 0 | 0 | 0 | 1190000 | 0 | 1190000
167 | Verapamilo.HCl, tipo VRP-1790-HC o su equivalente. | 152-11-4 | Frasco x 10 mg | MR | [7 empty] | 1 | 1 | 1188096 | 1188096 |  | 0 | 0 | 0 | 0 | 0 | 0 | 0 | 1188096 | 1188096
168 | Zaleplón, tipo ZPL-1706 o su equivalente. | 151319-34-5 | Frasco x 10 mg | MR | [6 empty] | 1 |  | 1 | 2376068 | 2376068 |  | 0 | 0 | 0 | 0 | 0 | 0 | 2376068 | 0 | 2376068
169 | Zopiclona, tipo ZOP-921-FB o tipo Z4900 o su equivalente. | 43200-80-2 | Frasco x 10 mg | MR |  |  |  | 1 |  |  | 1 | 1 | 3 | 7096446 | 21289338 |  | 0 | 0 | 0 | 7096446 | 0 | 0 | 7096446 | 7096446 | 21289338
170 | α - Hidroxialprazolam, tipo ALP-536-FB o su equivalente. | 37115-43-8 | Frasco x 10 mg | MR |  |  | 1 |  | 2 | 1 | 1 | 1 | 6 | 5940480 | 35642880 |  | 0 | 0 | 5940480 | 0 | 11880960 | 5940480 | 5940480 | 5940480 | 35642880
171 | α - Hidroxitriazolam, tipo TRI-1704-10 o su equivalente. | 37115-45-0 | Frasco x 10 mg | MR |  |  | 1 | 1 | 2 | 1 | 1 |  | 6 | 2598960 | 15593760 |  | 0 | 0 | 2598960 | 2598960 | 5197920 | 2598960 | 2598960 | 0 | 15593760
172 | (-)-Delta-8-tetrahidrocannabinol, concentración 1,00 mg/mL, tipo THC-134 o su equivalente. | 5957-75-5 | Ampolla x 1 mL | MRC |  | 1 |  |  |  |  | 2 |  | 3 | 1785000 | 5355000 |  | 0 | 1785000 | 0 | 0 | 0 | 0 | 3570000 | 0 | 5355000
173 | 2C-I.HCl (4-Iodo-2,5-dimethoxyphenethylamine.HCl), tipo 2CI-740-HC o su equivalente | 64584-32-3 | Frasco x 10 mg | MR | [5 empty] | 2 |  |  | 2 | 2975000 | 5950000 |  | 0 | 0 | 0 | 0 | 0 | 5950000 | 0 | 0 | 5950000
174 | Fenobarbital, tipo PHB-376-FA o su equivalente. | 50-06-6 | Frasco x 100 mg | MR | [5 empty] | 1 |  |  | 1 | 2227680 | 2227680 |  | 0 | 0 | 0 | 0 | 0 | 2227680 | 0 | 0 | 2227680
175 | Noscapina.HCl, tipo N9007 o su equivalente. | 912-60-7 | Frasco x 5 G | MR | [5 empty] | 1 |  |  | 1 | 480112 | 480112 |  | 0 | 0 | 0 | 0 | 0 | 480112 | 0 | 0 | 480112
176 | Papaverina.HCl, tipo PAP-283-HC o su equivalente. | 61-25-6 | Frasco x 10 mg | MR | [6 empty] | 1 |  | 1 | 3094000 | 3094000 |  | 0 | 0 | 0 | 0 | 0 | 0 | 3094000 | 0 | 3094000
177 | Pentobarbital sódico, tipo PTB-537-NA o su equivalente. | 57-33-0 | Frasco x 100 mg | MR | 1 |  |  |  |  | 1 |  |  | 2 | 1485120 | 2970240 |  | 1485120 | 0 | 0 | 0 | 0 | 1485120 | 0 | 0 | 2970240
178 | Secobarbital, tipo SCB-402-FA o equivalente | 76-73-3 | Frasco x 100 mg | MR | [5 empty] | 1 |  |  | 1 | 3712800 | 3712800 |  | 0 | 0 | 0 | 0 | 0 | 3712800 | 0 | 0 | 3712800
179 | Tebaína, tipo C-398-FB o su equivalente. | 115-37-7 | Frasco x 100 mg | MR | [6 empty] | 1 |  | 1 | 16184000 | 16184000 |  | 0 | 0 | 0 | 0 | 0 | 0 | 16184000 | 0 | 16184000
180 | Dihidrocodeína.HCl, tipo C-102-HC o equivalente | 36418-29-8 | Frasco x 100 mg | MR | [5 empty] | 1 |  |  | 1 | 4603872 | 4603872 |  | 0 | 0 | 0 | 0 | 0 | 4603872 | 0 | 0 | 4603872
181 | Fenazepam, tipo PHZ-904-FB o su equivalente. | 51753-57-2 | Frasco x 100 mg | MR | [6 empty] | 1 |  | 1 | 3861312 | 3861312 |  | 0 | 0 | 0 | 0 | 0 | 0 | 3861312 | 0 | 3861312
182 | Temazepam, tipo TEM-123 o su equivalente. | 846-50-4 | Frasco x 100 mg | MR | [6 empty] | 1 |  | 1 | 4455360 | 4455360 |  | 0 | 0 | 0 | 0 | 0 | 0 | 4455360 | 0 | 4455360
183 | N-Ethylpentylone HCl. Referencia EPT-1911-HC10 mg o equivalente | 17763-02-9 | Frasco x 10 mg | MR | [6 empty] | 2 |  | 2 | 1707888 | 3415776 |  | 0 | 0 | 0 | 0 | 0 | 0 | 3415776 | 0 | 3415776
184 | N,N-Dimethylpentylone HCl concentración 1mg/ml. Referencia D-180-1ML o equivalente | 17763-13-2 | Ampolla x 1 mL | MRC |  | 1 |  |  |  |  | 2 |  | 3 | 2970240 | 8910720 |  | 0 | 2970240 | 0 | 0 | 0 | 0 | 5940480 | 0 | 8910720
185 | Pentylone. HCl. Referencia PTY-1506-HC o equivalente | 17763-01-8 | Frasco x 10 mg | MR | [6 empty] | 2 |  | 2 | 2450448 | 4900896 |  | 0 | 0 | 0 | 0 | 0 | 0 | 4900896 | 0 | 4900896
[16 empty] | TOTAL POR REGIONAL | 16696248 | 61167618 | 112569183 | 90185720 | 184375360 | 211760196 | 248581197 | 55220016 | 980555538
980555538
LOTE 3
[14 empty] | VALOR PROMEDIO UNITARIO | VALOR TOTAL POR ITEM | VALOR TOTAL DEL LOTE
ITEM | ESPECIFICACIONES TECNICAS | NUMERO DE CAS | PRESENTACIÓN | CLASIFICACION | REGIONAL NOROCCIDENTE | REGIONAL NORORIENTE | REGIONAL OCCIDENTE | REGIONAL SUROCCIDENTE | REGIONAL NORTE | REGIONAL SUR | REGIONAL BOGOTÁ | REGIONAL ORIENTE | TOTALES |  |  |  | REGIONAL NOROCCIDENTE | REGIONAL NORORIENTE | REGIONAL OCCIDENTE | REGIONAL SUROCCIDENTE | REGIONAL NORTE | REGIONAL SUR | REGIONAL BOGOTÁ | REGIONAL ORIENTE | TOTAL POR ITEM
186 | Aromáticos Certificados en Gasolina (16 componentes), tipo 30485 o su equivalente. | No aplica | Ampolla x 1 mL | MRC |  |  |  | 1 | 1 |  | 1 |  | 3 | 711701 | 2135103 | 8493158 | 0 | 0 | 0 | 711701 | 711701 | 0 | 711701 | 0 | 2135103
187 | Compuesto de gasolina sin plomo (Unleaded gasoline composite) Catalogo # 30081 | 8006-61-9 | Ampolla x 1 ml | MRC |  | 1 |  | 1 |  |  | 1 |  | 3 | 510510 | 1531530 |  | 0 | 510510 | 0 | 510510 | 0 | 0 | 510510 | 0 | 1531530
188 | Estándar de Diesel Fuel No. 2, material de referencia certificado, en cloruro de metileno, concentración 5,000 µg/mL, tipo 31233 o su equivalente. | 68334-30-5 | Ampolla x 1 mL | MRC |  | 1 |  |  | 2 | 1 | 1 |  | 5 | 428951 | 2144755 |  | 0 | 428951 | 0 | 0 | 857902 | 428951 | 428951 | 0 | 2144755
189 | Estándar de mezcla de hidrocarburos alifáticos, MA EPH, material de referencia certificado, 14 componentes, concentración 1,000 µg/mL, en hexano, tipo 31459 o su equivalente. | No aplica | Ampolla x 1 mL | MRC |  |  |  | 1 | 1 | 2 | 1 |  | 5 | 536354 | 2681770 |  | 0 | 0 | 0 | 536354 | 536354 | 1072708 | 536354 | 0 | 2681770
[16 empty] | TOTAL POR REGIONAL | 0 | 939461 | 0 | 1758565 | 2105957 | 1501659 | 2187516 | 0 | 8493158
8493158
LOTE 4
[14 empty] | VALOR PROMEDIO UNITARIO | VALOR TOTAL POR ITEM | VALOR TOTAL DEL LOTE
ITEM | ESPECIFICACIONES TECNICAS | NUMERO DE CAS | PRESENTACIÓN | CLASIFICACION | REGIONAL NOROCCIDENTE | REGIONAL NORORIENTE | REGIONAL OCCIDENTE | REGIONAL SUROCCIDENTE | REGIONAL NORTE | REGIONAL SUR | REGIONAL BOGOTÁ | REGIONAL ORIENTE | TOTALES |  |  |  | REGIONAL NOROCCIDENTE | REGIONAL NORORIENTE | REGIONAL OCCIDENTE | REGIONAL SUROCCIDENTE | REGIONAL NORTE | REGIONAL SUR | REGIONAL BOGOTÁ | REGIONAL ORIENTE | TOTAL POR ITEM
190 | (-)-Delta-9-tetrahidrocannabinol (Dronabinol) , concentración 1,0 mg/ mL, tipo THC-135, T-005 o su equivalente. | 1972-08-3 | Ampolla x 1 mL | MRC | 2 | 1 |  | 3 | 3 | 2 |  |  | 11 | 277600 | 3053600 | 53620024 | 555200 | 277600 | 0 | 832800 | 832800 | 555200 | 0 | 0 | 3053600
191 | (+)-11-nor-delta9-THC-9-carboxylic acid glucuronide (0,1 mg/mL), Referencia T-038 O THC 1306 | 1362113-32-3 | Ampolla X 1mL | MRC |  | 1 | [5 empty] | 3 | 4 | 1574278 | 6297112 |  | 0 | 1574278 | 0 | 0 | 0 | 0 | 0 | 4722834 | 6297112
192 | Aprobarbital, concentración 1,0 mg/mL, tipo 34029, A-150-1ML o su equivalente. | 77-02-1 | Ampolla x 1 mL | MRC |  | 1 | 5 | 5 | 5 | 1 | 3 | 5 | 25 | 465713 | 11642825 |  | 0 | 465713 | 2328565 | 2328565 | 2328565 | 465713 | 1397139 | 2328565 | 11642825
193 | Bromazepam concentración 1,0mg/mL, tipo BRO-104 o B-903 o su equivalente. | 1812-30-2 | Ampolla x 1 mL | MRC |  | 1 | 1 | 1 | 2 | 1 | 1 |  | 7 | 216380 | 1514660 |  | 0 | 216380 | 216380 | 216380 | 432760 | 216380 | 216380 | 0 | 1514660
194 | Cafeína concentración 1,0mg/mL, tipo CAF-131-FB o C-051 o su equivalente. | 58-08-2 | Ampolla x 1 mL | MRC |  |  | 1 |  | 6 | 2 |  |  | 9 | 336290 | 3026610 |  | 0 | 0 | 336290 | 0 | 2017740 | 672580 | 0 | 0 | 3026610
195 | Cannabicromeno Solución 1 mg/mL, tipo THC-1835 o su equivalente. | 20675-51-8 | Ampolla x 1 mL | MR |  | 1 |  | 1 |  |  | 1 |  | 3 | 1722617 | 5167851 |  | 0 | 1722617 | 0 | 1722617 | 0 | 0 | 1722617 | 0 | 5167851
196 | Cocaina concentración 1mg/mL, tipo COC-156-FB o C-008 o su equivalente. | 50-36-2 | Ampolla x 1 mL | MRC |  | 1 | 1 | 3 | 3 | 1 | 1 |  | 10 | 212789 | 2127890 |  | 0 | 212789 | 212789 | 638367 | 638367 | 212789 | 212789 | 0 | 2127890
197 | Codeína concentración 1mg/mL, tipo C-006 o C-69-FB o su equivalente. | 76-57-3 | Ampolla x 1 mL | MRC | 6 | 1 | 1 | 2 |  | 1 | 1 | 1 | 13 | 219532 | 2853916 |  | 1317192 | 219532 | 219532 | 439064 | 0 | 219532 | 219532 | 219532 | 2853916
198 | Delta 9-Ácido tetrahidrocannabinólico A (THCA-A), material de referencia certificado, concentración 1,0 mg/mL en acetonitrilo, tipo T-093 o su equivalente. | 23978-85-0 | Ampolla x 1 mL | MRC |  | 1 | 2 |  | 2 |  | 2 |  | 7 | 2023470 | 14164290 |  | 0 | 2023470 | 4046940 | 0 | 4046940 | 0 | 4046940 | 0 | 14164290
199 | Diazepam concentración 1mg/mL, tipo DIA-107 o D-907 o su equivalente. | 439-14-5 | Ampolla x 1 mL | MRC |  | 1 | 1 | 2 | 2 | 1 | 1 | 1 | 9 | 419030 | 3771270 |  | 0 | 419030 | 419030 | 838060 | 838060 | 419030 | 419030 | 419030 | 3771270
[16 empty] | TOTAL POR REGIONAL | 1872392 | 7131409 | 7779526 | 7015853 | 11135232 | 2761224 | 8234427 | 7689961 | 53620024
53620024
LOTE 5
[14 empty] | VALOR PROMEDIO UNITARIO | VALOR TOTAL POR ITEM | VALOR TOTAL DEL LOTE
ITEM | ESPECIFICACIONES TECNICAS | NUMERO DE CAS | PRESENTACIÓN | CLASIFICACION | REGIONAL NOROCCIDENTE | REGIONAL NORORIENTE | REGIONAL OCCIDENTE | REGIONAL SUROCCIDENTE | REGIONAL NORTE | REGIONAL SUR | REGIONAL BOGOTÁ | REGIONAL ORIENTE | TOTALES |  |  |  | REGIONAL NOROCCIDENTE | REGIONAL NORORIENTE | REGIONAL OCCIDENTE | REGIONAL SUROCCIDENTE | REGIONAL NORTE | REGIONAL SUR | REGIONAL BOGOTÁ | REGIONAL ORIENTE | TOTAL POR ITEM
200 | d,l-2,5-dimetoxi-4-yodoanfetamina.HCl (d,I-DOI.HCl), concentración 1,0 mg base/mL, tipo DOI-1586-HC o su equivalente. | 42203-78-1 | Ampolla x 1 mL | MRC |  | 1 | 1 |  | 1 | 1 | 1 |  | 5 | 1194547 | 5972735 | 60281775 | 0 | 1194547 | 1194547 | 0 | 1194547 | 1194547 | 1194547 | 0 | 5972735
201 | Material de etanol (Solución estándar acuosa de etanol) de 15 mg/dL, tipo ETH-015 o su equivalente. | 64-17-5 | Ampolla x aproximadamente 1 mL | MRC | 5 | 8 | 5 | 4 | 10 | 10 | 15 | 2 | 59 | 81446 | 4805314 |  | 407230 | 651568 | 407230 | 325784 | 814460 | 814460 | 1221690 | 162892 | 4805314
202 | Meperidina.HCl, tipo MEP-699-HC o su equivalente. | 57-42-1 | Frasco x 10 mg | MR | 2 |  | 1 | 1 | 2 | 1 |  | 1 | 8 | 5407136 | 43257088 |  | 10814272 | 0 | 5407136 | 5407136 | 10814272 | 5407136 | 0 | 5407136 | 43257088
203 | Queroseno: no meteorizado (Weathered kerosene), material de referencia certificado en cloruro de metileno, concentración 5000 µg/mL, tipo 31229 o su equivalente. | 84742-81-0 | Ampolla x 1 mL | MRC |  | 1 |  |  | 2 |  | 1 |  | 4 | 350427 | 1401708 |  | 0 | 350427 | 0 | 0 | 700854 | 0 | 350427 | 0 | 1401708
204 | Tiopental, concentración 1,0 mg ácido/mL en metanol, tipo TPT-1099-FA o su equivalente. | 76-75-5 | Ampolla x 1 mL | MRC |  | 1 |  |  |  | 1 |  |  | 2 | 2422465 | 4844930 |  | 0 | 2422465 | 0 | 0 | 0 | 2422465 | 0 | 0 | 4844930
[16 empty] | TOTAL POR REGIONAL | 11221502 | 4619007 | 7008913 | 5732920 | 13524133 | 9838608 | 2766664 | 5570028 | 60281775
60281775
LOTE 6
[14 empty] | VALOR PROMEDIO UNITARIO | VALOR TOTAL POR ITEM | VALOR TOTAL DEL LOTE
ITEM | ESPECIFICACIONES TECNICAS | NUMERO DE CAS | PRESENTACIÓN | CLASIFICACION | REGIONAL NOROCCIDENTE | REGIONAL NORORIENTE | REGIONAL OCCIDENTE | REGIONAL SUROCCIDENTE | REGIONAL NORTE | REGIONAL SUR | REGIONAL BOGOTÁ | REGIONAL ORIENTE | TOTALES |  |  |  | REGIONAL NOROCCIDENTE | REGIONAL NORORIENTE | REGIONAL OCCIDENTE | REGIONAL SUROCCIDENTE | REGIONAL NORTE | REGIONAL SUR | REGIONAL BOGOTÁ | REGIONAL ORIENTE | TOTAL POR ITEM
205 | (±)-3,4-Metilendioxianfetamina.HCl (d, I-MDA.HCl), tipo M6267 o su equivalente. | 4764-17-4 51497-09-7 | Frasco x 10 mg | MR | 1 |  | 1 | 1 | 1 | 1 | 1 | 1 | 7 | 2650413 | 18552891 | 354617971 | 2650413 | 0 | 2650413 | 2650413 | 2650413 | 2650413 | 2650413 | 2650413 | 18552891
206 | (R)-(-)-Bromo-DragonFLY.HCl, tipo TRC-B684210 o su equivalente | 332012-24-5 219986-78-4 | Frasco x 10 mg | MR |  |  | 1 | 1 | 1 | 1 | 2 |  | 6 | 17861538 | 107169228 |  | 0 | 0 | 17861538 | 17861538 | 17861538 | 17861538 | 35723076 | 0 | 107169228
207 | 25I-NBOH. HCl, tipo 14909 o su equivalente. | 1539266-12-0 | Frasco x 5 mg | MR |  |  | 2 |  | 2 | 2 | 2 |  | 8 | 6069000 | 48552000 |  | 0 | 0 | 12138000 | 0 | 12138000 | 12138000 | 12138000 | 0 | 48552000
208 | 3-Fluoromethcathinone HCl. Tipo F-016 o su equivalente | 1346600-40-5 | Ampolla 1.0 mg/mL | MR |  | 1 |  |  |  | 1 |  |  | 2 | 2257382 | 4514764 |  | 0 | 2257382 | 0 | 0 | 0 | 2257382 | 0 | 0 | 4514764
209 | Atropina (d,l-Hiosciamina) tipo ATR-874-FB o su equivalente. | 51-55-8 | Frasco x 10 mg | MR | [6 empty] | 1 |  | 1 | 3027777 | 3027777 |  | 0 | 0 | 0 | 0 | 0 | 0 | 3027777 | 0 | 3027777
210 | Citalopram HBr, tipo C-095-1ML o su equivalente. | 59729-32-7 | Ampolla x 1 mL | MRC |  | 1 |  |  | 1 |  | 1 |  | 3 | 3014794 | 9044382 |  | 0 | 3014794 | 0 | 0 | 3014794 | 0 | 3014794 | 0 | 9044382
211 | Clonidina, tipo C-033 o su equivalente. | 4205-90-7 | Ampolla 1,0 mg base/mL | MR |  | 1 |  |  |  |  | 1 |  | 2 | 872137 | 1744274 |  | 0 | 872137 | 0 | 0 | 0 | 0 | 872137 | 0 | 1744274
212 | Clorhidrato de (±)-N-metil-3,4-metilendioxianfetamina (MDMA), tipo NMID792F, MDM-94-HC o su equivalente. | 64057-70-1 | Frasco x 50 mg | MR |  |  | 1 | 1 | 2 | 2 | 2 | 1 | 9 | 3534586 | 31811274 |  | 0 | 0 | 3534586 | 3534586 | 7069172 | 7069172 | 7069172 | 3534586 | 31811274
213 | Clorhidrato de 2-(4-bromo-2,5-dimetoxifenil)-N-[(2-metoxibencil)]etilamina (25B-NBOMe ), tipo NMIAD995, o su equivalente. | 1539266-15-3 | Frasco x 20 mg | MR |  |  | 1 |  | 2 | 2 | 1 |  | 6 | 2144604 | 12867624 |  | 0 | 0 | 2144604 | 0 | 4289208 | 4289208 | 2144604 | 0 | 12867624
214 | Cloroanfetamina ((±)-maleato de clorfeniramina), tipo CPH-887-MA, C-036 o su equivalente. | 113-92-8 | Ampolla de 1,0 mg base/mL | MRC |  | 1 |  |  |  | 1 | 1 |  | 3 | 220894 | 662682 |  | 0 | 220894 | 0 | 0 | 0 | 220894 | 220894 | 0 | 662682
215 | Desipramina (Desipramina.HCl), tipo DSP-1093-HC o su equivalente. | 50-47-5 | Frasco x 10 mg | MR | [5 empty] | 1 | 1 |  | 2 | 2598960 | 5197920 |  | 0 | 0 | 0 | 0 | 0 | 2598960 | 2598960 | 0 | 5197920
216 | DMT (N,N-dimetiltriptamina), tipo DMT-943-FB o su equivalente. | 61-50-7 | Frasco x 10 mg | MR |  |  | 1 | 1 |  | 1 | 2 |  | 5 | 965328 | 4826640 |  | 0 | 0 | 965328 | 965328 | 0 | 965328 | 1930656 | 0 | 4826640
217 | Fenacetina (N-(4-etoxifenil)acetamida) tipo PHN-978-10 o su equivalente. | 62-44-2 | Frasco x 10 mg | MR |  |  |  | 1 | 2 | 1 | 1 |  | 5 | 3047733 | 15238665 |  | 0 | 0 | 0 | 3047733 | 6095466 | 3047733 | 3047733 | 0 | 15238665
218 | Harmalina, tipo 08472 o su equivalente. | 304-21-2 | Frasco x 25 mg | MR |  |  |  | 1 | 1 | 1 | 2 |  | 5 | 618935 | 3094675 |  | 0 | 0 | 0 | 618935 | 618935 | 618935 | 1237870 | 0 | 3094675
219 | Harmina, tipo PHL89702 o su equivalente. | 442-51-3 | Frasco x 50 mg | MR |  |  |  |  | 1 | 1 | 2 |  | 4 | 2130444 | 8521776 |  | 0 | 0 | 0 | 0 | 2130444 | 2130444 | 4260888 | 0 | 8521776
220 | Heroína base, tipo M-29-FB o NMIAD752 o su equivalente | 561-27-3 | Frasco x 50 mg | MR |  | 1 | 1 |  | 1 | 1 | 2 |  | 6 | 3918796 | 23512776 |  | 0 | 3918796 | 3918796 | 0 | 3918796 | 3918796 | 7837592 | 0 | 23512776
221 | Ibuprofeno, tipo IBP-1734 o su equivalente. | 15687-27-1 | Frasco x 250 mg | MR |  |  | 1 |  | 2 |  |  |  | 3 | 698006 | 2094018 |  | 0 | 0 | 698006 | 0 | 1396012 | 0 | 0 | 0 | 2094018
222 | Imipramina HCl, tipo IMP-1066-HC o su equivalente. | 113-52-0 | Frasco x 50 mg | MR | [6 empty] | 1 | 1 | 2 | 1349859 | 2699718 |  | 0 | 0 | 0 | 0 | 0 | 0 | 1349859 | 1349859 | 2699718
223 | Ivermectina, tipo PHR1380 o su equivalente. | 70288-86-7 | Frasco x 1 g | MR | [5 empty] | 1 |  |  | 1 | 866426 | 866426 |  | 0 | 0 | 0 | 0 | 0 | 866426 | 0 | 0 | 866426
224 | Lindano, material de referencia, PESTANAL®, tipo 45548 o su equivalente. | 58-89-9 | Frasco x 250 mg | MR |  |  | 1 | 2 |  | 1 |  |  | 4 | 366591 | 1466364 |  | 0 | 0 | 366591 | 733182 | 0 | 366591 | 0 | 0 | 1466364
225 | Metoclopramida, tipo 32473 o su equivalente. | 364-62-5 | Frasco x 100 mg | MR | [6 empty] | 1 | 1 | 2 | 982825 | 1965650 |  | 0 | 0 | 0 | 0 | 0 | 0 | 982825 | 982825 | 1965650
226 | Naltrexona.HCl, tipo M-819-HC o su equivalente. | 16590-41-3 | Frasco x 10 mg | MR | [6 empty] | 1 |  | 1 | 3650948 | 3650948 |  | 0 | 0 | 0 | 0 | 0 | 0 | 3650948 | 0 | 3650948
227 | Oxalato de carfentanilo, tipo C-162-1EA o su equivalente. | 61086-44-0 | Ampolla x 0.5 mL | MRC |  | 1 |  |  | 1 | 1 | 1 |  | 4 | 1076352 | 4305408 |  | 0 | 1076352 | 0 | 0 | 1076352 | 1076352 | 1076352 | 0 | 4305408
228 | Procaína.HCl (Novocaína), tipo PRO-638-HC o su equivalente. | 51-05-8 | Frasco x 10 mg | MR |  |  |  |  | 1 |  |  |  | 1 | 2313521 | 2313521 |  | 0 | 0 | 0 | 0 | 2313521 | 0 | 0 | 0 | 2313521
229 | Propoxur, tipo 45644 o DRE-C16500000 o su equivalente. | 114-26-1 | Frasco x 250 mg | MR |  |  |  | 1 |  | 1 |  |  | 2 | 326631 | 653262 |  | 0 | 0 | 0 | 326631 | 0 | 326631 | 0 | 0 | 653262
230 | Sertralina HCl, tipo SRT-1068-HC, S-021 o su equivalente. | 79559-97-0 | Ampolla x 1 mL | MRC |  | 1 |  | 1 | 1 | 1 | 1 |  | 5 | 1173245 | 5866225 |  | 0 | 1173245 | 0 | 1173245 | 1173245 | 1173245 | 1173245 | 0 | 5866225
231 | Sulfato de d,l-anfetamina, tipo AMP-95-SU o su equivalente. | 60-13-9 | Frasco x 50 mg | MR |  |  |  |  | 1 |  | 1 |  | 2 | 2847543 | 5695086 |  | 0 | 0 | 0 | 0 | 2847543 | 0 | 2847543 | 0 | 5695086
232 | Valsartan ≥ 98%, tipo SML0142 o su equivalente. | 137862-53-4 | Frasco x 10 mg | MR | [6 empty] | 1 |  | 1 | 675148 | 675148 |  | 0 | 0 | 0 | 0 | 0 | 0 | 675148 | 0 | 675148
233 | Vigabatrina, concentración 1,0 mg/mL en metanol, tipo V-022 o su equivalente. | 60643-86-9 | Ampolla x 1 mL | MRC |  | 1 | [6 empty] | 1 | 3772205 | 3772205 |  | 0 | 3772205 | 0 | 0 | 0 | 0 | 0 | 0 | 3772205
234 | α-Hidroximidazolam concentración 1mg/mL, tipo H-922 o su equivalente. | 59468-90-5 | Ampolla x 1 mL | MRC |  | 1 |  |  | 1 | 1 | 1 |  | 4 | 3576161 | 14304644 |  | 0 | 3576161 | 0 | 0 | 3576161 | 3576161 | 3576161 | 0 | 14304644
235 | Mefedrona.HCl (d,l-4-Methylmethcathinone.HCl, 4-MMC.HCl), tipo MMC-1252-HC o equivalente. | 1189726-22-4 | Frasco x 10 mg | MR | [5 empty] | 1 | 1 |  | 2 | 2975000 | 5950000 |  | 0 | 0 | 0 | 0 | 0 | 2975000 | 2975000 | 0 | 5950000
[16 empty] | TOTAL POR REGIONAL | 2650413 | 19881966 | 44277862 | 30911591 | 72169600 | 70127209 | 106081647 | 8517683 | 354617971
354617971
LOTE 7
[14 empty] | VALOR PROMEDIO UNITARIO | VALOR TOTAL POR ITEM | VALOR TOTAL DEL LOTE
ITEM | ESPECIFICACIONES TECNICAS | NUMERO DE CAS | PRESENTACIÓN | CLASIFICACION | REGIONAL NOROCCIDENTE | REGIONAL NORORIENTE | REGIONAL OCCIDENTE | REGIONAL SUROCCIDENTE | REGIONAL NORTE | REGIONAL SUR | REGIONAL BOGOTÁ | REGIONAL ORIENTE | TOTALES |  |  |  | REGIONAL NOROCCIDENTE | REGIONAL NORORIENTE | REGIONAL OCCIDENTE | REGIONAL SUROCCIDENTE | REGIONAL NORTE | REGIONAL SUR | REGIONAL BOGOTÁ | REGIONAL ORIENTE | TOTAL POR ITEM
236 | Cocaina base libre, tipo COC-156-FB o su equivalente. | 50-36-2 | Frasco x 100 mg | MR |  |  | 1 |  | 1 | 1 | 5 |  | 8 | 4826830 | 38614640 | 99782581 | 0 | 0 | 4826830 | 0 | 4826830 | 4826830 | 24134150 | 0 | 38614640
237 | Morfina.HCl, tipo M-35-HC o su equivalente. | 52-26-6 | Frasco x 50 mg | MR | 2 | 1 | 3 | 1 | 1 | 2 | 1 |  | 11 | 4613599 | 50749589 |  | 9227198 | 4613599 | 13840797 | 4613599 | 4613599 | 9227198 | 4613599 | 0 | 50749589
238 | Nalorfina.HCl, tipo M-777-HC o su equivalente. | 57-29-4 | Frasco x 50 mg | MR |  |  |  |  | 1 | 1 | 1 |  | 3 | 3472784 | 10418352 |  | 0 | 0 | 0 | 0 | 3472784 | 3472784 | 3472784 | 0 | 10418352
[16 empty] | TOTAL POR REGIONAL | 9227198 | 4613599 | 18667627 | 4613599 | 12913213 | 17526812 | 32220533 | 0 | 99782581
99782581
LOTE 8
[14 empty] | VALOR PROMEDIO UNITARIO | VALOR TOTAL POR ITEM | VALOR TOTAL DEL LOTE
ITEM | ESPECIFICACIONES TECNICAS | NUMERO DE CAS | PRESENTACIÓN | CLASIFICACION | REGIONAL NOROCCIDENTE | REGIONAL NORORIENTE | REGIONAL OCCIDENTE | REGIONAL SUROCCIDENTE | REGIONAL NORTE | REGIONAL SUR | REGIONAL BOGOTÁ | REGIONAL ORIENTE | TOTALES |  |  |  | REGIONAL NOROCCIDENTE | REGIONAL NORORIENTE | REGIONAL OCCIDENTE | REGIONAL SUROCCIDENTE | REGIONAL NORTE | REGIONAL SUR | REGIONAL BOGOTÁ | REGIONAL ORIENTE | TOTAL POR ITEM
239 | Control de rango completo CO-Oximeter (Full Range CO-Oximeter control), multi-rango, 3 niveles (10 ampollas por nivel), , tipo QC 253 o su equivalente. | No aplica | 3 niveles (10 ampollas por nivel), 1,2 mL por ampolla | MR | 1 |  |  |  | 1 | 1 | 1 |  | 4 | 3239191 | 12956764 | 28470040 | 3239191 | 0 | 0 | 0 | 3239191 | 3239191 | 3239191 | 0 | 12956764
240 | CO-Oximeter Controles de verificación de calibración (CO-Oximeter calibration verification controls), 5 niveles (4 ampollas por nivel), tipo CVC 223 o su equivalente. | No aplica | 5 niveles (4 ampollas por nivel), 1,2 mL por ampolla | MR | 1 |  |  |  | 1 | 1 | 1 |  | 4 | 3878319 | 15513276 |  | 3878319 | 0 | 0 | 0 | 3878319 | 3878319 | 3878319 | 0 | 15513276
[16 empty] | TOTAL POR REGIONAL | 7117510 | 0 | 0 | 0 | 7117510 | 7117510 | 7117510 | 0 | 28470040
28470040
LOTE 9
[14 empty] | VALOR PROMEDIO UNITARIO | VALOR TOTAL POR ITEM | VALOR TOTAL DEL LOTE
ITEM | ESPECIFICACIONES TECNICAS | NUMERO DE CAS | PRESENTACIÓN | CLASIFICACION | REGIONAL NOROCCIDENTE | REGIONAL NORORIENTE | REGIONAL OCCIDENTE | REGIONAL SUROCCIDENTE | REGIONAL NORTE | REGIONAL SUR | REGIONAL BOGOTÁ | REGIONAL ORIENTE | TOTALES |  |  |  | REGIONAL NOROCCIDENTE | REGIONAL NORORIENTE | REGIONAL OCCIDENTE | REGIONAL SUROCCIDENTE | REGIONAL NORTE | REGIONAL SUR | REGIONAL BOGOTÁ | REGIONAL ORIENTE | TOTAL POR ITEM
241 | AB-FUBINACA Referencia IDO 60211 | 1185282-01-2 | Ampolla 100ug/Ml | MRC |  | 1 |  |  |  | 1 |  |  | 2 | 1428000 | 2856000 | 104167840 | 0 | 1428000 | 0 | 0 | 0 | 1428000 | 0 | 0 | 2856000
242 | Ecgonina Metil Ester.HCl, tipo COC-205-HC o su equivalente. | 38969-40-3 | Frasco x 25 mg | MR | 1 | 1 | 1 | 1 | 1 | 1 | 1 | 1 | 8 | 1487500 | 11900000 |  | 1487500 | 1487500 | 1487500 | 1487500 | 1487500 | 1487500 | 1487500 | 1487500 | 11900000
243 | Estazolam, tipo EST-910-FB o su equivalente. | 29975-16-4 | Frasco x 100 mg | MR |  |  | 1 | 1 | 1 |  |  |  | 3 | 4165000 | 12495000 |  | 0 | 0 | 4165000 | 4165000 | 4165000 | 0 | 0 | 0 | 12495000
244 | Norbuprenorfina, tipo BUP-982-FB o su equivalente. | 78715-23-8 | Frasco x 5 mg | MR |  |  | 2 |  | 4 | 2 | 2 |  | 10 | 3153500 | 31535000 |  | 0 | 0 | 6307000 | 0 | 12614000 | 6307000 | 6307000 | 0 | 31535000
245 | Norfluoxetina.HCl, tipo FLX-1692-HC o su equivalente. | 57226-68-3 | Frasco x 10 mg | MR |  |  |  | 1 |  | 1 | 1 | 1 | 4 | 2975000 | 11900000 |  | 0 | 0 | 0 | 2975000 | 0 | 2975000 | 2975000 | 2975000 | 11900000
246 | Sal sódica del ácido Gamma-HidroxiButírico (GHB), tipo GHB-538-NA o su equivalente. | 502-85-2 | Frasco x 100 mg | MR |  |  |  | 1 |  | 1 |  |  | 2 | 13944420 | 27888840 |  | 0 | 0 | 0 | 13944420 | 0 | 13944420 | 0 | 0 | 27888840
247 | 25C-NBOMe.HCl (2C-C-NBOMe.HCl), tipo 25C-1564-HC o su equivalente. | 1539266-19-7 | Frasco x 10 mg | MR | [5 empty] | 2 |  |  | 2 | 2261000 | 4522000 |  | 0 | 0 | 0 | 0 | 0 | 4522000 | 0 | 0 | 4522000
248 | d,l-EDDP.perchlorate Referencia EDD-739-CL o equivalente | 31161-17-8 | Frasco x 10 mg | MRC | [6 empty] | 1 |  | 1 | 1071000 | 1071000 |  | 0 | 0 | 0 | 0 | 0 | 0 | 1071000 | 0 | 1071000
[16 empty] | TOTAL POR REGIONAL | 1487500 | 2915500 | 11959500 | 22571920 | 18266500 | 30663920 | 11840500 | 4462500 | 104167840
104167840
LOTE 10
[6 empty] | VALOR PROMEDIO UNITARIO | VALOR TOTAL POR ITEM | VALOR TOTAL DEL LOTE
ITEM | ESPECIFICACIONES TECNICAS | PRESENTACION | VIGENCIA MINIMA | DIRECCION GENERAL | CANTIDAD TOTAL |  |  |  | REGIONAL BOGOTÁ | TOTAL POR ITEM
249 | Material de Referencia Certificado de pH se requiere que el valor nominal del material de referencia certificado esté entre 3,5 unidades de pH a 4,5 unidades de pH | Frasco de 500 mL | Mínimo 12 meses contados a partir de la fecha de fabricación | 2 | 2 | 321300 | 642600 | 7149520 | 642600 | 642600
250 | Material de Referencia Certificado de pH se requiere que el valor nominal del material de referencia certificado esté entre 6,5 unidades de pH a 7,5 unidades de pH | Frasco de 500 mL | Mínimo 12 meses contados a partir de la fecha de fabricación | 2 | 2 | 321300 | 642600 |  | 642600 | 642600
251 | Material de Referencia Certificado de pH se requiere que el valor nominal del material de referencia certificado esté entre 9,5 unidades de pH a 10,5 unidades de pH | Frasco de 500 mL | Mínimo 12 meses contados a partir de la fecha de fabricación | 2 | 2 | 321300 | 642600 |  | 642600 | 642600
252 | Material de Referencia Certificado de conductividad. Se requiere la certificación de la conductividad con conductividad aproximada de 25 µS/cm ± 1µS/cm a 25 °C | Frasco de 500 mL | Mínimo 12 meses contados a partir de la fecha de fabricación | 2 | 2 | 1156680 | 2313360 |  | 2313360 | 2313360
253 | Material de Referencia Certificado de conductividad. Se requiere Solución estándar de conductividad aproximada de 180 µS/cm ± 5 µS/cm a 25 °C | Frasco de 500 mL | Mínimo 12 meses contados a partir de la fecha de fabricación | 2 | 2 | 996030 | 1992060 |  | 1992060 | 1992060
254 | CRM Conductivity 5 uS/cm Shelf Life on Ship Date : 18 Months. Q-11007 I-500 | Frasco de 500 mL | Mínimo 12 meses contados a partir de la fecha de fabricación | 1 | 1 | 916300 | 916300 |  | 916300 | 916300
[8 empty] | TOTAL POR REGIONAL | 7149520 | 7149520
LOTE 11
[6 empty] | VALOR PROMEDIO UNITARIO | VALOR TOTAL POR ITEM | VALOR TOTAL DEL LOTE
ITEM | ESPECIFICACIONES TECNICAS | PRESENTACION | VIGENCIA MINIMA | DIRECCION GENERAL | CANTIDAD TOTAL |  |  |  | REGIONAL BOGOTÁ | TOTAL POR ITEM
255 | Aceite siliconado MOLYSIL 100 con excelente estabilidad térmica y transferencia térmica para sistemas cerrados, para operación en baño líquido a temperaturas de 90 °C a 120 °C. | Galón (gal) | Mínimo 12 meses contados a partir de la fecha de fabricación | 1 | 1 | 2863104 | 2863104 | 2863104 | 2863104 | 2863104
[8 empty] | TOTAL POR REGIONAL | 2863104 | 2863104
LOTE 12
[6 empty] | VALOR PROMEDIO UNITARIO | VALOR TOTAL POR ITEM | VALOR TOTAL DEL LOTE
ITEM | ESPECIFICACIONES TECNICAS | PRESENTACION | VIGENCIA MINIMA | DIRECCION GENERAL | CANTIDAD TOTAL |  |  |  | REGIONAL BOGOTÁ | TOTAL POR ITEM
256 | Material de Referencia Certificado utilizado para la calibración de alcohosensores que usado a 34 +/- 0,2 ºC, provee una concentración equivalente a 10 mg etanol/100 mL en sangre | Frasco de 500 mL | Mínimo 12 meses contados a partir de la fecha de fabricación | 6 | 6 | 125115 | 750690 | 3753450 | 750690 | 750690
257 | Material de Referencia Certificado utilizado para la calibración de alcohosensores que usado a 34 +/- 0,2 ºC, provee una concentración equivalente a 40 mg etanol/100 mL en sangre | Frasco de 500 mL | Mínimo 12 meses contados a partir de la fecha de fabricación | 6 | 6 | 125115 | 750690 |  | 750690 | 750690
258 | Material de Referencia Certificado utilizado para la calibración de alcohosensores que usado a 34 +/- 0,2 ºC, provee una concentración equivalente a 100 mg etanol/100 mL en sangre | Frasco de 500 mL | Mínimo 12 meses contados a partir de la fecha de fabricación | 6 | 6 | 125115 | 750690 |  | 750690 | 750690
259 | Material de Referencia Certificado utilizado para la calibración de alcohosensores que usado a 34 +/- 0,2 ºC, provee una concentración equivalente a 150 mg etanol/100 mL en sangre | Frasco de 500 mL | Mínimo 12 meses contados a partir de la fecha de fabricación | 6 | 6 | 125115 | 750690 |  | 750690 | 750690
260 | Material de Referencia Certificado utilizado para la calibración de alcohosensores que usado a 34 +/- 0,2 ºC, provee una concentración equivalente a 200 mg etanol/100 mL en sangre | Frasco de 500 mL | Mínimo 12 meses contados a partir de la fecha de fabricación | 6 | 6 | 125115 | 750690 |  | 750690 | 750690
[8 empty] | TOTAL POR REGIONAL | 3753450 | 3753450
|  |  | REGIONAL | VALOR
|  |  | NOROCCIDENTE | 52949011
|  |  | NORORIENTE | 128190481
|  |  | OCCIDENTE | 227877240
|  |  | SUROCCIDENTE | 186746474
|  |  | NORTE | 362544558
|  |  | SUR | 390538848
|  |  | BOGOTA | 449174628
|  |  | ORIENTE | 91411756
|  |  | DIRECCION GENERAL | 13766074
|  |  | VALOR TOTAL | 1903199070
|  |  | LOTE | VALOR
|  |  | LOTE 1 | 199444069
|  |  | LOTE 2 | 980555538
|  |  | LOTE 3 | 8493158
|  |  | LOTE 4 | 53620024
|  |  | LOTE 5 | 60281775
|  |  | LOTE 6 | 354617971
|  |  | LOTE 7 | 99782581
|  |  | LOTE 8 | 28470040
|  |  | LOTE 9 | 104167840
|  |  | LOTE 10 | 7149520
|  |  | LOTE 11 | 2863104
|  |  | LOTE 12 | 3753450
|  |  | VALOR TOTAL | 1903199070
Note on F114: Laura Jinet Velasquez Martinez: En observación de 2022 se aclara que este es MR 0222-GNCIF-SSF-2022