## ITEMS
Listado de Precios Unitarios Municipio de Dosquebradas
ITEM | DESCRIPCIÓN | UNIDAD | VALOR UNITARIO
ITE001 | Descapote y limpieza | M2 | 6348 | 3484 | 1.822
ITE002 | Descapote y nivelación | M2 | 10090 | 5558 | 1.8154
ITE003 | Nivelación terreno con material del sitio | M2 | 5504 | 3033 | 1.8147
ITE004 | Limpieza y nivelación | M2 | 6879 | 3790 | 1.815
ITE005 | Localización y replanteo | M2 | 4369 | 2770 | 1.5773
ITE006 | Demolición muro en soga, incluye revoque y/o enchape | M2 | 12696 | 6971 | 1.8213
ITE007 | Demolición muro en pandereta, incluye revoque y/o enchape | M2 | 9523 | 5228 | 1.8215
ITE008 | Demolición manual de concreto | M3 | 198377 | 108910 | 1.8215
ITE009 | Demolición manual de concreto ciclópeo | M3 | 158702 | 87127 | 1.8215
ITE010 | Demolición losa sobre terreno | M2 | 13225 | 7261 | 1.8214
ITE011 | Demolición viga estructural en concreto | M3 | 275083 | 151023 | 1.8215
ITE012 | Localización y replanteo para pavimentación de vías (3 líneas, 3 instancias) | M | 5317 | 3276 | 1.623
ITE013 | Recorrido de techos en teja de barro | M2 | 7721 | 4269 | 1.8086
ITE014 | Regata de muros | M | 8121 | 4509 | 1.8011
ITE015 | Campamento, incluye teja de zinc, piso en concreto de 17,2 Mpa, tabla | M2 | 190799 | 95987 | 1.9878
ITE016 | Desmonte techo y estructura de madera | M2 | 14333 | 7897 | 1.815
ITE017 | Desmonte cielo falso | M2 | 7863 | 4333 | 1.8147
ITE018 | Desmonte de cerramiento en poste de madera y alambre de púas | M | 8790 | 4843 | 1.815
ITE019 | Desmonte cerramiento en poste de concreto, no incluye demolición de muro y/o alfajía | M | 36693 | 20215 | 1.8151
ITE020 | Desmonte de ventana metálicas o de madera | M2 | 9523 | 5228 | 1.8215
ITE021 | Desmonte de puerta metálicas o de madera | M2 | 15209 | 8350 | 1.8214
ITE022 | Desmonte de división metálica | M2 | 6084 | 3339 | 1.8221
ITE023 | Recorrido de techos de fibrocemento, incluye reacomodación de tejas, limpieza, reparación de amarras y/o ganchos. | M2 | 5791 | 3201 | 1.8091
ITE024 | Recorrido de canales, incluye reacomodación de la canal, reacomodación de soportes y limpieza | M | 4499 | 2483 | 1.8119
ITE025 | Excavación en material común seco de 0 - 2 m manual | M3 | 55039 | 30321 | 1.8152
ITE026 | Excavación en material común seco de 2 - 4 m manual | M3 | 71664 | 39479 | 1.8152
ITE027 | Excavación en material común seco mayor a 4 m manual | M3 | 114663 | 63167 | 1.8152
ITE028 | Excavación en material común bajo agua de 0 - 2 m manual | M3 | 83426 | 47167 | 1.7687
ITE029 | Excavación en material común bajo agua de 2 - 4 m manual | M3 | 109785 | 62412 | 1.759
ITE030 | Excavación en material común bajo agua mayor a 4 m manual | M3 | 161120 | 91175 | 1.7672
ITE031 | Excavación en conglomerado seco de 0 - 2 m manual | M3 | 74531 | 37900 | 1.9665
ITE032 | Excavación en conglomerado seco de 2 - 4 m manual | M3 | 91729 | 45121 | 2.033
ITE033 | Excavación en conglomerado seco mayor a 4 m manual | M3 | 143327 | 78960 | 1.8152
ITE034 | Excavación en conglomerado bajo agua de 0 - 2 m manual | M3 | 107413 | 60783 | 1.7672
ITE035 | Excavación en conglomerado bajo agua de 2 - 4 m manual | M3 | 128897 | 72939 | 1.7672
ITE036 | Excavación en conglomerado bajo agua mayor a 4 m manual | M3 | 161120 | 91175 | 1.7672
ITE037 | Excavación en roca manual | M3 | 189081 | 104386 | 1.8114
ITE038 | Excavación para conformación de taludes en material común manual | M3 | 77054 | 32848 | 2.3458
ITE039 | Excavación para conformación de taludes en conglomerado manual | M3 | 85177 | 46926 | 1.8151
ITE040 | Excavación para conformación de taludes en roca manual | M3 | 232582 | 128130 | 1.8152
ITE041 | Excavación material común abierto manual | M3 | 45865 | 25268 | 1.8151
ITE042 | Excavación en conglomerado abiero manual | M3 | 61153 | 33691 | 1.8151
ITE043 | Excavación material común mecánica | M3 | 8738 | 2776 | 3.1477
ITE044 | Corte en material común con máquina | M3 | 14547 | 4902 | 2.9676
ITE045 | Corte en conglomerado con máquina | M3 | 15192 | 5390 | 2.8186
ITE046 | Excavación en roca mecánica | M3 | 114193 | 54892 | 2.0803
ITE047 | Restitución con afirmado y cemento 5 % | M3 | 264085 | 154690 | 1.7072
ITE048 | Lleno compactado con material del sitio manual | M3 | 44304 | 24858 | 1.7823
ITE049 | Lleno compactado manual con material transportado | M3 | 108010 | 71988 | 1.5004
ITE050 | Lleno compactado con material granular, no incluye transporte | M3 | 174443 | 40810 | 4.2745
ITE051 | Lleno compactado con afirmado manual, no incluye transporte | M3 | 116649 | 74602 | 1.5636
ITE052 | Afirmado compactado e = 0.10 m manual, no incluye transporte | M2 | 14144 | 8461 | 1.6717
ITE053 | Terraplén con material del sitio | M3 | 19303 | 7362 | 2.622
ITE054 | Terraplén con material transportado | M3 | 83628 | 54975 | 1.5212
ITE055 | Sub-base granular, no incluye transporte de material | M3 | 149573 | 56455 | 2.6494
ITE056 | Afirmado compactado mecánico, no incluye transporte de material | M3 | 75241 | 48949 | 1.5371
ITE057 | Base granular, no incluye transporte | M3 | 167706 | 60355 | 2.7787
ITE057A | Base granular, incluye transporte | M3 | 193980
ITE058 | Lleno material filtrante, no incluye transporte | M3 | 141256 | 100759 | 1.4019
ITE059 | Cargue mecánico de material | M3 | 3617 | 2702 | 1.3386
ITE060 | Transporte material > 40 Km (corte, sub-base, base, afirmado) | M3-Km | 2503 | 1299 | 1.9269
ITE061 | Transporte material < 40 Km (corte, sub-base. base. afirmado) | M3-Km | 2190 | 1136 | 1.9278
ITE062 | Transporte material asfáltico | M3-Km | 2503 | 1299 | 1.9269
ITE063 | Retiro de material sobrante cargue manual | M3 | 55975 | 29736 | 1.8824
ITE064 | Gaviones en malla triple torsión C 13 | M3 | 290928 | 142715 | 2.0385
ITE065 | Filtro francés sin tubería, incluye piedra y geotextil NT 1.600 | M3 | 245884 | 139759 | 1.7593
ITE066 | Empradización de taludes con trenza | M2 | 31250 | 10016 | 3.12
ITE067 | Empradización con prado trenza | M2 | 15984 | 9772 | 1.6357
ITE068 | Retiro de tierra con cargue mecánico | M3 | 36467 | 19742 | 1.8472
ITE069 | Empradización con prado kikuyo | M2 | 25563 | 6682 | 3.8257
ITE070 | Muro en afirmado reforzado con geotextil | M3 | 302189 | 176905 | 1.7082
ITE071 | Poste en guadua pintado, base en concreto de 2.500 psi para cinta seguridad | Un | 19329 | 10851 | 1.7813
ITE072 | Cerramiento con cinta de señalización, incluye poste en guadua | M | 12216 | 6752 | 1.8092
ITE073 | Afirmado compactado para mantenimiento vial con transporte | M3 | 99764 | 62722 | 1.5906
ITE074 | Transporte maquinaría pesada | Km | 83730 | 22726 | 3.6843
ITE075 | Cerramiento con cinta de señalización, incluye señalizador tubular, dos cintas | M | 8283 | 1832 | 4.5213
ITE076 | Lleno con arena para tubería conduit | M | 34617 | 17915 | 1.9323
ITE077 | Demolición enchape y/o revoque | M2 | 6348 | 3484 | 1.822
ITE078 | Geotextil no tejido 1,600 | M2 | 7465 | 5666 | 1.3175
ITE079 | Muro en tierra reforzado con geotextil | M3 | 242036 | 147845 | 1.6371
ITE080 | Corte de pavimento rígido con cortadora autopropulsada | M | 5624 | 4236 | 1.3277
ITE081 | Corte de pavimento flexible con cortadora autopropulsada | M | 4535 | 3752 | 1.2087
ITE082 | Rocería manual para Cooperativas, incluye limpieza de obras de arte, retiro de sobrantes | Km | 1720101 | 1258304 | 1.367
ITE083 | Desmonte y limpieza en zona no boscosa | Ha | 4054039 | 2209740 | 1.8346
ITE084 | Valla de identificación de obra área menor a 4 m2 | M2 | 239399 | 142761 | 1.6769
ITE085 | Valla de identificación de obra área mayor a 4 m2 | M2 | 200144 | 115658 | 1.7305
ITE086 | Excavación sin clasificar de la explanación (mecánica) | M3 | 14839 | 5119 | 2.8988
ITE087 | Remoción mecánica de derrumbes, incluye retiro | M3 | 28677 | 14694 | 1.9516
ITE089 | Transporte materiales a hombro (carga = 30 kg/km) | Carga | 6613 | 3630 | 1.8218
ITE090 | Alquiler andamio tubular, incluye manipulación y teleras | Día | 5220 | 2822 | 1.8498
ITE091 | Tela para protección de edificios | M2 | 2145 | 1471 | 1.4582
ITE092 | Cargue de material manual | M3 | 31741 | 17425 | 1.8216
ITE093 | Cerramiento provisional con señalizador y tela de cerramiento | M | 7422 | 4964 | 1.4952
ITE094 | Demolición cono cámara | Un | 103156 | 56633 | 1.8215
ITE095 | Demolición cuerpo cámara | M | 171927 | 94389 | 1.8215
ITE096 | Desarme de gaviones | M3 | 14998 | 8278 | 1.8118
ITE097 | Demolición vivienda de 1 nivel manual, sin recuperación de materiales | M2 | 39751 | 21900 | 1.8151
ITE098 | Desmonte de adoquines | M2 | 4928 | 2720 | 1.8118
ITE099 | Desmonte aparatos sanitarios, con recuperación de ellos | Un | 18251 | 10020 | 1.8215
ITE100 | Concreto de 27,6 Mpa (4000 psi) (producción) | M3 | 594385 | 383476 | 1.55
ITE101 | Concreto de 20,7 Mpa (3000 psi) (producción) | M3 | 547550 | 340319 | 1.6089
ITE102 | Concreto de 17,2 Mpa (2500 psi) (producción) | M3 | 517077 | 311980 | 1.6574
ITE103 | Concreto de 10,3 Mpa (1500 psi) (producción) | M3 | 431847 | 240177 | 1.798
ITE104 | Concreto de 20,7 Mpa (3000 psi) impermeabilizado (producción) | M3 | 625722 | 357728 | 1.7492
ITE105 | Mortero 1:3 (producción) | M3 | 514132 | 356915 | 1.4405
ITE106 | Acero Fy = 37.000 psi d<=1/4" | Kg | 8946 | 3177 | 2.8159
ITE107 | Acero Fy = 60.000 psi d>1/4" | Kg | 9496 | 3329 | 2.8525
ITE108 | Flejes Acero Fy = 60.000 psi | Kg | 10159 | 3652 | 2.7818
ITE109 | Solado en concreto de 10,3 Mpa | M3 | 541677 | 300978 | 1.7997
ITE110 | Caja de inspección de 0,60 x 0,60 x 0,60 m en concreto de 17,2 Mpa (2500 psi), tapa reforzada en concreto de 20,7 Mpa (3000 psi) | Un | 479405 | 237986 | 2.0144
ITE111 | Caja de inspección de 0,60 x 0,60 x 0,60 m en ladrillo, concreto de 17,2 Mpa (2500 psi) y tapa reforzada en concreto de 20,7 Mpa (3000 psi) para instalaciones eléctricas | Un | 453324 | 213604 | 2.1223
ITE112 | Caja de inspección de 0,80 x 0,80 x 0,80 m en concreto de 17,2 Mpa, tapa reforzada en concreto de 20,7 Mpa (3000 psi) | Un | 747164 | 382860 | 1.9515
ITE113 | Caja de inspección de 1,00 x 1,00 x 1,00 m en concreto de 17,2 Mpa (2500 psi), tapa reforzada en concreto de 20,7 Mpa (3000 psi) | Un | 946287 | 484849 | 1.9517
ITE114 | Base y cañuela para cámara de inspección d = 1,20 m en concreto de 20,7 Mpa (3000 psi) | Un | 541374 | 317612 | 1.7045
ITE115 | Cuerpo para cámara de inspección d = 1,20 m, en concreto de 20,7 Mpa (3000 psi) | M | 720825 | 435259 | 1.6561
ITE116 | Cono para cámara de inspección d = 1,20 m, en concreto de 20,7 Mpa (3000 psi), incluye refuerzo | Un | 560311 | 340426 | 1.6459
ITE117 | Tapa en concreto reforzado de 20,7 Mpa (3000 psi) para cámara de inspección d = 0,60 m, incluye aro base y aro tapa | Un | 639220 | 310425 | 2.0592
ITE118 | Tapa en H. F. de 90 kg con cuello en concreto de 20,7 Mpa (3000 psi) d = 0,60 m | Un | 936454 | 614787 | 1.5232
ITE119 | Sumidero en concreto de 20,7 Mpa (3000 psi), incluye reja con anticorrosivo | Un | 1266067 | 630112 | 2.0093
ITE120 | Cañuela en concreto de 20,7 Mpa (3000 psi) e = 0,10, h = 0,40, a = 0,30 m sin tapa | M | 141072 | 80496 | 1.7525
ITE121 | Cuneta revestida en concreto 20,7 (3000 psi) Mpa, incluye excavación y afirmado, a =1 m. | M | 116750 | 69652 | 1.6762
ITE122 | Zanja colectora en concreto de 20,7 Mpa (3000 psi) a = 0,30 e = 0,10 h = 0,30 m | M | 155769 | 87955 | 1.771
ITE123 | Canal disipador en concreto de 20,7 Mpa (3000 psi) | M3 | 1404465 | 822476 | 1.7076
ITE124 | Base para box coulvert en concreto impermeabilizado de 20,7 Mpa (3000 psi), no incluye refuerzo | M3 | 977656 | 546267 | 1.7897
ITE125 | Lateral y tapa para box-culvert en concreto impermeabilizado de 20,7 Mpa (3000 psi), no incluye refuerzo | M3 | 1178787 | 678841 | 1.7365
ITE126 | Zarpa para estribos y/o aletas en concreto de 20,7 Mpa (3000 psi) | M3 | 686373 | 422750 | 1.6236
ITE127 | Cortina, estribos y/o aletas en concreto de 20,7 Mpa (3000 psi) | M3 | 1094480 | 659472 | 1.6596
ITE128 | Viga y riostra para puente en concreto de 20,7 Mpa (3000 psi) | M3 | 1836410 | 961078 | 1.9108
ITE129 | Placa maciza para puente en concreto de 20,7 Mpa e = 0,30 m (3000 psi) | M2 | 292489 | 172474 | 1.6958
ITE130 | Pavimento en concreto 20,7 Mpa (3000 psi) en obra, e = 0.15 m, incluye refuerzo, corte con disco y sello de juntas | M2 | 128621 | 73436 | 1.7515
ITE131 | Pavimento en concreto 20,7 Mpa (3000 psi) en obra, e = 0.175 m, incluye refuerzo, corte con disco y sello de juntas | M2 | 142994 | 82370 | 1.736
ITE132 | Pavimento en concreto 27,6 Mpa (4000 psi) en obra, e = 0.175 m, incluye refuerzo, corte con disco y sello de juntas | M2 | 151600 | 90300 | 1.6788
ITE133 | Sardinel en concreto de 20,7 Mpa (3000 psi) 0,03 m3/ml, incluye refuerzo, sobre placa | M | 73932 | 37528 | 1.97
ITE134 | Anden en concreto de 20,7 Mpa (3000 psi) e = 0,07 m | M2 | 63206 | 37383 | 1.6908
ITE135 | Zapatas en concreto de 20,7 Mpa (3000 psi), no incluye refuerzo | M3 | 971272 | 572092 | 1.6978
ITE136 | Viga de enlace de zapatas en concreto de 20,7 Mpa (3000 psi), no incluye refuerzo | M3 | 1004286 | 593471 | 1.6922
ITE137 | Placa de contrapiso en concreto de 20,7 Mpa (3000 psi) e = 0,07 m | M2 | 55029 | 32549 | 1.6907
ITE138 | Columna en concreto de 20,7 Mpa (3000 psi) sección < 1.600 cm2, no incluye refuerzo | M3 | 1369668 | 743534 | 1.8421
ITE139 | Columna en concreto de 20,7 Mpa (3000 psi) sección entre 1601 cm2 - 2500 cm2 | M3 | 1215742 | 706869 | 1.7199
ITE140 | Columna de amarre en concreto de 20,7 Mpa (3000 psi) de 0,15 x 0,15 m, incluye refuerzo | M | 117943 | 101596 | 1.1609
ITE141 | Columna de amarre en concreto de 20,7 Mpa (3000 psi) de 0,15 x 0,20 m, incluye refuerzo | M | 130963 | 57493 | 2.2779
ITE142 | Escalera en concreto de 20,7 Mpa (3000 psi) sobre terreno e = 0,12 m | M2 | 223321 | 124872 | 1.7884
ITE143 | Escalera en concreto 20,7 Mpa (3000 psi) aéreas e = 0,15 m | M2 | 349509 | 209640 | 1.6672
ITE144 | Placa maciza en concreto de 20,7 Mpa (3000 psi) e = 0,10 m | M2 | 152815 | 78327 | 1.951
ITE145 | Placa maciza en concreto de 20,7 Mpa (3000 psi) e = 0,15 m | M2 | 190966 | 96194 | 1.9852
ITE146 | Placa aligerada en concreto de 20,7 Mpa (3000 psi) e = 0,30 m | M2 | 170886 | 127147 | 1.344
ITE147 | Placa aligerada en concreto de 20,7 Mpa (3000 psi) e = 0,40 m | M2 | 193946 | 139617 | 1.3891
ITE148 | Placa aligerada en concreto de 20,7 Mpa (3000 psi) e = 0,50 m | M2 | 214049 | 150370 | 1.4235
ITE149 | Viga aérea en concreto de 20,7 Mpa | M3 | 1621915 | 919619 | 1.7637
ITE150 | Viga canal en concreto impermeabilizado de 20,7 Mpa sección < 2.001 cm2 | M | 323514 | 182609 | 1.7716
ITE151 | Viga de amarre en concreto de 20,7 Mpa (3000 psi) de 0,15 x 0,20 m, incluye refuerzo | M | 130065 | 58335 | 2.2296
ITE152 | Viga cinta en concreto de 20,7 Mpa (3000 psi) de 0,15 x 0,10 m, incluye refuerzo | M | 69361 | 33277 | 2.0844
ITE153 | Dintel en concreto de 20,7 Mpa (3000 psi) de 0,12 x 0,15 m, incluye refuerzo | M | 98893 | 43421 | 2.2775
ITE154 | Alfajía en concreto de 20,7 Mpa (3000 psi) para remate de muro, incluye refuerzo | M | 108727 | 54213 | 2.0056
ITE155 | Alfajía en concreto de 20,7 Mpa (3000 psi) para remate de ventana, incluye refuerzo | M | 100853 | 49667 | 2.0306
ITE156 | Ticero de concreto de 20,7 Mpa (3000 psi), incluye refuerzo | M | 79550 | 37181 | 2.1395
ITE157 | Caja de inspección de 0,50 x 0,50 x 0,50 m en concreto de 17,2 Mpa (2500 psi), tapa reforzada en concreto de 20,7 Mpa (3000 psi) | Un | 304188 | 157800 | 1.9277
ITE158 | Enrocados de fondo | M2 | 131023 | 74533 | 1.7579
ITE159 | Bordillo en concreto de 20,7 Mpa (3000 psi) para adoquinado 0,04 m3/ml | M | 43342 | 24385 | 1.7774
ITE160 | Placa de contrapiso en concreto de 20,7 Mpa (3000 psi) e = 0,10 m | M2 | 88946 | 51606 | 1.7236
ITE161 | Recubrimiento de gaviones en concreto de 17,2 Mpam (2500 psi) e = 0,10 m | M2 | 112204 | 65833 | 1.7044
ITE162 | Huellas (par) en concreto de 20,7 Mpa (3000 psi) e = 0,15 m a c/u = 0,70 m, incluye conectores cada 20 m | M | 176071 | 103537 | 1.7006
ITE163 | Anden en concreto de 20,7 Mpa (3.000 psi) e = 0,10 m | M2 | 81237 | 47160 | 1.7226
ITE164 | Quiebra patas en concreto de 20,7 Mpa (3.000 psi), incluye refuerzo y tubería de H. G. de 2", a = 0,6 m, long de desarrollo 1,8 m | M | 1130373 | 458314 | 2.4664
ITE165 | Placa steeldeck en concreto de 20,7 Mpa (3.000 psi) de a = 0,06 m, incluye malla electrosoldada | M2 | 178817 | 87658 | 2.0399
ITE166 | Placa maciza en concreto de 20,7 Mpa (3.000 psi) e = 0,20 m, no incluye refuerzo | M2 | 180454 | 117556 | 1.535
ITE167 | Pavimento en concreto 27,6 Mpa (4000 psi) en obra, e = 0.2 m, incluye refuerzo, corte con disco y sello de juntas | M2 | 174194 | 103283 | 1.6866
ITE168 | Pavimento en concreto 27,6 Mpa (4000 psi) premezclado, e = 0.175 m, incluye refuerzo, corte con disco y sello de juntas | M2 | 115682 | 79133 | 1.4619
ITE169 | Pavimento en concreto 20,7 Mpa (3000 psi) premezclado, e = 0.175 m, incluye refuerzo, corte con disco y sello de juntas | M2 | 118602 | 79551 | 1.4909
ITE170 | Protector de raíz en concreto de 17,2 Mpa (2.500 psi), e = 0,15 m, d = 1,20 m, h = 1,00 m, incluye refuerzo | Un | 1043511 | 491615 | 2.1226
ITE171 | Pedestal (plataforma) en concreto de 20,7 Mpa (3.000 psi) e = 0,10 m | M2 | 81518 | 46240 | 1.7629
ITE172 | Pedestal trapezoidal para soportar estructura metálica o de madera en concreto de 20,7 Mpa (3.000 psi) h = 0,30 m, base de 0,40 x 0,40 m, corona de 0,25 x 0,25 m, incluye refuerzo | Un | 137626 | 63971 | 2.1514
ITE173 | Sardinel de gravedad en concreto de 20,7 Mpa (3.000 psi) de b = 0,20 m, corona 0,15 m, h = 0,38 m, v = 0,07 m3/ml, incluye afirmado e = 0,10 m | M | 101587 | 58858 | 1.726
ITE174 | Cañuela labrada en suelo, recubierta en concreto 20,7 Mpa, semicircular d interno = 0,20 m. a = 0,40 m, e = 0,05 m | M | 27454 | 15754 | 1.7427
ITE175 | Pedestal rectangular para soportar estructura metálica o de madera en concreto de 20,7 Mpa (3.000 psi) h = 1,00 m, base de 0,40 x 0,40 m, incluye refuerzo | Un | 476805 | 205727 | 2.3177
ITE176 | Gradería sobre terreno e = 0,10 m en concreto de 20,7 Mpa (3.000 psi), incluye malla electrosoldada h = 0,64 ch = 0,60 m | M2 | 174481 | 95399 | 1.829
ITE177 | Viga de amarre en concreto de 20,7 Mpa (3000 psi) de 0,10 x 0,20 m, incluye refuerzo | M | 120127 | 50189 | 2.3935
ITE178 | Columna de amarre en concreto de 20,7 Mpa de 0,10 x 0,15 m, incluye refuerzo | M | 105773 | 47282 | 2.2371
ITE179 | Columna de amarre en concreto de 20,7 Mpa (3.000 psi) de 0,10 x 0,20 m, incluye refuerzo | M | 112878 | 49545 | 2.2783
ITE180 | Columna circular en concreto visto de 20,7 Mpa (3.000 psi) d = 0,45 m | M3 | 1591710 | 886062 | 1.7964
ITE181 | Columna circular en concreto visto de 20,7 Mpa (3.000 psi) d = 0,65 m | M3 | 1647544 | 924349 | 1.7824
ITE182 | Caja de inspección para instalación eléctrica, de 0,30 x 0,30 x 0,50 m en concreto de 17,2 Mpa (2500 psi), tapa reforzada en concreto de 20,7 Mpa (3.000 psi), sin base | Un | 214142 | 111601 | 1.9188
ITE183 | Empotramiento de tubería de alcantarillado d variable | Un | 115600 | 64960 | 1.7796
ITE184 | Placa aligerada en concreto de 20,7 Mpa (3.000 psi) e = 0,35 m | M2 | 179542 | 130720 | 1.3735
ITE185 | Placa aligerada en concreto de 20,7 Mpa (3.000 psi) e = 0,45 m | M2 | 202603 | 144940 | 1.3978
ITE186 | Muerto en concreto de 17,2 Mpa (2.500 psi) Profundidad = 2,15 m para torre metálica de 0,80 x 0,80 m, incluye excavación circular de d = 0,85 m | Un | 891074 | 526210 | 1.6934
ITE187 | Muerto en concreto de 17,2 Mpa (2.500 psi) Profundidad = 1,25 m para torre metálica de 0,60 x 0,60 m, incluye excavación circular de 0,85 m | Un | 539974 | 318458 | 1.6956
ITE188 | Tapa en concreto reforzado de 20,7 Mpa (3.000 psi) para cañuela e = 0.05 m a = 0.35 m, L = 0,8 m orificios rectangulares de 0.04 x 0.25 m. | Un | 53023 | 26970 | 1.966
ITE189 | Realce de cajas de inspección de 0.80 x 0.80 x 0.80 m en concreto de 20,7 Mpa (3000 psi) | Un | 287730 | 154922 | 1.8573
ITE190 | Tapa en concreto de 20,7 Mpa (3000 psi) para cañuela L = 1.00 a = 0.60 e = 0.06 m | M | 67938 | 37138 | 1.8293
ITE191 | Acequia de corona, a = 0.30, h = 0.25 e = 0.08 m, en concreto de 10,3 Mpa (1.500 psi) | M | 111662 | 59595 | 1.8737
ITE192 | Concreto de 20,7 Mpa (3.000 psi) acelerado (producción) | M3 | 572301 | 360596 | 1.5871
ITE193 | Concreto de 27,6 Mpa (4.000 psi) acelerado (producción) | M3 | 619136 | 403753 | 1.5335
ITE194 | Concreto de 27,6 Mpa (4.000 psi) impermeabilizado (producción) | M3 | 639449 | 400885 | 1.5951
ITE195 | Formaleta placa (básico) | M2 | 129686 | 103332 | 1.255
ITE196 | Placa de contrapiso en concreto de 17,2 Mpa (2500 psi) e = 0,07 m | M2 | 52789 | 30467 | 1.7327
ITE197 | Retiro de material sobrante cargue mecánico | M3 | 37320 | 20449 | 1.825
ITE198 | Concreto de 13,8 Mpa (2000 psi) (producción) | M3 | 444926 | 258251 | 1.7228
ITE199 | Muro de contención en concreto 20,7 Mpa (3000 psi), no incluye refuerzo | M3 | 856086 | 511613 | 1.6733
ITE200 | Concreto ciclópeo (producción) | M3 | 428122 | 256842 | 1.6669
ITE201 | Mortero 1:2 (producción) | M3 | 635616 | 457780 | 1.3885
ITE202 | Mortero 1:4 (producción) | M3 | 452267 | 305294 | 1.4814
ITE203 | Mortero 1:3 impermeabilizado (producción) | M3 | 796200 | 535982 | 1.4855
ITE204 | Mortero 1:5 (producción) | M2 | 408688 | 269218 | 1.5181
ITE205 | Zarpa en concreto ciclópeo | M3 | 533613 | 316007 | 1.6886
ITE206 | Estribos y/o aletas en concreto ciclópeo | M3 | 651887 | 377251 | 1.728
ITE207 | Cortina, muro y/o aletas en concreto ciclópeo | M3 | 728780 | 433309 | 1.6819
ITE208 | Pocetas y cabezotes en concreto ciclópeo | M3 | 755053 | 427149 | 1.7677
ITE209 | Muro en ladrillo tolete en soga | M2 | 128519 | 52821 | 2.4331
ITE210 | Muro en ladrillo tolete en pandereta | M2 | 81578 | 34239 | 2.3826
ITE211 | Muro en ladrillo tolete pandereta, impermeabilizado | M2 | 183644 | 81600 | 2.2505
ITE212 | Muro en ladrillo farol pandereta e = 0,10 m | M2 | 66445 | 30606 | 2.171
ITE213 | Muro en ladrillo prensado visto en soga, dos caras | M2 | 186837 | 73609 | 2.5382
ITE214 | Sobrecimiento h = 0,20 m revoque impermeabilizado 2 caras | M | 91575 | 52992 | 1.7281
ITE215 | Revoque muro incluye dilataciones y filos | M2 | 37335 | 15919 | 2.3453
ITE216 | Filos y dilataciones | M | 4696 | 2902 | 1.6182
ITE217 | Revoque cielo raso, incluye dilataciones y filos | M2 | 44383 | 26829 | 1.6543
ITE218 | Revoque muro impermeabilizado, incluye dilataciones y filos | M2 | 50449 | 30911 | 1.6321
ITE219 | Revoque de bajantes, incluye malla | M | 25053 | 16515 | 1.517
ITE220 | Piso en tableta de 20 x 20 cm tipo Sahara | M2 | 80618 | 56310 | 1.4317
ITE221 | Enchape en cerámica de 1ra. de 20,5 x 20,5 cm tipo Egeo | M2 | 80788 | 50756 | 1.5917
ITE222 | Enchape en cerámica de 1ra. de 25 X 25 cm | M2 | 104804 | 66999 | 1.5643
ITE223 | Mortero de nivelación e = 0,05 m | M2 | 40473 | 26193 | 1.5452
ITE224 | Piso en baldosa de cemento de 25 x 25 cm | M2 | 81253 | 52556 | 1.546
ITE225 | Piso en Duropiso de 33 x 33 cm | M2 | 100302 | 59812 | 1.677
ITE226 | Piso en Mayólica | M2 | 76862 | 41061 | 1.8719
ITE227 | Piso en baldosa tipo Terrazzo No. 5 P5B, pulido | M2 | 177770 | 91354 | 1.9459
ITE228 | Guarda escoba en baldosa tipo Terrazzo No. 5 P5B | M | 30451 | 16247 | 1.8743
ITE229 | Piso en granito pulido, incluye dilatación de bronce | M2 | 175380 | 85444 | 2.0526
ITE230 | Piso en gravilla lavada, incluye dilatación flexible | M2 | 80903 | 54242 | 1.4915
ITE231 | Piso en gravilla lavada y tableta egipcia, incluye dilatación flexible | M2 | 82479 | 57706 | 1.4293
ITE232 | Guarda escoba en mortero 1:3, incluye esmalte | M | 23904 | 13409 | 1.7827
ITE233 | Guarda escoba en granito pulido, incluye dilatación de bronce | M | 44443 | 22321 | 1.9911
ITE234 | Granito pulido para paso de escalera h = 0,30 ch = 0,175 m | M2 | 200402 | 87104 | 2.3007
ITE235 | Guarda escoba en gravilla lavada, incluye dilatación de vidrio, h = 0,10 m | M | 28686 | 16603 | 1.7278
ITE236 | Gravilla lavada para paso de escalera h = 0,30 ch = 0,175 m | M2 | 80345 | 48759 | 1.6478
ITE237 | Zócalo en gravilla lavada, incluye dilataciones de vidrio | M2 | 64815 | 39161 | 1.6551
ITE238 | Lavadero prefabricado en fibra de vidrio, incluye conjunto desagüe flexible | Un | 931862 | 456364 | 2.0419
ITE239 | Lavamanos corrido en concreto de 20,7 Mpa (3000 psi), incluye refuerzo, mampostería y enchape, longitud de desarrollo = 0,65 m | M | 607897 | 313327 | 1.9401
ITE240 | Mesón en concreto de 20,7 Mpa (3.000 psi) incluye granito pulido, mampostería, refuerzo y enchape | M2 | 542836 | 268090 | 2.0248
ITE241 | Poceta corrida de aseo en concreto de 20,7 Mpa (3.000 psi) incluye granito pulido, longitud de desarrollo = 1 m | M | 395700 | 185191 | 2.1367
ITE242 | Orinal corrido en concreto de 20,7 Mpa (3.000 psi), incluye mampostería y enchape, longitud de desarrollo 0,65 m | M | 401828 | 212593 | 1.8901
ITE243 | Tablero de mortero 1:3, incluye estuco y pintura verde óptico | M2 | 84307 | 44385 | 1.8994
ITE244 | Cerramiento en poste de concreto y alambre de púas, incluye excavación y machones en concreto de 20,7 Mpa (3.000 psi), 5 hilos | M | 78675 | 52026 | 1.5122
ITE245 | Cerramiento en poste de concreto y malla eslabonada, incluye excavación y machones en concreto de 20,7 Mpa (3000 psi) | M | 124289 | 71993 | 1.7264
ITE246 | Cerramiento en poste de concreto, malla eslabonada y muro en bloque, incluye excavación, machones de concreto de 20,7 Mpa (3.000 psi) y zarpas en concreto ciclópeo | M | 365983 | 214284 | 1.7079
ITE247 | Cerramiento en tubería galvanizada, muro a la vista, malla eslabonada, incluye excavación, machones en concreto de 20,7 Mpa (3.000 psi), zarpas en concreto ciclópeo y pintura con Sika transparente o similar | M | 487562 | 231625 | 2.105
ITE248 | Puerta en tubería galvanizada de 1 1/2" para cerramiento, incluy excavación, columnas de 20,7 Mpa (3.000 psi), refuerzo, pasador h=2 m, a=0,9 m | M2 | 939891 | 683383 | 1.3754
ITE249 | Muro en bloque de cemento de 0,14x0,19x0,39 | M2 | 94907 | 60803 | 1.5609
ITE250 | Calados en prefabricados en concreto | M2 | 89352 | 70694 | 1.2639
ITE251 | Piso en tableta tipo Tradicional | M2 | 78835 | 53135 | 1.4837
ITE252 | Adoquín vehicular de concreto | M2 | 110496 | 75826 | 1.4572
ITE253 | Adoquín peatonal de concreto | M2 | 97565 | 62702 | 1.556
ITE254 | Muro en ladrillo farol pandereta e = 0,12 m | M2 | 54719 | 33296 | 1.6434
ITE255 | Piso en baldosa tipo Terrazzo No. 5 blanco Huila | M2 | 147310 | 56319 | 2.6156
ITE256 | Piso en tablón rojo de 20 x 20 cm | M2 | 88406 | 49348 | 1.7915
ITE257 | Guarda escoba en tablón rojo de 10 x 20 cm | M | 16408 | 9073 | 1.8084
ITE258 | Piso en cerámica de 1ra. de 20 x 20 cm tipo Duratech | M2 | 71911 | 45568 | 1.5781
ITE259 | Enchape en cerámica de 1ra. de 20 x 20 cm tipo Ecocerámica | M2 | 79175 | 41398 | 1.9125
ITE260 | Piso en cerámica de 1ra. de 30 x 45 cm | M2 | 108762 | 50489 | 2.1542
ITE261 | Cerámica de 1ra. de 32 X 56 cm aproximadamente | M2 | 107678 | 51457 | 2.0926
ITE262 | Piso en lámina de vinilo de 1,6 mm | M2 | 49814 | 25458 | 1.9567
ITE263 | Guardaescoba en lámina de vinilo h = 6,8 cm, C 1,6 mm | M | 7452 | 2774 | 2.6864
ITE264 | Piso en gravilla lavada y tablón tipo Portal, incluye dilatación de vidrio y mortero de pega | M2 | 82983 | 52134 | 1.5917
ITE265 | Gravilla lavada y tablón para paso de escalera h = 0,30 ch = 0,175 m | M | 100507 | 61676 | 1.6296
ITE266 | Puerta en ángulo y malla eslabonada para cerramiento, incluye manija, pasador, anticorrosivo y pintura | M2 | 437932 | 255766 | 1.7122
ITE267 | Mesón en concreto de 20,7 Mpa (3.000 psi), incluye mampostería, enchape en mármol, y cerámica para muros | M2 | 701549 | 432357 | 1.6226
ITE268 | Piso en cerámica de 1ra. de 30 x 30 cm tipo Pisofuerte, incluye mortero de pega | M2 | 96132 | 56040 | 1.7154
ITE269 | Charquero en concreto de 20,7 Ma (3000 psi) 0,1 m * 0,04 m, incluye enchape y refuerzo | M | 69549 | 33736 | 2.0616
ITE270 | Boca puerta en granito pulido, incluye dilataciones de bronce, a = 0,15 m | M | 12072 | 11348 | 1.0638
ITE271 | Resane con malla para fijación redes a muros | M | 16524 | 11554 | 1.4302
ITE272 | Muro en panel de yeso 1/2" 2 caras incluye pintura | M2 | 149111 | 62310 | 2.3931
ITE273 | Muro en placa de fibrocemento e=8 mm similar 1 cara incluye pintura | M2 | 131731 | 49942 | 2.6377
ITE274 | Muro en placa de fibrocemento e=10 mm o similar 1 cara incluye pintura | M2 | 192657 | 54332 | 3.5459
ITE275 | Cinta mastic para muros en panel yeso | M | 343 | 178 | 1.927
ITE276 | Piso en tableta egipcia | M2 | 65566 | 48529 | 1.3511
ITE277 | Resane muro con malla | M | 32372 | 22567 | 1.4345
ITE278 | Resane cielo raso con malla | M | 36599 | 24905 | 1.4695
ITE279 | Resane muro cosido y malla | M | 47792 | 30507 | 1.5666
ITE280 | Muro estructural en bloque de cemento, no incluye refuerzo | M2 | 145295 | 69287 | 2.097
ITE281 | Piso en tablón de 1ra. de 20 x 20 cm tipo Porcelagres | M2 | 104545 | 61463 | 1.7009
ITE282 | Anclaje epóxico para 1/2" profundidad 0,15 m | Un | 17603 | 10117 | 1.7399
ITE283 | Anclaje epóxico para 3/4" profundidad 0,15 m | Un | 20890 | 12533 | 1.6668
ITE284 | Muro en panel de yeso 1/2" 1 cara incluye pintura | M2 | 91401 | 40283 | 2.269
ITE285 | Muro en bloque piedra | M2 | 100201 | 66344 | 1.5103
ITE286 | Adoquín peatonal de gres | M2 | 84881 | 62203 | 1.3646
ITE287 | Calados de 20 x 20 x 10 cm en gres | M2 | 38358 | 23376 | 1.6409
ITE288 | Cubierta en acero inoxidable para mesón cocineta, incluye poceta y grifería completa a = 0.60 m | M | 791676 | 456471 | 1.7343
ITE289 | Mueble inferior en fórmica para mesón cocineta h = 0,90 m | M | 789279 | 623347 | 1.2662
ITE290 | Tablero de baloncesto acrilico, incluye armazón metálico, aro, malla e instalación | Un | 2227206 | 1319514 | 1.6879
ITE291 | Tablero de baloncesto y arquería de microfútbol, incluye armazón metálico, tablero, aro, mallas e instalación | Un | 14053906 | 2828026 | 4.9695
ITE292 | Aro para baloncesto, incluye malla e instalación | Un | 165346 | 296415 | 0.55782
ITE293 | Piso en loseta prefabricada A30 | M2 | 88395 | 48568 | 1.82
ITE294 | Abuzardado de concreto | M2 | 15969 | 8768 | 1.8213
ITE295 | Pared en bloque de vidrio | M2 | 391490 | 293746 | 1.3328
ITE296 | Cenefa en ladrillo visto en soga 2 hiladas | M | 68325 | 35386 | 1.9308
ITE297 | Pedestal para gabinete eléctrico metálico de 0,80 x 0,25 h = 0,90 m, incluye excavación, zarpa en concreto ciclópeo, columnas de amarre de 0,15 x 0,15 m reforzadas, muro en bloque piedra, placa maciza reforzada en concreto d | Un | 985252 | 685557 | 1.4372
ITE298 | Pedestal a la para gabinete eléctrico metálico de 1,70 x 0,20 h = 0,70 m, incluye anclaje, columnas de amarre de 0,15 x 0,15 m reforzadas, muro en bloque piedra, placa maciza reforzada en concreto de 20,7 Mpa (3.000 psi) reforzada | Un | 1139828 | 719013 | 1.5853
ITE299 | Cerramiento en tubería galvanizada, malla eslabonada y zócalo en sardinel en concreto reforzado de 20,7 Mpa (3,000 psi) | M | 225817 | 108086 | 2.0892
ITE300 | Estuco y pintura muros 3 manos | M2 | 38904 | 14558 | 2.6723
ITE301 | Estuco y pintura cielo raso 3 manos | M2 | 33572 | 18217 | 1.8429
ITE302 | Pintura y resane vinilo | M2 | 17356 | 9218 | 1.8828
ITE303 | Pintura con esmalte 3 manos | M2 | 22824 | 13039 | 1.7504
ITE304 | Pintura con barniz | M2 | 28131 | 17795 | 1.5808
ITE305 | Graniplast | M2 | 27954 | 19109 | 1.4629
ITE306 | Blanqueamiento con carburo (cal) | M2 | 7583 | 4495 | 1.687
ITE307 | Carburo para teja ondulada (cal) | M2 | 7176 | 4269 | 1.681
ITE308 | Carburo para canaleta (cal) | M2 | 8266 | 4868 | 1.698
ITE309 | Techo en teja ondulada de fibrocemento | M2 | 45167 | 40015 | 1.1288
ITE310 | Pintura reflectiva de aluminio, incluye filos y dilataciones mínimo 2 manos | M2 | 46578 | 24615 | 1.8923
ITE311 | Techo en canaleta tipo 90 | M2 | 114928 | 84236 | 1.3644
ITE312 | Techo en teja ondulada transparente | M2 | 97099 | 36530 | 2.6581
ITE313 | Caballete fijo para teja ondulada de fibrocemento | M | 60952 | 39034 | 1.5615
ITE314 | Suministro y colocación de perfil metálico, incluye anticorrosivo y pintura | M | 44525 | 29239 | 1.5228
ITE315 | Caballete fijo para canaleta tipo 90 | M | 61689 | 70075 | 0.88033
ITE316 | Limatesa o limahoya de fibrocemento | M | 30857 | 24454 | 1.2618
ITE317 | Cielo falso en tablilla machihembrada, incluye guarda luz, imprimante y barniz todo costo | M2 | 96776 | 66700 | 1.4509
ITE318 | Cielo falso en aluminio natural e icopor lámina limpia pintada | M2 | 37475 | 18883 | 1.9846
ITE319 | Cielo falso en aluminio anoloc e icopor lámina limpia pintada | M2 | 37865 | 18883 | 2.0052
ITE320 | Cielo falso en aluminio natural e icopor perlita lisa | M2 | 33392 | 20522 | 1.6271
ITE321 | Cielo falso en aluminio anoloc e icopor perlita lisa | M2 | 33782 | 20522 | 1.6461
ITE322 | Cielo falso en aluminio natural e icopor perlita sintética | M2 | 34699 | 21013 | 1.6513
ITE323 | Cielo falso en aluminio anoloc e icopor perlita sintética | M2 | 35089 | 21013 | 1.6699
ITE324 | Cielo falso en panel de yeso | M2 | 87418 | 34821 | 2.5105
ITE325 | Cielo falso en luxalón todo costo | M2 | 317512 | 164761 | 1.9271
ITE326 | Canal en lámina galvanizada C 22 | M | 89553 | 49697 | 1.802
ITE327 | Flanche en lámina galvanizada C 26, incluye mortero 1:3 impermeabilizado | M | 32733 | 18378 | 1.7811
ITE328 | Tanque para agua, plástico de 1,000 lt, completo (flotador) | Un | 675157 | 430747 | 1.5674
ITE329 | Tanque para agua, plástico de 500 lt, completo (flotador) | Un | 426424 | 248894 | 1.7133
ITE330 | Ducha cromada de 1/2" con mezclador | Un | 136429 | 58395 | 2.3363
ITE331 | Rejilla niquelada de 3" x 2" con sosco | Un | 47936 | 27694 | 1.7309
ITE332 | Incrustaciones tipo Acuacer (viene por 4 unidades) | Un | 70727 | 18879 | 3.7463
ITE333 | Incrustaciones tipo Tempo (viene por 6 unidades) | Un | 111295 | 64283 | 1.7313
ITE334 | Lavamanos tipo Acuacer de colgar con grifería | Un | 256762 | 141697 | 1.812
ITE335 | Incrustaciones tipo Avanti (viene por 6 unidades) | Un | 113922 | 52527 | 2.1688
ITE336 | Lavamanos tipo Avanti de pedestal con grifería | Un | 342975 | 205590 | 1.6682
ITE337 | Sanitario tipo Acuacer de bajo consumo | Un | 289728 | 178660 | 1.6217
ITE338 | Pintura exteriores (koraza o similar) | M2 | 33148 | 15657 | 2.1171
ITE339 | Sanitario tipo Avanti de bajo consumo | Un | 400487 | 267290 | 1.4983
ITE340 | Lavamanos tipo acuacer de pedestal | Un | 301866 | 171502 | 1.7601
ITE341 | Orinal blanco tipo Residencial con grifería | Un | 1332861 | 666240 | 2.0006
ITE342 | Orinal tipo Institucional con fluxómetro | Un | 793897 | 553012 | 1.4356
ITE343 | Claraboya de A. C. No. 6, incluye vidrio de 4 mm | Un | 129141 | 76028 | 1.6986
ITE344 | Techo en teja ondulada de fibrocemento tipo española | M2 | 136475 | 78684 | 1.7345
ITE345 | Acrílico para lámpara slin line de 0,60 x 1,20 m | Un | 102737 | 57650 | 1.7821
ITE346 | Reja panal de abeja de 0,60 x 1,20 m | M2 | 146509 | 94099 | 1.557
ITE347 | Programa salud ocupacional | Un | 276803541 | 5077935 | 54.511
ITE348 | Ducha niquelada de 1/2" sencilla | Un | 77824 | 31352 | 2.4823
ITE349 | Lavamanos tipo Avanti de colgar con grifería | Un | 252468 | 176529 | 1.4302
ITE350 | Malla electrosoldada M-188 Φ 6.00 mm c/.15m en ambos sentidos (incluye alambre negro, colocación y traslapo). | Kg | 11786 | 3686 | 3.1975
ITE351 | Tanque para agua, plástico de 250 lt, completo (flotador) | Un | 317125 | 146992 | 2.1574
ITE352 | Caballete articulado para canaleta tipo 90 | M | 73286 | 54450 | 1.3459
ITE353 | Lavamanos tipo Milán de colgar con grifería | Un | 244051 | 144713 | 1.6864
ITE354 | Sanitario tipo Trevi con fluxómetro | Un | 1211034 | 599312 | 2.0207
ITE355 | Líneas de demarcación vial | M | 3767 | 3075 | 1.225
ITE356 | Caballete articulado para teja ondulada de fibrocemento tipo española | M | 87752 | 25796 | 3.4018
ITE357 | Piso en cerámica tipo antique 30,5 x 30,5, color blanco o beige | M2 | 79147 | 54431 | 1.4541
ITE358 | Cielo falso duracustic en aluminio blanco | M2 | 93931 | 44030 | 2.1333
ITE359 | Cielo falso duracustic en aluminio anoloc | M2 | 93931 | 43245 | 2.1721
ITE360 | Cielo falso duracustic en aluminio natural | M2 | 93541 | 43245 | 2.163
ITE361 | Piso en Baldosa en grano de mármol vibroprensado 30x30 cm, grano #1. Incluye, boquilla blanca, destronque (#36), 3 pulidas (#60,120,220) y brillo al plomo. Color blanco Huila fondo blanco | M2 | 176981 | 79949 | 2.2137
ITE362 | Piso en vinilo antideslizante | M2 | 158282 | 50855 | 3.1124
ITE363 | Pintura y resane con vinilo cielo raso, incluye dilataciones y filos | M2 | 28569 | 15419 | 1.8528
ITE364 | Pintura con vinilo, incluye dilataciones y filos | M2 | 21401 | 11459 | 1.8676
ITE365 | Pintura cielo raso con vinilo | M2 | 22610 | 12127 | 1.8644
ITE366 | Techo en teja de barro, incluye manto impermeabilizante, esterilla y mortero 1:3 impermeabilizado | M2 | 138621 | 78277 | 1.7709
ITE367 | Piso en tablilla machihembrada, incluye imprimante y barniz | M2 | 96595 | 64070 | 1.5076
ITE368 | Marcas viales | M2 | 53832 | 35207 | 1.529
ITE369 | Paleteros | Jr | 86689 | 48039 | 1.8046
ITE370 | Techo en teja de zinc, incluye entramado de madera | M2 | 45247 | 38697 | 1.1693
ITE371 | Sanitario infantil blanco con grifería | Un | 749920 | 422961 | 1.773
ITE372 | Lavamanos tipo Marsella de sobreponer con grifería | Un | 396862 | 218571 | 1.8157
ITE373 | Profesional en salud ocupacional | Mes | 184535694 | 3385290 | 54.511
ITE374 | Pintura con esmalte estructura metálica | M2 | 35551 | 21692 | 1.6389
ITE375 | Suministro y colocación de frescasa | M2 | 439491 | 11157 | 39.3915
ITE376 | Pintura transparente protectora de fachadas para muro en bloques o ladrillo, incluye filos y dilataciones | M2 | 41374 | 17074 | 2.4232
ITE377 | Pintura con esmalte guarda escobas, h = 0,10 m, incluye resane | M2 | 5772 | 3234 | 1.7848
ITE378 | Reinstalación cielo falso en icopor, duracustic o similar, con junta, incluye estructura de aluminio, reposiciones y pintura | M2 | 33167 | 17502 | 1.895
ITE379 | Techo en teja thermoacustic | M2 | 155439 | 59727 | 2.6025
ITE380 | Caballete fijo para teja thermoacustic | M | 110708 | 62140 | 1.7816
ITE381 | Trampa de grasa 250 lts | Un | 618596 | 155741 | 3.972
ITE382 | Pintura texturizada hidrorepelente | M2 | 21279 | 17342 | 1.227
ITE400 | Puerta de madera, marco en lámina C 20 de 0,9 x 2,05 m, incluye anticorrosivo, pintura, barniz, chapa de bola de madera, manija y tope | Un | 482725 | 336126 | 1.4361
ITE401 | Puerta en lámina C 20 0,60 x 2,05 m, incluye anticorrosivo, pintura, chapa, manija y tope | Un | 553507 | 461329 | 1.1998
ITE402 | Puerta en lámina C 20 0,80 x 2,05 m, incluye anticorrosivo, pintura, chapa portón, manija y tope | Un | 577533 | 475894 | 1.2136
ITE403 | Puerta en lámina C 20 0,90 x 2,05 m, incluye anticorrosivo, pintura, chapa portón, manija y tope | Un | 617344 | 513883 | 1.2013
ITE404 | Puerta en lámina C 20 1,00 x 2,05 m, incluye anticorrosivo, pintura, chapa portón, manija y tope | Un | 669518 | 549486 | 1.2184
ITE405 | Puerta en lámina C 20 1,20 x 2,05 m (2 naves), incluye anticorrosivo, pintura, chapa tipo portón, manija y tope | Un | 1501917 | 663002 | 2.2653
ITE406 | Ventana metálica en lámina C 20, incluye anticorrosivo, pintura y vidrio de 4 mm | M2 | 335381 | 183881 | 1.8239
ITE407 | Ventana metálica en lámina C 20 de seguridad, incluye anticorrosivo, pintura y vidrio de 4 mm | M2 | 264606 | 207038 | 1.2781
ITE408 | Ventana metálica en ángulo 1" x 1/8", incluye anticorrosivo, pintura y vidrio de 4 mm | M2 | 240681 | 172656 | 1.394
ITE409 | Ventana en aluminio anoloc, incluye vidrio de 4 mm | M2 | 335606 | 174553 | 1.9227
ITE410 | División metálica en lámina doble C 20 h = 1,60 m, incluye anticorrosivo, pintura, y anclajes | M2 | 439645 | 186319 | 2.3596
ITE411 | Reja metálica de seguridad de 1/2" en varilla cuadrada, incluye anticorrosivo y pintura | M2 | 185599 | 110028 | 1.6868
ITE412 | Rejilla metálica para cañuela, incluye bisagras, anticorrosivo y pintura, a = 0,3 m | M | 162454 | 95098 | 1.7083
ITE413 | Cercha metálica triangular de 5 - 12 m, incluye templetes, anticorrosivo y pintura | M | 189871 | 149501 | 1.27
ITE414 | Correa metálica de 1 - 4 m, incluye templetes, anticorrosivo y pintura | M | 98586 | 61203 | 1.6108
ITE415 | Correa metálica de 4 - 8 m, incluye templetes, anticorrosivo y pintura | M | 115496 | 69712 | 1.6568
ITE416 | Puerta para división en lamina doble C 20 h = 1,60 m, incluye anticorrosivo | Un | 634072 | 321263 | 1.9737
ITE417 | Tacha reflectiva unidireccional incluye suministro e instalación | Un | 10569 | 10046 | 1.0521
ITE418 | Tachón en concreto L = 0,4 m h = 0,15 m incluye suministro e instalación | Un | 35239 | 41192 | 0.85548
ITE419 | División para baño en aluminio anoloc y acrílico, incluye instalación todo costo | M2 | 447338 | 187487 | 2.386
ITE420 | Reinstalación ventana de aluminio | M2 | 31514 | 17426 | 1.8084
ITE421 | Peldaños de acero de 3/4" l = 1,00 m, para cámara de inspección, incluye anticorrosivo y mortero 1:3 | Un | 35177 | 14939 | 2.3547
ITE422 | Pirlán de bronce en cerámica | M | 32553 | 13935 | 2.3361
ITE423 | Ángulo para puente de 2" x 3/16" | M | 36054 | 13685 | 2.6346
ITE424 | Pasamanos en tubería de H. G. de 2", incluye accesorios | M | 570732 | 225556 | 2.5303
ITE425 | Pasamanos en tubería de H. G. de 3", incluye accesorios | M | 327827 | 292377 | 1.1212
ITE426 | Tapa de H. F. para cámara de inspección sin cuello | Un | 847933 | 562842 | 1.5065
ITE427 | Poceta de acero inoxidable de 0,60 x 0,40 m, incluye grifería, sifón de 2" y canastilla | Un | 163955 | 134698 | 1.2172
ITE428 | Pavimento en concreto asfáltico | M3 | 1107336 | 532341 | 2.0801
ITE429 | Imprimación con asfalto líquido | M2 | 3089 | 1810 | 1.7066
ITE430 | Lagrimales en tubería PVC de 3" para puente o muro | M | 25353 | 20186 | 1.256
ITE431 | Apoyo de neopreno 400 x 800 x 85 mm para puente, reforzado con 5 plátinas de 3 mm | Un | 628287 | 604286 | 1.0397
ITE432 | Junta de icopor e = 1" | M2 | 58119 | 13848 | 4.1969
ITE433 | Poceta de aluminio, incluye grifería, sifón y canastilla | Un | 236752 | 187535 | 1.2624
ITE434 | Espejo de 4 mm biselado | M2 | 152943 | 111085 | 1.3768
ITE435 | Vidrio de 4 mm transparente | M2 | 46607 | 35232 | 1.3229
ITE436 | Vidrio de 4 mm esmerilado | M2 | 56790 | 61215 | 0.92771
ITE437 | Tablero melamínico de 2,40 x 1,20 m base en tablex de 2 cm para marcador seco, incluye marco en cedro y ticero en madera, instalado | Un | 498187 | 318159 | 1.5658
ITE438 | Mezcla abierta en caliente | M3 | 1228130 | 571061 | 2.1506
ITE439 | Reinstalación puerta en madera y marco en lámina, incluye resane, pintura y barniz | Un | 156759 | 93832 | 1.6706
ITE440 | Reinstalación puerta y marco en lámina, incluye resane y pintura | Un | 161035 | 92802 | 1.7353
ITE441 | Reinstalación puerta y marco en lámina 2 naves, incluye resane y pintura | Un | 171917 | 99702 | 1.7243
ITE442 | Reinstalación ventana metálica en lámina, incluye pintura | M2 | 72784 | 44395 | 1.6395
ITE443 | Guarda escobas en madera, incluye barniz | M | 26878 | 17680 | 1.5202
ITE444 | Concreto asfáltico para bacheo | M3 | 1127240 | 550162 | 2.0489
ITE445 | Riego con asfalto | M2 | 12279 | 2369 | 5.1832
ITE446 | Reinstalación puerta en madera, suministro de marco en lámina, incluye resane, anticorrosivo, pintura y barniz | Un | 275887 | 186098 | 1.4825
ITE447 | Reinstalación puerta, suministro de marco en lámina, incluye resane, anticorrosivo y pintura | Un | 279623 | 184693 | 1.514
ITE448 | Reinstalación puerta, suministro de marco en lámina 2 naves, incluye resane, anticorrosivo y pintura | Un | 421067 | 213330 | 1.9738
ITE449 | Emulsión para pavimento asfáltico | M2 | 3269 | 1184 | 2.761
ITE450 | Juego infantil en pino básico | Un | 3886610 | 2346470 | 1.6564
ITE451 | Juego infantil en pino completo todo costo | Un | 7161669 | 3909842 | 1.8317
ITE452 | Columpio metálico de 3 puestos, pintado e instalado | Un | 3298110 | 1071695 | 3.0775
ITE453 | Columpio metálico de 2 puestos, pintado e instalado | Un | 1227884 | 872846 | 1.4068
ITE454 | Pasamanos casita metálico, pintado e instalado. | Un | 1818487 | 742536 | 2.449
ITE455 | Balancín triple metálico, pintado e instalado. | Un | 1529935 | 1091078 | 1.4022
ITE456 | Pasamanos sencillo metálico, pintado e instalado. | Un | 1818487 | 594819 | 3.0572
ITE500 | Acometida hidráulica en tubería PVC de 1" | M | 11124 | 10604 | 1.049
ITE501 | Acometida hidráulica en tubería PVC de 3/4" | M | 9712 | 6999 | 1.3876
ITE502 | Acometida hidráulica en tubería PVC de 1/2" | M | 9891 | 6923 | 1.4287
ITE503 | Punto hidráulico PVC de 1/2" L prom = 3 m | Pto | 71416 | 46365 | 1.5403
ITE504 | Punto hidráulico CPVC 1/2" rde 11 L prom = 3 m | Pto | 87428 | 54249 | 1.6116
ITE505 | Tubería PVC presión af de 2" rde 21 | M | 34111 | 25819 | 1.3212
ITE506 | Tubería PVC presión de 1 1/2" rde 21 | M | 22991 | 18882 | 1.2176
ITE507 | Tubería PVC presión de 1 1/4" rde 21 | M | 20717 | 16164 | 1.2817
ITE508 | Tubería PVC presión de 1" rde 21 | M | 15326 | 13842 | 1.1072
ITE509 | Tubería PVC presión de 3/4" rde 21 | M | 13769 | 9772 | 1.409
ITE510 | Tubería PVC presión de 1/2" rde 9 | M | 14021 | 9712 | 1.4437
ITE511 | Tubería PF + UAD de 1/2" | M | 7710 | 5372 | 1.4352
ITE512 | Tubería PVC unión platino de 8" | M | 261750 | 145765 | 1.7957
ITE513 | Tubería PVC unión platino de 6" | M | 159823 | 89077 | 1.7942
ITE514 | Tubería PVC unión platino de 4" | M | 80751 | 42553 | 1.8977
ITE515 | Tubería PVC unión platino de 3" | M | 58910 | 27831 | 2.1167
ITE516 | Tubería PVC unión platino de 2 1/2" | M | 41850 | 19156 | 2.1847
ITE517 | Tubería PVC unión platino de 2" | M | 25987 | 12478 | 2.0826
ITE518 | Unión de reparación de 8" | Un | 448652 | 229199 | 1.9575
ITE519 | Unión de reparación de 6" | Un | 250294 | 128127 | 1.9535
ITE520 | Unión de reparación de 4" | Un | 113163 | 60320 | 1.876
ITE521 | Unión de reparación de 3" | Un | 77505 | 36449 | 2.1264
ITE522 | Unión de reparación de 2 1/2" | Un | 52933 | 27427 | 1.93
ITE523 | Unión de reparación de 2" | Un | 46254 | 24416 | 1.8944
ITE524 | Collar de derivación de 4" x 1/2" | Un | 89200 | 24330 | 3.6663
ITE525 | Collar de derivación de 3" x 1/2" | Un | 35945 | 20303 | 1.7704
ITE526 | Collar de derivación de 2 1/2" x 1/2" | Un | 21449 | 17574 | 1.2205
ITE527 | Collar de derivación de 2" x 1/2" | Un | 32434 | 16929 | 1.9159
ITE528 | Cinta PVC V - 15 | M | 49934 | 28294 | 1.7648
ITE529 | Cheque de 1 1/2" 200 psi en bronce | Un | 79083 | 131108 | 0.60319
ITE530 | Cheque de 1" de 200 psi en bronce | Un | 60873 | 96717 | 0.62939
ITE531 | Cheque de 1/2" 200 psi en bronce | Un | 59874 | 41039 | 1.459
ITE532 | Domiciliaria de 1/2" tuberia PF + UAD, L = 2 m | Un | 105753 | 78207 | 1.3522
ITE533 | Registro de corte de 1/2" | Un | 42068 | 38551 | 1.0912
ITE534 | Llave de paso de 1 1/2" tipo Red White | Un | 356843 | 144548 | 2.4687
ITE535 | Llave de paso de 1" tipo Red White | Un | 172291 | 85840 | 2.0071
ITE536 | Llave de paso de 3/4" tipo Red White | Un | 177603 | 63515 | 2.7962
ITE537 | Llave de paso de 1/2" tipo Red White | Un | 97018 | 48573 | 1.9974
ITE538 | Llave terminal cromada de 1/2" | Un | 51153 | 31721 | 1.6126
ITE539 | Medidor de 1" volumétrico tipo "B" | Un | 632084 | 366411 | 1.7251
ITE540 | Medidor de 1/2" volumétrico tipo "C" | Un | 189987 | 138359 | 1.3731
ITE541 | Cheque de 3/4" 200 psi en bronce | Un | 102559 | 32801 | 3.1267
ITE542 | Medidor de 3/4" volumétrico tipo "B" | Un | 218397 | 285906 | 0.76388
ITE543 | Punto hidráulico PVC de 3/4" L prom = 3 m | Pto | 67204 | 42506 | 1.581
ITE544 | Punto hidráulico PVC de 1" L prom = 3 m | Pto | 80682 | 61362 | 1.3149
ITE545 | Tubería CPVC presión de 1/2" rde 11 | M | 16145 | 10351 | 1.5598
ITE546 | Llave terminal de cobre roscada de 1/2" | Un | 40809 | 18058 | 2.2599
ITE547 | Cinta PVC V - 10 | M | 34614 | 17806 | 1.944
ITE548 | Punto hidráulico PVC de 1 1/4" L prom = 3 m | Pto | 99879 | 69610 | 1.4348
ITE549 | Punto hidráulico PVC de 1 1/2" L prom = 3 m | Pto | 118175 | 87283 | 1.3539
ITE550 | Punto hidráulico PVC de 2" L prom = 3 m | Pto | 166264 | 115602 | 1.4382
ITE551 | Punto hidráulico PVC de 3" L prom = 3 m | Pto | 319408 | 107075 | 2.983
ITE552 | Pomos de porcelana | Par | 29979 | 76019 | 0.39436
ITE553 | Hidrante tipo Milán de 3" extremo brida, incluye válvula sello de bronce y kit de nivelación | Un | 3234982 | 2773233 | 1.1665
ITE554 | Hidrante tipo Milán de 3" extremo liso, incluye válvula sello de bronce y kit de nivelación | Un | 3413789 | 2456110 | 1.3899
ITE555 | Llave de paso de 2" tipo Red White | Un | 437746 | 227913 | 1.9207
ITE556 | Gabinete contra incendios completo tipo 3, incluye válvula | Un | 1886415 | 1689264 | 1.1167
ITE557 | Tapa plástica de registro de 0,20 x 0,20 m | Un | 34123 | 14830 | 2.3009
ITE558 | Mezclador para lavaplatos | Un | 101773 | 56418 | 1.8039
ITE559 | Ducha antivandálica regadera tubular corta | Un | 636689 | 290750 | 2.1898
ITE560 | Lavamanos de pared tipo push | Un | 453507 | 211210 | 2.1472
ITE561 | Griferia lavamanos de mesa tipo push | Un | 271062 | 160843 | 1.6853
ITE562 | Grifería pico empotrado línea antivandálica, incluye válvula tipo push | Un | 606564 | 278250 | 2.1799
ITE563 | Grifería de empotrar corta línea antivandálica, incluye válvula tipo push | Un | 611547 | 273705 | 2.2343
ITE564 | Fluxómetro de palanca para orinal | Un | 776476 | 426451 | 1.8208
ITE565 | Sanitario tipo Trevi con grifería antivandálica | Un | 892122 | 431028 | 2.0698
ITE566 | Orinal tipo Institucional, línea antivandálica | Un | 1207611 | 615107 | 1.9633
ITE600 | Tubería PVC agua lluvia de 2" | M | 22313 | 9864 | 2.2621
ITE601 | Tubería PVC agua lluvia de 3" | M | 33290 | 19931 | 1.6703
ITE602 | Tubería PVC agua lluvia de 4" | M | 50941 | 33760 | 1.5089
ITE603 | Bajante PVC agua lluvia de 3" | M | 43442 | 24504 | 1.7729
ITE604 | Bajante PVC agua lluvia de 4" | M | 63413 | 39765 | 1.5947
ITE605 | Bajante PVC agua lluvia cuadrado | M | 69925 | 27785 | 2.5166
ITE606 | Canal PVC | M | 116183 | 44431 | 2.6149
ITE607 | Tubería PVC de ventilación de 2", incluye accesorios | M | 34072 | 26711 | 1.2756
ITE608 | Tubería PVC de ventilación de 3", incluye accesorios | M | 41091 | 35638 | 1.153
ITE609 | Tubería PVC sanitaria de 2", incluye accesorios | M | 44868 | 30755 | 1.4589
ITE610 | Tubería PVC sanitaria de 3", incluye accesorios | M | 52840 | 39238 | 1.3467
ITE611 | Tubería PVC sanitaria de 4", incluye accesorios | M | 81757 | 50989 | 1.6034
ITE612 | Tubería PVC sanitaria de 6", incluye accesorios | M | 167099 | 121300 | 1.3776
ITE613 | Punto sanitario PVC de 2" L prom = 3 m | Pto | 151689 | 90592 | 1.6744
ITE614 | Punto sanitario PVC de 3" L prom = 3 m | Pto | 326236 | 120565 | 2.7059
ITE615 | Punto sanitario PVC de 4" (3 m) | Pto | 368479 | 146211 | 2.5202
ITE616 | Tubería PVC perforada de 2 1/2" ( 65 mm) | M | 21294 | 15142 | 1.4063
ITE617 | Tubería PVC perforada de 4" (100 mm) | M | 27757 | 24328 | 1.1409
ITE618 | Tubería PVC perforada de 6" (160 mm) | M | 55845 | 63414 | 0.88064
ITE619 | Tubería PVC perforada de 8" (200 mm) | M | 64481 | 86358 | 0.74667
ITE620 | Tubería PVC de alcantarillado de pared estructural d = 24", exterior liso. | M | 680211 | 327827 | 2.0749
ITE621 | Tubería PVC de alcantarillado de pared estructural d = 27", exterior liso | M | 813568 | 390912 | 2.0812
ITE622 | Tubería PVC de alcantarillado de pared estructural d = 30", exterior liso | M | 1004968 | 476087 | 2.1109
ITE623 | Tubería PVC de alcantarillado de pared estructural d = 36", exterior liso | M | 1829740 | 845472 | 2.1642
ITE624 | Tubería PVC de alcantarillado de pared estructural d = 42", exterior liso | M | 2891539 | 1303654 | 2.218
ITE625 | Tubería en concreto vibrada unión caucho de 6" C 2 | M | 47161 | 32865 | 1.435
ITE626 | Tubería en concreto vibrada unión caucho de 8" C 2 | M | 52365 | 39721 | 1.3183
ITE627 | Tubería en concreto vibrada unión caucho de 10" C 2 | M | 62352 | 55571 | 1.122
ITE628 | Tubería en concreto vibrada unión caucho de 12" C 2 | M | 77024 | 63851 | 1.2063
ITE629 | Tubería en concreto vibrada unión caucho de 15" C 2 | M | 118666 | 93999 | 1.2624
ITE630 | Tubería en concreto vibrada unión caucho de 16" C 2 | M | 158258 | 100181 | 1.5797
ITE631 | Tubería en concreto vibrada unión caucho de 18" C 2 | M | 166574 | 134893 | 1.2349
ITE632 | Tubería en concreto vibrada unión caucho de 21" C 2 | M | 205674 | 172431 | 1.1928
ITE633 | Tubería en concreto vibrada unión caucho de 24" C 2 | M | 291177 | 250666 | 1.1616
ITE634 | Tubería en concreto vibrada reforzada unión caucho de 24" C 2 | M | 367282 | 315332 | 1.1647
ITE635 | Tubería en concreto vibrada reforzada unión caucho de 30" C 2 | M | 587963 | 522593 | 1.1251
ITE636 | Tubería en concreto vibrada reforzada unión caucho de 36" C 2 | M | 714814 | 601961 | 1.1875
ITE637 | Tubería en concreto vibrada reforzada unión caucho de 40" C 2 | M | 795878 | 696814 | 1.1422
ITE638 | Tubería en concreto vibrada reforzada unión caucho de 48" C 2 | M | 1031695 | 879694 | 1.1728
ITE639 | Tubería en concreto vibrada reforzada unión caucho de 52" C 2 | M | 1317694 | 1027141 | 1.2829
ITE640 | Tubería en concreto vibrada reforzada unión caucho de 60" C 2 | M | 1620290 | 1283073 | 1.2628
ITE641 | Tubería PVC de alcantarillado de pared estructural d = 4", exterior corrugado | M | 34255 | 21033 | 1.6286
ITE642 | Tubería PVC de alcantarillado de pared estructural d = 6", exterior corrugado | M | 55042 | 34582 | 1.5916
ITE643 | Tubería PVC de alcantarillado de pared estructural d = 8", exterior corrugado | M | 76420 | 102344 | 0.7467
ITE644 | Tubería PVC de alcantarillado de pared estructural d = 10", exterior corrugado | M | 164196 | 154152 | 1.0652
ITE645 | Tubería PVC de alcantarillado de pared estructural d = 12", exterior corrugado | M | 167899 | 156192 | 1.075
ITE646 | Tubería PVC de alcantarillado de pared estructural d = 16", exterior corrugado | M | 295274 | 150521 | 1.9617
ITE647 | Silla Yee PVC de pared estructural 400X160 | Un | 351108 | 281238 | 1.2484
ITE648 | Silla Yee PVC de pared estructural 450X160 | Un | 374411 | 428898 | 0.87296
ITE649 | Silla Yee PVC de pared estructural 500X160 | Un | 553724 | 445224 | 1.2437
ITE650 | Mantenimiento de pozos sépticos para baterías de 3 unidades | Un | 329941 | 182097 | 1.8119
ITE651 | Geodrén circular de 4" l = 1,00 m | M2 | 100894 | 46709 | 2.1601
ITE652 | Geodrén circular de 2 1/2" l = 1,00 m | M2 | 121897 | 40687 | 2.996
ITE653 | Geodrén circular de 6" l = 1,00 m | M2 | 125013 | 75684 | 1.6518
ITE654 | Geodrén circular de 8" l = 1,00 m | M2 | 188719 | 82470 | 2.2883
ITE655 | Geodrén planar l = 1,00 m | M2 | 45518 | 34660 | 1.3133
ITE656 | Adaptador bajante PVC agua lluvia cuadrado 3 x 3 | Un | 13315 | 9889 | 1.3464
ITE700 | Acometida eléctrica 3 #8 3/4" | M | 47880 | 33876 | 1.4134
ITE701 | Salida eléctrica alumbrado fluorescente, no incluye lámpara, longitud promedio 6 m | Un | 104745 | 64800 | 1.6164
ITE702 | Salida eléctrica alumbrado incandescente no incluye lámpara, longitud promedio 6 m | Un | 109105 | 66618 | 1.6378
ITE703 | Colocación de timbre, incluye pulsador longitud promedio 6 m | Un | 115208 | 73928 | 1.5584
ITE704 | Salida interruptor sencillo longitud promedio 4.5 m | Un | 90312 | 48109 | 1.8772
ITE705 | Salida interruptor doble longitud promedio 4,5 m | Un | 107146 | 62825 | 1.7055
ITE706 | Salida interruptor conmutable longitud promedio 4,5 m | Un | 97179 | 64530 | 1.506
ITE707 | Lámpara slim line de 2 x 48" | Un | 234115 | 135550 | 1.7271
ITE708 | Lámpara slim line de 2 x 96" | Un | 190803 | 161091 | 1.1844
ITE709 | Lámpara incandescente de 150 W (bombillo) | Un | 1577 | 1124 | 1.403
ITE710 | Salida telefónica longitud promedio 6 m | Un | 81172 | 55378 | 1.4658
ITE711 | Salida para toma de estufa longitud promedio 4,5 m | Un | 195905 | 146227 | 1.3397
ITE712 | Tablero de 4 circuitos, incluye breakers | Un | 227369 | 159276 | 1.4275
ITE713 | Salida toma doble con polo a tierra longitud promedio 6 m | Un | 121408 | 67996 | 1.7855
ITE714 | Salida audio y video longitud promedio 6 m | Un | 114139 | 73027 | 1.563
ITE715 | Tablero de 6 circuitos, incluye breakers | Un | 386574 | 272474 | 1.4188
ITE716 | Tablero de 12 circuitos, incluye breakers | Un | 621265 | 428597 | 1.4495
ITE717 | Alambrado 2 # 12 AWG | Un | 9548 | 6334 | 1.5074
ITE718 | Poste secundario 12 m x 750 kg, para iluminación lámpara (instalación y vestida) | Un | 1377842 | 1003021 | 1.3737
ITE719 | Poste secundario 9 m x 510 kg, para iluminación lámpara (instalación y vestida) | Un | 823429 | 741676 | 1.1102
ITE720 | Revisión punto eléctrico | Un | 7396 | 4400 | 1.6809
ITE721 | Revisión de lámparas fluorescentes | Un | 6724 | 4000 | 1.681
ITE722 | Bala fluorescente 1 luz vidrio opaco | Un | 91962 | 60283 | 1.5255
ITE723 | Bala incandescente especular prismática | Un | 69853 | 46212 | 1.5116
ITE724 | Bajante de 3/4" cable 2 No. 8 | Un | #REF! | 116585 | #REF!
ITE725 | Bajante de 3/4" cable 3 No. 12 | Un | #REF! | 108439 | #REF!
ITE726 | Poste secundario 12 m x 510 kg, para iluminación lámpara (instalación y vestida) | Un | 1243746 | 889393 | 1.3984
ITE727 | Aterrizaje varilla 5/8" x 2,4 m No. 10 | Un | 481610 | 255809 | 1.8827
ITE728 | Lámpara fluorescente de incrustar celda T8 2 x 32" | Un | 121154 | 121775 | 0.9949
ITE729 | Ojo de buey dirigible blanco o níquel | Un | 33149 | 21799 | 1.5207
ITE730 | Salida voz y datos longitud promedio 6 m | Un | 169746 | 82343 | 2.0615
ITE731 | Salida toma doble tipo GFCI longitud promedio 6 m | Un | 165409 | 99111 | 1.6689
ITE732 | Salida toma doble regulado con polo a tierra longitud promedio 6 m | Un | 127306 | 85964 | 1.4809
ITE733 | Medidor electrónico trifásico de medición eléctrica, incluye totalizador y caja metálica | Un | 3094296 | 2252696 | 1.3736
ITE734 | Tablero de 8 circuitos, incluye breakers | Un | 527466 | 338034 | 1.5604
ITE735 | Lámpara fluorescente de sobreponer celda T8 2 x 32" | Un | 241868 | 173665 | 1.3927
ITE736 | Reflector de 250W Metal-Halide 220V completo | Un | 811932 | 589913 | 1.3764
ITE737 | Cable para reflector de 250W Metal-Halide 220V completa | M | 19350 | 14713 | 1.3152
ITE738 | Poste metálico h = 12 m, brazo sencillo, pintado | Un | 2366195 | 1916093 | 1.2349
ITE800 | Polietileno negro C 4 a = 3 m | M2 | 2255 | 1754 | 1.2856
ITE801 | Cinta antideslizante de 25 mm | M | 8839 | 8494 | 1.0406
ITE802 | Defensa vial, incluye terminales | M | 315585 | 411394 | 0.76711
ITE803 | Señal vertical de 0,60 m (con cinta reflectiva) | Un | 595246 | 256192 | 2.3234
ITE804 | Señal vertical de 0,75 m (con cinta reflectiva) | Un | 553592 | 278691 | 1.9864
ITE805 | Señal vertical de 0,90 m (con cinta reflectiva) | Un | 423456 | 323460 | 1.3091
ITE806 | Recubrimiento de muros en geotextil con costal de fique y tierra abonada con semilla | M2 | 28193 | 10906 | 2.5851
ITE807 | Recubrimiento de muros en geotextil con malla de vena y mortero | M2 | 59349 | 28745 | 2.0647
ITE808 | Alzaprimada provisional en madera | M2 | 60361 | 38361 | 1.5735
ITE809 | Suministro y colocación de papel de colgadura | M2 | 74232 | 25522 | 2.9085
ITE810 | Concertina d = 18" 33 espirales por rollo con e = 100 mm. | M | 7412 | 11203 | 0.66161
ITE811 | Apoyo de neopreno 400 x 400 x 30 mm para puente, reforzado con 1 plátina de 12 mm | M2 | 686514 | 406644 | 1.6882
ITE812 | Concreto fluido 13,8 Mpa (2000 PSI) tamaño máximo 1/2" | M3 | 530365 | 296494 | 1.7888
ITE813 | Guarda escobas en cerámica tipo Ecocerámica h = 0.08 m | M | 16449 | 9016 | 1.8244
ITE814 | Suministro e instalación de flexocreto con bomba | M2 | 69971 | 57831 | 1.2099
ITE815 | Suministro e instalación de flexocreto manual | M2 | 73840 | 58083 | 1.2713
ITE816 | Suministro e instalación de bolsacreto 1101 o similar | Un | 601987 | 342349 | 1.7584
ITE817 | Pavimento en concreto MR = 4,1 Mpa premezclado, e = 0.15 m, incluye refuerzo, corte con disco y sello de juntas | M2 | 110409 | 78166 | 1.4125
ITE818 | Pavimento en concreto MR = 4,1 Mpa premezclado, e = 0.175 m, incluye refuerzo, corte con disco y sello de juntas | M2 | 123492 | 88863 | 1.3897
ITE819 | Pavimento en concreto MR = 4,1 Mpa premezclado, e = 0.2 m, incluye refuerzo, corte con disco y sello de juntas | M2 | 137322 | 99976 | 1.3735
ITE820 | Escarificado + restitución de base manual | M2 | 16830 | 7610 | 2.2116
ITE821 | Sello de junta para pavimento | M | 2819 | 3003 | 0.93873
ITE822 | Lleno con piedra, no incluye transporte | M3 | 168513 | 85845 | 1.963
ITE823 | Reja metálica de seguridad en varilla redonda de alta, incluye anticorrosivo y pintura | M2 | 235810 | 101711 | 2.3184
ITE824 | Suministro e instalación de bolsacreto 1401 o similar | Un | 612938 | 350249 | 1.75
ITE825 | Repavimentación en concreto asfáltico e = 0,07 m | M2 | 202719 | 104735 | 1.9355
ITE826 | Parcheo en pavimento flexible e = 0,1 m | M2 | 229162 | 115103 | 1.9909
ITE827 | Demolición pavimento rígido e > 0,175 m | M2 | 26450 | 14522 | 1.8214
ITE828 | Demolición pavimento flexible e > 0,07 m | M2 | 18034 | 9901 | 1.8214
ITE900 | Trinchos en guadua h libre = 1,00 m | M | 110209 | 60590 | 1.8189
ITE901 | Trinchos doble en guadua h libre = 1,00 m | M | 171152 | 93936 | 1.822
ITE902 | Trinchos en esterilla h libre = 0,60 m | M | 55857 | 30630 | 1.8236
ITE903 | Trinchos en cañabrava | M | 110045 | 21302 | 5.1659
ITE904 | Cerramiento en poste de madera 4 hilos de alambre de púas | M | 102283 | 31287 | 3.2692
ITE905 | Barrera viva | M | 64226 | 12310 | 5.2174
ITE906 | Rocería de taludes a = 3 m, incluye conformación de cunetas en tierra, herbicida y retiro manual | Km | 1405873 | 515329 | 2.7281
ITE907 | Limpieza de alcantarillas (circular y de cajón), incluye descole y retiro manual | Un | 168171 | 92646 | 1.8152
ITE908 | Renivelación banca incluye escarificación y conformación | Km | 2724908 | 2062093 | 1.3214
ITE909 | Limpieza manual de cunetas revestidas y canales en concreto (disipador, zanjas de coronación), incluye retiro manual | M | 3265 | 598 | 5.4599
ITE910 | Zapatas en concreto de 24,5 Mpa (3500 psi) no incluye refuerzo | M3 | 1022888 | 606056 | 1.6878
ITE911 | Sub-base para conformación de vía, incluye transporte | M3 | 210075 | 90269 | 2.3272
ITE912 | Cerramiento provisional con guadua y tela de cerramiento h=2 m | M | 8545 | 5376 | 1.5895
ITE913 | Desmonte malla eslabonada | M2 | 7332 | 4047 | 1.8117
ITE914 | Corte con disco muro ambos lados | M | 8841 | 6762 | 1.3075
ITE915 | Demolición calados en concreto o gres | M2 | 10910 | 5990 | 1.8214
ITE916 | Demolición sardinel | M | 6348 | 3484 | 1.822
ITE917 | Desmonte redes eléctricas separadas de estructura | M | 3280 | 1820 | 1.8022
ITE918 | Cerramiento en esterilla h = 1,80 m | M | 64485 | 25417 | 2.5371
ITE919 | Desmonte luminarias | Un | 16545 | 9148 | 1.8086
ITE920 | Desmonte canal en lámina o PVC | M | 4781 | 2642 | 1.8096
ITE921 | Desmonte de tubería de alcantarillado hasta 12" | M | 8961 | 4955 | 1.8085
ITE922 | Desmonte de tubería de alcantarillado de 14" a 24" | M | 51473 | 28462 | 1.8085
ITE923 | Descapote y limpieza con máquina, incluye cargue manual | M2 | 4144 | 2031 | 2.0404
ITE924 | Cerramiento en guadua y zinc | M | 71912 | 57108 | 1.2592
ITE925 | Desmonte reja metálica | M2 | 11029 | 6098 | 1.8086
ITE926 | Demolición placa aligerada | M2 | 25392 | 13941 | 1.8214
ITE927 | Limpieza de superficies de moho | M2 | 2546 | 1410 | 1.8057
ITE928 | Lavado de paredes | M2 | 1991 | 1105 | 1.8018
ITE929 | Demolición sumidero | Un | 91254 | 50099 | 1.8215
ITE930 | Remoción manual de derrumbes, no incluye retiro | M3 | 25392 | 13941 | 1.8214
ITE931 | Pirlán de bronce en gravilla o grano | M | 33554 | 14744 | 2.2758
ITE932 | Cerca viva (planta cada 2.5 m) nacedero, carey, leucaena, matarratón | M | 8706 | 2664 | 3.268
ITE933 | Cerca viva (planta cada 3 m) especies diferentes | M | 6615 | 2658 | 2.4887
ITE934 | Cerca viva (planta cada 4 m) especies diferentes | M | 6084 | 2519 | 2.4152
ITE935 | Cerca viva (planta cada 5 m) especies diferentes a nacedero, carey, leucaena, matarratón | M | 5434 | 2359 | 2.3035
ITE936 | Cerca viva (planta cada 5 m) vainillo, guayacán, acacia, eucalipto | M | 5955 | 2228 | 2.6728
ITE937 | Reforestación plantación en cuadrado cada 25 cm con vainillo, guayacán, acacia, eucalipto, guadua, guamo, gualanday, chachafruto | Ha | 27773159 | 7240756 | 3.8357
ITE938 | Reforestación plantación en cuadrado cada 30 cm con vainillo, guayacán, acacia, eucalipto, guadua, guamo, gualanday, chachafruto | Ha | 20449757 | 5651185 | 3.6187
ITE939 | Reforestación plantación en cuadrado cada 40 cm con vainillo, guayacán, acacia, eucalipto, guadua, guamo, gualanday, chachafruto | Ha | 10777415 | 2746183 | 3.9245
ITE940 | Reforestación plantación en cuadrado cada 50 cm con vainillo, guayacán, acacia, eucalipto, guadua, guamo, gualanday, chachafruto | Ha | 5991337 | 2100875 | 2.8518
ITE941 | Reforestación plantación en cuadrado cada 25 cm con especies diferentes | Ha | 23786759 | 8240686 | 2.8865
ITE942 | Reforestación plantación en cuadrado cada 30 cm con especies diferentes | Ha | 17684192 | 6344887 | 2.7872
ITE943 | Reforestación plantación en cuadrado cada 40 cm con especies diferentes | Ha | 9095653 | 3118033 | 2.9171
ITE944 | Reforestación plantación en cuadrado cada 50 cm con especies diferentes | Ha | 6049206 | 2109682 | 2.8674
ITE945 | Reforestación plantación al tresbolillo, cada 25 cm con vainillo, guayacán, acacia, guadua, guamo, gualanday, chachafruto | Ha | 27803183 | 7263767 | 3.8277
ITE946 | Reforestación plantación al tresbolillo, cada 30 cm con vainillo, guayacán, acacia, guadua, guamo, gualanday, chachafruto | Ha | 20479781 | 5674196 | 3.6093
ITE947 | Reforestación plantación al tresbolillo, cada 40 cm con vainillo, guayacán, acacia, guadua, guamo, gualanday, chachafruto | Ha | 10794096 | 2758966 | 3.9124
ITE948 | Reforestación plantación al tresbolillo, cada 50 cm con vainillo, guayacán, acacia, guadua, guamo, gualanday, chachafruto | Ha | 7004617 | 1863677 | 3.7585
ITE949 | Reforestación plantación al tresbolillo, cada 25 cm con especies diferentes a vainillo, guayacán, acacia, guadua, guamo, gualanday, chachafruto | Ha | 23816783 | 8263697 | 2.8821
ITE950 | Reforestación plantación al tresbolillo, cada 30 cm con especies diferentes a vainillo, guayacán, acacia, guadua, guamo, gualanday, chachafruto | Ha | 17724182 | 6370397 | 2.7823
ITE951 | Reforestación plantación al tresbolillo, cada 40 cm con especies diferentes a vainillo, guayacán, acacia, guadua, guamo, gualanday, chachafruto | Ha | 9211993 | 3155813 | 2.9191
ITE952 | Reforestación plantación al tresbolillo, cada 50 cm con especies diferentes a vainillo, guayacán, acacia, guadua, guamo, gualanday, chachafruto | Ha | 6008017 | 2113660 | 2.8425
ITE953 | Excavación en roca bajo agua, mecánica | M3 | 414269 | 145637 | 2.8445
ITE954 | Muro en tierra reforzado con geomalla | M3 | 234568 | 170801 | 1.3733
ITE955 | Barrera viva doble con vetiver, limoncillo, lirio y afines | M | 94239 | 19008 | 4.9579
ITE956 | Barrera viva triple con vetiver, limoncillo, lirio y afines | M | 141867 | 28807 | 4.9247
ITE957 | Mateado | M2 | 19691 | 9888 | 1.9914
ITE958 | Cerramiento en poste de madera 3 hilos de alambre de púas | M | 36936 | 19175 | 1.9263
ITE959 | Rocería alta para cultivos leñosos diferentes a maderables (café, frutales, etc.), incluye tala de árboles, derrame y apilada de material vegetal | Ha | 5364598 | 2951895 | 1.8173
ITE960 | Mantenimiento de plantación existente por área, incluye reposición de plántulas | Ha | 4598227 | 2530196 | 1.8173
ITE961 | Mantenimiento de plantación existente por área, incluye refuerzo de postes y reposición de plántulas | Ha | 5364598 | 2951895 | 1.8173
ITE962 | Bordillo prefabricado A80 | M | 48117 | 49326 | 0.97549
ITE963 | Sardinel prefabricado A10 | M | 48229 | 63774 | 0.75625
ITE964 | Mantenimiento de postes y cerramiento en alambre de puas | M | 7718 | 4315 | 1.7886
ITE965 | Corte de baldosa existente | M | 2495 | 2311 | 1.0796
ITE966 | Demolición anden | M2 | 15236 | 8364 | 1.8216
ITE967 | Demolición baldosa | M2 | 4762 | 2614 | 1.8217
ITE968 | Demolición escaleras sobre terreno | M2 | 15871 | 8713 | 1.8215
ITE969 | Viga apoyada concreto 20,7 Mpa (3000 psi) | M3 | 1274667 | 732383 | 1.7404
ITE970 | Demolición de mesón | M2 | 15871 | 8713 | 1.8215
ITE971 | Viga de enlace de zapatas en concreto de 24,5 Mpa, no incluye refuerzo | M3 | 1022888 | 606056 | 1.6878
ITE972 | Desmonte de flanche | M | 4125 | 2265 | 1.8212
ITE973 | Desmonte de canaleta 43 o 90 | M2 | 20631 | 11326 | 1.8216
ITE974 | Lavadero prefabricado en granito pulido, incluye mampostería y conjunto desagüe flexible | Un | 554457 | 370248 | 1.4975
ITE975 | Caisson D = 1 m, incluye excavación manual | M | 1442370 | 849378 | 1.6981
ITE976 | Caisson D = 1 ,2 m, incluye excavación manual | M | 1891101 | 956578 | 1.9769
ITE977 | Micropilote D = 0,4 m | M | 255337 | 137887 | 1.8518
ITE978 | Concreto fluido 17,2 Mpa (2500 psi) (producción) | M3 | 614213 | 360838 | 1.7022
ITE979 | Anclaje epóxico para 1" profundidad 0,15 m | Un | 25632 | 15981 | 1.6039
ITE980 | Concreto de 24,5 Mpa (3500 PSI) (producción) | M3 | 547428 | 345517 | 1.5844
ITE981 | Cerramiento en tubería galvanizada, muro a la vista, malla eslabonada con agulos, incluye excavación, machones en concreto de 20,7 Mpa (3.000 psi), columnetas reforzadas, zarpas en concreto ciclópeo, alfajía reforzada y pintura con Sika transparente o similar | M | 626981 | 287664 | 2.1796
ITE982 | Sistema séptico domiciliario prefabricado 2000 lts | Un | 7405772 | 4997736 | 1.4818
ITE983 | Sistema séptico domiciliario prefabricado 4000 lts | Un | 15697909 | 5757829 | 2.7264
ITE984 | Desmonte techo de fibrocemento, incluye desmonte de estructura metálica | M2 | 20639 | 11369 | 1.8154
ITE985 | Sumidero doble en concreto de 20,7 Mpa, incluye reja con anticorrosivo | Un | 1849595 | 0
ITE986 | Campamento, incluye teja de zinc, piso en concreto de 17,2 Mpa, instalaciones electricas e hidraulicas provisionales | M2 | 336084
ITE987 | Desmonte y Reubicación de hidrante de 3" incl accesorios y anclaje | Un | 1214607 | 0
ITE988 | SUMINISTRO E INSTALACION DE TEJA STANDING SEAM CON AISLANTE EN POLIESTILENO CALIBRE 26 BANDEJA DE 50 CMS CON PESTAÑA DE 1 Y 1/2". DENSIDAD 11. COLOR BLANCO ALMENDRA. INCLUYE CLIPS Y TORNILLOS | M2 | 150848
ITE989 | Caballete fijo para teja standing seam | M | 122394
ITE990 | Cielo falso en lamina de PVC importado incl estructura aluminio omegas y perfiles, remate contra pared, tornillos y andamios | M2 | 96118
ITE991 | Estructura metalica en perlin doble incluye anticorrosivo y pintura de acabados | Kg | 19512
ITE992 | Puerta en lámina C 20 0,70 x 2,05 m, incluye anticorrosivo, pintura, chapa portón, manija y tope | Un | 577529
ITE993 | Alfajia en superboard 10 mm remate de muro para exteriores | ml | 121212
ITE994 | Cielo falso en superboard 10 mm para exteriores incluye pintura | M2 | 147246
ITE995 | Revoque muro impermeamilizado incluye dilataciones y filos | M2 | 45375
ITE996 | Banca en concreto | Un | 1226390
ITE997 | Jardinera en concreto h=0,4m | ml | 355592
ITE998 | Logo institucional | Un | 113726
ITE999 | Suministro e instalacion Cable Acometida Antifraude 8+8 Monofasica | M | 113726
ITE1000 | Suministro e instalación Conector de perforación de aislamiento EP-95 | M | 46331
ITE1001 | Acometida Tablero General en cable cobre 3 No 8 THHN AWG EN tuberia EMT de 3/4" + accesorios | M | 62016
ITE1002 | Caja metalica de 20x20 cms de paso con accesorios de fijación a estructura metalica | Un | 129022
ITE1003 | Salida de iluminacion plafon + bombilla fluorescente ahorrador 20w + accesorios emt, 6M aprox | Un | 256703
ITE1004 | Salida interruptor triple longitud promedio 4,5m | Un | 120290
ITE1005 | Acometida en cable 3 No. 12 THHN AWG en tuberia EMT 3/4" + accesorios | ml | 62176
ITE1006 | Acometida en cable 4 No. 12 THHN AWG en tuberia EMT 3/4" + accesorios | ml | 91468
ITE1007 | Acometida en cable 5 No. 12 THHN AWG en tuberia EMT 3/4" + accesorios | ml | 116787
ITE1008 | Tomacorriente aereo y cable encauchetado 3x12AWG para conexionado de luminaria de sobreponer, promedio de 1m | Un | 112049
ITE1009 | Contador de energia Monofasico de 15 a 60 A electronico (Protocolo y factura) + caja en policarbonato para medidor monofasico + dispositivo de corte | Un | 682953
ITE1010 | Construcción malla del sistema de puesta a tierra. (triangulo de 3m por cada lado, 3 varillas cooperweld 5/8" 2,4m, cable de cobre desnudo 1/0, y soldadura extermica, incluye excavación) | Un | 4989696

## PRESUPUESTO PATIOS 2023
PRESUPUESTO Y CANTIDADES DE OBRA
Obras de adecuación en fase 3 de la planta física de la sede Tecnico-operativa de los Agentes de Transito, ubicada en la avenida Simón Bolívar carrera 16 #38-50 en el municipio de Dosquebradas, Risaralda.
ítem | descripción | unidad | cantidad | valor unitario | valor parcial
1 | preliminares
ITE191 | Demolición baldosa | M2 | 11 | 4762 | 52382
ITE175 | Demolición muro en soga, incluye revoque y/o enchape | M2 | 14 | 12696 | 177744
ITE177 | Demolición manual de concreto | M3 | 1.2 | 198377 | 238052.4
ITE160 | Desmonte de ventana metálicas o de madera | M2 | 5 | 9523 | 47615
ITE172 | Retiro de material sobrante cargue manual | M3 | 7 | 55975 | 391825
ITE185 | Demolición enchape y/o revoque | M2 | 10 | 6348 | 63480
2 | mampostería
ITE281 | Muro en ladrillo farol pandereta e = 0,12 m | M2 | 22.9179 | 54567 | 1250563.7173
3 | redes - aparatos sanitarios - hidrosanitario - aguas lluvias
ITE680 | Tubería PVC presión de 1/2" rde 9 | M | 6 | 14407 | 86442
ITE755 | Llave de paso de 1/2" tipo Red White | Un | 1 | 164278 | 164278
ITE693 | Tubería PVC sanitaria de 2", incluye accesorios | M | 5 | 42341 | 211705
ITE465 | Punto sanitario PVC de 2" L prom = 3 m | Pto | 1 | 135574 | 135574
ITE743 | Bajante PVC agua lluvia de 3" | M | 6 | 53081 | 318486
4 | instalaciones eléctricas y luminarias
ITE509 | Salida para toma de estufa longitud promedio 4,5 m | Un | 1 | 228381 | 228381
ITE511 | Salida toma doble con polo a tierra longitud promedio 6 m | Un | 1 | 124736 | 124736
ITE505 | Salida interruptor sencillo longitud promedio 4.5 m | Un | 1 | 94195 | 94195
ITE541 | Salida voz y datos longitud promedio 6 m | Un | 1 | 174885 | 174885
ITE524 | Salida iluminación plafon + bombilla fluorecente ahorrador 20w + accesorios emt, 6M aprox | Un | 1 | 173055 | 173055
5 | pisos y acabados
ITE635 | Mortero de nivelación e = 0,05 m | M2 | 11 | 36452 | 400972
ITE357 | Piso en baldosa tipo Terrazzo No. 5 P5B, pulido | M2 | 11 | 164370 | 1808070
ITE386 | Guarda escobas en madera, incluye barniz | M | 10 | 27018 | 270180
ITE361 | Piso en tableta tipo Tradicional | M2 | 10 | 80617 | 806170
ITE390 | Estuco y pintura muros 3 manos | M2 | 10 | 36474 | 364740
ITE398 | Pintura y resane con vinilo cielo raso, incluye dilataciones y filos | M2 | 130 | 27052 | 3516760
ITE393 | Pintura con esmalte 3 manos | M2 | 100 | 23031 | 2303100
ITE420 | Cielo falso en lamina de PVC importado incl estructura aluminio omegas y perfiles, remate contra pared, tornillos y andamios | M2 | 25 | 100603 | 2515075
ITE317 | Techo en teja ondulada de fibrocemento | M2 | 40 | 46104 | 1844160
ITE332 | Revoque muro incluye dilataciones y filos | M2 | 14 | 34923 | 488922
ITE334 | Revoque muro impermeamilizado incluye dilataciones y filos | M2 | 20 | 50186 | 1003720
ITE282 | Muro en panel de yeso 1/2" 1 cara incluye pintura | M2 | 2 | 76905 | 153810
ITE291 | Cubierta en acero inoxidable para mesón cocineta, incluye poceta y grifería completa a = 0.60 m | M | 1.5 | 618673 | 928009.5
ITE292 | Mueble inferior en fórmica para mesón cocineta h = 0,90 m | M | 1.5 | 566255 | 849382.5
6 | puertas, ventanas y rejas
ITE426 | Puerta en lámina C 20 0,80 x 2,05 m, incluye anticorrosivo, pintura, chapa portón, manija y tope | Un | 1 | 592081 | 592081
ITE498 | División para baño en aluminio anoloc y acrílico, incluye instalación todo costo | M2 | 2.1 | 160000 | 336000
ITE613 | Pasamanos en tubería de H. G. de 2", incluye accesorios | M | 4 | 505650 | 2022600
ITE444 | Ventana en aluminio anoloc, incluye vidrio de 4 mm | M2 | 3 | 303431 | 910293
ITE145 | Reja metálica de seguridad en varilla redonda de alta, incluye anticorrosivo y pintura | M2 | 5 | 185216 | 926080
ITE431 | Puerta en tubería galvanizada de 1 1/2" para cerramiento, incluy excavación, columnas de 20,7 Mpa (3.000 psi), refuerzo, pasador h=2 m, a=0,9 m | M2 | 10 | 825115 | 8251150
7 | estructuras metálicas y en concreto
ITE271 | Viga de amarre en concreto de 20,7 Mpa (3000 psi) de 0,10 x 0,20 m, incluye refuerzo | M | 5 | 102959 | 514795
ITE244 | Columna de amarre en concreto de 20,7 Mpa de 0,10 x 0,15 m, incluye refuerzo | M | 5 | 109172 | 545860
ITE249 | Escalera en concreto 20,7 Mpa (3000 psi) aéreas e = 0,15 m | M2 | 5 | 324862 | 1624310
ITE303 | Charquero en concreto de 20,7 Ma (3000 psi) 0,1 m * 0,04 m, incluye enchape y refuerzo | M | 2.2 | 60149 | 132327.8
|  | total costo directo |  |  | 37041966.9173
|  | administración |  | 29.86% | 11060658.7368
|  | imprevistos |  | 0% | 0
|  | utilidad |  | 5% | 1852098.3459
| costo total de obra |  |  |  | 49954724

## ANÁLISIS MANO DE OBRA
Análisis Mano de Obra Municipio de Dosquebradas
ANÁLISIS MANO DE OBRA
Salario Mínimo Mensual Legal Vigente año 2023 | 1160000
Subsidio de Transporte (salario <= 2 SMMLV) | 140606
DESCRIPCIÓN | SALARIO <= 2 SMMLV | SALARIO > 2 SMMLV
| PERSONAL TÉCNICO, OPERATIVO Riesgo Clase V | PERSONAL TÉCNICO, OPERATIVO Riesgo Clase V
PRESTACIONES SOCIALES
Cesantías | 8.33% | 8.33%
Intereses cesantías | 1% | 1%
Vacaciones | 4.17% | 4.17%
Prima | 8.33% | 8.33%
Dotación | 6% | 4%
SEGURIDAD SOCIAL
Aportes régimen general de pensiones (I.V.M) | 12% | 12%
Aporte riesgos profesionales A.R.L | 6.96% | 6.96%
Aportes régimen contributivo de salud | 8.5% | 8.5%
Certificado trabajo seguro en alturas | 2.12% | 2.12%
OTROS APORTES
Aportes FIC | 2.5% | 2.5%
I.C.B.F. | 3% | 3%
Comfamiliar | 4% | 4%
Sena | 2% | 2%
Subsidio de transporte | 12.12%
Examenes medicos de ingreso y egreso | 2% | 2%
| 83.03% | 68.91%
NOMBRE | SALARIO MENSUAL | PRESTACIONES Y APORTES | SALARIO + PRESTACIONES | SALARIO DIA
Ayudante | 1300606 | 1079909 | 2380515 | 79351
Ayudante práctico | 1820848.4 | 1511872 | 3332720.4 | 111091
Oficial | 2315078.68 | 1922238 | 4237316.68 | 141244
Cadenero 1 | 1950909 | 1619863 | 3570772 | 119026
Cadenero 2 | 1300606 | 1079909 | 2380515 | 79351
Liniero cat 1 | 3641696.8 | 2509493 | 6151189.8 | 205040
Liniero cat 2 | 2341090.8 | 1613246 | 3954336.8 | 131811
Maestro de obra | 3251515 | 2240619 | 5492134 | 183071
Minero | 3251515 | 2240619 | 5492134 | 183071
Oficial eléctrico | 2601212 | 1792495 | 4393707 | 146457
Oficial pintor | 2080969.6 | 1727854 | 3808823.6 | 126961
Operador de maquinaria | 2341090.8 | 1613246 | 3954336.8 | 131811
Soldador | 2341090.8 | 1613246 | 3954336.8 | 131811
Topógrafo | 4552121 | 3136867 | 7688988 | 256300
Profesional en salud ocupacional | 3641696.8 | 2509493 | 6151189.8 | 205040
Ayudante eléctrico | 2080969.6 | 1727854 | 3808823.6 | 126961
Cuadrilla E 1 Of + 1 Ay (jornal + prestaciones) |  |  |  | 220595
Cuadrilla G 1 Of + 2 Ay (jornal + prestaciones) |  |  |  | 299946
Cuadrilla A 1 Of + 4 Ay (jornal + prestaciones) |  |  |  | 458648
Cuadrilla B 1 Min + 2 Ay (jornal + prestaciones) |  |  |  | 405253
Comisión topografía (topógrafo + Cadenero 1 + 2 Cadeneros 2) |  |  |  | 534028
Cuadrilla C 1 Of + 7 Ay (jornal + prestaciones) |  |  |  | 696701
Cuadrilla D 2 Of + 4 Ay (jornal + prestaciones) |  |  |  | 599892
Cuadrilla F 6 Of + 4 Ay (jornal + prestaciones) |  |  |  | 1164868
Cuadrilla H 4 Ay (jornal + prestaciones) |  |  |  | 317404
Cuadrilla J (1 Of eléctrico+1Ay eléctrico) (jornal + prestaciones) |  |  |  | 273418
Cuadrilla K (1Of eléctrico+2Ay eléctricos) (jornal + prestaciones) |  |  |  | 400379
Cuadrilla S (1Sold.+1Ay práctico) (jornal + prestaciones) |  |  |  | 242902
Inspección y Certificación RETIE |  |  |  | 3480000

## BASE DE DATOS
Base de datos de materiales y suministros Municipio de Dosquebradas
Importante: Los presentes precios unitarios de referencia fueron calculados en el área urbana del municipio de Dosquebradas, por tanto deben ser modificados (incrementados o devaluados) en las áreas rurales del mismo municipio de Dosquebradas. Por estar basados en precios del mercado están sujetos a las variaciones del mismo, las cuales se aplicarán sin previo aviso. Pueden presentar errores, que se corregirán en el momento de ser detectados. El presente listado es una simple guía para el Evaluador, no se constituye en camisa de fuerza, ni es obligatoria su aplicación, quien los utilice, deberá estudiarlos y estar consciente de sus bondades y limitaciones, y será su buen juicio el que prime al final, en cada caso. Dadas las variaciones del precio internacional del petróleo y el cobre, es importante que el Evaluador verifique el costo básico de estos insumos cada vez que pretenda hacer una evaluación o cotización.
CÓDIGO | DESCRIPCIÓN | UNIDAD | CANTIDAD | VR UNIT 2023 | IPC 2022 | VR UNIT 2022
MOB002 | Oficial (jornal + prestaciones) | Día | 1 | 141244
MOB003 | Ayudante (jornal + prestaciones) | Día | 1 | 79351
MOB004 | Ayudante práctico (jornal + prestaciones) | Día | 1 | 111091
MOB005 | Cuadrilla A 1 Of + 4 Ay (jornal + prestaciones) | Día | 1 | 458648
MOB006 | Cuadrilla B 1 Min + 2 Ay (jornal + prestaciones) | Día | 1 | 405253
MOB007 | Oficial eléctrico (jornal + prestaciones) | Día | 1 | 146457
MOB008 | Cuadrilla S (1Sold.+1Ay práctico) (jornal + prestaciones) | Día | 1 | 242902
MOB010 | Comisión topografía (topógrafo + Cadenero 1 + 2 Cadeneros 2) | Día | 1 | 534028
MOB011 | Acarreo Horizontal | % MO |  | 0
MOB012 | Profesional en salud ocupacional | Mes | 1 | 6151189.8
MOB013 | Cuadrilla C 1 Of + 7 Ay (jornal + prestaciones) | Día | 1 | 696701
MOB014 | Cuadrilla D 2 Of + 4 Ay (jornal + prestaciones) | Día | 1 | 599892
MOB015 | Cuadrilla E 1 Of + 1 Ay (jornal + prestaciones) | Día | 1 | 220595
MOB016 | Cuadrilla F 6 Of + 4 Ay (jornal + prestaciones) | Día | 1 | 1164868
MOB017 | Cuadrilla G 1 Of + 2 Ay (jornal + prestaciones) | Día | 1 | 299946
MOB018 | Cuadrilla H 4 Ay (jornal + prestaciones) | Día | 1 | 317404
MOB019 | Ayudante eléctrico (jornal + prestaciones) | Día | 1 | 126961
MOB020 | Cuadrilla J (1 Of eléctrico+1Ay eléctrico) (jornal + prestaciones) | Día | 1 | 273418
MOB021 | Cuadrilla K (1Of eléctrico+2Ay eléctricos) (jornal + prestaciones) | Día | 1 | 400379
MAT001 | Cemento gris saco por 50 kilos, incluye cargue, descargue y transporte | Sc | 1 | 37174.3125 | 1.1325 | 32825
MAT002 | Cemento blanco | Kg | 1 | 3383.6269 | 1.1325 | 2987.75
MAT003 | Arena puesta en obra | M3 | 1 | 103963.5 | 1.1325 | 91800
MAT004 | Triturado 1/2" puesto en obra | M3 | 1 | 135145 | 1.1325 | 119333.3333
MAT005 | Piedra media zonga | M3 | 1 | 102576.1875 | 1.1325 | 90575
MAT006 | Material de peña (recebo) en cantera | M3 | 1 | 42319.26 | 1.1325 | 37368
MAT007 | Tierra vegetal | M3 | 1 | 29388.375 | 1.1325 | 25950
MAT008 | Manija (asa) para puerta | Un | 1 | 6455.25 | 1.1325 | 5700
MAT009 | Material seleccionado para filtro | M3 | 1 | 91722.8737 | 1.1325 | 80991.5
MAT010 | Material granular seleccionado, inlcluye transporte > 10 km | M3 | 1 | 98818.5525 | 1.1325 | 87257
MAT011 | Carburo | Kg | 1 | 1364.6625 | 1.1325 | 1205
MAT012 | Gravilla #2 | Sc | 1 | 11755.35 | 1.1325 | 10380
MAT013 | Agua | Lt | 1 | 10.3868 | 1.1325 | 9.1716
MAT014 | Tapa de hierro d = 0,60 m de 90 kg (manhole) + aro | Un | 1 | 816419.25 | 1.1325 | 720900
MAT015 | Acero de Fy = 37.000 psi d=1/4 puesto en obra | Kg | 1 | 7633.8994 | 1.1325 | 6740.75
MAT016 | Acero de Fy = 60.000 psi d>1/4 puesto en obra | Kg | 1 | 7892.6756 | 1.1325 | 6969.25
MAT017 | Tabla para formaleta de 1" x 10" x 2,9 m | M | 1 | 7702.1325 | 1.1325 | 6801
MAT018 | Cuartón de sajo 2" x 4" x 2,9 m | M | 1 | 5926.3725 | 1.1325 | 5233
MAT019 | Listón sajo de 5 x 3 cm x 2,5 m (varilla) | M | 1 | 7007.91 | 1.1325 | 6188
MAT020 | Guadua basa longitud promedio = 5 m | Un | 1 | 8918.4375 | 1.1325 | 7875
MAT021 | PUNTILLA (2" Y 2 1/2") | Lb | 1 | 3688.5525 | 1.1325 | 3257
MAT022 | Alambre negro calibre 18 | Kg | 1 | 10169.85 | 1.1325 | 8980
MAT023 | Ladrillo tolete común | Un | 1 | 1623.25 | 1.1325 | 1433.3333
MAT024 | Tubería de HG de 2" cal.12 | m | 1 | 76443.75 | 1.1325 | 67500
MAT025 | Cinta PVC O-22 | M | 1 | 78935.6275 | 1.1325 | 69700.3333
MAT026 | Dinamita indugel plus | Kg | 1 | 20632.4513 | 1.1325 | 18218.5
MAT027 | Fulminante | Un | 1 | 1895.805 | 1.1325 | 1674
MAT028 | Cordón detonante de 12 gm | M | 1 | 2512.4513 | 1.1325 | 2218.5
MAT029 | Adaptador bajante PVC agua lluvia cuadrada 3 x 3 | Un | 1 | 7720.2525 | 1.1325 | 6817
MAT030 | Poste de madera o guadua h = 2 m. | Un | 1 | 3114.375 | 1.1325 | 2750
MAT031 | Concreto 20,7 Mpa acelerado 7 días | M3 | 1 | 599442.4425 | 1.1325 | 529309
MAT032 | Plántula (guayacán, acacia, eucalipto, altura promedio 0.25 | Un | 1 | 11325 | 1.1325 | 10000
MAT033 | Alambre de púas C 14 | M | 1 | 792.1838 | 1.1325 | 699.5
MAT034 | ACPM | Gl | 1 | 10443.915 | 1.1325 | 9222
MAT035 | Casetón en esterilla h = 0,30, a = 0,65 m | M | 1 | 11325 | 1.1325 | 10000
MAT036 | MALLA GALINERA 1,80 ANCHO X 36 MTR | M2 | 1 | 3406.56 | 1.1325 | 3008
MAT037 | Impermeabilizante para mortero | Kg | 1 | 15214.005 | 1.1325 | 13434
MAT038 | Ladrillo farol rayado de 0,10 x 0,20 x 0,30 m | Un | 1 | 1925.25 | 1.1325 | 1700
MAT039 | Ladrillo prensado tipo Santa Fe 24,5 x 12 x 5,5 cm | Un | 1 | 2151.75 | 1.1325 | 1900
MAT040 | Barniz intemperie brillante | Gl | 1 | 76795.9575 | 1.1325 | 67811
MAT041 | Teja ondulada de fibrocemento No 6 | M2 | 1 | 21404.25 | 1.1325 | 18900
MAT042 | Ganchos para teja ondulada de fibrocemento | Un | 1 | 701.0175 | 1.1325 | 619
MAT043 | Amarras con tapa plástica | Un | 1 | 479.8969 | 1.1325 | 423.75
MAT044 | Lámpara fluorescente de incrustar 2 x 96" | Un | 1 | 97495.7925 | 1.1325 | 86089
MAT045 | Caballete teja ondulada fibrocemento fijo l = 0,873 m | M | 1 | 50303.385 | 1.1325 | 44418
MAT046 | Limatesa, limahoya de fibrocemento | M | 1 | 25934.25 | 1.1325 | 22900
MAT047 | Cinta aislante 3/4 | M | 1 | 357.7001 | 1.1325 | 315.85
MAT048 | Casetón en esterilla h = 0,50, a = 0,65 m | M | 1 | 18875.3775 | 1.1325 | 16667
MAT049 | Pintura reflectiva de aluminio | Kg | 1 | 59116.5 | 1.1325 | 52200
MAT050 | Cruces de HG 2" | Un | 1 | 56625 | 1.1325 | 50000
MAT051 | Antisol blanco | Kg | 1 | 12123.4125 | 1.1325 | 10705
MAT052 | Caballete canaleta 90 fijo | M | 1 | 40869.66 | 1.1325 | 36088
MAT053 | Tornillos de fijación canaleta 90 | Un | 1 | 5995.455 | 1.1325 | 5294
MAT054 | Tablilla machihembrada para cielo raso pino ciprés | M2 | 1 | 28301.175 | 1.1325 | 24990
MAT055 | Varilla esqueleto fina | M | 1 | 1459.2263 | 1.1325 | 1288.5
MAT056 | Orinal tipo Institucional Arrecife | Un | 1 | 375537 | 1.1325 | 331600
MAT057 | Asfalto líquido MC-70 para imprimar | Gl | 1 | 6536.79 | 1.1325 | 5772
MAT058 | Lámina galvanizada C 26 | M2 | 1 | 32218.4925 | 1.1325 | 28449
MAT059 | Accesorios para fijación de canal | Un | 1 | 736.125 | 1.1325 | 650
MAT060 | Canal PVC | M | 1 | 38476.6875 | 1.1325 | 33975
MAT061 | Adaptador PVC macho de 1" presión | Un | 1 | 1767.8325 | 1.1325 | 1561
MAT062 | Tubería PVC agua lluvia de 3" | M | 1 | 14728.1625 | 1.1325 | 13005
MAT063 | Marco metálico en lámina C 20 de 1,20 x 2,05 m, incluye anticorrosivo | Un | 1 | 249150 | 1.1325 | 220000
MAT064 | Tubería PVC presión de 3/4" rde 21 | M | 1 | 3828.4163 | 1.1325 | 3380.5
MAT065 | Tubería PVC agua lluvia cuadrada | M | 1 | 29575.2375 | 1.1325 | 26115
MAT066 | Ventanería metálica en lámina C 20, incluye anticorrosivo | M2 | 1 | 209512.5 | 1.1325 | 185000
MAT067 | Marco metálico en lámina C 20 de 0,80 x 2,05 m, incluye anticorrosivo | Un | 1 | 103575.0525 | 1.1325 | 91457
MAT068 | Nave metálica en lamina C 20 de 0,90 x 2,05 m, incluye anticorrosivo | Un | 1 | 213359.6025 | 1.1325 | 188397
MAT069 | Chapa de bola fina de madera Schlage o similar | Un | 1 | 48532.155 | 1.1325 | 42854
MAT070 | Vaselina | Lb | 1 | 11913.9 | 1.1325 | 10520
MAT071 | Bisagra de cobre 3" | Un | 1 | 8261.5875 | 1.1325 | 7295
MAT072 | Chapa fina tipo Schlage, Yale o similar para portón | Un | 1 | 69901.2975 | 1.1325 | 61723
MAT073 | Pasador metálico de 3" | Un | 1 | 12344.25 | 1.1325 | 10900
MAT074 | Ventanería corrediza en aluminio, incluye vidrio de 4 mm | M2 | 1 | 287075.16 | 1.1325 | 253488
MAT075 | Bisagra de acero 3x3 | Un | 1 | 8267.25 | 1.1325 | 7300
MAT076 | Teja de cartón negra pq. x 25 1,00 x 0,80 m | Un | 1 | 4791.7629 | 1.1325 | 4231.1372
MAT077 | Bisagra de aluminio 3" | Un | 1 | 5408.9745 | 1.1325 | 4776.1364
MAT078 | Vidrio de 4 mm transparente | M2 | 1 | 34783.605 | 1.1325 | 30714
MAT079 | Masilla para vidrios | Lb | 1 | 3902.595 | 1.1325 | 3446
MAT080 | Tubería PVC presión de 1/2" rde 9 | M | 1 | 4287.645 | 1.1325 | 3786
MAT081 | Tubería de concreto vibrada de 16" unión caucho C 2 | M | 1 | 124493.46 | 1.1325 | 109928
MAT082 | Tubería PVC presión de 1" rde 21 | M | 1 | 4746.3075 | 1.1325 | 4191
MAT083 | Tubería PVC presión de 2" rde 21 | M | 1 | 19345.9313 | 1.1325 | 17082.5
MAT084 | Tubería CPVC de 1/2" rde 11 | M | 1 | 6762.1575 | 1.1325 | 5971
MAT085 | Accesorios PVC presión | %Tub |  | 0 | 1.1325 | 0
MAT086 | Accesorios CPVC 1/2" promedio | %Tub |  | 0 | 1.1325 | 0
MAT087 | Llave terminal cromada de 1/2" | Un | 1 | 38929.6875 | 1.1325 | 34375
MAT088 | Interruptor conmutable | Un | 1 | 9966 | 1.1325 | 8800
MAT089 | Blanco de Zinc | Kg | 1 | 24688.5 | 1.1325 | 21800
MAT090 | Lavadero en fibra de vidrio con tanque de 60 x 50 cm | Un | 1 | 515831.1 | 1.1325 | 455480
MAT091 | Varillón de sajo | M | 1 | 2938.8375 | 1.1325 | 2595
MAT092 | Azadón con cabo | Un | 1 | 49971.5625 | 1.1325 | 44125
MAT093 | Cerámica pared 25 x 35 cm aproximadamente | M2 | 1 | 38882.5 | 1.1325 | 34333.3333
MAT094 | Incrustaciones tipo astro (6 un) | Un | 1 | 97281.75 | 1.1325 | 85900
MAT095 | Tubería de concreto vibrada reforzada de 40" unión caucho C 2 | M | 1 | 616382.3775 | 1.1325 | 544267
MAT096 | Incrustaciones tipo allegro (5 un) | Un | 1 | 100974.8325 | 1.1325 | 89161
MAT097 | Lavamanos tipo Marsella de sobreponer | Un | 1 | 214495.5 | 1.1325 | 189400
MAT098 | Lavamanos tipo Acuacer de colgar | Un | 1 | 75028.125 | 1.1325 | 66250
MAT099 | Niple de HG de 1/2" de 15 cm | Un | 1 | 5390.7 | 1.1325 | 4760
MAT100 | Sanitario tipo Avanti plus | Un | 1 | 311097.75 | 1.1325 | 274700
MAT101 | Sanitario tipo Acuacer plus | Un | 1 | 200339.25 | 1.1325 | 176900
MAT102 | Caballete teja ondulada fibrocemento tipo español articulado ambos | M | 1 | 78504.9 | 1.1325 | 69320
MAT103 | Tubería PVC sanitaria de 2" | M | 1 | 17125.665 | 1.1325 | 15122
MAT104 | Tubería PVC sanitaria de 4" | M | 1 | 35973.8625 | 1.1325 | 31765
MAT105 | Tubería PVC sanitaria de 6" | M | 1 | 64918.8638 | 1.1325 | 57323.5
MAT106 | Conjunto desagüe flexible para lavadero de 1 1/2" con canastillas | Un | 1 | 18006.75 | 1.1325 | 15900
MAT107 | Tubería de concreto vibrada reforzada de 48" unión caucho C 2 | M | 1 | 830686.485 | 1.1325 | 733498
MAT108 | Rejilla para piso corriente de 3" x 2" bronce | Un | 1 | 37542.375 | 1.1325 | 33150
MAT109 | Tubería de concreto vibrada reforzada de 52" unión caucho C 2 | M | 1 | 984677.04 | 1.1325 | 869472
MAT110 | Piso tipo Duropiso de 33 x 33 cm | M2 | 1 | 43142.5875 | 1.1325 | 38095
MAT111 | Accesorios PVC sanitaria 3" promedio | Un | 1 | 49303.3875 | 1.1325 | 43535
MAT112 | Pintura esmalte para exteriores | Gl | 1 | 95667.9375 | 1.1325 | 84475
MAT113 | Pintura vinilo | Gl | 1 | 72644.2125 | 1.1325 | 64145
MAT114 | Marco metálico en lámina C 20 de 0,60 x 2,05 m, incluye anticorrosivo | Un | 1 | 92303.28 | 1.1325 | 81504
MAT115 | Plántula con especies diferentes guayacán, acacia, eucalipto, altura promedio 0.25 | Un | 1 | 9060 | 1.1325 | 8000
MAT116 | Pintura tipo ministerio (trafico) | Gl | 1 | 132360.9375 | 1.1325 | 116875
MAT117 | Tubería de concreto vibrada reforzada de 60" unión caucho C 2 | M | 1 | 1221450.5138 | 1.1325 | 1078543.5
MAT118 | Graniplast (cuñete de 5 galones) | Cñ | 1 | 100057.5075 | 1.1325 | 88351
MAT119 | Baldosa de cemento de 0,25 x 0,25 m | M2 | 1 | 25300.6163 | 1.1325 | 22340.5
MAT120 | Geotextil no tejido 1,600 a = 3,50 m | M2 | 1 | 6146.6438 | 1.1325 | 5427.5
MAT121 | Bisagra de hierro 2" | Un | 1 | 4472.8088 | 1.1325 | 3949.5
MAT122 | Lavamanos tipo Milán blanco de colgar | Un | 1 | 61685.275 | 1.1325 | 54468.234
MAT123 | Tubería PVC de alcantarillado de pared estructural d = 4", exterior corrugado | M | 1 | 20484.0938 | 1.1325 | 18087.5
MAT124 | Tubería PVC de alcantarillado de pared estructural d = 6", exterior corrugado | M | 1 | 39930.5344 | 1.1325 | 35258.75
MAT125 | Tubería PVC corrugada perforada de 200 mm (8") | M | 1 | 56927 | 1.1325 | 50266.6667
MAT126 | Dilatación PVC flexible ancha x 2 m | M | 1 | 5362.3875 | 1.1325 | 4735
MAT127 | Pirlán de bronce | M | 1 | 25141.5 | 1.1325 | 22200
MAT128 | Tablilla fina para piso | M2 | 1 | 53284.6913 | 1.1325 | 47050.5
MAT129 | Tubería PVC de alcantarillado de pared estructural d = 8", exterior corrugado | M | 1 | 55183.8938 | 1.1325 | 48727.5
MAT130 | Granito por 25 Kg | Sc | 1 | 12814.2375 | 1.1325 | 11315
MAT131 | Tubería PVC de alcantarillado de pared estructural d = 10", exterior corrugado | M | 1 | 138744.84 | 1.1325 | 122512
MAT132 | Poste para cerramiento en concreto 3,00 m | Un | 1 | 42566.7113 | 1.1325 | 37586.5
MAT133 | Malla eslabonada 2" x 2" C 13 | M2 | 1 | 21166.425 | 1.1325 | 18690
MAT134 | Ángulo de 1" x 1/8" | M | 1 | 9238.6519 | 1.1325 | 8157.75
MAT135 | Ducha antivándalica regadera tubular corta, incluye griferia tipo push | Un | 1 | 597846.75 | 1.1325 | 527900
MAT136 | Tubería PVC de alcantarillado de pared estructural d = 12", exterior corrugado | M | 1 | 182701.4119 | 1.1325 | 161325.75
MAT137 | Concreto premezclado MR 4,1 Mpa para pavimento | M3 | 1 | 441413.9588 | 1.1325 | 389769.5
MAT138 | Tubería de HG de 3" | M | 1 | 66251.25 | 1.1325 | 58500
MAT139 | Tubería PVC de alcantarillado de pared estructural d = 16", exterior corrugado | M | 1 | 249531.9356 | 1.1325 | 220337.25
MAT140 | Buggy metalico conllanta antipichazo | Un | 1 | 283958.8031 | 1.1325 | 250736.25
MAT141 | Caballete thermoacustic | M | 1 | 98355.36 | 1.1325 | 86848
MAT142 | Bloque de vidrio 20 x 20 | Un | 1 | 9430.8938 | 1.1325 | 8327.5
MAT143 | Trampa de grasa 250 lts | Un | 1 | 537711 | 1.1325 | 474800
MAT144 | Yeso | Kg | 1 | 1731.0263 | 1.1325 | 1528.5
MAT145 | Tubería PF + UAD 1/2" (manguera) | M | 1 | 3979.605 | 1.1325 | 3514
MAT146 | Almohadilla de neopreno 400 x 400 x 30 mm, reforzada con 1 platina de 12 mm | Un | 1 | 604020.5737 | 1.1325 | 533351.5
MAT147 | Fachaleta roja 7x24 30u/m2 | M2 | 1 | 22874.8013 | 1.1325 | 20198.5
MAT148 | Alambre galvanizado C 12 | Kg | 1 | 10503.9375 | 1.1325 | 9275
MAT149 | Tubería PVC corrugada perforada de 65 mm (2 1/2") | M | 1 | 15795.8269 | 1.1325 | 13947.75
MAT150 | Tubería PVC corrugada perforada de 100 mm (4") | M | 1 | 21951.2475 | 1.1325 | 19383
MAT151 | Tubería PVC corrugada perforada de 160 mm (6") | M | 1 | 48701.7469 | 1.1325 | 43003.75
MAT152 | Señal luminosa intermitente | Un | 1 | 494723.8001 | 1.1325 | 436842.2076
MAT153 | Plántula (vetiver, limoncillo, lirio y afines), altura promedio 0.25 m | Un | 1 | 9060 | 1.1325 | 8000
MAT154 | Solución impermeable en asfálto | Kg | 1 | 8228.745 | 1.1325 | 7266
MAT155 | Arenón | M3 | 1 | 140731.245 | 1.1325 | 124266
MAT156 | Grapas | Kg | 1 | 10503.9375 | 1.1325 | 9275
MAT157 | Alambre cobre # 10 AWG | M | 1 | 4001.5 | 1.1325 | 3533.3333
MAT158 | Bloque de cemento de 0,14 x 0,19 x 0,39 m | Un | 1 | 3822.1875 | 1.1325 | 3375
MAT159 | Claraboya de fibrocemento No. 6 l = 1,690 a = 0,873 m | Un | 1 | 90090.375 | 1.1325 | 79550
MAT160 | Teja española de AC | Un | 1 | 90096.0375 | 1.1325 | 79555
MAT161 | Lavamanos tipo Avanti de pedestal | Un | 1 | 158833.125 | 1.1325 | 140250
MAT162 | Tableta tipo Tradicional de 0,30 x 0,30 m | M2 | 1 | 24764.3775 | 1.1325 | 21867
MAT163 | Puntilla de 3" | Lb | 1 | 6681.75 | 1.1325 | 5900
MAT164 | Tierra no vegetal | M3 | 1 | 9404.28 | 1.1325 | 8304
MAT165 | Material para base granular tipo Invías | M3 | 1 | 86055.8438 | 1.1325 | 75987.5
MAT166 | Adoquín peatonal gris de concreto e = 0,06 m | M2 | 1 | 55837.9125 | 1.1325 | 49305
MAT167 | Fertilizante | Kg | 1 | 2038.5 | 1.1325 | 1800
MAT168 | Icopor e = 1" | M2 | 1 | 42808.5 | 1.1325 | 37800
MAT169 | Fluxómetro de palanca sloan | Un | 1 | 999320.265 | 1.1325 | 882402
MAT170 | Geotextil tejido 2.400 a = 3,85 m | M2 | 1 | 10357.845 | 1.1325 | 9146
MAT171 | Geomalla BX 1200 | M2 | 1 | 9660.7913 | 1.1325 | 8530.5
MAT172 | Bloque piedra de 0,14 x 0,19 x 0,39 m | Un | 1 | 4420.4306 | 1.1325 | 3903.25
MAT173 | Ladrillo visto 6x12x25 55u/m2 | Un | 1 | 1954.695 | 1.1325 | 1726
MAT174 | Aro base y aro tapa de H. F. d = 0,60 m | Un | 1 | 437047.605 | 1.1325 | 385914
MAT175 | Adoquín vehicular gris de concreto e = 0,10 m | M2 | 1 | 67593.2625 | 1.1325 | 59685
MAT176 | Fijador de ala canaleta 90 | Un | 1 | 9206.0925 | 1.1325 | 8129
MAT177 | Soldadura para hierro estructural | Kg | 1 | 19471.0725 | 1.1325 | 17193
MAT178 | Canaleta 90 fibrocemento | M2 | 1 | 48444.9525 | 1.1325 | 42777
MAT179 | Lámina galvanizada C 22 | M2 | 1 | 50549.1375 | 1.1325 | 44635
MAT180 | Anticorrosivo gris | Gl | 1 | 62525.325 | 1.1325 | 55210
MAT181 | Señalizador tubular de 1 m (2 líneas de cinta) | Un | 1 | 49999.875 | 1.1325 | 44150
MAT182 | Calados en concreto (25 un/m2) | M2 | 1 | 56425.68 | 1.1325 | 49824
MAT183 | Cheque de 3/4" 200 psi | Un | 1 | 87759.69 | 1.1325 | 77492
MAT184 | Medidor de 3/4" volumétrico tipo "B" | Un | 1 | 189690.3525 | 1.1325 | 167497
MAT185 | Acrílico lámpara fluorescente de 0.60 x 1.20 m | Un | 1 | 97281.75 | 1.1325 | 85900
MAT186 | Reja panal de abeja de 0,60 x 1,20 m | Un | 1 | 98414.25 | 1.1325 | 86900
MAT187 | Espejo de 4 mm biselado, incluye accesorios de instalación | M2 | 1 | 138432.27 | 1.1325 | 122236
MAT188 | Guadua sobrebasa | Un | 1 | 8493.75 | 1.1325 | 7500
MAT189 | Ángulo de 1 1/2" x 1/8" | M | 1 | 7320.48 | 1.1325 | 6464
MAT190 | Interruptor sencillo | Un | 1 | 11378.7938 | 1.1325 | 10047.5
MAT191 | Silicona transparente sellador de vidrios | Kg | 1 | 52811.8725 | 1.1325 | 46633
MAT192 | Cepas, macollas o matas de pasto | Un | 1 | 1411.095 | 1.1325 | 1246
MAT193 | Prado kikuyo | M2 | 1 | 5525.4675 | 1.1325 | 4879
MAT194 | Poste metálico h = 12 m, brazo sencillo, pintado | Un | 1 | 2186495.1 | 1.1325 | 1930680
MAT195 | Cera | Lb | 1 | 9510.735 | 1.1325 | 8398
MAT196 | Pintura transparente protectora de fachadas | Gl | 1 | 108606.75 | 1.1325 | 95900
MAT197 | Collar de derivación unión platino de 2" x 1/2" | Un | 1 | 21404.25 | 1.1325 | 18900
MAT198 | Collar de derivación unión platino de 2 1/2" x 1/2" | Un | 1 | 10419 | 1.1325 | 9200
MAT199 | Collar de derivación unión platino de 3" x 1/2" | Un | 1 | 24915 | 1.1325 | 22000
MAT200 | Collar de derivación unión platino de 4" x 1/2" | Un | 1 | 78169.68 | 1.1325 | 69024
MAT201 | Adaptador macho PF + UAD 1/2" | Un | 1 | 3624 | 1.1325 | 3200
MAT202 | Lavaplatos en acero inoxidable de 0,4 x 0,6 m | Un | 1 | 80071.1475 | 1.1325 | 70703
MAT203 | Tablero de 4 circuitos | Un | 1 | 65402.4413 | 1.1325 | 57750.5
MAT204 | Nave en madera triplex de 0,90 x 2,05 m, entamborada | Un | 1 | 147225 | 1.1325 | 130000
MAT205 | Ladrillo farol rayado de 0,12 x 0,20 x 0,30 m | Un | 1 | 1790.7656 | 1.1325 | 1581.25
MAT206 | Lámina de yeso 1,22 m x 2,44 m e = 12,7 mm | M2 | 1 | 24723.6075 | 1.1325 | 21831
MAT207 | Cañabrava | Un | 1 | 7474.5 | 1.1325 | 6600
MAT208 | Tapa poros referencia 7203 o similar | Gl | 1 | 94042.8 | 1.1325 | 83040
MAT209 | Tope para puerta (caucho - resorte) | Un | 1 | 7814.25 | 1.1325 | 6900
MAT210 | Poste para cerramiento en concreto de 2,50 m recto | M | 1 | 31257 | 1.1325 | 27600
MAT211 | Cinta PVC V - 15 | M | 1 | 37372.5 | 1.1325 | 33000
MAT212 | Unión de reparación de 2" | Un | 1 | 35224.1475 | 1.1325 | 31103
MAT213 | Unión de reparación de 2 1/2" | Un | 1 | 41902.5 | 1.1325 | 37000
MAT214 | Unión de reparación de 3" | Un | 1 | 66474.9187 | 1.1325 | 58697.5
MAT215 | Plántula (nacedero, carey, leucaena, matarratón), altura promedio 0.25 m | Un | 1 | 11325 | 1.1325 | 10000
MAT216 | Poste de madera de 0.08 x 0.08 x 3 m Chanú | Un | 1 | 92638.5 | 1.1325 | 81800
MAT217 | Cerámica de 1ra. trafico 4 de 30 x 45 cm | M2 | 1 | 54511 | 1.1325 | 48133.3333
MAT218 | Cerámica de 1ra. de 35 x 56 cm aproximadamente | M2 | 1 | 54284.5 | 1.1325 | 47933.3333
MAT219 | Varilla cuadrada de 1/2" para reja | M | 1 | 6209.4975 | 1.1325 | 5483
MAT220 | Cercha metálica 5 - 12 m, incluye anticorrosivo | M | 1 | 155758.3875 | 1.1325 | 137535
MAT221 | Piso en lámina de vinilo C 1,6 mm. | M2 | 1 | 38910.435 | 1.1325 | 34358
MAT222 | Guarda escoba en lámina de vinilo 6,8 cm 1,6 mm, instalado | M | 1 | 7361.25 | 1.1325 | 6500
MAT223 | Toma corriente doble polo a tierra | Un | 1 | 10913.0531 | 1.1325 | 9636.25
MAT224 | Toma terminal coaxial tv amer.75 OHM | Un | 1 | 16942.2 | 1.1325 | 14960
MAT225 | Regadera corriente | Un | 1 | 62287.5 | 1.1325 | 55000
MAT226 | Baldosa tipo Terrazzo No. 5 gris | M2 | 1 | 85729.1175 | 1.1325 | 75699
MAT227 | Tablón de 0,20 x 0,20 m rojo | M2 | 1 | 33465.375 | 1.1325 | 29550
MAT228 | Lima plana con mango de 8" | Un | 1 | 14297.8125 | 1.1325 | 12625
MAT229 | Cerámica de 1ra. de 20 x 20 cm tipo Duratech | M2 | 1 | 16194.75 | 1.1325 | 14300
MAT230 | Toma corriente doble tipo GFCI polo a tierra | Un | 1 | 53741.655 | 1.1325 | 47454
MAT231 | Cerámica de 1ra. de 20 x 20 cm tipo Ecocerámica | M2 | 1 | 22351.3031 | 1.1325 | 19736.25
MAT232 | Codo de HG 3" x 90º | Un | 1 | 38505 | 1.1325 | 34000
MAT233 | Tee de HG 3" | Un | 1 | 53907 | 1.1325 | 47600
MAT234 | Lavamanos tipo Avanti de colgar | Un | 1 | 70101.75 | 1.1325 | 61900
MAT235 | Reja para sumidero de 50 x 70 cm y ángulo de 2" x 2" x 1/4", incluye anticorrosivo y pintura | Un | 1 | 340905.15 | 1.1325 | 301020
MAT236 | Calfos | Kg | 1 | 906 | 1.1325 | 800
MAT237 | Manguera negra 1" rollo x 100 m | M | 1 | 1980.7425 | 1.1325 | 1749
MAT238 | Asfalto para liga 70 / 90 | Kg | 1 | 10633.0425 | 1.1325 | 9389
MAT239 | Material de sub-base granular tipo Invías | M3 | 1 | 72107.8605 | 1.1325 | 63671.4
MAT240 | Estuco (25 Kg) | Kg | 1 | 1607.3006 | 1.1325 | 1419.25
MAT241 | Imprimante referencia 3501 o similar | Gl | 1 | 10464.3 | 1.1325 | 9240
MAT242 | Insecticida | Kg | 1 | 51075.75 | 1.1325 | 45100
MAT243 | Dilatación de vidrio | M | 1 | 2265 | 1.1325 | 2000
MAT244 | Betún | Lb | 1 | 24736.3096 | 1.1325 | 21842.216
MAT245 | Incrustaciones tipo Adhesivos (viene por 6 un) | Un | 1 | 209399.25 | 1.1325 | 184900
MAT246 | Llave terminal roscada de 1/2" pesada | Un | 1 | 32729.25 | 1.1325 | 28900
MAT247 | Acople flexible | Un | 1 | 9928.9106 | 1.1325 | 8767.25
MAT248 | Lámina Neopreno dureza 50 e=374 | M2 | 1 | 2459522.73 | 1.1325 | 2171764
MAT249 | Incrustaciones tipo Astro blanco (viene por 4 un) | Un | 1 | 15460.1935 | 1.1325 | 13651.385
MAT250 | Unión de reparación de 6" | Un | 1 | 236507.3363 | 1.1325 | 208836.5
MAT251 | Grifería (llave, canastilla y sifón) | Un | 1 | 35353.2525 | 1.1325 | 31217
MAT252 | Vidrio de 4 mm esmerilado | M2 | 1 | 44670.33 | 1.1325 | 39444
MAT253 | Lámina de fibrocemento e = 8mm | M2 | 1 | 60384.9 | 1.1325 | 53320
MAT254 | Prado trenza | M2 | 1 | 5289.9075 | 1.1325 | 4671
MAT255 | Tubería PVC conduit de 1/2" | M | 1 | 2072.475 | 1.1325 | 1830
MAT256 | Alambre cobre # 12 AWG | M | 1 | 2850.125 | 1.1325 | 2516.6667
MAT257 | Par de Botas alta suela antideslizante | Un | 1 | 89340.66 | 1.1325 | 78888
MAT258 | Cable de cobre # 4 desnudo AWG | M | 1 | 14439.375 | 1.1325 | 12750
MAT259 | Caja plástica conduit doble cumple norma Retie | Un | 1 | 4303.5 | 1.1325 | 3800
MAT260 | Timbre ding dong | Un | 1 | 28425.75 | 1.1325 | 25100
MAT261 | Lámpara fluorescente de incrustar 2 x 48" | Un | 1 | 146885.25 | 1.1325 | 129700
MAT262 | Lámparas incandescentes 150W 110/120V (bombillo) | Un | 1 | 1392.3145 | 1.1325 | 1229.4168
MAT263 | Plafon de losa | Un | 1 | 4360.125 | 1.1325 | 3850
MAT264 | Caballete canaleta 90 articulado (ambos) l = 0.91 m | M | 1 | 49232.04 | 1.1325 | 43472
MAT265 | Toma telefónico de 4 conductos | Un | 1 | 24122.25 | 1.1325 | 21300
MAT266 | Toma corriente doble polo regulado a tierra | Un | 1 | 29331.75 | 1.1325 | 25900
MAT267 | Pomos de porcelana | Par | 1 | 15855 | 1.1325 | 14000
MAT268 | Cinta de señalización cal 6 | M | 1 | 184.1728 | 1.1325 | 162.625
MAT269 | Tableta tipo Portal de 0,30 x 0,15 m | M2 | 1 | 28192.8408 | 1.1325 | 24894.3407
MAT270 | Tablón tipo Andino de 0,10 x 0,20 m | M2 | 1 | 15288.75 | 1.1325 | 13500
MAT271 | Afirmado | M3 | 1 | 29501.625 | 1.1325 | 26050
MAT272 | Mármol gris Payandé | M2 | 1 | 265914.1323 | 1.1325 | 234802.7658
MAT273 | Piso tipo Mayólica | M2 | 1 | 27155.085 | 1.1325 | 23978
MAT274 | Pisofuerte tipo Corona de 30 x 30 cm tráfico 5 | M2 | 1 | 42582 | 1.1325 | 37600
MAT275 | Tubería PVC conduit de 3/4" | M | 1 | 3485.835 | 1.1325 | 3078
MAT276 | Universal PVC 1 1/2" | Un | 1 | 35225.8463 | 1.1325 | 31104.5
MAT277 | Universal PVC 1" | Gl | 1 | 11369.7338 | 1.1325 | 10039.5
MAT278 | Sanitario Avanti Plus de bajo consumo | Un | 1 | 406886.865 | 1.1325 | 359282
MAT279 | Defensa vial, incluye terminales parales, tornillos, captafaros y pintura reflectiva | M | 1 | 249597.3375 | 1.1325 | 220395
MAT280 | Regadera con mezclador (tipo Grival) | Un | 1 | 120893.2425 | 1.1325 | 106749
MAT281 | Señal vertical con cinta reflectiva, D= 0,60 m | Un | 1 | 540143.61 | 1.1325 | 476948
MAT282 | Llave de paso tipo Red White de 1/2" | Un | 1 | 70356.5625 | 1.1325 | 62125
MAT283 | Llave de paso tipo Red White de 3/4" | Un | 1 | 142581.75 | 1.1325 | 125900
MAT284 | Llave de paso tipo Red White de 1" | Un | 1 | 124801.5 | 1.1325 | 110200
MAT285 | Tubería PVC sanitaria de 3" | M | 1 | 19286.2485 | 1.1325 | 17029.8
MAT286 | Codo PVC presión 1" x 45º | Un | 1 | 4473.375 | 1.1325 | 3950
MAT287 | Señal vertical de transito tipo SP, SR de 75 x 75 con lámina retroreflectiva tipo diamante | Un | 1 | 498490.26 | 1.1325 | 440168
MAT288 | Señal vertical con cinta reflectiva, D= 0,90 m | Un | 1 | 368353.5525 | 1.1325 | 325257
MAT289 | Alas para cerámica (wings) | M | 1 | 4924.11 | 1.1325 | 4348
MAT290 | Microesferas reflectivas 25 kg | Kg | 1 | 6442.7925 | 1.1325 | 5689
MAT291 | Tablero melamínico de 2,40 x 1,20 m, base en tablex de 2 cm, para marcador seco, incluye marco en cedro y ticero en madera, instalado | Un | 1 | 498186.75 | 1.1325 | 439900
MAT292 | Tubería PVC agua lluvia de 4" | M | 1 | 24494.2763 | 1.1325 | 21628.5
MAT293 | Guarda luz (varilla) | M | 1 | 7202.7 | 1.1325 | 6360
MAT294 | Cinta PVC V - 10 | M | 1 | 21211.725 | 1.1325 | 18730
MAT295 | Unión de reparación de 8" | Un | 1 | 434865.2775 | 1.1325 | 383987
MAT296 | Tanque para agua plástico de 250 lt completo | Un | 1 | 236239.5 | 1.1325 | 208600
MAT297 | Ventanería metálica en lámina C 20 de seguridad, incluye anticorrosivo | M2 | 1 | 145296.3525 | 1.1325 | 128297
MAT298 | Platinas para claraboya | Jg | 1 | 4416.75 | 1.1325 | 3900
MAT299 | Perlín promedio (0,12 x 0,6 C 16) | M | 1 | 22919.535 | 1.1325 | 20238
MAT300 | Ventanería en ángulo de 1" x 1/8", incluye anticorrosivo | M2 | 1 | 113473.1025 | 1.1325 | 100197
MAT301 | Tubería PVC presión de 1 1/4" rde 21 | M | 1 | 8586.0487 | 1.1325 | 7581.5
MAT302 | Soporte bajante PVC | Un | 1 | 3952.425 | 1.1325 | 3490
MAT303 | Esterilla | Un | 1 | 8323.875 | 1.1325 | 7350
MAT304 | Tubería PVC presión de 1 1/2" rde 21 | M | 1 | 11210.0513 | 1.1325 | 9898.5
MAT305 | Telera de 3,5 x 24 cm x 2,9 m de sajo | M | 1 | 15047.5275 | 1.1325 | 13287
MAT306 | Limatesa o limahoya de fibrocemento | M | 1 | 34995.3825 | 1.1325 | 30901
MAT307 | Masilla topex joint | Gl | 1 | 33295.5 | 1.1325 | 29400
MAT308 | Cielo falso duracustic aluminio blanco | M2 | 1 | 63806.1825 | 1.1325 | 56341
MAT309 | Cielo falso duracustic aluminio anoloc | M2 | 1 | 63806.1825 | 1.1325 | 56341
MAT310 | Cielo falso duracustic aluminio natural | M2 | 1 | 63414.3375 | 1.1325 | 55995
MAT311 | Registro de incorporación de 1/2" | Un | 1 | 27066.75 | 1.1325 | 23900
MAT312 | Cheque de 1/2" 200 psi | Un | 1 | 46875.3075 | 1.1325 | 41391
MAT313 | Cielo falso en luxalón | M2 | 1 | 317512.23 | 1.1325 | 280364
MAT314 | Limatesa/hoya thermoacustic Ajover | M | 1 | 79620.2956 | 1.1325 | 70304.8968
MAT315 | Cheque de 1 1/2" 200 psi | Un | 1 | 57700.875 | 1.1325 | 50950
MAT316 | Accesorios y empaques canal PVC promedio de: U y soporte | Un | 1 | 44288.6775 | 1.1325 | 39107
MAT317 | Cheque de 1" 200 psi | Un | 1 | 45186.75 | 1.1325 | 39900
MAT318 | Cinta de papel | M | 1 | 174.6881 | 1.1325 | 154.25
MAT319 | Tanque para agua plástico de 1.000 lt completo | Un | 1 | 432501.75 | 1.1325 | 381900
MAT320 | Griferia para lavamanos de mesa tipo push | Un | 1 | 279934.7475 | 1.1325 | 247183
MAT321 | Malla gavión 2x1x1 7,5 C13 triple torsión | Un | 1 | 116237.535 | 1.1325 | 102638
MAT322 | Correa metálica 1 - 4 m, incluye templete y anticorrosivo | M | 1 | 72883.17 | 1.1325 | 64356
MAT323 | Conjunto griferia lavamanos cromada 8" galaxia tipo grival o similar ( Mezclador cierre compresión, desague automatico, sifón botella, grapas 2 und. | Un | 1 | 151508.7003 | 1.1325 | 133782.5168
MAT324 | Angulo perimetral de 2,44 | Un | 1 | 8315.9475 | 1.1325 | 7343
MAT325 | Lámina gyplac superplaca 1,22 m x 2,44 m e = 10 mm | M2 | 1 | 16511.095 | 1.1325 | 14579.3333
MAT326 | Accesorios PVC sanitaria 4" promedio | Un | 1 | 61124.9888 | 1.1325 | 53973.5
MAT327 | Lámina de fibrocemento de 10 mm | M2 | 1 | 50596.4194 | 1.1325 | 44676.75
MAT328 | Adaptador PVC terminal de 1/2" conduit | Un | 1 | 698.375 | 1.1325 | 616.6667
MAT329 | Perfil e = 1,5 mm 90 x 130 mm | Ml | 1 | 2489.235 | 1.1325 | 2198
MAT330 | Omega en 63 liviana en 2,4 | Un | 1 | 6909.6656 | 1.1325 | 6101.25
MAT331 | Vigueta principal en 2,4 | Un | 1 | 6120.03 | 1.1325 | 5404
MAT332 | Interruptor doble | Un | 1 | 15002.7938 | 1.1325 | 13247.5
MAT333 | Correa metálica 4 - 8 m, incluye templete y anticorrosivo | M | 1 | 86989.59 | 1.1325 | 76812
MAT334 | Accesorios PVC sanitaria 2" promedio | Un | 1 | 9126.2513 | 1.1325 | 8058.5
MAT335 | Alambre UTP nivel 5 | M | 1 | 1174.6159 | 1.1325 | 1037.1884
MAT336 | Tubo galvanizado para cerramiento de 2` x 3 m incluye tapa. | Un | 1 | 75169.6875 | 1.1325 | 66375
MAT337 | Cerámica blanca de 1ra. de 20,5 x 20,5 cm tipo Egeo | M2 | 1 | 29586.5625 | 1.1325 | 26125
MAT338 | Casetón en esterilla h = 0,40, a = 0,65 m | M | 1 | 15099.6225 | 1.1325 | 13333
MAT339 | Machete | Un | 1 | 34031.625 | 1.1325 | 30050
MAT340 | Caja plástica conduit sencilla cumple norma Retie | Un | 1 | 2865.225 | 1.1325 | 2530
MAT341 | Ángulo de 2" x 3/16" | M | 1 | 27229.5469 | 1.1325 | 24043.75
MAT342 | Pala con cabo | Un | 1 | 37961.4 | 1.1325 | 33520
MAT343 | División para baño en aluminio anoloc y acrílico | M2 | 1 | 447337.5 | 1.1325 | 395000
MAT344 | Alambre cobre # 8 AWG | M | 1 | 5171.75 | 1.1325 | 4566.6667
MAT345 | Cable coaxial RG 8 | M | 1 | 1496.0325 | 1.1325 | 1321
MAT346 | Guarda escobas en madera a = 0,10 m cedro blanco tintilla y laca | M | 1 | 21963.705 | 1.1325 | 19394
MAT347 | Teja S l = 0,40 m a = 0,17 m | Un | 1 | 1528.875 | 1.1325 | 1350
MAT348 | Steeldeck, C 22 0,94 x 5,60 m e = 0,75 mm | M2 | 1 | 74696.3025 | 1.1325 | 65957
MAT349 | Marmolina | Kg | 1 | 450.735 | 1.1325 | 398
MAT350 | Mezcla asfáltica MDC -19 | M3 | 1 | 722447.2313 | 1.1325 | 637922.5
MAT351 | Concreto premezclado de 27,6 Mpa | M3 | 1 | 398911.8 | 1.1325 | 352240
MAT352 | Medidor de 1/2" volumétrico tipo "C" | Un | 1 | 163080 | 1.1325 | 144000
MAT353 | Teja ondulada transparente policarbonato | M2 | 1 | 58143.6825 | 1.1325 | 51341
MAT354 | Malla electrosoldada ojo 0,15 x 0,15 m 6,0 m 2,35 m de 5 mm | M2 | 1 | 19037.0419 | 1.1325 | 16809.75
MAT355 | División metálica en lamina doble C 20 h = 1,60 m, incluye anticorrosivo y anclajes | M2 | 1 | 411437.25 | 1.1325 | 363300
MAT356 | Registro de corte de 1/2" | Un | 1 | 24801.75 | 1.1325 | 21900
MAT357 | Baldosa tipo Terrazzo No. 5 P5B de 30 x 30 cm | M2 | 1 | 85729.1175 | 1.1325 | 75699
MAT358 | Puerta para división en lamina doble C 20 h = 1,60 m, incluye anticorrosivo | M2 | 1 | 340905.15 | 1.1325 | 301020
MAT359 | Manto impermeabilizante con base en asfálto | M2 | 1 | 28074.675 | 1.1325 | 24790
MAT360 | Paleta pare - siga en polietileno y texto reflectivo de 40 cm | Un | 1 | 30628.4625 | 1.1325 | 27045
MAT361 | Papelería, fotografías, fotocopias - rocerías | Mes | 1 | 77300.9676 | 1.1325 | 68256.925
MAT362 | Adaptador PVC macho de 3/4" presión | Un | 1 | 1500.5625 | 1.1325 | 1325
MAT363 | Cinta de teflón 10 m | Un | 1 | 1698.75 | 1.1325 | 1500
MAT364 | Tubería PVC agua lluvia de 2" | M | 1 | 10035.6488 | 1.1325 | 8861.5
MAT365 | Adaptador PVC macho de 1/2" presión | Un | 1 | 775.7625 | 1.1325 | 685
MAT366 | Nave metálica en lamina C 20 de 0,60 x 2,05 m, incluye anticorrosivo | Un | 1 | 193906.65 | 1.1325 | 171220
MAT367 | Pica con cabo | Un | 1 | 43540.095 | 1.1325 | 38446
MAT368 | Tubería PVC acueducto unión platino de 2" rde 21 | M | 1 | 17282.5163 | 1.1325 | 15260.5
MAT369 | Accesorios PVC agua lluvia (% tubería) | %Tub |  | 0 | 1.1325 | 0
MAT370 | Impermeabilizante para concreto | Kg | 1 | 25001.07 | 1.1325 | 22076
MAT371 | Alambre telefónico 2 pares | M | 1 | 1755.375 | 1.1325 | 1550
MAT372 | Malla con vena C 24 | M2 | 1 | 8291.0325 | 1.1325 | 7321
MAT373 | Puerta metálica en lamina C 20 de 1,20 x 2,05 m (2 naves), incluye anticorrosivo | Un | 1 | 1072349.5275 | 1.1325 | 946887
MAT374 | Pintura vinilo para exteriores koraza o similar | Gl | 1 | 108018.4163 | 1.1325 | 95380.5
MAT375 | Orinal blanco tipo residencial con griferia | Un | 1 | 811154.2575 | 1.1325 | 716251
MAT376 | Llave de paso tipo Red White de 1 1/2" | Un | 1 | 255945 | 1.1325 | 226000
MAT377 | Tableta egipcia de 0,10 x 0,10 m roja | M2 | 1 | 14815.365 | 1.1325 | 13082
MAT378 | Tee de HG 2" | Un | 1 | 20215.125 | 1.1325 | 17850
MAT379 | Codo de HG 2" x 90º | Un | 1 | 10192.5 | 1.1325 | 9000
MAT380 | Medidor de 1" volumétrico tipo "B" | Un | 1 | 602490 | 1.1325 | 532000
MAT381 | Adaptador PVC macho de 1 1/2" presión | Un | 1 | 4176.66 | 1.1325 | 3688
MAT382 | Chalecos para obras banda reflectiva | Un | 1 | 18865.185 | 1.1325 | 16658
MAT383 | Capa plástica para adulto contra lluvia (1,50 x 2 m) | Un | 1 | 40656.75 | 1.1325 | 35900
MAT384 | Tubería PVC acueducto unión platino de 2 1/2" red 21 | M | 1 | 31670.3625 | 1.1325 | 27965
MAT385 | Dilatación de bronce | M | 1 | 11664.75 | 1.1325 | 10300
MAT386 | Cielo falso en aluminio natural e icopor perlita sintetica | M2 | 1 | 18097.35 | 1.1325 | 15980
MAT387 | Impermeabilizante bituminoso para cubiertas | Kg | 1 | 19297.8 | 1.1325 | 17040
MAT388 | Estacas de guadua | Un | 1 | 6228.75 | 1.1325 | 5500
MAT389 | Cielo falso en aluminio anoloc e icopor perlita sintetica | M2 | 1 | 20362.35 | 1.1325 | 17980
MAT390 | Cielo falso en aluminio natural e icopor perlita lisa | M2 | 1 | 9048.675 | 1.1325 | 7990
MAT391 | Cielo falso en aluminio anoloc e icopor perlita lisa | M2 | 1 | 19403.1225 | 1.1325 | 17133
MAT392 | Cielo falso en aluminio natural e icopor perlita sintética | M2 | 1 | 18097.35 | 1.1325 | 15980
MAT393 | Cielo falso en aluminio anoloc e icopor perlita sintética | M2 | 1 | 20362.35 | 1.1325 | 17980
MAT394 | Casco tipo obrero | Un | 1 | 29136.6769 | 1.1325 | 25727.75
MAT395 | Conos viales de 70 cm Norma Invías Cap. IV | Un | 1 | 110052.6694 | 1.1325 | 97176.75
MAT396 | Acelerante para concreto | Kg | 1 | 13731.4394 | 1.1325 | 12124.8913
MAT397 | Bloque de cemento de 0,14 x 0,19 x 0,39 m estructural | Un | 1 | 5549.25 | 1.1325 | 4900
MAT398 | Valla en tela vinilica con malla de poliester (banner) | M2 | 1 | 67950 | 1.1325 | 60000
MAT399 | Tablón de 0,20 x 0,20 m tipo sahara | M2 | 1 | 30569.5725 | 1.1325 | 26993
MAT400 | Pintura verde óptico (tablero) | Gl | 1 | 67950 | 1.1325 | 60000
MAT401 | Soldadura PVC liquida agua caliente 1/4 | Un | 1 | 115535.385 | 1.1325 | 102018
MAT402 | Tubería de concreto vibrada de 6" unión caucho C 2 | M | 1 | 28689.6225 | 1.1325 | 25333
MAT403 | Tubería de concreto vibrada de 8" unión caucho C 2 | M | 1 | 30873.0825 | 1.1325 | 27261
MAT404 | Tubería de concreto vibrada de 10" unión caucho C 2 | M | 1 | 36891.1875 | 1.1325 | 32575
MAT405 | Tubería de concreto vibrada de 12" unión caucho C 2 | M | 1 | 50865.105 | 1.1325 | 44914
MAT406 | Tubería de concreto vibrada de 15" unión caucho C 2 | M | 1 | 87329.34 | 1.1325 | 77112
MAT407 | Tablón porcelagres o similar de 0,20 x 0,20 m | M2 | 1 | 46998.75 | 1.1325 | 41500
MAT408 | Tubería de concreto vibrada de 18" unión caucho C 2 | M | 1 | 123619.17 | 1.1325 | 109156
MAT409 | Tubería de concreto vibrada de 21" unión caucho C 2 | M | 1 | 151217.0625 | 1.1325 | 133525
MAT410 | Tubería de concreto vibrada de 24" unión caucho C 2 | M | 1 | 205265.625 | 1.1325 | 181250
MAT411 | Tubería de concreto vibrada reforzada de 24" unión caucho C 2 | M | 1 | 277746.7575 | 1.1325 | 245251
MAT412 | Tela de cerramiento a = 2,10 m (rollo por 100 m) | M2 | 1 | 1951.2975 | 1.1325 | 1723
MAT413 | Tubería de concreto vibrada reforzada de 30" unión caucho C 2 | M | 1 | 433791.6675 | 1.1325 | 383039
MAT414 | Tubería de concreto vibrada reforzada de 36" unión caucho C 2 | M | 1 | 544319.1375 | 1.1325 | 480635
MAT415 | Tubería PVC acueducto unión platino de 3" rde 21 | M | 1 | 45281.88 | 1.1325 | 39984
MAT416 | Tubería PVC acueducto unión platino de 4" rde 21 | M | 1 | 65092.7025 | 1.1325 | 57477
MAT417 | Tubería PVC acueducto unión platino de 6" rde 21 | M | 1 | 133958.895 | 1.1325 | 118286
MAT418 | Tubería PVC acueducto unión platino de 8" rde 21 | M | 1 | 226409.4 | 1.1325 | 199920
MAT419 | Unión de reparación de 4" | Un | 1 | 102133.38 | 1.1325 | 90184
MAT420 | Emulsión para pavimento asfáltico CRR 1 | Gl | 1 | 23601.8663 | 1.1325 | 20840.5
MAT421 | Teja de zinc ondulada de 2,15 m x 0,90 m C 33 | M2 | 1 | 14994.3 | 1.1325 | 13240
MAT422 | Tela para protección de edificios | M2 | 1 | 1951.2975 | 1.1325 | 1723
MAT423 | Adoquín de gres peatonal | M2 | 1 | 45300 | 1.1325 | 40000
MAT424 | Soldadura 6013 | Kg | 1 | 27822.1275 | 1.1325 | 24567
MAT425 | Grouting 17,2 Mpa | M3 | 1 | 600781.3257 | 1.1325 | 530491.2368
MAT426 | Masilla elástica sellante tubo x 330 ml | Un | 1 | 7927.5 | 1.1325 | 7000
MAT427 | Concreto premezclado de 20,7 Mpa | M3 | 1 | 414805.305 | 1.1325 | 366274
MAT428 | Calados de 20 x 20 x 10 cm en gres | Un | 1 | 2718 | 1.1325 | 2400
MAT429 | Tubería PVC de ventilación de 2" | M | 1 | 9550.3725 | 1.1325 | 8433
MAT430 | Tubería PVC de ventilación de 3" | M | 1 | 13129.9219 | 1.1325 | 11593.75
MAT431 | Sanitario infantil blanco incluye grifería | Un | 1 | 660530.625 | 1.1325 | 583250
MAT432 | Cubierta en acero inoxidable para mesón cocineta, incluye poceta y grifería completa a = 0.60 m | M | 1 | 612229.5 | 1.1325 | 540600
MAT433 | Mueble inferior en formica para mesón cocineta h = 0,90 m | M | 1 | 546623.775 | 1.1325 | 482670
MAT434 | Tablero de baloncesto acrilico, incluye armazón metálico, aro y malla | Un | 1 | 2102373 | 1.1325 | 1856400
MAT435 | Aro para baloncesto, incluye malla | Un | 1 | 101925 | 1.1325 | 90000
MAT436 | Tablero de baloncesto y arquería de microfútbol, incluye armazón metálico, tablero, aro y mallas | Un | 1 | 13709343.9825 | 1.1325 | 12105381
MAT437 | Costal de fique de 0,95 x 0,71 m | Un | 1 | 939.975 | 1.1325 | 830
MAT438 | Concreto premezclado 27,6 Mpa acelerado 7 días | M3 | 1 | 706446.705 | 1.1325 | 623794
MAT439 | Semilla de grama | Lb | 1 | 40770 | 1.1325 | 36000
MAT440 | Geodren circular de 4" l= 1,00 m | M2 | 1 | 92645.295 | 1.1325 | 81806
MAT441 | Geodren planar l= 1,00 m | M2 | 1 | 42219.0338 | 1.1325 | 37279.5
MAT442 | Geodren circular de 2 1/2" l = 1 m | M2 | 1 | 113647.5075 | 1.1325 | 100351
MAT443 | Geodren circular de 6" l = 1,00 m | M2 | 1 | 116764.1475 | 1.1325 | 103103
MAT444 | Cable de cobre THWN No. 8 | M | 1 | 5019.24 | 1.1325 | 4432
MAT445 | Curva conduit PVC de 3/4" | Un | 1 | 1973.3813 | 1.1325 | 1742.5
MAT446 | Cinta bandit de 3/4" | M | 1 | 4046.9888 | 1.1325 | 3573.5
MAT447 | Hebillas bandit 3/4" | Un | 1 | 1037.7475 | 1.1325 | 916.3333
MAT448 | Tubo EMT 3/4" (por 3 m) | Un | 1 | 39514.6237 | 1.1325 | 34891.5
MAT449 | Unión EMT 3/4" | Un | 1 | 2018.115 | 1.1325 | 1782
MAT450 | Cable de cobre THWN No. 12 | M | 1 | 3040.7625 | 1.1325 | 2685
MAT451 | Poste de concreto 12 x 510 kg. Incluye transporte | Un | 1 | 1018842.3 | 1.1325 | 899640
MAT452 | Percha tipo pesada de un puesto | Un | 1 | 14977.3125 | 1.1325 | 13225
MAT453 | Aislador tipo carrete 3" | Un | 1 | 2540.1975 | 1.1325 | 2243
MAT454 | Soldadura Exotermica | Un | 1 | 27421.2225 | 1.1325 | 24213
MAT455 | Varilla de cobre 5/8" x 2,40 m + conector | Un | 1 | 237865.77 | 1.1325 | 210036
MAT456 | Tubo EMT 1/2" (por 3 m) | Un | 1 | 31895.1638 | 1.1325 | 28163.5
MAT457 | Face plate doble | Un | 1 | 22536.75 | 1.1325 | 19900
MAT458 | Concertina inoxidable d= 18" 33 espirales por rollo con e= 100 mm | M | 1 | 2056.62 | 1.1325 | 1816
MAT459 | Hidrante tipo Milán de 3" extremo brida, incluye kit de nivelación | Un | 1 | 2541062.1638 | 1.1325 | 2243763.5
MAT460 | Hidrante tipo Milán de 3" extremo liso, incluye kit de nivelación | Un | 1 | 2468197.68 | 1.1325 | 2179424
MAT461 | Llave de paso tipo Red White de 2" | Un | 1 | 306228 | 1.1325 | 270400
MAT462 | Inmunizante para madera | Kg | 1 | 41061.0525 | 1.1325 | 36257
MAT463 | Caneca metálica 55 galones | Un | 1 | 50056.5 | 1.1325 | 44200
MAT464 | Válvula de 3" sello de bronce extremo liso o junta hidráulica PVC | Un | 1 | 481969.35 | 1.1325 | 425580
MAT465 | Geodren circular de 8" l = 1,00 m | M2 | 1 | 179291.7375 | 1.1325 | 158315
MAT466 | Juegos infantiles de madera en pino, básico | Un | 1 | 3356192.0625 | 1.1325 | 2963525
MAT467 | Juegos infantiles de madera en pino completo | Un | 1 | 6692225.625 | 1.1325 | 5909250
MAT468 | Juegos infantiles metálicos incluyen instalación wash primer y pintura: Columpio de 3 puestos | Un | 1 | 2749804.4428 | 1.1325 | 2428083.3932
MAT469 | Juegos infantiles metálicos incluyen instalación wash primer y pintura: Columpio de 2 puestos | Un | 1 | 1043558.8756 | 1.1325 | 921464.7908
MAT470 | Juegos infantiles metálicos incluyen instalación wash primer y pintura: Pasamanos casita | Un | 1 | 1674605.1 | 1.1325 | 1478680
MAT471 | Juegos infantiles metálicos incluyen instalación wash primer y pintura: Balancín triple | Un | 1 | 1314111.664 | 1.1325 | 1160363.5002
MAT472 | Juegos infantiles metálicos incluyen instalación wash primer y pintura: Pasamanos sencillo | Un | 1 | 1674605.1 | 1.1325 | 1478680
MAT473 | Válvula de 3" sello elástico extremo liso o junta hidráulica PVC | Un | 1 | 731376.4275 | 1.1325 | 645807
MAT474 | Pasacalle tela 6 m x 0.9 m | Un | 1 | 587484.9612 | 1.1325 | 518750.5176
MAT475 | Gabinete contra incendios completo tipo 3 | Un | 1 | 775853.1 | 1.1325 | 685080
MAT476 | Pintura texturizada hidrorepelente | Cñ | 1 | 435446.25 | 1.1325 | 384500
MAT477 | Frescasa sin papel 2 1/2" x 15.24 x1.22 m | M2 | 1 | 29375.9175 | 1.1325 | 25939
MAT478 | Polietileno negro C 4 a = 3 m | M2 | 1 | 3514.1475 | 1.1325 | 3103
MAT479 | Adaptador PVC macho de 2" presión | Un | 1 | 5996.0213 | 1.1325 | 5294.5
MAT480 | Mortero de alta adherencia | Kg | 1 | 5591.1525 | 1.1325 | 4937
MAT481 | Adhesivo epóxico dos componentes | Kg | 1 | 123637.29 | 1.1325 | 109172
MAT482 | Mortero fluido para anclaje y nivelación | Kg | 1 | 30211.7025 | 1.1325 | 26677
MAT483 | Combiflex H-10 cinta | M | 1 | 59012.31 | 1.1325 | 52108
MAT484 | Copa 5/16 | Un | 1 | 12368.1548 | 1.1325 | 10921.108
MAT485 | Tanque para agua plástico de 500 lt completo | Un | 1 | 305095.5 | 1.1325 | 269400
MAT486 | Lámpara fluorescente de incrustar celda T8 2 x 32" | Un | 1 | 84539.9925 | 1.1325 | 74649
MAT487 | Bala fluorescente 1 luz vidrio opaco | Un | 1 | 55348.0908 | 1.1325 | 48872.4864
MAT488 | Bala incandescente especular prismática 9 cm | Un | 1 | 33238.5189 | 1.1325 | 29349.6856
MAT489 | Ojo de buey dirigible blanco o níquel | Un | 1 | 14841.7858 | 1.1325 | 13105.3296
MAT490 | Cinta antideslizante de 25 mm | M | 1 | 8170.9875 | 1.1325 | 7215
MAT491 | Pulsador timbre con luz piloto | Un | 1 | 25934.25 | 1.1325 | 22900
MAT492 | Cable duplex transparente 2 x 20 | M | 1 | 1314.565 | 1.1325 | 1160.7638
MAT493 | Papel de colgadura a = 0,50 m x 10 m | Rll | 1 | 215175 | 1.1325 | 190000
MAT494 | Pegante papel colgadura botella 100 gr | Un | 1 | 28199.25 | 1.1325 | 24900
MAT495 | Jack RJ 45 | Un | 1 | 44254.7025 | 1.1325 | 39077
MAT496 | Tapa plástica de registro de 0,20 x 0,20 m | Un | 1 | 17577.5325 | 1.1325 | 15521
MAT497 | Tabla fina para piso | M2 | 1 | 43287.3457 | 1.1325 | 38222.8218
MAT498 | Cinta de enmascarar 1/2" | Rollo | 1 | 5411.3668 | 1.1325 | 4778.2488
MAT499 | Caja metálica C.18 con espacio para medidor electrónico y totalizador | Un | 1 | 595214.4599 | 1.1325 | 525575.682
MAT500 | Medidor electrónico trifásico medición directa | Un | 1 | 1507363.4848 | 1.1325 | 1331005.2846
MAT501 | Totalizador trifásico regulable 3 x 100 Amp de incrustar | Un | 1 | 837938.8999 | 1.1325 | 739901.8984
MAT502 | Tablero 2 ø 12 CTOS. con puerta TQ-CP-12-SQ | Un | 1 | 226203.285 | 1.1325 | 199738
MAT503 | Breaker monopolar luminex 15 A hasta 60 A | Un | 1 | 20904.8175 | 1.1325 | 18459
MAT504 | Lámpara fluorescente de sobreponer celda T8 2 x 32" con aleta y fondo especular completa + accesorios | Un | 1 | 212576.7637 | 1.1325 | 187705.7516
MAT505 | Reflector RRA 250W M.H completa con bombillo | Un | 1 | 751363.0124 | 1.1325 | 663455.1986
MAT506 | Accesorios para instalación y fijación de reflector RRA 250 W M. H. | Un | 1 | 9276.1161 | 1.1325 | 8190.831
MAT507 | Conectores de resorte de 2 salidas | Un | 1 | 1236.8155 | 1.1325 | 1092.1108
MAT508 | Cable trenzado 1 x 4 + 4 | M | 1 | 3554.9474 | 1.1325 | 3139.0264
MAT509 | Borax | Kg | 1 | 6405.3645 | 1.1325 | 5655.951
MAT510 | Teja thermoacustic | M2 | 1 | 98414.25 | 1.1325 | 86900
MAT511 | Tornillo autoperforante | Un | 1 | 387.5515 | 1.1325 | 342.2088
MAT512 | Toma sencillo polo T LX 030 BG | Un | 1 | 13140.8654 | 1.1325 | 11603.4132
MAT513 | Flexocreto | M2 | 1 | 8460.9075 | 1.1325 | 7471
MAT514 | Bolsacreto 1101 o similar | Un | 1 | 20838 | 1.1325 | 18400
MAT515 | Fluidificante para concretos | Kg | 1 | 13041.87 | 1.1325 | 11516
MAT516 | Adaptador PVC hembra 3/4" | Un | 1 | 895.8075 | 1.1325 | 791
MAT517 | Adaptador PVC hembra 1" | Un | 1 | 1995.465 | 1.1325 | 1762
MAT518 | Adaptador PVC hembra 1- 1/4" | Un | 1 | 3262.7325 | 1.1325 | 2881
MAT519 | Adaptador PVC hembra 1-1/2" | Un | 1 | 5518.6725 | 1.1325 | 4873
MAT520 | Adaptador PVC hembra 2" | Un | 1 | 9823.305 | 1.1325 | 8674
MAT521 | Adaptador PVC hembra 2-1/2" | Un | 1 | 18278.55 | 1.1325 | 16140
MAT522 | Adaptador PVC hembra 3" | Un | 1 | 28860.63 | 1.1325 | 25484
MAT523 | Adaptador PVC hembra Pvc 4" | Un | 1 | 52114.2525 | 1.1325 | 46017
MAT524 | Aislador Pin Doble 34.5 Kv Rf | Un | 1 | 32095.0029 | 1.1325 | 28339.9584
MAT525 | Aislador Suspensión 10 18 Kp | Un | 1 | 88633.2595 | 1.1325 | 78263.3638
MAT526 | Aislador Suspensión 6 10 Kp | Un | 1 | 46178.4318 | 1.1325 | 40775.6572
MAT527 | Aislador Tensor 140 Mm | Un | 1 | 14656.3831 | 1.1325 | 12941.6186
MAT528 | Aislador Tensor 172 Mm | Un | 1 | 16851.3119 | 1.1325 | 14879.7456
MAT529 | Angulo 3/4 X 1/8 | M | 1 | 7379.7475 | 1.1325 | 6516.3333
MAT530 | Angulo 2 X 1/4 | M | 1 | 41185.25 | 1.1325 | 36366.6667
MAT531 | Angulo 2 X 1/8 | M | 1 | 18487.4963 | 1.1325 | 16324.5
MAT532 | Angulo 3 X 1/4 | M | 1 | 59896.7925 | 1.1325 | 52889
MAT533 | Angulo 3 X 3/8 | M | 1 | 86787.25 | 1.1325 | 76633.3333
MAT534 | Angulo de Aluminio 30 * 30 mm 2 m | Un | 1 | 47726.2454 | 1.1325 | 42142.38
MAT535 | Balasto 2X48W | Un | 1 | 50616.1353 | 1.1325 | 44694.1592
MAT536 | Balasto 2X96W | Un | 1 | 56692.5595 | 1.1325 | 50059.6552
MAT537 | Breaker 1X 10/ 60A Qpx-10** | Un | 1 | 19773.4978 | 1.1325 | 17460.0422
MAT538 | Breaker 1X 70/100A Qpx-10**H | Un | 1 | 19773.4978 | 1.1325 | 17460.0422
MAT539 | Breaker 2X 10/ 30A Qpx-20** | Un | 1 | 48698.7125 | 1.1325 | 43001.0706
MAT540 | Breaker 2X 40/ 60A Qpx-20** | Un | 1 | 55842.0994 | 1.1325 | 49308.697
MAT541 | Breaker 2X 70/100A Qpx-2O**H | Un | 1 | 101264.5665 | 1.1325 | 89416.8358
MAT542 | Breaker 3X 10/ 60A Qpx-30**H | Un | 1 | 118888.5891 | 1.1325 | 104978.8866
MAT543 | Breaker 3X 70/100A Qpx-3***H | Un | 1 | 161557.527 | 1.1325 | 142655.653
MAT544 | Breaker 3X100A Qcx-3100N ~Auto | Un | 1 | 135333.75 | 1.1325 | 119500
MAT545 | Codo Hg 1/2 90 | Un | 1 | 1794.2197 | 1.1325 | 1584.3
MAT546 | Codo Hg 3/4 90 | Un | 1 | 2627.9339 | 1.1325 | 2320.4714
MAT547 | Codo Hg 1 90 | Un | 1 | 4297.7544 | 1.1325 | 3794.9266
MAT548 | Codo Hg 1- 1/4 90 | Un | 1 | 5225.9641 | 1.1325 | 4614.5378
MAT549 | Codo Hg 1-1/2 90 | Un | 1 | 8271.353 | 1.1325 | 7303.623
MAT550 | Codo Hg 4 90 | Un | 1 | 60217.6032 | 1.1325 | 53172.2766
MAT551 | Disolvente Esmalte Rf121001 | LT | 1 | 8584.35 | 1.1325 | 7580
MAT552 | Disolvente Pintrafico Rf121004 | LT | 1 | 36620.52 | 1.1325 | 32336
MAT553 | Disolvente Tableros Rf 121006 | LT | 1 | 8304.6225 | 1.1325 | 7333
MAT554 | Fijador de cerámica | Kg | 1 | 4416.75 | 1.1325 | 3900
MAT555 | Lavadero prefabricado en gránito pulido | Un | 1 | 228085.5 | 1.1325 | 201400
MAT556 | Bolsacreto 1401 o similar | Un | 1 | 25723.605 | 1.1325 | 22714
MAT557 | Canal 60 en 2,4 m calibre 26 | Un | 1 | 7804.0575 | 1.1325 | 6891
MAT558 | Paral 59 en 2,4 m calibre 26 | Un | 1 | 12063.9563 | 1.1325 | 10652.5
MAT559 | Tornillo drywall 6 x 1" | Un | 1 | 214.3256 | 1.1325 | 189.25
MAT560 | Esquinero Cieloraso Fino | M | 1 | 1763.3025 | 1.1325 | 1557
MAT561 | Esquinero Cieloraso Revoltura | M | 1 | 1057.755 | 1.1325 | 934
MAT562 | Tornillo estructura drywall 8 x 1/2" | Un | 1 | 48.6975 | 1.1325 | 43
MAT563 | Estuco listo | Kg | 1 | 1553.79 | 1.1325 | 1372
MAT564 | Conjunto fijador de ala arandela | Un | 1 | 270.6675 | 1.1325 | 239
MAT565 | Hidrosello PVC 110 Mm | Un | 1 | 2560.5825 | 1.1325 | 2261
MAT566 | Hidrosello PVC 160 Mm | Un | 1 | 5096.25 | 1.1325 | 4500
MAT567 | Junta Expansión PVC Sanitaria 3" | Un | 1 | 33849.2925 | 1.1325 | 29889
MAT568 | Junta Expansión PVC Sanitaria 4" | Un | 1 | 38645.43 | 1.1325 | 34124
MAT569 | Lámina Alfajor 1/8 | M2 | 1 | 164249.8725 | 1.1325 | 145033
MAT570 | Lámina C.R. Cal 18 | M2 | 1 | 64892.25 | 1.1325 | 57300
MAT571 | Lámina C.R. Cal 20 4'X8' | M2 | 1 | 47168.625 | 1.1325 | 41650
MAT572 | Lámina C.R. Cal 22 | M2 | 1 | 44224.125 | 1.1325 | 39050
MAT573 | Lámina Galvan.Cal.22 4'X8' | M2 | 1 | 54699.75 | 1.1325 | 48300
MAT574 | Lámina Galvan.Cal.23 | M2 | 1 | 52767.705 | 1.1325 | 46594
MAT575 | Lámpara Li Na 150 W +Acces | Un | 1 | 560583.6264 | 1.1325 | 494996.5796
MAT576 | Lámpara Li Na 250 W +Acces | Un | 1 | 642059.1452 | 1.1325 | 566939.6426
MAT577 | Lámpara Li Na 400 W +Acces | Un | 1 | 669114.7829 | 1.1325 | 590829.8304
MAT578 | Lámpara De 2*32 W Con Balasto Electronico T8 Completa De Sobreponer | Un | 1 | 154600.739 | 1.1325 | 136512.7938
MAT579 | Medidor Totalizador 2" Vel Calse B | Un | 1 | 2732950.7386 | 1.1325 | 2413201.5352
MAT580 | Medidor Totalizador 3" Vel Clase B | Un | 1 | 3088331.8445 | 1.1325 | 2727003.8362
MAT581 | Niple Tub Hg 3/4 L=0.15M | Un | 1 | 8086.05 | 1.1325 | 7140
MAT582 | Niple Tub Hg 1 L=0.15M | Un | 1 | 16172.1 | 1.1325 | 14280
MAT583 | Niple Tub Hg 1- 1/4L=0.15M | Un | 1 | 16172.1 | 1.1325 | 14280
MAT584 | Niple Tub Hg 1-1/2 L=0.15M | Un | 1 | 18867.45 | 1.1325 | 16660
MAT585 | Niple Tub Hg 2 L=0.15M | Un | 1 | 24258.15 | 1.1325 | 21420
MAT586 | Niple Tub Hg 3/4 L=0.2515M | Un | 1 | 8086.05 | 1.1325 | 7140
MAT587 | Niple Tub Hg 1 L=0.25M | Un | 1 | 6956.788 | 1.1325 | 6142.8592
MAT588 | Niple Tub Hg 1- 1/4L=0.25M | Un | 1 | 8966.3142 | 1.1325 | 7917.2752
MAT589 | Niple Tub Hg 1-1/2 L=0.25M | Un | 1 | 10048.8267 | 1.1325 | 8873.1362
MAT590 | Niple Tub Hg 2 L=0.25M | Un | 1 | 13140.8654 | 1.1325 | 11603.4132
MAT591 | Plástico Cal 4 | M2 | 1 | 1648.5425 | 1.1325 | 1455.6667
MAT592 | Plástico Cal 6 | M2 | 1 | 2389.3026 | 1.1325 | 2109.7595
MAT593 | Platina 1/2X1/8 | M | 1 | 3171 | 1.1325 | 2800
MAT594 | Platina 3/4X1/8 | M | 1 | 5410.7075 | 1.1325 | 4777.6667
MAT595 | Platina 1 X 1/4 | M | 1 | 9091.9931 | 1.1325 | 8028.25
MAT596 | Platina 1-1/2 X 1/4 | M | 1 | 13997.0205 | 1.1325 | 12359.4
MAT597 | Platina 2 X 1/4 | M | 1 | 18926.9062 | 1.1325 | 16712.5
MAT598 | Puerta Corred Aluminio Pc744+Vid 4mm | M2 | 1 | 337911.3863 | 1.1325 | 298376.5
MAT599 | Puerta Economica 51>60 | Un | 1 | 108221.3546 | 1.1325 | 95559.695
MAT600 | Puerta Economica 61>80 | Un | 1 | 114558.5387 | 1.1325 | 101155.4426
MAT601 | Puerta Economica 91>100 | Un | 1 | 120898.1152 | 1.1325 | 106753.3026
MAT602 | Sifón Botella Lavamanos | Un | 1 | 7729.4987 | 1.1325 | 6825.1644
MAT603 | Sifón Lvplat Adaptador | Un | 1 | 10559.5813 | 1.1325 | 9324.1336
MAT604 | Sifón PVC Sanitario 2" | Un | 1 | 6493 | 1.1325 | 5733.3333
MAT605 | Sifón PVC Sanitario 3" | Un | 1 | 15390.4485 | 1.1325 | 13589.8
MAT606 | Sifón Regi PVC Sanitario 1-1/2" | Un | 1 | 5758.7625 | 1.1325 | 5085
MAT607 | Sifón Regi PVC Sanitario 2" | Un | 1 | 5439.3975 | 1.1325 | 4803
MAT608 | Silla Yee PVC de pared estructural 160X110 | Un | 1 | 80831.055 | 1.1325 | 71374
MAT609 | Silla Yee PVC de pared estructural 200X110 | Un | 1 | 99003.15 | 1.1325 | 87420
MAT610 | Silla Yee PVC de pared estructural 200X160 | Un | 1 | 99003.15 | 1.1325 | 87420
MAT611 | Silla Yee PVC de pared estructural 250X110 | Un | 1 | 114801.525 | 1.1325 | 101370
MAT612 | Silla Yee PVC de pared estructural 250X160 | Un | 1 | 114801.525 | 1.1325 | 101370
MAT613 | Silla Yee PVC de pared estructural 315X110 | Un | 1 | 177983.7 | 1.1325 | 157160
MAT614 | Silla Yee PVC de pared estructural 315X160 | Un | 1 | 177983.7 | 1.1325 | 157160
MAT615 | Silla Yee PVC de pared estructural 400X110 | Un | 1 | 293807.8725 | 1.1325 | 259433
MAT616 | Silla Yee PVC de pared estructural 400X160 | Un | 1 | 293807.8725 | 1.1325 | 259433
MAT617 | Silla Yee PVC de pared estructural 450X160 | Un | 1 | 314263.0875 | 1.1325 | 277495
MAT618 | Silla Yee PVC de pared estructural 500X160 | Un | 1 | 479411.0325 | 1.1325 | 423321
MAT619 | Tablero Tqcp412 Trifásico | Un | 1 | 354359.25 | 1.1325 | 312900
MAT620 | Tablero Tqcp418 Trifásico | Un | 1 | 544197.6155 | 1.1325 | 480527.6958
MAT621 | Tablero Tqcp424 Trifásico | Un | 1 | 664785.9287 | 1.1325 | 587007.4426
MAT622 | Tablex 4 mm | M2 | 1 | 12368.1548 | 1.1325 | 10921.108
MAT623 | Tablex 9 mm | M2 | 1 | 23809.2961 | 1.1325 | 21023.661
MAT624 | Tablex 12 mm | M2 | 1 | 30688.3346 | 1.1325 | 27097.8672
MAT625 | Tablilla Cieloraso Abarco Fino | M2 | 1 | 58130.3276 | 1.1325 | 51329.2076
MAT626 | Tablilla Cieloraso Pino Ciprés | M2 | 1 | 28301.175 | 1.1325 | 24990
MAT627 | Tablilla Piso Zapán 85 mm Neto | M2 | 1 | 38618.7859 | 1.1325 | 34100.4732
MAT628 | Tablero Monofásico Vtq 4 Circ Sb. | Un | 1 | 45870.78 | 1.1325 | 40504
MAT629 | Tablero Monofásico Vtq 6 Circ Sb. | Un | 1 | 95016.75 | 1.1325 | 83900
MAT630 | TableroTrifilar Tqsp 6 Circ Monofásico | Un | 1 | 163412.7502 | 1.1325 | 144293.8192
MAT631 | Tablero Trifilar Tqsp 8 Circ Monofásico | Un | 1 | 248546 | 1.1325 | 219466.6667
MAT632 | Tablero Trifilar Tqsp 12 Circ Monofásico | Un | 1 | 226203.285 | 1.1325 | 199738
MAT633 | Tablero Trifilar Tqsp 18 Circ Monofásico | Un | 1 | 783513.33 | 1.1325 | 691844
MAT634 | Tee Hg 1/2 | Un | 1 | 7927.5 | 1.1325 | 7000
MAT635 | Tee Hg 3/4 | Un | 1 | 12004.5 | 1.1325 | 10600
MAT636 | Tee Hg 1 | Un | 1 | 15288.75 | 1.1325 | 13500
MAT637 | Transformador Monofásico Aceite 25 Kva | UN | 1 | 4041079.2778 | 1.1325 | 3568281.923
MAT638 | Transformador Monofásico Aceite 37.5 Kva | UN | 1 | 4609632.8283 | 1.1325 | 4070315.9632
MAT639 | Transformador Trifilar Aceite 30 Kva | UN | 1 | 6513596.0293 | 1.1325 | 5751519.6727
MAT640 | Transformador Trifilar Aceite 45 Kva | UN | 1 | 7928866.4009 | 1.1325 | 7001206.535
MAT641 | Transformador Trifilar Aceite 75 Kva | UN | 1 | 9279734.4507 | 1.1325 | 8194026.005
MAT642 | Transformador Trifilar Aceite 112.5 Kva | UN | 1 | 11492682.029 | 1.1325 | 10148063.6018
MAT643 | Tub Conduit PVC 2" | M | 1 | 20125.1649 | 1.1325 | 17770.565
MAT644 | Tub PVC All/Vent 4" | M | 1 | 27560.52 | 1.1325 | 24336
MAT645 | Tubería PVC de alcantarillado de pared estructural d = 24", exterior liso | M | 1 | 616022.2425 | 1.1325 | 543949
MAT646 | Tubería PVC de alcantarillado de pared estructural d = 27", exterior liso | M | 1 | 735127.2675 | 1.1325 | 649119
MAT647 | Tubería PVC de alcantarillado de pared estructural d = 30", exterior liso | M | 1 | 917366.9025 | 1.1325 | 810037
MAT648 | Tubería PVC de alcantarillado de pared estructural d = 33", exterior liso | M | 1 | 1132272.2769 | 1.1325 | 999798.92
MAT649 | Tubería PVC de alcantarillado de pared estructural d = 36", exterior liso | M | 1 | 1702746.5925 | 1.1325 | 1503529
MAT650 | Tubería PVC de alcantarillado de pared estructural d = 39", exterior liso | M | 1 | 2112394.719 | 1.1325 | 1865249.2
MAT651 | Tubería PVC de alcantarillado de pared estructural d = 42", exterior liso | M | 1 | 2674587.8775 | 1.1325 | 2361667
MAT652 | Ventana Alum Anol Fija+Vidrio | Un | 1 | 480133.2051 | 1.1325 | 423958.68
MAT653 | Viga Chanú 3X6 L=6.00 | M | 1 | 42822.0447 | 1.1325 | 37811.96
MAT654 | Viga Madera 2 X 3 | M | 1 | 21411.0223 | 1.1325 | 18905.98
MAT655 | Viga Madera 2 X 5 | M | 1 | 35716.9345 | 1.1325 | 31538.132
MAT656 | Perfil C galvanizado C16 S=290mm | M | 1 | 73423.0606 | 1.1325 | 64832.7246
MAT657 | Perfil C galvanizado C18 S=230mm | M | 1 | 49747.7329 | 1.1325 | 43927.358
MAT658 | Perfil C galvanizado C18 S=330mm | M | 1 | 59496.3269 | 1.1325 | 52535.388
MAT659 | Perfil O galvanizado C16 S=400mm | M | 1 | 89495.6811 | 1.1325 | 79024.884
MAT660 | Perfil aluminio sencillo D17 | M | 1 | 1175.535 | 1.1325 | 1038
MAT661 | Sellante flexible TOP 5010 SB | Kg | 1 | 44216.7515 | 1.1325 | 39043.4892
MAT662 | Tubería galvanizada para cerramiento de 1 1/2" x 6 m | M | 1 | 15722.4975 | 1.1325 | 13883
MAT664 | Marco metálico en lámina C 20 de 0,90 x 2,05 m, incluye anticorrosivo | Un | 1 | 119127.675 | 1.1325 | 105190
MAT665 | Nave metálica en lamina C 20 de 0,80 x 2,05 m, incluye anticorrosivo | Un | 1 | 194433.2625 | 1.1325 | 171685
MAT666 | Marco metálico en lámina C 20 de 1 x 2,05 m, incluye anticorrosivo | Un | 1 | 137170.665 | 1.1325 | 121122
MAT667 | Nave metálica en lamina C 20 de 1 x 2,05 m, incluye anticorrosivo | Un | 1 | 242160.21 | 1.1325 | 213828
MAT668 | Cruces de HG 3" | Un | 1 | 85590.9525 | 1.1325 | 75577
MAT669 | Tubería PVC presión de 3" rde 21 | M | 1 | 46332.84 | 1.1325 | 40912
MAT670 | Niple Tub Hg 3" L=0.15M | Un | 1 | 41777.925 | 1.1325 | 36890
MAT671 | Toma especial estufa | Un | 1 | 24637.5375 | 1.1325 | 21755
MAT672 | Poste de concreto 12 x 750 kg. Incluye transporte | Un | 1 | 1152938.2275 | 1.1325 | 1018047
MAT673 | Poste de concreto 9 x 510 kg. Incluye transporte | Un | 1 | 598525.1175 | 1.1325 | 528499
MAT674 | Gasolina | Gl | 1 | 12213.8519 | 1.1325 | 10784.8582
MAT675 | Herbicida | Lt | 1 | 38505 | 1.1325 | 34000
MAT676 | Mezcla asfáltica MDC 1 | M3 | 1 | 786744.9188 | 1.1325 | 694697.5
MAT677 | Seguro para puerta en lámina | Un | 1 | 5411.3668 | 1.1325 | 4778.2488
MAT678 | Mortero epóxico para anclaje | Kg | 1 | 34785.1364 | 1.1325 | 30715.3522
MAT679 | Tacha reflectiva unidireccional | Un | 1 | 9284.235 | 1.1325 | 8198
MAT680 | Tachón en resina 0,4 x 0,15 x 0,08 m | Un | 1 | 30455.19 | 1.1325 | 26892
MAT681 | Bordillo prefabricado A80 (800 x 200 x 350 mm) | Un | 1 | 28689.6225 | 1.1325 | 25333
MAT682 | Sardinel prefabricado A10 (800 x 200 x 500 mm) | Un | 1 | 27180 | 1.1325 | 24000
MAT683 | Loseta prefabricada A30 (600 x 400 x 60 mm) | M2 | 1 | 47021.4 | 1.1325 | 41520
MAT684 | Geotextil Repav 450 | M2 | 1 | 5026.035 | 1.1325 | 4438
MAT685 | Mortero para bloques de vidrio | Kg | 1 | 4114.3725 | 1.1325 | 3633
MAT686 | Separador plástico para bloques de vidrio | Un | 1 | 411.0975 | 1.1325 | 363
MAT687 | Mezclador para lavaplatos | Un | 1 | 75877.5 | 1.1325 | 67000
MAT688 | Lavamanos de pared tipo push, línea antivandálica | Un | 1 | 414664.875 | 1.1325 | 366150
MAT689 | Griferia lavamanos de mesa tipo push | Un | 1 | 245166.9975 | 1.1325 | 216483
MAT690 | Grifería pico empotrado línea antivandálica, incluye válvula tipo push | Un | 1 | 567722.25 | 1.1325 | 501300
MAT691 | Grifería de empotrar corta línea antivandálica, incluye válvula tipo push | Un | 1 | 572705.25 | 1.1325 | 505700
MAT692 | Boquilla para enchape | Kg | 1 | 7952.9813 | 1.1325 | 7022.5
MAT693 | Fluxómetro flujo ajustable, incluye accesorios | Un | 1 | 724686.75 | 1.1325 | 639900
MAT694 | Grifería orinal a pared tipo push, entrada de 1/2" | Un | 1 | 208447.95 | 1.1325 | 184060
MAT695 | Grifería orinal de empotrar tipo push mediano | Un | 1 | 442246.9125 | 1.1325 | 390505
MAT696 | Grifería taza tipo push antivandálica | Un | 1 | 386069.25 | 1.1325 | 340900
MAT697 | Grifería para lavamanos Dalia grival | Un | 1 | 84824.25 | 1.1325 | 74900
MAT698 | Grifería para lavamanos Artesa grival | Un | 1 | 83125.5 | 1.1325 | 73400
MAT699 | Lavamanos tipo acuacer de pedestal | Un | 1 | 119422.125 | 1.1325 | 105450
MAT700 | Orinal gotta antibacterial | Un | 1 | 919703.25 | 1.1325 | 812100
MAT701 | Bisagra de hierro para puerta | Un | 1 | 5167.0312 | 1.1325 | 4562.5
MAT702 | Bisagra de hierro para rejilla cañuela | Un | 1 | 13476.75 | 1.1325 | 11900
MAT703 | Almohadilla de neopreno 400 x 400 x 30 mm, reforzada con 1 platina de 12 mm | Un | 1 | 670336.9425 | 1.1325 | 591909
MAT704 | Malla electrosoldada M-188 Φ 6.00 mm c/.15m | Kg | 1 | 10352.7488 | 1.1325 | 9141.5
MAT705 | Estopa | Un | 1 | 1132.5 | 1.1325 | 1000
MAT706 | Siliconite | Gl | 1 | 95560.35 | 1.1325 | 84380
MAT707 | Grafil 5,5 mm | kg | 1 | 6472.2375 | 1.1325 | 5715
MAT708 | Baldosa Grano Tradicional Blanco Huila BH5 de 30 x 30 cm. Tipo Alfa o Similar. Fondo Blanco | M2 | 1 | 110645.25 | 1.1325 | 97700
MAT709 | Cenefas 8 x 25 cm | Un | 1 | 10381.25 | 1.1325 | 9166.6667
MAT710 | Grano blanco huila (40 kg) | Sc | 1 | 35050.875 | 1.1325 | 30950
MAT711 | Cerámica piso Antique 30.5 x 30.5 cm.Tipo Alfa o Similar. Color Blanco o Beige | M2 | 1 | 27519.75 | 1.1325 | 24300
MAT712 | Piso vinílico antideslizante, tráfico 5 e = 2 mm | M2 | 1 | 110030.3025 | 1.1325 | 97157
MAT713 | Masilla para piso en vinilo | Kg | 1 | 9585.9181 | 1.1325 | 8464.3868
MAT714 | Cerámica color 1ra d 25 x 25 cm tipo Macedonia | M2 | 1 | 22687.3725 | 1.1325 | 20033
MAT715 | Formaleta tablemac 18 mm super T o equivalente | M2 | 1 | 63533.25 | 1.1325 | 56100
MAT716 | Tapón cobre de 1/2" | Un | 1 | 1132.5 | 1.1325 | 1000
MAT717 | Teja metálica aluzinc cal 28 | M2 | 1 | 35903.6475 | 1.1325 | 31703
MAT718 | Cinta multiusos 15 cms de ancho, longitud 10 m | Rollo | 1 | 25934.25 | 1.1325 | 22900
MAT719 | Imprimante para manto edil | M2 | 1 | 14644.3575 | 1.1325 | 12931
MAT720 | Lámina en policarbonato 2 mm | M2 | 1 | 133679.1675 | 1.1325 | 118039
MAT721 | Lámina fibrocemento e = 12 mm | M2 | 1 | 16201.545 | 1.1325 | 14306
MAT722 | Lija de agua | Un | 1 | 1375.9875 | 1.1325 | 1215
MAT723 | Estuco para exteriores | Gl | 1 | 15779.1225 | 1.1325 | 13933
MAT724 | Formaleta tablemac 18 mm super T o equivalente | M2 | 1 | 63533.25 | 1.1325 | 56100
MAT725 | Bocel en madera L=2,9m | Un | 1 | 4637.46 | 1.1325 | 4094.8874
MAT726 | Soldadura liquida para PVC 1/4 | Un | 1 | 115535.385 | 1.1325 | 102018
MAT727 | Limpiador removedor PVC 1/4 | Un | 1 | 55147.6538 | 1.1325 | 48695.5
MAT728 | Universal PVC 3/4" | Un | 1 | 7522.065 | 1.1325 | 6642
MAT729 | Universal PVC 1/2" | Un | 1 | 4241.7788 | 1.1325 | 3745.5
MAT730 | Universal PVC 2" | Un | 1 | 45028.7663 | 1.1325 | 39760.5
MAT731 | Niple HG 1 1/4 " L = 0,6 m | Un | 1 | 19705.5 | 1.1325 | 17400
MAT732 | Adhesivo para tubería de pared estructural 310 ml | Un | 1 | 16987.5 | 1.1325 | 15000
MAT733 | Accesorios tubería PVC santiaria | %Tub |  | 0 | 1.1325 | 0
MAT734 | Perfil aluminio natural ángulo L = 6 m | Un | 1 | 15855 | 1.1325 | 14000
MAT735 | Perfil aluminio natural T L = 6 m | Un | 1 | 15855 | 1.1325 | 14000
MAT736 | Perfil alumino anoloc ángulo L = 6 m | Un | 1 | 16421.25 | 1.1325 | 14500
MAT737 | Perfil aluminio anoloc T L = 6 m | Un | 1 | 16421.25 | 1.1325 | 14500
MAT738 | Lámina de icopor 1,2 * 0,6 m | Un | 1 | 7361.25 | 1.1325 | 6500
MAT739 | Lámina de icopor perlita lisa 1,2 * 0,6 m | Un | 1 | 4530 | 1.1325 | 4000
MAT740 | Lámina de icopor perlita sintética 1,2 * 0,6 m | Un | 1 | 5436 | 1.1325 | 4800
MAT741 | Remache de aluminio | Un | 1 | 39.6375 | 1.1325 | 35
MAT742 | Perfil aluminio blanco ángulo L= 6 m | Un | 1 | 16421.25 | 1.1325 | 14500
MAT743 | Perfil aluminio blanco T L = 6 m | Un | 1 | 16421.25 | 1.1325 | 14500
MAT744 | Lámina duracustic 1,2 * 0,6 m | Un | 1 | 47527.6275 | 1.1325 | 41967
MAT745 | Casetón en esterilla h = 0,35, a = 0,65 m | M | 1 | 13212.8775 | 1.1325 | 11667
MAT746 | Casetón en esterilla h = 0,45, a = 0,65 m | M | 1 | 16987.5 | 1.1325 | 15000
MAT747 | Tubo galvanizado para cerramiento de 1 1/2" x 6 m incluye tapa. Calibre 16 | Un | 1 | 109937.4375 | 1.1325 | 97075
MAT748 | Kit séptico 2000Lt + Aeróbico 1000 Lt | Un | 1 | 1846683.945 | 1.1325 | 1630626
MAT749 | Sistema Séptico Integrado horizontal 4000 Litros Subterráneo | Un | 1 | 5865104.25 | 1.1325 | 5178900
MAT750 | Filtro anaerobio de flujo ascentdente en polietileno 100% virgen, capacidad 2000 lts | Un | 1 | 2903936.115 | 1.1325 | 2564182
MAT751 | Filtro anaerobio de flujo ascentdente en polietileno 100% virgen, capacidad 4000 lts | Un | 1 | 6974155.8375 | 1.1325 | 6158195
MAT752 | Kit de accesorios para sistema septico de 2000 lts | Un | 1 | 274006.11 | 1.1325 | 241948
MAT753 | Kit de accesorios para sistema septico de 4000 lts | Un | 1 | 477502.77 | 1.1325 | 421636
MAT754 | Adhesivo para piso de vinilo | Gl | 1 | 99546.75 | 1.1325 | 87900
MAT755 | Teja termoacustica ECOROOF 2,5 mm | M2 | 1 | 90578.4825 | 1.1325 | 79981
MAT756 | Lámina en PVC, de 3,48 m2, blanca (2,9 m x ,30 m y e = 7 mm) | M2 | 1 | 32502.75 | 1.1325 | 28700
MAT757 | Banca prefabricada en concreto sin espaldar 2.0x0,45x0,5 | un | 1 | 1067560.7512 | 1.1325 | 942658.5
MAT758 | Logo institucional en acrilico | un | 1 | 401905.224 | 1.1325 | 354883.2
MAT759 | Cable cobre concentrico 2 x 8+8 | M | 1 | 25849.3125 | 1.1325 | 22825
MAT760 | Conector de perforación de aislamiento JZ2-95 | Un | 1 | 22165.29 | 1.1325 | 19572
MAT761 | Caja metálica de paso de 20x20x15 cms | Un | 1 | 35617.125 | 1.1325 | 31450
MAT762 | Accesorios de fijacion | Un | 1 | 2472.2475 | 1.1325 | 2183
MAT763 | Adaptador terminal EMT 3/4" | Un | 1 | 1963.755 | 1.1325 | 1734
MAT764 | Bombillo ahorrador LED 20 W | Un | 1 | 46810 | 1.1325 | 41333.3333
MAT765 | Interruptor triple | Un | 1 | 14936.8256 | 1.1325 | 13189.25
MAT766 | Cable de Cu encauchetado 4 x 14 AWG | M | 1 | 8720.25 | 1.1325 | 7700
MAT767 | Cable de Cu encauchetado 3 x 12 AWG | M | 1 | 12868.0312 | 1.1325 | 11362.5
MAT768 | Cable de Cu encauchetado 4 x 12 AWG | M | 1 | 13646.625 | 1.1325 | 12050
MAT769 | Cable encauchetado 3 x 12 AWG | M | 1 | 12868.0312 | 1.1325 | 11362.5
MAT770 | Toma corriente doble de sobreponer | Un | 1 | 12502.8 | 1.1325 | 11040
MAT771 | Cable de cobre desnudo #1/0 | ML | 1 | 37733.7675 | 1.1325 | 33319
MAT772 | SOLDADURA THERMOWELLD 115G | UND | 1 | 27421.2225 | 1.1325 | 24213
MAT773 | VARILLA CU-CU DE 5/8" X 2.40m | UND | 1 | 237865.77 | 1.1325 | 210036
MAT775 | Marco metálico en lámina C 20 de 0,70 x 2,05 m, incluye anticorrosivo | Un | 1 | 103575.0525 | 1.1325 | 91457
MAT776 | Nave metálica en lamina C 20 de 0,70 x 2,05 m, incluye anticorrosivo | Un | 1 | 194428.7325 | 1.1325 | 171681
MAT777 | Caja para medidor electronico | Un | 1 | 144054 | 1.1325 | 127200
MAT778 | Medidor monofasico electronico medición directa | Un | 1 | 83805 | 1.1325 | 74000
MAT779 | Totalizador 100A | Un | 1 | 224423.75 | 1.1325 | 198166.6667
EQU001 | Control de agua | %MO | 1 | 0 | 1.1325 | 0
EQU002 | Herramienta menor | %MO | 1 | 0 | 1.1325 | 0
EQU003 | Concretadora 1 o 1 1/2 sacos | Día | 1 | 59783.4021 | 1.1325 | 52788.876
EQU004 | Buldózer D65-8 | Hr | 1 | 148383.1695 | 1.1325 | 131022.6662
EQU005 | Compresor 185 pies3 CFM de 2 martillos, incluye 2 operarios y combustible | Hr | 1 | 140918.0192 | 1.1325 | 124430.922
EQU006 | Andamio | %MO |  | 0 | 1.1325 | 0
EQU007 | Taco metálico de 2 - >3 m | Día | 1 | 427.0243 | 1.1325 | 377.0634
EQU008 | Motoniveladora | Hr | 1 | 237413.5496 | 1.1325 | 209636.6884
EQU009 | Cargador 930 1,5 yd3 | Hr | 1 | 134092.8072 | 1.1325 | 118404.2448
EQU010 | Volqueta 7 m3 | Hr | 1 | 87591.4159 | 1.1325 | 77343.4136
EQU011 | Equipo completo de topografía | Día | 1 | 122856.207 | 1.1325 | 108482.302
EQU012 | Vibrocompactador manual | Día | 1 | 59783.4021 | 1.1325 | 52788.876
EQU013 | Cilindro compactador vibratorio Dynapac y tractor 3 TON | Hr | 1 | 102485.8321 | 1.1325 | 90495.216
EQU014 | Guadaña | Dia | 1 | 42702.4301 | 1.1325 | 37706.34
EQU015 | Pulidora sin operario | Día | 1 | 59783.4021 | 1.1325 | 52788.876
EQU016 | Motobomba sumergible 3" con manguera | Día | 1 | 71170.7168 | 1.1325 | 62843.9
EQU017 | Entibado | %MO | 1 | 0 | 1.1325 | 0
EQU018 | Vibrador eléctrico o a gasolina | Día | 1 | 59783.4021 | 1.1325 | 52788.876
EQU019 | Finisher (pavimentadora) con operario | Hr | 1 | 269930.3935 | 1.1325 | 238349.1333
EQU020 | Carrotanque asfalto | Hr | 1 | 81820.009 | 1.1325 | 72247.2486
EQU021 | Compresor pintura | Día | 1 | 42702.4301 | 1.1325 | 37706.34
EQU022 | Compactador neumático con tractor | Hr | 1 | 149518.3125 | 1.1325 | 132025
EQU023 | Carrotanque agua | Hr | 1 | 62080.0033 | 1.1325 | 54816.78
EQU024 | Retroexcavadora de orugas capacidad 0,9 M3 | Hr | 1 | 211072.0114 | 1.1325 | 186377.052
EQU025 | Formaleta cono cámara | Día | 1 | 16796.2892 | 1.1325 | 14831.1604
EQU026 | Regla vibradora | Día | 1 | 71170.7168 | 1.1325 | 62843.9
EQU027 | Formaleta pavimento concreto 3 ml | Día | 1 | 3104.0002 | 1.1325 | 2740.839
EQU028 | Formaleta cuerpo cámara inspección 1,20 m | Día | 1 | 28634.5511 | 1.1325 | 25284.3718
EQU029 | Manejo de tubería | %MO | 1 | 0 | 1.1325 | 0
EQU030 | Cama baja | Km | 1 | 83730.255 | 1.1325 | 73934
EQU031 | Cortadora de concreto con disco (min 40 m) | hr | 1 | 5381.4631 | 1.1325 | 4751.8438
EQU032 | Equipo móvil pintura línea vías | Hr | 1 | 87055.9908 | 1.1325 | 76870.6321
EQU033 | Alquiler de campero o camioneta Mod. > 1999 de 2.600 o mas c. c., con conductor | Mes | 1 | 186240.0101 | 1.1325 | 164450.34
EQU034 | Compactador manual (canguro) | Día | 1 | 72594.1311 | 1.1325 | 64100.778
EQU035 | Cortadora de ladrillo con disco | Día | 1 | 35585.3584 | 1.1325 | 31421.95
EQU036 | Equipo perforación de pilotes | Hr | 1 | 479257.6259 | 1.1325 | 423185.5416
EQU038 | Grua montacarga | Hr | 1 | 219266.8111 | 1.1325 | 193613.0782
EQU039 | Equipo soldadura eléctrica | Día | 1 | 56936.5734 | 1.1325 | 50275.12
EQU040 | Bomba para concreto | M3 | 1 | 45819.5878 | 1.1325 | 40458.7972
EQU041 | Taco metálico de 2,6 - >4 m | Día | 1 | 837.3026 | 1.1325 | 739.34
EQU042 | Tablero formaleta 45*135 | Dia | 1 | 412.6705 | 1.1325 | 364.389
EQU043 | Tablero formaleta 70*140 | Dia | 1 | 498.195 | 1.1325 | 439.9073
EQU044 | Tablero formaleta 90*135 | Dia | 1 | 372.0016 | 1.1325 | 328.4782
EQU045 | Taladro percutor | Día | 1 | 147225 | 1.1325 | 130000
EQU047 | Grua telescópica | Hr | 1 | 366506.4645 | 1.1325 | 323626.0172
EQU048 | Andamio de tijera completo 1.5 x 1.5 x 2,3 (Incluye una telera por cuerpo) | Día | 1 | 3349.2102 | 1.1325 | 2957.36
EQU049 | Cuña hidráulica con compresor | Día | 1 | 597834.0207 | 1.1325 | 527888.76
EQU050 | Cilindro compactador 2 toneladas | Hr | 1 | 98161.7625 | 1.1325 | 86677.053
EQU051 | Fresadora | Hr | 1 | 398477.0681 | 1.1325 | 351856.1308
EQU052 | Recicladora de pavimento | Hr | 1 | 380061.1966 | 1.1325 | 335594.8756
EQU053 | Transporte de materiales | %Mat. |  | 0 | 1.1325 | 0
EQU054 | Telera de 3,5 x 24 cm x 2,9 m de sajo | Día | 1 | 1076.5319 | 1.1325 | 950.58
EQU055 | Taladro | Día | 1 | 56936.5734 | 1.1325 | 50275.12
EQU056 | Formaleta cónica para caissons | Día | 1 | 29676.3947 | 1.1325 | 26204.322
EQU057 | Camisa metálica recuperable para pilotes | Día | 1 | 47180.8025 | 1.1325 | 41660.7528
EQU058 | Rotomartillo incluye compresor | Día | 1 | 71170.7168 | 1.1325 | 62843.9
EQU059 | Molinete metálico con seguro | Día | 1 | 4981.9502 | 1.1325 | 4399.073
EQU060 | Guadaña | Día | 1 | 42702.4301 | 1.1325 | 37706.34
ESY001 | Ensayo resistencia concretos | Un | 1 | 20493.9767 | 1.1325 | 18096.2267
ESY002 | Toma de densidades | Un | 1 | 81098.7327 | 1.1325 | 71610.36
| Palín Con cabo | und | 1 | 32125.25 | 1.1325 | 28366.6667
| Pala hoyadora Con cabo | und | 1 | 88335 | 1.1325 | 78000
| Escalera aluminio multiusos - Escalera 1.87mt 5 Pasos Tijera/Bandeja Aluminio 90kg TIII | und | 1 | 848846.5 | 1.1325 | 749533.3333
| Compresor 20 lts | und | 1 | 860775.5 | 1.1325 | 760066.6667
| Pistola baja 50 PSI | und | 1 | 110003.5 | 1.1325 | 97133.3333
| Manguera compresor 200 libras 10 metros largo x 1/4 pulgadas (0,63 diámetro) acoplada | und | 1 | 167157 | 1.1325 | 147600
| Racores * 5 piezas | und | 1 | 79048.5 | 1.1325 | 69800
| Taladro 500 w con estuche | und | 1 | 577273 | 1.1325 | 509733.3333
| Set de brocas punta regular x 15 piezas y copa para madera | und | 1 | 116609.75 | 1.1325 | 102966.6667
| Set de brocas HSS o tungsteno de 15 piezas | und | 1 | 98829.5 | 1.1325 | 87266.6667
| Pulidora 820 w con estuche | und | 1 | 583992.5 | 1.1325 | 515666.6667
| Soldador, Inversor | Und | 1 | 1684631.5 | 1.1325 | 1487533.3333
| Careta para soldadura | Und | 1 | 389466.75 | 1.1325 | 343900
| Llaves hexagonales largas 12 piezas | und | 1 | 127934.75 | 1.1325 | 112966.6667
| Set de Llaves y Copas 1/2 pulg 21Pzs | und | 1 | 382369.75 | 1.1325 | 337633.3333
| Arnés trabajo en alturas 4 puntos - resistencia reata de 7.000 LB - reflectivo - anillos acero capacidad 5.000 LB - hebillas capacidad 4.000 LB | und | 1 | 608643.25 | 1.1325 | 537433.3333
| Eslinga restricción en “Y” Doble con absorbedor de caídas – 5.000 LB | und | 1 | 527141 | 1.1325 | 465466.6667
| Cinta de anclaje trabajo en alturas - resistencia 22kn (5.500 LB) - ancho 16mm | und | 1 | 249942.75 | 1.1325 | 220700
| Cuerda estática 30 metros – 11 mm | und | 1 | 92865 | 1.1325 | 82000
| Caja herramientas plástica 22” | und | 1 | 85466 | 1.1325 | 75466.6667
| Codal Aluminio 6 mts de 1/2 x 3 | und | 1 | 159154 | 1.1325 | 140533.3333
| Martillo 13 Oz | und | 1 | 37938.75 | 1.1325 | 33500
| Cincel Pala de 15” | und | 1 | 67761.25 | 1.1325 | 59833.3333
| Cincel Puntero de 15” | und | 1 | 83163.25 | 1.1325 | 73433.3333
| Maceta 4 LB | und | 1 | 52812.25 | 1.1325 | 46633.3333
| Espatula 4" en acero | und | 1 | 18233.25 | 1.1325 | 16100
| Destornillador punta de pala | und | 1 | 8871.25 | 1.1325 | 7833.3333
| Destornillador punta de estrella | und | 1 | 8871.25 | 1.1325 | 7833.3333
| Alicate 8" trabajo Pesado | und | 1 | 33257.75 | 1.1325 | 29366.6667
| Alicate en punta larga 6" cortante | und | 1 | 32389.5 | 1.1325 | 28600
| Palustre 6” | und | 1 | 21819.5 | 1.1325 | 19266.6667
| Serrucho 16” | und | 1 | 51830.75 | 1.1325 | 45766.6667
| Barra Acero No. 10 | und | 1 | 91430.5 | 1.1325 | 80733.3333
| Plomada | und | 1 | 29105.25 | 1.1325 | 25700
| Simbra Metálica | und | 1 | 71536.25 | 1.1325 | 63166.6667
| Escuadra fija 10 pulg | und | 1 | 37146 | 1.1325 | 32800
| Nivel 3 gotas | und | 1 | 32578.25 | 1.1325 | 28766.6667
| Marco para segueta 3 posiciones y 12" | und | 1 | 49037.25 | 1.1325 | 43300
| Hoja segueta bimetalica * 10 | und | 1 | 5436 | 1.1325 | 4800
| Rastrillo 22 dientes plástico | und | 1 | 40505.75 | 1.1325 | 35766.6667
| Extensión eléctrica Calibre 10 encuachetada de 25 mts | und | 1 | 238768.75 | 1.1325 | 210833.3333
| Guadañadora 2 tiempos para trabajo pesado | und | 1 | 2840800.75 | 1.1325 | 2508433.3333
| Careta guadañadora Cabezal graduable – visor polipropileno | und | 1 | 69913 | 1.1325 | 61733.3333
| Guantes vaqueta reforzada – cuero x pares | und | 1 | 15704 | 1.1325 | 13866.6667
| Guantes para soldador 14” | und | 1 | 45073.5 | 1.1325 | 39800
| Balde construcción Plástico | und | 1 | 5889 | 1.1325 | 5200
| Gafa de seguridad Con protector UV | und | 1 | 9852.75 | 1.1325 | 8700
| maceta construcción 5 LB | und | 1 | 52019.5 | 1.1325 | 45933.3333
| Delantal largo para guadaña | und | 1 | 104039 | 1.1325 | 91866.6667
| Brochas 2" | und | 1 | 7738.75 | 1.1325 | 6833.3333
| Brochas 3" | und | 1 | 12004.5 | 1.1325 | 10600
| Brochas 4" | und | 1 | 17516 | 1.1325 | 15466.6667
| Pincel 1" | und | 1 | 4492.25 | 1.1325 | 3966.6667
| Pincel 2" | und | 1 | 6304.25 | 1.1325 | 5566.6667
| Pincel 3" | und | 1 | 11249.5 | 1.1325 | 9933.3333
| Pincel 4" | und | 1 | 21442 | 1.1325 | 18933.3333
| Rodillos 3 mm | und | 1 | 8040.75 | 1.1325 | 7100
| Rodillos 4 mm | und | 1 | 9060 | 1.1325 | 8000
| Rodillos 5 mm | und | 1 | 9815 | 1.1325 | 8666.6667
| Rodillos 6 mm | und | 1 | 11702.5 | 1.1325 | 10333.3333
MAT781 | Arena de revoque puesta en obra | m3 | 1 | 103963.5 | 1.1325 | 91800
MAT782 | Puntilla acero concreto 1 1/2 | libra | 1 | 8040.75 | 1.1325 | 7100
MAT783 | Malla electrosoldada ojo 0,15 x 0,15 m 6,0 m 2,35 m de 4 mm | m2 | 1 | 14002.23 | 1.1325 | 12364
MAT784 | Malla electrosoldada ojo 0,15 x 0,15 m 6,0 m 2,35 m de 6 mm | m2 | 1 | 29343.075 | 1.1325 | 25910
MAT785 | Tapones 2 y 1 1/2" | und | 1 | 4492.25 | 1.1325 | 3966.6667
MAT786 | Varilla 1/2" | varilla | 1 | 42393.25 | 1.1325 | 37433.3333
MAT787 | Varilla 3/8" | varilla | 1 | 27708.5 | 1.1325 | 24466.6667
MAT788 | Varilla 5/8" | varilla | 1 | 61343.75 | 1.1325 | 54166.6667
MAT789 | Varilla 3/4" | varilla | 1 | 88221.75 | 1.1325 | 77900
MAT790 | Angulo 1" x metro | metro | 1 | 10570 | 1.1325 | 9333.3333
MAT791 | Ladrillo común | und | 1 | 1623.25 | 1.1325 | 1433.3333
MAT792 | Pintura tráfico | Cuñete | 1 | 684407.5 | 1.1325 | 604333.3333
MAT793 | Disolvente xilol | Litro | 1 | 20460.5 | 1.1325 | 18066.6667
MAT794 | Thiner | Galón | 1 | 26236.25 | 1.1325 | 23166.6667
MAT795 | Dulce abrigo | m | 1 | 6266.5 | 1.1325 | 5533.3333
MAT796 | Lija 150 | und | 1 | 1774.25 | 1.1325 | 1566.6667
MAT797 | Lija 220 | und | 1 | 1774.25 | 1.1325 | 1566.6667
MAT798 | Lija 400 | und | 1 | 2340.5 | 1.1325 | 2066.6667
MAT799 | Barra de soldadura 6010 | kilo | 1 | 30011.25 | 1.1325 | 26500
MAT800 | Costales de fibra | und | 1 | 1170.25 | 1.1325 | 1033.3333
MAT801 | Válvulas tanque baños o sanitario | und | 1 | 58588 | 1.1325 | 51733.3333
MAT802 | Plastico 3,5 mm 150 x 3 * 100 m | Rollo | 1 | 418119 | 1.1325 | 369200
MAT803 | Tejas de fibrocemento # 8 | und | 1 | 54171.25 | 1.1325 | 47833.3333
MAT804 | Tejas de fibrocemento # 10 | und | 1 | 68327.5 | 1.1325 | 60333.3333
MAT805 | Tejas de policarbonato # 8 | und | 1 | 84560 | 1.1325 | 74666.6667
MAT806 | Cadenas para culumpio 3/8" | metro | 1 | 27595.25 | 1.1325 | 24366.6667
MAT807 | Balineras tipo 608 RS CNC | und | 1 | 43903.25 | 1.1325 | 38766.6667
MAT809 | Pintura 3 en 1 (Pintura y anticorrosivo) | galon | 1 | 118270.75 | 1.1325 | 104433.3333
MAT810 | Varillas roscada de 1/2" x metro | metro | 1 | 8493.75 | 1.1325 | 7500
MAT811 | Tuercas de 1/2" | und | 1 | 275.575 | 1.1325 | 243.3333
MAT812 | Arandelas de 1/2" | und | 1 | 351.075 | 1.1325 | 310
MAT813 | Tornillo con tuerca y arandela 3/8" | und | 1 | 777.4952 | 1.1325 | 686.53
MAT814 | Tornillo con tuerca y arandela 1/4" | und | 1 | 657.8806 | 1.1325 | 580.91
MAT815 | lazo plastico de cal. 10 | m | 1 | 2642.5 | 1.1325 | 2333.3333
MAT819 | Aditivo para concreto plástificante | kg | 1 | 17080.972 | 1.1325 | 15082.536
MAT820 | Aditivo para concreto superplástificante | kg | 1 | 29891.701 | 1.1325 | 26394.438
MAT821 | Aditivo para concreto inclusor de aire | kg | 1 | 6405.3645 | 1.1325 | 5655.951
MAT822 | Concreto premezclado 20,7 Mpa impermeabilizado (3000 psi) | m3 | 1 | 414805.305 | 1.1325 | 366274
MAT823 | Concreto 28 Mpa impermeabilizado (4000 psi) | m3 | 1 | 476464.2675 | 1.1325 | 420719
MAT824 | Barricada metálica de seguridad 2.5 * 1.5 m reflectivo de alta intensidad | und | 1 | 597834.0207 | 1.1325 | 527888.76
MAT825 | Tuberia con filtro 4" Filterdrain | m | 1 | 22638.675 | 1.1325 | 19990
| Barrera tipo maletines 2*1*0,5m | und | 1 | 449489.25 | 1.1325 | 396900
| Punto Ecológico De 55 Lts De 3 Puestos | und | 1 | 313702.5 | 1.1325 | 277000
| Paleta de pare octagonal reflectiva | und | 1 | 32729.25 | 1.1325 | 28900
| Kit Control Derrame Hidrocarburos En Caneca 55 Galones | kit | 1 | 713361.75 | 1.1325 | 629900
| Camilla Plástica Emergencia +soporte Señal | und | 1 | 164099.25 | 1.1325 | 144900
| Inmovilizador De Cabeza Para Camilla Emergencia | und | 1 | 22650 | 1.1325 | 20000
| Extintor Abc Multiproposito 10lb | und | 1 | 54133.5 | 1.1325 | 47800
| Botiquín | und | 1 | 283011.75 | 1.1325 | 249900
| Señal Preventiva Portátil Tablero y Trípode | und | 1 | 224235 | 1.1325 | 198000
Note on E553: ====== ID#AAAAbD73T44 José Alejandro Quintana Estela (2022-06-10 12:33:37) Menor valor

## ANALISIS DE AIU
ANALISIS DE AIU
Obras de adecuacion en fase 3 de la planta fisica de la sede Tecnico-operativa de los Agentes de Transito, ubicada en la Avenida Simon Bolivar carrera 16 #38-50 en el municipio de Dosquebradas, Risaralda.
| plazo | 1 | meses
|  |  | costo directo de obra |  | 37041966.9173
1 | personal profesional
profesional |  | salario | utilizacion mes | N° de meses | Valor parcial
1.1 | Director de Obra - Ingeniero Civil | 3500000 | 1 | 1 | 0
1.2 | Ingeniero Residente de Obra | 2500000 | 1 | 1 | 2500000
| subtotal personal |  |  |  | 2500000
| factor prestacional |  |  | 68.91% | 1722750
| total personal |  |  |  | 4222750
2 | personal de apoyo
2.1 | Maestro de Obra | 1800000 | 1 | 1 | 1800000
| subtotal personal |  |  |  | 1800000
| factor prestacional |  |  | 82.63% | 1487289.7473
| total personal |  |  |  | 3287289.7473
3 | gastos de legalizacion |  |  |  | 296335.7353
subtotal gastos de legalizacion
3.1 | polizas | 37041966.9173 | 0.8% |  | 296335.7353
4 | impuestos
4.1 | estampilla pro cultura | 37041966.9173 | 1.5% |  | 555629.5038
4.2 | estampilla pro adulto mayor | 37041966.9173 | 2.8% |  | 1037175.0737
4.3 | reteica | 37041966.9173 | 2% |  | 740839.3383
4.4 | retencion por obra | 37041966.9173 | 2% |  | 740839.3383
| subtotal impuestos |  |  |  | 3074483.2541
5 | costos directos reembolsables
5.1 | equipos de computo | 134560 | 1 | 1 | 134560
5.2 | papeleria, fotocopias, fax y fotografias | 45240 | 1 | 1 | 45240
| total costos directos reembolsables |  |  |  | 179800
| valor total suma 1 + 2 + 3 + 4 + 5 |  |  |  | 11060658.7368
1 | valor total administracion |  |  | 29.86% | 11060658.7368
2 | valor imprevistos |  |  | 0%
3 | valor utilidad |  |  | 5% | 1852098.3459
| redondeo general |  |  | 34.86% | 12912757.0827

## ANALISIS UNITARIOS
Importante: Los presentes precios unitarios fueron calculados en el área urbana del municipio de Dosquebradas, por tanto deben ser modificados (incrementados o devaluados) en las áreas rurales del mismo municipio de Dosquebradas. Por estar basados en precios del mercado están sujetos a las variaciones del mismo, las cuales se aplicarán sin previo aviso. Pueden presentar errores, que se corregirán en el momento de ser detectados. El presente listado es una simple guía para el Evaluador, no se constituye en camisa de fuerza, ni es obligatoria su aplicación, quien los utilice, deberá estudiarlos y estar consciente de sus bondades y limitaciones, y será su buen juicio el que prime al final, en cada caso. Dadas las variaciones del precio internacional del petróleo y el cobre, es importante que el Evaluador verifique el costo básico de estos insumos cada vez que pretenda hacer una evaluación o cotización.
Análisis Unitarios Municipio de Dosquebradas
ITEM | CÓDIGO | DESCRIPCIÓN | UNIDAD | CANTIDAD | VALOR UNITARIO | RENDIMIENTO, USOS, DESPEDICIOS | VALOR PARCIAL
ITE001 |  | Descapote y limpieza | M2 |  | 6348
MANO DE OBRA | MOB003 | Ayudante (jornal + prestaciones) | Día | 1 | 79351 | 0.066667 | 5290
| MOB011 | Acarreo horizontal | %MO | 0.1 | 5290 | 0 | 529
EQUIPO | EQU002 | Herramienta menor (% mano obra) | %MO | 0.1 | 5290 | 0 | 529
ITE002 |  | Descapote y nivelación | M2 |  | 10090
M . O | MOB005 | Cuadrilla A 1 Of + 4 Ay (jornal + prestaciones) | Día | 1 | 458648 | 0.02 | 9173
EQUIPO | EQU002 | Herramienta menor (% mano obra) | %MO | 0.1 | 9173 | 0 | 917
ITE003 |  | Nivelación terreno con material del sitio | M2 |  | 5504
MANO DE OBRA | MOB005 | Cuadrilla A 1 Of + 4 Ay (jornal + prestaciones) | Día | 1 | 458648 | 0.01 | 4586
| MOB011 | Acarreo horizontal | %MO | 0.1 | 4586 | 0 | 459
EQUIPO | EQU002 | Herramienta menor (% mano obra) | %MO | 0.1 | 4586 | 0 | 459
ITE004 |  | Limpieza y nivelación | M2 |  | 6879
MANO DE OBRA | MOB005 | Cuadrilla A 1 Of + 4 Ay (jornal + prestaciones) | Día | 1 | 458648 | 0.0125 | 5733
| MOB011 | Acarreo horizontal | %MO | 0.1 | 5733 | 0 | 573
EQUIPO | EQU002 | Herramienta menor (% mano obra) | %MO | 0.1 | 5733 | 0 | 573
ITE005 |  | Localización y replanteo | M2 |  | 4369
MATERIALES | MAT163 | Puntilla de 3" | Lb | 0.02 | 6681.75 | 0 | 133.635
| MAT020 | Guadua basa longitud promedio = 5 m | Un | 0.02 | 8918.4375 | 0.33333 | 59.4562
| MAT018 | Cuartón de sajo 2" x 4" x 2,9 m | M | 0.1 | 5926.3725 | 0.33333 | 197.5458
| MAT112 | Pintura esmalte para exteriores | Gl | 0.002 | 95667.9375 | 1.03 | 197.076
| MAT019 | Listón sajo de 5 x 3 cm x 2,5 m (varilla) | M | 0.1 | 7007.91 | 0.33333 | 233.597
M . O | MOB010 | Comisión topografía (topógrafo + Cadenero 1 + 2 Cadeneros 2) | Día | 1 | 534028 | 0.005 | 2670.14
EQUIPO | EQU011 | Equipo completo de topografía | Día | 1 | 122856.207 | 0.0071429 | 877.5443
ITE006 |  | Demolición muro en soga, incluye revoque y/o enchape | M2 |  | 12696
MANO DE OBRA | MOB018 | Cuadrilla H 4 Ay (jornal + prestaciones) | Día | 1 | 317404 | 0.033333 | 10580
| MOB011 | Acarreo horizontal | %MO | 0.1 | 10580 | 0 | 1058
EQUIPO | EQU002 | Herramienta menor (% mano obra) | %MO | 0.1 | 10580 | 0 | 1058
ITE007 |  | Demolición muro en pandereta, incluye revoque y/o enchape | M2 |  | 9523
MANO DE OBRA | MOB018 | Cuadrilla H 4 Ay (jornal + prestaciones) | Día | 1 | 317404 | 0.025 | 7935
| MOB011 | Acarreo horizontal | %MO | 0.1 | 7935 | 0 | 794
EQUIPO | EQU002 | Herramienta menor (% mano obra) | %MO | 0.1 | 7935 | 0 | 794
ITE008 |  | Demolición manual de concreto | M3 |  | 198377
MANO DE OBRA | MOB018 | Cuadrilla H 4 Ay (jornal + prestaciones) | Día | 1 | 317404 | 0.5 | 158702
| MOB011 | Acarreo horizontal | %MO | 0.1 | 158702 | 0 | 15870
EQUIPO | EQU002 | Herramienta menor (% mano obra) | %MO | 0.15 | 158702 | 0 | 23805
ITE009 |  | Demolición manual de concreto ciclópeo | M3 |  | 158702
MANO DE OBRA | MOB018 | Cuadrilla H 4 Ay (jornal + prestaciones) | Día | 1 | 317404 | 0.4 | 126962
| MOB011 | Acarreo horizontal | %MO | 0.1 | 126962 | 0 | 12696
EQUIPO | EQU002 | Herramienta menor (% mano obra) | %MO | 0.15 | 126962 | 0 | 19044
ITE010 |  | Demolición losa sobre terreno | M2 |  | 13225
MANO DE OBRA | MOB018 | Cuadrilla H 4 Ay (jornal + prestaciones) | Día | 1 | 317404 | 0.033333 | 10580
| MOB011 | Acarreo horizontal | %MO | 0.1 | 10580 | 0 | 1058
EQUIPO | EQU002 | Herramienta menor (% mano obra) | %MO | 0.15 | 10580 | 0 | 1587
ITE011 |  | Demolición viga estructural en concreto | M3 |  | 275083
MANO DE OBRA | MOB018 | Cuadrilla H 4 Ay (jornal + prestaciones) | Día | 1 | 317404 | 0.66667 | 211603
| MOB011 | Acarreo horizontal | %MO | 0.1 | 211603 | 0 | 21160
EQUIPO | EQU002 | Herramienta menor (% mano obra) | %MO | 0.15 | 211603 | 0 | 31740
| EQU006 | Andamio (% mano obra) | %MO | 0.05 | 211603 | 0 | 10580
ITE012 |  | Localización y replanteo para pavimentación de vías (3 líneas, 3 instancias) | M |  | 5317
MATERIALES | MAT163 | Puntilla de 3" | Lb | 0.02 | 6681.75 | 0 | 134
| MAT020 | Guadua basa longitud promedio = 5 m | Un | 0.02 | 8918.4375 | 0.33333 | 59
| MAT018 | Cuartón de sajo 2" x 4" x 2,9 m | M | 0.1 | 5926.3725 | 0.33333 | 198
| MAT019 | Listón sajo de 5 x 3 cm x 2,5 m (varilla) | M | 0.1 | 7007.91 | 0.33333 | 234
M . O | MOB010 | Comisión topografía (topógrafo + Cadenero 1 + 2 Cadeneros 2) | Día | 1 | 534028 | 0.0071429 | 3814
rocer | EQU011 | Equipo completo de topografía | Día | 1 | 122856.207 | 0.0071429 | 878
ITE013 |  | Recorrido de techos en teja de barro | M2 |  | 7721
M . O | MOB015 | Cuadrilla E 1 Of + 1 Ay (jornal + prestaciones) | Día | 1 | 220595 | 0.033333 | 7353
EQUIPO | EQU002 | Herramienta menor (% mano obra) | %MO | 0.05 | 7353 | 0 | 368
ITE014 |  | Regata de muros | M |  | 8121
M . O | MOB002 | Oficial (jornal + prestaciones) | Día | 1 | 141244 | 0.05 | 7062
EQUIPO | EQU002 | Herramienta menor (% mano obra) | %MO | 0.05 | 7062 | 0 | 353
| EQU006 | Andamio (% mano obra) | %MO | 0.1 | 7062 | 0 | 706
ITE015 |  | Campamento, incluye teja de zinc, piso en concreto de 17,2 Mpa, tabla. | M2 |  | 190799
MATERIALES | MAT421 | Teja de zinc ondulada de 2,134 m x 0,80 m C 33 | M2 | 1 | 14994.3 | 1.05 | 15744
| MAT006 | Material de peña (recebo) en cantera | M3 | 0.1 | 42319.26 | 1.3 | 5502
| MAT020 | Guadua basa longitud promedio = 5 m | Un | 0.7 | 8918.4375 | 0 | 6243
| MAT017 | Tabla para formaleta de 1" x 10" x 2,9 m | M | 8 | 7702.1325 | 0 | 61617
| MAT021 | Puntilla (promedio) | Lb | 0.3 | 3688.5525 | 0 | 1107
| MAT022 | Alambre negro calibre 18 - 19 | Kg | 0.3 | 10169.85 | 0 | 3051
| MAT077 | Bisagra de aluminio 3" | Un | 0.5 | 5408.9745 | 0 | 2704
ITEMS | ITE102 | Concreto de 17,2 Mpa (producción) | M3 | 0.05 | 517077 | 0 | 25854
M . O | MOB014 | Cuadrilla D 2 Of + 4 Ay (jornal + prestaciones) | Día | 1 | 599892 | 0.1 | 59989
EQUIPO | EQU002 | Herramienta menor (% mano obra) | %MO | 0.1 | 59989 | 0 | 5999
| EQU012 | Vibrocompactador manual | Día | 1 | 59783.4021 | 0.05 | 2989
ITE016 |  | Desmonte techo y estructura de madera | M2 |  | 14333
MANO DE OBRA | MOB005 | Cuadrilla A 1 Of + 4 Ay (jornal + prestaciones) | Día | 1 | 458648 | 0.025 | 11466
| MOB011 | Acarreo horizontal | %MO | 0.1 | 11466 | 0 | 1147
EQUIPO | EQU002 | Herramienta menor (% mano obra) | %MO | 0.05 | 11466 | 0 | 573
| EQU006 | Andamio (% mano obra) | %MO | 0.1 | 11466 | 0 | 1147
ITE017 |  | Desmonte cielo falso | M2 |  | 7863
MANO DE OBRA | MOB005 | Cuadrilla A 1 Of + 4 Ay (jornal + prestaciones) | Día | 1 | 458648 | 0.014286 | 6552
| MOB011 | Acarreo horizontal | %MO | 0.1 | 6552 | 0 | 655
EQUIPO | EQU002 | Herramienta menor (% mano obra) | %MO | 0.05 | 6552 | 0 | 328
| EQU006 | Andamio (% mano obra) | %MO | 0.05 | 6552 | 0 | 328
ITE018 |  | Desmonte de cerramiento en poste de madera y alambre de púas | M |  | 8790
MANO DE OBRA | MOB005 | Cuadrilla A 1 Of + 4 Ay (jornal + prestaciones) | Día | 1 | 458648 | 0.016667 | 7644
| MOB011 | Acarreo horizontal | %MO | 0.1 | 7644 | 0 | 764
EQUIPO | EQU002 | Herramienta menor (% mano obra) | %MO | 0.05 | 7644 | 0 | 382
ITE019 |  | Desmonte de cerramiento de malla y postería de concreto, no incluye demolición de muro y/o alfajía | M |  | 36693
MANO DE OBRA | MOB005 | Cuadrilla A 1 Of + 4 Ay (jornal + prestaciones) | Día | 1 | 458648 | 0.066667 | 30577
| MOB011 | Acarreo horizontal | %MO | 0.1 | 30577 | 0 | 3058
EQUIPO | EQU002 | Herramienta menor (% mano obra) | %MO | 0.1 | 30577 | 0 | 3058
ITE020 |  | Desmonte de ventana metálicas o de madera | M2 |  | 9523
MANO DE OBRA | MOB003 | Ayudante (jornal + prestaciones) | Día | 1 | 79351 | 0.1 | 7935
| MOB011 | Acarreo horizontal | %MO | 0.1 | 7935 | 0 | 794
EQUIPO | EQU002 | Herramienta menor (% mano obra) | %MO | 0.05 | 7935 | 0 | 397
| EQU006 | Andamio (% mano obra) | %MO | 0.05 | 7935 | 0 | 397
ITE021 |  | Desmonte de puerta metálicas o de madera, incluye desmonte marco | M2 |  | 15209
MANO DE OBRA | MOB003 | Ayudante (jornal + prestaciones) | Día | 1 | 79351 | 0.16667 | 13225
| MOB011 | Acarreo horizontal | %MO | 0.1 | 13225 | 0 | 1323
EQUIPO | EQU002 | Herramienta menor (% mano obra) | %MO | 0.05 | 13225 | 0 | 661
ITE022 |  | Desmonte de división metálica | M2 |  | 6084
MANO DE OBRA | MOB003 | Ayudante (jornal + prestaciones) | Día | 1 | 79351 | 0.066667 | 5290
| MOB011 | Acarreo horizontal | %MO | 0.1 | 5290 | 0 | 529
EQUIPO | EQU002 | Herramienta menor (% mano obra) | %MO | 0.05 | 5290 | 0 | 265
ITE023 |  | Recorrido de techos de fibrocemento, incluye reacomodación de tejas, limpieza, reparación de amarras y/o ganchos. | M2 |  | 5791
M . O | MOB015 | Cuadrilla E 1 Of + 1 Ay (jornal + prestaciones) | Día | 1 | 220595 | 0.025 | 5515
EQUIPO | EQU002 | Herramienta menor (% mano obra) | %MO | 0.05 | 5515 | 0 | 276
ITE024 |  | Recorrido de canales, incluye reacomodación de la canal, reacomodación de soportes y limpieza | M |  | 4499
M . O | MOB017 | Cuadrilla G 1 Of + 2 Ay (jornal + prestaciones) | Día | 1 | 299946 | 0.014286 | 4285
EQUIPO | EQU002 | Herramienta menor (% mano obra) | %MO | 0.05 | 4285 | 0 | 214
ITE025 |  | Excavación en material común seco de 0 - 2 m manual | M3 |  | 55039
M . O | MOB005 | Cuadrilla A 1 Of + 4 Ay (jornal + prestaciones) | Día | 1 | 458648 | 0.1 | 45865
| MOB011 | Acarreo horizontal | %MO | 0.1 | 45865 | 0 | 4587
EQUIPO | EQU002 | Herramienta menor (% mano obra) | %MO | 0.1 | 45865 | 0 | 4587
ITE026 |  | Excavación en material común seco de 2 - 4 m manual | M3 |  | 71664
MANO DE OBRA | MOB005 | Cuadrilla A 1 Of + 4 Ay (jornal + prestaciones) | Día | 1 | 458648 | 0.125 | 57331
| MOB011 | Acarreo horizontal | %MO | 0.05 | 57331 | 0 | 2867
EQUIPO | EQU002 | Herramienta menor (% mano obra) | %MO | 0.1 | 57331 | 0 | 5733
| EQU017 | Entibado (% mano obra) | %MO | 0.1 | 57331 | 0 | 5733
ITE027 |  | Excavación en material común seco mayor a 4 m manual | M3 |  | 114663
MANO DE OBRA | MOB005 | Cuadrilla A 1 Of + 4 Ay (jornal + prestaciones) | Día | 1 | 458648 | 0.2 | 91730
| MOB011 | Acarreo horizontal | %MO | 0.05 | 91730 | 0 | 4587
EQUIPO | EQU002 | Herramienta menor (% mano obra) | %MO | 0.1 | 91730 | 0 | 9173
| EQU017 | Entibado (% mano obra) | %MO | 0.1 | 91730 | 0 | 9173
ITE028 |  | Excavación en material común bajo agua de 0 - 2 m manual | M3 |  | 83426
MANO DE OBRA | MOB005 | Cuadrilla A 1 Of + 4 Ay (jornal + prestaciones) | Día | 1 | 458648 | 0.125 | 57331
| MOB011 | Acarreo horizontal | %MO | 0.1 | 57331 | 0 | 5733.1
EQUIPO | EQU002 | Herramienta menor (% mano obra) | %MO | 0.1 | 57331 | 0 | 5733.1
| EQU016 | Motobomba sumergible 3" con manguera | Día | 1 | 71170.7168 | 0.125 | 8896
| EQU017 | Entibado (% mano obra) | %MO | 0.1 | 57331 | 0 | 5733
ITE029 |  | Excavación en material común bajo agua de 2 - 4 m manual | M3 |  | 109785
MANO DE OBRA | MOB005 | Cuadrilla A 1 Of + 4 Ay (jornal + prestaciones) | Día | 1 | 458648 | 0.16667 | 76441
| MOB011 | Acarreo horizontal | %MO | 0.05 | 76441 | 0 | 3822
EQUIPO | EQU002 | Herramienta menor (% mano obra) | %MO | 0.1 | 76441 | 0 | 7644
| EQU016 | Motobomba sumergible 3" con manguera | Día | 1 | 71170.7168 | 0.2 | 14234
| EQU017 | Entibado (% mano obra) | %MO | 0.1 | 76441 | 0 | 7644
ITE030 |  | Excavación en material común bajo agua mayor a 4 m manual | M3 |  | 161120
MANO DE OBRA | MOB005 | Cuadrilla A 1 Of + 4 Ay (jornal + prestaciones) | Día | 1 | 458648 | 0.25 | 114662
| MOB011 | Acarreo horizontal | %MO | 0.05 | 114662 | 0 | 5733.1
EQUIPO | EQU002 | Herramienta menor (% mano obra) | %MO | 0.1 | 114662 | 0 | 11466.2
| EQU016 | Motobomba sumergible 3" con manguera | Día | 1 | 71170.7168 | 0.25 | 17793
| EQU017 | Entibado (% mano obra) | %MO | 0.1 | 114662 | 0 | 11466
ITE031 |  | Excavación en conglomerado seco de 0 - 2 m manual | M3 |  | 74531
MANO DE OBRA | MOB005 | Cuadrilla A 1 Of + 4 Ay (jornal + prestaciones) | Día | 1 | 458648 | 0.125 | 57331
| MOB011 | Acarreo horizontal | %MO | 0.15 | 57331 | 0 | 8600
EQUIPO | EQU002 | Herramienta menor (% mano obra) | %MO | 0.15 | 57331 | 0 | 8600
ITE032 |  | Excavación en conglomerado seco de 2 - 4 m manual | M3 |  | 91729
MANO DE OBRA | MOB005 | Cuadrilla A 1 Of + 4 Ay (jornal + prestaciones) | Día | 1 | 458648 | 0.14286 | 65521
| MOB011 | Acarreo horizontal | %MO | 0.1 | 65521 | 0 | 6552
EQUIPO | EQU002 | Herramienta menor (% mano obra) | %MO | 0.15 | 65521 | 0 | 9828
| EQU017 | Entibado (% mano obra) | %MO | 0.15 | 65521 | 0 | 9828
ITE033 |  | Excavación en conglomerado seco mayor a 4 m manual | M3 |  | 143327
MANO DE OBRA | MOB005 | Cuadrilla A 1 Of + 4 Ay (jornal + prestaciones) | Día | 1 | 458648 | 0.25 | 114662
| MOB011 | Acarreo horizontal | %MO | 0.05 | 114662 | 0 | 5733
EQUIPO | EQU002 | Herramienta menor (% mano obra) | %MO | 0.1 | 114662 | 0 | 11466
| EQU017 | Entibado (% mano obra) | %MO | 0.1 | 114662 | 0 | 11466
ITE034 |  | Excavación en conglomerado bajo agua de 0 - 2 m manual | M3 |  | 107413
MANO DE OBRA | MOB005 | Cuadrilla A 1 Of + 4 Ay (jornal + prestaciones) | Día | 1 | 458648 | 0.16667 | 76441
| MOB011 | Acarreo horizontal | %MO | 0.05 | 76441 | 0 | 3822
EQUIPO | EQU002 | Herramienta menor (% mano obra) | %MO | 0.1 | 76441 | 0 | 7644
| EQU016 | Motobomba sumergible 3" con manguera | Día | 1 | 71170.7168 | 0.16667 | 11862
| EQU017 | Entibado (% mano obra) | %MO | 0.1 | 76441 | 0 | 7644
ITE035 |  | Excavación en conglomerado bajo agua de 2 - 4 m manual | M3 |  | 128897
MANO DE OBRA | MOB005 | Cuadrilla A 1 Of + 4 Ay (jornal + prestaciones) | Día | 1 | 458648 | 0.2 | 91730
| MOB011 | Acarreo horizontal | %MO | 0.05 | 91730 | 0 | 4587
EQUIPO | EQU002 | Herramienta menor (% mano obra) | %MO | 0.1 | 91730 | 0 | 9173
| EQU016 | Motobomba sumergible 3" con manguera | Día | 1 | 71170.7168 | 0.2 | 14234
| EQU017 | Entibado (% mano obra) | %MO | 0.1 | 91730 | 0 | 9173
ITE036 |  | Excavación en conglomerado bajo agua mayor a 4 m manual | M3 |  | 161120
MANO DE OBRA | MOB005 | Cuadrilla A 1 Of + 4 Ay (jornal + prestaciones) | Día | 1 | 458648 | 0.25 | 114662
| MOB011 | Acarreo horizontal | %MO | 0.05 | 114662 | 0 | 5733
EQUIPO | EQU002 | Herramienta menor (% mano obra) | %MO | 0.1 | 114662 | 0 | 11466
| EQU016 | Motobomba sumergible 3" con manguera | Día | 1 | 71170.7168 | 0.25 | 17793
| EQU017 | Entibado (% mano obra) | %MO | 0.1 | 114662 | 0 | 11466
ITE037 |  | Excavación en roca manual | M3 |  | 189081
MATERIALES | MAT026 | Dinamita indugel plus | Kg | 0.6 | 20632.4513 | 0 | 12379
| MAT027 | Fulminante | Un | 4 | 1895.805 | 0 | 7583
| MAT028 | Cordón detonante de 12 gm | M | 3 | 2512.4513 | 0 | 7537
MANO DE OBRA | MOB006 | Cuadrilla B 1 Min + 2 Ay (jornal + prestaciones) | Día | 1 | 405253 | 0.16667 | 67542
| MOB018 | Cuadrilla H 4 Ay (jornal + prestaciones) | Día | 1 | 317404 | 0.25 | 79351
| MOB011 | Acarreo horizontal | %MO | 0.1 | 79351 | 0 | 7935
EQUIPO | EQU002 | Herramienta menor (% mano obra) | %MO | 0.1 | 67542 | 0 | 6754
ITE038 |  | Excavación para conformación de taludes en material común manual | M3 |  | 77054
MANO DE OBRA | MOB005 | Cuadrilla A 1 Of + 4 Ay (jornal + prestaciones) | Día | 1 | 458648 | 0.12 | 55038
| MOB011 | Acarreo horizontal | %MO | 0.15 | 55038 | 0 | 8256
EQUIPO | EQU002 | Herramienta menor (% mano obra) | %MO | 0.15 | 55038 | 0 | 8256
| EQU001 | Control de aguas | %MO | 0.1 | 55038 | 0 | 5504
ITE039 |  | Excavación para conformación de taludes en conglomerado manual | M3 |  | 85177
MANO DE OBRA | MOB005 | Cuadrilla A 1 Of + 4 Ay (jornal + prestaciones) | Día | 1 | 458648 | 0.14286 | 65521
| MOB011 | Acarreo horizontal | %MO | 0.1 | 65521 | 0 | 6552
EQUIPO | EQU002 | Herramienta menor (% mano obra) | %MO | 0.1 | 65521 | 0 | 6552
| EQU001 | Control de aguas | %MO | 0.1 | 65521 | 0 | 6552
ITE040 |  | Excavación para conformación de taludes en roca manual | M3 |  | 232582
MATERIALES | MAT026 | Dinamita indugel plus | Kg | 0.6 | 20632.4513 | 0 | 12379
| MAT027 | Fulminante | Un | 4 | 1895.805 | 0 | 7583
| MAT028 | Cordón detonante de 12 gm | M | 3 | 2512.4513 | 0 | 7537
MANO DE OBRA | MOB018 | Cuadrilla H 4 Ay (jornal + prestaciones) | Día | 1 | 317404 | 0.33333 | 105801
| MOB006 | Cuadrilla B 1 Min + 2 Ay (jornal + prestaciones) | Día | 1 | 405253 | 0.16667 | 67542
| MOB011 | Acarreo horizontal | %MO | 0.1 | 105801 | 0 | 10580
EQUIPO | EQU002 | Herramienta menor (% mano obra) | %MO | 0.1 | 105801 | 0 | 10580
| EQU001 | Control de aguas | %MO | 0.1 | 105801 | 0 | 10580
ITE041 |  | Excavación material común abierto manual | M3 |  | 45865
MANO DE OBRA | MOB005 | Cuadrilla A 1 Of + 4 Ay (jornal + prestaciones) | Día | 1 | 458648 | 0.083333 | 38221
| MOB011 | Acarreo horizontal | %MO | 0.1 | 38221 | 0 | 3822
EQUIPO | EQU002 | Herramienta menor (% mano obra) | %MO | 0.1 | 38221 | 0 | 3822
ITE042 |  | Excavación en conglomerado abierto manual | M3 |  | 61153
MANO DE OBRA | MOB005 | Cuadrilla A 1 Of + 4 Ay (jornal + prestaciones) | Día | 1 | 458648 | 0.11111 | 50961
| MOB011 | Acarreo horizontal | %MO | 0.1 | 50961 | 0 | 5096
EQUIPO | EQU002 | Herramienta menor (% mano obra) | %MO | 0.1 | 50961 | 0 | 5096
ITE043 |  | Excavación en material común mecánica | M3 |  | 8738
ITEMS | ITE074 | Transporte maquinaría pesada | Km | 30 | 83730 | 0.0025 | 6280
M . O | MOB003 | Ayudante (jornal + prestaciones) | Día | 1 | 79351 | 0.0014286 | 113
EQUIPO | EQU024 | Retroexcavadora de orugas capacidad 0,9 M3 | Hr | 1 | 211072.0114 | 0.011111 | 2345
ITE044 |  | Corte en material común con máquina | M3 |  | 14547
ITEMS | ITE074 | Transporte maquinaría pesada | Km | 60 | 83730 | 0.0025 | 12560
M . O | MOB003 | Ayudante (jornal + prestaciones) | Día | 1 | 79351 | 0.0016667 | 132
EQUIPO | EQU004 | Buldózer D65-8 | Hr | 1 | 148383.1695 | 0.0125 | 1855
ITE045 |  | Corte en conglomerado con máquina | M3 |  | 15192
ITEMS | ITE074 | Transporte maquinaría pesada | Km | 60 | 83730 | 0.0025 | 12560
M . O | MOB003 | Ayudante (jornal + prestaciones) | Día | 1 | 79351 | 0.002 | 159
EQUIPO | EQU004 | Buldózer D65-8 | Hr | 1 | 148383.1695 | 0.016667 | 2473
ITE046 |  | Excavación en roca mecánica | M3 |  | 114193
MATERIALES | MAT026 | Dinamita indugel plus | Kg | 0.6 | 20632.4513 | 0 | 12379
| MAT027 | Fulminante | Un | 4 | 1895.805 | 0 | 7583
| MAT028 | Cordón detonante de 12 gm | M | 3 | 2512.4513 | 0 | 7537
ITEMS | ITE074 | Transporte maquinaría pesada | Km | 60 | 83730 | 0.005 | 25119
MANO DE OBRA | MOB006 | Cuadrilla B 1 Min + 2 Ay (jornal + prestaciones) | Día | 1 | 405253 | 0.1 | 40525
| MOB003 | Ayudante (jornal + prestaciones) | Día | 1 | 79351 | 0.1 | 7935
EQUIPO | EQU002 | Herramienta menor (% mano obra) | %MO | 0.15 | 40525 | 0 | 6079
| EQU024 | Retroexcavadora de orugas capacidad 0,9 M3 | Hr | 1 | 211072.0114 | 0.033333 | 7036
ITE047 |  | Restitución con afirmado y cemento 5 % del peso | M3 |  | 264085
MATERIALES | MAT001 | Cemento gris saco por 50 kilos, incluye cargue, descargue y transporte | Sc | 2 | 37174.3125 | 1.05 | 78066
| MAT271 | Afirmado | M3 | 1 | 29501.625 | 1.3 | 38352
| MAT013 | Agua | Lt | 30 | 10.3868 | 0 | 312
ITEMS | ITE061 | Transporte material < 40 Km (corte, sub-base. base. afirmado) | M3-Km | 15 | 2190 | 0 | 32850
MANO DE OBRA | MOB013 | Cuadrilla C 1 Of + 7 Ay (jornal + prestaciones) | Día | 1 | 696701 | 0.125 | 87088
| MOB011 | Acarreo horizontal | %MO | 0.1 | 87088 | 0 | 8709
EQUIPO | EQU002 | Herramienta menor (% mano obra) | %MO | 0.1 | 87088 | 0 | 8709
| EQU003 | Concretadora gasolina de 1 o 1 1/2 sacos | Día | 1 | 59783.4021 | 0.066667 | 3986
| EQU012 | Vibrocompactador manual | Día | 1 | 59783.4021 | 0.066667 | 3986
ENSAYOS | ESY002 | Toma de densidades | Un | 0.025 | 81098.7327 | 0 | 2027
ITE048 |  | Lleno con material del sitio compactado con "canguro" o similar | M3 |  | 44304
MANO DE OBRA | MOB005 | Cuadrilla A 1 Of + 4 Ay (jornal + prestaciones) | Día | 1 | 458648 | 0.066667 | 30577
| MOB011 | Acarreo horizontal | %MO | 0.1 | 30577 | 0 | 3058
EQUIPO | EQU002 | Herramienta menor (% mano obra) | %MO | 0.1 | 30577 | 0 | 3058
| EQU034 | Compactador manual (canguro) | Día | 1 | 72594.1311 | 0.076923 | 5584
ENSAYOS | ESY002 | Toma de densidades | Un | 0.025 | 81098.7327 | 0 | 2027
ITE049 |  | Lleno compactado manual con material transportado | M3 |  | 108010
MAT | MAT164 | Tierra no vegetal | M3 | 1 | 9404.28 | 1.3 | 12226
ITEMS | ITE044 | Corte en tierra con máquina | M3 | 1 | 14547 | 0 | 14547
| ITE059 | Cargue de material | M3 | 1 | 3617 | 0 | 3617
| ITE061 | Transporte material < 40 Km (corte, sub-base. base. afirmado) | M3-Km | 15 | 2190 | 0 | 32850
MANO DE OBRA | MOB005 | Cuadrilla A 1 Of + 4 Ay (jornal + prestaciones) | Día | 1 | 458648 | 0.066667 | 30577
| MOB011 | Acarreo horizontal | %MO | 0.1 | 30577 | 0 | 3058
EQUIPO | EQU002 | Herramienta menor (% mano obra) | %MO | 0.1 | 30577 | 0 | 3058
| EQU034 | Compactador manual (canguro) | Día | 1 | 72594.1311 | 0.083333 | 6050
ENSAYOS | ESY002 | Toma de densidades | Un | 0.025 | 81098.7327 | 0 | 2027
ITE050 |  | Lleno compactado con material granular, incluye transporte | M3 |  | 174443
MAT | MAT010 | Material granular seleccionado incluye transporte > 10 km | M3 | 1 | 98818.5525 | 1.3 | 128464
MANO DE OBRA | MOB005 | Cuadrilla A 1 Of + 4 Ay (jornal + prestaciones) | Día | 1 | 458648 | 0.066667 | 30577
| MOB011 | Acarreo horizontal | %MO | 0.1 | 30577 | 0 | 3058
EQUIPO | EQU002 | Herramienta menor (% mano obra) | %MO | 0.1 | 30577 | 0 | 3058
| EQU034 | Compactador manual (canguro) | Día | 1 | 72594.1311 | 0.1 | 7259
ENSAYOS | ESY002 | Toma de densidades | Un | 0.025 | 81098.7327 | 0 | 2027
ITE051 |  | Lleno con afirmado compactado con "canguro" o similar | M3 |  | 116649
MAT | MAT271 | Afirmado | M3 | 1 | 29501.625 | 1.3 | 38352
MANO DE OBRA | MOB005 | Cuadrilla A 1 Of + 4 Ay (jornal + prestaciones) | Día | 1 | 458648 | 0.125 | 57331
| MOB011 | Acarreo horizontal | %MO | 0.1 | 57331 | 0 | 5733
EQUIPO | EQU002 | Herramienta menor (% mano obra) | %MO | 0.1 | 57331 | 0 | 5733
| EQU012 | Vibrocompactador manual | Día | 1 | 59783.4021 | 0.125 | 7473
ENSAYOS | ESY002 | Toma de densidades | Un | 0.025 | 81098.7327 | 0 | 2027
ITE052 |  | Afirmado compactado e = 0.10 m manual, no incluye transporte | M2 |  | 14144
MAT | MAT271 | Afirmado | M3 | 0.1 | 29501.625 | 1.3 | 3835
MANO DE OBRA | MOB005 | Cuadrilla A 1 Of + 4 Ay (jornal + prestaciones) | Día | 1 | 458648 | 0.014286 | 6552
| MOB011 | Acarreo horizontal | %MO | 0.05 | 6552 | 0 | 328
EQUIPO | EQU002 | Herramienta menor (% mano obra) | %MO | 0.1 | 6552 | 0 | 655
| EQU012 | Vibrocompactador manual | Día | 1 | 59783.4021 | 0.0125 | 747
ENSAYOS | ESY002 | Toma de densidades | Un | 0.025 | 81098.7327 | 0 | 2027
ITE053 |  | Terraplén con material del sitio | M3 |  | 19303
ITEMS | ITE074 | Transporte maquinaría pesada | Km | 60 | 83730 | 0.0025 | 12560
M . O | MOB003 | Ayudante (jornal + prestaciones) | Día | 1 | 79351 | 0.0125 | 992
EQUIPO | EQU004 | Buldózer D65-8 | Hr | 1 | 148383.1695 | 0.0125 | 1855
| EQU022 | Compactador neumático con tractor | Hr | 1 | 149518.3125 | 0.0125 | 1869
ENSAYOS | ESY002 | Toma de densidades | Un | 0.025 | 81098.7327 | 0 | 2027
ITE054 |  | Terraplén con material transportado | M3 |  | 83628
MAT | MAT164 | Tierra no vegetal | M3 | 1 | 9404.28 | 1.3 | 12226
ITEMS | ITE044 | Corte en tierra con máquina | M3 | 1 | 14547 | 0 | 14547
| ITE059 | Cargue de material | M3 | 1.3 | 3617 | 0 | 4702
| ITE074 | Transporte maquinaría pesada | Km | 60 | 83730 | 0.0025 | 12560
| ITE061 | Transporte material < 40 Km (corte, sub-base. base. afirmado) | M3-Km | 15 | 2190 | 0 | 32850
M . O | MOB003 | Ayudante (jornal + prestaciones) | Día | 1 | 79351 | 0.0125 | 992
EQUIPO | EQU004 | Buldózer D65-8 | Hr | 1 | 148383.1695 | 0.0125 | 1855
| EQU022 | Compactador neumático con tractor | Hr | 1 | 149518.3125 | 0.0125 | 1869
ENSAYOS | ESY002 | Toma de densidades | Un | 0.025 | 81098.7327 | 0 | 2027
ITE055 |  | Sub-base granular, no incluye transporte de material | M3 |  | 149573
MAT | MAT239 | Material de sub-base granular tipo Invías | M3 | 1 | 72107.8605 | 1.3 | 93740
ITEMS | ITE074 | Transporte maquinaría pesada | Km | 60 | 83730 | 0.005 | 25119
M . O | MOB005 | Cuadrilla A 1 Of + 4 Ay (jornal + prestaciones) | Día | 1 | 458648 | 0.033333 | 15288
EQUIPO | EQU008 | Motoniveladora | Hr | 1 | 237413.5496 | 0.033333 | 7914
| EQU013 | Cilindro compactador vibratorio Dynapac y tractor | Hr | 1 | 102485.8321 | 0.033333 | 3416
| EQU023 | Carrotanque agua | Hr | 1 | 62080.0033 | 0.033333 | 2069
ENSAYOS | ESY002 | Toma de densidades | Un | 0.025 | 81098.7327 | 0 | 2027
ITE056 |  | Afirmado compactado mecánico, no incluye transporte de material | M3 |  | 75241
MAT | MAT271 | Afirmado | M3 | 1 | 29501.625 | 1.3 | 38352
ITEMS | ITE074 | Transporte maquinaría pesada | Km | 60 | 83730 | 0.0025 | 12560
M . O | MOB005 | Cuadrilla A 1 Of + 4 Ay (jornal + prestaciones) | Día | 1 | 458648 | 0.033333 | 15288
EQUIPO | EQU002 | Herramienta menor (% mano obra) | %MO | 0.1 | 15288 | 0 | 1529
| EQU013 | Cilindro compactador vibratorio Dynapac y tractor | Hr | 1 | 102485.8321 | 0.033333 | 3416
| EQU023 | Carrotanque agua | Hr | 1 | 62080.0033 | 0.033333 | 2069
ENSAYOS | ESY002 | Toma de densidades | Un | 0.025 | 81098.7327 | 0 | 2027
ITE057 |  | Base granular, no incluye transporte | M3 |  | 167706
MAT | MAT165 | Material para base granular tipo Invías | M3 | 1 | 86055.8438 | 1.3 | 111873
ITEMS | ITE074 | Transporte maquinaría pesada | Km | 60 | 83730 | 0.005 | 25119
M . O | MOB005 | Cuadrilla A 1 Of + 4 Ay (jornal + prestaciones) | Día | 1 | 458648 | 0.033333 | 15288
EQUIPO | EQU008 | Motoniveladora | Hr | 1 | 237413.5496 | 0.033333 | 7914
| EQU013 | Cilindro compactador vibratorio Dynapac y tractor | Hr | 1 | 102485.8321 | 0.033333 | 3416
| EQU023 | Carrotanque agua | Hr | 1 | 62080.0033 | 0.033333 | 2069
ENSAYOS | ESY002 | Toma de densidades | Un | 0.025 | 81098.7327 | 0 | 2027
ITE057 A |  | Base granular, incluye transporte | M3 |  | 193980
MAT | MAT165 | Material para base granular tipo Invías | M3 | 1 | 75837 | 1.3 | 98588
ITEMS | ITE061 | Transporte material < 40 Km (corte, sub-base. base. afirmado) | M3-Km | 30 | 2190 | 0 | 65700
ITEMS | ITE074 | Transporte maquinaría pesada | Km | 60 | 23284 | 0.005 | 6985
M . O | MOB005 | Cuadrilla A 1 Of + 4 Ay (jornal + prestaciones) | Día | 1 | 267646 | 0.033333 | 8922
EQUIPO | EQU008 | Motoniveladora | Hr | 1 | 186270.6455 | 0.033333 | 6209
| EQU013 | Cilindro compactador vibratorio Dynapac y tractor | Hr | 1 | 93135.3227 | 0.033333 | 3105
| EQU002 | Herramienta menor (% mano obra) | %MO | 0.1 | 8922 | 0 | 892
| EQU023 | Carrotanque agua | Hr | 1 | 46567.6614 | 0.033333 | 1552
ENSAYOS | ESY002 | Toma de densidades | Un | 0.025 | 81098.7327 | 0 | 2027
ITE058 |  | Lleno material filtrante, no incluye transporte | M3 |  | 141256
MAT | MAT009 | Material seleccionado para filtro | M3 | 1 | 91722.8737 | 1.3 | 119240
MANO DE OBRA | MOB005 | Cuadrilla A 1 Of + 4 Ay (jornal + prestaciones) | Día | 1 | 458648 | 0.04 | 18346
| MOB011 | Acarreo horizontal | %MO | 0.1 | 18346 | 0 | 1835
EQUIPO | EQU002 | Herramienta menor (% mano obra) | %MO | 0.1 | 18346 | 0 | 1835
ITE059 |  | Cargue mecánico de material | M3 |  | 3617
M . O | MOB003 | Ayudante (jornal + prestaciones) | Día | 1 | 79351 | 0.0033333 | 265
EQUIPO | EQU009 | Cargador 930 1,5 yd3 | Hr | 1 | 134092.8072 | 0.025 | 3352
ITE060 |  | Transporte material > 40 Km (corte, sub-base, base, afirmado) | M3-Km |  | 2503
EQUIPO | EQU010 | Volqueta 7 m3 | Hr | 1 | 87591.4159 | 0.028571 | 2503
ITE061 |  | Transporte material < 40 Km (corte, sub-base. base. afirmado) | M3-Km |  | 2190
EQUIPO | EQU010 | Volqueta 7 m3 | Hr | 1 | 87591.4159 | 0.025 | 2190
ITE062 |  | Transporte material asfáltico | M3-Km |  | 2503
EQUIPO | EQU010 | Volqueta 7 m3 | Hr | 1 | 87591.4159 | 0.028571 | 2503
ITE063 |  | Retiro de material sobrante cargue manual | M3 |  | 55975
ITEMS | ITE061 | Transporte material < 40 Km (corte, sub-base. base. afirmado) | M3-Km | 15 | 2190 | 0 | 32850
M . O | MOB018 | Cuadrilla H 4 Ay (jornal + prestaciones) | Día | 1 | 317404 | 0.071429 | 22672
EQUIPO | EQU002 | Herramienta menor (% mano obra) | %MO | 0.02 | 22672 | 0 | 453
ITE064 |  | Gaviones en malla triple torsión C 13 | M3 |  | 290928
MATERIALES | MAT005 | Piedra media zonga | M3 | 1 | 102576.1875 | 1.03 | 105653
| MAT017 | Tabla para formaleta de 1" x 10" x 2,9 m | M | 6 | 7702.1325 | 0.33333 | 15404
| MAT018 | Cuartón de sajo 2" x 4" x 2,9 m | M | 3 | 5926.3725 | 0.33333 | 5926
| MAT321 | Malla gavión 2x1x1 7,5 C13 triple torsión | Un | 0.5 | 116237.535 | 0 | 58119
| MAT148 | Alambre galvanizado C 12 | Kg | 1.75 | 10503.9375 | 0 | 18382
ITEMS | ITE061 | Transporte material < 40 Km (corte, sub-base. base. afirmado) | M3-Km | 15 | 2190 | 0 | 32850
| ITE075 | Cerramiento con cinta de señalización, incluye señalizador tubular | M | 0.5 | 8283 | 0 | 4142
M . O | MOB005 | Cuadrilla A 1 Of + 4 Ay (jornal + prestaciones) | Día | 1 | 458648 | 0.1 | 45865
EQUIPO | EQU002 | Herramienta menor (% mano obra) | %MO | 0.1 | 45865 | 0 | 4587
ITE065 |  | Filtro francés sin tubería, incluye piedra y geotextil NT 1.600 | M3 |  | 245884
MAT | MAT005 | Piedra media zonga | M3 | 1 | 102576.1875 | 1.03 | 105653
| MAT120 | Geotextil no tejido 1,600 a = 3,50 m | M2 | 7 | 6146.6438 | 1.03 | 44317
ITEMS | ITE061 | Transporte material < 40 Km (corte, sub-base. base. afirmado) | M3-Km | 15 | 2190 | 0 | 32850
M . O | MOB005 | Cuadrilla A 1 Of + 4 Ay (jornal + prestaciones) | Día | 1 | 458648 | 0.125 | 57331
EQUIPO | EQU002 | Herramienta menor (% mano obra) | %MO | 0.1 | 57331 | 0 | 5733
ITE066 |  | Empradización de taludes con trenza | M2 |  | 31250
MAT | MAT254 | Prado trenza | M2 | 1 | 5289.9075 | 0 | 5290
| MAT388 | Estacas de guadua | Un | 3 | 6228.75 | 0 | 18686
M . O | MOB003 | Ayudante (jornal + prestaciones) | Día | 1 | 79351 | 0.083333 | 6613
EQUIPO | EQU002 | Herramienta menor (% mano obra) | %MO | 0.1 | 6613 | 0 | 661
ITE067 |  | Empradización con prado trenza | M2 |  | 15984
MATERIALES | MAT007 | Tierra vegetal | M3 | 0.06 | 29388.375 | 1.05 | 1851
| MAT155 | Arenón | M3 | 0.05 | 140731.245 | 1.05 | 7388
| MAT254 | Prado trenza | M2 | 1 | 5289.9075 | 0 | 5290
M . O | MOB003 | Ayudante (jornal + prestaciones) | Día | 1 | 79351 | 0.016667 | 1323
EQUIPO | EQU002 | Herramienta menor (% mano obra) | %MO | 0.1 | 1323 | 0 | 132
ITE068 |  | Retiro de material con cargue mecánico | M3 |  | 36467
ITEMS | ITE059 | Cargue de material mecánico | M3 | 1 | 3617 | 0 | 3617
| ITE061 | Transporte material < 40 Km (corte, sub-base. base. afirmado) | M3-Km | 15 | 2190 | 0 | 32850
ITE069 |  | Empradización con prado kikuyo | M2 |  | 25563
MATERIALES | MAT007 | Tierra vegetal | M3 | 0.06 | 29388.375 | 1.05 | 1851
| MAT388 | Estacas de guadua | Un | 3 | 6228.75 | 0 | 18686
| MAT193 | Prado kikuyo | M2 | 1 | 3570.6 | 0 | 3571
M . O | MOB003 | Ayudante (jornal + prestaciones) | Día | 1 | 79351 | 0.016667 | 1323
EQUIPO | EQU002 | Herramienta menor (% mano obra) | %MO | 0.1 | 1323 | 0 | 132
ITE070 |  | Muro en afirmado reforzado con geotextil | M3 |  | 302189
MATERIALES | MAT170 | Geotextil tejido 2.400 a = 3,85 m | M2 | 5.25 | 10357.845 | 1.03 | 56010
| MAT271 | Afirmado | M3 | 1 | 29501.625 | 1.3 | 38352
| MAT017 | Tabla para formaleta de 1" x 10" x 2,9 m | M | 1.5 | 7702.1325 | 0 | 11553
| MAT018 | Cuartón de sajo 2" x 4" x 2,9 m | M | 1 | 5926.3725 | 0 | 5926
| MAT021 | Puntilla (promedio) | Lb | 0.2 | 3688.5525 | 0 | 738
| MAT022 | Alambre negro calibre 18 - 19 | Kg | 0.4 | 10169.85 | 1.05 | 4271
| MAT020 | Guadua basa longitud promedio = 5 m | Un | 0.04 | 8918.4375 | 0 | 357
ITEMS | ITE061 | Transporte material < 40 Km (corte, sub-base. base. afirmado) | M3-Km | 15 | 2190 | 0 | 32850
M . O | MOB013 | Cuadrilla C 1 Of + 7 Ay (jornal + prestaciones) | Día | 1 | 696701 | 0.16667 | 116117
EQUIPO | ITE074 | Transporte maquinaría pesada | Km | 30 | 83730 | 0.005 | 12560
| EQU002 | Herramienta menor (% mano obra) | %MO | 0.1 | 116117 | 0 | 11612
| EQU050 | Cilindro compactador 2 toneladas | Hr | 1 | 98161.7625 | 0.1 | 9816
ENSAYOS | ESY002 | Toma de densidades | Un | 0.025 | 81098.7327 | 0 | 2027
ITE071 |  | Poste en guadua pintado, base en concreto de 2.500 psi para cinta seguridad | Un |  | 19329
MATERIALES | MAT020 | Guadua basa longitud promedio = 5 m | Un | 0.3 | 8918.4375 | 0 | 2676
| MAT017 | Tabla para formaleta de 1" x 10" x 2,9 m | M | 1.2 | 7702.1325 | 0.33333 | 3081
| MAT021 | Puntilla (promedio) | Lb | 0.1 | 3688.5525 | 0 | 369
| MAT034 | ACPM | Gl | 0.1 | 10443.915 | 0 | 1044
| MAT112 | Pintura esmalte para exteriores | Gl | 0.03125 | 95667.9375 | 0 | 2990
ITEMS | ITE102 | Concreto de 17,2 Mpa (2.500 psi) (producción) | M3 | 0.006 | 517077 | 0 | 3102
M . O | MOB015 | Cuadrilla E 1 Of + 1 Ay (jornal + prestaciones) | Día | 1 | 220595 | 0.025 | 5515
EQUIPO | EQU002 | Herramienta menor (% mano obra) | %MO | 0.1 | 5515 | 0 | 552
ITE072 |  | Cerramiento con cinta de señalización, incluye poste en guadua | M |  | 12216
MAT | MAT268 | Cinta de señalización cal 6 | M | 3 | 184.1728 | 0 | 553
ITEMS | ITE071 | Poste en guadua pintado, base en concreto de 2.500 psi para cinta seguridad | Un | 0.6 | 19329 | 0 | 11597
M . O | MOB003 | Ayudante (jornal + prestaciones) | Día | 1 | 79351 | 0.00083333 | 66
ITE073 |  | Afirmado compactado para mantenimiento vial con transporte | M3 |  | 99764
MAT | MAT271 | Afirmado | M3 | 1 | 29501.625 | 1.3 | 38352
ITEMS | ITE061 | Transporte material < 40 Km (corte, sub-base. base. afirmado) | M3-Km | 15 | 2190 | 0 | 32850
| ITE074 | Transporte maquinaría pesada | Km | 60 | 83730 | 0.0025 | 12560
M . O | MOB003 | Ayudante (jornal + prestaciones) | Día | 1 | 79351 | 0.033333 | 2645
EQUIPO | EQU008 | Motoniveladora | Hr | 1 | 237413.5496 | 0.033333 | 7914
| EQU013 | Cilindro compactador vibratorio Dynapac y tractor Mod. PS-130 | Hr | 1 | 102485.8321 | 0.033333 | 3416
ENSAYOS | ESY002 | Toma de densidades | Un | 0.025 | 81098.7327 | 0 | 2027
ITE074 |  | Transporte maquinaría pesada | Km |  | 83730
EQUIPO | EQU030 | Cama baja | Km | 1 | 83730.255 | 0 | 83730
ITE075 |  | Cerramiento con cinta de señalización, incluye señalizador tubular, dos cintas | M |  | 8283
MATERIALES | MAT268 | Cinta de señalización cal 6 | M | 2 | 184.1728 | 0.5 | 184
| MAT003 | Arena | M3 | 0.008 | 103963.5 | 1.03 | 857
| MAT181 | Señalizador tubular de 1 m (2 líneas de cinta) | Un | 1 | 49999.875 | 0.14286 | 7143
M . O | MOB003 | Ayudante (jornal + prestaciones) | Día | 1 | 79351 | 0.00125 | 99
ITE076 |  | Lleno con arena para tubería conduit | M |  | 34617
MAT | MAT003 | Arena | M3 | 0.01 | 103963.5 | 0 | 1040
ITEMS | ITE061 | Transporte material < 40 Km (corte, sub-base. base. afirmado) | M3-Km | 15 | 2190 | 0 | 32850
M . O | MOB003 | Ayudante (jornal + prestaciones) | Día | 1 | 79351 | 0.0083333 | 661
EQUIPO | EQU002 | Herramienta menor (% mano obra) | %MO | 0.1 | 661 | 0 | 66
ITE077 |  | Demolición enchape y/o revoque | M2 |  | 6348
MANO DE OBRA | MOB018 | Cuadrilla H 4 Ay (jornal + prestaciones) | Día | 1 | 317404 | 0.016667 | 5290
| MOB011 | Acarreo horizontal | %MO | 0.1 | 5290 | 0 | 529
EQUIPO | EQU002 | Herramienta menor (% mano obra) | %MO | 0.1 | 5290 | 0 | 529
ITE078 |  | Geotextil no tejido 1,600 | M2 |  | 7465
MAT | MAT120 | Geotextil no tejido 1,600 a = 3,50 m | M2 | 1 | 6146.6438 | 1.03 | 6331
M . O | MOB003 | Ayudante (jornal + prestaciones) | Día | 1 | 79351 | 0.014286 | 1134
ITE079 |  | Muro en tierra reforzado con geotextil | M3 |  | 242036
MATERIALES | MAT170 | Geotextil tejido 2.400 a = 3,85 m | M2 | 5.25 | 10357.845 | 1.05 | 57098
| MAT164 | Tierra no vegetal | M3 | 1 | 9404.28 | 1.3 | 12226
| MAT017 | Tabla para formaleta de 1" x 10" x 2,9 m | M | 1.5 | 7702.1325 | 0 | 11553
| MAT018 | Cuartón de sajo 2" x 4" x 2,9 m | M | 1 | 5926.3725 | 0 | 5926
| MAT021 | Puntilla (promedio) | Lb | 0.2 | 3688.5525 | 0 | 738
| MAT022 | Alambre negro calibre 18 - 19 | Kg | 0.4 | 10169.85 | 1.05 | 4271
| MAT020 | Guadua basa longitud promedio = 5 m | Un | 0.04 | 8918.4375 | 0 | 357
ITEMS | ITE044 | Corte en tierra con máquina | M3 | 1 | 14547 | 0 | 14547
| ITE059 | Cargue de material | M3 | 1.3 | 3617 | 0 | 4702
| ITE061 | Transporte material < 40 Km (corte, sub-base. base. afirmado) | M3-Km | 15 | 2190 | 0 | 32850
| ITE074 | Transporte maquinaría pesada | Km | 60 | 83730 | 0.0025 | 12560
M . O | MOB013 | Cuadrilla C 1 Of + 7 Ay (jornal + prestaciones) | Día | 1 | 696701 | 0.1 | 69670
EQUIPO | EQU002 | Herramienta menor (% mano obra) | %MO | 0.1 | 69670 | 0 | 6967
| EQU050 | Cilindro compactador 2 toneladas | Hr | 1 | 98161.7625 | 0.066667 | 6544
ENSAYOS | ESY002 | Toma de densidades | Un | 0.025 | 81098.7327 | 0 | 2027
ITE080 |  | Corte de pavimento rígido con cortadora autopropulsada | M |  | 5624
MAT | MAT013 | Agua | Lt | 1 | 10.3868 | 1 | 10
| MAT674 | Gasolina | Gl | 1 | 12213.8519 | 0.014286 | 174
M . O | MOB004 | Ayudante práctico (jornal + prestaciones) | Día | 1 | 111091 | 0.016667 | 1852
EQUIPO | EQU031 | Cortadora de concreto con disco | hr | 8 | 5381.4631 | 0.083333 | 3588
ITE081 |  | Corte de pavimento flexible con cortadora autopropulsada | M |  | 4535
MAT | MAT013 | Agua | Lt | 1 | 10.3868 | 1 | 10
| MAT674 | Gasolina | Gl | 1 | 12213.8519 | 0.014286 | 174
M . O | MOB004 | Ayudante práctico (jornal + prestaciones) | Día | 1 | 111091 | 0.013333 | 1481
EQUIPO | EQU031 | Cortadora de concreto con disco | hr | 8 | 5381.4631 | 0.066667 | 2870
ITE082 |  | Rocería manual para Cooperativas, incluye limpieza de obras de arte, retiro de sobrantes | Km |  | 1720101
MATERIALES | MAT092 | Azadones con cabo | Un | 5 | 49971.5625 | 0.02 | 4997
| MAT257 | Par de Botas alta suela antideslizante | Un | 9 | 89340.66 | 0.02 | 16081
| MAT140 | Buggy liviano, platón de acero de 2,7„ | Un | 2 | 283958.8031 | 0.02 | 11358
| MAT383 | Capa plástica para adulto contra lluvia (1,50 x 2 m) | Un | 9 | 40656.75 | 0.02 | 7318
| MAT394 | Casco tipo obrero | Un | 9 | 29136.6769 | 0.02 | 5245
| MAT268 | Cinta de señalización | M | 1000 | 184.1728 | 0.5 | 92086
| MAT382 | Chalecos para obras banda reflectiva | Un | 9 | 18865.185 | 0.02 | 3396
| MAT395 | Conos viales de 70 cm Norma Invías Cap. IV | Un | 6 | 110052.6694 | 0.02 | 13206
| MAT228 | Lima plana con mango de 8" | Un | 18 | 14297.8125 | 0.02 | 5147
| MAT339 | Machete | Un | 18 | 34031.625 | 0.02 | 12251
| MAT342 | Pala con cabo | Un | 5 | 37961.4 | 0.02 | 3796
| MAT360 | Paleta pare - siga en polietileno y texto reflectivo, de 40 cm | Un | 2 | 30628.4625 | 0.02 | 1225
| MAT367 | Pica con cabo | Un | 5 | 43540.095 | 0.02 | 4354
| MAT281 | Señal vertical con cinta reflectiva, mástil de 0,60 m | Un | 4 | 540143.61 | 0.01 | 21606
| MAT361 | Papelería, fotografías, fotocopias - rocerías | Mes | 1 | 77300.9676 | 0 | 77301
M . O | MOB003 | Ayudante (jornal + prestaciones) | Jornal | 18 | 79351 | 0 | 1428318
EQUIPO | EQU034 | Alquiler de campero o camioneta Mod. > 1999 de 2.600 o mas c. c., con conductor | Mes | 1 | 186240.0101 | 0.066667 | 12416
ITE083 |  | Desmonte y limpieza en zona no boscosa | Ha |  | 4054039
MAT | MAT360 | Paleta pare - siga en polietileno y texto reflectivo, de 40 cm | Un | 2 | 30628.4625 | 0.1 | 6126
| MAT281 | Señal vertical con cinta reflectiva, mástil de 0,60 m | Un | 4 | 540143.61 | 0.1 | 216057
M . O | MOB013 | Cuadrilla C 1 Of + 7 Ay (jornal + prestaciones) | Jornal | 1 | 696701 | 5 | 3483505
EQUIPO | EQU002 | Herramienta menor (% mano obra) | %MO | 0.1 | 3483505 | 0 | 348351
ITE084 |  | Valla de identificación de obra área menor a 4 m2, colocada en cerchas metálica, incluye mantenimiento durante la construcción | M2 |  | 239399
MAT | MAT398 | Valla en tela vinilica con malla de poliester (banner) | M2 | 1 | 67950 | 0 | 67950
| MAT322 | Correa metálica 0 - 4 m, incluye templete y anticorrosivo | M | 1.5 | 72883.17 | 1.05 | 114791
ITEMS | ITE103 | Concreto de 10,3 Mpa (producción) | M3 | 0.031 | 431847 | 1.05 | 14057
M . O | MOB005 | Cuadrilla A 1 Of + 4 Ay (jornal + prestaciones) | Día | 1 | 458648 | 0.083333 | 38221
EQUIPO | EQU002 | Herramienta menor (% mano obra) | %MO | 0.1 | 38221 | 0 | 3822
| EQU048 | Andamio de tijera completo 1.5 x 1.5 x 2,3 (Incluye una telera por cuerpo) | Día | 2 | 3349.2102 | 0.083333 | 558
ITE085 |  | Valla de identificación de obra área mayor a 4 m2, colocada en cerchas metálica, incluye mantenimiento durante la construcción | M2 |  | 200144
MAT | MAT398 | Valla en tela vinilica con malla de poliester (banner) | M2 | 1 | 67950 | 0 | 67950
| MAT322 | Correa metálica 0 - 4 m, incluye templete y anticorrosivo | M | 0.75 | 72883.17 | 1.05 | 57395
ITEMS | ITE103 | Concreto de 10,3 Mpa (producción) | M3 | 0.05 | 431847 | 1.05 | 22672
M . O | MOB005 | Cuadrilla A 1 Of + 4 Ay (jornal + prestaciones) | Día | 1 | 458648 | 0.1 | 45865
EQUIPO | EQU002 | Herramienta menor (% mano obra) | %MO | 0.1 | 45865 | 0 | 4587
| EQU048 | Andamio tubular | Día | 6 | 3349.2102 | 0.083333 | 1675
ITE086 |  | Excavación sin clasificar de la explanación (mecánica) | M3 |  | 14839
ITEMS | ITE074 | Transporte maquinaría pesada | Km | 60 | 83730 | 0.0025 | 12560
M . O | MOB003 | Ayudante (jornal + prestaciones) | Día | 1 | 79351 | 0.002 | 159
EQUIPO | EQU004 | Buldózer D65-8 | Hr | 1 | 148383.1695 | 0.014286 | 2120
ITE087 |  | Remoción mecánica de derrumbes, incluye retiro | M3 |  | 28677
ITEMS | ITE061 | Transporte material < 40 Km (corte, sub-base. base. afirmado) | M3-Km | 12 | 2190 | 0 | 26280
M . O | MOB003 | Ayudante (jornal + prestaciones) | Día | 1 | 36556.3 | 0.0014286 | 52
EQUIPO | EQU024 | Retroexcavadora de orugas capacidad 0,9 M3 | Hr | 1 | 211072.0114 | 0.011111 | 2345
ITE089 |  | Transporte materiales a hombro (carga = 30 kg/km) | Carga.Km |  | 6613
EQUIPO | MOB003 | Ayudante (jornal + prestaciones) | Día | 1 | 79351 | 0.083333 | 6613
ITE090 |  | Alquiler andamio tubular, incluye manipulación y teleras | Día |  | 5220
M . O | MOB003 | Ayudante (jornal + prestaciones) | Día | 1 | 79351 | 0.01 | 794
EQUIPO | EQU054 | Telera de 3,5 x 24 cm x 2,9 m de sajo | Día | 1 | 1076.5319 | 0 | 1077
| EQU048 | Andamio tubular | Día | 1 | 3349.2102 | 0 | 3349
ITE091 |  | Tela para protección de edificios | M2 |  | 2145
MAT | MAT422 | Tela para protección de edificios | M2 | 1 | 1951.2975 | 0 | 1951
M . O | MOB003 | Ayudante (jornal + prestaciones) | Día | 1 | 79351 | 0.0022222 | 176
EQUIPO | EQU006 | Andamio (% mano obra) | %MO | 0.1 | 176 | 0 | 18
ITE092 |  | Cargue de material manual | M3 |  | 31741
M . O | MOB018 | Cuadrilla H 4 Ay (jornal + prestaciones) | Día | 1 | 317404 | 0.090909 | 28855
EQUIPO | EQU002 | Herramienta menor (% mano obra) | %MO | 0.1 | 28855 | 0 | 2886
ITE093 |  | Cerramiento provisional con señalizador y tela de cerramiento | M |  | 7422
MAT | MAT181 | Señalizador tubular de 1 m (2 líneas de cinta) | Un | 0.62 | 49999.875 | 0.16667 | 5167
| MAT412 | Tela de cerramiento a = 2,10 m (rollo por 100 m) | m | 1 | 1951.2975 | 1.1 | 2146
M . O | MOB003 | Ayudante (jornal + prestaciones) | Día | 1 | 79351 | 0.00125 | 99
EQUIPO | EQU002 | Herramienta menor (% mano obra) | %MO | 0.1 | 99 | 0 | 10
ITE094 |  | Demolición cono cámara | Un |  | 103156
MANO DE OBRA | MOB003 | Ayudante (jornal + prestaciones) | Día | 1 | 79351 | 1 | 79351
| MOB011 | Acarreo horizontal | %MO | 0.1 | 79351 | 0 | 7935
EQUIPO | EQU002 | Herramienta menor (% mano obra) | %MO | 0.2 | 79351 | 0 | 15870
ITE095 |  | Demolición cuerpo cámara | M |  | 171927
MANO DE OBRA | MOB003 | Ayudante (jornal + prestaciones) | Día | 1 | 79351 | 1.6667 | 132252
| MOB011 | Acarreo horizontal | %MO | 0.1 | 132252 | 0 | 13225
EQUIPO | EQU002 | Herramienta menor (% mano obra) | %MO | 0.2 | 132252 | 0 | 26450
ITE096 |  | Desarme de gaviones | M3 |  | 14998
MANO DE OBRA | MOB017 | Cuadrilla G 1 Of + 2 Ay (jornal + prestaciones) | Día | 1 | 299946 | 0.041667 | 12498
| MOB011 | Acarreo horizontal | %MO | 0.15 | 12498 | 0 | 1875
EQUIPO | EQU002 | Herramienta menor (% mano obra) | %MO | 0.05 | 12498 | 0 | 625
ITE097 |  | Demolición vivienda de 1 nivel manual, sin recuperación de materiales | M2 |  | 39751
MANO DE OBRA | MOB005 | Cuadrilla A 1 Of + 4 Ay (jornal + prestaciones) | Día | 1 | 458648 | 0.066667 | 30577
| MOB011 | Acarreo horizontal | %MO | 0.1 | 30577 | 0 | 3058
EQUIPO | EQU006 | Andamio (% mano obra) | %MO | 0.1 | 30577 | 0 | 3058
| EQU002 | Herramienta menor (% mano obra) | %MO | 0.1 | 30577 | 0 | 3058
ITE098 |  | Desmonte de adoquines | M2 |  | 4928
MANO DE OBRA | MOB017 | Cuadrilla G 1 Of + 2 Ay (jornal + prestaciones) | Día | 1 | 299946 | 0.014286 | 4285
| MOB011 | Acarreo horizontal | %MO | 0.1 | 4285 | 0 | 429
EQUIPO | EQU002 | Herramienta menor (% mano obra) | %MO | 0.05 | 4285 | 0 | 214
ITE099 |  | Desmonte aparatos sanitarios, con recuperación de ellos | Un |  | 18251
MANO DE OBRA | MOB002 | Oficial (jornal + prestaciones) | Día | 1 | 79351 | 0.2 | 15870
| MOB011 | Acarreo horizontal | %MO | 0.05 | 15870 | 0 | 794
EQUIPO | EQU002 | Herramienta menor (% mano obra) | %MO | 0.1 | 15870 | 0 | 1587
ITE100 |  | Concreto de 27,6 Mpa (4000) (producción) | M3 |  | 594385
MATERIALES | MAT001 | Cemento gris saco por 50 kilos, incluye cargue, descargue y transporte | Sc | 8.5 | 37174.3125 | 1.03 | 325461
| MAT003 | Arena | M3 | 0.67 | 103963.5 | 1.03 | 71745
| MAT004 | Triturado | M3 | 0.67 | 135145 | 1.03 | 93264
| MAT013 | Agua | Lt | 200 | 10.3868 | 1.03 | 2140
M . O | MOB013 | Cuadrilla C 1 Of + 7 Ay (jornal + prestaciones) | Día | 1 | 696701 | 0.125 | 87088
EQUIPO | EQU002 | Herramienta menor (% mano obra) | %MO | 0.1 | 87088 | 0 | 8709
| EQU003 | Concretadora gasolina de 1 o 1 1/2 sacos | Día | 1 | 59783.4021 | 0.1 | 5978
ITE101 |  | Concreto de 20,7 Mpa (3000 psi) (producción) | M3 |  | 547550
MATERIALES | MAT001 | Cemento gris saco por 50 kilos, incluye cargue, descargue y transporte | Sc | 7 | 37174.3125 | 1.03 | 268027
| MAT003 | Arena | M3 | 0.55 | 103963.5 | 1.03 | 58895
| MAT004 | Triturado | M3 | 0.84 | 135145 | 1.03 | 116927
| MAT013 | Agua | Lt | 180 | 10.3868 | 1.03 | 1926
M . O | MOB013 | Cuadrilla C 1 Of + 7 Ay (jornal + prestaciones) | Día | 1 | 696701 | 0.125 | 87088
EQUIPO | EQU002 | Herramienta menor (% mano obra) | %MO | 0.1 | 87088 | 0 | 8709
| EQU003 | Concretadora gasolina de 1 o 1 1/2 sacos | Día | 1 | 59783.4021 | 0.1 | 5978
ITE102 |  | Concreto de 17,2 Mpa (2500 psi) (producción) | M3 |  | 517077
MATERIALES | MAT001 | Cemento gris saco por 50 kilos, incluye cargue, descargue y transporte | Sc | 6 | 37174.3125 | 1.03 | 229737
| MAT003 | Arena | M3 | 0.48 | 103963.5 | 1.03 | 51400
| MAT004 | Triturado | M3 | 0.95 | 135145 | 1.03 | 132239
| MAT013 | Agua | Lt | 180 | 10.3868 | 1.03 | 1926
M . O | MOB013 | Cuadrilla C 1 Of + 7 Ay (jornal + prestaciones) | Día | 1 | 696701 | 0.125 | 87088
EQUIPO | EQU002 | Herramienta menor (% mano obra) | %MO | 0.1 | 87088 | 0 | 8709
| EQU003 | Concretadora gasolina de 1 o 1 1/2 sacos | Día | 1 | 59783.4021 | 0.1 | 5978
ITE103 |  | Concreto de 10,3 Mpa (producción) | M3 |  | 431847
MATERIALES | MAT001 | Cemento gris saco por 50 kilos, incluye cargue, descargue y transporte | Sc | 3.5 | 37174.3125 | 1.03 | 134013
| MAT003 | Arena | M3 | 0.56 | 103963.5 | 1.03 | 59966
| MAT004 | Triturado | M3 | 0.97 | 135145 | 1.03 | 135023
| MAT013 | Agua | Lt | 100 | 10.3868 | 1.03 | 1070
M . O | MOB013 | Cuadrilla C 1 Of + 7 Ay (jornal + prestaciones) | Día | 1 | 696701 | 0.125 | 87088
EQUIPO | EQU002 | Herramienta menor (% mano obra) | %MO | 0.1 | 87088 | 0 | 8709
| EQU003 | Concretadora gasolina de 1 o 1 1/2 sacos | Día | 1 | 59783.4021 | 0.1 | 5978
ITE104 |  | Concreto de 20,7 Mpa (3000 psi) psi impermeabilizado (producción) | M3 |  | 625722
MAT | MAT819 | Aditivo para concreto plástificante | Kg | 1.7 | 25001.07 | 1.03 | 43777
| MAT820 | Aditivo para concreto superplástificante | kg | 0.68 | 29891.701 | 1.03 | 20936
| MAT821 | Aditivo para concreto inclusor de aire | kg | 2.04 | 6405.3645 | 1.03 | 13459
ITEMS | ITE101 | Concreto de 20,7 Mpa (producción) | M3 | 1 | 547550 | 0 | 547550
ITE105 |  | Mortero 1:3 (producción) | M3 |  | 514132
MATERIALES | MAT001 | Cemento gris saco por 50 kilos, incluye cargue, descargue y transporte | Sc | 9 | 37174.3125 | 1.03 | 344606
| MAT003 | Arena | M3 | 1.09 | 103963.5 | 1.03 | 116720
| MAT013 | Agua | Lt | 220 | 10.3868 | 1.03 | 2354
M . O | MOB005 | Cuadrilla A 1 Of + 4 Ay (jornal + prestaciones) | Día | 1 | 458648 | 0.1 | 45865
EQUIPO | EQU002 | Herramienta menor (% mano obra) | %MO | 0.1 | 45865 | 0 | 4587
ITE106 |  | Acero Fy = 37.000 psi d<=1/4" | Kg |  | 8946
MAT | MAT015 | Acero Fy = 37.000 psi d<1/4" puesto en obra | Kg | 1 | 7633.8994 | 1.03 | 7863
| MAT022 | Alambre negro calibre 18 | Kg | 0.015 | 10169.85 | 1.03 | 157
M . O | MOB015 | Cuadrilla E 1 Of + 1 Ay (jornal + prestaciones) | Día | 1 | 220595 | 0.004 | 882
EQUIPO | EQU002 | Herramienta menor (% mano obra) | %MO | 0.05 | 882 | 0 | 44.1
ITE107 |  | Acero Fy = 60.000 psi d>1/4" | Kg |  | 9496
MAT | MAT016 | Acero Fy = 60.000 psi d>1/4" puesto en obra | Kg | 1 | 7892.6756 | 1.03 | 8129
| MAT022 | Alambre negro calibre 18 | Kg | 0.02 | 10169.85 | 1.03 | 209
M . O | MOB015 | Cuadrilla E 1 Of + 1 Ay (jornal + prestaciones) | Día | 1 | 220595 | 0.005 | 1103
EQUIPO | EQU002 | Herramienta menor (% mano obra) | %MO | 0.05 | 1103 | 0 | 55
ITE108 |  | Flejes Acero Fy = 60.000 psi | Kg |  | 10159
MAT | MAT016 | Acero de Fy = 60.000 psi | Kg | 1 | 7892.6756 | 1.05 | 8287
| MAT022 | Alambre negro calibre 18 - 19 | Kg | 0.025 | 10169.85 | 0 | 254
M . O | MOB015 | Cuadrilla E 1 Of + 1 Ay (jornal + prestaciones) | Día | 1 | 220595 | 0.0066667 | 1471
EQUIPO | EQU002 | Herramienta menor (% mano obra) | %MO | 0.1 | 1471 | 0 | 147
ITE109 |  | Solado en concreto de 10,3 Mpa | M3 |  | 541677
ITEMS | ITE103 | Concreto de 10,3 Mpa (producción) | M3 | 1 | 431847 | 1.05 | 453439
M . O | MOB015 | Cuadrilla E 1 Of + 1 Ay (jornal + prestaciones) | Día | 1 | 220595 | 0.33333 | 73532
| MOB011 | Acarreo horizontal | %MO | 0.1 | 73532 | 0 | 7353
EQUIPO | EQU002 | Herramienta menor (% mano obra) | %MO | 0.1 | 73532 | 0 | 7353
ITE110 |  | Caja de inspección de 0,60 x 0,60 x 0,60 m en concreto de 17,2 Mpa, tapa reforzada en concreto de 20,7 Mpa | Un |  | 479405
MATERIALES | MAT531 | Ángulo de 2" x 1/8" | M | 5.6 | 18487.4963 | 1.05 | 108706
| MAT019 | Listón sajo de 5 x 3 cm x 2,5 m (varilla) | M | 3 | 7007.91 | 0.5 | 10512
| MAT021 | Puntilla (promedio) | Lb | 0.8 | 3688.5525 | 0 | 2951
| MAT034 | ACPM | Gl | 0.2 | 10443.915 | 1.05 | 2193
| MAT017 | Tabla para formaleta de 1" x 10" x 2,9 m | M | 9 | 7702.1325 | 0.5 | 34660
ITEMS | ITE102 | Concreto de 17,2 Mpa (producción) | M3 | 0.28 | 517077 | 1.05 | 152021
| ITE101 | Concreto de 20,7 Mpa (producción) | M3 | 0.024 | 547550 | 1.05 | 13798
| ITE107 | Acero Fy = 60.000 psi d>1/4" | Kg | 3.5 | 9496 | 0 | 33236
M . O | MOB015 | Cuadrilla E 1 Of + 1 Ay (jornal + prestaciones) | Día | 1 | 220595 | 0.5 | 110298
EQUIPO | EQU002 | Herramienta menor (% mano obra) | %MO | 0.1 | 110298 | 0 | 11030
ITE111 |  | Caja de inspección de 0,60 x 0,60 x 0,60 m en ladrillo, concreto de 17,2 Mpa y tapa reforzada en concreto de 20,7 Mpa para instalaciones eléctricas | Un |  | 453324
MAT | MAT531 | Ángulo de 2" x 1/8" | M | 5.6 | 9238.6519 | 1.05 | 54323
| MAT023 | Ladrillo tolete común | Un | 82 | 1623.25 | 1.03 | 137100
ITEMS | ITE102 | Concreto de 17,2 Mpa (producción) | M3 | 0.096 | 517077 | 1.05 | 52121
| ITE101 | Concreto de 20,7 Mpa (producción) | M3 | 0.024 | 547550 | 1.05 | 13798
| ITE107 | Acero Fy = 60.000 psi | Kg | 3.2 | 9496 | 0 | 30387
| ITE105 | Mortero 1:3 (producción) | M3 | 0.082 | 514132 | 1.05 | 44267
M . O | MOB015 | Cuadrilla E 1 Of + 1 Ay (jornal + prestaciones) | Día | 1 | 220595 | 0.5 | 110298
EQUIPO | EQU002 | Herramienta menor (% mano obra) | %MO | 0.1 | 110298 | 0 | 11030
ITE112 |  | Caja de inspección de 0,80 x 0,80 x 0,80 m en concreto de 17,2 Mpa, tapa reforzada en concreto de 20,7 Mpa | Un |  | 747164
MATERIALES | MAT531 | Ángulo de 2" x 1/8" | M | 6.8 | 18487.4963 | 1.05 | 132001
| MAT019 | Listón sajo de 5 x 3 cm x 2,5 m (varilla) | M | 4 | 7007.91 | 0.5 | 14016
| MAT021 | Puntilla (promedio) | Lb | 1 | 3688.5525 | 0 | 3689
| MAT034 | ACPM | Gl | 0.3 | 10443.915 | 1.05 | 3290
| MAT017 | Tabla para formaleta de 1" x 10" x 2,9 m | M | 12 | 7702.1325 | 0.5 | 46213
ITEMS | ITE102 | Concreto de 17,2 Mpa (producción) | M3 | 0.45 | 517077 | 1.05 | 244319
| ITE101 | Concreto de 20,7 Mpa (producción) | M3 | 0.04 | 547550 | 1.05 | 22997
| ITE107 | Acero Fy = 60.000 psi | Kg | 4 | 9496 | 0 | 37984
M . O | MOB015 | Cuadrilla E 1 Of + 1 Ay (jornal + prestaciones) | Día | 1 | 220595 | 1 | 220595
EQUIPO | EQU002 | Herramienta menor (% mano obra) | %MO | 0.1 | 220595 | 0 | 22060
ITE113 |  | Caja de inspección de 1,00 x 1,00 x 1,00 m en concreto de 17,2 Mpa, tapa reforzada en concreto de 20,7 Mpa | Un |  | 946287
MATERIALES | MAT531 | Ángulo de 2" x 1/8" | M | 8.4 | 18487.4963 | 1.05 | 163060
| MAT019 | Listón sajo de 5 x 3 cm x 2,5 m (varilla) | M | 6 | 7007.91 | 0.5 | 21024
| MAT021 | Puntilla (promedio) | Lb | 1.5 | 3688.5525 | 0 | 5533
| MAT034 | ACPM | Gl | 0.4 | 10443.915 | 1.05 | 4386
| MAT017 | Tabla para formaleta de 1" x 10" x 2,9 m | M | 18 | 7702.1325 | 0.5 | 69319
ITEMS | ITE102 | Concreto de 17,2 Mpa (producción) | M3 | 0.66 | 517077 | 1.05 | 358334
| ITE101 | Concreto de 20,7 Mpa (producción) | M3 | 0.06 | 547550 | 1.05 | 34496
| ITE107 | Acero Fy = 60.000 psi | Kg | 5 | 9496 | 0 | 47480
M . O | MOB015 | Cuadrilla E 1 Of + 1 Ay (jornal + prestaciones) | Día | 1 | 220595 | 1 | 220595
EQUIPO | EQU002 | Herramienta menor (% mano obra) | %MO | 0.1 | 220595 | 0 | 22060
ITE114 |  | Base y cañuela para cámara de inspección d = 1,20 m en concreto de 20,7 Mpa | Un |  | 541374
MATERIALES | MAT017 | Tabla para formaleta de 1" x 10" x 2,9 m | M | 4 | 7702.1325 | 0.5 | 15404
| MAT019 | Listón sajo de 5 x 3 cm x 2,5 m (varilla) | M | 2 | 7007.91 | 0.5 | 7008
| MAT021 | Puntilla (promedio) | Lb | 0.2 | 3688.5525 | 0 | 738
ITEMS | ITE101 | Concreto de 20,7 Mpa (producción) | M3 | 0.62 | 547550 | 1.05 | 356455
M . O | MOB015 | Cuadrilla E 1 Of + 1 Ay (jornal + prestaciones) | Día | 1 | 220595 | 0.66667 | 147063
EQUIPO | EQU002 | Herramienta menor (% mano obra) | %MO | 0.1 | 147063 | 0 | 14706
ITE115 |  | Cuerpo para cámara de inspección d = 1,20 m, en concreto de 20,7 Mpa, no incluye refuerzo | M |  | 720825
ITEMS | ITE101 | Concreto de 20,7 Mpa (producción) | M3 | 0.76 | 547550 | 1.05 | 436945
M . O | MOB005 | Cuadrilla A 1 Of + 4 Ay (jornal + prestaciones) | Día | 1 | 458648 | 0.5 | 229324
EQUIPO | EQU002 | Herramienta menor (% mano obra) | %MO | 0.1 | 229324 | 0 | 22932
| EQU018 | Vibrador eléctrico o a gasolina | Día | 1 | 59783.4021 | 0.05 | 2989
| EQU028 | Formaleta cuerpo cámara inspección 1,20 m | Día | 1 | 28634.5511 | 0 | 28635
ITE116 |  | Cono para cámara de inspección d = 1,20 m, en concreto de 20,7 Mpa, incluye refuerzo | Un |  | 560311
ITEMS | ITE101 | Concreto de 20,7 Mpa (producción) | M3 | 0.6 | 547550 | 1.05 | 344957
| ITE107 | Acero Fy = 60.000 psi | Kg | 3.2 | 9496 | 0 | 30387
M . O | MOB005 | Cuadrilla A 1 Of + 4 Ay (jornal + prestaciones) | Día | 1 | 458648 | 0.33333 | 152883
EQUIPO | EQU002 | Herramienta menor (% mano obra) | %MO | 0.1 | 152883 | 0 | 15288
| EQU025 | Formaleta cono cámara inspección 1,20 m | Día | 1 | 16796.2892 | 0 | 16796
ITE117 |  | Tapa en concreto reforzado de 20,7 Mpa par cámara de inspección d = 0,60 m, incluye aro base y aro tapa | Un |  | 639220
MAT | MAT174 | Aro base y aro tapa de H. F. d = 0,60 m | Un | 1 | 437047.605 | 0 | 437048
ITEMS | ITE101 | Concreto de 20,7 Mpa (producción) | M3 | 0.06 | 547550 | 1.05 | 34496
| ITE107 | Acero Fy = 60.000 psi | Kg | 4.3 | 9496 | 0 | 40833
M . O | MOB015 | Cuadrilla E 1 Of + 1 Ay (jornal + prestaciones) | Día | 1 | 220595 | 0.5 | 110298
EQUIPO | EQU002 | Herramienta menor (% mano obra) | %MO | 0.15 | 110298 | 0 | 16545
ITE118 |  | Tapa en H. F. de 90 kg con cuello en concreto de 20,7 Mpa d = 0,60 m | Un |  | 936454
MATERIALES | MAT014 | Tapa de hierro d = 0,60 m de 90 kg (manhole) + aro | Un | 1 | 816419.25 | 0 | 816419
| MAT017 | Tabla para formaleta de 1" x 10" x 2,9 m | M | 1 | 7702.1325 | 0.1 | 770
| MAT021 | Puntilla (promedio) | Lb | 1 | 3688.5525 | 0 | 3689
| MAT091 | Varillón de sajo | M | 1 | 2938.8375 | 0.5 | 1469
ITEMS | ITE101 | Concreto de 20,7 Mpa (producción) | M3 | 0.055 | 547550 | 1.05 | 31621
M . O | MOB014 | Cuadrilla D 2 Of + 4 Ay (jornal + prestaciones) | Día | 1 | 599892 | 0.125 | 74987
EQUIPO | EQU002 | Herramienta menor (% mano obra) | %MO | 0.1 | 74987 | 0 | 7499
ITE119 |  | Sumidero en concreto de 20,7 Mpa, incluye reja con anticorrosivo | Un |  | 1266067
MATERIALES | MAT017 | Tabla para formaleta de 1" x 10" x 2,9 m | M | 21 | 7702.1325 | 0.33333 | 53915
| MAT021 | Puntilla (promedio) | Lb | 1.5 | 3688.5525 | 0 | 5533
| MAT091 | Varillón de sajo | M | 6 | 2938.8375 | 0.33333 | 5878
| MAT034 | ACPM | Gl | 0.5 | 10443.915 | 1.05 | 5483
| MAT235 | Reja para sumidero de 50 x 70 cm y ángulo de 2" x 2" x 1/4", incluye anticorrosivo y pintura | Un | 1 | 340905.15 | 0 | 340905
ITEMS | ITE101 | Concreto de 20,7 Mpa (producción) | M3 | 0.7 | 547550 | 1.05 | 402449
| ITE107 | Acero Fy = 60.000 psi | Kg | 5 | 9496 | 0 | 47480
M . O | MOB015 | Cuadrilla E 1 Of + 1 Ay (jornal + prestaciones) | Día | 1 | 220595 | 1.6667 | 367658
EQUIPO | EQU002 | Herramienta menor (% mano obra) | %MO | 0.1 | 367658 | 0 | 36766
ITE120 |  | Cañuela en concreto de 20,7 Mpa e = 0,10, h = 0,40, a = 0,30 m sin tapa | M |  | 141072
MATERIALES | MAT017 | Tabla para formaleta de 1" x 10" x 2,9 m | M | 4 | 7702.1325 | 0.5 | 15404
| MAT021 | Puntilla (promedio) | Lb | 0.2 | 3688.5525 | 0 | 738
| MAT034 | ACPM | Gl | 0.3 | 10443.915 | 1.05 | 3290
| MAT051 | Antisol blanco | Kg | 0.1 | 12123.4125 | 1.03 | 1249
| MAT091 | Varillón de sajo | M | 3 | 2938.8375 | 0.5 | 4408
ITEMS | ITE101 | Concreto de 20,7 Mpa (producción) | M3 | 0.13 | 547550 | 1.05 | 74741
M . O | MOB017 | Cuadrilla G 1 Of + 2 Ay (jornal + prestaciones) | Día | 1 | 299946 | 0.125 | 37493
EQUIPO | EQU002 | Herramienta menor (% mano obra) | %MO | 0.1 | 37493 | 0 | 3749
ITE121 |  | Cuneta revestida en concreto 20,7 Mpa, incluye excavación y afirmado, a =1 m. | M |  | 116750
MATERIALES | MAT017 | Tabla para formaleta de 1" x 10" x 2,9 m | M | 1 | 7702.1325 | 0.33333 | 2567
| MAT021 | Puntilla (promedio) | Lb | 0.3 | 3688.5525 | 0 | 1107
| MAT034 | ACPM | Gl | 0.1 | 10443.915 | 1.05 | 1097
| MAT051 | Antisol blanco | Kg | 0.2 | 12123.4125 | 1.03 | 2497
| MAT091 | Varillón de sajo | M | 3.5 | 2938.8375 | 0.5 | 5143
ITEMS | ITE025 | Excavación en material común seco de 0 - 2 m | M3 | 0.1 | 55039 | 0 | 5504
| ITE051 | Lleno compactado con afirmado, no incluye transporte | M3 | 0.1 | 116649 | 0 | 11665
| ITE101 | Concreto de 20,7 Mpa (producción) | M3 | 0.1 | 547550 | 1.05 | 57493
M . O | MOB005 | Cuadrilla A 1 Of + 4 Ay (jornal + prestaciones) | Día | 1 | 458648 | 0.058824 | 26979
EQUIPO | EQU002 | Herramienta menor (% mano obra) | %MO | 0.1 | 26979 | 0 | 2698
ITE122 |  | Zanja colectora en concreto de 20,7 Mpa a = 0,30 e = 0,10 h = 0,30 m | M |  | 155769
MATERIALES | MAT017 | Tabla para formaleta de 1" x 10" x 2,9 m | M | 4 | 7702.1325 | 0.5 | 15404
| MAT021 | Puntilla (promedio) | Lb | 0.02 | 3688.5525 | 0 | 74
| MAT034 | ACPM | Gl | 0.3 | 10443.915 | 1.05 | 3290
| MAT051 | Antisol blanco | Kg | 0.2 | 12123.4125 | 1.03 | 2497
| MAT091 | Varillón de sajo | M | 3.3 | 2938.8375 | 0.5 | 4849
ITEMS | ITE101 | Concreto de 20,7 Mpa (producción) | M3 | 0.12 | 547550 | 1.05 | 68991
M . O | MOB015 | Cuadrilla E 1 Of + 1 Ay (jornal + prestaciones) | Día | 1 | 220595 | 0.25 | 55149
EQUIPO | EQU002 | Herramienta menor (% mano obra) | %MO | 0.1 | 55149 | 0 | 5515
ITE123 |  | Canal disipador en concreto de 20,7 Mpa | M3 |  | 1404465
MATERIALES | MAT017 | Tabla para formaleta de 1" x 10" x 2,9 m | M | 32 | 7702.1325 | 0.33333 | 82156
| MAT018 | Cuartón de sajo 2" x 4" x 2,9 m | M | 26 | 5926.3725 | 0.33333 | 51362
| MAT020 | Guadua basa longitud promedio = 5 m | Un | 4 | 8918.4375 | 0.33333 | 11891
| MAT021 | Puntilla (promedio) | Lb | 2 | 3688.5525 | 0 | 7377
| MAT022 | Alambre negro calibre 18 - 19 | Kg | 1 | 10169.85 | 0 | 10170
| MAT051 | Antisol blanco | Kg | 2 | 12123.4125 | 1.03 | 24974
| MAT034 | ACPM | Gl | 1 | 10443.915 | 1.05 | 10966
ITEMS | ITE101 | Concreto de 20,7 Mpa (producción) | M3 | 1 | 547550 | 1.05 | 574928
M . O | MOB005 | Cuadrilla A 1 Of + 4 Ay (jornal + prestaciones) | Día | 1 | 458648 | 1.25 | 573310
EQUIPO | EQU002 | Herramienta menor (% mano obra) | %MO | 0.1 | 573310 | 0 | 57331
ITE124 |  | Base para box coulvert en concreto impermeabilizado de 20,7 Mpa, no incluye refuerzo | M3 |  | 977656
MATERIALES | MAT017 | Tabla para formaleta de 1" x 10" x 2,9 m | M | 4 | 7702.1325 | 0.33333 | 10270
| MAT019 | Listón sajo de 5 x 3 cm x 2,5 m (varilla) | M | 2.4 | 7007.91 | 0.33333 | 5606
| MAT021 | Puntilla (promedio) | Lb | 1.5 | 3688.5525 | 0 | 5533
| MAT051 | Antisol blanco | Kg | 2 | 12123.4125 | 1.03 | 24974
| MAT034 | ACPM | Gl | 0.8 | 10443.915 | 1.05 | 8773
ITEMS | ITE104 | Concreto de 20,7 Mpa impermeabilizado (producción) | M3 | 1 | 625722 | 1.05 | 657008
M . O | MOB005 | Cuadrilla A 1 Of + 4 Ay (jornal + prestaciones) | Día | 1 | 458648 | 0.5 | 229324
EQUIPO | EQU002 | Herramienta menor (% mano obra) | %MO | 0.1 | 229324 | 0 | 22932
| EQU018 | Vibrador eléctrico o a gasolina | Día | 1 | 59783.4021 | 0.05 | 2989
ENSAYOS | ESY001 | Ensayo resistencia concretos | Un | 0.5 | 20493.9767 | 0 | 10247
ITE125 |  | Lateral y tapa para box-culvert en concreto impermeabilizado de 20,7 Mpa, no incluye refuerzo | M3 |  | 1178787
MATERIALES | MAT017 | Tabla para formaleta de 1" x 10" x 2,9 m | M | 21 | 7702.1325 | 0.33333 | 53915
| MAT018 | Cuartón de sajo 2" x 4" x 2,9 m | M | 24 | 5926.3725 | 0.33333 | 47411
| MAT020 | Guadua basa longitud promedio = 5 m | Un | 6 | 8918.4375 | 0.33333 | 17837
| MAT021 | Puntilla (promedio) | Lb | 1.5 | 3688.5525 | 0 | 5533
| MAT022 | Alambre negro calibre 18 - 19 | Kg | 0.5 | 10169.85 | 0 | 5085
| MAT051 | Antisol blanco | Kg | 2 | 12123.4125 | 1.03 | 24974
| MAT034 | ACPM | Gl | 1.5 | 10443.915 | 1.05 | 16449
ITEMS | ITE104 | Concreto de 20,7 Mpa impermeabilizado (producción) | M3 | 1 | 625722 | 1.05 | 657008
M . O | MOB005 | Cuadrilla A 1 Of + 4 Ay (jornal + prestaciones) | Día | 1 | 458648 | 0.66667 | 305765
EQUIPO | EQU002 | Herramienta menor (% mano obra) | %MO | 0.1 | 305765 | 0 | 30577
| EQU018 | Vibrador eléctrico o a gasolina | Día | 1 | 59783.4021 | 0.066667 | 3986
ENSAYOS | ESY001 | Ensayo resistencia concretos | Un | 0.5 | 20493.9767 | 0 | 10247
ITE126 |  | Zarpa para estribos y/o aletas en concreto de 20,7 Mpa | M3 |  | 686373
MATERIALES | MAT017 | Tabla para formaleta de 1" x 10" x 2,9 m | M | 8 | 7702.1325 | 0.33333 | 20539
| MAT018 | Cuartón de sajo 2" x 4" x 2,9 m | M | 3 | 5926.3725 | 0.33333 | 5926
| MAT020 | Guadua basa longitud promedio = 5 m | Un | 2 | 8918.4375 | 0.33333 | 5946
| MAT021 | Puntilla (promedio) | Lb | 0.6 | 3688.5525 | 0 | 2213
| MAT022 | Alambre negro calibre 18 - 19 | Kg | 0.2 | 10169.85 | 0 | 2213
| MAT034 | ACPM | Gl | 0.8 | 10443.915 | 1.05 | 8773
ITEMS | ITE101 | Concreto de 20,7 Mpa (producción) | M3 | 1 | 547550 | 1.05 | 574928
M . O | MOB005 | Cuadrilla A 1 Of + 4 Ay (jornal + prestaciones) | Día | 1 | 458648 | 0.1 | 45865
EQUIPO | EQU002 | Herramienta menor (% mano obra) | %MO | 0.1 | 67338 | 0 | 6734
| EQU018 | Vibrador eléctrico o a gasolina | Día | 1 | 59783.4021 | 0.05 | 2989
ENSAYOS | ESY001 | Ensayo resistencia concretos | Un | 0.5 | 20493.9767 | 0 | 10247
ITE127 |  | Cortina, estribos y/o aletas en concreto de 20,7 Mpa | M3 |  | 1094480
MATERIALES | MAT017 | Tabla para formaleta de 1" x 10" x 2,9 m | M | 21 | 7702.1325 | 0.33333 | 53915
| MAT018 | Cuartón de sajo 2" x 4" x 2,9 m | M | 24 | 5926.3725 | 0.33333 | 47411
| MAT020 | Guadua basa longitud promedio = 5 m | Un | 3 | 8918.4375 | 0.33333 | 8918
| MAT021 | Puntilla (promedio) | Lb | 1.5 | 3688.5525 | 0 | 5533
| MAT022 | Alambre negro calibre 18 - 19 | Kg | 0.5 | 10169.85 | 0 | 5533
| MAT051 | Antisol blanco | Kg | 2.5 | 12123.4125 | 1.03 | 31218
| MAT034 | ACPM | Gl | 1.5 | 10443.915 | 1.05 | 16449
ITEMS | ITE101 | Concreto de 20,7 Mpa (producción) | M3 | 1 | 547550 | 1.05 | 574928
M . O | MOB005 | Cuadrilla A 1 Of + 4 Ay (jornal + prestaciones) | Día | 1 | 458648 | 0.66667 | 305765
EQUIPO | EQU002 | Herramienta menor (% mano obra) | %MO | 0.1 | 305765 | 0 | 30577
| EQU018 | Vibrador eléctrico o a gasolina | Día | 1 | 59783.4021 | 0.066667 | 3986
ENSAYOS | ESY001 | Ensayo resistencia concretos | Un | 0.5 | 20493.9767 | 0 | 10247
ITE128 |  | Viga y riostra para puente en concreto de 20,7 Mpa | M3 |  | 1836410
MATERIALES | MAT017 | Tabla para formaleta de 1" x 10" x 2,9 m | M | 36 | 7702.1325 | 0.33333
| MAT019 | Listón sajo de 5 x 3 cm x 2,5 m (varilla) | M | 30 | 7007.91 | 0.33333 | 70079
| MAT021 | Puntilla (promedio) | Lb | 3 | 3688.5525 | 0 | 11066
| MAT022 | Alambre negro calibre 18 - 19 | Kg | 0.5 | 10169.85 | 0 | 11066
| MAT051 | Antisol blanco | Kg | 2.5 | 12123.4125 | 1.03 | 31218
| MAT034 | ACPM | Gl | 1.5 | 10443.915 | 1.05 | 16449
ITEMS | ITE101 | Concreto de 20,7 Mpa (producción) | M3 | 1 | 547550 | 1.05 | 574928
M . O | MOB005 | Cuadrilla A 1 Of + 4 Ay (jornal + prestaciones) | Día | 1 | 458648 | 1 | 458648
EQUIPO | EQU002 | Herramienta menor (% mano obra) | %MO | 0.1 | 458648 | 0 | 45865
| EQU048 | Andamio tubular | Dia | 15 | 3349.2102 | 12 | 602858
| EQU018 | Vibrador eléctrico o a gasolina | Día | 1 | 59783.4021 | 0.066667 | 3986
ENSAYOS | ESY001 | Ensayo resistencia concretos | Un | 0.5 | 20493.9767 | 0 | 10247
ITE129 |  | Placa maciza para puente en concreto de 20,7 Mpa e = 0,30 m | M2 |  | 292489
MATERIALES | MAT017 | Tabla para formaleta de 1" x 10" x 2,9 m | M | 4 | 7702.1325 | 0.33333 | 10270
| MAT018 | Cuartón de sajo 2" x 4" x 2,9 m | M | 2 | 5926.3725 | 0.33333 | 3951
| MAT019 | Listón sajo de 5 x 3 cm x 2,5 m (varilla) | M | 2 | 7007.91 | 0.33333 | 4672
| MAT021 | Puntilla (promedio) | Lb | 0.5 | 3688.5525 | 0 | 1844
| MAT051 | Antisol blanco | Kg | 0.2 | 12123.4125 | 1.03 | 2497
| MAT034 | ACPM | Gl | 0.2 | 10443.915 | 1.05 | 2193
ITEMS | ITE101 | Concreto de 20,7 Mpa (producción) | M3 | 0.3 | 547550 | 1.05 | 172478
M . O | MOB005 | Cuadrilla A 1 Of + 4 Ay (jornal + prestaciones) | Día | 1 | 458648 | 0.1 | 45865
EQUIPO | EQU002 | Herramienta menor (% mano obra) | %MO | 0.1 | 45865 | 0 | 4587
| EQU048 | Andamio tubular | Dia | 15 | 3349.2102 | 0.41667 | 20933
| EQU018 | Vibrador eléctrico o a gasolina | Día | 1 | 59783.4021 | 0.38462 | 22994
ENSAYOS | ESY001 | Ensayo resistencia concretos | Un | 0.01 | 20493.9767 | 0 | 205
ITE130 |  | Pavimento en concreto 20,7 Mpa en obra, e = 0.15 m, incluye refuerzo, corte con disco y sello de juntas | M2 |  | 128621
MAT | MAT051 | Antisol blanco | Kg | 0.2 | 12123.4125 | 1.03 | 2497
| MAT237 | Manguera negra 1" rollo x 100 m | M | 4 | 1980.7425 | 0 | 7923
ITEMS | ITE821 | Sello de junta para pavimento | M | 0.64 | 2819 | 0 | 1804
| ITE101 | Concreto de 20,7 Mpa (producción) | M3 | 0.15 | 547550 | 1.05 | 86239
| ITE107 | Acero Fy = 60.000 psi | Kg | 1.8 | 9496 | 0 | 17093
| ITE080 | Corte de pavimento rígido con cortadora autopropulsada | M | 0.64 | 5624 | 0 | 3599
M . O | MOB013 | Cuadrilla C 1 Of + 7 Ay (jornal + prestaciones) | Día | 1 | 696701 | 0.01 | 6967
EQUIPO | EQU002 | Herramienta menor (% mano obra) | %MO | 0.1 | 6967 | 0 | 697
| EQU018 | Vibrador eléctrico o a gasolina | Día | 1 | 59783.4021 | 0.01 | 598
| EQU026 | Regla vibradora | Día | 1 | 71170.7168 | 0.01 | 712
| EQU027 | Formaleta pavimento concreto L = 3m | Día | 1 | 3104.0002 | 0.092593 | 287
ENSAYOS | ESY001 | Ensayo resistencia concretos | Un | 0.01 | 20493.9767 | 0 | 205
ITE131 |  | Pavimento en concreto 20,7 Mpa en obra, e = 0.175 m, incluye refuerzo, corte con disco y sello de juntas | M2 |  | 142994
MAT | MAT051 | Antisol blanco | Kg | 0.2 | 12123.4125 | 1.03 | 2497
| MAT237 | Manguera negra 1" rollo x 100 m | M | 4 | 1980.7425 | 0 | 7923
ITEMS | ITE821 | Sello de junta para pavimento | M | 0.64 | 2819 | 0 | 1804
| ITE101 | Concreto de 20,7 Mpa (producción) | M3 | 0.175 | 547550 | 1.05 | 100612
| ITE107 | Acero Fy = 60.000 psi | Kg | 1.8 | 9496 | 0 | 17093
| ITE080 | Corte de pavimento rígido con cortadora autopropulsada | M | 0.64 | 5624 | 0 | 3599
M . O | MOB013 | Cuadrilla C 1 Of + 7 Ay (jornal + prestaciones) | Día | 1 | 696701 | 0.01 | 6967
EQUIPO | EQU002 | Herramienta menor (% mano obra) | %MO | 0.1 | 6967 | 0 | 697
| EQU018 | Vibrador eléctrico o a gasolina | Día | 1 | 59783.4021 | 0.01 | 598
| EQU026 | Regla vibradora | Día | 1 | 71170.7168 | 0.01 | 712
| EQU027 | Formaleta pavimento concreto L = 3m | Día | 1 | 3104.0002 | 0.092593 | 287
ENSAYOS | ESY001 | Ensayo resistencia concretos | Un | 0.01 | 20493.9767 | 0 | 205
ITE132 |  | Pavimento en concreto 27,6 Mpa en obra, e = 0.175 m, incluye refuerzo, corte con disco y sello de juntas | M2 |  | 151600
MAT | MAT051 | Antisol blanco | Kg | 0.2 | 12123.4125 | 1.03 | 2497
| MAT237 | Manguera negra 1" rollo x 100 m | M | 4 | 1980.7425 | 0 | 7923
ITEMS | ITE821 | Sello de junta para pavimento | M | 0.64 | 2819 | 0 | 1804
| ITE100 | Concreto de 27,6 Mpa (producción) | M3 | 0.175 | 594385 | 1.05 | 109218
| ITE107 | Acero Fy = 60.000 psi | Kg | 1.8 | 9496 | 0 | 17093
| ITE080 | Corte de pavimento rígido con cortadora autopropulsada | M | 0.64 | 5624 | 0 | 3599
M . O | MOB013 | Cuadrilla C 1 Of + 7 Ay (jornal + prestaciones) | Día | 1 | 696701 | 0.01 | 6967
EQUIPO | EQU002 | Herramienta menor (% mano obra) | %MO | 0.1 | 6967 | 0 | 697
| EQU018 | Vibrador eléctrico o a gasolina | Día | 1 | 59783.4021 | 0.01 | 598
| EQU026 | Regla vibradora | Día | 1 | 71170.7168 | 0.01 | 712
| EQU027 | Formaleta pavimento concreto L = 3m | Día | 1 | 3104.0002 | 0.092593 | 287
ENSAYOS | ESY001 | Ensayo resistencia concretos | Un | 0.01 | 20493.9767 | 0 | 205
ITE133 |  | Sardinel en concreto de 20,7 Mpa 0,03 m3/ml, incluye refuerzo, sobre placa | M |  | 73932
MATERIALES | MAT017 | Tabla para formaleta de 1" x 10" x 2,9 m | M | 2 | 7702.1325 | 0.33333 | 5135
| MAT021 | Puntilla (promedio) | Lb | 0.1 | 3688.5525 | 0 | 369
| MAT091 | Varillón de sajo | M | 2 | 2938.8375 | 0.33333 | 1959
| MAT051 | Antisol blanco | Kg | 0.1 | 12123.4125 | 1.03 | 1249
| MAT034 | ACPM | Gl | 0.05 | 10443.915 | 1.05 | 548
ITEMS | ITE101 | Concreto de 20,7 Mpa (producción) | M3 | 0.03 | 547550 | 1.05 | 17248
| ITE107 | Acero Fy = 60.000 psi | Kg | 1.8 | 9496 | 0 | 17093
M . O | MOB015 | Cuadrilla E 1 Of + 1 Ay (jornal + prestaciones) | Día | 1 | 220595 | 0.125 | 27574
EQUIPO | EQU002 | Herramienta menor (% mano obra) | %MO | 0.1 | 27574 | 0 | 2757
ITE134 |  | Anden en concreto de 20,7 Mpa e = 0,07 m | M2 |  | 63206
MATERIALES | MAT017 | Tabla para formaleta de 1" x 10" x 2,9 m | M | 1 | 7702.1325 | 0.33333 | 2567
| MAT018 | Cuartón de sajo 2" x 4" x 2,9 m | M | 0.5 | 5926.3725 | 0.33333 | 988
| MAT021 | Puntilla (promedio) | Lb | 0.05 | 3688.5525 | 0 | 184
| MAT051 | Antisol blanco | Kg | 0.2 | 12123.4125 | 1.03 | 2497
| MAT034 | ACPM | Gl | 0.05 | 10443.915 | 1.05 | 548
ITEMS | ITE101 | Concreto de 20,7 Mpa (producción) | M3 | 0.07 | 547550 | 1.05 | 40245
M . O | MOB015 | Cuadrilla E 1 Of + 1 Ay (jornal + prestaciones) | Día | 1 | 220595 | 0.066667 | 14706
EQUIPO | EQU002 | Herramienta menor (% mano obra) | %MO | 0.1 | 14706 | 0 | 1471
ITE135 |  | Zapatas en concreto de 20,7 Mpa, no incluye refuerzo | M3 |  | 971272
MAT | MAT034 | ACPM | Gl | 0.6 | 10443.915 | 1.05 | 6580
| MAT051 | Antisol blanco | Kg | 2.5 | 12123.4125 | 1.03 | 31218
ITEMS | ITE101 | Concreto de 20,7 Mpa (producción) | M3 | 1 | 547550 | 1.05 | 574928
M . O | MOB005 | Cuadrilla A 1 Of + 4 Ay (jornal + prestaciones) | Día | 1 | 458648 | 0.66667 | 305765
EQUIPO | EQU002 | Herramienta menor (% mano obra) | %MO | 0.1 | 305765 | 0 | 30577
| EQU018 | Vibrador eléctrico o a gasolina | Día | 1 | 59783.4021 | 0.2 | 11957
ENSAYOS | ESY001 | Ensayo resistencia concretos | Un | 0.5 | 20493.9767 | 0 | 10247
ITE136 |  | Viga de enlace de zapatas en concreto de 20,7 Mpa, no incluye refuerzo | M3 |  | 1004286
MAT | MAT034 | ACPM | Gl | 0.6 | 10443.915 | 1.05 | 6580
| MAT051 | Antisol blanco | Kg | 1 | 12123.4125 | 1.03 | 12487
ITEMS | ITE101 | Concreto de 20,7 Mpa (producción) | M3 | 1 | 547550 | 1.05 | 574928
M . O | MOB005 | Cuadrilla A 1 Of + 4 Ay (jornal + prestaciones) | Día | 1 | 458648 | 0.76923 | 352806
EQUIPO | EQU002 | Herramienta menor (% mano obra) | %MO | 0.1 | 352806 | 0 | 35281
| EQU018 | Vibrador eléctrico o a gasolina | Día | 1 | 59783.4021 | 0.2 | 11957
ENSAYOS | ESY001 | Ensayo resistencia concretos | Un | 0.5 | 20493.9767 | 0 | 10247
ITE137 |  | Placa de contrapiso en concreto de 20,7 Mpa e = 0,07 m | M2 |  | 55029
MATERIALES | MAT017 | Tabla para formaleta de 1" x 10" x 2,9 m | M | 1 | 7702.1325 | 0.33333 | 2567
| MAT091 | Varillón de sajo | M | 2 | 2938.8375 | 0.33333 | 1959
| MAT021 | Puntilla (promedio) | Lb | 0.05 | 3688.5525 | 0 | 184
| MAT051 | Antisol blanco | Kg | 0.2 | 12123.4125 | 1.03 | 2497
| MAT034 | ACPM | Gl | 0.05 | 10443.915 | 1.05 | 548
ITEMS | ITE101 | Concreto de 20,7 Mpa (producción) | M3 | 0.07 | 547550 | 1.05 | 40245
M . O | MOB005 | Cuadrilla A 1 Of + 4 Ay (jornal + prestaciones) | Día | 1 | 458648 | 0.011111 | 5096
EQUIPO | EQU002 | Herramienta menor (% mano obra) | %MO | 0.1 | 5096 | 0 | 510
| EQU026 | Regla vibradora | Día | 1 | 71170.7168 | 0.02 | 1423
ITE138 |  | Columna en concreto de 20,7 Mpa sección < 1.600 cm2, no incluye refuerzo | M3 |  | 1369668
MATERIALES | MAT017 | Tabla para formaleta de 1" x 10" x 2,9 m | M | 50 | 7702.1325 | 0.33333 | 128369
| MAT018 | Cuartón de sajo 2" x 4" x 2,9 m | M | 28 | 5926.3725 | 0.33333 | 55313
| MAT091 | Varillón de sajo | M | 10 | 2938.8375 | 0.33333 | 9796
| MAT021 | Puntilla (promedio) | Lb | 4 | 3688.5525 | 0 | 14754
| MAT022 | Alambre negro calibre 18 - 19 | Kg | 1.5 | 10169.85 | 0 | 15255
| MAT034 | ACPM | Gl | 0.6 | 10443.915 | 0 | 6266
| MAT051 | Antisol blanco | Kg | 3 | 12123.4125 | 1.03 | 37461
ITEMS | ITE101 | Concreto de 20,7 Mpa (producción) | M3 | 1 | 547550 | 1.05 | 574928
M . O | MOB014 | Cuadrilla D 2 Of + 4 Ay (jornal + prestaciones) | Día | 1 | 599892 | 0.66667 | 399928
EQUIPO | EQU002 | Herramienta menor (% mano obra) | %MO | 0.1 | 399928 | 0 | 39993
| EQU006 | Andamio (% mano obra) | %MO | 0.1 | 399928 | 0 | 39993
| EQU018 | Vibrador eléctrico o a gasolina | Día | 1 | 59783.4021 | 0.625 | 37365
ENSAYOS | ESY001 | Ensayo resistencia concretos | Un | 0.5 | 20493.9767 | 0 | 10247
ITE139 |  | Columna en concreto de 20,7 Mpa sección entre 1601 cm2 - 2500 cm2 | M3 |  | 1215742
MATERIALES | MAT017 | Tabla para formaleta de 1" x 10" x 2,9 m | M | 42 | 7702.1325 | 0.33333 | 107830
| MAT018 | Cuartón de sajo 2" x 4" x 2,9 m | M | 23 | 5926.3725 | 0.33333 | 45436
| MAT091 | Varillón de sajo | M | 8 | 2938.8375 | 0.33333 | 7837
| MAT021 | Puntilla (promedio) | Lb | 3 | 3688.5525 | 0 | 11066
| MAT022 | Alambre negro calibre 18 - 19 | Kg | 1 | 10169.85 | 0 | 10170
| MAT034 | ACPM | Gl | 0.5 | 10443.915 | 0 | 5222
| MAT051 | Antisol blanco | Kg | 2.5 | 12123.4125 | 1.03 | 31218
ITEMS | ITE101 | Concreto de 20,7 Mpa (producción) | M3 | 1 | 547550 | 1.05 | 574928
M . O | MOB014 | Cuadrilla D 2 Of + 4 Ay (jornal + prestaciones) | Día | 1 | 599892 | 0.58824 | 352878
EQUIPO | EQU002 | Herramienta menor (% mano obra) | %MO | 0.1 | 352878 | 0 | 35288
| EQU006 | Andamio (% mano obra) | %MO | 0.05 | 352878 | 0 | 17644
| EQU018 | Vibrador eléctrico o a gasolina | Día | 1 | 59783.4021 | 0.1 | 5978
ENSAYOS | ESY001 | Ensayo resistencia concretos | Un | 0.5 | 20493.9767 | 0 | 10247
ITE140 |  | Columna de amarre en concreto de 20,7 Mpa de 0,15 x 0,15 m, incluye refuerzo | M |  | 117943
MATERIALES | MAT017 | Tabla para formaleta de 1" x 10" x 2,9 m | M | 2 | 7702.1325 | 0.33333 | 5135
| MAT021 | Puntilla (promedio) | Lb | 0.1 | 3688.5525 | 0 | 369
| MAT034 | ACPM | Gl | 0.05 | 10443.915 | 0 | 522
| MAT051 | Antisol blanco | Kg | 0.1 | 12123.4125 | 1.03 | 1249
ITEMS | ITE101 | Concreto de 20,7 Mpa (producción) | M3 | 0.0225 | 547550 | 1.05 | 12936
| ITE107 | Acero Fy = 60.000 psi | Kg | 4.7 | 9496 | 0 | 44631
| ITE108 | Flejes Acero Fy = 60.000 psi | Kg | 2.6 | 10159 | 0 | 26413
M . O | MOB017 | Cuadrilla G 1 Of + 2 Ay (jornal + prestaciones) | Día | 1 | 299946 | 0.071429 | 21425
EQUIPO | EQU002 | Herramienta menor (% mano obra) | %MO | 0.1 | 21425 | 0 | 2143
| EQU006 | Andamio (% mano obra) | %MO | 0.05 | 21425 | 0 | 1071
ENSAYOS | ESY001 | Ensayo resistencia concretos | Un | 0.1 | 20493.9767 | 0 | 2049
ITE141 |  | Columna de amarre en concreto de 20,7 Mpa de 0,15 x 0,20 m, incluye refuerzo | M |  | 130963
MATERIALES | MAT017 | Tabla para formaleta de 1" x 10" x 2,9 m | M | 2 | 7702.1325 | 0.33333 | 5135
| MAT021 | Puntilla (promedio) | Lb | 0.1 | 3688.5525 | 0 | 369
| MAT034 | ACPM | Gl | 0.05 | 10443.915 | 0 | 522
| MAT051 | Antisol blanco | Kg | 0.1 | 12123.4125 | 1.03 | 1249
| MAT091 | Varillón de sajo | M | 2 | 2938.8375 | 0.33333 | 1959
ITEMS | ITE101 | Concreto de 20,7 Mpa (producción) | M3 | 0.03 | 547550 | 1.05 | 17248
| ITE107 | Acero Fy = 60.000 psi | Kg | 4.7 | 9496 | 0 | 44631
| ITE108 | Flejes Acero Fy = 60.000 psi | Kg | 2.86 | 10159 | 0 | 29055
M . O | MOB017 | Cuadrilla G 1 Of + 2 Ay (jornal + prestaciones) | Día | 1 | 299946 | 0.083333 | 24996
EQUIPO | EQU002 | Herramienta menor (% mano obra) | %MO | 0.1 | 24996 | 0 | 2500
| EQU006 | Andamio (% mano obra) | %MO | 0.05 | 24996 | 0 | 1250
ENSAYOS | ESY001 | Ensayo resistencia concretos | Un | 0.1 | 20493.9767 | 0 | 2049
ITE142 |  | Escalera en concreto de 20,7 Mpa sobre terreno e = 0,12 m | M2 |  | 223321
MATERIALES | MAT017 | Tabla para formaleta de 1" x 10" x 2,9 m | M | 5 | 7702.1325 | 0.33333 | 12837
| MAT021 | Puntilla (promedio) | Lb | 0.2 | 3688.5525 | 0 | 738
| MAT034 | ACPM | Gl | 0.05 | 10443.915 | 0 | 522
| MAT051 | Antisol blanco | Kg | 0.2 | 12123.4125 | 1.03 | 2497
| MAT354 | Malla electrosoldada ojo 0,15 x 0,15 m 6,0 m 2,35 m de 5 mm | M2 | 1 | 19037.0419 | 1.05 | 19989
| MAT091 | Varillón de sajo | M | 3 | 2938.8375 | 0.33333 | 2939
ITEMS | ITE101 | Concreto de 20,7 Mpa (producción) | M3 | 0.21 | 547550 | 1.05 | 120735
M . O | MOB005 | Cuadrilla A 1 Of + 4 Ay (jornal + prestaciones) | Día | 1 | 458648 | 0.125 | 57331
EQUIPO | EQU002 | Herramienta menor (% mano obra) | %MO | 0.1 | 57331 | 0 | 5733
ITE143 |  | Escalera en concreto 20,7 Mpa aéreas e = 0,15 m | M2 |  | 349509
MATERIALES | MAT017 | Tabla para formaleta de 1" x 10" x 2,9 m | M | 5 | 7702.1325 | 0.33333 | 12837
| MAT021 | Puntilla (promedio) | Lb | 0.2 | 3688.5525 | 0 | 738
| MAT034 | ACPM | Gl | 0.05 | 10443.915 | 0 | 522
| MAT051 | Antisol blanco | Kg | 0.2 | 12123.4125 | 1.03 | 2497
| MAT354 | Malla electrosoldada ojo 0,15 x 0,15 m 6,0 m 2,35 m de 5 mm | M2 | 1 | 19037.0419 | 1.05 | 19989
| MAT091 | Varillón de sajo | M | 3 | 2938.8375 | 0.33333 | 2939
ITEMS | ITE101 | Concreto de 20,7 Mpa (producción) | M3 | 0.24 | 547550 | 1.05 | 137983
| ITE195 | Formaleta placa (básico) | M2 | 1 | 129686 | 0.33333 | 43229
M . O | MOB005 | Cuadrilla A 1 Of + 4 Ay (jornal + prestaciones) | Día | 1 | 458648 | 0.25 | 114662
EQUIPO | EQU002 | Herramienta menor (% mano obra) | %MO | 0.1 | 114662 | 0 | 11466
| EQU018 | Vibrador eléctrico o a gasolina | Día | 1 | 59783.4021 | 0.01 | 598
ENSAYOS | ESY001 | Ensayo resistencia concretos | Un | 0.1 | 20493.9767 | 0 | 2049
ITE144 |  | Placa maciza en concreto de 20,7 Mpa e = 0,10 m | M2 |  | 152815
MAT | MAT034 | ACPM | Gl | 0.05 | 10443.915 | 0 | 522
| MAT051 | Antisol blanco | Kg | 0.2 | 12123.4125 | 1.03 | 2497
ITEMS | ITE101 | Concreto de 20,7 Mpa (producción) | M3 | 0.1 | 547550 | 1.05 | 57493
| ITE195 | Formaleta placa (básico) | M2 | 1 | 129686 | 0.33333 | 43229
M . O | MOB005 | Cuadrilla A 1 Of + 4 Ay (jornal + prestaciones) | Día | 1 | 458648 | 0.083333 | 38221
EQUIPO | EQU002 | Herramienta menor (% mano obra) | %MO | 0.1 | 38221 | 0 | 3822
| EQU018 | Vibrador eléctrico o a gasolina | Día | 1 | 59783.4021 | 0.083333 | 4982
ENSAYOS | ESY001 | Ensayo resistencia concretos | Un | 0.1 | 20493.9767 | 0 | 2049
ITE145 |  | Placa maciza en concreto de 20,7 Mpa e = 0,15 m | M2 |  | 190966
MAT | MAT034 | ACPM | Gl | 0.05 | 10443.915 | 0 | 522
| MAT051 | Antisol blanco | Kg | 0.2 | 12123.4125 | 1.03 | 2497
ITEMS | ITE101 | Concreto de 20,7 Mpa (producción) | M3 | 0.15 | 547550 | 1.05 | 86239
| ITE195 | Formaleta placa (básico) | M2 | 1 | 129686 | 0.33333 | 43229
M . O | MOB005 | Cuadrilla A 1 Of + 4 Ay (jornal + prestaciones) | Día | 1 | 458648 | 0.1 | 45865
EQUIPO | EQU002 | Herramienta menor (% mano obra) | %MO | 0.1 | 45865 | 0 | 4587
| EQU018 | Vibrador eléctrico o a gasolina | Día | 1 | 59783.4021 | 0.1 | 5978
ENSAYOS | ESY001 | Ensayo resistencia concretos | Un | 0.1 | 20493.9767 | 0 | 2049
ITE146 |  | Placa aligerada en concreto de 20,7 Mpa e = 0,30 m | M2 |  | 170886
MATERIALES | MAT035 | Casetón en eterilla h = 0,30 , a =0,65 m | M | 1.54 | 11325 | 0 | 17441
| MAT051 | Antisol blanco | Kg | 0.2 | 12123.4125 | 1.03 | 2497
| MAT372 | Malla con vena C 24 | M2 | 1 | 8291.0325 | 1.03 | 8540
ITEMS | ITE101 | Concreto de 20,7 Mpa (producción) | M3 | 0.11 | 547550 | 1.05 | 63242
| ITE105 | Mortero 1:3 (producción) | M3 | 0.03 | 514132 | 1.05 | 16195
| ITE195 | Formaleta placa (básico) | M2 | 1 | 129686 | 0.33333 | 43229
M . O | MOB014 | Cuadrilla D 2 Of + 4 Ay (jornal + prestaciones) | Día | 1 | 599892 | 0.025 | 14997
EQUIPO | EQU002 | Herramienta menor (% mano obra) | %MO | 0.1 | 14997 | 0 | 1500
| EQU018 | Vibrador eléctrico o a gasolina | Día | 1 | 59783.4021 | 0.02 | 1196
ENSAYOS | ESY001 | Ensayo resistencia concretos | Un | 0.1 | 20493.9767 | 0 | 2049
ITE147 |  | Placa aligerada en concreto de 20,7 Mpa e = 0,40 m | M2 |  | 193946
MATERIALES | MAT372 | Malla con vena C 24 | M2 | 1 | 8291.0325 | 1.03 | 8540
| MAT051 | Antisol blanco | Kg | 0.2 | 12123.4125 | 1.03 | 2497
| MAT338 | Casetón en esterilla h = 0,40, a = 0,65 m | M | 1.54 | 15099.6225 | 0 | 23253
ITEMS | ITE101 | Concreto de 20,7 Mpa (producción) | M3 | 0.14 | 547550 | 1.05 | 80490
| ITE105 | Mortero 1:3 (producción) | M3 | 0.03 | 514132 | 1.05 | 16195
| ITE195 | Formaleta placa (básico) | M2 | 1 | 129686 | 0.33333 | 43229
M . O | MOB014 | Cuadrilla D 2 Of + 4 Ay (jornal + prestaciones) | Día | 1 | 599892 | 0.025 | 14997
EQUIPO | EQU002 | Herramienta menor (% mano obra) | %MO | 0.1 | 14997 | 0 | 1500
| EQU018 | Vibrador eléctrico o a gasolina | Día | 1 | 59783.4021 | 0.02 | 1196
ENSAYOS | ESY001 | Ensayo resistencia concretos | Un | 0.1 | 20493.9767 | 0 | 2049
ITE148 |  | Placa aligerada en concreto de 20,7 Mpa e = 0,50 m | M2 |  | 214049
MATERIALES | MAT372 | Malla con vena C 24 | M2 | 1 | 8291.0325 | 1.03 | 8540
| MAT051 | Antisol blanco | Kg | 0.2 | 12123.4125 | 1.03 | 2497
| MAT048 | Casetón en esterilla h = 0,50, a = 0,65 m | M | 1.54 | 18875.3775 | 0 | 29068
ITEMS | ITE101 | Concreto de 20,7 Mpa (producción) | M3 | 0.16 | 547550 | 1.05 | 91988
| ITE105 | Mortero 1:3 (producción) | M3 | 0.03 | 514132 | 1.05 | 16195
| ITE195 | Formaleta placa (básico) | M2 | 1 | 129686 | 0.33333 | 43229
M . O | MOB014 | Cuadrilla D 2 Of + 4 Ay (jornal + prestaciones) | Día | 1 | 599892 | 0.025 | 14997
EQUIPO | EQU002 | Herramienta menor (% mano obra) | %MO | 0.1 | 14997 | 0 | 1500
| EQU018 | Vibrador eléctrico o a gasolina | Día | 1 | 59783.4021 | 0.066667 | 3986
ENSAYOS | ESY001 | Ensayo resistencia concretos | Un | 0.1 | 20493.9767 | 0 | 2049
ITE149 |  | Viga aérea en concreto de 20,7 Mpa | M3 |  | 1621915
MATERIALES | MAT017 | Tabla para formaleta de 1" x 10" x 2,9 m | M | 38 | 7702.1325 | 0.33333 | 97560
| MAT018 | Cuartón de sajo 2" x 4" x 2,9 m | M | 22 | 5926.3725 | 0.33333 | 43460
| MAT019 | Listón sajo de 5 x 3 cm x 2,5 m (varilla) | M | 22 | 7007.91 | 0.33333 | 51391
| MAT021 | Puntilla (promedio) | Lb | 4 | 3688.5525 | 0 | 14754
| MAT022 | Alambre negro calibre 18 - 19 | Kg | 1.5 | 10169.85 | 0 | 15255
| MAT034 | ACPM | Gl | 0.6 | 10443.915 | 0 | 6266
| MAT051 | Antisol blanco | Kg | 2.5 | 5391.1 | 1.03 | 13882
ITEMS | ITE101 | Concreto de 20,7 Mpa (producción) | M3 | 1 | 547550 | 1.05 | 574928
M . O | MOB014 | Cuadrilla D 2 Of + 4 Ay (jornal + prestaciones) | Día | 1 | 599892 | 1 | 599892
EQUIPO | EQU002 | Herramienta menor (% mano obra) | %MO | 0.1 | 599892 | 0 | 59989
| EQU006 | Andamio (% mano obra) | %MO | 0.1 | 599892 | 0 | 59989
| EQU018 | Vibrador eléctrico o a gasolina | Día | 1 | 59783.4021 | 0.1 | 5978
| EQU007 | Taco metálico de 2 - >3 m | Día | 16 | 427.0243 | 10 | 68324
ENSAYOS | ESY001 | Ensayo resistencia concretos | Un | 0.5 | 20493.9767 | 0 | 10247
ITE150 |  | Viga canal en concreto impermeabilizado de 20,7 Mpa sección < 2.001 cm2 | M |  | 323514
MATERIALES | MAT017 | Tabla para formaleta de 1" x 10" x 2,9 m | M | 9 | 7702.1325 | 0.33333 | 23106
| MAT018 | Cuartón de sajo 2" x 4" x 2,9 m | M | 7 | 5926.3725 | 0.33333 | 13828
| MAT021 | Puntilla (promedio) | Lb | 0.5 | 3688.5525 | 0 | 1844
| MAT034 | ACPM | Gl | 0.05 | 10443.915 | 0 | 522
| MAT051 | Antisol blanco | Kg | 0.2 | 12123.4125 | 1.03 | 2497
| MAT091 | Varillón de sajo | M | 7 | 2938.8375 | 0.33333 | 6857
ITEMS | ITE104 | Concreto de 20,7 Mpa impermeabilizado (producción) | M3 | 0.21 | 625722 | 1.05 | 137972
M . O | MOB017 | Cuadrilla G 1 Of + 2 Ay (jornal + prestaciones) | Día | 1 | 299946 | 0.33333 | 99982
EQUIPO | EQU002 | Herramienta menor (% mano obra) | %MO | 0.1 | 99982 | 0 | 9998
| EQU006 | Andamio (% mano obra) | %MO | 0.1 | 99982 | 0 | 9998
| EQU018 | Vibrador eléctrico o a gasolina | Día | 1 | 59783.4021 | 0.02 | 1196
| EQU007 | Taco metálico de 2 - >3 m | Día | 16 | 427.0243 | 2 | 13665
ENSAYOS | ESY001 | Ensayo resistencia concretos | Un | 0.1 | 20493.9767 | 0 | 2049
ITE151 |  | Viga de amarre en concreto de 20,7 Mpa de 0,15 x 0,20 m, incluye refuerzo | M |  | 130065
MATERIALES | MAT017 | Tabla para formaleta de 1" x 10" x 2,9 m | M | 2 | 7702.1325 | 0.33333 | 5135
| MAT021 | Puntilla (promedio) | Lb | 0.1 | 3688.5525 | 0 | 369
| MAT034 | ACPM | Gl | 0.05 | 10443.915 | 0 | 522
| MAT051 | Antisol blanco | Kg | 0.1 | 12123.4125 | 1.03 | 1249
| MAT091 | Varillón de sajo | M | 2 | 2938.8375 | 0.33333 | 1959
ITEMS | ITE107 | Acero Fy = 60.000 psi | Kg | 4 | 9496 | 0 | 37984
| ITE108 | Flejes Acero Fy = 60.000 psi | Kg | 2.86 | 10159 | 0 | 29055
| ITE101 | Concreto de 20,7 Mpa (producción) | M3 | 0.03 | 547550 | 1.05 | 17248
M . O | MOB017 | Cuadrilla G 1 Of + 2 Ay (jornal + prestaciones) | Día | 1 | 299946 | 0.1 | 29995
EQUIPO | EQU002 | Herramienta menor (% mano obra) | %MO | 0.1 | 29995 | 0 | 3000
| EQU006 | Andamio (% mano obra) | %MO | 0.05 | 29995 | 0 | 1500
ENSAYOS | ESY001 | Ensayo resistencia concretos | Un | 0.1 | 20493.9767 | 0 | 2049
ITE152 |  | Viga cinta en concreto de 20,7 Mpa de 0,15 x 0,10 m, incluye refuerzo | M |  | 69361
MATERIALES | MAT017 | Tabla para formaleta de 1" x 10" x 2,9 m | M | 1 | 7702.1325 | 0.33333 | 2567
| MAT021 | Puntilla (promedio) | Lb | 0.1 | 3688.5525 | 0 | 369
| MAT051 | Antisol blanco | Kg | 0.1 | 12123.4125 | 1.03 | 1249
| MAT091 | Varillón de sajo | M | 1.5 | 2938.8375 | 0.33333 | 1469
ITEMS | ITE101 | Concreto de 20,7 Mpa (producción) | M3 | 0.015 | 547550 | 1.05 | 8624
| ITE107 | Acero Fy = 60.000 psi | Kg | 2 | 9496 | 0 | 18992
| ITE108 | Flejes Acero Fy = 60.000 psi | Kg | 0.6 | 10159 | 0 | 6095
M . O | MOB017 | Cuadrilla G 1 Of + 2 Ay (jornal + prestaciones) | Día | 1 | 299946 | 0.083333 | 24996
EQUIPO | EQU002 | Herramienta menor (% mano obra) | %MO | 0.1 | 24996 | 0 | 2500
| EQU006 | Andamio (% mano obra) | %MO | 0.1 | 24996 | 0 | 2500
ITE153 |  | Dintel en concreto de 20,7 Mpa de 0,12 x 0,15 m, incluye refuerzo | M |  | 98893
MATERIALES | MAT017 | Tabla para formaleta de 1" x 10" x 2,9 m | M | 1.5 | 7702.1325 | 0.33333 | 3851
| MAT021 | Puntilla (promedio) | Lb | 0.2 | 3688.5525 | 0 | 738
| MAT051 | Antisol blanco | Kg | 0.1 | 12123.4125 | 1.03 | 1249
| MAT091 | Varillón de sajo | M | 1 | 2938.8375 | 0.33333 | 980
ITEMS | ITE101 | Concreto de 20,7 Mpa (producción) | M3 | 0.018 | 547550 | 1.05 | 10349
| ITE107 | Acero Fy = 60.000 psi | Kg | 4 | 9496 | 0 | 37984
| ITE108 | Flejes Acero Fy = 60.000 psi | Kg | 1.7 | 10159 | 0 | 17270
M . O | MOB015 | Cuadrilla E 1 Of + 1 Ay (jornal + prestaciones) | Día | 1 | 220595 | 0.1 | 22060
EQUIPO | EQU002 | Herramienta menor (% mano obra) | %MO | 0.1 | 22060 | 0 | 2206
| EQU006 | Andamio (% mano obra) | %MO | 0.1 | 22060 | 0 | 2206
ITE154 |  | Alfajía en concreto de 20,7 Mpa para remate de muro, incluye refuerzo | M |  | 108727
MATERIALES | MAT017 | Tabla para formaleta de 1" x 10" x 2,9 m | M | 1 | 7702.1325 | 0.33333 | 2567
| MAT021 | Puntilla (promedio) | Lb | 0.2 | 3688.5525 | 0 | 738
| MAT034 | ACPM | Gl | 0.05 | 10443.915 | 0 | 522
| MAT051 | Antisol blanco | Kg | 0.1 | 12123.4125 | 1.03 | 1249
| MAT091 | Varillón de sajo | M | 1 | 2938.8375 | 0.33333 | 980
ITEMS | ITE101 | Concreto de 20,7 Mpa (producción) | M3 | 0.02 | 547550 | 1.05 | 11499
| ITE107 | Acero Fy = 60.000 psi | Kg | 2 | 9496 | 0 | 18992
| ITE108 | Flejes Acero Fy = 60.000 psi | Kg | 1.2 | 10159 | 0 | 12191
M . O | MOB017 | Cuadrilla G 1 Of + 2 Ay (jornal + prestaciones) | Día | 1 | 299946 | 0.16667 | 49991
EQUIPO | EQU002 | Herramienta menor (% mano obra) | %MO | 0.1 | 49991 | 0 | 4999
| EQU006 | Andamio (% mano obra) | %MO | 0.1 | 49991 | 0 | 4999
ITE155 |  | Alfajía en concreto de 20,7 Mpa para remate de ventana, incluye refuerzo | M |  | 100853
MATERIALES | MAT017 | Tabla para formaleta de 1" x 10" x 2,9 m | M | 1 | 7702.1325 | 0.33333 | 2567
| MAT021 | Puntilla (promedio) | Lb | 0.2 | 3688.5525 | 0 | 738
| MAT034 | ACPM | Gl | 0.05 | 10443.915 | 0 | 522
| MAT051 | Antisol blanco | Kg | 0.1 | 12123.4125 | 1.03 | 1249
| MAT091 | Varillón de sajo | M | 1 | 2938.8375 | 0.33333 | 980
ITEMS | ITE101 | Concreto de 20,7 Mpa (producción) | M3 | 0.015 | 547550 | 1.05 | 8624
| ITE107 | Acero Fy = 60.000 psi | Kg | 2 | 9496 | 0 | 18992
| ITE108 | Flejes Acero Fy = 60.000 psi | Kg | 1.2 | 10159 | 0 | 12191
M . O | MOB017 | Cuadrilla G 1 Of + 2 Ay (jornal + prestaciones) | Día | 1 | 299946 | 0.16667 | 49991
EQUIPO | EQU002 | Herramienta menor (% mano obra) | %MO | 0.1 | 49991 | 0 | 4999
ITE156 |  | Ticero de concreto de 20,7 Mpa, incluye refuerzo | M |  | 79550
MATERIALES | MAT016 | Acero de Fy = 60.000 psi d>1/4 | Kg | 0.5 | 7892.6756 | 0 | 3946
| MAT017 | Tabla para formaleta de 1" x 10" x 2,9 m | M | 1 | 7702.1325 | 0.33333 | 2567
| MAT019 | Listón sajo de 5 x 3 cm x 2,5 m (varilla) | M | 1 | 7007.91 | 0.33333 | 2336
| MAT020 | Guadua basa longitud promedio = 5 m | Un | 0.3 | 8918.4375 | 0.33333 | 892
| MAT021 | Puntilla (promedio) | Lb | 0.1 | 3688.5525 | 0 | 369
ITEMS | ITE107 | Acero Fy = 60.000 psi | Kg | 2 | 9496 | 0 | 18992
| ITE108 | Flejes Acero Fy = 60.000 psi | Kg | 0.6 | 10159 | 0 | 6095
| ITE101 | Concreto de 20,7 Mpa (producción) | M3 | 0.01 | 547550 | 1.05 | 5749
M . O | MOB015 | Cuadrilla E 1 Of + 1 Ay (jornal + prestaciones) | Día | 1 | 220595 | 0.16667 | 36766
EQUIPO | EQU002 | Herramienta menor (% mano obra) | %MO | 0.05 | 36766 | 0 | 1838
ITE157 |  | Caja de inspección de 0,50 x 0,50 x 0,50 m en concreto de 17,2 Mpa, tapa reforzada en concreto de 20,7 Mpa | Un |  | 304188
MATERIALES | MAT134 | Ángulo de 1" x 1/8" | M | 3.6 | 9238.6519 | 0 | 33259
| MAT019 | Listón sajo de 5 x 3 cm x 2,5 m (varilla) | M | 3 | 7007.91 | 0.33333 | 7008
| MAT021 | Puntilla (promedio) | Lb | 0.5 | 3688.5525 | 0 | 1844
| MAT017 | Tabla para formaleta de 1" x 10" x 2,9 m | M | 4 | 7702.1325 | 0.33333 | 10270
| MAT034 | ACPM | Gl | 0.2 | 10443.915 | 1.05 | 2193
ITEMS | ITE102 | Concreto de 17,2 Mpa (producción) | M3 | 0.17 | 517077 | 1.05 | 92298
| ITE101 | Concreto de 20,7 Mpa (producción) | M3 | 0.018 | 547550 | 1.05 | 10349
| ITE107 | Acero Fy = 60.000 psi d>1/4" | Kg | 2.7 | 9496 | 0 | 25639
M . O | MOB015 | Cuadrilla E 1 Of + 1 Ay (jornal + prestaciones) | Día | 1 | 220595 | 0.5 | 110298
EQUIPO | EQU002 | Herramienta menor (% mano obra) | %MO | 0.1 | 110298 | 0 | 11030
ITE158 |  | Enrocados de fondo | M2 |  | 131023
MAT | MAT005 | Piedra media zonga | M3 | 0.25 | 102576.1875 | 1.3 | 33337
ITEMS | ITE101 | Concreto de 20,7 Mpa (producción) | M3 | 0.1 | 547550 | 1.05 | 57493
M . O | MOB017 | Cuadrilla G 1 Of + 2 Ay (jornal + prestaciones) | Día | 1 | 299946 | 0.1 | 29995
EQUIPO | EQU001 | Control de aguas | %MO | 0.17 | 29995 | 0 | 5099
| EQU002 | Herramienta menor (% mano obra) | %MO | 0.17 | 29995 | 0 | 5099
ITE159 |  | Bordillo en concreto de 20,7 Mpa para adoquinado 0,04 m3/ml | M |  | 43342
MATERIALES | MAT017 | Tabla para formaleta de 1" x 10" x 2,9 m | M | 2 | 7702.1325 | 0.33333 | 5135
| MAT021 | Puntilla (promedio) | Lb | 0.1 | 3688.5525 | 0 | 369
| MAT051 | Antisol blanco | Kg | 0.06 | 12123.4125 | 1.03 | 749
| MAT091 | Varillón de sajo | M | 2 | 2938.8375 | 0.33333 | 1959
ITEMS | ITE101 | Concreto de 20,7 Mpa (producción) | M3 | 0.04 | 547550 | 1.05 | 22997
M . O | MOB015 | Cuadrilla E 1 Of + 1 Ay (jornal + prestaciones) | Día | 1 | 220595 | 0.05 | 11030
EQUIPO | EQU002 | Herramienta menor (% mano obra) | %MO | 0.1 | 11030 | 0 | 1103
ITE160 |  | Placa de contrapiso en concreto de 20,7 Mpa e = 0,10 m | M2 |  | 88946
MATERIALES | MAT017 | Tabla para formaleta de 1" x 10" x 2,9 m | M | 2 | 7702.1325 | 0.33333 | 5135
| MAT021 | Puntilla (promedio) | Lb | 0.07 | 3688.5525 | 0 | 258
| MAT051 | Antisol blanco | Kg | 0.2 | 12123.4125 | 1.03 | 2497
| MAT091 | Varillón de sajo | M | 2 | 2938.8375 | 0.33333 | 1959
ITEMS | ITE101 | Concreto de 20,7 Mpa (producción) | M3 | 0.1 | 547550 | 1.05 | 57493
M . O | MOB005 | Cuadrilla A 1 Of + 4 Ay (jornal + prestaciones) | Día | 1 | 458648 | 0.04 | 18346
EQUIPO | EQU002 | Herramienta menor (% mano obra) | %MO | 0.1 | 18346 | 0 | 1835
| EQU026 | Regla vibradora | Día | 1 | 71170.7168 | 0.02 | 1423
ITE161 |  | Recubrimiento de gaviones en concreto de 17,2 Mpa e = 0,10 m | M2 |  | 112204
MATERIALES | MAT017 | Tabla para formaleta de 1" x 10" x 2,9 m | M | 1 | 7702.1325 | 0.33333 | 2567
| MAT018 | Cuartón de sajo 2" x 4" x 2,9 m | M | 2 | 5926.3725 | 0.33333 | 3951
| MAT051 | Antisol blanco | Kg | 0.2 | 12123.4125 | 1.03 | 2497
| MAT021 | Puntilla (promedio) | Lb | 0.2 | 3688.5525 | 0 | 738
ITEMS | ITE102 | Concreto de 17,2 Mpa (producción) | M3 | 0.1 | 517077 | 1.05 | 54293
M . O | MOB005 | Cuadrilla A 1 Of + 4 Ay (jornal + prestaciones) | Día | 1 | 458648 | 0.1 | 45865
EQUIPO | EQU002 | Herramienta menor (% mano obra) | %MO | 0.05 | 45865 | 0 | 2293
ITE162 |  | Huellas (par) en concreto de 20,7 Mpa (3000 psi) e = 0,15 m a c/u = 0,70 m, incluye conectores cada 20 m | M |  | 176071
MATERIALES | MAT017 | Tabla para formaleta de 1" x 10" x 2,9 m | M | 4 | 7702.1325 | 0.33333 | 10270
| MAT091 | Varillón de sajo | M | 4.5 | 2938.8375 | 0.33333 | 4408
| MAT021 | Puntilla (promedio) | Lb | 0.1 | 3688.5525 | 0 | 369
| MAT051 | Antisol blanco | Kg | 0.4 | 12123.4125 | 1.03 | 4995
| MAT034 | ACPM | Gl | 0.2 | 10443.915 | 0 | 2089
ITEMS | ITE101 | Concreto de 20,7 Mpa (producción) | M3 | 0.215 | 547550 | 1.05 | 123609
M . O | MOB015 | Cuadrilla E 1 Of + 1 Ay (jornal + prestaciones) | Día | 1 | 220595 | 0.125 | 27574
EQUIPO | EQU002 | Herramienta menor (% mano obra) | %MO | 0.1 | 27574 | 0.001 | 2757
ITE163 |  | Anden en concreto de 20,7 Mpa (3.000 psi) e = 0,10 m | M2 |  | 81237
MATERIALES | MAT017 | Tabla para formaleta de 1" x 10" x 2,9 m | M | 1 | 7702.1325 | 0.33333 | 2567
| MAT018 | Cuartón de sajo 2" x 4" x 2,9 m | M | 0.5 | 5926.3725 | 0.33333 | 988
| MAT021 | Puntilla (promedio) | Lb | 0.05 | 3688.5525 | 0 | 184
| MAT051 | Antisol blanco | Kg | 0.2 | 12123.4125 | 1.03 | 2497
| MAT034 | ACPM | Gl | 0.05 | 10443.915 | 0 | 522
ITEMS | ITE101 | Concreto de 20,7 Mpa (producción) | M3 | 0.1 | 547550 | 1.05 | 57493
M . O | MOB015 | Cuadrilla E 1 Of + 1 Ay (jornal + prestaciones) | Día | 1 | 220595 | 0.07 | 15442
EQUIPO | EQU002 | Herramienta menor (% mano obra) | %MO | 0.1 | 15442 | 0.001 | 1544
ITE164 |  | Quiebra patas en concreto de 20,7 Mpa (3.000 psi), incluye refuerzo y tubería de H. G. de 2", a = 0,6 m, long de desarrollo 1,8 m | M |  | 1130373
MATERIALES | MAT019 | Listón sajo de 5 x 3 cm x 2,5 m (varilla) | M | 12 | 7007.91 | 0.33333 | 28032
| MAT021 | Puntilla (promedio) | Lb | 3 | 3688.5525 | 0 | 11066
| MAT017 | Tabla para formaleta de 1" x 10" x 2,9 m | M | 10 | 7702.1325 | 0.33333 | 25674
| MAT024 | Tubería de HG de 2" | M | 6 | 76443.75 | 1.03 | 472422
ITEMS | ITE101 | Concreto de 20,7 Mpa (producción) | M3 | 0.27 | 547550 | 1.05 | 155230
| ITE107 | Acero Fy = 60.000 psi d>1/4" | Kg | 10.7 | 9496 | 0 | 101607
M . O | MOB005 | Cuadrilla A 1 Of + 4 Ay (jornal + prestaciones) | Día | 1 | 458648 | 0.66667 | 305765
EQUIPO | EQU002 | Herramienta menor (% mano obra) | %MO | 0.1 | 305765 | 0 | 30577
ITE165 |  | Placa steeldeck en concreto de 20,7 Mpa (3.000 psi) de e = 0,10 m, incluye malla electrosoldada | M2 |  | 178817
MATERIALES | MAT348 | Steeldeck, C 22 0,94 x 5,60 m e = 0,75 mm, perfil e = 1,5 mm 90 x 130 mm l = 6 m | M2 | 1 | 74696.3025 | 0 | 74696
| MAT051 | Antisol blanco | Kg | 0.2 | 12123.4125 | 1.03 | 2497
| MAT354 | Malla electrosoldada ojo 0,15 x 0,15 m 6,0 m 2,35 m de 5 mm | M2 | 1 | 19037.0419 | 1.1 | 20941
ITEMS | ITE101 | Concreto de 20,7 Mpa (producción) | M3 | 0.08 | 547550 | 1.05 | 45994
M . O | MOB005 | Cuadrilla A 1 Of + 4 Ay (jornal + prestaciones) | Día | 1 | 458648 | 0.055556 | 25480
EQUIPO | EQU002 | Herramienta menor (% mano obra) | %MO | 0.1 | 25480 | 0 | 2548
| EQU018 | Vibrador eléctrico o a gasolina | Día | 1 | 59783.4021 | 0.02 | 1196
| EQU007 | Taco metálico de 2 - >3 m | Día | 4 | 427.0243 | 2 | 3416
ENSAYOS | ESY001 | Ensayo resistencia concretos | Un | 0.1 | 20493.9767 | 0 | 2049
ITE166 |  | Placa maciza en concreto de 20,7 Mpa (3.000 psi) e = 0,20 m, no incluye refuerzo | M2 |  | 180454
MAT | MAT051 | Antisol blanco | Kg | 0.2 | 12123.4125 | 1.03 | 2497
ITEMS | ITE101 | Concreto de 20,7 Mpa (producción) | M3 | 0.2 | 547550 | 1.05 | 114986
| ITE195 | Formaleta placa (básico) | M2 | 1 | 129686 | 0.33333 | 43229
M . O | MOB014 | Cuadrilla D 2 Of + 4 Ay (jornal + prestaciones) | Día | 1 | 599892 | 0.025 | 14997
EQUIPO | EQU002 | Herramienta menor (% mano obra) | %MO | 0.1 | 14997 | 0 | 1500
| EQU018 | Vibrador eléctrico o a gasolina | Día | 1 | 59783.4021 | 0.02 | 1196
ENSAYOS | ESY001 | Ensayo resistencia concretos | Un | 0.1 | 20493.9767 | 0 | 2049
ITE167 |  | Pavimento en concreto 27,6 Mpa (4000 psi) en obra, e = 0.2 m, incluye refuerzo, corte con disco y sello de juntas | M2 |  | 174194
MAT | MAT051 | Antisol blanco | Kg | 0.2 | 12123.4125 | 1.03 | 2497
| MAT237 | Manguera negra 1" rollo x 100 m | M | 4 | 1980.7425 | 0 | 7923
ITEMS | ITE821 | Sello de junta para pavimento | M | 0.64 | 2819 | 0 | 1804
| ITE100 | Concreto de 27,6 Mpa (producción) | M3 | 0.2 | 594385 | 1.05 | 124821
| ITE107 | Acero Fy = 60.000 psi d>1/4" | Kg | 2.3 | 9496 | 0 | 21841
| ITE080 | Corte de pavimento rígido con cortadora autopropulsada | M | 0.64 | 5624 | 0 | 3599
M . O | MOB013 | Cuadrilla C 1 Of + 7 Ay (jornal + prestaciones) | Día | 1 | 696701 | 0.0125 | 8709
EQUIPO | EQU002 | Herramienta menor (% mano obra) | %MO | 0.1 | 8709 | 0 | 871
| EQU018 | Vibrador eléctrico o a gasolina | Día | 1 | 59783.4021 | 0.0125 | 747
| EQU026 | Regla vibradora | Día | 1 | 71170.7168 | 0.0125 | 890
| EQU027 | Formaleta pavimento concreto L = 3m | Día | 1 | 3104.0002 | 0.092593 | 287
ENSAYOS | ESY001 | Ensayo resistencia concretos | Un | 0.01 | 20493.9767 | 0 | 205
ITE168 |  | Pavimento en concreto 27,6 Mpa (4000 psi) premezclado, e = 0.175 m, incluye refuerzo, corte con disco y sello de juntas | M2 |  | 115682
MATERIALES | MAT051 | Antisol blanco | Kg | 0.2 | 12123.4125 | 1.03 | 2497
| MAT237 | Manguera negra 1" rollo x 100 m | M | 4 | 1980.7425 | 0 | 7923
| MAT351 | Concreto premezclado de 27,6 Mpa | M3 | 0.175 | 398911.8 | 1.05 | 73300
ITEMS | ITE821 | Sello de junta para pavimento | M | 0.64 | 2819 | 0 | 1804
| ITE107 | Acero Fy = 60.000 psi d>1/4" | Kg | 1.8 | 9496 | 0 | 17093
| ITE080 | Corte de pavimento rígido con cortadora autopropulsada | M | 0.64 | 5624 | 0 | 3599
M . O | MOB013 | Cuadrilla C 1 Of + 7 Ay (jornal + prestaciones) | Día | 1 | 696701 | 0.01 | 6967
EQUIPO | EQU002 | Herramienta menor (% mano obra) | %MO | 0.1 | 6967 | 0 | 697
| EQU018 | Vibrador eléctrico o a gasolina | Día | 1 | 59783.4021 | 0.01 | 598
| EQU026 | Regla vibradora | Día | 1 | 71170.7168 | 0.01 | 712
| EQU027 | Formaleta pavimento concreto L = 3m | Día | 1 | 3104.0002 | 0.092593 | 287
ENSAYOS | ESY001 | Ensayo resistencia concretos | Un | 0.01 | 20493.9767 | 0 | 205
ITE169 |  | Pavimento en concreto 20,7 Mpa (3000 psi) premezclado, e = 0.175 m, incluye refuerzo, corte con disco y sello de juntas | M2 |  | 118602
MATERIALES | MAT051 | Antisol blanco | Kg | 0.2 | 12123.4125 | 1.03 | 2497
| MAT237 | Manguera negra 1" rollo x 100 m | M | 4 | 1980.7425 | 0 | 7923
| MAT427 | Concreto premezclado de 20,7 Mpa | M3 | 0.175 | 414805.305 | 1.05 | 76220
ITEMS | ITE821 | Sello de junta para pavimento | M | 0.64 | 2819 | 0 | 1804
| ITE107 | Acero Fy = 60.000 psi d>1/4" | Kg | 1.8 | 9496 | 0 | 17093
| ITE080 | Corte de pavimento rígido con cortadora autopropulsada | M | 0.64 | 5624 | 0 | 3599
M . O | MOB013 | Cuadrilla C 1 Of + 7 Ay (jornal + prestaciones) | Día | 1 | 696701 | 0.01 | 6967
EQUIPO | EQU002 | Herramienta menor (% mano obra) | %MO | 0.1 | 6967 | 0 | 697
| EQU018 | Vibrador eléctrico o a gasolina | Día | 1 | 59783.4021 | 0.01 | 598
| EQU026 | Regla vibradora | Día | 1 | 71170.7168 | 0.01 | 712
| EQU027 | Formaleta pavimento concreto L = 3m | Día | 1 | 3104.0002 | 0.092593 | 287
ENSAYOS | ESY001 | Ensayo resistencia concretos | Un | 0.01 | 20493.9767 | 0 | 205
ITE170 |  | Protector de raíz en concreto de 17,2 Mpa (2.500 psi), e = 0,15 m, d = 1,20 m, h = 1,00 m, incluye refuerzo | Un |  | 1043511
ITEMS | ITE107 | Acero Fy = 60.000 psi d>1/4" | Kg | 57 | 9496 | 0 | 541272
| ITE102 | Concreto de 17,2 Mpa (producción) | M3 | 0.64 | 517077 | 1.05 | 347476
M . O | MOB005 | Cuadrilla A 1 Of + 4 Ay (jornal + prestaciones) | Día | 1 | 458648 | 0.25 | 114662
EQUIPO | EQU002 | Herramienta menor (% mano obra) | %MO | 0.1 | 114662 | 0 | 11466
| EQU028 | Formaleta cuerpo cámara inspección 1,20 m | Día | 1 | 28634.5511 | 0 | 28635
ITE171 |  | Pedestal (plataforma) en concreto de 20,7 Mpa (3.000 psi) e = 0,10 m | M2 |  | 81518
MATERIALES | MAT017 | Tabla para formaleta de 1" x 10" x 2,9 m | M | 1.3 | 7702.1325 | 0.33333 | 3338
| MAT019 | Listón sajo de 5 x 3 cm x 2,5 m (varilla) | M | 2 | 7007.91 | 0.33333 | 4672
| MAT051 | Antisol blanco | Kg | 0.2 | 12123.4125 | 1.03 | 2497
| MAT021 | Puntilla (promedio) | Lb | 0.01 | 3688.5525 | 0 | 37
ITEMS | ITE101 | Concreto de 20,7 Mpa (producción) | M3 | 0.1 | 547550 | 1.05 | 57493
M . O | MOB015 | Cuadrilla E 1 Of + 1 Ay (jornal + prestaciones) | Día | 1 | 220595 | 0.055556 | 12255
EQUIPO | EQU002 | Herramienta menor (% mano obra) | %MO | 0.1 | 12255 | 0 | 1226
ITE172 |  | Pedestal trapezoidal para soportar estructura metálica o de madera en concreto de 20,7 Mpa (3.000 psi) h = 0,30 m, base de 0,40 x 0,40 m, corona de 0,25 x 0,25 m, incluye refuerzo | Un |  | 137626
MATERIALES | MAT017 | Tabla para formaleta de 1" x 10" x 2,9 m | M | 3.2 | 7702.1325 | 0.33333 | 8216
| MAT019 | Listón sajo de 5 x 3 cm x 2,5 m (varilla) | M | 3 | 7007.91 | 0.33333 | 7008
| MAT051 | Antisol blanco | Kg | 0.05 | 12123.4125 | 1.03 | 624
| MAT021 | Puntilla (promedio) | Lb | 0.05 | 3688.5525 | 0 | 184
ITEMS | ITE101 | Concreto de 20,7 Mpa (producción) | M3 | 0.03 | 547550 | 1.05 | 17248
| ITE107 | Acero Fy = 60.000 psi d>1/4" | Kg | 4.6 | 9496 | 0 | 43682
M . O | MOB015 | Cuadrilla E 1 Of + 1 Ay (jornal + prestaciones) | Día | 1 | 220595 | 0.25 | 55149
EQUIPO | EQU002 | Herramienta menor (% mano obra) | %MO | 0.1 | 55149 | 0 | 5515
ITE173 |  | Sardinel de gravedad en concreto de 20,7 Mpa (3.000 psi) de b = 0,20 m, corona 0,15 m, h = 0,38 m, v = 0,07 m3/ml, incluye afirmado e = 0,10 m | M |  | 101587
MATERIALES | MAT017 | Tabla para formaleta de 1" x 10" x 2,9 m | M | 2 | 7702.1325 | 0.33333 | 5135
| MAT021 | Puntilla (promedio) | Lb | 0.1 | 3688.5525 | 0 | 369
| MAT034 | ACPM | Gl | 0.05 | 10443.915 | 0 | 522
| MAT051 | Antisol blanco | Kg | 0.1 | 12123.4125 | 1.03 | 1249
| MAT091 | Varillón de sajo | M | 2 | 2938.8375 | 0.33333 | 1959
ITEMS | ITE051 | Lleno compactado con afirmado, no incluye transporte | M3 | 0.1 | 116649 | 0 | 11665
| ITE101 | Concreto de 20,7 Mpa (producción) | M3 | 0.07 | 547550 | 1.05 | 40245
M . O | MOB015 | Cuadrilla E 1 Of + 1 Ay (jornal + prestaciones) | Día | 1 | 220595 | 0.16667 | 36766
EQUIPO | EQU002 | Herramienta menor (% mano obra) | %MO | 0.1 | 36766 | 0 | 3677
ITE174 |  | Cañuela labrada en suelo, recubierta en concreto 20,7 Mpa, semicircular d interno = 0,20 m, a = 0,40 m, e = 0,05 m | M |  | 27454
MAT | MAT051 | Antisol blanco | Kg | 0.1 | 12123.4125 | 1.03 | 1249
ITEMS | ITE101 | Concreto de 20,7 Mpa (producción) | M3 | 0.02 | 547550 | 1.05 | 11499
M . O | MOB015 | Cuadrilla E 1 Of + 1 Ay (jornal + prestaciones) | Día | 1 | 220595 | 0.055556 | 12255
EQUIPO | EQU002 | Herramienta menor (% mano obra) | %MO | 0.2 | 12255 | 0 | 2451
ITE175 |  | Pedestal rectangular para soportar estructura metálica o de madera en concreto de 20,7 Mpa (3.000 psi) h = 1,00 m, base de 0,40 x 0,40 m, incluye refuerzo | Un |  | 476805
MATERIALES | MAT017 | Tabla para formaleta de 1" x 10" x 2,9 m | M | 6.5 | 7702.1325 | 0.33333 | 16688
| MAT019 | Listón sajo de 5 x 3 cm x 2,5 m (varilla) | M | 8 | 7007.91 | 0.33333 | 18688
| MAT051 | Antisol blanco | Kg | 0.05 | 12123.4125 | 1.03 | 624
| MAT021 | Puntilla (promedio) | Lb | 0.12 | 3688.5525 | 0 | 443
ITEMS | ITE101 | Concreto de 20,7 Mpa (producción) | M3 | 0.16 | 547550 | 1.05 | 91988
| ITE107 | Acero Fy = 60.000 psi d>1/4" | Kg | 28 | 9496 | 0 | 265888
M . O | MOB017 | Cuadrilla G 1 Of + 2 Ay (jornal + prestaciones) | Día | 1 | 299946 | 0.25 | 74987
EQUIPO | EQU002 | Herramienta menor (% mano obra) | %MO | 0.1 | 74987 | 0 | 7499
ITE176 |  | Gradería sobre terreno e = 0,10 m en concreto de 20,7 Mpa (3.000 psi), incluye malla electrosoldada h = 0,64 ch = 0,60 m | M2 |  | 174481
MATERIALES | MAT354 | Malla electrosoldada ojo 0,15 x 0,15 m 6,0 m 2,35 m de 5 mm | M2 | 1.24 | 19037.0419 | 1.03 | 24314
| MAT017 | Tabla para formaleta de 1" x 10" x 2,9 m | M | 2 | 7702.1325 | 0.33333 | 5135
| MAT021 | Puntilla (promedio) | Lb | 0.25 | 3688.5525 | 0 | 922
| MAT051 | Antisol blanco | Kg | 0.2 | 12123.4125 | 1.03 | 2497
| MAT034 | ACPM | Gl | 0.05 | 10443.915 | 0 | 522
| MAT091 | Varillón de sajo | M | 1.8 | 2938.8375 | 0.33333 | 1763
ITEMS | ITE101 | Concreto de 20,7 Mpa (producción) | M3 | 0.124 | 547550 | 1.05 | 71291
M . O | MOB017 | Cuadrilla G 1 Of + 2 Ay (jornal + prestaciones) | Día | 1 | 299946 | 0.2 | 59989
EQUIPO | EQU002 | Herramienta menor (% mano obra) | %MO | 0.1 | 59989 | 0 | 5999
ENSAYOS | ESY001 | Ensayo resistencia concretos | Un | 0.1 | 20493.9767 | 0 | 2049
ITE177 |  | Viga de amarre en concreto de 20,7 Mpa (3000 psi) de 0,10 x 0,20 m, incluye refuerzo | ml |  | 120127
MATERIALES | MAT017 | Tabla para formaleta de 1" x 10" x 2,9 m | M | 2 | 7702.1325 | 0.33333 | 5135
| MAT021 | Puntilla (promedio) | Lb | 0.1 | 3688.5525 | 0 | 369
| MAT034 | ACPM | Gl | 0.05 | 10443.915 | 0 | 522
| MAT051 | Antisol blanco | Kg | 0.1 | 12123.4125 | 1.03 | 1249
| MAT091 | Varillón de sajo | M | 2 | 2938.8375 | 0.33333 | 1959
ITEMS | ITE101 | Concreto de 20,7 Mpa (producción) | M3 | 0.02 | 547550 | 1.05 | 11499
| ITE107 | Acero Fy = 60.000 psi d>1/4" | Kg | 4 | 9496 | 0 | 37984
| ITE108 | Flejes Acero Fy = 60.000 psi | Kg | 2.3 | 10159 | 0 | 23366
M . O | MOB017 | Cuadrilla G 1 Of + 2 Ay (jornal + prestaciones) | Día | 1 | 299946 | 0.1 | 29995
EQUIPO | EQU002 | Herramienta menor (% mano obra) | %MO | 0.1 | 29995 | 0 | 3000
| EQU006 | Andamio (% mano obra) | %MO | 0.1 | 29995 | 0 | 3000
ENSAYOS | ESY001 | Ensayo resistencia concretos | Un | 0.1 | 20493.9767 | 0 | 2049
ITE178 |  | Columna de amarre en concreto de 20,7 Mpa de 0,10 x 0,15 m, incluye refuerzo | M |  | 105773
MATERIALES | MAT017 | Tabla para formaleta de 1" x 10" x 2,9 m | M | 2 | 7702.1325 | 0.33333 | 5135
| MAT021 | Puntilla (promedio) | Lb | 0.1 | 3688.5525 | 0 | 369
| MAT034 | ACPM | Gl | 0.05 | 10443.915 | 0 | 522
| MAT051 | Antisol blanco | Kg | 0.1 | 12123.4125 | 1.03 | 1249
| MAT091 | Varillón de sajo | M | 2 | 1166 | 0.33333 | 777
ITEMS | ITE101 | Concreto de 20,7 Mpa (producción) | M3 | 0.015 | 547550 | 1.05 | 8624
| ITE107 | Acero Fy = 60.000 psi d>1/4" | Kg | 4 | 9496 | 0 | 37984
| ITE108 | Flejes Acero Fy = 60.000 psi | Kg | 2 | 10159 | 0 | 20318
M . O | MOB017 | Cuadrilla G 1 Of + 2 Ay (jornal + prestaciones) | Día | 1 | 299946 | 0.083333 | 24996
EQUIPO | EQU002 | Herramienta menor (% mano obra) | %MO | 0.1 | 24996 | 0 | 2500
| EQU006 | Andamio (% mano obra) | %MO | 0.05 | 24996 | 0 | 1250
ENSAYOS | ESY001 | Ensayo resistencia concretos | Un | 0.1 | 20493.9767 | 0 | 2049
ITE179 |  | Columna de amarre en concreto de 20,7 Mpa (3.000 psi) de 0,10 x 0,20 m, incluye refuerzo | M |  | 112878
MATERIALES | MAT017 | Tabla para formaleta de 1" x 10" x 2,9 m | M | 2 | 7702.1325 | 0.33333 | 5135
| MAT021 | Puntilla (promedio) | Lb | 0.1 | 3688.5525 | 0 | 369
| MAT034 | ACPM | Gl | 0.05 | 10443.915 | 0 | 522
| MAT051 | Antisol blanco | Kg | 0.1 | 12123.4125 | 1.03 | 1249
| MAT091 | Varillón de sajo | M | 2 | 2938.8375 | 0.33333 | 1959
ITEMS | ITE101 | Concreto de 20,7 Mpa (producción) | M3 | 0.02 | 547550 | 1.05 | 11499
| ITE107 | Acero Fy = 60.000 psi d>1/4" | Kg | 4 | 9496 | 0 | 37984
| ITE108 | Flejes Acero Fy = 60.000 psi | Kg | 2.3 | 10159 | 0 | 23366
M . O | MOB017 | Cuadrilla G 1 Of + 2 Ay (jornal + prestaciones) | Día | 1 | 299946 | 0.083333 | 24996
EQUIPO | EQU002 | Herramienta menor (% mano obra) | %MO | 0.1 | 24996 | 0 | 2500
| EQU006 | Andamio (% mano obra) | %MO | 0.05 | 24996 | 0 | 1250
ENSAYOS | ESY001 | Ensayo resistencia concretos | Un | 0.1 | 20493.9767 | 0 | 2049
ITE180 |  | Columna circular en concreto visto de 20,7 Mpa (3.000 psi) d = 0,45 m | M3 |  | 1591710
MATERIALES | MAT017 | Tabla para formaleta de 1" x 10" x 2,9 m | M | 36 | 7702.1325 | 0.33333 | 92426
| MAT128 | Tablilla fina para piso (chanú) | M2 | 9 | 53284.6913 | 0.33333 | 159854
| MAT018 | Cuartón de sajo 2" x 4" x 2,9 m | M | 12 | 5926.3725 | 0.33333 | 23705
| MAT019 | Listón sajo de 5 x 3 cm x 2,5 m (varilla) | M | 25 | 7007.91 | 0.33333 | 58399
| MAT020 | Guadua basa longitud promedio = 5 m | Un | 8 | 8918.4375 | 0.33333 | 23783
| MAT021 | Puntilla (promedio) | Lb | 4 | 3688.5525 | 0 | 14754
| MAT022 | Alambre negro calibre 18 - 19 | Kg | 1.5 | 10169.85 | 0 | 15255
| MAT034 | ACPM | Gl | 0.6 | 10443.915 | 0 | 6266
| MAT051 | Antisol blanco | Kg | 2.5 | 12123.4125 | 1.03 | 31218
ITEMS | ITE101 | Concreto de 20,7 Mpa (producción) | M3 | 1 | 547550 | 1.05 | 574928
M . O | MOB014 | Cuadrilla D 2 Of + 4 Ay (jornal + prestaciones) | Día | 1 | 599892 | 0.83333 | 499910
EQUIPO | EQU002 | Herramienta menor (% mano obra) | %MO | 0.1 | 499910 | 0 | 49991
| EQU006 | Andamio (% mano obra) | %MO | 0.05 | 499910 | 0 | 24996
| EQU018 | Vibrador eléctrico o a gasolina | Día | 1 | 59783.4021 | 0.1 | 5978
ENSAYOS | ESY001 | Ensayo resistencia concretos | Un | 0.5 | 20493.9767 | 0 | 10247
ITE181 |  | Columna circular en concreto visto de 20,7 Mpa (3.000 psi) d = 0,65 m | M3 |  | 1647544
MATERIALES | MAT017 | Tabla para formaleta de 1" x 10" x 2,9 m | M | 25 | 7702.1325 | 0.33333 | 64184
| MAT128 | Tablilla fina para piso (chanú) | M2 | 6.12 | 53284.6913 | 0.33333 | 108701
| MAT018 | Cuartón de sajo 2" x 4" x 2,9 m | M | 6 | 5926.3725 | 0.33333 | 11853
| MAT019 | Listón sajo de 5 x 3 cm x 2,5 m (varilla) | M | 12 | 7007.91 | 0.33333 | 28032
| MAT020 | Guadua basa longitud promedio = 5 m | Un | 4 | 8918.4375 | 0.33333 | 11891
| MAT021 | Puntilla (promedio) | Lb | 2 | 3688.5525 | 0 | 7377
| MAT022 | Alambre negro calibre 18 - 19 | Kg | 2 | 10169.85 | 0 | 20340
| MAT034 | ACPM | Gl | 0.6 | 10443.915 | 0 | 6266
| MAT051 | Antisol blanco | Kg | 2.5 | 12123.4125 | 1.03 | 31218
ITEMS | ITE101 | Concreto de 20,7 Mpa (producción) | M3 | 1 | 547550 | 1.05 | 574928
M . O | MOB014 | Cuadrilla D 2 Of + 4 Ay (jornal + prestaciones) | Día | 1 | 599892 | 1.1111 | 666547
EQUIPO | EQU002 | Herramienta menor (% mano obra) | %MO | 0.1 | 666547 | 0 | 66655
| EQU006 | Andamio (% mano obra) | %MO | 0.05 | 666547 | 0 | 33327
| EQU018 | Vibrador eléctrico o a gasolina | Día | 1 | 59783.4021 | 0.1 | 5978
ENSAYOS | ESY001 | Ensayo resistencia concretos | Un | 0.5 | 20493.9767 | 0 | 10247
ITE182 |  | Caja de inspección para instalación eléctrica, de 0,30 x 0,30 x 0,50 m en concreto de 17,2 Mpa (2500 psi), tapa reforzada en concreto de 20,7 Mpa (3.000 psi), sin base | Un |  | 214142
MATERIALES | MAT134 | Ángulo de 1" x 1/8" | M | 2.4 | 9238.6519 | 0 | 22173
| MAT019 | Listón sajo de 5 x 3 cm x 2,5 m (varilla) | M | 2.5 | 7007.91 | 0.33333 | 5840
| MAT021 | Puntilla (promedio) | Lb | 0.15 | 3688.5525 | 0 | 553
| MAT017 | Tabla para formaleta de 1" x 10" x 2,9 m | M | 2.5 | 7702.1325 | 0.33333 | 6418
ITEMS | ITE102 | Concreto de 17,2 Mpa (producción) | M3 | 0.12 | 517077 | 1.05 | 65152
| ITE101 | Concreto de 20,7 Mpa (producción) | M3 | 0.008 | 547550 | 1.05 | 4599
| ITE107 | Acero Fy = 60.000 psi d>1/4" | Kg | 1.3 | 9496 | 0 | 12345
M . O | MOB015 | Cuadrilla E 1 Of + 1 Ay (jornal + prestaciones) | Día | 1 | 220595 | 0.4 | 88238
EQUIPO | EQU002 | Herramienta menor (% mano obra) | %MO | 0.1 | 88238 | 0 | 8824
ITE183 |  | Empotramiento de tubería de alcantarillado 0,5*0,5*0,3 | Un |  | 115600
MATERIALES | MAT017 | Tabla para formaleta de 1" x 10" x 2,9 m | M | 3 | 7702.1325 | 0.33333 | 7702
| MAT018 | Cuartón de sajo 2" x 4" x 2,9 m | M | 4 | 5926.3725 | 0.33333 | 7902
| MAT019 | Listón sajo de 5 x 3 cm x 2,5 m (varilla) | M | 6 | 7007.91 | 0.33333 | 14016
| MAT020 | Guadua basa longitud promedio = 5 m | Un | 1 | 8918.4375 | 0.33333 | 2973
| MAT021 | Puntilla (promedio) | Lb | 0.5 | 3688.5525 | 0 | 1844
ITEMS | ITE102 | Concreto de 17,2 Mpa (producción) | M3 | 0.075 | 517077 | 1.05 | 40720
M . O | MOB015 | Cuadrilla E 1 Of + 1 Ay (jornal + prestaciones) | Día | 1 | 220595 | 0.16667 | 36766
EQUIPO | EQU002 | Herramienta menor (% mano obra) | %MO | 0.1 | 36766 | 0 | 3677
ITE184 |  | Placa aligerada en concreto de 20,7 Mpa (3.000 psi) e = 0,35 m | M2 |  | 179542
MATERIALES | MAT745 | Casetón en esterilla h = 0,35, a = 0,65 m | M | 1.54 | 13212.8775 | 0 | 20348
| MAT051 | Antisol blanco | Kg | 0.2 | 12123.4125 | 1.03 | 2497
| MAT372 | Malla con vena C 24 | M2 | 1 | 8291.0325 | 1.03 | 8540
ITEMS | ITE101 | Concreto de 20,7 Mpa (producción) | M3 | 0.12 | 547550 | 1.05 | 68991
| ITE105 | Mortero 1:3 (producción) | M3 | 0.03 | 514132 | 1.05 | 16195
| ITE195 | Formaleta placa (básico) | M2 | 1 | 129686 | 0.33333 | 43229
M . O | MOB014 | Cuadrilla D 2 Of + 4 Ay (jornal + prestaciones) | Día | 1 | 599892 | 0.025 | 14997
EQUIPO | EQU002 | Herramienta menor (% mano obra) | %MO | 0.1 | 14997 | 0 | 1500
| EQU018 | Vibrador eléctrico o a gasolina | Día | 1 | 59783.4021 | 0.02 | 1196
ENSAYOS | ESY001 | Ensayo resistencia concretos | Un | 0.1 | 20493.9767 | 0 | 2049
ITE185 |  | Placa aligerada en concreto de 20,7 Mpa (3.000 psi) e = 0,45 m | M2 |  | 202603
MATERIALES | MAT746 | Casetón en esterilla h = 0,45, a = 0,65 m | M | 1.54 | 16987.5 | 0 | 26161
| MAT051 | Antisol blanco | Kg | 0.2 | 12123.4125 | 1.03 | 2497
| MAT372 | Malla con vena C 24 | M2 | 1 | 8291.0325 | 1.03 | 8540
ITEMS | ITE101 | Concreto de 20,7 Mpa (producción) | M3 | 0.15 | 547550 | 1.05 | 86239
| ITE105 | Mortero 1:3 (producción) | M3 | 0.03 | 514132 | 1.05 | 16195
| ITE195 | Formaleta placa (básico) | M2 | 1 | 129686 | 0.33333 | 43229
M . O | MOB014 | Cuadrilla D 2 Of + 4 Ay (jornal + prestaciones) | Día | 1 | 599892 | 0.025 | 14997
EQUIPO | EQU002 | Herramienta menor (% mano obra) | %MO | 0.1 | 14997 | 0 | 1500
| EQU018 | Vibrador eléctrico o a gasolina | Día | 1 | 59783.4021 | 0.02 | 1196
ENSAYOS | ESY001 | Ensayo resistencia concretos | Un | 0.1 | 20493.9767 | 0 | 2049
ITE186 |  | Muerto en concreto de 17,2 Mpa (2.500 psi) Profundidad = 2,15 m para torre metálica de 0,80 x 0,80 m, incluye excavación circular de d = 0,85 m | Un |  | 891074
ITEMS | ITE025 | Excavación en material común seco de 0 a 2 m | M3 | 1.2 | 55039 | 0 | 66047
| ITE102 | Concreto de 17,2 Mpa (producción) | M3 | 1.2 | 517077 | 1.05 | 651517
M . O | MOB017 | Cuadrilla G 1 Of + 2 Ay (jornal + prestaciones) | Día | 1 | 299946 | 0.5 | 149973
EQUIPO | EQU002 | Herramienta menor (% mano obra) | %MO | 0.1 | 149973 | 0 | 14997
| EQU018 | Vibrador eléctrico o a gasolina | Día | 1 | 59783.4021 | 0.14286 | 8540
ITE187 |  | Muerto en concreto de 17,2 Mpa (2.500 psi) Profundidad = 1,25 m para torre metálica de 0,60 x 0,60 m, incluye excavación circular de 0,85 m | Un |  | 539974
ITEMS | ITE025 | Excavación en material común seco de 0 a 2 m | M3 | 0.71 | 55039 | 0 | 39078
| ITE102 | Concreto de 17,2 Mpa (producción) | M3 | 0.709 | 517077 | 1.05 | 384938
M . O | MOB017 | Cuadrilla G 1 Of + 2 Ay (jornal + prestaciones) | Día | 1 | 299946 | 0.33333 | 99982
EQUIPO | EQU002 | Herramienta menor (% mano obra) | %MO | 0.1 | 99982 | 0 | 9998
| EQU018 | Vibrador eléctrico o a gasolina | Día | 1 | 59783.4021 | 0.1 | 5978
ITE188 |  | Tapa en concreto reforzado de 20,7 Mpa (3.000 psi) para cañuela e = 0.05 m a = 0.35 m, L = 0,8 m orificios rectangulares de 0.04 x 0.25 m. | Un |  | 53023
MATERIALES | MAT019 | Listón sajo de 5 x 3 cm x 2,5 m (varilla) | M | 2.3 | 7007.91 | 0.33333 | 5373
| MAT021 | Puntilla (promedio) | Lb | 0.1 | 3688.5525 | 0 | 369
| MAT051 | Antisol blanco | Kg | 0.2 | 12123.4125 | 1.03 | 2497
| MAT034 | ACPM | Gl | 0.05 | 10443.915 | 0 | 522
| MAT354 | Malla electrosoldada ojo 0,15 x 0,15 m 6,0 m 2,35 m de 5 mm | M2 | 0.3 | 19037.0419 | 1.03 | 5882
ITEMS | ITE101 | Concreto de 20,7 Mpa (producción) | M3 | 0.014 | 547550 | 1.05 | 8049
M . O | MOB015 | Cuadrilla E 1 Of + 1 Ay (jornal + prestaciones) | Día | 1 | 220595 | 0.125 | 27574
EQUIPO | EQU002 | Herramienta menor (% mano obra) | %MO | 0.1 | 27574 | 0 | 2757
ITE189 |  | Realce de cajas de inspección de 0.80 x 0.80 x 0.80 m en concreto de 20,7 Mpa (3000 psi) | Un |  | 287730
MATERIALES | MAT134 | Ángulo de 1" x 1/8" | M | 3.4 | 9238.6519 | 0 | 31411
| MAT019 | Listón sajo de 5 x 3 cm x 2,5 m (varilla) | M | 4 | 7007.91 | 0.33333 | 9344
| MAT481 | Adhesivo epóxico dos componentes | Kg | 0.4 | 123637.29 | 1.03 | 50939
| MAT021 | Puntilla (promedio) | Lb | 0.5 | 3688.5525 | 0 | 1844
| MAT017 | Tabla para formaleta de 1" x 10" x 2,9 m | M | 4 | 7702.1325 | 0.33333 | 10270
ITEMS | ITE101 | Concreto de 20,7 Mpa (producción) | M3 | 0.2 | 547550 | 1.05 | 114986
M . O | MOB015 | Cuadrilla E 1 Of + 1 Ay (jornal + prestaciones) | Día | 1 | 220595 | 0.25 | 55149
EQUIPO | EQU002 | Herramienta menor (% mano obra) | %MO | 0.25 | 55149 | 0 | 13787
ITE190 |  | Tapa en concreto de 20,7 Mpa (3000 psi) para cañuela L = 1.00 a = 0.60 e = 0.06 m | M |  | 67938
MATERIALES | MAT091 | Varillón de sajo | M | 3.2 | 2938.8375 | 0.33333 | 3135
| MAT021 | Puntilla (promedio) | Lb | 0.1 | 3688.5525 | 0 | 369
| MAT051 | Antisol blanco | Kg | 0.2 | 12123.4125 | 1.03 | 2497
| MAT034 | ACPM | Gl | 0.05 | 10443.915 | 0 | 522
| MAT354 | Malla electrosoldada ojo 0,15 x 0,15 m 6,0 m 2,35 m de 5 mm | M2 | 0.6 | 19037.0419 | 1.03 | 11765
ITEMS | ITE104 | Concreto de 20,7 Mpa (producción) | M3 | 0.036 | 547550 | 1.05 | 20697
M . O | MOB015 | Cuadrilla E 1 Of + 1 Ay (jornal + prestaciones) | Día | 1 | 220595 | 0.125 | 27574
EQUIPO | EQU002 | Herramienta menor (% mano obra) | %MO | 0.05 | 27574 | 0 | 1379
ITE191 |  | Acequia de corona, a = 0.30, h = 0.25 e = 0.08 m, en concreto de 10,3 Mpa (1.500 psi) | M |  | 111662
MATERIALES | MAT017 | Tabla para formaleta de 1" x 10" x 2,9 m | M | 4 | 7702.1325 | 0.33333 | 10270
| MAT091 | Varillón de sajo | M | 3.3 | 2938.8375 | 0.33333 | 3233
| MAT021 | Puntilla (promedio) | Lb | 0.02 | 3688.5525 | 0 | 74
| MAT051 | Antisol blanco | Kg | 0.05 | 12123.4125 | 1.03 | 624
| MAT034 | ACPM | Gl | 0.05 | 10443.915 | 0 | 522
ITEMS | ITE103 | Concreto de 10,3 Mpa (producción) | M3 | 0.08 | 431847 | 1.05 | 36275
M . O | MOB015 | Cuadrilla E 1 Of + 1 Ay (jornal + prestaciones) | Día | 1 | 220595 | 0.25 | 55149
EQUIPO | EQU002 | Herramienta menor (% mano obra) | %MO | 0.1 | 55149 | 0 | 5515
ITE192 |  | Concreto de 20,7 Mpa (3.000 psi) acelerado (producción) | M3 |  | 572301
MAT | MAT396 | Acelerante | Kg | 1.75 | 13731.4394 | 1.03 | 24751
ITEMS | ITE101 | Concreto de 20,7 Mpa (producción) | M3 | 1 | 547550 | 0 | 547550
ITE193 |  | Concreto de 27,6 Mpa (4.000 psi) acelerado (producción) | M3 |  | 619136
MAT | MAT396 | Acelerante | Kg | 1.75 | 13731.4394 | 1.03 | 24751
ITEMS | ITE101 | Concreto de 27,6 Mpa (producción) | M3 | 1 | 594385 | 0 | 594385
ITE194 |  | Concreto de 27,6 Mpa (4.000 psi) impermeabilizado (producción) | M3 |  | 639449
MAT | MAT370 | Impermeabilizante para concreto | Kg | 1.75 | 25001.07 | 1.03 | 45064
ITEMS | ITE101 | Concreto de 27,6 Mpa (producción) | M3 | 1 | 594385 | 0 | 594385
ITE195 |  | Formaleta placa (básico) | M2 |  | 129686
MATERIALES | MAT018 | Cuartón de sajo 2" x 4" x 2,9 m | M | 7 | 5926.3725 | 1.03 | 42729
| MAT021 | Puntilla (promedio) | Lb | 1 | 3688.5525 | 0 | 3689
| MAT034 | ACPM | Gl | 0.5 | 10443.915 | 0 | 5222
| MAT091 | Varillón de sajo | M | 10 | 2938.8375 | 1.03 | 30270
M . O | MOB014 | Cuadrilla D 2 Of + 4 Ay (jornal + prestaciones) | Día | 1 | 599892 | 0.05 | 29995
EQUIPO | EQU002 | Herramienta menor (% mano obra) | %MO | 0.1 | 29995 | 0 | 3000
| EQU044 | Tablero formaleta 90*135 | Día | 3 | 372.0016 | 1 | 1116
| EQU007 | Taco metálico de 2 - >3 m | Día | 16 | 427.0243 | 2 | 13665
ITE196 |  | Placa de contrapiso en concreto de 17,2 Mpa e = 0,07 m | M2 |  | 52789
MATERIALES | MAT017 | Tabla para formaleta de 1" x 10" x 2,9 m | M | 1 | 7702.1325 | 0.33333 | 2567
| MAT091 | Varillón de sajo | M | 2 | 2938.8375 | 0.33333 | 1959
| MAT021 | Puntilla (promedio) | Lb | 0.05 | 3688.5525 | 0 | 184
| MAT051 | Antisol blanco | Kg | 0.2 | 12123.4125 | 1.03 | 2497
| MAT034 | ACPM | Gl | 0.05 | 10443.915 | 1.05 | 548
ITEMS | ITE102 | Concreto de 17,2 Mpa (producción) | M3 | 0.07 | 517077 | 1.05 | 38005
M . O | MOB005 | Cuadrilla A 1 Of + 4 Ay (jornal + prestaciones) | Día | 1 | 458648 | 0.011111 | 5096
EQUIPO | EQU002 | Herramienta menor (% mano obra) | %MO | 0.1 | 5096 | 0 | 510
| EQU026 | Regla vibradora | Día | 1 | 71170.7168 | 0.02 | 1423
ITE197 |  | Retiro de material sobrante cargue mecánico | M3 |  | 37320
ITEMS | ITE061 | Transporte material < 40 Km (corte, sub-base. base. afirmado) | M3-Km | 15 | 2190 | 0 | 32850
EQUIPO | EQU009 | Cargador 930 1,5 yd3 | Hr | 1 | 134092.8072 | 0.033333 | 4470
ITE198 |  | Concreto de 13,8 Mpa (2000 psi) (producción) | M3 |  | 444926
MATERIALES | MAT001 | Cemento gris saco por 50 kilos, incluye cargue, descargue y transporte | Sc | 4.5 | 37174.3125 | 1.03 | 172303
| MAT003 | Arena | M3 | 0.56 | 103963.5 | 1.03 | 59966
| MAT004 | Triturado | M3 | 0.92 | 135145 | 1.03 | 128063
| MAT013 | Agua | Lt | 185 | 10.3868 | 1.03 | 1979
M . O | MOB013 | Cuadrilla C 1 Of + 7 Ay (jornal + prestaciones) | Día | 1 | 696701 | 0.1 | 69670
EQUIPO | EQU002 | Herramienta menor (% mano obra) | %MO | 0.1 | 69670 | 0 | 6967
| EQU003 | Concretadora gasolina de 1 o 1 1/2 sacos | Día | 1 | 59783.4021 | 0.1 | 5978
ITE199 |  | Muro de contención en concreto 20,7 Mpa (3000 psi), no incluye refuerzo | M3 |  | 856086
MAT | MAT018 | Cuartón de sajo 2" x 4" x 2,9 m | M | 6 | 5926.3725 | 0.33333 | 11853
| MAT020 | Guadua basa longitud promedio = 5 m | Un | 2 | 8918.4375 | 0.33333 | 5946
| MAT021 | Puntilla (promedio) | Lb | 2 | 3688.5525 | 0 | 7377
| MAT022 | Alambre negro calibre 18 - 19 | Kg | 2 | 10169.85 | 0 | 20340
| MAT051 | Antisol blanco | Kg | 1.1 | 12123.4125 | 1.03 | 13736
| MAT091 | Varillón de sajo | M | 6 | 2938.8375 | 0.33333 | 5878
ITEMS | ITE101 | Concreto de 20,7 Mpa (producción) | M3 | 1 | 547550 | 1.05 | 574928
M . O | MOB013 | Cuadrilla C 1 Of + 7 Ay (jornal + prestaciones) | Día | 1 | 696701 | 0.25 | 174175
EQUIPO | EQU002 | Herramienta menor (% mano obra) | %MO | 0.1 | 174175 | 0 | 17418
| EQU003 | Concretadora gasolina de 1 o 1 1/2 sacos | Día | 1 | 59783.4021 | 0.1 | 5978
| EQU044 | Tablero formaleta 90*135 | Día | 3 | 372.0016 | 2 | 2232
| EQU018 | Vibrador eléctrico o a gasolina | Día | 1 | 59783.4021 | 0.1 | 5978
ENSAYOS | ESY001 | Ensayo resistencia concretos | Un | 0.5 | 20493.9767 | 0 | 10247
ITE200 |  | Concreto ciclópeo (producción) | M3 |  | 428122
MAT | MAT005 | Piedra media zonga | M3 | 0.4 | 102576.1875 | 1.03 | 42261
ITEMS | ITE101 | Concreto de 20,7 Mpa (producción) | M3 | 0.6 | 547550 | 0 | 328530
M . O | MOB005 | Cuadrilla A 1 Of + 4 Ay (jornal + prestaciones) | Día | 1 | 458648 | 0.125 | 57331
ITE201 |  | Mortero 1:2 (producción) | M3 |  | 635616
MATERIALES | MAT001 | Cemento gris saco por 50 kilos, incluye cargue, descargue y transporte | Sc | 12.5 | 37174.3125 | 1.03 | 478619
| MAT003 | Arena | M3 | 0.97 | 103963.5 | 1.03 | 103870
| MAT013 | Agua | Lt | 250 | 10.3868 | 1.03 | 2675
M . O | MOB005 | Cuadrilla A 1 Of + 4 Ay (jornal + prestaciones) | Día | 1 | 458648 | 0.1 | 45865
EQUIPO | EQU002 | Herramienta menor (% mano obra) | %MO | 0.1 | 45865 | 0 | 4587
ITE202 |  | Mortero 1:4 (producción) | M3 |  | 452267
MAT | MAT001 | Cemento gris saco por 50 kilos, incluye cargue, descargue y transporte | Sc | 7.25 | 37174.3125 | 1.03 | 277599
| MAT003 | Arena | M3 | 1.16 | 103963.5 | 1.03 | 124216
M . O | MOB005 | Cuadrilla A 1 Of + 4 Ay (jornal + prestaciones) | Día | 1 | 458648 | 0.1 | 45865
EQUIPO | EQU002 | Herramienta menor (% mano obra) | %MO | 0.1 | 45865 | 0 | 4587
ITE203 |  | Mortero 1:3 impermeabilizado (producción) | M3 |  | 796200
MAT | MAT037 | Impermeabilizante para mortero | Kg | 18 | 15214.005 | 1.03 | 282068
ITEMS | ITE105 | Mortero 1:3 (producción) | M3 | 1 | 514132 | 0 | 514132
ITE204 |  | Mortero 1:5 (producción) | M3 |  | 408688
MAT | MAT001 | Cemento gris saco por 50 kilos, incluye cargue, descargue y transporte | Sc | 6 | 37174.3125 | 1.03 | 229737
| MAT003 | Arena | M3 | 1.2 | 103963.5 | 1.03 | 128499
M . O | MOB005 | Cuadrilla A 1 Of + 4 Ay (jornal + prestaciones) | Día | 1 | 458648 | 0.1 | 45865
EQUIPO | EQU002 | Herramienta menor (% mano obra) | %MO | 0.1 | 45865 | 0 | 4587
ITE205 |  | Zarpa en concreto ciclópeo | M3 |  | 533613
ITEMS | ITE200 | Concreto ciclópeo (producción) | M3 | 1 | 428122 | 1.05 | 449528
M . O | MOB005 | Cuadrilla A 1 Of + 4 Ay (jornal + prestaciones) | Día | 1 | 458648 | 0.16667 | 76441
EQUIPO | EQU002 | Herramienta menor (% mano obra) | %MO | 0.1 | 76441 | 0 | 7644
ITE206 |  | Estribos y/o aletas en concreto ciclópeo | M3 |  | 651887
MATERIALES | MAT017 | Tabla para formaleta de 1" x 10" x 2,9 m | M | 8 | 7702.1325 | 0.33333 | 20539
| MAT018 | Cuartón de sajo 2" x 4" x 2,9 m | M | 3 | 5926.3725 | 0.33333 | 5926
| MAT020 | Guadua basa longitud promedio = 5 m | Un | 2 | 8918.4375 | 0.33333 | 5946
| MAT021 | Puntilla (promedio) | Lb | 0.6 | 3688.5525 | 0 | 2213
| MAT022 | Alambre negro calibre 18 - 19 | Kg | 0.2 | 10169.85 | 0 | 2034
| MAT051 | Antisol blanco | Kg | 2.5 | 12123.4125 | 1.03 | 31218
| MAT034 | ACPM | Gl | 0.8 | 10443.915 | 0 | 8355
ITEMS | ITE200 | Concreto ciclópeo (producción) | M3 | 1 | 428122 | 1.05 | 449528
M . O | MOB005 | Cuadrilla A 1 Of + 4 Ay (jornal + prestaciones) | Día | 1 | 458648 | 0.25 | 114662
EQUIPO | EQU002 | Herramienta menor (% mano obra) | %MO | 0.1 | 114662 | 0 | 11466
ITE207 |  | Cortina, muro y/o aletas en concreto ciclópeo | M3 |  | 728780
MATERIALES | MAT017 | Tabla para formaleta de 1" x 10" x 2,9 m | M | 21 | 7702.1325 | 0.33333 | 53915
| MAT018 | Cuartón de sajo 2" x 4" x 2,9 m | M | 24 | 5926.3725 | 0.33333 | 47411
| MAT020 | Guadua basa longitud promedio = 5 m | Un | 3 | 8918.4375 | 0.33333 | 8918
| MAT021 | Puntilla (promedio) | Lb | 1.5 | 3688.5525 | 0 | 5533
| MAT022 | Alambre negro calibre 18 - 19 | Kg | 0.5 | 10169.85 | 0 | 5085
| MAT051 | Antisol blanco | Kg | 2.5 | 12123.4125 | 1.03 | 31218
| MAT034 | ACPM | Gl | 0.1 | 10443.915 | 0 | 1044
ITEMS | ITE200 | Concreto ciclópeo (producción) | M3 | 1 | 428122 | 1.05 | 449528
M . O | MOB005 | Cuadrilla A 1 Of + 4 Ay (jornal + prestaciones) | Día | 1 | 458648 | 0.25 | 114662
EQUIPO | EQU002 | Herramienta menor (% mano obra) | %MO | 0.1 | 114662 | 0 | 11466
ITE208 |  | Pocetas y cabezotes en concreto ciclópeo | M3 |  | 755053
MATERIALES | MAT017 | Tabla para formaleta de 1" x 10" x 2,9 m | M | 38.2 | 7702.1325 | 0.33333 | 98074
| MAT018 | Cuartón de sajo 2" x 4" x 2,9 m | M | 17 | 5926.3725 | 0.33333 | 33583
| MAT020 | Guadua basa longitud promedio = 5 m | Un | 3 | 8918.4375 | 0.33333 | 8918
| MAT021 | Puntilla (promedio) | Lb | 0.4 | 3688.5525 | 0 | 1475
| MAT022 | Alambre negro calibre 18 - 19 | Kg | 0.5 | 10169.85 | 0 | 5085
| MAT051 | Antisol blanco | Kg | 2.5 | 12123.4125 | 1.03 | 31218
| MAT034 | ACPM | Gl | 0.1 | 10443.915 | 0 | 1044
ITEMS | ITE200 | Concreto ciclópeo (producción) | M3 | 1 | 428122 | 1.05 | 449528
M . O | MOB005 | Cuadrilla A 1 Of + 4 Ay (jornal + prestaciones) | Día | 1 | 458648 | 0.25 | 114662
EQUIPO | EQU002 | Herramienta menor (% mano obra) | %MO | 0.1 | 114662 | 0 | 11466
ITE209 |  | Muro en ladrillo tolete en soga | M2 |  | 128519
MAT | MAT023 | Ladrillo tolete común | Un | 55 | 1623.25 | 1.05 | 93743
| MAT013 | Agua | Lt | 50 | 10.3868 | 0 | 519
ITEMS | ITE105 | Mortero 1:3 (producción) | M3 | 0.026 | 514132 | 1.05 | 14036
M . O | MOB015 | Cuadrilla E 1 Of + 1 Ay (jornal + prestaciones) | Día | 1 | 220595 | 0.083333 | 18383
EQUIPO | EQU002 | Herramienta menor (% mano obra) | %MO | 0.05 | 18383 | 0 | 919
| EQU006 | Andamio (% mano obra) | %MO | 0.05 | 18383 | 0 | 919
ITE210 |  | Muro en ladrillo tolete en pandereta | M2 |  | 81578
MAT | MAT023 | Ladrillo tolete común | Un | 33 | 1623.25 | 1.05 | 56246
| MAT013 | Agua | Lt | 50 | 10.3868 | 0 | 519
ITEMS | ITE105 | Mortero 1:3 (producción) | M3 | 0.016 | 514132 | 1.05 | 8637
M . O | MOB015 | Cuadrilla E 1 Of + 1 Ay (jornal + prestaciones) | Día | 1 | 220595 | 0.066667 | 14706
EQUIPO | EQU002 | Herramienta menor (% mano obra) | %MO | 0.05 | 14706 | 0 | 735
| EQU006 | Andamio (% mano obra) | %MO | 0.05 | 14706 | 0 | 735
ITE211 |  | Muro en ladrillo tolete pandereta, impermeabilizado | M2 |  | 183644
MAT | MAT023 | Ladrillo tolete común | Un | 33 | 1623.25 | 1.05 | 56246
| MAT013 | Agua | Lt | 50 | 10.3868 | 0 | 519
ITEMS | ITE210 | Muro en ladrillo tolete pandereta | M2 | 1 | 81578 | 0 | 81578
| ITE203 | Mortero 1:3 impermeabilizado (producción) | M3 | 0.03 | 796200 | 1.05 | 25080
M . O | MOB015 | Cuadrilla E 1 Of + 1 Ay (jornal + prestaciones) | Día | 1 | 220595 | 0.083333 | 18383
EQUIPO | EQU002 | Herramienta menor (% mano obra) | %MO | 0.05 | 18383 | 0 | 919
| EQU006 | Andamio (% mano obra) | %MO | 0.05 | 18383 | 0 | 919
ITE212 |  | Muro en ladrillo farol pandereta e = 0,10 m | M2 |  | 66445
MAT | MAT038 | Ladrillo farol rayado de 0,10 x 0,20 x 0,30 m | Un | 15 | 1925.25 | 1.05 | 30323
| MAT013 | Agua | Lt | 50 | 10.3868 | 0 | 519
ITEMS | ITE105 | Mortero 1:3 (producción) | M3 | 0.021 | 514132 | 1.05 | 11337
M . O | MOB015 | Cuadrilla E 1 Of + 1 Ay (jornal + prestaciones) | Día | 1 | 220595 | 0.1 | 22060
EQUIPO | EQU002 | Herramienta menor (% mano obra) | %MO | 0.05 | 22060 | 0 | 1103
| EQU006 | Andamio (% mano obra) | %MO | 0.05 | 22060 | 0 | 1103
ITE213 |  | Muro en ladrillo prensado visto en soga, dos caras | M2 |  | 186837
MAT | MAT039 | Ladrillo prensado tipo Santa Fe 24,5 x 12 x 5,5 cm | Un | 55 | 2151.75 | 1.05 | 124264
| MAT707 | Grafil 5,5 mm | Kg | 0.4 | 6472.2375 | 1.05 | 2718
| MAT013 | Agua | Lt | 50 | 10.3868 | 0 | 519
ITEMS | ITE105 | Mortero 1:3 (producción) | M3 | 0.035 | 514132 | 1.05 | 18894
M . O | MOB015 | Cuadrilla E 1 Of + 1 Ay (jornal + prestaciones) | Día | 1 | 220595 | 0.16667 | 36766
EQUIPO | EQU002 | Herramienta menor (% mano obra) | %MO | 0.05 | 36766 | 0 | 1838
| EQU006 | Andamio (% mano obra) | %MO | 0.05 | 36766 | 0 | 1838
ITE214 |  | Sobrecimiento h = 0,20 m revoque impermeabilizado 2 caras | M |  | 91575
MAT | MAT023 | Ladrillo tolete común | Un | 10 | 1623.25 | 1.05 | 17044
| MAT013 | Agua | Lt | 10 | 10.3868 | 0 | 104
ITEMS | ITE203 | Mortero 1:3 impermeabilizado (producción) | M3 | 0.06 | 796200 | 1.05 | 50161
M . O | MOB015 | Cuadrilla E 1 Of + 1 Ay (jornal + prestaciones) | Día | 1 | 220595 | 0.1 | 22060
EQUIPO | EQU002 | Herramienta menor (% mano obra) | %MO | 0.1 | 22060 | 0 | 2206
ITE215 |  | Revoque muro incluye dilataciones y filos | M2 |  | 37335
ITEMS | ITE105 | Mortero 1:3 (producción) | M3 | 0.03 | 514132 | 1.05 | 16195
M . O | MOB015 | Cuadrilla E 1 Of + 1 Ay (jornal + prestaciones) | Día | 1 | 220595 | 0.083333 | 18383
EQUIPO | EQU006 | Andamio (% mano obra) | %MO | 0.05 | 18383 | 0 | 919
| EQU002 | Herramienta menor (% mano obra) | %MO | 0.1 | 18383 | 0 | 1838
ITE216 |  | Filos y dilataciones | M |  | 4696
ITEMS | ITE105 | Mortero 1:3 (producción) | M3 | 0.004 | 514132 | 1.05 | 2159
M . O | MOB015 | Cuadrilla E 1 Of + 1 Ay (jornal + prestaciones) | Día | 1 | 220595 | 0.01 | 2206
EQUIPO | EQU006 | Andamio (% mano obra) | %MO | 0.05 | 2206 | 0 | 110
| EQU002 | Herramienta menor (% mano obra) | %MO | 0.1 | 2206 | 0 | 221
ITE217 |  | Revoque cielo raso, incluye dilataciones y filos | M2 |  | 44383
ITEMS | ITE105 | Mortero 1:3 (producción) | M3 | 0.03 | 514132 | 1.05 | 16195
M . O | MOB015 | Cuadrilla E 1 Of + 1 Ay (jornal + prestaciones) | Día | 1 | 220595 | 0.11111 | 24511
EQUIPO | EQU002 | Herramienta menor (% mano obra) | %MO | 0.1 | 24511 | 0 | 2451
| EQU006 | Andamio (% mano obra) | %MO | 0.05 | 24511 | 0 | 1226
ITE218 |  | Revoque muro impermeabilizado, incluye dilataciones y filos | M2 |  | 50449
ITEMS | ITE203 | Mortero 1:3 impermeabilizado (producción) | M3 | 0.03 | 796200 | 1.05 | 25080
M . O | MOB015 | Cuadrilla E 1 Of + 1 Ay (jornal + prestaciones) | Día | 1 | 220595 | 0.1 | 22060
EQUIPO | EQU006 | Andamio (% mano obra) | %MO | 0.05 | 22060 | 0 | 1103
| EQU002 | Herramienta menor (% mano obra) | %MO | 0.1 | 22060 | 0 | 2206
ITE219 |  | Revoque de bajantes, incluye malla | M |  | 25053
MAT | MAT372 | Malla con vena de 0,53 x 2,00 m C 24 | M2 | 0.5 | 8291.0325 | 1.03 | 4270
ITEMS | ITE105 | Mortero 1:3 (producción) | M3 | 0.015 | 514132 | 1.05 | 8098
M . O | MOB015 | Cuadrilla E 1 Of + 1 Ay (jornal + prestaciones) | Día | 1 | 220595 | 0.05 | 11030
EQUIPO | EQU002 | Herramienta menor (% mano obra) | %MO | 0.1 | 11030 | 0 | 1103
| EQU006 | Andamio (% mano obra) | %MO | 0.05 | 11030 | 0 | 552
ITE220 |  | Piso en tableta de 20 x 20 cm tipo Sahara | M2 |  | 80618
MATERIALES | MAT399 | Tablón de 0,20 x 0,20 m tipo sahara | M2 | 1 | 30569.5725 | 1.1 | 33627
| MAT692 | Boquilla para enchape | Kg | 0.5 | 7952.9813 | 1.05 | 4175
| MAT554 | Fijador de cerámica | Kg | 4 | 4416.75 | 1.05 | 18550
M . O | MOB015 | Cuadrilla E 1 Of + 1 Ay (jornal + prestaciones) | Día | 1 | 220595 | 0.1 | 22060
EQUIPO | EQU002 | Herramienta menor (% mano obra) | %MO | 0.1 | 22060 | 0 | 2206
ITE221 |  | Enchape en cerámica de 1ra. de 20,5 x 20,5 cm tipo Egeo | M2 |  | 80788
MATERIALES | MAT289 | Alas para cerámica (wings) | M | 0.1 | 4924.11 | 0 | 492
| MAT002 | Cemento blanco | Kg | 2 | 3383.6269 | 1.05 | 7106
| MAT337 | Cerámica blanca de 1ra. de 20,5 x 20,5 cm tipo Egeo | M2 | 1 | 17050 | 1.1 | 18755
| MAT692 | Boquilla para enchape | Kg | 0.5 | 7952.9813 | 1.05 | 4175
| MAT554 | Fijador de cerámica | Kg | 4 | 4416.75 | 1.05 | 18550
M . O | MOB015 | Cuadrilla E 1 Of + 1 Ay (jornal + prestaciones) | Día | 1 | 220595 | 0.125 | 27574
EQUIPO | EQU006 | Andamio (% mano obra) | %MO | 0.05 | 27574 | 0 | 1379
| EQU002 | Herramienta menor (% mano obra) | %MO | 0.1 | 27574 | 0 | 2757
ITE222 |  | Enchape en cerámica de 1ra. de 25 X 25 cm | M2 |  | 104804
MATERIALES | MAT289 | Alas para cerámica (wings) | M | 0.1 | 4924.11 | 0 | 492
| MAT002 | Cemento blanco | Kg | 2 | 3383.6269 | 1.05 | 7106
| MAT093 | Cerámica color 1ra. de 25 x 25 cm | M2 | 1 | 38882.5 | 1.1 | 42771
| MAT692 | Boquilla para enchape | Kg | 0.5 | 7952.9813 | 1.05 | 4175
| MAT554 | Fijador de cerámica | Kg | 4 | 4416.75 | 1.05 | 18550
M . O | MOB015 | Cuadrilla E 1 Of + 1 Ay (jornal + prestaciones) | Día | 1 | 220595 | 0.125 | 27574
EQUIPO | EQU006 | Andamio (% mano obra) | %MO | 0.05 | 27574 | 0 | 1379
| EQU002 | Herramienta menor (% mano obra) | %MO | 0.1 | 27574 | 0 | 2757
ITE223 |  | Mortero de nivelación e = 0,05 m | M2 |  | 40473
ITEMS | ITE105 | Mortero 1:3 (producción) | M3 | 0.05 | 514132 | 1.05 | 26992
M . O | MOB015 | Cuadrilla E 1 Of + 1 Ay (jornal + prestaciones) | Día | 1 | 220595 | 0.055556 | 12255
EQUIPO | EQU002 | Herramienta menor (% mano obra) | %MO | 0.1 | 12255 | 0 | 1226
ITE224 |  | Piso en baldosa de cemento de 25 x 25 cm | M2 |  | 81253
MATERIALES | MAT001 | Cemento gris saco por 50 kilos, incluye cargue, descargue y transporte | Sc | 0.15 | 37174.3125 | 1.05 | 5855
| MAT119 | Baldosa de cemento de 0,25 x 0,25 m | M2 | 1 | 25300.6163 | 1.1 | 27831
| MAT002 | Cemento blanco | Kg | 2 | 3383.6269 | 1.05 | 7106
ITEMS | ITE105 | Mortero 1:3 (producción) | M3 | 0.03 | 514132 | 1.05 | 16195
M . O | MOB015 | Cuadrilla E 1 Of + 1 Ay (jornal + prestaciones) | Día | 1 | 220595 | 0.1 | 22060
EQUIPO | EQU002 | Herramienta menor (% mano obra) | %MO | 0.1 | 22060 | 0 | 2206
ITE225 |  | Piso en Duropiso de 33 x 33 cm | M2 |  | 100302
MATERIALES | MAT002 | Cemento blanco | Kg | 2 | 3383.6269 | 1.05 | 7106
| MAT110 | Piso tipo Duropiso de 33 x 33 cm | M2 | 1 | 43142.5875 | 1.1 | 47457
| MAT692 | Boquilla para enchape | Kg | 0.35 | 7952.9813 | 1.05 | 2923
| MAT554 | Fijador de cerámica | Kg | 4 | 4416.75 | 1.05 | 18550
M . O | MOB015 | Cuadrilla E 1 Of + 1 Ay (jornal + prestaciones) | Día | 1 | 220595 | 0.1 | 22060
EQUIPO | EQU002 | Herramienta menor (% mano obra) | %MO | 0.1 | 22060 | 0 | 2206
ITE226 |  | Piso en Mayólica | M2 |  | 76862
MATERIALES | MAT273 | Piso tipo Mayólica | M2 | 1 | 27155.085 | 1.1 | 29871
| MAT692 | Boquilla para enchape | Kg | 0.5 | 7952.9813 | 1.05 | 4175
| MAT554 | Fijador de cerámica | Kg | 4 | 4416.75 | 1.05 | 18550
M . O | MOB015 | Cuadrilla E 1 Of + 1 Ay (jornal + prestaciones) | Día | 1 | 220595 | 0.1 | 22060
EQUIPO | EQU002 | Herramienta menor (% mano obra) | %MO | 0.1 | 22060 | 0 | 2206
ITE227 |  | Piso en baldosa tipo Terrazzo No. 5 P5B, pulido | M2 |  | 177770
MATERIALES | MAT002 | Cemento blanco | Kg | 2 | 3383.6269 | 1.05 | 7106
| MAT195 | Cera | Lb | 0.04 | 9510.735 | 0 | 380
| MAT357 | Baldosa tipo Terrazzo No. 5 P5B de 30 x 30 cm | M2 | 1 | 85729.1175 | 1.1 | 94302
| MAT692 | Boquilla para enchape | Kg | 0.35 | 7952.9813 | 1.05 | 2923
| MAT554 | Fijador de cerámica | Kg | 4 | 4416.75 | 1.05 | 18550
M . O | MOB015 | Cuadrilla E 1 Of + 1 Ay (jornal + prestaciones) | Día | 1 | 220595 | 0.2 | 44119
EQUIPO | EQU002 | Herramienta menor (% mano obra) | %MO | 0.1 | 44119 | 0 | 4412
| EQU015 | Pulidora sin operario | Día | 1 | 59783.4021 | 0.1 | 5978
ITE228 |  | Guarda escoba en baldosa tipo Terrazzo No. 5 P5B | M |  | 30451
MATERIALES | MAT002 | Cemento blanco | Kg | 0.2 | 3383.6269 | 1.05 | 711
| MAT357 | Baldosa tipo Terrazzo No. 5 P5B de 30 x 30 cm | M2 | 0.1 | 85729.1175 | 1.1 | 9430
| MAT692 | Boquilla para enchape | Kg | 0.04 | 7952.9813 | 1.05 | 334
| MAT554 | Fijador de cerámica | Kg | 0.4 | 4416.75 | 1.05 | 1855
M . O | MOB015 | Cuadrilla E 1 Of + 1 Ay (jornal + prestaciones) | Día | 1 | 220595 | 0.071429 | 15757
EQUIPO | EQU002 | Herramienta menor (% mano obra) | %MO | 0.15 | 15757 | 0 | 2364
ITE229 |  | Piso en granito pulido, incluye dilatación de bronce | M2 |  | 175380
MATERIALES | MAT001 | Cemento gris saco por 50 kilos, incluye cargue, descargue y transporte | Sc | 0.15 | 37174.3125 | 1.05 | 5855
| MAT002 | Cemento blanco | Kg | 25 | 3383.6269 | 1.05 | 88820
| MAT385 | Dilatación de bronce | M | 2 | 11664.75 | 0 | 23330
| MAT130 | Granito por 25 Kg | Sc | 1 | 12814.2375 | 1.03 | 13199
| MAT195 | Cera | Lb | 0.04 | 9510.735 | 0 | 380.4294
| MAT013 | Agua | Lt | 35 | 10.3868 | 0 | 364
M . O | MOB015 | Cuadrilla E 1 Of + 1 Ay (jornal + prestaciones) | Día | 1 | 220595 | 0.16667 | 36766
EQUIPO | EQU002 | Herramienta menor (% mano obra) | %MO | 0.1 | 36766 | 0 | 3677
| EQU015 | Pulidora sin operario | Día | 1 | 59783.4021 | 0.05 | 2989
ITE230 |  | Piso en gravilla lavada, incluye dilatación flexible | M2 |  | 80903
MATERIALES | MAT001 | Cemento gris saco por 50 kilos, incluye cargue, descargue y transporte | Sc | 0.2 | 37174.3125 | 1.05 | 7807
| MAT012 | Gravilla #2 | Sc | 1 | 11755.35 | 1.03 | 12108
| MAT126 | Dilatación PVC flexible ancha x 2 m | M | 1.75 | 5362.3875 | 0 | 9384
| MAT013 | Agua | Lt | 35 | 10.3868 | 0 | 364
ITEMS | ITE105 | Mortero 1:3 (producción) | M3 | 0.02 | 514132 | 1.05 | 10797
M . O | MOB015 | Cuadrilla E 1 Of + 1 Ay (jornal + prestaciones) | Día | 1 | 220595 | 0.16667 | 36766
EQUIPO | EQU002 | Herramienta menor (% mano obra) | %MO | 0.1 | 36766 | 0 | 3677
ITE231 |  | Piso en gravilla lavada y tableta egipcia, incluye dilatación flexible | M2 |  | 82479
MATERIALES | MAT001 | Cemento gris saco por 50 kilos, incluye cargue, descargue y transporte | Sc | 0.2 | 37174.3125 | 1.05 | 7807
| MAT012 | Gravilla #2 | Sc | 0.5 | 11755.35 | 1.03 | 6054
| MAT126 | Dilatación PVC flexible ancha x 2 m | M | 1.75 | 5362.3875 | 0 | 9384
| MAT377 | Tableta egipcia de 0,10 x 0,10 m roja | M2 | 0.5 | 14815.365 | 1.03 | 7630
| MAT013 | Agua | Lt | 35 | 10.3868 | 0 | 364
ITEMS | ITE105 | Mortero 1:3 (producción) | M3 | 0.02 | 514132 | 1.05 | 10797
M . O | MOB015 | Cuadrilla E 1 Of + 1 Ay (jornal + prestaciones) | Día | 1 | 220595 | 0.16667 | 36766
EQUIPO | EQU002 | Herramienta menor (% mano obra) | %MO | 0.1 | 36766 | 0 | 3677
ITE232 |  | Guarda escoba en mortero 1:3, incluye esmalte | M |  | 23904
MATERIALES | MAT021 | Puntilla (promedio) | Lb | 0.01 | 3688.5525 | 0 | 37
| MAT091 | Varillón de sajo | M | 1 | 2938.8375 | 0.33333 | 980
| MAT112 | Pintura esmalte para exteriores | Gl | 1 | 95667.9375 | 0.022222 | 2126
ITEMS | ITE105 | Mortero 1:3 (producción) | M3 | 0.001 | 514132 | 1.05 | 540
M . O | MOB015 | Cuadrilla E 1 Of + 1 Ay (jornal + prestaciones) | Día | 1 | 220595 | 0.083333 | 18383
EQUIPO | EQU002 | Herramienta menor (% mano obra) | %MO | 0.1 | 18383 | 0 | 1838
ITE233 |  | Guarda escoba en granito pulido, incluye dilatación de cobre | M |  | 44443
MATERIALES | MAT001 | Cemento gris saco por 50 kilos, incluye cargue, descargue y transporte | M | 0.01 | 37174.3125 | 1.05 | 390
| MAT002 | Cemento blanco | Kg | 2.5 | 3383.6269 | 1.05 | 8882
| MAT091 | Varillón de sajo | M | 1 | 2938.8375 | 0.33333 | 980
| MAT021 | Puntilla (promedio) | Lb | 0.01 | 3688.5525 | 0 | 37
| MAT130 | Granito por 25 Kg | Sc | 0.2 | 12814.2375 | 1.03 | 2640
| MAT013 | Agua | Lt | 10 | 10.3868 | 0 | 104
| MAT385 | Dilatación de bronce | M | 0.1 | 11664.75 | 0 | 1166
M . O | MOB015 | Cuadrilla E 1 Of + 1 Ay (jornal + prestaciones) | Día | 1 | 220595 | 0.1 | 22060
EQUIPO | EQU002 | Herramienta menor (% mano obra) | %MO | 0.1 | 22060 | 0 | 2206
| EQU015 | Pulidora sin operario | Día | 1 | 59783.4021 | 0.1 | 5978
ITE234 |  | Granito pulido para paso de escalera h = 0,30 ch = 0,175 m | M2 |  | 200402
MATERIALES | MAT001 | Cemento gris saco por 50 kilos, incluye cargue, descargue y transporte | M | 0.1 | 37174.3125 | 1.05 | 3903
| MAT002 | Cemento blanco | Kg | 25 | 3383.6269 | 1.05 | 88820
| MAT019 | Listón sajo de 5 x 3 cm x 2,5 m (varilla) | M | 2 | 7007.91 | 0.33333 | 4672
| MAT021 | Puntilla (promedio) | Lb | 0.02 | 3688.5525 | 0 | 74
| MAT127 | Pirlán de bronce | M | 1.6 | 25141.5 | 0 | 40226
| MAT130 | Granito por 25 Kg | Sc | 0.95 | 12814.2375 | 1.03 | 12539
| MAT195 | Cera | Lb | 0.019 | 9510.735 | 0 | 181
| MAT013 | Agua | Lt | 25 | 10.3868 | 0 | 260
M . O | MOB015 | Cuadrilla E 1 Of + 1 Ay (jornal + prestaciones) | Día | 1 | 220595 | 0.2 | 44119
EQUIPO | EQU002 | Herramienta menor (% mano obra) | %MO | 0.1 | 44119 | 0 | 4412
| EQU015 | Pulidora sin operario | Día | 1 | 59783.4021 | 0.02 | 1196
ITE235 |  | Guarda escoba en gravilla lavada, incluye dilatación de vidrio, h = 0,10 m | M |  | 28686
MATERIALES | MAT001 | Cemento gris saco por 50 kilos, incluye cargue, descargue y transporte | Sc | 0.02 | 37174.3125 | 1.05 | 781
| MAT012 | Gravilla #2 por 25 Kg | Sc | 0.1 | 11755.35 | 1.03 | 1211
| MAT091 | Varillón de sajo | M | 1 | 2938.8375 | 0.33333 | 980
| MAT021 | Puntilla (promedio) | Lb | 0.01 | 3688.5525 | 0 | 37
| MAT243 | Dilatación de vidrio | M | 0.1 | 2265 | 0 | 227
| MAT013 | Agua | Lt | 10 | 10.3868 | 0 | 104
ITEMS | ITE105 | Mortero 1:3 (producción) | M3 | 0.002 | 514132 | 1.05 | 1080
M . O | MOB015 | Cuadrilla E 1 Of + 1 Ay (jornal + prestaciones) | Día | 1 | 220595 | 0.1 | 22060
EQUIPO | EQU002 | Herramienta menor (% mano obra) | %MO | 0.1 | 22060 | 0 | 2206
ITE236 |  | Gravilla lavada para paso de escalera h = 0,30 ch = 0,175 m | M2 |  | 80345
MATERIALES | MAT001 | Cemento gris saco por 50 kilos, incluye cargue, descargue y transporte | Sc | 0.1 | 37174.3125 | 1.05 | 3903
| MAT012 | Gravilla #2 por 25 Kg | Sc | 1 | 11755.35 | 1.03 | 12108
| MAT013 | Agua | Lt | 25 | 10.3868 | 0 | 260
| MAT019 | Listón sajo de 5 x 3 cm x 2,5 m (varilla) | M | 2 | 7007.91 | 0.33333 | 4672
| MAT021 | Puntilla (promedio) | Lb | 0.02 | 3688.5525 | 0 | 74
ITEMS | ITE105 | Mortero 1:3 (producción) | M3 | 0.02 | 514132 | 1.05 | 10797
M . O | MOB015 | Cuadrilla E 1 Of + 1 Ay (jornal + prestaciones) | Día | 1 | 220595 | 0.2 | 44119
EQUIPO | EQU002 | Herramienta menor (% mano obra) | %MO | 0.1 | 44119 | 0 | 4412
ITE237 |  | Zócalo en gravilla lavada, incluye dilataciones de vidrio | M2 |  | 64815
MATERIALES | MAT001 | Cemento gris saco por 50 kilos, incluye cargue, descargue y transporte | Sc | 0.1 | 37174.3125 | 1.05 | 3903
| MAT012 | Gravilla #2 por 25 Kg | Sc | 1 | 11755.35 | 1.03 | 12108
| MAT019 | Listón sajo de 5 x 3 cm x 2,5 m (varilla) | M | 2 | 7007.91 | 0.33333 | 4672
| MAT021 | Puntilla (promedio) | Lb | 0.04 | 3688.5525 | 0 | 148
| MAT243 | Dilatación de vidrio | M | 1.1 | 2265 | 0 | 2492
| MAT013 | Agua | Lt | 35 | 10.3868 | 0 | 364
ITEMS | ITE105 | Mortero 1:3 (producción) | M3 | 0.02 | 514132 | 1.05 | 10797
M . O | MOB015 | Cuadrilla E 1 Of + 1 Ay (jornal + prestaciones) | Día | 1 | 220595 | 0.125 | 27574
EQUIPO | EQU002 | Herramienta menor (% mano obra) | %MO | 0.1 | 27574 | 0 | 2757
ITE238 |  | Lavadero prefabricado en fibra de vidrio, incluye mampostería y conjunto desagüe flexible | Un |  | 931862
MATERIALES | MAT090 | Lavadero en fibra de vidrio con tanque de 60 x 50 cm, | Un | 1 | 515831.1 | 0 | 515831
| MAT002 | Cemento blanco | Kg | 20 | 3383.6269 | 1.05 | 71056
| MAT106 | Conjunto desagüe flexible para lavadero de 1 1/2" con canastillas | Un | 1 | 18006.75 | 0 | 18007
ITEMS | ITE211 | Muro en ladrillo tolete pandereta, impermeabilizado | M2 | 1.34 | 183644 | 0 | 246083
M . O | MOB015 | Cuadrilla E 1 Of + 1 Ay (jornal + prestaciones) | Día | 1 | 220595 | 0.33333 | 73532
EQUIPO | EQU002 | Herramienta menor (% mano obra) | %MO | 0.1 | 73532 | 0 | 7353
ITE239 |  | Lavamanos corrido en concreto de 20,7 Mpa (3000 psi), incluye refuerzo, mampostería y enchape, longitud de desarrollo = 0,65 m | M |  | 607897
MATERIALES | MAT019 | Listón sajo de 5 x 3 cm x 2,5 m (varilla) | M | 8.2 | 7007.91 | 0.33333 | 19155
| MAT020 | Guadua basa longitud promedio = 5 m | Un | 0.4 | 8918.4375 | 0.33333 | 1189
| MAT021 | Puntilla (promedio) | Lb | 0.6 | 3688.5525 | 0 | 2213
| MAT017 | Tabla para formaleta de 1" x 10" x 2,9 m | M | 5 | 7702.1325 | 0.33333 | 12837
ITEMS | ITE104 | Concreto de 20,7. Mpa impermeabilizado (producción) | M3 | 0.066 | 625722 | 1.05 | 43363
| ITE107 | Acero Fy = 60.000 psi d>1/4" | Kg | 4.5 | 9496 | 0 | 42732
| ITE203 | Mortero 1:3 impermeabilizado (producción) | M3 | 0.035 | 796200 | 1.05 | 29260
| ITE210 | Muro en ladrillo tolete pandereta | M2 | 0.3 | 81578 | 0 | 24473
| ITE259 | Enchape en cerámica de 1ra. de 20 x 20 cm tipo Ecocerámica | M2 | 2.4 | 79175 | 0 | 190020
M . O | MOB015 | Cuadrilla E 1 Of + 1 Ay (jornal + prestaciones) | Día | 1 | 220595 | 1 | 220595
EQUIPO | EQU002 | Herramienta menor (% mano obra) | %MO | 0.1 | 220595 | 0 | 22060
ITE240 |  | Mesón en concreto de 20,7 Mpa (3.000 psi) incluye granito pulido, mampostería, refuerzo y enchape | M2 |  | 542836
MATERIALES | MAT002 | Cemento blanco | Kg | 25 | 3383.6269 | 1.05 | 88820
| MAT019 | Listón sajo de 5 x 3 cm x 2,5 m (varilla) | M | 4 | 7007.91 | 0.33333 | 9344
| MAT020 | Guadua basa longitud promedio = 5 m | Un | 0.4 | 8918.4375 | 0.33333 | 1189
| MAT126 | Dilatación PVC flexible ancha x 2 m | M | 1.75 | 5362.3875 | 0 | 9384
| MAT130 | Granito por 25 Kg | Sc | 1 | 12814.2375 | 1.03 | 13199
| MAT021 | Puntilla (promedio) | Lb | 0.4 | 3688.5525 | 0 | 1475
| MAT017 | Tabla para formaleta de 1" x 10" x 2,9 m | M | 4.2 | 7702.1325 | 0.33333 | 10783
ITEMS | ITE101 | Concreto de 20,7 Mpa (producción) | M3 | 0.1 | 547550 | 1.05 | 57493
| ITE105 | Mortero 1:3 (producción) | M3 | 0.03 | 514132 | 1.05 | 16195
| ITE107 | Acero Fy = 60.000 psi d>1/4" | Kg | 5.3 | 9496 | 0 | 50329
| ITE210 | Muro en ladrillo tolete en pandereta | M2 | 0.4 | 81578 | 0 | 32631
| ITE259 | Enchape en cerámica de 1ra. de 20 x 20 cm tipo Ecocerámica, | M2 | 1.6 | 79175 | 0 | 126680
M . O | MOB015 | Cuadrilla E 1 Of + 1 Ay (jornal + prestaciones) | Día | 1 | 220595 | 0.5 | 110298
EQUIPO | EQU002 | Herramienta menor (% mano obra) | %MO | 0.1 | 110298 | 0 | 11030
| EQU015 | Pulidora sin operario | Día | 1 | 59783.4021 | 0.066667 | 3986
ITE241 |  | Poceta corrida de aseo en concreto de 20,7 Mpa (3.000 psi) incluye granito pulido, longitud de desarrollo = 1 m | M |  | 395700
MATERIALES | MAT002 | Cemento blanco | Kg | 27 | 3383.6269 | 1.05 | 95926
| MAT017 | Tabla para formaleta de 1" x 10" x 2,9 m | M | 4.5 | 7702.1325 | 0.33333 | 11553
| MAT019 | Listón sajo de 5 x 3 cm x 2,5 m (varilla) | M | 6.5 | 7007.91 | 0.33333 | 15184
| MAT130 | Granito por 25 Kg | Sc | 1.12 | 12814.2375 | 1.03 | 14783
ITEMS | ITE104 | Concreto de 20,7 Mpa impermeabilizado (producción) | M3 | 0.11 | 625722 | 1.05 | 72271
| ITE105 | Mortero 1:3 (producción) | M3 | 0.021 | 514132 | 1.05 | 11337
| ITE107 | Acero Fy = 60.000 psi d>1/4" | Kg | 5.3 | 9496 | 0 | 50329
M . O | MOB015 | Cuadrilla E 1 Of + 1 Ay (jornal + prestaciones) | Día | 1 | 220595 | 0.5 | 110298
EQUIPO | EQU002 | Herramienta menor (% mano obra) | %MO | 0.1 | 110298 | 0 | 11029.8
| EQU015 | Pulidora sin operario | Día | 1 | 59783.4021 | 0.05 | 2989
ITE242 |  | Orinal corrido en concreto de 20,7 Mpa (3.000 psi), incluye mampostería y enchape, longitud de desarrollo 0,65 m | M |  | 401828
MATERIALES | MAT020 | Guadua basa longitud promedio = 5 m | Un | 0.4 | 8918.4375 | 0.33333 | 1189
| MAT019 | Listón sajo de 5 x 3 cm x 2,5 m (varilla) | M | 8.2 | 1276 | 0 | 10463
| MAT021 | Puntilla (promedio) | Lb | 0.6 | 3688.5525 | 3 | 6639
| MAT017 | Tabla para formaleta de 1" x 10" x 2,9 m | M | 5 | 7702.1325 | 0.33333 | 12837
ITEMS | ITE104 | Concreto de 20,7 Mpa impermeabilizado (producción) | M3 | 0.066 | 625722 | 1.05 | 43363
| ITE107 | Acero Fy = 60.000 psi d>1/4" | Kg | 4.5 | 9496 | 0 | 42732
| ITE203 | Mortero 1:3 impermeabilizado (producción) | M3 | 0.04 | 796200 | 1.05 | 33440
| ITE210 | Muro en ladrillo tolete pandereta | M2 | 0.2 | 81578 | 0 | 16316
| ITE259 | Enchape en cerámica de 1ra. de 20 x 20 cm tipo Ecocerámica | M2 | 2.2 | 79175 | 0 | 174185
M . O | MOB015 | Cuadrilla E 1 Of + 1 Ay (jornal + prestaciones) | Día | 1 | 220595 | 0.25 | 55149
EQUIPO | EQU002 | Herramienta menor (% mano obra) | %MO | 0.1 | 55149 | 0 | 5515
ITE243 |  | Tablero de mortero 1:3, incluye estuco y pintura verde óptico | M2 |  | 84307
MATERIALES | MAT017 | Tabla para formaleta de 1" x 10" x 2,9 m | M | 1 | 7702.1325 | 0.33333 | 2567
| MAT019 | Listón sajo de 5 x 3 cm x 2,5 m (varilla) | M | 2.5 | 7007.91 | 0 | 17520
| MAT021 | Puntilla (promedio) | Lb | 0.01 | 3688.5525 | 0 | 37
| MAT240 | Estuco (25 Kg) | Kg | 0.1 | 1607.3006 | 1.03 | 166
| MAT400 | Pintura verde óptico (tablero) | Gl | 0.067 | 67950 | 1.03 | 4689
ITEMS | ITE105 | Mortero 1:3 (producción) | M3 | 0.02 | 514132 | 1.05 | 10797
M . O | MOB015 | Cuadrilla E 1 Of + 1 Ay (jornal + prestaciones) | Día | 1 | 220595 | 0.2 | 44119
EQUIPO | EQU002 | Herramienta menor (% mano obra) | %MO | 0.1 | 44119 | 0 | 4412
ITE244 |  | Cerramiento en poste de concreto y alambre de púas, incluye excavación y machones en concreto de 20,7 Mpa (3.000 psi), 5 hilos | M |  | 78675
MATERIALES | MAT033 | Alambre de púas C 14 | M | 5 | 792.1838 | 0 | 3961
| MAT132 | Poste para cerramiento en concreto 3,00 m | Un | 0.6 | 42566.7113 | 0 | 25540
| MAT148 | Alambre galvanizado C 12 | Kg | 0.1 | 10503.9375 | 0 | 1050
ITEMS | ITE025 | Excavación en tierra seca de 0 - 2 m | M3 | 0.023 | 55039 | 0 | 1266
| ITE101 | Concreto de 20,7 Mpa (producción) | M3 | 0.023 | 547550 | 1.05 | 13223
M . O | MOB005 | Cuadrilla A 1 Of + 4 Ay (jornal + prestaciones) | Día | 1 | 458648 | 0.066667 | 30577
EQUIPO | EQU002 | Herramienta menor (% mano obra) | %MO | 0.1 | 30577 | 0 | 3058
ITE245 |  | Cerramiento en poste de concreto y malla eslabonada, incluye excavación y machones en concreto de 20,7 Mpa (3000 psi) | M |  | 124289
MATERIALES | MAT033 | Alambre de púas C 14 | M | 3 | 792.1838 | 0 | 2377
| MAT132 | Poste para cerramiento en concreto 3,00 m | Un | 0.6 | 42566.7113 | 0 | 25540
| MAT133 | Malla eslabonada 2" x 2" C 13 | M2 | 2.1 | 21166.425 | 1.05 | 46672
| MAT148 | Alambre galvanizado C 12 | Kg | 0.15 | 10503.9375 | 0 | 1576
ITEMS | ITE025 | Excavación en tierra seca de 0 - 2 m, | M3 | 0.023 | 55039 | 0 | 1266
| ITE101 | Concreto de 20,7 Mpa (producción) | M3 | 0.023 | 547550 | 1.05 | 13223
M . O | MOB005 | Cuadrilla A 1 Of + 4 Ay (jornal + prestaciones) | Día | 1 | 458648 | 0.066667 | 30577
EQUIPO | EQU002 | Herramienta menor (% mano obra) | %MO | 0.1 | 30577 | 0 | 3058
ITE246 |  | Cerramiento en poste de concreto, malla eslabonada y muro en bloque, incluye excavación, machones de concreto de 20,7 Mpa (3.000 psi) y zarpas en concreto ciclópeo | M |  | 365983
MATERIALES | MAT033 | Alambre de púas C 14 | M | 3 | 792.1838 | 0 | 2377
| MAT132 | Poste para cerramiento en concreto 3,00 m | Un | 0.6 | 42566.7113 | 0 | 25540
| MAT133 | Malla eslabonada 2" x 2" C 13 | M2 | 2.1 | 21166.425 | 1.05 | 46672
| MAT177 | Soldadura para hierro estructural | Kg | 0.15 | 19471.0725 | 1.03 | 3008
| MAT148 | Alambre galvanizado C 12 | Kg | 0.3 | 10503.9375 | 0 | 3151
ITEMS | ITE249 | Muro en bloque de cemento e = 0,14 m | M2 | 0.5 | 94907 | 0 | 47454
| ITE025 | Excavación en tierra seca de 0 - 2 m | M3 | 0.063 | 55039 | 0 | 3467
| ITE101 | Concreto de 20,7 Mpa (producción) | M3 | 0.03 | 547550 | 1.05 | 17248
| ITE105 | Mortero 1:3 (producción) | M3 | 0.018 | 514132 | 1.05 | 9717
| ITE200 | Concreto ciclópeo (producción) | M3 | 0.06 | 428122 | 1.05 | 26972
| ITE214 | Sobre cimiento h = 0,20 m revoque impermeabilizado 2 caras | M | 0.8 | 91575 | 0 | 73260
M . O | MOB005 | Cuadrilla A 1 Of + 4 Ay (jornal + prestaciones) | Día | 1 | 458648 | 0.2 | 91730
EQUIPO | EQU002 | Herramienta menor (% mano obra) | %MO | 0.1 | 91730 | 0 | 9173
| EQU006 | Andamio (% mano obra) | %MO | 0.05 | 91730 | 0 | 4587
| EQU039 | Equipo soldadura eléctrica | Día | 1 | 56936.5734 | 0.028571 | 1627
ITE247 |  | Cerramiento en tubería galvanizada, muro a la vista, malla eslabonada, incluye excavación, machones en concreto de 20,7 Mpa (3.000 psi), zarpas en concreto ciclópeo, alfajía reforzada y pintura transparente protectora | M |  | 487562
MATERIALES | MAT033 | Alambre de púas C 14 | M | 3 | 792.1838 | 0 | 2377
| MAT133 | Malla eslabonada 2" x 2" C 13 | M2 | 2.1 | 21166.425 | 0 | 44449
| MAT148 | Alambre galvanizado C 12 | Kg | 0.13 | 10503.9375 | 0 | 1366
| MAT177 | Soldadura para hierro estructural | Kg | 0.15 | 19471.0725 | 1.03 | 3008
| MAT336 | Tubo galvanizado para cerramiento de 2` x 3 m incluye tapa. | Un | 0.6 | 75169.6875 | 0 | 45101.8125
ITEMS | ITE025 | Excavación en tierra seca de 0 - 2 m | M3 | 0.06 | 55039 | 0 | 3302
| ITE101 | Concreto de 20,7 Mpa (producción) | M3 | 0.018 | 547550 | 1.05 | 10349
| ITE154 | Alfajía en concreto de 20,7 Mpa para remate de muro, incluye refuerzo | M | 1 | 108727 | 0 | 108727
| ITE200 | Concreto ciclópeo (producción) | M3 | 0.06 | 428122 | 1.05 | 26972
| ITE376 | Pintura transparente protectora de fachadas | M2 | 1 | 41374 | 0 | 41374
| ITE213 | Muro en ladrillo prensado visto en soga | M2 | 0.5 | 186837 | 0 | 93419
M . O | MOB005 | Cuadrilla A 1 Of + 4 Ay (jornal + prestaciones) | Día | 1 | 458648 | 0.2 | 91730
EQUIPO | EQU002 | Herramienta menor (% mano obra) | %MO | 0.1 | 91730 | 0 | 9173
| EQU006 | Andamio (% mano obra) | %MO | 0.05 | 91730 | 0 | 4587
| EQU039 | Equipo soldadura eléctrica | Día | 1 | 56936.5734 | 0.028571 | 1627
ITE248 |  | Puerta en tubería galvanizada de 1 1/2" para cerramiento, incluy excavación, columnas de 20,7 Mpa (3.000 psi), refuerzo, pasador h=2 m, a=0,9 m | Un |  | 939891
MATERIALES | MAT017 | Tabla para formaleta de 1" x 10" x 2,9 m | M | 3 | 7702.1325 | 0.33333 | 7702
| MAT021 | Puntilla (promedio) | Lb | 0.2 | 3688.5525 | 0 | 738
| MAT662 | Tubería galvanizada para cerramiento de 1 1/2" x 6 m | M | 5.8 | 15722.4975 | 1.05 | 95750
| MAT073 | Pasador metálico de 3" | Un | 1 | 12344.25 | 0 | 12344
| MAT091 | Varillón de sajo | M | 1.5 | 2938.8375 | 0.5 | 2204
| MAT112 | Pintura esmalte para exteriores | Gl | 0.9 | 95667.9375 | 1.03 | 88684
| MAT121 | Bisagra de hierro 2" | Un | 3 | 4472.8088 | 0 | 13418
| MAT133 | Malla eslabonada 2" x 2" C 13 | M2 | 1.8 | 7480 | 1.05 | 14137
| MAT134 | Ángulo de 1" x 1/8" | M | 5.8 | 2933.7 | 1.1 | 18717
| MAT177 | Soldadura para hierro estructural | Kg | 0.4 | 19471.0725 | 1.05 | 8178
ITEMS | ITE025 | Excavación en tierra seca de 0 - 2 m, | M3 | 0.14 | 55039 | 0 | 7705
| ITE101 | Concreto de 20,7 Mpa (producción) | M3 | 0.2 | 547550 | 1.05 | 114986
| ITE107 | Acero Fy = 60.000 psi d>1/4" | Kg | 22 | 9496 | 0 | 208912
| ITE108 | Flejes Acero Fy = 60.000 psi | Kg | 13 | 10159 | 0 | 132067
M . O | MOB005 | Cuadrilla A 1 Of + 4 Ay (jornal + prestaciones) | Día | 1 | 458648 | 0.33333 | 152883
| MOB008 | Cuadrilla S (1Sold.+1Ay práctico) (jornal + prestaciones) | Día | 1 | 242902 | 0.16667 | 40484
EQUIPO | EQU039 | Equipo soldadura eléctrica | Día | 1 | 56936.5734 | 0.1 | 5694
| EQU002 | Herramienta menor (% mano obra) | %MO | 0.1 | 152883 | 0 | 15288
ITE249 |  | Muro en bloque de cemento de 0,14x0,19x0,39 | M2 |  | 94907
MAT | MAT158 | Bloque de cemento de 0,14 x 0,19 x 0,39 m | Un | 13 | 3822.1875 | 1.05 | 52173
ITEMS | ITE105 | Mortero 1:3 (producción) | M3 | 0.04 | 514132 | 1.05 | 21594
M . O | MOB015 | Cuadrilla E 1 Of + 1 Ay (jornal + prestaciones) | Día | 1 | 220595 | 0.083333 | 18383
EQUIPO | EQU002 | Herramienta menor (% mano obra) | %MO | 0.1 | 18383 | 0 | 1838
| EQU006 | Andamio (% mano obra) | %MO | 0.05 | 18383 | 0 | 919
ITE250 |  | Calados prefabricados en concreto | M2 |  | 89352
MAT | MAT182 | Calados en concreto (25 un/m2) | M2 | 1 | 56425.68 | 1.05 | 59247
ITEMS | ITE105 | Mortero 1:3 (producción) | M3 | 0.01 | 514132 | 1.05 | 5398
M . O | MOB015 | Cuadrilla E 1 Of + 1 Ay (jornal + prestaciones) | Día | 1 | 220595 | 0.1 | 22060
EQUIPO | EQU002 | Herramienta menor (% mano obra) | %MO | 0.1 | 22060 | 0 | 2206
| EQU006 | Andamio (% mano obra) | %MO | 0.02 | 22060 | 0 | 441
ITE251 |  | Piso en tableta tipo Tradicional | M2 |  | 78835
MATERIALES | MAT001 | Cemento gris saco por 50 kilos, incluye cargue, descargue y transporte | Sc | 0.15 | 37174.3125 | 1.05 | 5855
| MAT162 | Tableta tipo Tradicional de 0,30 x 0,30 m | M2 | 1 | 24764.3775 | 1.1 | 27241
| MAT692 | Binda boquilla | Kg | 0.35 | 7952.9813 | 1.05 | 2923
| MAT554 | Fijador de cerámica | Kg | 4 | 4416.75 | 1.05 | 18550
M . O | MOB015 | Cuadrilla E 1 Of + 1 Ay (jornal + prestaciones) | Día | 1 | 220595 | 0.1 | 22060
EQUIPO | EQU002 | Herramienta menor (% mano obra) | %MO | 0.1 | 22060 | 0 | 2206
ITE252 |  | Adoquín vehicular de concreto | M2 |  | 110496
MATERIALES | MAT003 | Arena | M3 | 0.06 | 103963.5 | 1.05 | 6550
| MAT013 | Agua | Lt | 10 | 10.3868 | 0 | 104
| MAT175 | Adoquín vehicular gris de concreto e = 0,10 m | M2 | 1 | 67593.2625 | 1.1 | 74353
M . O | MOB017 | Cuadrilla G 1 Of + 2 Ay (jornal + prestaciones) | Día | 1 | 299946 | 0.083333 | 24996
EQUIPO | EQU012 | Vibrocompactador manual | Día | 1 | 59783.4021 | 0.033333 | 1993
| EQU002 | Herramienta menor (% mano obra) | %MO | 0.1 | 24996 | 0 | 2500
ITE253 |  | Adoquín peatonal de concreto | M2 |  | 97565
MATERIALES | MAT003 | Arena | M3 | 0.06 | 103963.5 | 1.05 | 6550
| MAT013 | Agua | Lt | 10 | 10.3868 | 0 | 104
| MAT166 | Adoquín peatonal gris de concreto e = 0,06 m | M2 | 1 | 55837.9125 | 1.1 | 61422
M . O | MOB017 | Cuadrilla G 1 Of + 2 Ay (jornal + prestaciones) | Día | 1 | 299946 | 0.083333 | 24996
EQUIPO | EQU012 | Vobrocompactado rmanual | Día | 1 | 59783.4021 | 0.033333 | 1993
| EQU002 | Herramienta menor (% mano obra) | %MO | 0.1 | 24996 | 0 | 2500
ITE254 |  | Muro en ladrillo farol pandereta e = 0,12 m | M2 |  | 54719
MAT | MAT205 | Ladrillo farol rayado de 0,12 x 0,20 x 0,30 m | Un | 15 | 1790.7656 | 1.05 | 28205
| MAT013 | Agua (m3 a pulg3 61023.97 pulg3 a lt 28.3179) | Lt | 50 | 10.3868 | 0 | 519
ITEMS | ITE105 | Mortero 1:3 (producción) | M3 | 0.018 | 286021 | 1.05 | 5406
M . O | MOB015 | Cuadrilla E 1 Of + 1 Ay (jornal + prestaciones) | Día | 1 | 220595 | 0.083333 | 18383
EQUIPO | EQU002 | Herramienta menor (% mano obra) | %MO | 0.1 | 18383 | 0 | 1838
| EQU006 | Andamio (% mano obra) | %MO | 0.02 | 18383 | 0 | 368
ITE255 |  | Piso en baldosa tipo Terrazzo No. 5 blanco Huila | M2 |  | 147310
MATERIALES | MAT002 | Cemento blanco | Kg | 2 | 3383.6269 | 1.05 | 7106
| MAT195 | Cera | Lb | 0.04 | 9510.735 | 0 | 380
| MAT226 | Baldosa tipo Terrazzo No. 5 Ref. blanco Huila | M2 | 1 | 85729.1175 | 1.1 | 94302
| MAT692 | Boquilla para enchape | Kg | 0.35 | 7952.9813 | 1.05 | 2923
| MAT554 | Fijador de cerámica | Kg | 4 | 4416.75 | 1.05 | 18550
M . O | MOB015 | Cuadrilla E 1 Of + 1 Ay (jornal + prestaciones) | Día | 1 | 220595 | 0.083333 | 18383
EQUIPO | EQU002 | Herramienta menor (% mano obra) | %MO | 0.1 | 18383 | 0 | 1838
| EQU015 | Pulidora sin operario | Día | 1 | 38280 | 0.1 | 3828
ITE256 |  | Piso en tablón rojo de 20 x 20 cm | M2 |  | 88406
MATERIALES | MAT001 | Cemento gris saco por 50 kilos, incluye cargue, descargue y transporte | Sc | 0.15 | 37174.3125 | 1.05 | 5855
| MAT227 | Tablón de 0,20 x 0,20 m rojo | M2 | 1 | 33465.375 | 1.1 | 36812
| MAT692 | Boquilla para enchape | Kg | 0.35 | 7952.9813 | 1.05 | 2923
| MAT554 | Fijador de cerámica | Kg | 4 | 4416.75 | 1.05 | 18550
M . O | MOB015 | Cuadrilla E 1 Of + 1 Ay (jornal + prestaciones) | Día | 1 | 220595 | 0.1 | 22060
EQUIPO | EQU002 | Herramienta menor (% mano obra) | %MO | 0.1 | 22060 | 0 | 2206
ITE257 |  | Guarda escoba en tablón rojo de 10 x 20 cm | M |  | 16408
MATERIALES | MAT001 | Cemento gris saco por 50 kilos, incluye cargue, descargue y transporte | Sc | 0.01 | 37174.3125 | 1.05 | 390
| MAT227 | Tablón de 0,20 x 0,20 m rojo | M2 | 0.1 | 33465.375 | 1.1 | 3681
| MAT692 | Boquilla para enchape | Kg | 0.04 | 7952.9813 | 1.05 | 334
| MAT554 | Fijador de cerámica | Kg | 0.4 | 4416.75 | 1.05 | 1855
M . O | MOB015 | Cuadrilla E 1 Of + 1 Ay (jornal + prestaciones) | Día | 1 | 220595 | 0.04 | 8824
EQUIPO | EQU002 | Herramienta menor (% mano obra) | %MO | 0.15 | 8824 | 0 | 1324
ITE258 |  | Piso en cerámica de 1ra. de 20 x 20 cm tipo Duratech | M2 |  | 71911
MATERIALES | MAT002 | Cemento blanco | Kg | 2 | 3383.6269 | 1.05 | 7106
| MAT229 | Cerámica de 1ra. de 20 x 20 cm tipo Dúratech | M2 | 1 | 16194.75 | 1.1 | 17814
| MAT692 | Boquilla para enchape | Kg | 0.5 | 7952.9813 | 1.05 | 4175
| MAT554 | Fijador de cerámica | Kg | 4 | 4416.75 | 1.05 | 18550
M . O | MOB015 | Cuadrilla E 1 Of + 1 Ay (jornal + prestaciones) | Día | 1 | 220595 | 0.1 | 22060
EQUIPO | EQU002 | Herramienta menor (% mano obra) | %MO | 0.1 | 22060 | 0 | 2206
ITE259 |  | Enchape en cerámica de 1ra. de 20 x 20 cm tipo Ecocerámica | M2 |  | 79175
MATERIALES | MAT289 | Alas para cerámica (wings) | M | 0.1 | 4924.11 | 0 | 492
| MAT002 | Cemento blanco | Kg | 2 | 3383.6269 | 1.05 | 7106
| MAT231 | Cerámica de 1ra. de 20 x 20 cm tipo Ecocerámica | M2 | 1 | 22351.3031 | 1.1 | 24586
| MAT692 | Boquilla para enchape | Kg | 0.5 | 7952.9813 | 1.05 | 4175
| MAT554 | Fijador de cerámica | Kg | 4 | 4416.75 | 1.05 | 18550
M . O | MOB015 | Cuadrilla E 1 Of + 1 Ay (jornal + prestaciones) | Día | 1 | 220595 | 0.1 | 22060
EQUIPO | EQU002 | Herramienta menor (% mano obra) | %MO | 0.1 | 22060 | 0 | 2206
ITE260 |  | Piso en cerámica de 1ra. de 30 x 45 cm | M2 |  | 108762
MATERIALES | MAT002 | Cemento blanco | Kg | 2 | 3383.6269 | 1.05 | 7106
| MAT217 | Cerámica de 1ra. trafico 4 de 30 x 45 cm | M2 | 1 | 54511 | 1.1 | 59962
| MAT692 | Boquilla para enchape | Kg | 0.35 | 7952.9813 | 1.05 | 2923
| MAT554 | Fijador de cerámica | Kg | 4 | 4416.75 | 1.05 | 18550
M . O | MOB015 | Cuadrilla E 1 Of + 1 Ay (jornal + prestaciones) | Día | 1 | 220595 | 0.083333 | 18383
EQUIPO | EQU002 | Herramienta menor (% mano obra) | %MO | 0.1 | 18383 | 0 | 1838
ITE261 |  | Cerámica de 1ra. de 32 X 56 cm aproximadamente | M2 |  | 107678
MATERIALES | MAT002 | Cemento blanco | Kg | 2 | 3383.6269 | 1.05 | 7106
| MAT218 | Cerámica de 1ra. de 32 x 56 cm aproximadamente | M2 | 1 | 54284.5 | 1.1 | 59713
| MAT692 | Boquilla para enchape | Kg | 0.25 | 7952.9813 | 1.05 | 2088
| MAT554 | Fijador de cerámica | Kg | 4 | 4416.75 | 1.05 | 18550
M . O | MOB015 | Cuadrilla E 1 Of + 1 Ay (jornal + prestaciones) | Día | 1 | 220595 | 0.083333 | 18383
EQUIPO | EQU002 | Herramienta menor (% mano obra) | %MO | 0.1 | 18383 | 0 | 1838
ITE262 |  | Piso en lámina de vinilo de 1,6 mm | M2 |  | 49814
MAT | MAT221 | Piso en lámina de vinilo C 1,6 mm. | M2 | 1 | 38910.435 | 1.05 | 40856
| MAT754 | Adhesivo para piso de vinilo | Gl | 1 | 38000 | 0.083333 | 3167
M . O | MOB015 | Cuadrilla E 1 Of + 1 Ay (jornal + prestaciones) | Día | 1 | 220595 | 0.025 | 5515
EQUIPO | EQU002 | Herramienta menor (% mano obra) | %MO | 0.05 | 5515 | 0 | 276
ITE263 |  | Guardaescoba en lámina de vinilo h = 6,8 cm, C 1,6 mm | M |  | 7452
MAT | MAT221 | Piso en lámina de vinilo C 1,6 mm. | M2 | 0.068 | 85729.1175 | 1.05 | 6121
| MAT754 | Adhesivo para piso de vinilo | Gl | 1 | 38000 | 0.0045455 | 173
M . O | MOB015 | Cuadrilla E 1 Of + 1 Ay (jornal + prestaciones) | Día | 1 | 220595 | 0.005 | 1103
EQUIPO | EQU002 | Herramienta menor (% mano obra) | %MO | 0.05 | 1103 | 0 | 55
ITE264 |  | Piso en gravilla lavada y tablón tipo Portal, incluye dilatación de vidrio | M2 |  | 82983
MATERIALES | MAT001 | Cemento gris saco por 50 kilos, incluye cargue, descargue y transporte | Sc | 0.15 | 37174.3125 | 1.05 | 5855
| MAT012 | Gravilla #2 por 25 Kg | Sc | 0.5 | 11755.35 | 1.03 | 6054
| MAT243 | Dilatación de vidrio | M | 1.75 | 2265 | 0 | 3964
| MAT013 | Agua | Lt | 35 | 10.3868 | 0 | 364
| MAT269 | Tableta tipo Portal de 0,30 x 0,15 m | M2 | 0.5 | 28192.8408 | 1.1 | 15506
ITEMS | ITE105 | Mortero 1:3 (producción) | M3 | 0.02 | 514132 | 1.05 | 10797
M . O | MOB015 | Cuadrilla E 1 Of + 1 Ay (jornal + prestaciones) | Día | 1 | 220595 | 0.16667 | 36766
EQUIPO | EQU002 | Herramienta menor (% mano obra) | %MO | 0.1 | 36766 | 0 | 3677
ITE265 |  | Gravilla lavada y tablón para paso de escalera h = 0,30 ch = 0,175 m | M2 |  | 100507
MATERIALES | MAT001 | Cemento gris saco por 50 kilos, incluye cargue, descargue y transporte | Sc | 0.15 | 37174.3125 | 1.05 | 5855
| MAT270 | Tablón tipo Andino de 0,10 x 0,20 m | M2 | 0.2 | 15288.75 | 1.1 | 3364
| MAT012 | Gravilla #2 por 25 Kg | Sc | 1 | 11755.35 | 1.03 | 12108
| MAT013 | Agua | Lt | 35 | 10.3868 | 0 | 364
| MAT019 | Listón sajo de 5 x 3 cm x 2,5 m (varilla) | M | 2 | 7007.91 | 0 | 14016
| MAT021 | Puntilla (promedio) | Lb | 0.02 | 3688.5525 | 0 | 74
ITEMS | ITE105 | Mortero 1:3 (producción) | M3 | 0.03 | 514132 | 1.05 | 16195
M . O | MOB015 | Cuadrilla E 1 Of + 1 Ay (jornal + prestaciones) | Día | 1 | 220595 | 0.2 | 44119
EQUIPO | EQU002 | Herramienta menor (% mano obra) | %MO | 0.1 | 44119 | 0 | 4412
ITE266 |  | Puerta en ángulo y malla eslabonada para cerramiento, incluye manija, pasador, anticorrosivo y pintura | M2 |  | 437932
MATERIALES | MAT189 | Ángulo de 1 1/2" x 1/8" | M | 4.2 | 7320.48 | 1.05 | 32283
| MAT133 | Malla eslabonada 2" x 2" C 13 | M2 | 1 | 21166.425 | 1.05 | 22225
| MAT177 | Soldadura para hierro estructural | Kg | 1.4 | 19471.0725 | 0 | 27260
| MAT073 | Pasador metálico de 3" | Un | 0.36 | 12344.25 | 0 | 4444
| MAT121 | Bisagra de hierro 3" | Un | 1.7 | 4472.8088 | 0 | 7604
| MAT180 | Anticorrosivo gris | Gl | 0.53 | 62525.325 | 0 | 33138
| MAT112 | Pintura esmalte para exteriores | Gl | 0.53 | 95667.9375 | 0 | 50704
| MAT008 | Manija (asa) para puerta | Un | 0.36 | 6455.25 | 0 | 2324
M . O | MOB005 | Cuadrilla A 1 Of + 4 Ay (jornal + prestaciones) | Día | 1 | 458648 | 0.5 | 229324
EQUIPO | EQU039 | Equipo soldadura eléctrica | Día | 1 | 56936.5734 | 0.1 | 5694
| EQU002 | Herramienta menor (% mano obra) | %MO | 0.1 | 229324 | 0 | 22932
ITE267 |  | Mesón en concreto de 20,7 Mpa (3.000 psi), incluye mampostería, enchape en mármol y cerámica para muros | M2 |  | 701549
MATERIALES | MAT019 | Listón sajo de 5 x 3 cm x 2,5 m (varilla) | M | 4 | 7007.91 | 0.33333 | 9344
| MAT021 | Puntilla (promedio) | Lb | 0.4 | 3688.5525 | 0 | 1475
| MAT020 | Guadua basa longitud promedio = 5 m | Un | 0.4 | 8918.4375 | 0.33333 | 1189
| MAT272 | Mármol gris Payandé, instalado y brillado | M2 | 1.14 | 265914.1323 | 1.1 | 333456
| MAT017 | Tabla para formaleta de 1" x 10" x 2,9 m | M | 4.2 | 7702.1325 | 0.33333 | 10783
ITEMS | ITE101 | Concreto de 20,7 Mpa (producción) | M3 | 0.1 | 547550 | 1.05 | 57493
| ITE107 | Acero Fy = 60.000 psi d>1/4" | Kg | 5.3 | 9496 | 0 | 50329
| ITE105 | Mortero 1:3 (producción) | M3 | 0.03 | 514132 | 1.05 | 16195
| ITE210 | Muro en ladrillo tolete en pandereta | M2 | 0.4 | 81578 | 0 | 32631
| ITE259 | Enchape en cerámica de 1ra. de 20 x 20 cm tipo Ecocerámica | M2 | 0.8 | 79175 | 0 | 63340
M . O | MOB015 | Cuadrilla E 1 Of + 1 Ay (jornal + prestaciones) | Día | 1 | 220595 | 0.5 | 110298
EQUIPO | EQU002 | Herramienta menor (% mano obra) | %MO | 0.1 | 110298 | 0 | 11030
| EQU015 | Pulidora sin operario | Día | 1 | 59783.4021 | 0.066667 | 3986
ITE268 |  | Piso en cerámica de 1ra. de 30 x 30 cm tipo Pisofuerte | M2 |  | 96132
MATERIALES | MAT002 | Cemento blanco | Kg | 1 | 3383.6269 | 1.05 | 3553
| MAT274 | Pisofuerte tipo Corona de 30 x 30 cm tráfico 5 | M2 | 1 | 42582 | 1.1 | 46840
| MAT692 | Boquilla para enchape | Kg | 0.35 | 7952.9813 | 1.05 | 2923
| MAT554 | Fijador de cerámica | Kg | 4 | 4416.75 | 1.05 | 18550
M . O | MOB015 | Cuadrilla E 1 Of + 1 Ay (jornal + prestaciones) | Día | 1 | 220595 | 0.1 | 22060
EQUIPO | EQU002 | Herramienta menor (% mano obra) | %MO | 0.1 | 22060 | 0 | 2206
ITE269 |  | Charquero en concreto de 20,7 Ma (3000 psi) 0,1 m * 0,04 m, incluye enchape y refuerzo | M |  | 69549
MATERIALES | MAT021 | Puntilla (promedio) | Lb | 0.01 | 3688.5525 | 0 | 37
| MAT017 | Tabla para formaleta de 1" x 10" x 2,9 m | M | 1 | 7702.1325 | 0.33333 | 2567
| MAT019 | Listón sajo de 5 x 3 cm x 2,5 m (varilla) | M | 2 | 7007.91 | 0.33333 | 4672
ITEMS | ITE101 | Concreto de 20,7 Mpa (producción) | M3 | 0.004 | 547550 | 1.05 | 2300
| ITE105 | Mortero 1:3 (producción) | M3 | 0.003 | 514132 | 1.05 | 1620
| ITE107 | Acero Fy = 60.000 psi d>1/4" | Kg | 1.3 | 9496 | 0 | 12345
| ITE259 | Enchape en cerámica de 1ra. de 20 x 20 cm tipo Ecocerámica | M2 | 0.18 | 79175 | 1.1 | 15677
M . O | MOB015 | Cuadrilla E 1 Of + 1 Ay (jornal + prestaciones) | Día | 1 | 220595 | 0.125 | 27574
EQUIPO | EQU002 | Herramienta menor (% mano obra) | %MO | 0.1 | 27574 | 0 | 2757
ITE270 |  | Boca puerta en granito pulido, incluye dilataciones de bronce, a = 0,15 m | M |  | 12072
ITEMS | ITE229 | Piso en granito pulido, incluye dilatación de bronce | M2 | 0.15 | 69692 | 0 | 10454
M . O | MOB015 | Cuadrilla E 1 Of + 1 Ay (jornal + prestaciones) | Día | 1 | 220595 | 0.0066667 | 1471
EQUIPO | EQU002 | Herramienta menor (% mano obra) | %MO | 0.1 | 1471 | 0 | 147
ITE271 |  | Resane con malla para fijación redes a muros | M |  | 16524
MAT | MAT021 | Puntilla (promedio) | Lb | 0.11667 | 3688.5525 | 0 | 430
| MAT372 | Malla con vena de 0,53 x 2,00 m C 24 | M2 | 0.5 | 8291.0325 | 1.05 | 4353
ITEMS | ITE105 | Mortero 1:3 (producción) | M3 | 0.01 | 514132 | 1.05 | 5398
M . O | MOB015 | Cuadrilla E 1 Of + 1 Ay (jornal + prestaciones) | Día | 1 | 220595 | 0.025 | 5515
EQUIPO | EQU002 | Herramienta menor (% mano obra) | %MO | 0.1 | 5515 | 0 | 552
| EQU006 | Andamio (% mano obra) | %MO | 0.05 | 5515 | 0 | 276
ITE272 |  | Muro en panel de yeso 1/2" 2 caras incluye pintura | M2 |  | 149111
MATERIALES | MAT557 | Canal 60 en 2,4 calibre 26 | Un | 0.84 | 7804.0575 | 1.1 | 7211
| MAT558 | Paral 59 en 2,4 m calibre 26 | Un | 0.84 | 12063.9563 | 1.1 | 11147
| MAT206 | Lámina de yeso 1,22 m x 2,44 m e = 12,7 mm | M2 | 2 | 24723.6075 | 1.1 | 54392
| MAT559 | Tornillo drywall 6 x 1" | Un | 70 | 214.3256 | 0 | 15003
| MAT562 | Tornillo estructura drywall 8 x 12" | Un | 50 | 48.6975 | 0 | 2435
| MAT318 | Cinta de papel | M | 5 | 174.6881 | 0 | 873
| MAT563 | Estuco listo | Kg | 0.25 | 1553.79 | 1.05 | 408
ITEMS | ITE364 | Pintura con vinilo, incluye dilataciones y filos | M2 | 1 | 21401 | 0 | 21401
M . O | MOB015 | Cuadrilla E 1 Of + 1 Ay (jornal + prestaciones) | Día | 1 | 220595 | 0.14286 | 31514
EQUIPO | EQU006 | Andamio (% mano obra) | %MO | 0.05 | 31514 | 0 | 1576
| EQU002 | Herramienta menor (% mano obra) | %MO | 0.1 | 31514 | 0 | 3151
ITE273 |  | Muro en placa de fibrocemento e=8 mm similar 1 cara incluye pintura | M2 |  | 131731
MATERIALES | MAT557 | Canal 60 en 2,4 calibre 26 | Un | 0.42 | 7804.0575 | 1.1 | 3605
| MAT558 | Paral 59 en 2,4 m calibre 26 | Un | 0.42 | 12063.9563 | 1.1 | 5574
| MAT253 | Lámina de fibrocemento e = 8mm | M2 | 1 | 60384.9 | 1.1 | 66423
| MAT559 | Tornillo drywall 6 x 1" | Un | 35 | 214.3256 | 0 | 7501
| MAT562 | Tornillo estructura drywall 8 x 1/2" | Un | 25 | 48.6975 | 0 | 1217
| MAT318 | Cinta de papel | M | 2.5 | 174.6881 | 0 | 437
| MAT563 | Estuco listo | Kg | 0.125 | 1553.79 | 1.05 | 204
ITEMS | ITE364 | Pintura con vinilo, incluye dilataciones y filos | M2 | 1 | 21401 | 0 | 21401
M . O | MOB015 | Cuadrilla E 1 Of + 1 Ay (jornal + prestaciones) | Día | 1 | 220595 | 0.1 | 22060
EQUIPO | EQU006 | Andamio (% mano obra) | %MO | 0.05 | 22060 | 0 | 1103
| EQU002 | Herramienta menor (% mano obra) | %MO | 0.1 | 22060 | 0 | 2206
ITE274 |  | Muro en placa de fibrocemento e=10 mm o similar 1 cara incluye pintura | M2 |  | 192657
MATERIALES | MAT557 | Canal 60 en 2,4 calibre 26 | Un | 0.42 | 7804.0575 | 1.1 | 3605
| MAT558 | Paral 59 en 2,4 m calibre 26 | Un | 0.42 | 12063.9563 | 1.1 | 5574
| MAT327 | Lámina de fibrocemento de 10 mm | M2 | 1 | 50596.4194 | 1.1 | 55656
| MAT559 | Tornillo drywall 6 x 1" | Un | 35 | 214.3256 | 0 | 7501
| MAT562 | Tornillo estructura drywall 8 x 12" | Un | 25 | 48.6975 | 0 | 1217
| MAT318 | Cinta de papel | M | 2.5 | 174.6881 | 0 | 437
| MAT563 | Estuco listo | Kg | 0.125 | 1553.79 | 1.05 | 204
ITEMS | ITE364 | Pintura con vinilo, incluye dilataciones y filos | M2 | 1 | 21401 | 0 | 21401
M . O | MOB015 | Cuadrilla E 1 Of + 1 Ay (jornal + prestaciones) | Día | 1 | 220595 | 0.4 | 88238
EQUIPO | EQU002 | Herramienta menor (% mano obra) | %MO | 0.1 | 88238 | 0 | 8824
ITE275 |  | Cinta mastic para muros en panel yeso | M |  | 343
MAT | MAT318 | Cinta de papel | M | 1 | 174.6881 | 0 | 175
M . O | MOB002 | Oficial (jornal + prestaciones) | Día | 1 | 141244 | 0.0011905 | 168
ITE276 |  | Piso en tableta egipcia | M2 |  | 65566
MATERIALES | MAT001 | Cemento gris saco por 50 kilos, incluye cargue, descargue y transporte | Sc | 0.15 | 37174.3125 | 1.05 | 5855
| MAT692 | Boquilla para enchape | Kg | 1 | 7952.9813 | 1.05 | 8351
| MAT377 | Tableta egipcia de 0,10 x 0,10 m roja | M2 | 1 | 14815.365 | 1.1 | 16297
ITEMS | ITE105 | Mortero 1:3 (producción) | M3 | 0.02 | 514132 | 1.05 | 10797
M . O | MOB015 | Cuadrilla E 1 Of + 1 Ay (jornal + prestaciones) | Día | 1 | 220595 | 0.1 | 22060
EQUIPO | EQU002 | Herramienta menor (% mano obra) | %MO | 0.1 | 22060 | 0 | 2206
ITE277 |  | Resane muro con malla | M2 |  | 32372
MAT | MAT021 | Puntilla (promedio) | Lb | 0.05 | 3688.5525 | 0 | 184
| MAT372 | Malla con vena de 0,53 x 2,00 m C 24 | M2 | 1 | 8291.0325 | 1.05 | 8706
ITEMS | ITE105 | Mortero 1:3 (producción) | M3 | 0.02 | 514132 | 1.05 | 10797
M . O | MOB015 | Cuadrilla E 1 Of + 1 Ay (jornal + prestaciones) | Día | 1 | 220595 | 0.05 | 11030
EQUIPO | EQU006 | Andamio (% mano obra) | %MO | 0.05 | 11030 | 0 | 552
| EQU002 | Herramienta menor (% mano obra) | %MO | 0.1 | 11030 | 0 | 1103
ITE278 |  | Resane cielo raso con malla | M2 |  | 36599
MAT | MAT021 | Puntilla (promedio) | Lb | 0.05 | 3688.5525 | 0 | 184
| MAT372 | Malla con vena de 0,53 x 2,00 m C 24 | M2 | 1 | 8291.0325 | 1.05 | 8706
ITEMS | ITE105 | Mortero 1:3 (producción) | M3 | 0.02 | 514132 | 1.05 | 10797
M . O | MOB015 | Cuadrilla E 1 Of + 1 Ay (jornal + prestaciones) | Día | 1 | 220595 | 0.066667 | 14706
EQUIPO | EQU006 | Andamio (% mano obra) | %MO | 0.05 | 14706 | 0 | 735
| EQU002 | Herramienta menor (% mano obra) | %MO | 0.1 | 14706 | 0 | 1471
ITE279 |  | Resane muro cosido y malla | M2 |  | 47792
MATERIALES | MAT021 | Puntilla (promedio) | Lb | 0.05 | 3688.5525 | 0 | 184
| MAT148 | Alambre galvanizado C 12 | Kg | 0.3 | 10503.9375 | 0 | 3151
| MAT372 | Malla con vena de 0,53 x 2,00 m C 24 | M2 | 1 | 8291.0325 | 1.05 | 8291
ITEMS | ITE105 | Mortero 1:3 (producción) | M3 | 0.02 | 514132 | 1.05 | 10797
M . O | MOB015 | Cuadrilla E 1 Of + 1 Ay (jornal + prestaciones) | Día | 1 | 220595 | 0.1 | 22060
EQUIPO | EQU006 | Andamio (% mano obra) | %MO | 0.05 | 22060 | 0 | 1103
| EQU002 | Herramienta menor (% mano obra) | %MO | 0.1 | 22060 | 0 | 2206
ITE280 |  | Muro estructural en bloque de cemento, no incluye refuerzo | M2 |  | 145295
MAT | MAT397 | Bloque de cemento de 0,14 x 0,19 x 0,39 m estructural | Un | 12.5 | 5549.25 | 1.05 | 72834
ITEMS | ITE977 | Concreto fluido 17,2 Mpa (2500 psi) | M3 | 0.04 | 614213 | 1.05 | 25797
| ITE105 | Mortero 1:3 (producción) | M3 | 0.03 | 514132 | 1.05 | 16195
M . O | MOB015 | Cuadrilla E 1 Of + 1 Ay (jornal + prestaciones) | Día | 1 | 220595 | 0.125 | 27574
EQUIPO | EQU002 | Herramienta menor (% mano obra) | %MO | 0.1 | 27574 | 0 | 2757
| EQU006 | Andamio (% mano obra) | %MO | 0.05 | 2757 | 0 | 138
ITE281 |  | Piso en tablón de 1ra. de 20 x 20 cm tipo Porcelagres | M2 |  | 104545
MATERIALES | MAT001 | Cemento gris saco por 50 kilos, incluye cargue, descargue y transporte | Sc | 0.15 | 37174.3125 | 1.05 | 5855
| MAT407 | Tablón porcelagres o similar de 0,20 x 0,20 m | M2 | 1 | 46998.75 | 1.1 | 51699
| MAT692 | Boquilla para enchape | Kg | 0.5 | 7952.9813 | 1.05 | 4175
| MAT554 | Fijador de cerámica | Kg | 4 | 4416.75 | 1.05 | 18550
M . O | MOB015 | Cuadrilla E 1 Of + 1 Ay (jornal + prestaciones) | Día | 1 | 220595 | 0.1 | 22060
EQUIPO | EQU002 | Herramienta menor (% mano obra) | %MO | 0.1 | 22060 | 0 | 2206
ITE282 |  | Anclaje epóxico para 1/2" profundidad 0,15 m | Un |  | 17603
MAT | MAT678 | Mortero epóxico para anclaje | Kg | 0.2 | 34785.1364 | 1.05 | 7305
M . O | MOB015 | Cuadrilla E 1 Of + 1 Ay (jornal + prestaciones) | Día | 1 | 220595 | 0.033333 | 7353
EQUIPO | EQU045 | Taladro percutor | Día | 1 | 147225 | 0.02 | 2945
ITE283 |  | Anclaje epóxico para 3/4" profundidad 0,15 m | Un |  | 20890
MAT | MAT678 | Mortero epóxico para anclaje | Kg | 0.29 | 34785.1364 | 1.05 | 10592
M . O | MOB015 | Cuadrilla E 1 Of + 1 Ay (jornal + prestaciones) | Día | 1 | 220595 | 0.033333 | 7353
EQUIPO | EQU045 | Taladro percutor | Día | 1 | 147225 | 0.02 | 2945
ITE284 |  | Muro en panel de yeso 1/2" 1 cara incluye pintura | M2 |  | 91401
MATERIALES | MAT557 | Canal 60 en 2,4 calibre 26 | Un | 0.42 | 7804.0575 | 1.1 | 3605
| MAT558 | Paral 59 en 2,4 m calibre 26 | Un | 0.42 | 12063.9563 | 1.1 | 5574
| MAT206 | Lámina de yeso 1,22 m x 2,44 m e = 12,7 mm | M2 | 1 | 24723.6075 | 1.1 | 27196
| MAT559 | Tornillo drywall 6 x 1" | Un | 35 | 214.3256 | 0 | 7501
| MAT562 | Tornillo estructura drywall 8 x 12" | Un | 25 | 48.6975 | 0 | 1217
| MAT318 | Cinta de papel | M | 2.5 | 174.6881 | 0 | 437
| MAT563 | Estuco listo | Kg | 0.125 | 1553.79 | 1.05 | 204
ITEMS | ITE364 | Pintura con vinilo, incluye dilataciones y filos | M2 | 1 | 21401 | 0 | 21401
M . O | MOB015 | Cuadrilla E 1 Of + 1 Ay (jornal + prestaciones) | Día | 1 | 220595 | 0.1 | 22060
EQUIPO | EQU002 | Herramienta menor (% mano obra) | %MO | 0.1 | 22060 | 0 | 2206
ITE285 |  | Muro en bloque piedra | M2 |  | 100201
MAT | MAT172 | Bloque piedra de 0,39 x 0,19 x 0,14 m | Un | 12.5 | 4420.4306 | 1.05 | 58018
ITEMS | ITE105 | Mortero 1:3 (producción) | M3 | 0.04 | 514132 | 1.05 | 21594
M . O | MOB015 | Cuadrilla E 1 Of + 1 Ay (jornal + prestaciones) | Día | 1 | 220595 | 0.083333 | 18383
EQUIPO | EQU002 | Herramienta menor (% mano obra) | %MO | 0.1 | 18383 | 0 | 1838
| EQU006 | Andamio (% mano obra) | %MO | 0.02 | 18383 | 0 | 368
ITE286 |  | Adoquín peatonal de gres | M2 |  | 84881
MATERIALES | MAT003 | Arena | M3 | 0.05 | 103963.5 | 1.05 | 5458
| MAT013 | Agua | Lt | 10 | 10.3868 | 0 | 104
| MAT423 | Adoquín de gres peatonal | M2 | 1 | 45300 | 1.1 | 49830
M . O | MOB017 | Cuadrilla G 1 Of + 2 Ay (jornal + prestaciones) | Día | 1 | 299946 | 0.083333 | 24996
EQUIPO | EQU012 | Vibrocompactador manual | Día | 1 | 59783.4021 | 0.033333 | 1993
| EQU002 | Herramienta menor (% mano obra) | %MO | 0.1 | 24996 | 0 | 2500
ITE287 |  | Calados de 20 x 20 x 10 cm en gres | M2 |  | 38358
MAT | MAT428 | Calados de 20 x 20 x 10 cm en gres | Un | 1 | 2718 | 1.05 | 2854
ITEMS | ITE105 | Mortero 1:3 (producción) | M3 | 0.02 | 514132 | 1.05 | 10797
M . O | MOB015 | Cuadrilla E 1 Of + 1 Ay (jornal + prestaciones) | Día | 1 | 220595 | 0.1 | 22060
EQUIPO | EQU002 | Herramienta menor (% mano obra) | %MO | 0.1 | 22060 | 0 | 2206
| EQU006 | Andamio (% mano obra) | %MO | 0.02 | 22060 | 0 | 441
ITE288 |  | Cubierta en acero inoxidable para mesón cocineta, incluye poceta y grifería completa a = 0.60 m, 3 puestos gas y 1 eléctrico | M |  | 791676
MAT | MAT432 | Cubierta en acero inoxidable para mesón cocineta, incluye poceta y grifería completa a = 0.60 m | M | 1 | 612229.5 | 0 | 612230
| MAT251 | Grifería: (llave, canastilla y sifón) | Un | 0.5 | 35353.2525 | 0 | 17677
M . O | MOB015 | Cuadrilla E 1 Of + 1 Ay (jornal + prestaciones) | Día | 1 | 220595 | 0.66667 | 147063
EQUIPO | EQU002 | Herramienta menor (% mano obra) | %MO | 0.1 | 147063 | 0 | 14706
ITE289 |  | Mueble inferior en fórmica para mesón cocineta h = 0,90 m | M |  | 789279
MAT | MAT433 | Mueble inferior en formica para mesón cocineta h = 0,90 m | M | 1 | 546623.775 | 0 | 546624
M . O | MOB015 | Cuadrilla E 1 Of + 1 Ay (jornal + prestaciones) | Día | 1 | 220595 | 1 | 220595
EQUIPO | EQU002 | Herramienta menor (% mano obra) | %MO | 0.1 | 220595 | 0 | 22060
ITE290 |  | Tablero de baloncesto acrilico, incluye armazón metálico, aro, malla e instalación | Un |  | 2227206
MAT | MAT434 | Tablero de baloncesto acrilico, incluye armazón metálico, aro y malla | Un | 1 | 2102373 | 0 | 2102373
| MAT112 | Pintura esmalte para exteriores | Gl | 0.1 | 95667.9375 | 1.03 | 9854
M . O | MOB017 | Cuadrilla G 1 Of + 2 Ay (jornal + prestaciones) | Día | 1 | 299946 | 0.33333 | 99982
EQUIPO | EQU002 | Herramienta menor (% mano obra) | %MO | 0.1 | 99982 | 0 | 9998
| EQU006 | Andamio (% mano obra) | %MO | 0.05 | 99982 | 0 | 4999
ITE291 |  | Tablero de baloncesto y arquería de microfútbol, incluye armazón metálico, tablero, aro, mallas e instalación | Un |  | 14053906
MAT | MAT436 | Tablero de balóncesto y arquería de microfútbol, incluye armazón metálico, tablero, aro y mallas | Un | 1 | 13709343.9825 | 0 | 13709344
| MAT112 | Pintura esmalte para exteriores | Gl | 0.6 | 95667.9375 | 1.03 | 59123
ITEMS | ITE102 | Concreto de 17,2 Mpa (producción) | M3 | 0.04 | 517077 | 1.05 | 21717
M . O | MOB005 | Cuadrilla A 1 Of + 4 Ay (jornal + prestaciones) | Día | 1 | 458648 | 0.5 | 229324
EQUIPO | EQU002 | Herramienta menor (% mano obra) | %MO | 0.1 | 229324 | 0 | 22932
| EQU006 | Andamio (% mano obra) | %MO | 0.05 | 229324 | 0 | 11466
ITE292 |  | Aro para baloncesto, incluye malla e instalación | Un |  | 165346
MAT | MAT435 | Aro para baloncesto, incluye malla | Un | 1 | 101925 | 0 | 101925
M . O | MOB015 | Cuadrilla E 1 Of + 1 Ay (jornal + prestaciones) | Día | 1 | 220595 | 0.25 | 55149
EQUIPO | EQU002 | Herramienta menor (% mano obra) | %MO | 0.1 | 55149 | 0 | 5515
| EQU006 | Andamio (% mano obra) | %MO | 0.05 | 55149 | 0 | 2757
ITE293 |  | Piso en loseta prefabricada A30 | M2 |  | 88395
MAT | MAT001 | Cemento gris saco por 50 kilos, incluye cargue, descargue y transporte | Sc | 0.15 | 37174.3125 | 1.05 | 5855
| MAT683 | Loseta prefabricada A30 (600 x 400 x 60 mm) | M2 | 1 | 47021.4 | 1.1 | 51724
| MAT003 | Arena | M3 | 0.06 | 103963.5 | 1.05 | 6550
M . O | MOB015 | Cuadrilla E 1 Of + 1 Ay (jornal + prestaciones) | Día | 1 | 220595 | 0.1 | 22060
EQUIPO | EQU002 | Herramienta menor (% mano obra) | %MO | 0.1 | 22060 | 0 | 2206
ITE294 |  | Abuzardado de concreto | M2 |  | 15969
M . O | MOB004 | Ayudante práctico (jornal + prestaciones) | Día | 1 | 111091 | 0.125 | 13886
EQUIPO | EQU002 | Herramienta menor (% mano obra) | %MO | 0.15 | 13886 | 0 | 2083
ITE295 |  | Pared en bloque de vidrio | M2 |  | 391490
MATERIALES | MAT142 | Bloque de vidrio 20 x 20 | Un | 25 | 9430.8938 | 0 | 235772
| MAT016 | Acero de Fy = 60.000 psi d>1/4 puesto en obra | Kg | 2.24 | 7892.6756 | 1.03 | 18210
| MAT015 | Acero de Fy = 37.000 psi d=1/4 puesto en obra | Kg | 2 | 7633.8994 | 1.03 | 15726
| MAT685 | Mortero para bloques de vidrio | Kg | 16 | 4114.3725 | 1.05 | 69121
| MAT686 | Separador plástico para bloques de vidrio | Un | 36 | 411.0975 | 0 | 14800
| MAT013 | Agua | Lt | 3 | 10.3868 | 0 | 31
| MAT678 | Mortero epóxico para anclaje | Kg | 0.1 | 34785.1364 | 1.05 | 3652
M . O | MOB015 | Cuadrilla E 1 Of + 1 Ay (jornal + prestaciones) | Día | 1 | 220595 | 0.125 | 27574
EQUIPO | EQU002 | Herramienta menor (% mano obra) | %MO | 0.1 | 27574 | 0 | 2757
| EQU039 | Equipo de soldadura eléctrica | Día | 1 | 56936.5734 | 0.05 | 2847
| EQU055 | Taladro | Día | 1 | 30000 | 0.033333 | 1000
ITE296 |  | Cenefa en ladrillo visto en soga 2 hiladas | M |  | 68325
MAT | MAT039 | Ladrillo prensado tipo Santa Fe | Un | 9 | 2151.75 | 1.05 | 20334
ITEMS | ITE105 | Mortero 1:3 (producción) | M3 | 0.025 | 514132 | 1.05 | 13496
M . O | MOB017 | Cuadrilla G 1 Of + 2 Ay (jornal + prestaciones) | Día | 1 | 299946 | 0.1 | 29995
EQUIPO | EQU002 | Herramienta menor (% mano obra) | %MO | 0.1 | 29995 | 0 | 3000
| EQU006 | Andamio (% mano obra) | %MO | 0.05 | 29995 | 0 | 1500
ITE297 |  | Pedestal para gabinete eléctrico metálico de 0,80 x 0,25 h = 0,90 m, incluye excavación, zarpa en concreto ciclópeo, columnas de amarre de 0,15 x 0,15 m reforzadas, muro en bloque piedra, placa maciza reforzada en concreto de 20,7 Mpa (3000 psi) | Un |  | 985252
ITEMS | ITE025 | Excavación en tierra seca de 0 - 2 m, | M3 | 0.14 | 55039 | 0 | 7705
| ITE140 | Columna de amarre en concreto de 3.000 psi de 0,15 x 0,15 m, incluye refuerzo | M | 3.6 | 117943 | 0 | 424595
| ITE144 | Placa maciza en concreto de 20,7 Mpa e = 0,10 m | M2 | 0.45 | 152815 | 0 | 68767
| ITE107 | Acero Fy = 60.000 psi | Kg | 5.7 | 9496 | 0 | 54127
| ITE205 | Zarpa en concreto ciclópeo | M3 | 0.14 | 533613 | 0 | 74706
| ITE285 | Muro en bloque piedra | M2 | 1.9 | 100201 | 0 | 190382
M . O | MOB017 | Cuadrilla G 1 Of + 2 Ay (jornal + prestaciones) | Día | 1 | 299946 | 0.5 | 149973
EQUIPO | EQU002 | Herramienta menor (% mano obra) | %MO | 0.1 | 149973 | 0 | 14997
ITE298 |  | Pedestal a la para gabinete eléctrico metálico de 1,70 x 0,20 h = 0,70 m, incluye anclaje, columnas de amarre de 0,15 x 0,15 m reforzadas, muro en bloque piedra, placa maciza reforzada en concreto de 20,7 Mpa (3.000 psi) reforzada | Un |  | 1139828
ITEMS | ITE140 | Columna de amarre en concreto de 3.000 psi de 0,15 x 0,15 m, incluye refuerzo | M | 2.8 | 117943 | 0 | 330240
| ITE144 | Placa maciza en concreto de 3.000 psi e = 0,10 m | M2 | 0.76 | 152815 | 0 | 116139
| ITE025 | Excavación en tierra seca de 0 - 2 m, | M3 | 0.18 | 55039 | 0 | 9907
| ITE205 | Zarpa en concreto ciclópeo | M3 | 0.18 | 533613 | 0 | 96050
| ITE107 | Acero Fy = 60.000 psi | Kg | 17.6 | 9496 | 0 | 167130
| ITE285 | Muro en bloque piedra | M2 | 2 | 100201 | 0 | 200402
M . O | MOB017 | Cuadrilla G 1 Of + 2 Ay (jornal + prestaciones) | Día | 1 | 299946 | 0.66667 | 199964
EQUIPO | EQU002 | Herramienta menor (% mano obra) | %MO | 0.1 | 199964 | 0 | 19996
ITE299 |  | Cerramiento en tubería galvanizada, malla eslabonada y zócalo en sardinel en concreto reforzado de 20,7 Mpa (3,000 psi) | M |  | 225817
MATERIALES | MAT033 | Alambre de púas C 14 | M | 3 | 792.1838 | 0 | 2377
| MAT133 | Malla eslabonada 2" x 2" C 13 | M2 | 2.1 | 21166.425 | 1.05 | 46672
| MAT148 | Alambre galvanizado C 12 | Kg | 0.13 | 10503.9375 | 0 | 1366
| MAT336 | Tubo galvanizado para cerramiento de 2` x 3 m incluye tapa. | Un | 0.6 | 75169.6875 | 0 | 45102
| MAT177 | Soldadura para hierro estructural | Kg | 0.15 | 19471.0725 | 1.03 | 3008
| MAT112 | Pintura esmalte para exteriores | Gl | 0.013 | 95667.9375 | 1.03 | 1281
ITEMS | ITE133 | Sardinel en concreto de 3.000 psi 0,03 m3/ml, incluye refuerzo | M | 1 | 73932 | 0 | 73932
M . O | MOB005 | Cuadrilla A 1 Of + 4 Ay (jornal + prestaciones) | Día | 1 | 458648 | 0.1 | 45865
EQUIPO | EQU002 | Herramienta menor (% mano obra) | %MO | 0.1 | 45865 | 0 | 4587
| EQU039 | Equipo de soldadura eléctrica | Día | 1 | 56936.5734 | 0.028571 | 1627
ITE300 |  | Estuco y pintura muros 3 manos | M2 |  | 38904
MAT | MAT240 | Estuco (25 Kg) | Kg | 0.24 | 1607.3006 | 1.05 | 405
| MAT113 | Pintura vinilo | Gl | 0.09 | 72644.2125 | 1.03 | 6734
M . O | MOB015 | Cuadrilla E 1 Of + 1 Ay (jornal + prestaciones) | Día | 1 | 220595 | 0.12 | 26471
EQUIPO | EQU002 | Herramienta menor (% mano obra) | %MO | 0.1 | 26471 | 0 | 2647
| EQU006 | Andamio (% mano obra) | %MO | 0.1 | 26471 | 0 | 2647
ITE301 |  | Estuco y pintura cielo raso 3 manos | M2 |  | 33572
MAT | MAT240 | Estuco (25 Kg) | Kg | 0.24 | 1607.3006 | 1.05 | 405
| MAT113 | Pintura vinilo | Gl | 0.06 | 72644.2125 | 1.03 | 4489
M . O | MOB015 | Cuadrilla E 1 Of + 1 Ay (jornal + prestaciones) | Día | 1 | 220595 | 0.1 | 22060
EQUIPO | EQU002 | Herramienta menor (% mano obra) | %MO | 0.1 | 22060 | 0 | 2206
| EQU006 | Andamio (% mano obra) | %MO | 0.2 | 22060 | 0 | 4412
ITE302 |  | Pintura y resane vinilo | M2 |  | 17356
MAT | MAT113 | Pintura vinilo | Gl | 0.06 | 72644.2125 | 1.03 | 4489
| MAT144 | Yeso | Kg | 0.1 | 1731.0263 | 1.05 | 182
M . O | MOB015 | Cuadrilla E 1 Of + 1 Ay (jornal + prestaciones) | Día | 1 | 220595 | 0.05 | 11030
EQUIPO | EQU002 | Herramienta menor (% mano obra) | %MO | 0.1 | 11030 | 0 | 1103
| EQU006 | Andamio (% mano obra) | %MO | 0.05 | 11030 | 0 | 552
ITE303 |  | Pintura con esmalte | M2 |  | 22824
MAT | MAT112 | Pintura esmalte para exteriores | Gl | 0.06 | 95667.9375 | 1.03 | 5912
M . O | MOB015 | Cuadrilla E 1 Of + 1 Ay (jornal + prestaciones) | Día | 1 | 220595 | 0.066667 | 14706
EQUIPO | EQU002 | Herramienta menor (% mano obra) | %MO | 0.1 | 14706 | 0 | 1471
| EQU006 | Andamio (% mano obra) | %MO | 0.05 | 14706 | 0 | 735
ITE304 |  | Pintura con barniz | M2 |  | 28131
MAT | MAT040 | Barniz intemperie brillante | Gl | 0.1 | 76795.9575 | 1.03 | 7910
M . O | MOB015 | Cuadrilla E 1 Of + 1 Ay (jornal + prestaciones) | Día | 1 | 220595 | 0.083333 | 18383
EQUIPO | EQU002 | Herramienta menor (% mano obra) | %MO | 0.1 | 18383 | 0 | 1838
ITE305 |  | Graniplast | M2 |  | 27954
MAT | MAT118 | Graniplast (cuñete de 5 galones) | Cñ | 0.1 | 100057.5075 | 1.03 | 10306
M . O | MOB015 | Cuadrilla E 1 Of + 1 Ay (jornal + prestaciones) | Día | 1 | 220595 | 0.066667 | 14706
EQUIPO | EQU002 | Herramienta menor (% mano obra) | %MO | 0.1 | 14706 | 0 | 1471
| EQU006 | Andamio (% mano obra) | %MO | 0.1 | 14706 | 0 | 1471
ITE306 |  | Blanqueamiento con carburo (cal) | M2 |  | 7583
MAT | MAT011 | Carburo | Kg | 2 | 1364.6625 | 1.03 | 2811
| MAT013 | Agua | Lt | 1 | 10.3868 | 0 | 10
M . O | MOB003 | Ayudante (jornal + prestaciones) | Día | 1 | 79351 | 0.05 | 3968
EQUIPO | EQU002 | Herramienta menor (% mano obra) | %MO | 0.1 | 3968 | 0 | 397
| EQU006 | Andamio (% mano obra) | %MO | 0.1 | 3968 | 0 | 397
ITE307 |  | Carburo para teja ondulada (cal) | M2 |  | 7176
MAT | MAT011 | Carburo | Kg | 2 | 1364.6625 | 1.03 | 2811
M . O | MOB003 | Ayudante (jornal + prestaciones) | Día | 1 | 79351 | 0.05 | 3968
EQUIPO | EQU002 | Herramienta menor (% mano obra) | %MO | 0.1 | 3968 | 0 | 397
ITE308 |  | Carburo para canaleta (cal) | M2 |  | 8266
MAT | MAT011 | Carburo | Kg | 2 | 1364.6625 | 1.03 | 2811
M . O | MOB003 | Ayudante (jornal + prestaciones) | Día | 1 | 79351 | 0.0625 | 4959
EQUIPO | EQU002 | Herramienta menor (% mano obra) | %MO | 0.1 | 4959 | 0 | 496
ITE309 |  | Techo en teja ondulada de fibrocemento | M2 |  | 45167
MATERIALES | MAT041 | Teja ondulada de fibrocemento. No 6 | M2 | 1.27 | 21404.25 | 1.03 | 27999
| MAT042 | Ganchos para teja ondulada de fibrocemento | Un | 2 | 701.0175 | 0 | 1402
| MAT043 | Amarras con tapa plástica | Un | 1 | 479.8969 | 0 | 480
| MAT387 | Impermebilizante bituminoso para cubiertas | Kg | 0.01 | 19297.8 | 3 | 579
M . O | MOB015 | Cuadrilla E 1 Of + 1 Ay (jornal + prestaciones) | Día | 1 | 220595 | 0.055556 | 12255
EQUIPO | EQU002 | Herramienta menor (% mano obra) | %MO | 0.1 | 12255 | 0 | 1226
| EQU006 | Andamio (% mano obra) | %MO | 0.1 | 12255 | 0 | 1226
ITE310 |  | Pintura reflectiva de aluminio, incluye filos y dilataciones mínimo 2 manos | M2 |  | 46578
MAT | MAT049 | Pintura reflectiva de aluminio | Kg | 0.2 | 59116.5 | 1.03 | 12178
M . O | MOB005 | Cuadrilla A 1 Of + 4 Ay (jornal + prestaciones) | Día | 1 | 458648 | 0.0625 | 28666
EQUIPO | EQU002 | Herramienta menor (% mano obra) | %MO | 0.1 | 28666 | 0 | 2867
| EQU006 | Andamio (% mano obra) | %MO | 0.1 | 28666 | 0 | 2867
ITE311 |  | Techo en canaleta tipo 90 | M2 |  | 114928
MATERIALES | MAT053 | Tornillos de fijación canaleta 90 | Un | 4 | 5995.455 | 0 | 23982
| MAT176 | Fijador de ala canaleta 90 | Un | 0.5 | 9206.0925 | 0 | 4603
| MAT178 | Canaleta 90 A. C. | M2 | 1.09 | 48444.9525 | 1.03 | 54389
| MAT387 | Impermebilizante bituminoso para cubiertas | Kg | 0.5 | 19297.8 | 1.03 | 9938
M . O | MOB005 | Cuadrilla A 1 Of + 4 Ay (jornal + prestaciones) | Día | 1 | 458648 | 0.04 | 18346
EQUIPO | EQU002 | Herramienta menor (% mano obra) | %MO | 0.1 | 18346 | 0 | 1835
| EQU006 | Andamio (% mano obra) | %MO | 0.1 | 18346 | 0 | 1835
ITE312 |  | Techo en teja ondulada transparente | M2 |  | 97099
MATERIALES | MAT042 | Ganchos para teja ondulada de fibrocemento | Un | 2 | 701.0175 | 0 | 1402
| MAT043 | Amarras con tapa plástica | Un | 1.2 | 479.8969 | 0 | 576
| MAT353 | Teja ondulada transparente | M2 | 1.27 | 58143.6825 | 1.03 | 76058
| MAT387 | Impermebilizante bituminoso para cubiertas | Kg | 0.25 | 19297.8 | 1.03 | 4969
M . O | MOB015 | Cuadrilla E 1 Of + 1 Ay (jornal + prestaciones) | Día | 1 | 220595 | 0.055556 | 12255
EQUIPO | EQU002 | Herramienta menor (% mano obra) | %MO | 0.1 | 12255 | 0 | 1226
| EQU006 | Andamio (% mano obra) | %MO | 0.05 | 12255 | 0 | 613
ITE313 |  | Caballete fijo para teja ondulada de fibrocemento | M |  | 60952
MATERIALES | MAT045 | Caballete teja ondulada AC fijo l = 0,873 m | M | 1 | 50303.385 | 0 | 50303
| MAT042 | Ganchos para teja ondulada de fibrocemento | Un | 2 | 701.0175 | 0 | 1402
| MAT043 | Amarras con tapa plástica | Un | 2 | 479.8969 | 0 | 960
| MAT387 | Impermebilizante bituminoso para cubiertas | Kg | 0.01 | 19297.8 | 1.03 | 199
M . O | MOB015 | Cuadrilla E 1 Of + 1 Ay (jornal + prestaciones) | Día | 1 | 220595 | 0.033333 | 7353
EQUIPO | EQU002 | Herramienta menor (% mano obra) | %MO | 0.1 | 7353 | 0 | 735
ITE314 |  | Suministro y colocación de perfil metálico, incluye anticorrosivo y pintura | M |  | 44525
MATERIALES | MAT299 | Perlín promedio (0,12 x 0,6 C 16) | M | 1 | 22919.535 | 0 | 22920
| MAT180 | Anticorrosivo gris | Gl | 0.02 | 62525.325 | 1.03 | 1288
| MAT112 | Pintura esmalte para exteriores | Gl | 0.02 | 95667.9375 | 1.03 | 1971
M . O | MOB005 | Cuadrilla A 1 Of + 4 Ay (jornal + prestaciones) | Día | 1 | 458648 | 0.033333 | 15288
EQUIPO | EQU002 | Herramienta menor (% mano obra) | %MO | 0.1 | 15288 | 0 | 1529
| EQU006 | Andamio (% mano obra) | %MO | 0.1 | 15288 | 0 | 1529
ITE315 |  | Caballete fijo para canaleta tipo 90 | M |  | 61689
MATERIALES | MAT052 | Caballete canaleta 90 fijo | M | 1 | 40869.66 | 0 | 40870
| MAT053 | Tornillos de fijación canaleta 90 | Un | 2 | 5995.455 | 0 | 11991
| MAT387 | Impermebilizante bituminoso para cubiertas | Kg | 0.2 | 19297.8 | 1.03 | 3975
M . O | MOB015 | Cuadrilla E 1 Of + 1 Ay (jornal + prestaciones) | Día | 1 | 220595 | 0.02 | 4412
EQUIPO | EQU002 | Herramienta menor (% mano obra) | %MO | 0.1 | 4412 | 0 | 441
ITE316 |  | Limatesa o limahoya de fibrocemento | M |  | 30857
MATERIALES | MAT043 | Amarras con tapa plástica | Un | 2 | 479.8969 | 0 | 960
| MAT046 | Limatesa, limahoya de fibrocemento | M | 1 | 25934.25 | 0 | 25934
| MAT387 | Impermebilizante bituminoso para cubiertas | Kg | 0.025 | 19297.8 | 1.03 | 497
M . O | MOB015 | Cuadrilla E 1 Of + 1 Ay (jornal + prestaciones) | Día | 1 | 220595 | 0.014286 | 3151
EQUIPO | EQU002 | Herramienta menor (% mano obra) | %MO | 0.1 | 3151 | 0 | 315
ITE317 |  | Cielo falso en tablilla machihembrada, incluye guarda luz, imprimante y barniz | M2 |  | 96776
MATERIALES | MAT018 | Cuartón de sajo 2" x 4" x 2,9 m | M | 0.6 | 5926.3725 | 1.05 | 3734
| MAT021 | Puntilla (promedio) | Lb | 0.3 | 3688.5525 | 0 | 1107
| MAT040 | Barniz intemperie brillante | Gl | 0.1 | 76795.9575 | 1.03 | 7910
| MAT054 | Tablilla machihembrada para cielo raso pino ciprés | M2 | 1 | 28301.175 | 1.05 | 29716
| MAT055 | Varilla esqueleto fina | M | 8 | 1459.2263 | 1.05 | 12258
| MAT293 | Guarda luz (varilla) | M | 0.9 | 7202.7 | 1.05 | 6807
| MAT241 | Imprimante referencia 3501 o similar | Gl | 0.2 | 10464.3 | 1.03 | 2156
M . O | MOB015 | Cuadrilla E 1 Of + 1 Ay (jornal + prestaciones) | Día | 1 | 220595 | 0.125 | 27574
EQUIPO | EQU002 | Herramienta menor (% mano obra) | %MO | 0.1 | 27574 | 0 | 2757
| EQU006 | Andamio (% mano obra) | %MO | 0.1 | 27574 | 0 | 2757
ITE318 |  | Cielo falso en aluminio natural e icopor lámina limpia pintada | M2 |  | 37475
MATERIALES | MAT735 | Perfil aluminio natural T L = 6 m | Un | 0.45 | 15855 | 1.03 | 7349
| MAT734 | Perfil aluminio natural ángulo L = 6 m | Un | 0.22 | 15855 | 1.03 | 3593
| MAT738 | Lámina de icopor 1,2 * 0,6 m | Un | 1.4 | 7361.25 | 1.03 | 10615
| MAT021 | Puntilla (promedio) | Lb | 0.08 | 3688.5525 | 0 | 295
| MAT741 | Remache de aluminio | Un | 8 | 39.6375 | 0 | 317
| MAT148 | Alambre galvanizado cal 12 | Kg | 0.02 | 10503.9375 | 1.03 | 216
| MAT113 | Pintura vinilo | Gl | 0.06 | 30000 | 1.03 | 1854
M . O | MOB015 | Cuadrilla E 1 Of + 1 Ay (jornal + prestaciones) | Día | 1 | 220595 | 0.05 | 11030
EQUIPO | EQU002 | Herramienta menor (% mano obra) | %MO | 0.1 | 11030 | 0 | 1103
| EQU006 | Andamio (% mano obra) | %MO | 0.1 | 11030 | 0 | 1103
ITE319 |  | Cielo falso en aluminio anoloc e icopor lámina limpia pintada | M2 |  | 37865
MATERIALES | MAT737 | Perfil aluminio anoloc T L = 6 m | Un | 0.45 | 16421.25 | 1.03 | 7611
| MAT736 | Perfil aluminio anoloc ángulo L = 6 m | Un | 0.22 | 16421.25 | 1.03 | 3721
| MAT738 | Lámina de icopor 1,2 * 0,6 m | Un | 1.4 | 7361.25 | 1.03 | 10615
| MAT021 | Puntilla (promedio) | Lb | 0.08 | 3688.5525 | 0 | 295
| MAT741 | Remache de aluminio | Un | 8 | 39.6375 | 0 | 317
| MAT148 | Alambre galvanizado cal 12 | Kg | 0.02 | 10503.9375 | 1.03 | 216
| MAT113 | Pintura vinilo | Gl | 0.06 | 30000 | 1.03 | 1854
M . O | MOB015 | Cuadrilla E 1 Of + 1 Ay (jornal + prestaciones) | Día | 1 | 220595 | 0.05 | 11030
EQUIPO | EQU002 | Herramienta menor (% mano obra) | %MO | 0.1 | 11030 | 0 | 1103
| EQU006 | Andamio (% mano obra) | %MO | 0.1 | 11030 | 0 | 1103
ITE320 |  | Cielo falso en aluminio natural e icopor perlita lisa | M2 |  | 33392
MATERIALES | MAT735 | Perfil aluminio natural T L = 6 m | Un | 0.45 | 15855 | 1.03 | 7349
| MAT734 | Perfil aluminio natural ángulo L = 6 m | Un | 0.22 | 15855 | 1.03 | 3593
| MAT739 | Lámina de icopor perlita lisa 1,2 * 0,6 m | Un | 1.4 | 4530 | 1.03 | 6532
| MAT021 | Puntilla (promedio) | Lb | 0.08 | 3688.5525 | 0 | 295
| MAT741 | Remache de aluminio | Un | 8 | 39.6375 | 0 | 317
| MAT148 | Alambre galvanizado cal 12 | Kg | 0.02 | 10503.9375 | 1.03 | 216
| MAT113 | Pintura vinilo | Gl | 0.06 | 30000 | 1.03 | 1854
M . O | MOB015 | Cuadrilla E 1 Of + 1 Ay (jornal + prestaciones) | Día | 1 | 220595 | 0.05 | 11030
EQUIPO | EQU002 | Herramienta menor (% mano obra) | %MO | 0.1 | 11030 | 0 | 1103
| EQU006 | Andamio (% mano obra) | %MO | 0.1 | 11030 | 0 | 1103
ITE321 |  | Cielo falso en aluminio anoloc e icopor perlita lisa | M2 |  | 33782
MATERIALES | MAT737 | Perfil aluminio anoloc T L = 6 m | Un | 0.45 | 16421.25 | 1.03 | 7611
| MAT736 | Perfil aluminio anoloc ángulo L = 6 m | Un | 0.22 | 16421.25 | 1.03 | 3721
| MAT739 | Lámina de icopor perlita lisa 1,2 * 0,6 m | Un | 1.4 | 4530 | 1.03 | 6532
| MAT021 | Puntilla (promedio) | Lb | 0.08 | 3688.5525 | 0 | 295
| MAT741 | Remache de aluminio | Un | 8 | 39.6375 | 0 | 317
| MAT148 | Alambre galvanizado cal 12 | Kg | 0.02 | 10503.9375 | 1.03 | 216
| MAT113 | Pintura vinilo | Gl | 0.06 | 30000 | 1.03 | 1854
M . O | MOB015 | Cuadrilla E 1 Of + 1 Ay (jornal + prestaciones) | Día | 1 | 220595 | 0.05 | 11030
EQUIPO | EQU002 | Herramienta menor (% mano obra) | %MO | 0.1 | 11030 | 0 | 1103
| EQU006 | Andamio (% mano obra) | %MO | 0.1 | 11030 | 0 | 1103
ITE322 |  | Cielo falso en aluminio natural e icopor perlita sintética | M2 |  | 34699
MATERIALES | MAT735 | Perfil aluminio natural T L = 6 m | Un | 0.45 | 15855 | 1.03 | 7349
| MAT734 | Perfil aluminio natural ángulo L = 6 m | Un | 0.22 | 15855 | 1.03 | 3593
| MAT740 | Lámina de icopor perlita sitética 1,2 * 0,6 m | Un | 1.4 | 5436 | 1.03 | 7839
| MAT021 | Puntilla (promedio) | Lb | 0.08 | 3688.5525 | 0 | 295
| MAT741 | Remache de aluminio | Un | 8 | 39.6375 | 0 | 317
| MAT148 | Alambre galvanizado cal 12 | Kg | 0.02 | 10503.9375 | 1.03 | 216
| MAT113 | Pintura vinilo | Gl | 0.06 | 30000 | 1.03 | 1854
M . O | MOB015 | Cuadrilla E 1 Of + 1 Ay (jornal + prestaciones) | Día | 1 | 220595 | 0.05 | 11030
EQUIPO | EQU002 | Herramienta menor (% mano obra) | %MO | 0.1 | 11030 | 0 | 1103
| EQU006 | Andamio (% mano obra) | %MO | 0.1 | 11030 | 0 | 1103
ITE323 |  | Cielo falso en aluminio anoloc e icopor perlita sintética todo costo | M2 |  | 35089
MATERIALES | MAT737 | Perfil aluminio anoloc T L = 6 m | Un | 0.45 | 16421.25 | 1.03 | 7611
| MAT736 | Perfil aluminio anoloc ángulo L = 6 m | Un | 0.22 | 16421.25 | 1.03 | 3721
| MAT740 | Lámina de icopor perlita sitética 1,2 * 0,6 m | Un | 1.4 | 5436 | 1.03 | 7839
| MAT021 | Puntilla (promedio) | Lb | 0.08 | 3688.5525 | 0 | 295
| MAT741 | Remache de aluminio | Un | 8 | 39.6375 | 0 | 317
| MAT148 | Alambre galvanizado cal 12 | Kg | 0.02 | 10503.9375 | 1.03 | 216
| MAT113 | Pintura vinilo | Gl | 0.06 | 30000 | 1.03 | 1854
M . O | MOB015 | Cuadrilla E 1 Of + 1 Ay (jornal + prestaciones) | Día | 1 | 220595 | 0.05 | 11030
EQUIPO | EQU002 | Herramienta menor (% mano obra) | %MO | 0.1 | 11030 | 0 | 1103
| EQU006 | Andamio (% mano obra) | %MO | 0.1 | 11030 | 0 | 1103
ITE324 |  | Cielo falso en panel de yeso | M2 |  | 87418
MATERIALES | MAT330 | Omega en 63 liviana en 2,4 | Un | 0.84 | 6909.6656 | 1.1 | 6385
| MAT331 | Vigueta principal en 2,4 | Un | 0.42 | 6120.03 | 1.1 | 2827
| MAT324 | Angulo perimetral de 2,44 | Un | 0.82 | 8315.9475 | 1.1 | 7501
| MAT206 | Lámina de yeso 1,22 m x 2,44 m e = 12,7 mm | M2 | 1 | 24723.6075 | 1.1 | 27196
| MAT559 | Tornillo drywall 6 x 1" | Un | 15 | 214.3256 | 0 | 3215
| MAT562 | Tornillo estructura drywall 8 x 12" | Un | 15 | 48.6975 | 0 | 730
| MAT318 | Cinta de papel | M | 4 | 174.6881 | 0 | 699
| MAT307 | Masilla topex joint | Gl | 0.03 | 33295.5 | 1.05 | 1049
M . O | MOB015 | Cuadrilla E 1 Of + 1 Ay (jornal + prestaciones) | Día | 1 | 220595 | 0.14286 | 31514
EQUIPO | EQU002 | Herramienta menor (% mano obra) | %MO | 0.1 | 31514 | 0 | 3151
| EQU006 | Andamio (% mano obra) | %MO | 0.1 | 31514 | 0 | 3151
ITE325 |  | Cielo falso en luxalón todo costo | M2 |  | 317512
MAT | MAT313 | Cielo falso en luxalón | M2 | 1 | 317512.23 | 0 | 317512
ITE326 |  | Canal en lámina galvanizada C 22, long de desarrollo 0,7 m | M |  | 89553
MAT | MAT059 | Accesorios para fijación de canal | Un | 1 | 736.125 | 0 | 736
| MAT424 | Soldadura 6013 | Kg | 0.1 | 27822.1275 | 1.03 | 2866
| MAT179 | Lámina galvanizada C 22 | M2 | 0.7 | 50549.1375 | 1.15 | 40692
M . O | MOB015 | Cuadrilla E 1 Of + 1 Ay (jornal + prestaciones) | Día | 1 | 220595 | 0.16667 | 36766
EQUIPO | EQU002 | Herramienta menor (% mano obra) | %MO | 0.1 | 36766 | 0 | 3677
| EQU039 | Equipo de soldadura eléctrica | Dia | 1 | 56936.5734 | 0.02 | 1139
| EQU006 | Andamio (% mano obra) | %MO | 0.1 | 36766 | 0 | 3677
ITE327 |  | Flanche en lámina galvanizada C 26, incluye mortero 1:3 impermeabilizado | M |  | 32733
MAT | MAT058 | Lamina galvanizada C 26 | M2 | 0.6 | 32218.4925 | 1.1 | 21264
| MAT021 | Puntilla (promedio) | Lb | 0.01 | 3688.5525 | 0 | 37
ITEMS | ITE203 | Mortero 1:3 impermeabilizado (producción) | M3 | 0.004 | 796200 | 1.05 | 3344
M . O | MOB015 | Cuadrilla E 1 Of + 1 Ay (jornal + prestaciones) | Día | 1 | 220595 | 0.033333 | 7353
EQUIPO | EQU002 | Herramienta menor (% mano obra) | %MO | 0.1 | 7353 | 0 | 735
ITE328 |  | Tanque para agua, plástico de 1,000 lt, completo (flotador) | Un |  | 675157
MAT | MAT319 | Tanque para agua plástico de 1.000 lt completo | Un | 1 | 432501.75 | 0 | 432502
M . O | MOB015 | Cuadrilla E 1 Of + 1 Ay (jornal + prestaciones) | Día | 1 | 220595 | 1 | 220595
EQUIPO | EQU002 | Herramienta menor (% mano obra) | %MO | 0.1 | 220595 | 0 | 22060
ITE329 |  | Tanque para agua, plástico de 500 lt, completo (flotador) | Un |  | 426424
MAT | MAT485 | Tanque para agua plástico de 500 lt completo | Un | 1 | 305095.5 | 0 | 305096
M . O | MOB015 | Cuadrilla E 1 Of + 1 Ay (jornal + prestaciones) | Día | 1 | 220595 | 0.5 | 110298
EQUIPO | EQU002 | Herramienta menor (% mano obra) | %MO | 0.1 | 110298 | 0 | 11030
ITE330 |  | Ducha cromada de 1/2" con mezclador | Un |  | 136429
MAT | MAT280 | Regadera mezclador (tipo Grival) | Un | 1 | 120893.2425 | 0 | 120893
M . O | MOB002 | Oficial (jornal + prestaciones) | Día | 1 | 141244 | 0.1 | 14124
EQUIPO | EQU002 | Herramienta menor (% mano obra) | %MO | 0.1 | 14124 | 0 | 1412
ITE331 |  | Rejilla de bronce de 3" x 2" con sosco | Un |  | 47936
MAT | MAT108 | Rejilla para piso corriente de 3" x 2" bronce | Un | 1 | 37542.375 | 0 | 37542
| MAT002 | Cemento blanco | Kg | 0.01 | 3383.6269 | 1.05 | 36
M . O | MOB002 | Oficial (jornal + prestaciones) | Día | 1 | 141244 | 0.066667 | 9416
EQUIPO | EQU002 | Herramienta menor (% mano obra) | %MO | 0.1 | 9416 | 0 | 942
ITE332 |  | Incrustaciones tipo Astro blanco (viene por 4 unidades) | Un |  | 70727
MAT | MAT002 | Cemento blanco | Kg | 0.25 | 3383.6269 | 1.05 | 888
| MAT249 | Incrustaciones tipo Astro blanco (viene por 4 un) | Un | 1 | 15460.1935 | 0 | 15460
M . O | MOB002 | Oficial (jornal + prestaciones) | Día | 1 | 141244 | 0.35 | 49435
EQUIPO | EQU002 | Herramienta menor (% mano obra) | %MO | 0.1 | 49435 | 0 | 4944
ITE333 |  | Incrustaciones tipo Tempo (viene por 6 unidades) | Un |  | 111295
MAT | MAT002 | Cemento blanco | Kg | 0.3 | 3383.6269 | 1.05 | 1066
| MAT094 | Incrustaciones tipo Tempo (viene por 6 un) | Un | 1 | 97281.75 | 0 | 97282
M . O | MOB002 | Oficial (jornal + prestaciones) | Día | 1 | 141244 | 0.083333 | 11770
EQUIPO | EQU002 | Herramienta menor (% mano obra) | %MO | 0.1 | 11770 | 0 | 1177
ITE334 |  | Lavamanos tipo Acuacer de colgar con grifería | Un |  | 256762
MATERIALES | MAT098 | Lavamanos tipo Acuacer de colgar | Un | 1 | 75028.125 | 0 | 75028
| MAT002 | Cemento blanco | Kg | 0.3 | 3383.6269 | 1.05 | 1066
| MAT247 | Acople flexible | Un | 2 | 9928.9106 | 0 | 19858
| MAT697 | Grifería para lavamanos Artesa grival | Un | 1 | 83125.5 | 0 | 83126
M . O | MOB002 | Oficial (jornal + prestaciones) | Día | 1 | 141244 | 0.5 | 70622
EQUIPO | EQU002 | Herramienta menor (% mano obra) | %MO | 0.1 | 70622 | 0 | 7062.2
ITE335 |  | Incrustaciones tipo Avanti (viene por 6 unidades) | Un |  | 113922
MAT | MAT096 | Incrustaciones tipo Avanti (viene por 6 un) | Un | 1 | 100974.8325 | 0 | 100975
M . O | MOB002 | Oficial (jornal + prestaciones) | Día | 1 | 141244 | 0.083333 | 11770
EQUIPO | EQU002 | Herramienta menor (% mano obra) | %MO | 0.1 | 11770 | 0 | 1177
ITE336 |  | Lavamanos tipo Avanti de pedestal con grifería | Un |  | 342975
MATERIALES | MAT002 | Cemento blanco | Kg | 0.5 | 3383.6269 | 1.05 | 1776
| MAT161 | Lavamanos tipo Avanti de pedestal | Un | 1 | 158833.125 | 0 | 158833
| MAT247 | Acople flexible | Un | 2 | 9928.9106 | 0 | 19858
| MAT696 | Grifería para lavamanos Dalia grival | Un | 1 | 84824.25 | 0 | 84824
M . O | MOB002 | Oficial (jornal + prestaciones) | Día | 1 | 141244 | 0.5 | 70622
EQUIPO | EQU002 | Herramienta menor (% mano obra) | %MO | 0.1 | 70622 | 0 | 7062
ITE337 |  | Sanitario tipo Acuacer de bajo consumo | Un |  | 289728
MATERIALES | MAT002 | Cemento blanco | Kg | 0.5 | 3383.6269 | 1.05 | 1776
| MAT247 | Acople flexible | Un | 1 | 9928.9106 | 0 | 9929
| MAT101 | Sanitario tipo Acuacer plus | Un | 1 | 200339.25 | 0 | 200339
M . O | MOB002 | Oficial (jornal + prestaciones) | Día | 1 | 141244 | 0.5 | 70622
EQUIPO | EQU002 | Herramienta menor (% mano obra) | %MO | 0.1 | 70622 | 0 | 7062
ITE338 |  | Pintura exteriores (koraza o similar) | M2 |  | 33148
MAT | MAT374 | Pintura vinilo para exteriores koraza o similar | Gl | 0.06 | 108018.4163 | 1.03 | 6676
M . O | MOB015 | Cuadrilla E 1 Of + 1 Ay (jornal + prestaciones) | Día | 1 | 220595 | 0.1 | 22060
EQUIPO | EQU002 | Herramienta menor (% mano obra) | %MO | 0.1 | 22060 | 0 | 2206
| EQU006 | Andamio (% mano obra) | %MO | 0.1 | 22060 | 0 | 2206
ITE339 |  | Sanitario tipo Avanti de bajo consumo | Un |  | 400487
MATERIALES | MAT002 | Cemento blanco | Kg | 0.5 | 3383.6269 | 1.05 | 1776
| MAT247 | Acople flexible | Un | 1 | 9928.9106 | 0 | 9929
| MAT100 | Sanitario tipo Avanti plus | Un | 1 | 311097.75 | 0 | 311098
M . O | MOB002 | Oficial (jornal + prestaciones) | Día | 1 | 141244 | 0.5 | 70622
EQUIPO | EQU002 | Herramienta menor (% mano obra) | %MO | 0.1 | 70622 | 0 | 7062
ITE340 |  | Lavamanos tipo acuacer de pedestal | Un |  | 301866
MATERIALES | MAT002 | Cemento blanco | Kg | 0.5 | 3383.6269 | 1.05 | 1776
| MAT247 | Acople flexible | Un | 2 | 9928.9106 | 0 | 19858
| MAT698 | Grifería para lavamanos Artesa grival | Un | 1 | 83125.5 | 0 | 83126
| MAT699 | Lavamanos tipo acuacer de pedestal | Un | 1 | 119422.125 | 0 | 119422
M . O | MOB002 | Oficial (jornal + prestaciones) | Día | 1 | 141244 | 0.5 | 70622
EQUIPO | EQU002 | Herramienta menor (% mano obra) | %MO | 0.1 | 70622 | 0 | 7062
ITE341 |  | Orinal blanco tipo Residencial con grifería | Un |  | 1332861
MATERIALES | MAT002 | Cemento blanco | Kg | 0.5 | 3383.6269 | 1.05 | 1776
| MAT695 | Grifería orinal de empotrar tipo push mediano | Un | 1 | 442246.9125 | 0 | 442247
| MAT375 | Orinal blanco tipo Residencial con grifería | Un | 1 | 811154.2575 | 0 | 811154
M . O | MOB002 | Oficial (jornal + prestaciones) | Día | 1 | 141244 | 0.5 | 70622
EQUIPO | EQU002 | Herramienta menor (% mano obra) | %MO | 0.1 | 70622 | 0 | 7062
ITE342 |  | Orinal tipo Institucional con fluxómetro | Un |  | 793897
MATERIALES | MAT002 | Cemento blanco | Kg | 0.5 | 3383.6269 | 1.05 | 1776
| MAT693 | Fluxómetro flujo ajustable | Un | 1 | 338900 | 0 | 338900
| MAT056 | Orinal tipo Institucional Arrecife | Un | 1 | 375537 | 0 | 375537
M . O | MOB002 | Oficial (jornal + prestaciones) | Día | 1 | 141244 | 0.5 | 70622
EQUIPO | EQU002 | Herramienta menor (% mano obra) | %MO | 0.1 | 70622 | 0 | 7062
ITE343 |  | Claraboya de A. C. No. 6, incluye vidrio de 4 mm | Un |  | 129141
MATERIALES | MAT159 | Claraboya de A. C. No. 6 l = 1,690 a = 0,873 m | Un | 1 | 90090.375 | 0 | 90090
| MAT042 | Ganchos para teja ondulada de A. C. | Un | 3 | 701.0175 | 0 | 2103
| MAT298 | Platinas para claraboya | Jg | 1 | 4416.75 | 0 | 4417
| MAT043 | Amarras con tapa plástica | Un | 2 | 479.8969 | 0 | 960
| MAT387 | Impermebilizante bituminoso para cubiertas | Kg | 0.015 | 19297.8 | 1.03 | 298
| MAT078 | Vidrio de 4 mm transparente | M2 | 0.434 | 34783.605 | 0 | 15096
M . O | MOB015 | Cuadrilla E 1 Of + 1 Ay (jornal + prestaciones) | Día | 1 | 220595 | 0.066667 | 14706
EQUIPO | EQU002 | Herramienta menor (% mano obra) | %MO | 0.1 | 14706 | 0 | 1471
ITE344 |  | Techo en teja ondulada de fibrocemento tipo española | M2 |  | 136475
MATERIALES | MAT160 | Teja española de A. C. | Un | 1.27 | 90096.0375 | 1.03 | 117855
| MAT042 | Ganchos para teja ondulada de A. C. | Un | 2 | 701.0175 | 0 | 1402
| MAT043 | Amarras con tapa plástica | Un | 1 | 479.8969 | 0 | 480
| MAT387 | Impermebilizante bituminoso para cubiertas | Kg | 0.01 | 19297.8 | 0 | 193
M . O | MOB015 | Cuadrilla E 1 Of + 1 Ay (jornal + prestaciones) | Día | 1 | 220595 | 0.0625 | 13787
EQUIPO | EQU002 | Herramienta menor (% mano obra) | %MO | 0.1 | 13787 | 0 | 1379
| EQU006 | Andamio (% mano obra) | %MO | 0.1 | 13787 | 0 | 1379
ITE345 |  | Acrílico para lámpara slin line de 0,60 x 1,20 m | Un |  | 102737
MAT | MAT185 | Acrílico lámpara fluorescente de 0.60 x 1.20 m | Un | 1 | 97281.75 | 0 | 97282
M . O | MOB003 | Ayudante (jornal + prestaciones) | Día | 1 | 79351 | 0.0625 | 4959
EQUIPO | EQU006 | Andamio (% mano obra) | %MO | 0.1 | 4959 | 0 | 496
ITE346 |  | Reja panal de abeja de 0,60 x 1,20 m | M2 |  | 146509
MAT | MAT186 | Reja panal de abeja de 0,60 x 1,20 m | Un | 1.4 | 98414.25 | 0 | 137780
M . O | MOB003 | Ayudante (jornal + prestaciones) | Día | 1 | 79351 | 0.1 | 7935
EQUIPO | EQU006 | Andamio (% mano obra) | %MO | 0.1 | 7935 | 0 | 794
ITE347 |  | Programa salud ocupacional | Un |  | 276803541
M . O | MOB012 | Profesional de salud ocupacional | Dia | 45 | 6151189.8 | 0 | 276803541
ITE348 |  | Ducha niquelada de 1/2" sencilla | Un |  | 77824
MAT | MAT225 | Regadera corriente (tipo Grival) | Un | 1 | 62287.5 | 0 | 62288
M . O | MOB002 | Oficial (jornal + prestaciones) | Día | 1 | 141244 | 0.1 | 14124
EQUIPO | EQU002 | Herramienta menor (% mano obra) | %MO | 0.1 | 14124 | 0 | 1412
ITE349 |  | Lavamanos tipo Avanti de colgar con grifería | Un |  | 252468
MATERIALES | MAT234 | Lavamanos tipo Avanti de colgar, incluye grifería 4" | Un | 1 | 70101.75 | 0 | 70102
| MAT247 | Acople flexible | Un | 2 | 9928.9106 | 0 | 19858
| MAT697 | Grifería para lavamanos Dalia grival | Un | 1 | 84824.25 | 0 | 84824
M . O | MOB002 | Oficial (jornal + prestaciones) | Día | 1 | 141244 | 0.5 | 70622
EQUIPO | EQU002 | Herramienta menor (% mano obra) | %MO | 0.1 | 70622 | 0 | 7062
ITE350 |  | Malla electrosoldada M-188 Φ 6.00 mm c/.15m en ambos sentidos (incluye alambre negro, colocación y traslapo). | Kg |  | 11786
MAT | MAT704 | Malla electrosoldada M-188 Φ 6.00 mm c/.15m | Kg | 1 | 10352.7488 | 1.03 | 10663
| MAT022 | Alambre negro cal 18 | Kg | 0.03 | 10169.85 | 1.03 | 314
M . O | MOB015 | Cuadrilla E 1 Of + 1 Ay (jornal + prestaciones) | Día | 1 | 220595 | 0.0033333 | 735
EQUIPO | EQU002 | Herramienta menor (% mano obra) | %MO | 0.1 | 735 | 0 | 74
ITE351 |  | Tanque para agua, plástico de 250 lt, completo (flotador) | Un |  | 317125
MAT | MAT296 | Tanque para agua plástico de 250 lt completo | Un | 1 | 236239.5 | 0 | 236240
M . O | MOB015 | Cuadrilla E 1 Of + 1 Ay (jornal + prestaciones) | Día | 1 | 220595 | 0.33333 | 73532
EQUIPO | EQU002 | Herramienta menor (% mano obra) | %MO | 0.1 | 73532 | 0 | 7353
ITE352 |  | Caballete articulado para canaleta tipo 90 | M |  | 73286
MATERIALES | MAT264 | Caballete canaleta 90 articulado (ambos) l = 0.91 m | M | 1 | 49232.04 | 0 | 49232
| MAT053 | Tornillos de fijación canaleta 90 | Un | 2 | 5995.455 | 0 | 11991
| MAT387 | Impermebilizante bituminoso para cubiertas | Kg | 0.2 | 19297.8 | 1.03 | 3975
M . O | MOB015 | Cuadrilla E 1 Of + 1 Ay (jornal + prestaciones) | Día | 1 | 220595 | 0.033333 | 7353
EQUIPO | EQU002 | Herramienta menor (% mano obra) | %MO | 0.1 | 7353 | 0 | 735
ITE353 |  | Lavamanos tipo Milán de colgar con grifería | Un |  | 244051
MATERIALES | MAT122 | Lavamanos tipo Milán blanco de colgar, incluye grifería 4" | Un | 1 | 61685.275 | 0 | 61685
| MAT247 | Acople flexible | Un | 2 | 9928.9106 | 0 | 19858
| MAT697 | Grifería para lavamanos Dalia grival | Un | 1 | 84824.25 | 0 | 84824
M . O | MOB002 | Oficial (jornal + prestaciones) | Día | 1 | 141244 | 0.5 | 70622
EQUIPO | EQU002 | Herramienta menor (% mano obra) | %MO | 0.1 | 70622 | 0 | 7062
ITE354 |  | Sanitario dA2666:C2669o consumo con fluxómetro | Un |  | 1211034
MATERIALES | MAT002 | Cemento blanco | Kg | 0.5 | 3383.6269 | 1.05 | 1776
| MAT693 | Fluxómetro flujo ajustable | Un | 1 | 724686.75 | 0 | 724687
| MAT278 | Sanitario Avanti Plus de bajo consumo | Un | 1 | 406886.865 | 0 | 406887
M . O | MOB002 | Oficial (jornal + prestaciones) | Día | 1 | 141244 | 0.5 | 70622
EQUIPO | EQU002 | Herramienta menor (% mano obra) | %MO | 0.1 | 70622 | 0 | 7062
ITE355 |  | Líneas de demarcación vial | M |  | 3767
MAT | MAT290 | Microesferas reflectivas 25 kg | Kg | 0.5 | 6442.7925 | 0.125 | 403
| MAT116 | Pintura tipo ministerio (trafico) | Gl | 1 | 132360.9375 | 0.02 | 2647
M . O | MOB018 | Cuadrilla H 4 Ay (jornal + prestaciones) | Día | 1 | 317404 | 0.00066667 | 212
EQUIPO | EQU032 | Equipo móvil pintura línea vías | Hr | 1 | 87055.9908 | 0.0055556 | 484
| EQU002 | Herramienta menor (% mano obra) | %MO | 0.1 | 212 | 0 | 21
ITE356 |  | Caballete articulado para teja ondulada de fibrocemento tipo española | M |  | 87752
MATERIALES | MAT102 | Caballete teja ondulada A. C. español articulado ambos | M | 1 | 78504.9 | 0 | 78505
| MAT043 | Amarras con tapa plástica | Un | 2 | 479.8969 | 0 | 960
| MAT387 | Impermebilizante bituminoso para cubiertas | Kg | 0.01 | 19297.8 | 1.03 | 199
M . O | MOB015 | Cuadrilla E 1 Of + 1 Ay (jornal + prestaciones) | Día | 1 | 220595 | 0.033333 | 7353
EQUIPO | EQU002 | Herramienta menor (% mano obra) | %MO | 0.1 | 7353 | 0 | 735
ITE357 |  | Piso en cerámica tipo antique 30,5 x 30,5, color blanco o beige | M2 |  | 79147
MATERIALES | MAT002 | Cemento blanco | Kg | 2 | 3383.6269 | 1.05 | 7106
| MAT195 | Cera | Lb | 0.04 | 9510.735 | 0 | 380
| MAT711 | Cerámica tipo antique 30,5 x 30,5 | M2 | 1 | 27519.75 | 1.1 | 30272
| MAT692 | Boquilla para enchape | Kg | 0.3 | 7952.9813 | 1.05 | 2505
| MAT705 | Estopa | Kg | 0.1 | 1132.5 | 0 | 113
| MAT554 | Fijador de cerámica | Kg | 4 | 4416.75 | 1.05 | 18550
M . O | MOB015 | Cuadrilla E 1 Of + 1 Ay (jornal + prestaciones) | Día | 1 | 220595 | 0.083333 | 18383
EQUIPO | EQU002 | Herramienta menor (% mano obra) | %MO | 0.1 | 18383 | 0 | 1838
ITE358 |  | Cielo falso duracustic en aluminio blanco | M2 |  | 93931
MATERIALES | MAT743 | Perfil aluminio blanco T L = 6 m | Un | 0.45 | 16421.25 | 1.03 | 7611
| MAT742 | Perfil aluminio blanco ángulo L = 6 m | Un | 0.22 | 16421.25 | 1.03 | 3721
| MAT744 | Lámina duracustic 1,2 * 0,6 m | Un | 1.4 | 47527.6275 | 1.03 | 68535
| MAT021 | Puntilla (promedio) | Lb | 0.08 | 3688.5525 | 0 | 295
| MAT741 | Remache de aluminio | Un | 8 | 39.6375 | 0 | 317
| MAT148 | Alambre galvanizado cal 12 | Kg | 0.02 | 10503.9375 | 1.03 | 216
M . O | MOB015 | Cuadrilla E 1 Of + 1 Ay (jornal + prestaciones) | Día | 1 | 220595 | 0.05 | 11030
EQUIPO | EQU002 | Herramienta menor (% mano obra) | %MO | 0.1 | 11030 | 0 | 1103
| EQU006 | Andamio (% mano obra) | %MO | 0.1 | 11030 | 0 | 1103
ITE359 |  | Cielo falso duracustic en aluminio anoloc | M2 |  | 93931
MATERIALES | MAT737 | Perfil aluminio anoloc T L = 6 m | Un | 0.45 | 16421.25 | 1.03 | 7611
| MAT736 | Perfil aluminio anoloc ángulo L = 6 m | Un | 0.22 | 16421.25 | 1.03 | 3721
| MAT744 | Lámina duracustic 1,2 * 0,6 m | Un | 1.4 | 47527.6275 | 1.03 | 68535
| MAT021 | Puntilla (promedio) | Lb | 0.08 | 3688.5525 | 0 | 295
| MAT741 | Remache de aluminio | Un | 8 | 39.6375 | 0 | 317
| MAT148 | Alambre galvanizado cal 12 | Kg | 0.02 | 10503.9375 | 1.03 | 216
M . O | MOB015 | Cuadrilla E 1 Of + 1 Ay (jornal + prestaciones) | Día | 1 | 220595 | 0.05 | 11030
EQUIPO | EQU002 | Herramienta menor (% mano obra) | %MO | 0.1 | 11030 | 0 | 1103
| EQU006 | Andamio (% mano obra) | %MO | 0.1 | 11030 | 0 | 1103
ITE360 |  | Cielo falso duracustic en aluminio natural | M2 |  | 93541
MATERIALES | MAT735 | Perfil aluminio natural T L = 6 m | Un | 0.45 | 15855 | 1.03 | 7349
| MAT734 | Perfil aluminio natural ángulo L = 6 m | Un | 0.22 | 15855 | 1.03 | 3593
| MAT744 | Lámina duracustic 1,2 * 0,6 m | Un | 1.4 | 47527.6275 | 1.03 | 68535
| MAT021 | Puntilla (promedio) | Lb | 0.08 | 3688.5525 | 0 | 295
| MAT741 | Remache de aluminio | Un | 8 | 39.6375 | 0 | 317
| MAT148 | Alambre galvanizado cal 12 | Kg | 0.02 | 10503.9375 | 1.03 | 216
M . O | MOB015 | Cuadrilla E 1 Of + 1 Ay (jornal + prestaciones) | Día | 1 | 220595 | 0.05 | 11030
EQUIPO | EQU002 | Herramienta menor (% mano obra) | %MO | 0.1 | 11030 | 0 | 1103
| EQU006 | Andamio (% mano obra) | %MO | 0.1 | 11030 | 0 | 1103
ITE361 |  | Piso en Baldosa en grano de mármol vibroprensado 30x30 cm, grano #1. Incluye, boquilla blanca, destronque (#36), 3 pulidas (#60,120,220) y brillo al plomo. Color blanco Huila fondo blanco | M2 |  | 176981
MATERIALES | MAT002 | Cemento blanco | Kg | 2 | 3383.6269 | 1.05 | 7106
| MAT195 | Cera | Lb | 0.04 | 9510.735 | 0 | 380
| MAT708 | Baldosa grano tradicional blanco huila 30 x 30 | M2 | 1 | 110645.25 | 1.1 | 121710
| MAT692 | Boquilla para enchape | Kg | 0.35 | 7952.9813 | 1.05 | 2923
| MAT705 | Estopa | Kg | 0.1 | 1132.5 | 0 | 113
| MAT554 | Fijador de cerámica | Kg | 4 | 4416.75 | 1.05 | 18550
M . O | MOB015 | Cuadrilla E 1 Of + 1 Ay (jornal + prestaciones) | Día | 1 | 220595 | 0.083333 | 18383
EQUIPO | EQU002 | Herramienta menor (% mano obra) | %MO | 0.1 | 18383 | 0 | 1838
| EQU015 | Pulidora sin operario | Día | 1 | 59783.4021 | 0.1 | 5978
ITE362 |  | Piso en vinilo antideslizante | M2 |  | 158282
MAT | MAT712 | Piso vinilico antideslizante, tráfico 5 e = 2 mm | M2 | 1 | 110030.3025 | 1.1 | 121033
| MAT754 | Adhesivo para piso de vinilo | Gl | 1 | 99546.75 | 0.083333 | 8296
M . O | MOB015 | Cuadrilla E 1 Of + 1 Ay (jornal + prestaciones) | Día | 1 | 220595 | 0.125 | 27574
EQUIPO | EQU002 | Herramienta menor (% mano obra) | %MO | 0.05 | 27574 | 0 | 1379
ITE363 |  | Pintura y resane con vinilo cielo raso, incluye dilataciones y filos | M2 |  | 28569
MAT | MAT113 | Pintura vinilo | Gl | 0.06 | 72644.2125 | 1.03 | 4489
| MAT144 | Yeso | Kg | 0.1 | 1731.0263 | 1.05 | 182
M . O | MOB015 | Cuadrilla E 1 Of + 1 Ay (jornal + prestaciones) | Día | 1 | 220595 | 0.083333 | 18383
EQUIPO | EQU002 | Herramienta menor (% mano obra) | %MO | 0.1 | 18383 | 0 | 1838
| EQU006 | Andamio (% mano obra) | %MO | 0.2 | 18383 | 0 | 3677
ITE364 |  | Pintura con vinilo, incluye dilataciones y filos | M2 |  | 21401
MAT | MAT113 | Pintura vinilo | Gl | 0.06 | 72644.2125 | 1.03 | 4489
M . O | MOB015 | Cuadrilla E 1 Of + 1 Ay (jornal + prestaciones) | Día | 1 | 220595 | 0.066667 | 14706
EQUIPO | EQU002 | Herramienta menor (% mano obra) | %MO | 0.1 | 14706 | 0 | 1470.6
| EQU006 | Andamio (% mano obra) | %MO | 0.05 | 14706 | 0 | 735.3
ITE365 |  | Pintura cielo raso con vinilo | M2 |  | 22610
MAT | MAT113 | Pintura vinilo | Gl | 0.06 | 72644.2125 | 1.03 | 4489
M . O | MOB015 | Cuadrilla E 1 Of + 1 Ay (jornal + prestaciones) | Día | 1 | 220595 | 0.071429 | 15757
EQUIPO | EQU002 | Herramienta menor (% mano obra) | %MO | 0.1 | 15757 | 0 | 1576
| EQU006 | Andamio (% mano obra) | %MO | 0.05 | 15757 | 0 | 788
ITE366 |  | Techo en teja de barro, incluye manto impermeabilizante, esterilla y mortero 1:3 impermeabilizado | M2 |  | 138621
MATERIALES | MAT347 | Teja S l = 0,40 m a = 0,17 m | Un | 30 | 1528.875 | 1.05 | 48160
| MAT018 | Cuartón de sajo 2" x 4" x 2,9 m | M | 2 | 5926.3725 | 1.03 | 12208
| MAT021 | Puntilla (promedio) | Lb | 0.15 | 3688.5525 | 0 | 553
| MAT303 | Esterilla | Un | 1 | 8323.875 | 1.03 | 8574
| MAT036 | MALLA GALINERA 1,80 ANCHO X 36 MTR | M2 | 1 | 3406.56 | 1.03 | 3509
| MAT359 | Manto impermeabilizante con base en asfálto | M2 | 1 | 28074.675 | 1.03 | 28917
ITEMS | ITE203 | Mortero 1:3 impermeabilizado (producción) | M3 | 0.00432 | 796200 | 1.05 | 3612
M . O | MOB015 | Cuadrilla E 1 Of + 1 Ay (jornal + prestaciones) | Día | 1 | 220595 | 0.125 | 27574
EQUIPO | EQU002 | Herramienta menor (% mano obra) | %MO | 0.1 | 27574 | 0 | 2757
| EQU006 | Andamio (% mano obra) | %MO | 0.1 | 27574 | 0 | 2757
ITE367 |  | Piso en tablilla machihembrada, incluye imprimante y barniz | M2 |  | 96595
MATERIALES | MAT018 | Cuartón de sajo 2" x 4" x 2,9 m | M | 1.6 | 5926.3725 | 1.03 | 9767
| MAT021 | Puntilla (promedio) | Lb | 0.3 | 3688.5525 | 0 | 1107
| MAT040 | Barniz intemperie brillante | Gl | 1 | 76795.9575 | 0.055556 | 4266
| MAT128 | Tablilla fina para piso | M2 | 1 | 53284.6913 | 1.03 | 54883
| MAT055 | Varilla esqueleto fina | M | 0.1 | 1459.2263 | 1.03 | 150
| MAT241 | Imprimante referencia 3501 o similar | Gl | 0.2 | 10464.3 | 1.03 | 2156
M . O | MOB015 | Cuadrilla E 1 Of + 1 Ay (jornal + prestaciones) | Día | 1 | 220595 | 0.1 | 22060
EQUIPO | EQU002 | Herramienta menor (% mano obra) | %MO | 0.1 | 22060 | 0 | 2206
ITE368 |  | Marcas viales | M2 |  | 53832
MAT | MAT290 | Microesferas reflectivas 25 kg | Kg | 1 | 6442.7925 | 1 | 6443
| MAT116 | Pintura tipo ministerio (trafico) | Gl | 1 | 132360.9375 | 0.33333 | 44120
M . O | MOB018 | Cuadrilla H 4 Ay (jornal + prestaciones) | Día | 1 | 317404 | 0.0029412 | 934
EQUIPO | EQU002 | Herramienta menor (% mano obra) | %MO | 2.5 | 934 | 0 | 2335
ITE369 |  | Paleteros | Jr |  | 86689
MAT | MAT360 | Paleta pare - siga en polietileno y texto reflectivo, de 40 cm | Un | 1 | 49500 | 0.02 | 990
M . O | MOB003 | Ayudante (jornal + prestaciones) | Día | 1 | 79351 | 0 | 79351
EQUIPO | EQU002 | Herramienta menor (% mano obra) | %MO | 0.08 | 79351 | 0 | 6348
ITE370 |  | Techo en teja de zinc, incluye entramado de madera | M2 |  | 45247
MATERIALES | MAT421 | Teja de zinc ondulada de 2,134 m x 0,80 m C 33 | M2 | 1.27 | 14994.3 | 1.03 | 19614
| MAT018 | Cuartón de sajo 2" x 4" x 2,9 m | M | 1.6 | 5926.3725 | 1.03 | 9767
| MAT043 | Amarras con tapa plástica | Un | 2 | 479.8969 | 0 | 960
| MAT387 | Impermebilizante bituminoso para cubiertas | Kg | 0.01 | 19297.8 | 1.03 | 199
M . O | MOB015 | Cuadrilla E 1 Of + 1 Ay (jornal + prestaciones) | Día | 1 | 220595 | 0.055556 | 12255
EQUIPO | EQU002 | Herramienta menor (% mano obra) | %MO | 0.1 | 12255 | 0 | 1226
| EQU006 | Andamio (% mano obra) | %MO | 0.1 | 12255 | 0 | 1226
ITE371 |  | Sanitario infantil blanco con grifería | Un |  | 749920
MATERIALES | MAT002 | Cemento blanco | Kg | 0.5 | 3383.6269 | 1.05 | 1776
| MAT247 | Acople flexible | Un | 1 | 9928.9106 | 0 | 9929
| MAT431 | Sanitario infantil blanco incluye griferiía | Un | 1 | 660530.625 | 0 | 660531
M . O | MOB002 | Oficial (jornal + prestaciones) | Día | 1 | 141244 | 0.5 | 70622
EQUIPO | EQU002 | Herramienta menor (% mano obra) | %MO | 0.1 | 70622 | 0 | 7062
ITE372 |  | Lavamanos tipo Marsella de sobreponer con grifería | Un |  | 396862
MATERIALES | MAT097 | Lavamanos tipo Marsella de sobreponer | Un | 1 | 214495.5 | 0 | 214496
| MAT247 | Acople flexible | Un | 2 | 9928.9106 | 0 | 19858
| MAT697 | Grifería para lavamanos Dalia grival | Un | 1 | 84824.25 | 0 | 84824
M . O | MOB002 | Oficial (jornal + prestaciones) | Día | 1 | 141244 | 0.5 | 70622
EQUIPO | EQU002 | Herramienta menor (% mano obra) | %MO | 0.1 | 70622 | 0 | 7062
ITE373 |  | Profesional en salud ocupacional | Mes |  | 184535694
M . O | MOB012 | Profesional de salud ocupacional | Día | 30 | 6151189.8 | 0 | 184535694
ITE374 |  | Pintura con esmalte estructura metálica | M2 |  | 35551
MAT | MAT112 | Pintura esmalte para exteriores | Gl | 0.06 | 95667.9375 | 1.03 | 5912
M . O | MOB015 | Cuadrilla E 1 Of + 1 Ay (jornal + prestaciones) | Día | 1 | 220595 | 0.1 | 22060
| EQU002 | Herramienta menor (% mano obra) | %MO | 0.1 | 22060 | 0 | 2206
EQUIPO | EQU021 | Compresor pintura | Día | 1 | 42702.4301 | 0.1 | 4270
| EQU006 | Andamio (% mano obra) | %MO | 0.05 | 22060 | 0 | 1103
ITE375 |  | Suministro y colocación de frescasa | M2 |  | 439491
MAT | MAT476 | Frescasa sin papel 2 1/2" x 15,24 x 1,22 m | M2 | 1 | 435446.25 | 0 | 435446
M . O | MOB015 | Cuadrilla E 1 Of + 1 Ay (jornal + prestaciones) | Día | 1 | 220595 | 0.016667 | 3677
EQUIPO | EQU002 | Herramienta menor (% mano obra) | %MO | 0.05 | 3677 | 0 | 184
| EQU006 | Andamio (% mano obra) | %MO | 0.05 | 3677 | 0 | 184
ITE376 |  | Pintura transparente protectora de fachadas para muro en bloques o ladrillo, incluye filos y dilataciones | M2 |  | 41374
MAT | MAT196 | Pintura transparente protectora de fachadas | Kg | 0.3 | 108606.75 | 1.03 | 32917.6199
M . O | MOB015 | Cuadrilla E 1 Of + 1 Ay (jornal + prestaciones) | Día | 1 | 220595 | 0.033333 | 7353
EQUIPO | EQU002 | Herramienta menor (% mano obra) | %MO | 0.1 | 7353 | 0 | 735
| EQU006 | Andamio (% mano obra) | %MO | 0.05 | 7353 | 0 | 368
ITE377 |  | Pintura con esmalte guarda escobas, h = 0,10 m, incluye resane | M |  | 5772
MAT | MAT112 | Pintura esmalte para exteriores | Gl | 0.006 | 95667.9375 | 1.03 | 591
| MAT144 | Yeso | Kg | 0.01 | 1731.0263 | 1.05 | 18
M . O | MOB015 | Cuadrilla E 1 Of + 1 Ay (jornal + prestaciones) | Día | 1 | 220595 | 0.021277 | 4694
EQUIPO | EQU002 | Herramienta menor (% mano obra) | %MO | 0.1 | 4694 | 0 | 469
ITE378 |  | Reinstalación cielo falso en icopor, duracustic o similar, con junta, incluye estructura de aluminio, reposiciones y pintura | M2 |  | 33167
MAT | MAT113 | Pintura vinilo | Gl | 0.06 | 72644.2125 | 1.03 | 4489
| MAT148 | Almbre galvanizado cal 12 | Kg | 0.3 | 10503.9375 | 1.05 | 3309
M . O | MOB015 | Cuadrilla E 1 Of + 1 Ay (jornal + prestaciones) | Día | 1 | 220595 | 0.1 | 22060
EQUIPO | EQU002 | Herramienta menor (% mano obra) | %MO | 0.1 | 22060 | 0 | 2206
| EQU006 | Andamio (% mano obra) | %MO | 0.05 | 22060 | 0 | 1103
ITE379 |  | Techo en teja thermoacustic | M2 |  | 155439
MATERIALES | MAT510 | Teja thermoacustic | M2 | 1 | 98414.25 | 1.05 | 103335
| MAT511 | Tornillo autoperforante | Un | 4 | 387.5515 | 0 | 1550
| MAT564 | Conjunto fijador de ala arandela | Un | 2 | 270.6675 | 0 | 541
| MAT424 | Soldadura 6013 | Kg | 0.5 | 27822.1275 | 1.05 | 14607
| MAT484 | Copa 5/16 | Un | 1 | 12368.1548 | 0 | 12368
M . O | MOB015 | Cuadrilla E 1 Of + 1 Ay (jornal + prestaciones) | Día | 1 | 220595 | 0.083333 | 18383
EQUIPO | EQU002 | Herramienta menor (% mano obra) | %MO | 0.1 | 18383 | 0 | 1838
| EQU039 | Equipo de soldadura eléctrica | Día | 1 | 56936.5734 | 0.033333 | 1898
| EQU006 | Andamio (% mano obra) | %MO | 0.05 | 18383 | 0 | 919
ITE380 |  | Caballete fijo para teja thermoacustic | M |  | 110708
MATERIALES | MAT141 | Caballete thermoacustic | M | 1 | 98355.36 | 0 | 98355
| MAT511 | Tornillo autoperforante | Un | 2 | 387.5515 | 0 | 775
| MAT424 | Soldadura 6013 | Kg | 0.1 | 27822.1275 | 1.05 | 2921
M . O | MOB015 | Cuadrilla E 1 Of + 1 Ay (jornal + prestaciones) | Día | 1 | 220595 | 0.033333 | 7353
EQUIPO | EQU039 | Equipo de soldadura eléctrica | Día | 1 | 56936.5734 | 0.01 | 569
| EQU002 | Herramienta menor (% mano obra) | %MO | 0.1 | 7353 | 0 | 735
ITE381 |  | Trampa de grasa 250 lts | Un |  | 618596
MAT | MAT143 | Trampa de grasa 250 lts | Un | 1 | 537711 | 0 | 537711
M . O | MOB015 | Cuadrilla E 1 Of + 1 Ay (jornal + prestaciones) | Día | 1 | 220595 | 0.33333 | 73532
EQUIPO | EQU002 | Herramienta menor (% mano obra) | %MO | 0.1 | 73532 | 0 | 7353
ITE382 |  | Pintura texturizada hidrorepelente | M2 |  | 21279
MAT | MAT477 | Pintura texturizada hidrorepelente | Cñ | 0.12 | 29375.9175 | 1.03 | 3631
M . O | MOB015 | Cuadrilla E 1 Of + 1 Ay (jornal + prestaciones) | Día | 1 | 220595 | 0.066667 | 14706
EQUIPO | EQU002 | Herramienta menor (% mano obra) | %MO | 0.1 | 14706 | 0 | 1471
| EQU006 | Andamio (% mano obra) | %MO | 0.1 | 14706 | 0 | 1471
ITE400 |  | Puerta de madera, marco en lámina C 20 de 0,9 x 2,05 m, incluye anticorrosivo, pintura, barniz, chapa de bola de madera, manija y tope | Un |  | 482725
MATERIALES | MAT664 | Marco metálico en lámina C 20 de 0,90 x 2,05 m, incluye anticorrosivo | Un | 1 | 81200 | 0 | 81200
| MAT008 | Manija (asa) para puerta | Un | 1 | 6455.25 | 0 | 6455
| MAT204 | Nave en madera triplex de 0,90 x 2,05 m, entamborada | Un | 1 | 147225 | 0 | 147225
| MAT069 | Chapa de bola fina de madera Schlage o similar para alcoba | Un | 1 | 48532.155 | 0 | 48532
| MAT071 | Bisagra de cobre 3" | Un | 3 | 8261.5875 | 0 | 24785
| MAT040 | Barniz intemperie brillante | Gl | 0.22 | 76795.9575 | 1.03 | 17402
| MAT208 | Tapa poros referencia 7203 o similar | Gl | 0.046 | 94042.8 | 1.03 | 4456
| MAT209 | Tope para puerta (caucho - resorte) | Un | 1 | 7814.25 | 0 | 7814
| MAT112 | Pintura esmalte para exteriores | Gl | 0.046 | 95667.9375 | 1.03 | 4533
ITEMS | ITE202 | Mortero 1:4 (producción) | M3 | 0.04 | 452267 | 1.05 | 18995
M . O | MOB015 | Cuadrilla E 1 Of + 1 Ay (jornal + prestaciones) | Día | 1 | 220595 | 0.5 | 110298
EQUIPO | EQU002 | Herramienta menor (% mano obra) | %MO | 0.1 | 110298 | 0 | 11030
ITE401 |  | Puerta en lámina C 20 0,60 x 2,05 m, incluye anticorrosivo, pintura, chapa, manija y tope | Un |  | 553507
MATERIALES | MAT114 | Marco metálico en lámina C 20 de 0,60 x 2,05 m, incluye anticorrosivo | Un | 1 | 92303.28 | 0 | 92303
| MAT008 | Manija (asa) para puerta | Un | 1 | 6455.25 | 0 | 6455
| MAT366 | Nave metálica en lamina C 20 de 0,60 x 2,05 m, incluye anticorrosivo | Un | 1 | 193906.65 | 0 | 193907
| MAT072 | Chapa fina tipo Schlage, Yale o similar para portón | Un | 1 | 69901.2975 | 0 | 69901
| MAT701 | Bisagra de hierro para puerta | Un | 3 | 5167.0312 | 0 | 15501
| MAT073 | Pasador metálico de 3" | Un | 1 | 12344.25 | 0 | 12344
| MAT209 | Tope para puerta (caucho - resorte) | Un | 1 | 7814.25 | 0 | 7814
| MAT112 | Pintura esmalte para exteriores | Gl | 0.2 | 95667.9375 | 1.03 | 19708
ITEMS | ITE202 | Mortero 1:4 (producción) | M3 | 0.03 | 452267 | 1.05 | 14246
M . O | MOB015 | Cuadrilla E 1 Of + 1 Ay (jornal + prestaciones) | Día | 1 | 220595 | 0.5 | 110298
EQUIPO | EQU002 | Herramienta menor (% mano obra) | %MO | 0.1 | 110298 | 0 | 11030
ITE402 |  | Puerta en lámina C 20 0,80 x 2,05 m, incluye anticorrosivo, pintura, chapa portón, manija y tope | Un |  | 577533
MATERIALES | MAT008 | Manija (asa) para puerta | Un | 1 | 6455.25 | 0 | 6455
| MAT067 | Marco metálico en lámina C 20 de 0,80 x 2,05 m, incluye anticorrosivo | Un | 1 | 103575.0525 | 0 | 103575
| MAT665 | Nave metálica en lamina C 20 de 0,80 x 2,05 m, incluye anticorrosivo | Un | 1 | 194433.2625 | 0 | 194433
| MAT072 | Chapa fina tipo Schlage, Yale o similar para portón | Un | 1 | 69901.2975 | 0 | 69901
| MAT701 | Bisagra de hierro para puerta | Un | 3 | 5167.0312 | 0 | 15501
| MAT112 | Pintura esmalte para exteriores | Gl | 0.3 | 95667.9375 | 1.03 | 29561
| MAT073 | Pasador metálico de 3" | Un | 1 | 12344.25 | 0 | 12344
| MAT209 | Tope para puerta (caucho - resorte) | Un | 1 | 7814.25 | 0 | 7814
ITEMS | ITE202 | Mortero 1:4 (producción) | M3 | 0.035 | 452267 | 1.05 | 16621
M . O | MOB015 | Cuadrilla E 1 Of + 1 Ay (jornal + prestaciones) | Día | 1 | 220595 | 0.5 | 110298
EQUIPO | EQU002 | Herramienta menor (% mano obra) | %MO | 0.1 | 110298 | 0 | 11030
ITE403 |  | Puerta en lámina C 20 0,90 x 2,05 m, incluye anticorrosivo, pintura, chapa portón, manija y tope | Un |  | 617344
MATERIALES | MAT008 | Manija (asa) para puerta | Un | 1 | 6455.25 | 0 | 6455
| MAT664 | Marco metálico en lámina C 20 de 0,90 x 2,05 m, incluye anticorrosivo | Un | 1 | 119127.675 | 0 | 119128
| MAT068 | Nave metálica en lamina C 20 de 0,90 x 2,05 m, incluye anticorrosivo | Un | 1 | 213359.6025 | 0 | 213360
| MAT072 | Chapa fina tipo Schlage, Yale o similar para portón | Un | 1 | 69901.2975 | 0 | 69901
| MAT701 | Bisagra de hierro para puerta | Un | 3 | 5167.0312 | 0 | 15501
| MAT112 | Pintura esmalte para exteriores | Gl | 0.33 | 95667.9375 | 1.03 | 32518
| MAT073 | Pasador metálico de 3" | Un | 1 | 12344.25 | 0 | 12344
| MAT209 | Tope para puerta (caucho - resorte) | Un | 1 | 7814.25 | 0 | 7814
ITEMS | ITE202 | Mortero 1:4 (producción) | M3 | 0.04 | 452267 | 1.05 | 18995
M . O | MOB015 | Cuadrilla E 1 Of + 1 Ay (jornal + prestaciones) | Día | 1 | 220595 | 0.5 | 110298
EQUIPO | EQU002 | Herramienta menor (% mano obra) | %MO | 0.1 | 110298 | 0 | 11030
ITE404 |  | Puerta en lámina C 20 1,00 x 2,05 m, incluye anticorrosivo, pintura, chapa portón, manija y tope | Un |  | 669518
MATERIALES | MAT008 | Manija (asa) para puerta | Un | 1 | 6455.25 | 0 | 6455
| MAT666 | Marco metálico en lámina C 20 de 1 x 2,05 m, incluye anticorrosivo | Un | 1 | 137170.665 | 0 | 137171
| MAT667 | Nave metálica en lamina C 20 de 1 x 2,05 m, incluye anticorrosivo | Un | 1 | 242160.21 | 0 | 242160
| MAT072 | Chapa fina tipo Schlage, Yale o similar para portón | Un | 1 | 69901.2975 | 0 | 69901
| MAT701 | Bisagra de hierro para puerta | Un | 3 | 5167.0312 | 0 | 15501
| MAT073 | Pasador metálico de 3" | Un | 1 | 12344.25 | 0 | 12344
| MAT112 | Pintura esmalte para exteriores | Gl | 0.36 | 95667.9375 | 1.03 | 35474
| MAT209 | Tope para puerta (caucho - resorte) | Un | 1 | 7814.25 | 0 | 7814
ITEMS | ITE202 | Mortero 1:4 (producción) | M3 | 0.045 | 452267 | 1.05 | 21370
M . O | MOB015 | Cuadrilla E 1 Of + 1 Ay (jornal + prestaciones) | Día | 1 | 220595 | 0.5 | 110298
EQUIPO | EQU002 | Herramienta menor (% mano obra) | %MO | 0.1 | 110298 | 0 | 11030
ITE405 |  | Puerta en lámina C 20 1,20 x 2,05 m (2 naves), incluye anticorrosivo, pintura, chapa tipo portón, manija y tope | Un |  | 1501917
MATERIALES | MAT008 | Manija (asa) para puerta | Un | 1 | 6455.25 | 0 | 6455
| MAT063 | Marco metálico en lámina C 20 de 1,20 x 2,05 m, incluye anticorrosivo | Un | 1 | 105000 | 0 | 105000
| MAT373 | Puerta metálica en lamina C 20 de 1,20 x 2,05 m (2 naves), incluye anticorrosivo | Un | 1 | 1072349.5275 | 0 | 1072350
| MAT072 | Chapa fina tipo Schlage, Yale o similar para portón | Un | 1 | 69901.2975 | 0 | 69901
| MAT112 | Pintura esmalte para exteriores | Gl | 0.4 | 95667.9375 | 1.03 | 39415
| MAT073 | Pasador metálico de 3" | Un | 1 | 12344.25 | 0 | 12344
| MAT701 | Bisagra de hierro para puerta | Un | 6 | 5167.0312 | 0 | 31002
| MAT209 | Tope para puerta (caucho - resorte) | Un | 2 | 7814.25 | 0 | 15629
ITEMS | ITE202 | Mortero 1:4 (producción) | M3 | 0.06 | 452267 | 1.05 | 28493
M . O | MOB015 | Cuadrilla E 1 Of + 1 Ay (jornal + prestaciones) | Día | 1 | 220595 | 0.5 | 110298
EQUIPO | EQU002 | Herramienta menor (% mano obra) | %MO | 0.1 | 110298 | 0 | 11030
ITE406 |  | Ventana metálica en lámina C 20, incluye anticorrosivo, pintura y vidrio de 4 mm | M2 |  | 335381
MATERIALES | MAT066 | Ventanería metálica en lámina C 20, incluye anticorrosivo | M2 | 1 | 209512.5 | 0 | 209513
| MAT078 | Vidrio de 4 mm transparente | M2 | 1 | 34783.605 | 1.03 | 35827
| MAT191 | Silicona transparente sellador de vidrios | Kg | 0.01 | 52811.8725 | 0 | 528
| MAT112 | Pintura esmalte para exteriores | Gl | 0.1 | 95667.9375 | 1.03 | 9854
ITEMS | ITE202 | Mortero 1:4 (producción) | M3 | 0.04 | 452267 | 1.05 | 18995
M . O | MOB015 | Cuadrilla E 1 Of + 1 Ay (jornal + prestaciones) | Día | 1 | 220595 | 0.25 | 55149
EQUIPO | EQU002 | Herramienta menor (% mano obra) | %MO | 0.1 | 55149 | 0 | 5515
ITE407 |  | Ventana metálica en lámina C 20 de seguridad, incluye anticorrosivo, pintura y vidrio de 4 mm | M2 |  | 264606
MATERIALES | MAT297 | Ventanería metálica en lámina C 20 de seguridad, incluye anticorrosivo | M2 | 1 | 145296.3525 | 0 | 145296
| MAT078 | Vidrio de 4 mm transparente | M2 | 1 | 34783.605 | 1.03 | 34784
| MAT191 | Silicona transparente sellador de vidrios | Kg | 0.01 | 52811.8725 | 0 | 528
| MAT112 | Pintura esmalte para exteriores | Gl | 0.1 | 95667.9375 | 1.03 | 9854
ITEMS | ITE202 | Mortero 1:4 (producción) | M3 | 0.04 | 452267 | 1.05 | 18995
M . O | MOB015 | Cuadrilla E 1 Of + 1 Ay (jornal + prestaciones) | Día | 1 | 220595 | 0.25 | 55149
EQUIPO | EQU002 | Herramienta menor (% mano obra) | %MO | 0.1 | 55149 | 0 | 0
ITE408 |  | Ventana metálica en ángulo 1" x 1/8", incluye anticorrosivo, pintura y vidrio de 4 mm | M2 |  | 240681
MATERIALES | MAT300 | Ventanería en ángulo de 1" x 1/8", incluye anticorrosivo | M2 | 1 | 113473.1025 | 0 | 113473
| MAT078 | Vidrio de 4 mm transparente | M2 | 1 | 34783.605 | 1.03 | 35827
| MAT079 | Masilla para vidrios | Lb | 1.2 | 3902.595 | 1.03 | 4824
| MAT112 | Pintura esmalte para exteriores | Gl | 0.07 | 95667.9375 | 1.03 | 6898
ITEMS | ITE202 | Mortero 1:4 (producción) | M3 | 0.04 | 452267 | 1.05 | 18995
M . O | MOB015 | Cuadrilla E 1 Of + 1 Ay (jornal + prestaciones) | Día | 1 | 220595 | 0.25 | 55149
EQUIPO | EQU002 | Herramienta menor (% mano obra) | %MO | 0.1 | 55149 | 0 | 5515
ITE409 |  | Ventana en aluminio anoloc, incluye vidrio de 4 mm | M2 |  | 335606
MAT | MAT074 | Ventanería corrediza en aluminio, incluye vidrio de 4 mm | M2 | 1 | 287075.16 | 0 | 287075
M . O | MOB015 | Cuadrilla E 1 Of + 1 Ay (jornal + prestaciones) | Día | 1 | 220595 | 0.2 | 44119
EQUIPO | EQU002 | Herramienta menor (% mano obra) | %MO | 0.1 | 44119 | 0 | 4412
ITE410 |  | División metálica en lámina doble C 20 h = 1,60 m, incluye anticorrosivo, pintura, y anclajes | M2 |  | 439645
MAT | MAT355 | División metálica en lamina doble C 20 h = 1,60 m, incluye anticorrosivo y anclajes | M2 | 1 | 411437.25 | 0 | 411437
| MAT112 | Pintura esmalte para exteriores | Gl | 0.04 | 95667.9375 | 1.03 | 3942
M . O | MOB015 | Cuadrilla E 1 Of + 1 Ay (jornal + prestaciones) | Día | 1 | 220595 | 0.1 | 22060
EQUIPO | EQU002 | Herramienta menor (% mano obra) | %MO | 0.1 | 22060 | 0 | 2206
ITE411 |  | Reja metálica de seguridad de 1/2" en varilla cuadrada, incluye anticorrosivo y pintura | M2 |  | 185599
MATERIALES | MAT219 | Varilla cuadrada de 1/2" para reja | M | 12.6 | 6209.4975 | 1.03 | 80587
| MAT177 | Soldadura para hierro estructural | Kg | 1 | 19471.0725 | 0 | 19471
| MAT180 | Anticorrosivo gris | Gl | 0.1 | 62525.325 | 1.03 | 6440
| MAT112 | Pintura esmalte para exteriores | Gl | 0.1 | 95667.9375 | 1.03 | 9854
ITEMS | ITE105 | Mortero 1:3 (producción) | M3 | 0.02 | 514132 | 1.05 | 10797
M , O | MOB015 | Cuadrilla E 1 Of + 1 Ay (jornal + prestaciones) | Día | 1 | 220595 | 0.16667 | 36766
| MOB008 | Cuadrilla S (1Sold.+1Ay práctico) (jornal + prestaciones) | Día | 1 | 242902 | 0.055556 | 13495
EQUIPO | EQU002 | Herramienta menor (% mano obra) | %MO | 0.1 | 50261 | 0 | 5026
| EQU039 | Equipo soldadura eléctrica | Día | 1 | 56936.5734 | 0.055556 | 3163
ITE412 |  | Rejilla metálica para cañuela, incluye bisagras, anticorrosivo y pintura, a = 0,3 m | M |  | 162454
MATERIALES | MAT134 | Ángulo de 1" x 1/8" | M | 2.6 | 9238.6519 | 1.05 | 25222
| MAT189 | Ángulo de 1 1/2" x 1/8" | M | 2.6 | 7320.48 | 1.05 | 19985
| MAT177 | Soldadura para hierro estructural | Kg | 0.5 | 19471.0725 | 0 | 9736
| MAT702 | Bisagra de hierro para rejilla cañuela | Un | 1 | 13476.75 | 0 | 13477
| MAT180 | Anticorrosivo gris | Gl | 0.04 | 62525.325 | 1.03 | 2576
| MAT112 | Pintura esmalte para exteriores | Gl | 0.04 | 95667.9375 | 1.03 | 3942
ITEMS | ITE107 | Acero Fy = 60.000 psi | Kg | 1.2 | 9496 | 0 | 11395
M , O | MOB017 | Cuadrilla G 1 Of + 2 Ay (jornal + prestaciones) | Día | 1 | 299946 | 0.2 | 59989
| MOB008 | Cuadrilla S (1Sold.+1Ay práctico) (jornal + prestaciones) | Día | 1 | 242902 | 0.05 | 12145
EQUIPO | EQU002 | Herramienta menor (% mano obra) | %MO | 0.1 | 11395 | 0 | 1140
| EQU039 | Equipo soldadura eléctrica | Día | 1 | 56936.5734 | 0.05 | 2847
ITE413 |  | Cercha metálica triangular de 5 - 12 m, incluye templetes, anticorrosivo y pintura | M |  | 189871
MAT | MAT220 | Cercha metálica 5 - 12 m, incluye anticorrosivo | M | 1 | 155758.3875 | 0 | 155758
| MAT112 | Pintura esmalte para exteriores | Gl | 0.1 | 95667.9375 | 0.05 | 478
M . O | MOB005 | Cuadrilla A 1 Of + 4 Ay (jornal + prestaciones) | Día | 1 | 458648 | 0.066667 | 30577
EQUIPO | EQU006 | Andamio (% mano obra) | %MO | 0.1 | 30577 | 0 | 3058
ITE414 |  | Correa metálica de 1 - 4 m, incluye templetes, anticorrosivo y pintura | M |  | 98586
MAT | MAT322 | Correa metálica 1 - 4 m, incluye templete y anticorrosivo | M | 1 | 72883.17 | 0 | 72883
| MAT112 | Pintura esmalte para exteriores | Gl | 0.1 | 95667.9375 | 0.05 | 478
M . O | MOB005 | Cuadrilla A 1 Of + 4 Ay (jornal + prestaciones) | Día | 1 | 458648 | 0.05 | 22932
EQUIPO | EQU006 | Andamio (% mano obra) | %MO | 0.1 | 22932 | 0 | 2293
ITE415 |  | Correa metálica de 4 - 8 m, incluye templetes, anticorrosivo y pintura | M |  | 115496
MAT | MAT333 | Correa metálica 4 - 8 m, incluye templete y anticorrosivo | M | 1 | 86989.59 | 0 | 86990
| MAT112 | Pintura esmalte para exteriores | Gl | 0.1 | 95667.9375 | 0.05 | 478
M . O | MOB005 | Cuadrilla A 1 Of + 4 Ay (jornal + prestaciones) | Día | 1 | 458648 | 0.055556 | 25480
EQUIPO | EQU006 | Andamio (% mano obra) | %MO | 0.1 | 25480 | 0 | 2548
ITE416 |  | Puerta para división en lamina doble C 20 h = 1,60 m, incluye anticorrosivo | Un |  | 634072
MATERIALES | MAT358 | Puerta para división en lamina doble C 20 h = 1,60 m, incluye anticorrosivo | M2 | 1.6 | 340905.15 | 1.05 | 572721
| MAT008 | Manija (asa) para puerta | Un | 1 | 6455.25 | 0 | 6455
| MAT121 | Bisagra de hierro 3" | Un | 3 | 1700 | 0 | 5100
| MAT677 | Seguro para puerta en lámina | Un | 1 | 5411.3668 | 0 | 5411
| MAT112 | Pintura esmalte para exteriores | Gl | 0.04 | 95667.9375 | 1.03 | 3942
M . O | MOB015 | Cuadrilla E 1 Of + 1 Ay (jornal + prestaciones) | Día | 1 | 220595 | 0.16667 | 36766
EQUIPO | EQU002 | Herramienta menor (% mano obra) | %MO | 0.1 | 36766 | 0 | 3677
ITE417 |  | Tacha reflectiva unidireccional incluye suministro e instalación |  |  | 10569
MAT | MAT679 | Tacha reflectiva unidireccional | Un | 1 | 9284.235 | 0 | 9284
| MAT678 | Mortero epóxico para anclaje | Kg | 0.02 | 34785.1364 | 1.05 | 730
M . O | MOB003 | Ayudante (jornal + prestaciones) | Día | 1 | 79351 | 0.0066667 | 529
EQUIPO | EQU002 | Herramienta menor (% mano obra) | %MO | 0.05 | 529 | 0 | 26
ITE418 |  | Tachón en resina L = 0,4 m, a = 0,15 m, h = 0,08 m incluye suministro e instalación |  |  | 35239
MAT | MAT680 | Tachón en resina 0,4 x 0,15 x 0,08 m | Un | 1 | 30455.19 | 0 | 30455
| MAT678 | Mortero epóxico para anclaje | Kg | 0.08 | 47021.4 | 1.05 | 3950
M . O | MOB003 | Ayudante (jornal + prestaciones) | Día | 1 | 79351 | 0.01 | 794
EQUIPO | EQU002 | Herramienta menor (% mano obra) | %MO | 0.05 | 794 | 0 | 40
ITE419 |  | División para baño en aluminio anoloc y acrílico, incluye instalación todo costo | M2 |  | 447338
MAT | MAT343 | División para baño en aluminio anoloc y acrílico | M2 | 1 | 447337.5 | 0 | 447338
ITE420 |  | Reinstalación ventana de aluminio | M2 |  | 31514
M . O | MOB015 | Cuadrilla E 1 Of + 1 Ay (jornal + prestaciones) | Día | 1 | 220595 | 0.14286 | 31514
ITE421 |  | Peldaños de acero de 3/4" l = 1,00 m, para cámara de inspección, incluye anticorrosivo y mortero 1:3 | Un |  | 35177
MAT | MAT180 | Anticorrosivo gris | Gl | 0.002 | 62525.325 | 1.03 | 129
| MAT678 | Mortero epóxico para anclaje | M3 | 0.05 | 47021.4 | 1.05 | 2469
ITEMS | ITE107 | Acero Fy = 60.000 psi | Kg | 2.34 | 9496 | 0 | 22221
M . O | MOB003 | Ayudante (jornal + prestaciones) | Día | 1 | 141244 | 0.066667 | 9416
EQUIPO | EQU002 | Herramienta menor (% mano obra) | %MO | 0.1 | 9416 | 0 | 942
ITE422 |  | Pirlán de bronce en cerámica | M |  | 32553
MAT | MAT127 | Pirlán de bronce | M | 1 | 25141.5 | 0 | 25142
| MAT002 | Cemento blanco | Kg | 0.1 | 3383.6269 | 1.03 | 349
M . O | MOB002 | Oficial (jornal + prestaciones) | Día | 1 | 141244 | 0.05 | 7062
ITE423 |  | Ángulo para puente de 2" x 3/16" | M |  | 36054
MAT | MAT341 | Ángulo de 2" x 3/16" | M | 1 | 27229.5469 | 0 | 27230
M . O | MOB015 | Cuadrilla E 1 Of + 1 Ay (jornal + prestaciones) | Día | 1 | 220595 | 0.04 | 8824
EQUIPO | EQU002 | Herramienta menor (% mano obra) | %MO | 0.1 | 8824 | 0 | 0
ITE424 |  | Pasamanos en tubería de H. G. de 2", incluye accesorios | M |  | 570732
MATERIALES | MAT024 | Tubería de HG de 2" cal.12 | m | 4.6 | 76443.75 | 1.03 | 362190
| MAT050 | Cruces de HG 2" | Un | 0.3 | 56625 | 0 | 16988
| MAT379 | Codo de HG 2" x 90º | Un | 0.5 | 10192.5 | 0 | 5096
| MAT378 | Tee de HG 2" | Un | 0.5 | 20215.125 | 0 | 10108
| MAT112 | Pintura esmalte para exteriores | Gl | 1 | 95667.9375 | 1.03 | 98538
| MAT177 | Soldadura para hierro estructural | Kg | 0.5 | 19471.0725 | 1.03 | 10028
ITEMS | ITE101 | Concreto de 20,7 Mpa (producción) | M3 | 0.02 | 547550 | 1.05 | 11499
M . O | MOB015 | Cuadrilla S (1Sold.+1Ay práctico) (jornal + prestaciones) | Día | 1 | 242902 | 0.2 | 48580
EQUIPO | EQU002 | Herramienta menor (% mano obra) | %MO | 0.1 | 48580 | 0 | 4858
| EQU039 | Equipo soldadura eléctrica | Día | 1 | 56936.5734 | 0.05 | 2847
ITE425 |  | Pasamanos en tubería de H. G. de 3", incluye accesorios | M |  | 327827
MATERIALES | MAT138 | Tubería de HG de 3" | M | 3 | 66251.25 | 1.03 | 204716
| MAT668 | Cruces de HG 3" | Un | 0.3 | 85590.9525 | 0 | 25677
| MAT232 | Codo de HG 3" x 90º | Un | 0.4 | 38505 | 0 | 15402
| MAT233 | Tee de HG 3" | Un | 0.5 | 53907 | 0 | 26954
| MAT112 | Pintura esmalte para exteriores | Gl | 1 | 95667.9375 | 0.05 | 4783
| MAT177 | Soldadura para hierro estructural | Kg | 0.6 | 19471.0725 | 0 | 11683
ITEMS | ITE101 | Concreto de 20,7 Mpa (producción) | M3 | 0.02 | 547550 | 1.05 | 11499
M . O | MOB015 | Cuadrilla E 1 Of + 1 Ay (jornal + prestaciones) | Día | 1 | 220595 | 0.1 | 22060
EQUIPO | EQU002 | Herramienta menor (% mano obra) | %MO | 0.1 | 22060 | 0 | 2206
| EQU039 | Equipo soldadura eléctrica | Día | 1 | 56936.5734 | 0.05 | 2847
ITE426 |  | Tapa de H. F. para cámara de inspección sin cuello | Un |  | 847933
MAT | MAT014 | Tapa de hierro d = 0,60 m de 90 kg (manhall) | Un | 1 | 816419.25 | 0 | 816419.25
M . O | MOB015 | Cuadrilla E 1 Of + 1 Ay (jornal + prestaciones) | Día | 1 | 220595 | 0.14286 | 31514
ITE427 |  | Poceta de acero inoxidable de 0,60 x 0,40 m, incluye grifería, sifón de 2" y canastilla | Un |  | 163955
MAT | MAT202 | Poceta en acero inoxidable de 60 x 40 cm | Un | 1 | 80071.1475 | 0 | 80071
| MAT251 | Grifería (llave, canastilla y sifón) | Un | 1 | 35353.2525 | 0 | 35353
M . O | MOB015 | Cuadrilla E 1 Of + 1 Ay (jornal + prestaciones) | Día | 1 | 220595 | 0.2 | 44119
EQUIPO | EQU002 | Herramienta menor (% mano obra) | %MO | 0.1 | 44119 | 0 | 4412
ITE428 |  | Pavimento en concreto asfáltico | M3 |  | 1107336
MAT | MAT350 | Mezcla asfáltica MDC 2 | M3 | 1 | 722447.2313 | 1.25 | 903059
ITEMS | ITE062 | Transporte material asfáltico | M3-Km | 40 | 2503 | 1.25 | 125150
| ITE074 | Transporte maquinaría pesada | Km | 60 | 83730 | 0.005 | 25119
M . O | MOB016 | Cuadrilla F 6 Of + 4 Ay (jornal + prestaciones) | Día | 1 | 1164868 | 0.028571 | 33282
EQUIPO | EQU002 | Herramienta menor (% mano obra) | %MO | 0.1 | 33282 | 0 | 3328
| EQU013 | Cilindro compactador vibratorio Dynapac y tractor Mod. PS-130 | Hr | 1 | 102485.8321 | 0.033333 | 3416
| EQU022 | Compactador neumático con tractor | Hr | 1 | 149518.3125 | 0.033333 | 4984
| EQU019 | Finisher (pavimentadora) con operario | Hr | 1 | 269930.3935 | 0.033333 | 8998
ITE429 |  | Imprimación con asfalto líquido | M2 |  | 3089
MAT | MAT057 | Asfalto líquido MC-70 para imprimar | Gl | 0.36 | 6536.79 | 1.05 | 2471
M . O | MOB003 | Ayudante (jornal + prestaciones) | Día | 1 | 79351 | 0.00083333 | 66
EQUIPO | EQU002 | Herramienta menor (% mano obra) | %MO | 0.1 | 66 | 0 | 7
| EQU020 | Carrotanque asfalto | Hr | 1 | 81820.009 | 0.0066667 | 545
ITE430 |  | Lagrimales en tubería PVC de 3" para puente o muro | M |  | 25353
MAT | MAT285 | Tubería PVC sanitaria de 3" | M | 1 | 19286.2485 | 0 | 19286
M . O | MOB015 | Cuadrilla E 1 Of + 1 Ay (jornal + prestaciones) | Día | 1 | 220595 | 0.025 | 5515
EQUIPO | EQU002 | Herramienta menor (% mano obra) | %MO | 0.1 | 5515 | 0 | 552
ITE431 |  | Apoyo de neopreno 400 x 800 x 85 mm para puente, reforzado con 5 plátinas de 3 mm | Un |  | 628287
MAT | MAT146 | Almohadilla de neopreno 400 x 400 x 30 mm, reforzado con 1 platina de 12 mm | Un | 1 | 604020.5737 | 0 | 604021
M . O | MOB015 | Cuadrilla E 1 Of + 1 Ay (jornal + prestaciones) | Día | 1 | 220595 | 0.1 | 22060
EQUIPO | EQU002 | Herramienta menor (% mano obra) | %MO | 0.1 | 22060 | 0 | 2206
ITE432 |  | Junta de icopor e = 1" | M2 |  | 58119
MAT | MAT168 | Icopor e = 1" | M2 | 1 | 42808.5 | 1.1 | 47089
M . O | MOB015 | Cuadrilla E 1 Of + 1 Ay (jornal + prestaciones) | Día | 1 | 220595 | 0.05 | 11030
ITE433 |  | Poceta de aluminio, incluye grifería, sifón y canastilla | Un |  | 236752
MAT | MAT202 | Lavaplatos en acero inoxidable de 0,4 x 0,6 m | Un | 1 | 80071.1475 | 0 | 80071
| MAT251 | Grifería (llave, canastilla y sifón) | Un | 1 | 35353.2525 | 0 | 35353
M . O | MOB015 | Cuadrilla E 1 Of + 1 Ay (jornal + prestaciones) | Día | 1 | 220595 | 0.5 | 110298
EQUIPO | EQU002 | Herramienta menor (% mano obra) | %MO | 0.1 | 110298 | 0 | 11030
ITE434 |  | Espejo de 4 mm biselado | M2 |  | 152943
MAT | MAT187 | Espejo de 4 mm biselado incluy accesorios de instalación | M2 | 1 | 138432.27 | 1.03 | 142585
M . O | MOB002 | Oficial (jornal + prestaciones) | Día | 1 | 141244 | 0.066667 | 9416
EQUIPO | EQU002 | Herramienta menor (% mano obra) | %MO | 0.1 | 9416 | 0 | 942
ITE435 |  | Vidrio de 4 mm transparente | M2 |  | 46607
MAT | MAT078 | Vidrio de 4 mm transparente | M2 | 1 | 34783.605 | 1.03 | 35827
| MAT191 | Silicona transparente sellador de vidrios | Kg | 0.008 | 52811.8725 | 0 | 422
M . O | MOB002 | Oficial (jornal + prestaciones) | Día | 1 | 141244 | 0.066667 | 9416
EQUIPO | EQU002 | Herramienta menor (% mano obra) | %MO | 0.1 | 9416 | 0 | 942
ITE436 |  | Vidrio de 4 mm esmerilado | M2 |  | 56790
MAT | MAT252 | Vidrio de 4 mm esmerilado | M2 | 1 | 44670.33 | 1.03 | 46010
| MAT191 | Silicona transparente sellador de vidrios | Kg | 0.008 | 52811.8725 | 0 | 422
M . O | MOB002 | Oficial (jornal + prestaciones) | Día | 1 | 141244 | 0.066667 | 9416
EQUIPO | EQU002 | Herramienta menor (% mano obra) | %MO | 0.1 | 9416 | 0 | 942
ITE437 |  | Tablero melamínico de 2,40 x 1,20 m base en tablex de 2 cm para marcador seco, incluye marco en cedro y ticero en madera, instalado | Un |  | 498187
MAT | MAT291 | Tablero melamínico de 2,40 x 1,20 m, base en tablex de 2 cm, para marcador seco, incluye marco en cedro y ticero en madera, instalado | Un | 1 | 498186.75 | 0 | 498187
ITE438 |  | Mezcla abierta en caliente | M3 |  | 1228130
MAT | MAT676 | Mezcla asfáltica MDC 1 | M3 | 1 | 786744.9188 | 1.25 | 983431
ITEMS | ITE062 | Transporte material asfáltico | M3-Km | 40 | 2503 | 1.25 | 125150
| ITE074 | Transporte maquinaría pesada | Km | 60 | 83730 | 0.005 | 25119
M . O | MOB016 | Cuadrilla F 6 Of + 4 Ay (jornal + prestaciones) | Día | 1 | 1164868 | 0.066667 | 77658
EQUIPO | EQU002 | Herramienta menor (% mano obra) | %MO | 0.1 | 41978.355 | 0 | 4197.8355
| EQU013 | Cilindro compactador vibratorio Dynapac y tractor Mod. PS-130 | Hr | 1 | 102485.8321 | 0.066667 | 6832
| EQU019 | Finisher (pavimentadora) con operario | Hr | 1 | 57420 | 0.1 | 5742
ITE439 |  | Reinstalación puerta en madera y marco en lámina, incluye resane, pintura y barniz | Un |  | 156759
MAT | MAT040 | Barniz intemperie brillante | Gl | 0.22 | 76795.9575 | 1.03 | 17402
| MAT112 | Pintura esmalte para exteriores | Gl | 0.046 | 95667.9375 | 1.03 | 4533
ITEMS | ITE105 | Mortero 1:3 (producción) | M3 | 0.025 | 514132 | 1.05 | 13496
M . O | MOB015 | Cuadrilla E 1 Of + 1 Ay (jornal + prestaciones) | Día | 1 | 220595 | 0.5 | 110298
EQUIPO | EQU002 | Herramienta menor (% mano obra) | %MO | 0.1 | 110298 | 0 | 11030
ITE440 |  | Reinstalación puerta en lámina y marco en lámina, incluye resane y pintura | Un |  | 161035
MAT | MAT112 | Pintura esmalte para exteriores | Gl | 0.266 | 95667.9375 | 1.03 | 26211
ITEMS | ITE105 | Mortero 1:3 (producción) | M3 | 0.025 | 514132 | 1.05 | 13496
M . O | MOB015 | Cuadrilla E 1 Of + 1 Ay (jornal + prestaciones) | Día | 1 | 220595 | 0.5 | 110298
EQUIPO | EQU002 | Herramienta menor (% mano obra) | %MO | 0.1 | 110298 | 0 | 11030
ITE441 |  | Reinstalación puerta y marco en lámina 2 naves, incluye resane y pintura | Un |  | 171917
MAT | MAT112 | Pintura esmalte para exteriores | Gl | 0.36 | 95667.9375 | 1.03 | 35474
ITEMS | ITE105 | Mortero 1:3 (producción) | M3 | 0.028 | 514132 | 1.05 | 15115
M . O | MOB015 | Cuadrilla E 1 Of + 1 Ay (jornal + prestaciones) | Día | 1 | 220595 | 0.5 | 110298
EQUIPO | EQU002 | Herramienta menor (% mano obra) | %MO | 0.1 | 110298 | 0 | 11030
ITE442 |  | Reinstalación ventana metálica en lámina, incluye pintura | M2 |  | 72784
MAT | MAT191 | Silicona transparente sellador de vidrios | Kg | 0.008 | 52811.8725 | 0 | 422.495
| MAT112 | Pintura esmalte para exteriores | Gl | 0.05 | 95667.9375 | 1.03 | 4927
ITEMS | ITE105 | Mortero 1:3 (producción) | M3 | 0.05 | 514132 | 1.05 | 26992
M . O | MOB015 | Cuadrilla E 1 Of + 1 Ay (jornal + prestaciones) | Día | 1 | 220595 | 0.16667 | 36766
EQUIPO | EQU002 | Herramienta menor (% mano obra) | %MO | 0.1 | 36766 | 0 | 3677
ITE443 |  | Guarda escobas en madera, incluye barniz | M |  | 26878
MAT | MAT346 | Guarda escobas en madera a = 0,10 m cedro blanco tintilla y laca | M | 1 | 21963.705 | 1.03 | 22623
| MAT040 | Barniz intemperie brillante | Gl | 0.015 | 76795.9575 | 1.03 | 1186
| MAT021 | Puntilla (promedio) | Lb | 0.0098232 | 3688.5525 | 0 | 36
M . O | MOB015 | Cuadrilla E 1 Of + 1 Ay (jornal + prestaciones) | Día | 1 | 220595 | 0.0125 | 2757
EQUIPO | EQU002 | Herramienta menor (% mano obra) | %MO | 0.1 | 2757 | 0 | 276
ITE444 |  | Concreto asfáltico para bacheo | M3 |  | 1127240
MAT | MAT350 | Concreto asfáltico MDC 19 | M3 | 1 | 722447.2313 | 1.25 | 903059
ITEMS | ITE062 | Transporte material asfáltico | M3-Km | 40 | 2503 | 1.25 | 125150
M . O | MOB005 | Cuadrilla A 1 Of + 4 Ay (jornal + prestaciones) | Día | 1 | 458648 | 0.16667 | 76441
EQUIPO | EQU002 | Herramienta menor (% mano obra) | %MO | 0.1 | 76441 | 0 | 7644
| EQU012 | Vibrocompactador manual | Día | 1 | 59783.4021 | 0.25 | 14946
ITE445 |  | Riego con asfalto | M2 |  | 12279
MAT | MAT238 | Asfalto para liga 70 / 90 | Kg | 1 | 10633.0425 | 1.03 | 10952
M . O | MOB003 | Ayudante (jornal + prestaciones) | Día | 1 | 79351 | 0.0018182 | 144
EQUIPO | EQU002 | Herramienta menor (% mano obra) | %MO | 0.1 | 144 | 0 | 14
| EQU020 | Carrotanque asfalto | Hr | 1 | 81820.009 | 0.014286 | 1169
ITE446 |  | Reinstalación puerta en madera, suministro de marco en lámina, incluye resane, anticorrosivo, pintura y barniz | Un |  | 275887
MATERIALES | MAT664 | Marco metálico en lámina C 20 de 0,90 x 2,05 m, incluye anticorrosivo | Un | 1 | 119127.675 | 0 | 119128
| MAT040 | Barniz intemperie brillante | Gl | 0.22 | 76795.9575 | 1.03 | 17402
| MAT112 | Pintura esmalte para exteriores | Gl | 0.046 | 95667.9375 | 1.03 | 4533
ITEMS | ITE105 | Mortero 1:3 (producción) | M3 | 0.025 | 514132 | 1.05 | 13496
M . O | MOB015 | Cuadrilla E 1 Of + 1 Ay (jornal + prestaciones) | Día | 1 | 220595 | 0.5 | 110298
EQUIPO | EQU002 | Herramienta menor (% mano obra) | %MO | 0.1 | 110298 | 0 | 11030
ITE447 |  | Reinstalación puerta en lámina, suministro de marco en lámina, incluye resane, anticorrosivo y pintura | Un |  | 279623
MAT | MAT664 | Marco metálico en lámina C 20 de 0,90 x 2,05 m, incluye anticorrosivo | Un | 1 | 119127.675 | 0 | 119128
| MAT112 | Pintura esmalte para exteriores | Gl | 0.266 | 95667.9375 | 1.03 | 26211
ITEMS | ITE105 | Mortero 1:3 (producción) | M3 | 0.024 | 514132 | 1.05 | 12956
M . O | MOB015 | Cuadrilla E 1 Of + 1 Ay (jornal + prestaciones) | Día | 1 | 220595 | 0.5 | 110298
EQUIPO | EQU002 | Herramienta menor (% mano obra) | %MO | 0.1 | 110298 | 0 | 11030
ITE448 |  | Reinstalación puerta, suministro de marco en lámina 2 naves, incluye resane, anticorrosivo y pintura | Un |  | 421067
MAT | MAT063 | Marco metálica lamina C 20 a = 1,20 m, incluye anticorrosivo | Un | 1 | 249150 | 0 | 249150
| MAT112 | Pintura esmalte para exteriores | Gl | 0.36 | 95667.9375 | 1.03 | 35474
ITEMS | ITE105 | Mortero 1:3 (producción) | M3 | 0.028 | 514132 | 1.05 | 15115
M . O | MOB015 | Cuadrilla E 1 Of + 1 Ay (jornal + prestaciones) | Día | 1 | 220595 | 0.5 | 110298
EQUIPO | EQU002 | Herramienta menor (% mano obra) | %MO | 0.1 | 110298 | 0 | 11030
ITE449 |  | Emulsión para pavimento asfáltico | M2 |  | 3269
MAT | MAT420 | Emulsión para pavimento asfáltico CRR 1 | Gl | 0.13 | 23601.8663 | 1.03 | 3099.8455
M . O | MOB003 | Ayudante (jornal + prestaciones) | Día | 1 | 79351 | 0.001 | 79
EQUIPO | EQU002 | Herramienta menor (% mano obra) | %MO | 0.1 | 79 | 0 | 8
| EQU020 | Carrotanque asfalto | Hr | 1 | 81820.009 | 0.001 | 82
ITE450 |  | Juego infantil en pino básico | Un |  | 3886610
MAT | MAT466 | Juegos infantiles de madera en pino, básico | Un | 1 | 3356192.0625 | 0 | 3356192
ITEMS | ITE025 | Excavación en material común de 0 - 2 m | M3 | 0.2 | 55039 | 0 | 11008
| ITE101 | Concreto de 20,7 Mpa (producción) | M3 | 0.2 | 547550 | 1.05 | 114986
M . O | MOB015 | Cuadrilla E 1 Of + 1 Ay (jornal + prestaciones) | Día | 1 | 220595 | 1.6667 | 367658
EQUIPO | EQU002 | Herramienta menor (% mano obra) | %MO | 0.1 | 367658 | 0 | 36766
ITE451 |  | Juego infantil en pino completo | Un |  | 7161669
MAT | MAT467 | Juegos infantiles de madera en pino completo | Un | 1 | 6692225.625 | 0 | 6692226
ITEMS | ITE025 | Excavación en material común de 0 - 2 m | M3 | 0.36 | 55039 | 0 | 19814
| ITE101 | Concreto de 20,7 Mpa (producción) | M3 | 0.36 | 547550 | 1.05 | 206974
M . O | MOB015 | Cuadrilla E 1 Of + 1 Ay (jornal + prestaciones) | Día | 1 | 220595 | 1 | 220595
EQUIPO | EQU002 | Herramienta menor (% mano obra) | %MO | 0.1 | 220595 | 0 | 22060
ITE452 |  | Columpio metálico de 3 puestos, pintado e instalado | Un |  | 3298110
MAT | MAT468 | Juegos infantiles metálicos incluyen wash primer y pintura: Columpio de 3 puestos | Un | 1 | 2749804.4428 | 0 | 2749804
ITEMS | ITE025 | Excavación en material común de 0 - 2 m | M3 | 0.1 | 55039 | 0 | 5504
| ITE101 | Concreto de 20,7 Mpa (producción) | M3 | 0.1 | 547550 | 1.05 | 57493
M . O | MOB015 | Cuadrilla E 1 Of + 1 Ay (jornal + prestaciones) | Día | 1 | 220595 | 2 | 441190
EQUIPO | EQU002 | Herramienta menor (% mano obra) | %MO | 0.1 | 441190 | 0 | 44119
ITE453 |  | Columpio metálico de 2 puestos, pintado e instalado | Un |  | 1227884
MAT | MAT469 | Juegos infantiles metálicos incluyen wash primer y pintura: Columpio de 2 puestos | Un | 1 | 1043558.8756 | 0 | 1043559
ITEMS | ITE025 | Excavación en material común de 0 - 2 m | M3 | 0.1 | 55039 | 0 | 5504
| ITE101 | Concreto de 20,7 Mpa (producción) | M3 | 0.1 | 547550 | 1.05 | 57493
M . O | MOB015 | Cuadrilla E 1 Of + 1 Ay (jornal + prestaciones) | Día | 1 | 220595 | 0.5 | 110298
EQUIPO | EQU002 | Herramienta menor (% mano obra) | %MO | 0.1 | 110298 | 0 | 11030
ITE454 |  | Pasamanos casita metálico, pintado e instalado | Un |  | 1818487
MAT | MAT470 | Juegos infantiles metálicos incluyen instalación wash primer y pintura: Pasamanos casita | Un | 1 | 1674605.1 | 0 | 1674605
ITEMS | ITE025 | Excavación en material común de 0 - 2 m | M3 | 0.1 | 55039 | 0 | 5504
| ITE101 | Concreto de 20,7 Mpa (producción) | M3 | 0.1 | 547550 | 1.05 | 57493
M . O | MOB015 | Cuadrilla E 1 Of + 1 Ay (jornal + prestaciones) | Día | 1 | 220595 | 0.33333 | 73532
EQUIPO | EQU002 | Herramienta menor (% mano obra) | %MO | 0.1 | 73532 | 0 | 7353
ITE455 |  | Balancín triple metálico, pintado e instalado | Un |  | 1529935
MAT | MAT471 | Juegos infantiles metálicos incluyen instalación wash primer y pintura: Balancín triple | Un | 1 | 1314111.664 | 0 | 1314112
ITEMS | ITE025 | Excavación en material común de 0 - 2 m | M3 | 0.15 | 55039 | 0 | 8256
| ITE101 | Concreto de 20,7 Mpa (producción) | M3 | 0.15 | 547550 | 1.05 | 86239
M . O | MOB015 | Cuadrilla E 1 Of + 1 Ay (jornal + prestaciones) | Día | 1 | 220595 | 0.5 | 110298
EQUIPO | EQU002 | Herramienta menor (% mano obra) | %MO | 0.1 | 110298 | 0 | 11030
ITE456 |  | Pasamanos sencillo metálico, pintado e instalado | Un |  | 1818487
MAT | MAT472 | Juegos infantiles metálicos incluyen instalación wash primer y pintura: Pasamanos sencillo | Un | 1 | 1674605.1 | 0 | 1674605
ITEMS | ITE025 | Excavación en material común de 0 - 2 m | M3 | 0.1 | 55039 | 0 | 5504
| ITE101 | Concreto de 20,7 Mpa (producción) | M3 | 0.1 | 547550 | 1.05 | 57493
M . O | MOB015 | Cuadrilla E 1 Of + 1 Ay (jornal + prestaciones) | Día | 1 | 220595 | 0.33333 | 73532
EQUIPO | EQU002 | Herramienta menor (% mano obra) | %MO | 0.1 | 73532 | 0 | 7353
ITE500 |  | Acometida hidráulica en tubería PVC de 1" | M |  | 11124
MATERIALES | MAT082 | Tubería PVC presión de 1" rde 21 | M | 1 | 4746.3075 | 1.05 | 4984
| MAT085 | Accesorios PVC presión (% tubería) | %Tub | 0.1 | 4984 | 0 | 498
| MAT727 | Limpiador removedor PVC 1/4 | Un | 0.01 | 55147.6538 | 1.03 | 568
| MAT726 | Soldadura PVC liquida 1/4 | Un | 0.01 | 115535.385 | 1.03 | 1190
M . O | MOB002 | Oficial (jornal + prestaciones) | Día | 1 | 141244 | 0.025 | 3531
EQUIPO | EQU002 | Herramienta menor (% mano obra) | %MO | 0.1 | 3531 | 0 | 353
ITE501 |  | Acometida hidráulica en tubería PVC de 3/4" | M |  | 9712
MATERIALES | MAT064 | Tubería PVC presión de 3/4" rde 21 | M | 1 | 3828.4163 | 1.05 | 4020
| MAT085 | Accesorios PVC presión (% tubería) | %Tub | 0.1 | 4020 | 0 | 402
| MAT727 | Limpiador removedor PVC 1/4 | Un | 0.008 | 55147.6538 | 1.03 | 454
| MAT726 | Soldadura PVC liquida 1/4 | Un | 0.008 | 115535.385 | 1.03 | 952
M . O | MOB002 | Oficial (jornal + prestaciones) | Día | 1 | 141244 | 0.025 | 3531
EQUIPO | EQU002 | Herramienta menor (% mano obra) | %MO | 0.1 | 3531 | 0 | 353
ITE502 |  | Acometida hidráulica en tubería PVC de 1/2" | M |  | 9891
MATERIALES | MAT080 | Tubería PVC presión de 1/2" rde 9 | M | 1 | 4287.645 | 1.05 | 4502
| MAT085 | Accesorios PVC presión (% tubería) | %Tub | 0.1 | 4502 | 0 | 450
| MAT727 | Limpiador removedor PVC 1/4 | Un | 0.006 | 55147.6538 | 1.03 | 341
| MAT726 | Soldadura PVC liquida 1/4 | Un | 0.006 | 115535.385 | 1.03 | 714
M . O | MOB002 | Oficial (jornal + prestaciones) | Día | 1 | 141244 | 0.025 | 3531
EQUIPO | EQU002 | Herramienta menor (% mano obra) | %MO | 0.1 | 3531 | 0 | 353
ITE503 |  | Punto hidráulico PVC de 1/2" L prom = 3 m | Pto |  | 71416
MATERIALES | MAT080 | Tubería PVC presión de 1/2" rde 9 | M | 3 | 4287.645 | 1.05 | 13506
| MAT085 | Accesorios PVC presión (% tubería) | %Tub | 0.5 | 13506 | 0 | 6753
| MAT727 | Limpiador removedor PVC 1/4 | Un | 0.018 | 55147.6538 | 1.03 | 1022
| MAT726 | Soldadura PVC liquida 1/4 | Un | 0.018 | 115535.385 | 1.03 | 2142
| MAT099 | Niple de HG de 1/2" de 15 cm | Un | 1 | 5390.7 | 0 | 5391
ITEMS | ITE105 | Mortero 1:3 (producción) | M3 | 0.004 | 514132 | 1.05 | 2159
M . O | MOB015 | Cuadrilla E 1 Of + 1 Ay (jornal + prestaciones) | Día | 1 | 220595 | 0.16667 | 36766
EQUIPO | EQU002 | Herramienta menor (% mano obra) | %MO | 0.1 | 36766 | 0 | 3677
ITE504 |  | Punto hidráulico CPVC 1/2" rde 11 L prom = 3 m | Pto |  | 87428
MATERIALES | MAT084 | Tubería CPVC de 1/2" rde 11 | M | 3 | 6762.1575 | 1.05 | 21301
| MAT086 | Accesorios CPVC 1/2" promedio de: T, codo 90º, U | Un | 0.5 | 21301 | 0 | 10651
| MAT727 | Limpiador removedor PVC 1/4 | Un | 0.018 | 55147.6538 | 1.03 | 1022
| MAT726 | Soldadura PVC liquida 1/4 | Un | 0.018 | 115535.385 | 1.03 | 2142
| MAT099 | Niple de HG de 1/2" de 15 cm | Un | 1 | 5390.7 | 0 | 5391
ITEMS | ITE105 | Mortero 1:3 (producción) | M3 | 0.012 | 514132 | 1.05 | 6478
M . O | MOB015 | Cuadrilla E 1 Of + 1 Ay (jornal + prestaciones) | Día | 1 | 220595 | 0.16667 | 36766
EQUIPO | EQU002 | Herramienta menor (% mano obra) | %MO | 0.1 | 36766 | 0 | 3677
ITE505 |  | Tubería PVC presión de 2" rde 21 | M |  | 34111
MATERIALES | MAT083 | Tubería PVC presión de 2" rde 21 | M | 1 | 19345.9313 | 1.05 | 20313
| MAT085 | Accesorios PVC presión (% tubería) | %Tub | 0.25 | 7633.395 | 0 | 1908
| MAT727 | Limpiador removedor PVC 1/4 | Un | 0.02 | 55147.6538 | 1.03 | 1136
| MAT726 | Soldadura PVC liquida 1/4 | Un | 0.02 | 115535.385 | 1.03 | 2380
ITEMS | ITE105 | Mortero 1:3 (producción) | M3 | 0.004 | 514132 | 1.05 | 2159
M . O | MOB002 | Oficial (jornal + prestaciones) | Día | 1 | 141244 | 0.04 | 5650
EQUIPO | EQU002 | Herramienta menor (% mano obra) | %MO | 0.1 | 5650 | 0 | 565
ITE506 |  | Tubería PVC presión de 1 1/2" rde 21 | M |  | 22991
MATERIALES | MAT304 | Tubería PVC presión de 1 1/2" rde 21 | M | 1 | 11210.0513 | 1.05 | 11771
| MAT085 | Accesorios PVC presión (% tubería) | %Tub | 0.25 | 4978.05 | 0 | 1245
| MAT727 | Limpiador removedor PVC 1/4 | Un | 0.015 | 55147.6538 | 1.03 | 852
| MAT726 | Soldadura PVC liquida 1/4 | Un | 0.015 | 115535.385 | 1.03 | 1785
ITEMS | ITE105 | Mortero 1:3 (producción) | M3 | 0.004 | 514132 | 1.05 | 2159
M . O | MOB002 | Oficial (jornal + prestaciones) | Día | 1 | 141244 | 0.033333 | 4708
EQUIPO | EQU002 | Herramienta menor (% mano obra) | %MO | 0.1 | 4708 | 0 | 471
ITE507 |  | Tubería PVC presión de 1 1/4" rde 21 | M |  | 20717
MATERIALES | MAT301 | Tubería PVC presión de 1 1/4" rde 21 | M | 1 | 8586.0487 | 1.05 | 9015
| MAT085 | Accesorios PVC presión (% tubería) | %Tub | 0.25 | 9015 | 0 | 2254
| MAT727 | Limpiador removedor PVC 1/4 | Un | 0.012 | 55147.6538 | 1.03 | 682
| MAT726 | Soldadura PVC liquida 1/4 | Un | 0.012 | 115535.385 | 1.03 | 1428
ITEMS | ITE105 | Mortero 1:3 (producción) | M3 | 0.004 | 514132 | 1.05 | 2159
M . O | MOB002 | Oficial (jornal + prestaciones) | Día | 1 | 141244 | 0.033333 | 4708
EQUIPO | EQU002 | Herramienta menor (% mano obra) | %MO | 0.1 | 4708 | 0 | 471
ITE508 |  | Tubería PVC presión de 1" rde 21 | M |  | 15326
MATERIALES | MAT082 | Tubería PVC presión de 1" rde 21 | M | 1 | 4746.3075 | 1.05 | 4984
| MAT085 | Accesorios PVC presión (% tubería) | %Tub | 0.25 | 4984 | 0 | 1246
| MAT727 | Limpiador removedor PVC 1/4 | Un | 0.01 | 55147.6538 | 1.03 | 568
| MAT726 | Soldadura PVC liquida 1/4 | Un | 0.01 | 115535.385 | 1.03 | 1190
ITEMS | ITE105 | Mortero 1:3 (producción) | M3 | 0.004 | 514132 | 1.05 | 2159
M . O | MOB002 | Oficial (jornal + prestaciones) | Día | 1 | 141244 | 0.033333 | 4708
EQUIPO | EQU002 | Herramienta menor (% mano obra) | %MO | 0.1 | 4708 | 0 | 471
ITE509 |  | Tubería PVC presión de 3/4" rde 21 | M |  | 13769
MATERIALES | MAT064 | Tubería PVC presión de 3/4" rde 21 | M | 1 | 3828.4163 | 1.05 | 4020
| MAT085 | Accesorios PVC presión (% tubería) | %Tub | 0.25 | 4020 | 0 | 1005
| MAT727 | Limpiador removedor PVC 1/4 | Un | 0.008 | 55147.6538 | 1.03 | 454
| MAT726 | Soldadura PVC liquida 1/4 | Un | 0.008 | 115535.385 | 1.03 | 952
ITEMS | ITE105 | Mortero 1:3 (producción) | M3 | 0.004 | 514132 | 1.05 | 2159
M . O | MOB002 | Oficial (jornal + prestaciones) | Día | 1 | 141244 | 0.033333 | 4708
EQUIPO | EQU002 | Herramienta menor (% mano obra) | %MO | 0.1 | 4708 | 0 | 471
ITE510 |  | Tubería PVC presión de 1/2" rde 9 | M |  | 14021
MATERIALES | MAT080 | Tubería PVC presión de 1/2" rde 9 | M | 1 | 4287.645 | 1.05 | 4502
| MAT085 | Accesorios PVC presión (% tubería) | %Tub | 0.25 | 4502 | 0 | 1126
| MAT727 | Limpiador removedor PVC 1/4 | Un | 0.006 | 55147.6538 | 1.03 | 341
| MAT726 | Soldadura PVC liquida 1/4 | Un | 0.006 | 115535.385 | 1.03 | 714
ITEMS | ITE105 | Mortero 1:3 (producción) | M3 | 0.004 | 514132 | 1.05 | 2159
M . O | MOB002 | Oficial (jornal + prestaciones) | Día | 1 | 141244 | 0.033333 | 4708
EQUIPO | EQU002 | Herramienta menor (% mano obra) | %MO | 0.1 | 4708 | 0 | 471
ITE511 |  | Tubería PF + UAD de 1/2" | M |  | 7710
MAT | MAT145 | Tubería PF + UAD 1/2" (manguera) | M | 1 | 3979.605 | 1.05 | 4179
M . O | MOB002 | Oficial (jornal + prestaciones) | Día | 1 | 141244 | 0.025 | 3531
ITE512 |  | Tubería PVC unión platino de 8" | M |  | 261750
MAT | MAT418 | Tubería PVC acueducto unión platino de 8" rde 21 | M | 1 | 226409.4 | 1.05 | 237730
| MAT085 | Accesorios PVC presión (% tubería) | %Tub | 0.05 | 237730 | 0 | 11887
M . O | MOB015 | Cuadrilla E 1 Of + 1 Ay (jornal + prestaciones) | Día | 1 | 220595 | 0.05 | 11030
EQUIPO | EQU002 | Herramienta menor (% mano obra) | %MO | 0.1 | 11030 | 0 | 1103
ITE513 |  | Tubería PVC unión platino de 6" | M |  | 159823
MAT | MAT417 | Tubería PVC acueducto unión platino de 6" rde 21 | M | 1 | 133958.895 | 1.05 | 140657
| MAT085 | Accesorios PVC presión (% tubería) | %Tub | 0.05 | 140657 | 0 | 7033
M . O | MOB015 | Cuadrilla E 1 Of + 1 Ay (jornal + prestaciones) | Día | 1 | 220595 | 0.05 | 11030
EQUIPO | EQU002 | Herramienta menor (% mano obra) | %MO | 0.1 | 11030 | 0 | 1103
ITE514 |  | Tubería PVC unión platino de 4" | M |  | 80751
MAT | MAT416 | Tubería PVC acueducto unión platino de 4" rde 21 | M | 1 | 65092.7025 | 1.05 | 68347
| MAT085 | Accesorios PVC presión (% tubería) | %Tub | 0.05 | 68347 | 0 | 3417
M . O | MOB015 | Cuadrilla E 1 Of + 1 Ay (jornal + prestaciones) | Día | 1 | 220595 | 0.037037 | 8170
EQUIPO | EQU002 | Herramienta menor (% mano obra) | %MO | 0.1 | 8170 | 0 | 817
ITE515 |  | Tubería PVC unión platino de 3" | M |  | 58910
MAT | MAT415 | Tubería PVC acueducto unión platino de 3" rde 21 | M | 1 | 45281.88 | 1.05 | 47546
| MAT085 | Accesorios PVC presión (% tubería) | %Tub | 0.05 | 47546 | 0 | 2377
M . O | MOB015 | Cuadrilla E 1 Of + 1 Ay (jornal + prestaciones) | Día | 1 | 220595 | 0.037037 | 8170
EQUIPO | EQU002 | Herramienta menor (% mano obra) | %MO | 0.1 | 8170 | 0 | 817
ITE516 |  | Tubería PVC unión platino de 2 1/2" | M |  | 41850
MAT | MAT384 | Tubería PVC acueducto unión platino de 2 1/2" red 21 | M | 1 | 31670.3625 | 1.05 | 33254
| MAT085 | Accesorios PVC presión (% tubería) | %Tub | 0.05 | 33254 | 0 | 1663
M . O | MOB015 | Cuadrilla E 1 Of + 1 Ay (jornal + prestaciones) | Día | 1 | 220595 | 0.028571 | 6303
EQUIPO | EQU002 | Herramienta menor (% mano obra) | %MO | 0.1 | 6303 | 0 | 630
ITE517 |  | Tubería PVC unión platino de 2" | M |  | 25987
MAT | MAT368 | Tubería PVC acueducto unión platino de 2" rde 21 | M | 1 | 17282.5163 | 1.05 | 18147
| MAT085 | Accesorios PVC presión (% tubería) | %Tub | 0.05 | 18147 | 0 | 907
M . O | MOB015 | Cuadrilla E 1 Of + 1 Ay (jornal + prestaciones) | Día | 1 | 220595 | 0.028571 | 6303
EQUIPO | EQU002 | Herramienta menor (% mano obra) | %MO | 0.1 | 6303 | 0 | 630
ITE518 |  | Unión de reparación de 8" | Un |  | 448652
MAT | MAT295 | Unión de reparación de 8" | Un | 1 | 434865.2775 | 0 | 434865
M . O | MOB015 | Cuadrilla E 1 Of + 1 Ay (jornal + prestaciones) | Día | 1 | 220595 | 0.0625 | 13787
ITE519 |  | Unión de reparación de 6" | Un |  | 250294
MAT | MAT250 | Unión de reparación de 6" | Un | 1 | 236507.3363 | 0 | 236507
M . O | MOB015 | Cuadrilla E 1 Of + 1 Ay (jornal + prestaciones) | Día | 1 | 220595 | 0.0625 | 13787
ITE520 |  | Unión de reparación de 4" | Un |  | 113163
MAT | MAT419 | Unión de reparación de 4" | Un | 1 | 102133.38 | 0 | 102133
M . O | MOB015 | Cuadrilla E 1 Of + 1 Ay (jornal + prestaciones) | Día | 1 | 220595 | 0.05 | 11030
ITE521 |  | Unión de reparación de 3" | Un |  | 77505
MAT | MAT214 | Unión de reparación de 3" | Un | 1 | 66474.9187 | 0 | 66475
M . O | MOB015 | Cuadrilla E 1 Of + 1 Ay (jornal + prestaciones) | Día | 1 | 220595 | 0.05 | 11030
ITE522 |  | Unión de reparación de 2 1/2" | Un |  | 52933
MAT | MAT213 | Unión de reparación de 2 1/2" | Un | 1 | 41902.5 | 0 | 41903
M . O | MOB015 | Cuadrilla E 1 Of + 1 Ay (jornal + prestaciones) | Día | 1 | 220595 | 0.05 | 11030
ITE523 |  | Unión de reparación de 2" | Un |  | 46254
MAT | MAT212 | Unión de reparación de 2" | Un | 1 | 35224.1475 | 0 | 35224
M . O | MOB015 | Cuadrilla E 1 Of + 1 Ay (jornal + prestaciones) | Día | 1 | 220595 | 0.05 | 11030
ITE524 |  | Collar de derivación de 4" x 1/2" | Un |  | 89200
MAT | MAT200 | Collar de derivación unión platino de 4" x 1/2" | Un | 1 | 78169.68 | 0 | 78170
M . O | MOB015 | Cuadrilla E 1 Of + 1 Ay (jornal + prestaciones) | Día | 1 | 220595 | 0.05 | 11030
ITE525 |  | Collar de derivación de 3" x 1/2" | Un |  | 35945
MAT | MAT199 | Collar de derivación unión platino de 3" x 1/2" | Un | 1 | 24915 | 0 | 24915
M . O | MOB015 | Cuadrilla E 1 Of + 1 Ay (jornal + prestaciones) | Día | 1 | 220595 | 0.05 | 11030
ITE526 |  | Collar de derivación de 2 1/2" x 1/2" | Un |  | 21449
MAT | MAT198 | Collar de derivación unión platino de 2 1/2" x 1/2" | Un | 1 | 10419 | 0 | 10419
M . O | MOB015 | Cuadrilla E 1 Of + 1 Ay (jornal + prestaciones) | Día | 1 | 220595 | 0.05 | 11030
ITE527 |  | Collar de derivación de 2" x 1/2" | Un |  | 32434
MAT | MAT197 | Collar de derivación unión platino de 2" x 1/2" | Un | 1 | 21404.25 | 0 | 21404
M . O | MOB015 | Cuadrilla E 1 Of + 1 Ay (jornal + prestaciones) | Día | 1 | 220595 | 0.05 | 11030
ITE528 |  | Cinta PVC V - 15 | M |  | 49934
MAT | MAT211 | Cinta PVC V - 15 | M | 1 | 37372.5 | 1.03 | 37757.4368
| MAT022 | Alambre negro calibre 18 | Kg | 0.04 | 10169.85 | 0 | 407
M . O | MOB002 | Oficial (jornal + prestaciones) | Día | 1 | 141244 | 0.083333 | 11770
ITE529 |  | Cheque de 1 1/2" 200 psi en bronce | Un |  | 79083
MATERIALES | MAT727 | Limpiador removedor PVC 1/4 | Un | 0.015 | 55147.6538 | 1.03 | 852
| MAT726 | Soldadura PVC liquida 1/4 | Un | 0.015 | 115535.385 | 1.03 | 1785
| MAT315 | Cheque de 1 1/2" 200 psi | Un | 1 | 57700.875 | 0 | 57701
| MAT363 | Cinta de teflón 10 m | Un | 1 | 1698.75 | 0.02 | 34
| MAT381 | Adaptador PVC macho de 1 1/2" presión | Un | 2 | 4176.66 | 0 | 8353
M . O | MOB002 | Oficial (jornal + prestaciones) | Día | 1 | 141244 | 0.066667 | 9416
EQUIPO | EQU002 | Herramienta menor (% mano obra) | %MO | 0.1 | 9416 | 0 | 942
ITE530 |  | Cheque de 1" de 200 psi en bronce | Un |  | 60873
MATERIALES | MAT061 | Adaptador PVC macho de 1" presión | Un | 2 | 1767.8325 | 0 | 3536
| MAT727 | Limpiador removedor PVC 1/4 | Un | 0.01 | 55147.6538 | 1.03 | 568
| MAT726 | Soldadura PVC liquida 1/4 | Un | 0.01 | 115535.385 | 1.03 | 1190
| MAT317 | Cheque de 1" 200 psi | Un | 1 | 45186.75 | 0 | 45187
| MAT363 | Cinta de teflón 10 m | Un | 1 | 1698.75 | 0.02 | 34
M . O | MOB002 | Oficial (jornal + prestaciones) | Día | 1 | 141244 | 0.066667 | 9416
EQUIPO | EQU002 | Herramienta menor (% mano obra) | %MO | 0.1 | 9416 | 0 | 942
ITE531 |  | Cheque de 1/2" 200 psi en bronce | Un |  | 59874
MATERIALES | MAT727 | Limpiador removedor PVC 1/4 | Un | 0.006 | 55147.6538 | 1.03 | 341
| MAT726 | Soldadura PVC liquida 1/4 | Un | 0.006 | 115535.385 | 1.03 | 714
| MAT312 | Cheque de 1/2" 200 psi | Un | 1 | 46875.3075 | 0 | 46875
| MAT363 | Cinta de teflón 10 m | Un | 1 | 1698.75 | 0.02 | 34
| MAT365 | Adaptador PVC macho de 1/2" presión | Un | 2 | 775.7625 | 0 | 1552
M . O | MOB002 | Oficial (jornal + prestaciones) | Día | 1 | 141244 | 0.066667 | 9416
EQUIPO | EQU002 | Herramienta menor (% mano obra) | %MO | 0.1 | 9416 | 0 | 942
ITE532 |  | Domiciliaria de 1/2" tubería PF + UAD, L = 2 m | Un |  | 105753
MATERIALES | MAT201 | Adaptador macho PF + UAD 1/2" | Un | 2 | 3624 | 0 | 7248
| MAT145 | Tubería PF + UAD 1/2" (manguera) | M | 3 | 3979.605 | 1.05 | 11939
| MAT199 | Collar de derivación unión platino de 3" x 1/2" | Un | 1 | 24915 | 0 | 24915
| MAT727 | Limpiador removedor PVC 1/4 | Un | 0.024 | 55147.6538 | 1.03 | 1363
| MAT726 | Soldadura PVC liquida 1/4 | Un | 0.024 | 115535.385 | 1.03 | 2856
| MAT311 | Registro de incorporación de 1/2" | Un | 1 | 27066.75 | 0 | 27067
| MAT363 | Cinta de teflón 10 m | Un | 1 | 1698.75 | 0.02 | 34
M . O | MOB015 | Cuadrilla E 1 Of + 1 Ay (jornal + prestaciones) | Día | 1 | 220595 | 0.125 | 27574
EQUIPO | EQU002 | Herramienta menor (% mano obra) | %MO | 0.1 | 27574 | 0 | 2757
ITE533 |  | Registro de corte de 1/2" | Un |  | 42068
MATERIALES | MAT727 | Limpiador removedor PVC 1/4 | Un | 0.006 | 55147.6538 | 1.03 | 341
| MAT726 | Soldadura PVC liquida 1/4 | Un | 0.006 | 115535.385 | 1.03 | 714
| MAT363 | Cinta de teflón 10 m | Un | 1 | 1698.75 | 0.02 | 34
| MAT356 | Registro de corte de 1/2" | Un | 1 | 24801.75 | 0 | 24802
M . O | MOB015 | Cuadrilla E 1 Of + 1 Ay (jornal + prestaciones) | Día | 1 | 220595 | 0.066667 | 14706
EQUIPO | EQU002 | Herramienta menor (% mano obra) | %MO | 0.1 | 14706 | 0 | 1471
ITE534 |  | Llave de paso de 1 1/2" tipo Red White | Un |  | 356843
MATERIALES | MAT727 | Limpiador removedor PVC 1/4 | Un | 0.015 | 55147.6538 | 1.03 | 852
| MAT726 | Soldadura PVC liquida 1/4 | Un | 0.015 | 115535.385 | 1.03 | 1785
| MAT363 | Cinta de teflón 10 m | Un | 1 | 1698.75 | 0.02 | 34
| MAT376 | Llave de paso tipo Red White de 1 1/2" | Un | 1 | 255945 | 0 | 255945
| MAT276 | Universal PVC 1 1/2" | Un | 2 | 35225.8463 | 0 | 70452
| MAT381 | Adaptador PVC macho de 1 1/2" presión | Un | 2 | 4176.66 | 0 | 8353
M . O | MOB002 | Oficial (jornal + prestaciones) | Día | 1 | 141244 | 0.125 | 17656
EQUIPO | EQU002 | Herramienta menor (% mano obra) | %MO | 0.1 | 17656 | 0 | 1766
ITE535 |  | Llave de paso de 1" tipo Red White | Un |  | 172291
MATERIALES | MAT061 | Adaptador PVC macho de 1" presión | Un | 2 | 1767.8325 | 0 | 3536
| MAT727 | Limpiador removedor PVC 1/4 | Un | 0.01 | 55147.6538 | 1.03 | 568
| MAT726 | Soldadura PVC liquida 1/4 | Un | 0.01 | 115535.385 | 1.03 | 1190
| MAT284 | Llave de paso tipo Red White de 1" | Un | 1 | 124801.5 | 0 | 124802
| MAT277 | Universal PVC 1 " | Un | 2 | 11369.7338 | 0 | 22739
| MAT363 | Cinta de teflón 10 m | Un | 1 | 1698.75 | 0.02 | 34
M . O | MOB002 | Oficial (jornal + prestaciones) | Día | 1 | 141244 | 0.125 | 17656
EQUIPO | EQU002 | Herramienta menor (% mano obra) | %MO | 0.1 | 17656 | 0 | 1766
ITE536 |  | Llave de paso de 3/4" tipo Red White | Un |  | 177603
MATERIALES | MAT727 | Limpiador removedor PVC 1/4 | Un | 0.008 | 55147.6538 | 1.03 | 454
| MAT726 | Soldadura PVC liquida 1/4 | Un | 0.008 | 115535.385 | 1.03 | 952
| MAT283 | Llave de paso tipo Red White de 3/4" | Un | 1 | 142581.75 | 0 | 142582
| MAT362 | Adaptador PVC macho de 3/4" presión | Un | 2 | 1500.5625 | 0 | 3001
| MAT728 | Universal PVC 3/4" | Un | 2 | 7522.065 | 0 | 15044
| MAT363 | Cinta de teflón 10 m | Un | 1 | 1698.75 | 0.02 | 34
M . O | MOB002 | Oficial (jornal + prestaciones) | Día | 1 | 141244 | 0.1 | 14124
EQUIPO | EQU002 | Herramienta menor (% mano obra) | %MO | 0.1 | 14124 | 0 | 1412
ITE537 |  | Llave de paso de 1/2" tipo Red White | Un |  | 97018
MATERIALES | MAT727 | Limpiador removedor PVC 1/4 | Un | 0.006 | 55147.6538 | 1.03 | 341
| MAT726 | Soldadura PVC liquida 1/4 | Un | 0.006 | 115535.385 | 1.03 | 714
| MAT282 | Llave de paso tipo Red White de 1/2" | Un | 1 | 70356.5625 | 0 | 70357
| MAT363 | Cinta de teflón 10 m | Un | 1 | 1698.75 | 0.02 | 34
| MAT729 | Universal PVC de 1/2" | Un | 2 | 4241.7788 | 0 | 8484
| MAT365 | Adaptador PVC macho de 1/2" presión | Un | 2 | 775.7625 | 0 | 1552
M . O | MOB002 | Oficial (jornal + prestaciones) | Día | 1 | 141244 | 0.1 | 14124
EQUIPO | EQU002 | Herramienta menor (% mano obra) | %MO | 0.1 | 14124 | 0 | 1412
ITE538 |  | Llave terminal cromada de 1/2" | Un |  | 51153
MATERIALES | MAT087 | Llave terminal cromada de 1/2" | Un | 1 | 38929.6875 | 0 | 38930
| MAT727 | Limpiador removedor PVC 1/4 | Un | 0.006 | 55147.6538 | 1.03 | 341
| MAT726 | Soldadura PVC liquida 1/4 | Un | 0.006 | 115535.385 | 1.03 | 714
| MAT363 | Cinta de teflón 10 m | Un | 1 | 1698.75 | 0.02 | 34
| MAT365 | Adaptador PVC macho de 1/2" presión | Un | 1 | 775.7625 | 0 | 776
M . O | MOB002 | Oficial (jornal + prestaciones) | Día | 1 | 141244 | 0.066667 | 9416
EQUIPO | EQU002 | Herramienta menor (% mano obra) | %MO | 0.1 | 9416 | 0 | 942
ITE539 |  | Medidor de 1" volumétrico tipo "B" | Un |  | 632084
MATERIALES | MAT061 | Adaptador PVC macho de 1" presión | Un | 2 | 1767.8325 | 0 | 3536
| MAT727 | Limpiador removedor PVC 1/4 | Un | 0.01 | 55147.6538 | 1.03 | 568
| MAT726 | Soldadura PVC liquida 1/4 | Un | 0.01 | 115535.385 | 1.03 | 1190
| MAT363 | Cinta de teflón 10 m | Un | 1 | 1698.75 | 0.02 | 34
| MAT380 | Medidor de 1" volumétrico tipo "B" | Un | 1 | 602490 | 0 | 602490
M . O | MOB015 | Cuadrilla E 1 Of + 1 Ay (jornal + prestaciones) | Día | 1 | 220595 | 0.1 | 22060
EQUIPO | EQU002 | Herramienta menor (% mano obra) | %MO | 0.1 | 22060 | 0 | 2206
ITE540 |  | Medidor de 1/2" volumétrico tipo "C" | Un |  | 189987
MATERIALES | MAT727 | Limpiador removedor PVC 1/4 | Un | 0.006 | 55147.6538 | 1.03 | 341
| MAT726 | Soldadura PVC liquida 1/4 | Un | 0.006 | 115535.385 | 1.03 | 714
| MAT352 | Medidor de 1/2" volumétrico tipo "C" | Un | 1 | 163080 | 0 | 163080
| MAT363 | Cinta de teflón 10 m | Un | 1 | 1698.75 | 0.02 | 34
| MAT365 | Adaptador PVC macho de 1/2" presión | Un | 2 | 775.7625 | 0 | 1552
M . O | MOB015 | Cuadrilla E 1 Of + 1 Ay (jornal + prestaciones) | Día | 1 | 220595 | 0.1 | 22060
EQUIPO | EQU002 | Herramienta menor (% mano obra) | %MO | 0.1 | 22060 | 0 | 2206
ITE541 |  | Cheque de 3/4" 200 psi | Un |  | 102559
MATERIALES | MAT362 | Adaptador PVC macho de 3/4" presión | Un | 2 | 1500.5625 | 0 | 3001
| MAT727 | Limpiador removedor PVC 1/4 | Un | 0.008 | 55147.6538 | 1.03 | 454
| MAT726 | Soldadura PVC liquida 1/4 | Un | 0.008 | 115535.385 | 1.03 | 952
| MAT183 | Cheque de 3/4" 200 psi | Un | 1 | 87759.69 | 0 | 87760
| MAT363 | Cinta de teflón 10 m | Un | 1 | 1698.75 | 0.02 | 34
M . O | MOB002 | Oficial (jornal + prestaciones) | Día | 1 | 141244 | 0.066667 | 9416
EQUIPO | EQU002 | Herramienta menor (% mano obra) | %MO | 0.1 | 9416 | 0 | 942
ITE542 |  | Medidor de 3/4" volumétrico tipo "B" | Un |  | 218397
MATERIALES | MAT362 | Adaptador PVC macho de 3/4" presión | Un | 2 | 1500.5625 | 0 | 3001
| MAT727 | Limpiador removedor PVC 1/4 | Un | 0.008 | 55147.6538 | 1.03 | 454
| MAT726 | Soldadura PVC liquida 1/4 | Un | 0.008 | 115535.385 | 1.03 | 952
| MAT363 | Cinta de teflón 10 m | Un | 1 | 1698.75 | 0.02 | 34
| MAT184 | Medidor de 3/4" volumétrico tipo "B" | Un | 1 | 189690.3525 | 0 | 189690
M . O | MOB015 | Cuadrilla E 1 Of + 1 Ay (jornal + prestaciones) | Día | 1 | 220595 | 0.1 | 22060
EQUIPO | EQU002 | Herramienta menor (% mano obra) | %MO | 0.1 | 22060 | 0 | 2206
ITE543 |  | Punto hidráulico PVC de 3/4" L prom = 3 m | Pto |  | 67204
MATERIALES | MAT064 | Tubería PVC presión de 3/4" rde 21 | M | 3 | 3828.4163 | 1.05 | 12060
| MAT085 | Accesorios PVC presión (% tubería) | %Tub | 0.5 | 12060 | 0 | 6030
| MAT727 | Limpiador removedor PVC 1/4 | Un | 0.024 | 55147.6538 | 1.03 | 1363
| MAT726 | Soldadura PVC liquida 1/4 | Un | 0.024 | 115535.385 | 1.03 | 2856
| MAT581 | Niple Tub Hg 3/4 L=.15M | Un | 1 | 8086.05 | 0 | 8086
ITEMS | ITE105 | Mortero 1:3 (producción) | M3 | 0.012 | 514132 | 1.05 | 6478
M . O | MOB015 | Cuadrilla E 1 Of + 1 Ay (jornal + prestaciones) | Día | 1 | 220595 | 0.125 | 27574
EQUIPO | EQU002 | Herramienta menor (% mano obra) | %MO | 0.1 | 27574 | 0 | 2757
ITE544 |  | Punto hidráulico PVC de 1" L prom = 3 m | Pto |  | 80682
MATERIALES | MAT082 | Tubería PVC presión de 1" rde 21 | M | 3 | 4746.3075 | 1.05 | 14951
| MAT085 | Accesorios PVC presión (% tubería) | %Tub | 0.5 | 14951 | 0 | 7476
| MAT727 | Limpiador removedor PVC 1/4 | Un | 0.03 | 55147.6538 | 1.03 | 1704
| MAT726 | Soldadura PVC liquida 1/4 | Un | 0.03 | 115535.385 | 1.03 | 3570
| MAT583 | Niple Tub Hg 1 L=.15M | Un | 1 | 16172.1 | 0 | 16172
ITEMS | ITE105 | Mortero 1:3 (producción) | M3 | 0.012 | 514132 | 1.05 | 6478
M . O | MOB015 | Cuadrilla E 1 Of + 1 Ay (jornal + prestaciones) | Día | 1 | 220595 | 0.125 | 27574
EQUIPO | EQU002 | Herramienta menor (% mano obra) | %MO | 0.1 | 27574 | 0 | 2757
ITE545 |  | Tubería CPVC presión de 1/2" rde 11 | M |  | 16145
MATERIALES | MAT084 | Tubería CPVC de 1/2" rde 11 | M | 1 | 6762.1575 | 1.05 | 7100
| MAT085 | Accesorios PVC presión (% tubería) | %Tub | 0.25 | 7100 | 0 | 1775
| MAT727 | Limpiador removedor PVC 1/4 | Un | 0.006 | 55147.6538 | 1.03 | 341
| MAT401 | Soldadura PVC liquida para agua caliente 1/4 | Un | 0.006 | 115535.385 | 1.03 | 714
M . O | MOB002 | Oficial (jornal + prestaciones) | Día | 1 | 141244 | 0.04 | 5650
EQUIPO | EQU002 | Herramienta menor (% mano obra) | %MO | 0.1 | 5650 | 0 | 565
ITE546 |  | Llave terminal de cobre roscada de 1/2" | Un |  | 40809
MATERIALES | MAT246 | Llave terminal roscada de 1/2" pesada | Un | 1 | 32729.25 | 0 | 32729
| MAT727 | Limpiador removedor PVC 1/4 | Un | 0.006 | 55147.6538 | 1.03 | 341
| MAT726 | Soldadura PVC liquida 1/4 | Un | 0.006 | 115535.385 | 1.03 | 714
| MAT363 | Cinta de teflón 10 m | Un | 1 | 1698.75 | 0.02 | 34
| MAT365 | Adaptador PVC macho de 1/2" presión | Un | 1 | 775.7625 | 0 | 776
M . O | MOB002 | Oficial (jornal + prestaciones) | Día | 1 | 141244 | 0.04 | 5650
EQUIPO | EQU002 | Herramienta menor (% mano obra) | %MO | 0.1 | 5650 | 0 | 565
ITE547 |  | Cinta PVC V - 10 | M |  | 34614
MAT | MAT294 | Cinta PVC V - 10 | M | 1 | 21211.725 | 1.03 | 21848
| MAT022 | Alambre negro calibre 18 - 19 | Kg | 0.04 | 10169.85 | 0 | 407
M . O | MOB002 | Oficial (jornal + prestaciones) | Día | 1 | 141244 | 0.083333 | 11770
EQUIPO | EQU002 | Herramienta menor (% mano obra) | %MO | 0.05 | 11770 | 0 | 589
ITE548 |  | Punto hidráulico PVC de 1 1/4" L prom = 3 m | Pto |  | 99879
MATERIALES | MAT301 | Tubería PVC presión de 1 1/4" rde 21 | M | 3 | 8586.0487 | 1.05 | 27046
| MAT085 | Accesorios PVC presión (% tubería) | %Tub | 0.5 | 27046 | 0 | 13523
| MAT727 | Limpiador removedor PVC 1/4 | Un | 0.036 | 55147.6538 | 1.03 | 2045
| MAT726 | Soldadura PVC liquida 1/4 | Un | 0.036 | 115535.385 | 1.03 | 4284
| MAT583 | Niple Tub Hg 1- 1/4L=.15M | Un | 1 | 16172.1 | 0 | 16172
ITEMS | ITE105 | Mortero 1:3 (producción) | M3 | 0.012 | 514132 | 1.05 | 6478
M . O | MOB015 | Cuadrilla E 1 Of + 1 Ay (jornal + prestaciones) | Día | 1 | 220595 | 0.125 | 27574
EQUIPO | EQU002 | Herramienta menor (% mano obra) | %MO | 0.1 | 27574 | 0 | 2757
ITE549 |  | Punto hidráulico PVC de 1 1/2" L prom = 3 m | Pto |  | 118175
MATERIALES | MAT304 | Tubería PVC presión de 1 1/2" rde 21 | M | 3 | 11210.0513 | 1.05 | 35312
| MAT086 | Accesorios CPVC 1/2" promedio de: T, codo 90º, U | Un | 0.5 | 35312 | 0 | 17656
| MAT727 | Limpiador removedor PVC 1/4 | Un | 0.045 | 55147.6538 | 1.03 | 2556
| MAT726 | Soldadura PVC liquida 1/4 | Un | 0.045 | 115535.385 | 1.03 | 5355
| MAT584 | Niple Tub Hg 1-1/2 L=.15M | Un | 1 | 18867.45 | 0 | 18867
ITEMS | ITE105 | Mortero 1:3 (producción) | M3 | 0.015 | 514132 | 1.05 | 8098
M . O | MOB015 | Cuadrilla E 1 Of + 1 Ay (jornal + prestaciones) | Día | 1 | 220595 | 0.125 | 27574
EQUIPO | EQU002 | Herramienta menor (% mano obra) | %MO | 0.1 | 27574 | 0 | 2757
ITE550 |  | Punto hidráulico PVC de 2" L prom = 3 m | Pto |  | 166264
MATERIALES | MAT083 | Tubería PVC presión de 2" rde 21 | M | 3 | 19345.9313 | 1.05 | 60940
| MAT085 | Accesorios PVC presión (% tubería) | %Tub | 0.5 | 60940 | 0 | 30470
| MAT727 | Limpiador removedor PVC 1/4 | Un | 0.06 | 55147.6538 | 1.03 | 3408
| MAT726 | Soldadura PVC liquida 1/4 | Un | 0.06 | 115535.385 | 1.03 | 7140
| MAT585 | Niple Tub Hg 2 L=.15M | Un | 1 | 24258.15 | 0 | 24258
ITEMS | ITE105 | Mortero 1:3 (producción) | M3 | 0.018 | 514132 | 1.05 | 9717
M . O | MOB015 | Cuadrilla E 1 Of + 1 Ay (jornal + prestaciones) | Día | 1 | 220595 | 0.125 | 27574
EQUIPO | EQU002 | Herramienta menor (% mano obra) | %MO | 0.1 | 27574 | 0 | 2757
ITE551 |  | Punto hidráulico PVC de 3" L prom = 3 m | Pto |  | 319408
MATERIALES | MAT669 | Tubería PVC presión de 3" rde 21 | M | 3 | 46332.84 | 1.05 | 145948
| MAT085 | Accesorios PVC presión (% tubería) | %Tub | 0.5 | 145948 | 0 | 72974
| MAT727 | Limpiador removedor PVC 1/4 | Un | 0.1 | 55147.6538 | 1.03 | 5680
| MAT726 | Soldadura PVC liquida 1/4 | Un | 0.1 | 115535.385 | 1.03 | 11900
| MAT670 | Niple Tub Hg 3" L=.15M | Un | 1 | 41777.925 | 0 | 41778
ITEMS | ITE105 | Mortero 1:3 (producción) | M3 | 0.02 | 514132 | 1.05 | 10797
M . O | MOB015 | Cuadrilla E 1 Of + 1 Ay (jornal + prestaciones) | Día | 1 | 220595 | 0.125 | 27574
EQUIPO | EQU002 | Herramienta menor (% mano obra) | %MO | 0.1 | 27574 | 0 | 2757
ITE552 |  | Pomos de porcelana | Par |  | 29979
MAT | MAT267 | Pomos de porcelana | Par | 1 | 15855 | 0 | 15855
M . O | MOB002 | Oficial (jornal + prestaciones) | Día | 1 | 141244 | 0.1 | 14124
ITE553 |  | Hidrante tipo Milán de 3" extremo brida, incluye válvula sello de bronce y kit de nivelación | Un |  | 3234982
MATERIALES | MAT459 | Hidrante tipo Milán de 3" extremo brida, incluye kit de nivelación | Un | 1 | 2541062.1638 | 0 | 2541062
| MAT464 | Válvula de 3" sello de bronce extremo liso o junta hidráulica PVC | Un | 1 | 481969.35 | 0 | 481969
| MAT415 | Tubería PVC acueducto unión platino de 3" rde 21 | M | 1 | 45281.88 | 1.05 | 45282
| MAT363 | Cinta de teflón 10 m | Un | 1 | 1698.75 | 1 | 1699
M . O | MOB017 | Cuadrilla G 1 Of + 2 Ay (jornal + prestaciones) | Día | 1 | 299946 | 0.5 | 149973
EQUIPO | EQU002 | Herramienta menor (% mano obra) | %MO | 0.1 | 149973 | 0 | 14997
ITE554 |  | Hidrante tipo Milán de 3" extremo liso, incluye válvula sello elástico y kit de nivelación | Un |  | 3413789
MATERIALES | MAT460 | Hidrante tipo Milán de 3" extremo liso, incluye kit de nivelación | Un | 1 | 2468197.68 | 0 | 2468198
| MAT473 | Válvula de 3" sello elástico extremo liso o junta hidráulica PVC | Un | 1 | 731376.4275 | 0 | 731376
| MAT415 | Tubería PVC acueducto unión platino de 3" rde 21 | M | 1 | 45281.88 | 1.05 | 47546
| MAT363 | Cinta de teflón 10 m | Un | 1 | 1698.75 | 1 | 1699
M . O | MOB017 | Cuadrilla G 1 Of + 2 Ay (jornal + prestaciones) | Día | 1 | 299946 | 0.5 | 149973
EQUIPO | EQU002 | Herramienta menor (% mano obra) | %MO | 0.1 | 149973 | 0 | 14997
ITE555 |  | Llave de paso de 2" tipo Red White | Un |  | 437746
MATERIALES | MAT479 | Adaptador PVC macho de 2" presión | Un | 2 | 5996.0213 | 0 | 11992
| MAT727 | Limpiador removedor PVC 1/4 | Un | 0.02 | 55147.6538 | 1.03 | 1136
| MAT726 | Soldadura PVC liquida 1/4 | Un | 0.02 | 115535.385 | 1.03 | 2380
| MAT461 | Llave de paso tipo Red White de 2" | Un | 1 | 306228 | 0 | 306228
| MAT730 | Universal PVC 2" | Un | 2 | 45028.7663 | 0 | 90058
| MAT363 | Cinta de teflón 10 m | Un | 1 | 1698.75 | 0.033333 | 57
M . O | MOB002 | Oficial (jornal + prestaciones) | Día | 1 | 141244 | 0.16667 | 23541
EQUIPO | EQU002 | Herramienta menor (% mano obra) | %MO | 0.1 | 23541 | 0 | 2354
ITE556 |  | Gabinete contra incendios completo tipo 3, incluye válvula | Un |  | 1886415
MATERIALES | MAT475 | Gabinete contra incendios completo tipo 3 | Un | 1 | 775853.1 | 0 | 775853
| MAT473 | Válvula de 3" sello elástico extremo liso o junta hidráulica PVC | Un | 1 | 731376.4275 | 0 | 731376
| MAT415 | Tubería PVC acueducto unión platino de 3" rde 21 | M | 1 | 45281.88 | 1.05 | 47546
| MAT363 | Cinta de teflón 10 m | Un | 1 | 1698.75 | 1 | 1699
M . O | MOB017 | Cuadrilla G 1 Of + 2 Ay (jornal + prestaciones) | Día | 1 | 299946 | 1 | 299946
EQUIPO | EQU002 | Herramienta menor (% mano obra) | %MO | 0.1 | 299946 | 0 | 29995
ITE557 |  | Tapa plástica de registro de 0,20 x 0,20 m | Un |  | 34123
MAT | MAT496 | Tapa plástica de registro de 0,20 x 0,20 m | Un | 1 | 17577.5325 | 0 | 17578
M . O | MOB015 | Cuadrilla E 1 Of + 1 Ay (jornal + prestaciones) | Día | 1 | 220595 | 0.05 | 11030
EQUIPO | EQU002 | Herramienta menor (% mano obra) | %MO | 0.5 | 11030 | 0 | 5515
ITE558 |  | Mezclador para lavaplatos | Un |  | 101773
MAT | MAT687 | Mezclador para lavaplatos | Un | 1 | 75877.5 | 0 | 75878
M . O | MOB002 | Oficial (jornal + prestaciones) | Día | 1 | 141244 | 0.16667 | 23541
EQUIPO | EQU002 | Herramienta menor (% mano obra) | %MO | 0.1 | 23541 | 0 | 2354
ITE559 |  | Ducha antivandálica regadera tubular corta |  |  | 636689
MAT | MAT135 | Ducha antivándalica regadera tubular corta, incluye griferia tipo push | Un | 1 | 597846.75 | 0 | 597847
M . O | MOB002 | Oficial (jornal + prestaciones) | Día | 1 | 141244 | 0.25 | 35311
EQUIPO | EQU002 | Herramienta menor (% mano obra) | %MO | 0.1 | 35311 | 0 | 3531
ITE560 |  | Lavamanos de pared tipo push |  |  | 453507
MAT | MAT688 | Lavamanos de pared tipo push | Un | 1 | 414664.875 | 0 | 414665
M . O | MOB002 | Oficial (jornal + prestaciones) | Día | 1 | 141244 | 0.25 | 35311
EQUIPO | EQU002 | Herramienta menor (% mano obra) | %MO | 0.1 | 35311 | 0 | 3531
ITE561 |  | Griferia lavamanos de mesa tipo push |  |  | 271062
MAT | MAT689 | Griferia lavamanos de mesa tipo push | Un | 1 | 245166.9975 | 0 | 245167
M . O | MOB002 | Oficial (jornal + prestaciones) | Día | 1 | 141244 | 0.16667 | 23541
EQUIPO | EQU002 | Herramienta menor (% mano obra) | %MO | 0.1 | 23541 | 0 | 2354
ITE562 |  | Grifería pico empotrado línea antivandálica, incluye válvula tipo push |  |  | 606564
MAT | MAT690 | Grifería pico empotrado línea antivandálica, incluye válvula tipo push | Un | 1 | 567722.25 | 0 | 567722
M . O | MOB002 | Oficial (jornal + prestaciones) | Día | 1 | 141244 | 0.25 | 35311
EQUIPO | EQU002 | Herramienta menor (% mano obra) | %MO | 0.1 | 35311 | 0 | 3531
ITE563 |  | Lavamanosm y Grifería de empotrar corta línea antivandálica, incluye push |  |  | 611547
MAT | MAT691 | Lavamanos de empotrar corto línea antivandálica, incluye grifería tipo push | Un | 1 | 572705.25 | 0 | 572705
M . O | MOB002 | Oficial (jornal + prestaciones) | Día | 1 | 141244 | 0.25 | 35311
EQUIPO | EQU002 | Herramienta menor (% mano obra) | %MO | 0.1 | 35311 | 0 | 3531
ITE564 |  | Fluxómetro de palanca para orinal |  |  | 776476
MAT | MAT693 | Fluxómetro orinal flujo ajustable, incluye accesorios | Un | 1 | 724686.75 | 0 | 724687
M . O | MOB002 | Oficial (jornal + prestaciones) | Día | 1 | 141244 | 0.33333 | 47081
EQUIPO | EQU002 | Herramienta menor (% mano obra) | %MO | 0.1 | 47081 | 0 | 4708
ITE565 |  | Sanitario de bajo consumo con grifería antivandálica | Un |  | 892122
MATERIALES | MAT002 | Cemento blanco | Kg | 0.5 | 3383.6269 | 1.05 | 1776
| MAT696 | Grifería taza tipo push antivandálica | Un | 1 | 386069.25 | 0 | 386069
| MAT731 | Niple Tub Hg 1- 1/4 L=.6 m | Un | 1 | 19705.5 | 0 | 19706
| MAT278 | Sanitario Avanti Plus de bajo consumo | Un | 1 | 406886.865 | 0 | 406887
M . O | MOB002 | Oficial (jornal + prestaciones) | Día | 1 | 141244 | 0.5 | 70622
EQUIPO | EQU002 | Herramienta menor (% mano obra) | %MO | 0.1 | 70622 | 0 | 7062
ITE566 |  | Orinal tipo Institucional, línea antivandálica | Un |  | 1207611
MATERIALES | MAT002 | Cemento blanco | Kg | 0.5 | 3383.6269 | 1.05 | 1776
| MAT694 | Grifería orinal a pared tipo push, entrada de 1/2" | Un | 1 | 208447.95 | 0 | 208448
| MAT700 | Orinal gotta antibacterial | Un | 1 | 919703.25 | 0 | 919703
M . O | MOB002 | Oficial (jornal + prestaciones) | Día | 1 | 141244 | 0.5 | 70622
EQUIPO | EQU002 | Herramienta menor (% mano obra) | %MO | 0.1 | 70622 | 0 | 7062
ITE600 |  | Tubería PVC agua lluvia de 2" | M |  | 22313
MATERIALES | MAT364 | Tubería PVC agua lluvia de 2" | M | 1 | 10035.6488 | 1.05 | 10537
| MAT369 | Accesorios PVC agua lluvia (% tubería) | %Tub | 0.4 | 10537 | 0 | 4215
| MAT727 | Limpiador removedor PVC 1/4 | Un | 0.02 | 55147.6538 | 1.03 | 1136
| MAT726 | Soldadura PVC liquida 1/4 | Un | 0.02 | 115535.385 | 1.03 | 2380
M . O | MOB015 | Cuadrilla E 1 Of + 1 Ay (jornal + prestaciones) | Día | 1 | 220595 | 0.016667 | 3677
EQUIPO | EQU002 | Herramienta menor (% mano obra) | %MO | 0.1 | 3677 | 0 | 368
ITE601 |  | Tubería PVC agua lluvia de 3" | M |  | 33290
MATERIALES | MAT062 | Tubería PVC agua lluvia de 3" | M | 1 | 14728.1625 | 1.05 | 15465
| MAT369 | Accesorios PVC agua lluvia (% tubería) | %Tub | 0.55 | 15465 | 0 | 8506
| MAT727 | Limpiador removedor PVC 1/4 | Un | 0.03 | 55147.6538 | 1.03 | 1704
| MAT726 | Soldadura PVC liquida 1/4 | Un | 0.03 | 115535.385 | 1.03 | 3570
M . O | MOB015 | Cuadrilla E 1 Of + 1 Ay (jornal + prestaciones) | Día | 1 | 220595 | 0.016667 | 3677
EQUIPO | EQU002 | Herramienta menor (% mano obra) | %MO | 0.1 | 3677 | 0 | 368
ITE602 |  | Tubería PVC agua lluvia de 4" | M |  | 50941
MATERIALES | MAT292 | Tubería PVC agua lluvia de 4" | M | 1 | 24494.2763 | 1.05 | 25719
| MAT369 | Accesorios PVC agua lluvia (% tubería) | %Tub | 0.55 | 25719 | 0 | 14145
| MAT727 | Limpiador removedor PVC 1/4 | Un | 0.04 | 55147.6538 | 1.03 | 2272
| MAT726 | Soldadura PVC liquida 1/4 | Un | 0.04 | 115535.385 | 1.03 | 4760
M . O | MOB015 | Cuadrilla E 1 Of + 1 Ay (jornal + prestaciones) | Día | 1 | 220595 | 0.016667 | 3677
EQUIPO | EQU002 | Herramienta menor (% mano obra) | %MO | 0.1 | 3677 | 0 | 368
ITE603 |  | Bajante PVC agua lluvia de 3" | M |  | 43442
MATERIALES | MAT062 | Tubería PVC agua lluvia de 3" | M | 1 | 14728.1625 | 1.05 | 15465
| MAT369 | Accesorios PVC agua lluvia (% tubería) | %Tub | 0.4 | 15465 | 0 | 6186
| MAT302 | Soporte bajante PVC | Un | 1.5 | 3952.425 | 0 | 5929
| MAT727 | Limpiador removedor PVC 1/4 | Un | 0.03 | 55147.6538 | 1.03 | 1704
| MAT726 | Soldadura PVC liquida 1/4 | Un | 0.03 | 115535.385 | 1.03 | 3570
M . O | MOB015 | Cuadrilla E 1 Of + 1 Ay (jornal + prestaciones) | Día | 1 | 220595 | 0.04 | 8824
EQUIPO | EQU006 | Andamio (% mano obra) | %MO | 0.1 | 8824 | 0 | 882
| EQU002 | Herramienta menor (% mano obra) | %MO | 0.1 | 8824 | 0 | 882
ITE604 |  | Bajante PVC agua lluvia de 4" | M |  | 63413
MATERIALES | MAT292 | Tubería PVC agua lluvia de 4" | M | 1 | 24494.2763 | 1.05 | 25719
| MAT369 | Accesorios PVC agua lluvia (% tubería) | %Tub | 0.55 | 25719 | 0 | 14145
| MAT302 | Soporte bajante PVC | Un | 1.5 | 3952.425 | 0 | 5929
| MAT727 | Limpiador removedor PVC 1/4 | Un | 0.04 | 55147.6538 | 1.03 | 2272
| MAT726 | Soldadura PVC liquida 1/4 | Un | 0.04 | 115535.385 | 1.03 | 4760
M . O | MOB015 | Cuadrilla E 1 Of + 1 Ay (jornal + prestaciones) | Día | 1 | 220595 | 0.04 | 8824
EQUIPO | EQU006 | Andamio (% mano obra) | %MO | 0.1 | 8824 | 0 | 882
| EQU002 | Herramienta menor (% mano obra) | %MO | 0.1 | 8824 | 0 | 882
ITE605 |  | Bajante PVC agua lluvia cuadrado | M |  | 69925
MATERIALES | MAT065 | Tubería PVC agua lluvia cuadrada | M | 1 | 29575.2375 | 1.05 | 31054
| MAT369 | Accesorios PVC agua lluvia (% tubería) | %Tub | 0.55 | 31054 | 0 | 17080
| MAT302 | Soporte bajante PVC | Un | 1.5 | 3952.425 | 0 | 5929
| MAT727 | Limpiador removedor PVC 1/4 | Un | 0.03 | 55147.6538 | 1.03 | 1704
| MAT726 | Soldadura PVC liquida 1/4 | Un | 0.03 | 115535.385 | 1.03 | 3570
M . O | MOB015 | Cuadrilla E 1 Of + 1 Ay (jornal + prestaciones) | Día | 1 | 220595 | 0.04 | 8824
EQUIPO | EQU006 | Andamio (% mano obra) | %MO | 0.1 | 8824 | 0 | 882
| EQU002 | Herramienta menor (% mano obra) | %MO | 0.1 | 8824 | 0 | 882
ITE606 |  | Canal PVC | M |  | 116183
MAT | MAT060 | Canal PVC | M | 1 | 38476.6875 | 1.03 | 39631
| MAT316 | Accesorios y empaques canal PVC promedio de: U y soporte | Un | 1.33 | 44288.6775 | 0 | 58904
M . O | MOB015 | Cuadrilla E 1 Of + 1 Ay (jornal + prestaciones) | Día | 1 | 220595 | 0.066667 | 14706
EQUIPO | EQU006 | Andamio (% mano obra) | %MO | 0.1 | 14706 | 0 | 1471
| EQU002 | Herramienta menor (% mano obra) | %MO | 0.1 | 14706 | 0 | 1471
ITE607 |  | Tubería PVC de ventilación de 2", incluye accesorios | M |  | 34072
MATERIALES | MAT429 | Tubería PVC de ventilación de 2" | M | 1 | 9550.3725 | 1.05 | 10028
| MAT369 | Accesorios PVC agua lluvia (% tubería) | %Tub | 0.4 | 10028 | 0 | 4011
| MAT302 | Soporte bajante PVC | Un | 1.5 | 3952.425 | 0 | 5929
| MAT727 | Limpiador removedor PVC 1/4 | Un | 0.02 | 55147.6538 | 1.03 | 1136
| MAT726 | Soldadura PVC liquida 1/4 | Un | 0.02 | 115535.385 | 1.03 | 2380
M . O | MOB015 | Cuadrilla E 1 Of + 1 Ay (jornal + prestaciones) | Día | 1 | 220595 | 0.04 | 8824
EQUIPO | EQU006 | Andamio (% mano obra) | %MO | 0.1 | 8824 | 0 | 882
| EQU002 | Herramienta menor (% mano obra) | %MO | 0.1 | 8824 | 0 | 882
ITE608 |  | Tubería PVC de ventilación de 3", incluye accesorios | M |  | 41091
MATERIALES | MAT430 | Tubería PVC de ventilación de 3" | M | 1 | 13129.9219 | 1.05 | 13786
| MAT369 | Accesorios PVC agua lluvia (% tubería) | %Tub | 0.4 | 13786 | 0 | 5514
| MAT302 | Soporte bajante PVC | Un | 1.5 | 3952.425 | 0 | 5929
| MAT727 | Limpiador removedor PVC 1/4 | Un | 0.03 | 55147.6538 | 1.03 | 1704
| MAT726 | Soldadura PVC liquida 1/4 | Un | 0.03 | 115535.385 | 1.03 | 3570
M . O | MOB015 | Cuadrilla E 1 Of + 1 Ay (jornal + prestaciones) | Día | 1 | 220595 | 0.04 | 8824
EQUIPO | EQU006 | Andamio (% mano obra) | %MO | 0.1 | 8824 | 0 | 882
| EQU002 | Herramienta menor (% mano obra) | %MO | 0.1 | 8824 | 0 | 882
ITE609 |  | Tubería PVC sanitaria de 2", incluye accesorios | M |  | 44868
MATERIALES | MAT103 | Tubería PVC sanitaria de 2" | M | 1 | 17125.665 | 1.05 | 17982
| MAT733 | Accesorios PVC sanitaria (% tubería) | %Tub | 0.4 | 17982 | 0 | 7193
| MAT727 | Limpiador removedor PVC 1/4 | Un | 0.02 | 55147.6538 | 1.03 | 1136
| MAT726 | Soldadura PVC liquida 1/4 | Un | 0.02 | 115535.385 | 1.03 | 2380
M . O | MOB015 | Cuadrilla E 1 Of + 1 Ay (jornal + prestaciones) | Día | 1 | 220595 | 0.066667 | 14706
EQUIPO | EQU002 | Herramienta menor (% mano obra) | %MO | 0.1 | 14706 | 0 | 1471
ITE610 |  | Tubería PVC sanitaria de 3", incluye accesorios | M |  | 52840
MATERIALES | MAT285 | Tubería PVC sanitaria de 3" | M | 1 | 19286.2485 | 1.05 | 20251
| MAT733 | Accesorios PVC sanitaria (% tubería) | %Tub | 0.55 | 20251 | 0 | 11138
| MAT727 | Limpiador removedor PVC 1/4 | Un | 0.03 | 55147.6538 | 1.03 | 1704
| MAT726 | Soldadura PVC liquida 1/4 | Un | 0.03 | 115535.385 | 1.03 | 3570
M . O | MOB015 | Cuadrilla E 1 Of + 1 Ay (jornal + prestaciones) | Día | 1 | 220595 | 0.066667 | 14706
EQUIPO | EQU002 | Herramienta menor (% mano obra) | %MO | 0.1 | 14706 | 0 | 1471
ITE611 |  | Tubería PVC sanitaria de 4", incluye accesorios | M |  | 81757
MATERIALES | MAT104 | Tubería PVC sanitaria de 4" | M | 1 | 35973.8625 | 1.05 | 37773
| MAT733 | Accesorios PVC sanitaria (% tubería) | %Tub | 0.55 | 37773 | 0 | 20775
| MAT727 | Limpiador removedor PVC 1/4 | Un | 0.04 | 55147.6538 | 1.03 | 2272
| MAT726 | Soldadura PVC liquida 1/4 | Un | 0.04 | 115535.385 | 1.03 | 4760
M . O | MOB015 | Cuadrilla E 1 Of + 1 Ay (jornal + prestaciones) | Día | 1 | 220595 | 0.066667 | 14706
EQUIPO | EQU002 | Herramienta menor (% mano obra) | %MO | 0.1 | 14706 | 0 | 1471
ITE612 |  | Tubería PVC sanitaria de 6", incluye accesorios | M |  | 167099
MATERIALES | MAT105 | Tubería PVC sanitaria de 6" | M | 1 | 64918.8638 | 1.05 | 64919
| MAT733 | Accesorios PVC sanitaria (% tubería) | %Tub | 1.1 | 64919 | 0 | 71411
| MAT727 | Limpiador removedor PVC 1/4 | Un | 0.06 | 55147.6538 | 1.03 | 3408
| MAT726 | Soldadura PVC liquida 1/4 | Un | 0.06 | 115535.385 | 1.03 | 7140
M . O | MOB015 | Cuadrilla E 1 Of + 1 Ay (jornal + prestaciones) | Día | 1 | 220595 | 0.083333 | 18383
EQUIPO | EQU002 | Herramienta menor (% mano obra) | %MO | 0.1 | 18383 | 0 | 1838
ITE613 |  | Punto sanitario PVC de 2" L prom = 3 m | Pto |  | 151689
MATERIALES | MAT103 | Tubería PVC sanitaria de 2" | M | 3 | 17125.665 | 1.05 | 53946
| MAT334 | Accesorios PVC sanitaria 2" promedio | Un | 4 | 9126.2513 | 0 | 36505
| MAT727 | Limpiador removedor PVC 1/4 | Un | 0.06 | 55147.6538 | 1.03 | 3408
| MAT726 | Soldadura PVC liquida 1/4 | Un | 0.06 | 115535.385 | 1.03 | 7140
ITEMS | ITE105 | Mortero 1:3 (producción) | M3 | 0.004 | 514132 | 1.05 | 2159
M . O | MOB015 | Cuadrilla E 1 Of + 1 Ay (jornal + prestaciones) | Día | 1 | 220595 | 0.2 | 44119
EQUIPO | EQU002 | Herramienta menor (% mano obra) | %MO | 0.1 | 44119 | 0 | 4412
ITE614 |  | Punto sanitario PVC de 3" L prom = 3 m | Pto |  | 326236
MATERIALES | MAT285 | Tubería PVC sanitaria de 3" | M | 3 | 19286.2485 | 1.05 | 60752
| MAT111 | Accesorios PVC sanitaria 3" promedio | Un | 4 | 49303.3875 | 0 | 197214
| MAT727 | Limpiador removedor PVC 1/4 | Un | 0.1 | 55147.6538 | 1.03 | 5680
| MAT726 | Soldadura PVC liquida 1/4 | Un | 0.1 | 115535.385 | 1.03 | 11900
ITEMS | ITE105 | Mortero 1:3 (producción) | M3 | 0.004 | 514132 | 1.05 | 2159
M . O | MOB015 | Cuadrilla E 1 Of + 1 Ay (jornal + prestaciones) | Día | 1 | 220595 | 0.2 | 44119
EQUIPO | EQU002 | Herramienta menor (% mano obra) | %MO | 0.1 | 44119 | 0 | 4412
ITE615 |  | Punto sanitario PVC de 4" (3 m) | Pto |  | 368479
MATERIALES | MAT104 | Tubería PVC sanitaria de 4" | M | 3 | 35973.8625 | 1.05 | 113318
| MAT326 | Accesorios PVC sanitaria 4" promedio | Un | 3 | 61124.9888 | 0 | 183375
| MAT727 | Limpiador removedor PVC 1/4 | Un | 0.12 | 55147.6538 | 1.03 | 6816
| MAT726 | Soldadura PVC liquida 1/4 | Un | 0.12 | 115535.385 | 1.03 | 14280
ITEMS | ITE105 | Mortero 1:3 (producción) | M3 | 0.004 | 514132 | 1.05 | 2159
M . O | MOB015 | Cuadrilla E 1 Of + 1 Ay (jornal + prestaciones) | Día | 1 | 220595 | 0.2 | 44119
EQUIPO | EQU002 | Herramienta menor (% mano obra) | %MO | 0.1 | 44119 | 0 | 4412
ITE616 |  | Tubería PVC perforada de 2 1/2" ( 65 mm) | M |  | 21294
MAT | MAT149 | Tubería PVC corrugada perforada de 65 mm (2 1/2") | M | 1 | 15795.8269 | 1.05 | 16586
M . O | MOB002 | Oficial (jornal + prestaciones) | Día | 1 | 141244 | 0.033333 | 4708
ITE617 |  | Tubería PVC perforada de 4" (100 mm) | M |  | 27757
MAT | MAT150 | Tubería PVC corrugada perforada de 100 mm (4") | M | 1 | 21951.2475 | 1.05 | 23049
M . O | MOB002 | Oficial (jornal + prestaciones) | Día | 1 | 141244 | 0.033333 | 4708
ITE618 |  | Tubería PVC perforada de 6" (160 mm) | M |  | 55845
MAT | MAT151 | Tubería PVC corrugada perforada de 160 mm (6") | M | 1 | 48701.7469 | 1.05 | 51137
M . O | MOB002 | Oficial (jornal + prestaciones) | Día | 1 | 141244 | 0.033333 | 4708
ITE619 |  | Tubería PVC perforada de 8" (200 mm) | M |  | 64481
MAT | MAT125 | Tubería PVC corrugada perforada de 200 mm (8") | M | 1 | 56927 | 1.05 | 59773
M . O | MOB002 | Oficial (jornal + prestaciones) | Día | 1 | 141244 | 0.033333 | 4708
ITE620 |  | Tubería PVC de alcantarillado de pared estructural d = 24", exterior liso. | M |  | 680211
MAT | MAT645 | Tubería PVC de alcantarillado de pared estructural d = 24", exterior liso | M | 1 | 616022.2425 | 1.05 | 646823
| MAT070 | Vaselina | Lb | 0.032 | 11913.9 | 1.03 | 393
M . O | MOB017 | Cuadrilla G 1 Of + 2 Ay (jornal + prestaciones) | Día | 1 | 299946 | 0.1 | 29995
EQUIPO | EQU002 | Herramienta menor (% mano obra) | %MO | 0.1 | 29995 | 0 | 3000
ITE621 |  | Tubería PVC de alcantarillado de pared estructural d = 27", exterior liso | M |  | 813568
MAT | MAT646 | Tubería PVC de alcantarillado de pared estructural d = 27", exterior liso | M | 1 | 735127.2675 | 1.05 | 771884
| MAT070 | Vaselina | Lb | 0.036 | 11913.9 | 1.03 | 442
M . O | MOB017 | Cuadrilla G 1 Of + 2 Ay (jornal + prestaciones) | Día | 1 | 299946 | 0.125 | 37493
EQUIPO | EQU002 | Herramienta menor (% mano obra) | %MO | 0.1 | 37493 | 0 | 3749
ITE622 |  | Tubería PVC de alcantarillado de pared estructural d = 30", exterior liso | M |  | 1004968
MAT | MAT647 | Tubería PVC de alcantarillado de pared estructural d = 30", exterior liso | M | 1 | 917366.9025 | 1.05 | 963235
| MAT070 | Vaselina | Lb | 0.04 | 11913.9 | 1.03 | 491
M . O | MOB017 | Cuadrilla G 1 Of + 2 Ay (jornal + prestaciones) | Día | 1 | 299946 | 0.125 | 37493
EQUIPO | EQU002 | Herramienta menor (% mano obra) | %MO | 0.1 | 37493 | 0 | 3749
ITE623 |  | Tubería PVC de alcantarillado de pared estructural d = 36", exterior liso | M |  | 1829740
MAT | MAT649 | Tubería PVC de alcantarillado de pared estructural d = 36", exterior liso | M | 1 | 1702746.5925 | 1.05 | 1787884
| MAT070 | Vaselina | Lb | 0.05 | 11913.9 | 1.03 | 614
M . O | MOB017 | Cuadrilla G 1 Of + 2 Ay (jornal + prestaciones) | Día | 1 | 299946 | 0.125 | 37493
EQUIPO | EQU002 | Herramienta menor (% mano obra) | %MO | 0.1 | 37493 | 0 | 3749
ITE624 |  | Tubería PVC de alcantarillado de pared estructural d = 42", exterior liso | M |  | 2891539
MAT | MAT651 | Tubería PVC de alcantarillado de pared estructural d = 42", exterior liso | M | 1 | 2674587.8775 | 1.05 | 2808317
| MAT070 | Vaselina | Lb | 0.06 | 11913.9 | 1.03 | 736
M . O | MOB017 | Cuadrilla G 1 Of + 2 Ay (jornal + prestaciones) | Día | 1 | 299946 | 0.25 | 74987
EQUIPO | EQU002 | Herramienta menor (% mano obra) | %MO | 0.1 | 74987 | 0 | 7499
ITE625 |  | Tubería en concreto vibrada unión caucho de 6" C 2 | M |  | 47161
MAT | MAT402 | Tubería de concreto vibrada de 6" unión caucho C 2 | M | 1 | 28689.6225 | 1.05 | 30124
ITEMS | ITE105 | Mortero 1:3 (producción) | M3 | 0.001 | 514132 | 1.05 | 540
M . O | MOB017 | Cuadrilla G 1 Of + 2 Ay (jornal + prestaciones) | Día | 1 | 299946 | 0.05 | 14997
EQUIPO | EQU002 | Herramienta menor (% mano obra) | %MO | 0.05 | 14997 | 0 | 750
| EQU029 | Manejo de tubería | %MO | 0.05 | 14997 | 0 | 750
ITE626 |  | Tubería en concreto vibrada unión caucho de 8" C 2 | M |  | 52365
MAT | MAT403 | Tubería de concreto vibrada de 8" unión caucho C 2 | M | 1 | 30873.0825 | 1.05 | 32417
ITEMS | ITE105 | Mortero 1:3 (producción) | M3 | 0.001 | 514132 | 1.05 | 540
M . O | MOB017 | Cuadrilla G 1 Of + 2 Ay (jornal + prestaciones) | Día | 1 | 299946 | 0.058824 | 17644
EQUIPO | EQU002 | Herramienta menor (% mano obra) | %MO | 0.05 | 17644 | 0 | 882
| EQU029 | Manejo de tubería | %MO | 0.05 | 17644 | 0 | 882
ITE627 |  | Tubería en concreto vibrada unión caucho de 10" C 2 | M |  | 62352
MAT | MAT404 | Tubería de concreto vibrada de 10" unión caucho C 2 | M | 1 | 36891.1875 | 1.05 | 38736
ITEMS | ITE105 | Mortero 1:3 (producción) | M3 | 0.003 | 514132 | 1.05 | 1620
M . O | MOB017 | Cuadrilla G 1 Of + 2 Ay (jornal + prestaciones) | Día | 1 | 299946 | 0.066667 | 19996
EQUIPO | EQU002 | Herramienta menor (% mano obra) | %MO | 0.05 | 19996 | 0 | 1000
| EQU029 | Manejo de tubería | %MO | 0.05 | 19996 | 0 | 1000
ITE628 |  | Tubería en concreto vibrada unión caucho de 12" C 2 | M |  | 77024
MAT | MAT405 | Tubería de concreto vibrada de 12" unión caucho C 2 | M | 1 | 50865.105 | 1.05 | 53408
ITEMS | ITE105 | Mortero 1:3 (producción) | M3 | 0.003 | 514132 | 1.05 | 1620
M . O | MOB017 | Cuadrilla G 1 Of + 2 Ay (jornal + prestaciones) | Día | 1 | 299946 | 0.066667 | 19996
EQUIPO | EQU002 | Herramienta menor (% mano obra) | %MO | 0.05 | 19996 | 0 | 1000
| EQU029 | Manejo de tubería | %MO | 0.05 | 19996 | 0 | 1000
ITE629 |  | Tubería en concreto vibrada unión caucho de 15" C 2 | M |  | 118666
MAT | MAT406 | Tubería de concreto vibrada de 15" unión caucho C 2 | M | 1 | 87329.34 | 1.05 | 91696
ITEMS | ITE105 | Mortero 1:3 (producción) | M3 | 0.003 | 514132 | 1.03 | 1589
M . O | MOB017 | Cuadrilla G 1 Of + 2 Ay (jornal + prestaciones) | Día | 1 | 299946 | 0.076923 | 23073
EQUIPO | EQU002 | Herramienta menor (% mano obra) | %MO | 0.05 | 23073 | 0 | 1154
| EQU029 | Manejo de tubería | %MO | 0.05 | 23073 | 0 | 1154
ITE630 |  | Tubería en concreto vibrada unión caucho de 16" C 2 | M |  | 158258
MAT | MAT081 | Tubería de concreto vibrada de 16" unión caucho C 2 | M | 1 | 124493.46 | 1.05 | 130718
ITEMS | ITE105 | Mortero 1:3 (producción) | M3 | 0.004 | 514132 | 1.05 | 2159
M . O | MOB017 | Cuadrilla G 1 Of + 2 Ay (jornal + prestaciones) | Día | 1 | 299946 | 0.076923 | 23073
EQUIPO | EQU002 | Herramienta menor (% mano obra) | %MO | 0.05 | 23073 | 0 | 1154
| EQU029 | Manejo de tubería | %MO | 0.05 | 23073 | 0 | 1154
ITE631 |  | Tubería en concreto vibrada unión caucho de 18" C 2 | M |  | 166574
MAT | MAT408 | Tubería de concreto vibrada de 18" unión caucho C 2 | M | 1 | 123619.17 | 1.05 | 129800
ITEMS | ITE105 | Mortero 1:3 (producción) | M3 | 0.007 | 514132 | 1.05 | 3779
M . O | MOB017 | Cuadrilla G 1 Of + 2 Ay (jornal + prestaciones) | Día | 1 | 299946 | 0.1 | 29995
EQUIPO | EQU002 | Herramienta menor (% mano obra) | %MO | 0.05 | 29995 | 0 | 1500
| EQU029 | Manejo de tubería | %MO | 0.05 | 29995 | 0 | 1500
ITE632 |  | Tubería en concreto vibrada unión caucho de 21" C 2 | M |  | 205674
MAT | MAT409 | Tubería de concreto vibrada de 21" unión caucho C 2 | M | 1 | 151217.0625 | 1.05 | 158778
ITEMS | ITE105 | Mortero 1:3 (producción) | M3 | 0.007 | 514132 | 1.05 | 3779
M . O | MOB017 | Cuadrilla G 1 Of + 2 Ay (jornal + prestaciones) | Día | 1 | 299946 | 0.125 | 37493
EQUIPO | EQU002 | Herramienta menor (% mano obra) | %MO | 0.05 | 37493 | 0 | 1875
| EQU029 | Manejo de tubería | %MO | 0.1 | 37493 | 0 | 3749
ITE633 |  | Tubería en concreto vibrada unión caucho de 24" C 2 | M |  | 291177
MAT | MAT410 | Tubería de concreto vibrada de 24" unión caucho C 2 | M | 1 | 205265.625 | 1.05 | 215529
ITEMS | ITE105 | Mortero 1:3 (producción) | M3 | 0.018 | 514132 | 1.05 | 9717
M . O | MOB005 | Cuadrilla A 1 Of + 4 Ay (jornal + prestaciones) | Día | 1 | 458648 | 0.125 | 57331
EQUIPO | EQU002 | Herramienta menor (% mano obra) | %MO | 0.05 | 57331 | 0 | 2867
| EQU029 | Manejo de tubería | %MO | 0.1 | 57331 | 0 | 5733
ITE634 |  | Tubería en concreto vibrada reforzada unión caucho de 24" C 2 | M |  | 367282
MAT | MAT411 | Tubería de concreto vibrada reforzada de 24" unión caucho C 2 | M | 1 | 277746.7575 | 1.05 | 291634
ITEMS | ITE105 | Mortero 1:3 (producción) | M3 | 0.018 | 514132 | 1.05 | 9717
M . O | MOB005 | Cuadrilla A 1 Of + 4 Ay (jornal + prestaciones) | Día | 1 | 458648 | 0.125 | 57331
EQUIPO | EQU002 | Herramienta menor (% mano obra) | %MO | 0.05 | 57331 | 0 | 2867
| EQU029 | Manejo de tubería | %MO | 0.1 | 57331 | 0 | 5733
ITE635 |  | Tubería en concreto vibrada reforzada unión caucho de 30" C 2 | M |  | 587963
MAT | MAT413 | Tubería de concreto vibrada reforzada de 30" unión caucho C 2 | M | 1 | 433791.6675 | 1.05 | 455481
ITEMS | ITE105 | Mortero 1:3 (producción) | M3 | 0.05 | 514132 | 1.05 | 26992
M . O | MOB005 | Cuadrilla A 1 Of + 4 Ay (jornal + prestaciones) | Día | 1 | 458648 | 0.2 | 91730
EQUIPO | EQU002 | Herramienta menor (% mano obra) | %MO | 0.05 | 91730 | 0 | 4587
| EQU029 | Manejo de tubería | %MO | 0.1 | 91730 | 0 | 9173
ITE636 |  | Tubería en concreto vibrada reforzada unión caucho de 36" C 2 | M |  | 714814
MAT | MAT414 | Tubería de concreto vibrada reforzada de 36" unión caucho C 2 | M | 1 | 544319.1375 | 1.05 | 571535
ITEMS | ITE105 | Mortero 1:3 (producción) | M3 | 0.07 | 514132 | 1.05 | 37789
M . O | MOB005 | Cuadrilla A 1 Of + 4 Ay (jornal + prestaciones) | Día | 1 | 458648 | 0.2 | 91730
EQUIPO | EQU002 | Herramienta menor (% mano obra) | %MO | 0.05 | 91730 | 0 | 4587
| EQU029 | Manejo de tubería | %MO | 0.1 | 91730 | 0 | 9173
ITE637 |  | Tubería en concreto vibrada reforzada unión caucho de 40" C 2 | M |  | 795878
MAT | MAT095 | Tubería de concreto vibrada reforzada de 40" unión caucho C 2 | M | 1 | 616382.3775 | 1.05 | 647201
ITEMS | ITE105 | Mortero 1:3 (producción) | M3 | 0.08 | 514132 | 1.05 | 43187
M . O | MOB005 | Cuadrilla A 1 Of + 4 Ay (jornal + prestaciones) | Día | 1 | 458648 | 0.2 | 91730
EQUIPO | EQU002 | Herramienta menor (% mano obra) | %MO | 0.05 | 91730 | 0 | 4587
| EQU029 | Manejo de tubería | %MO | 0.1 | 91730 | 0 | 9173
ITE638 |  | Tubería en concreto vibrada reforzada unión caucho de 48" C 2 | M |  | 1031695
MAT | MAT107 | Tubería de concreto vibrada reforzada de 48" unión caucho C 2 | M | 1 | 830686.485 | 1.05 | 872221
ITEMS | ITE105 | Mortero 1:3 (producción) | M3 | 0.1 | 514132 | 1.05 | 53984
M . O | MOB005 | Cuadrilla A 1 Of + 4 Ay (jornal + prestaciones) | Día | 1 | 458648 | 0.2 | 91730
EQUIPO | EQU002 | Herramienta menor (% mano obra) | %MO | 0.05 | 91730 | 0 | 4587
| EQU029 | Manejo de tubería | %MO | 0.1 | 91730 | 0 | 9173
ITE639 |  | Tubería en concreto vibrada reforzada unión caucho de 52" C 2 | M |  | 1317694
MAT | MAT109 | Tubería de concreto vibrada reforzada de 52" unión caucho C 2 | M | 1 | 984677.04 | 1.05 | 1033911
ITEMS | ITE105 | Mortero 1:3 (producción) | M3 | 0.2 | 514132 | 1.05 | 107968
M . O | MOB005 | Cuadrilla A 1 Of + 4 Ay (jornal + prestaciones) | Día | 1 | 458648 | 0.33333 | 152883
EQUIPO | EQU002 | Herramienta menor (% mano obra) | %MO | 0.05 | 152883 | 0 | 7644
| EQU029 | Manejo de tubería | %MO | 0.1 | 152883 | 0 | 15288
ITE640 |  | Tubería en concreto vibrada reforzada unión caucho de 60" C 2 | M |  | 1620290
MAT | MAT117 | Tubería de concreto vibrada reforzada de 60" unión caucho C 2 | M | 1 | 1221450.5138 | 1.05 | 1282523
ITEMS | ITE105 | Mortero 1:3 (producción) | M3 | 0.3 | 514132 | 1.05 | 161952
M . O | MOB005 | Cuadrilla A 1 Of + 4 Ay (jornal + prestaciones) | Día | 1 | 458648 | 0.33333 | 152883
EQUIPO | EQU002 | Herramienta menor (% mano obra) | %MO | 0.05 | 152883 | 0 | 7644
| EQU029 | Manejo de tubería | %MO | 0.1 | 152883 | 0 | 15288
ITE641 |  | Tubería PVC de alcantarillado de pared estructural d = 4", exterior corrugado | M |  | 34255
MAT | MAT123 | Tubería PVC de alcantarillado de pared estructural d = 4", exterior corrugado | M | 1 | 20484.0938 | 1.05 | 21508
| MAT070 | Vaselina | Lb | 0.05 | 11913.9 | 1.03 | 614
M . O | MOB015 | Cuadrilla E 1 Of + 1 Ay (jornal + prestaciones) | Día | 1 | 220595 | 0.05 | 11030
EQUIPO | EQU002 | Herramienta menor (% mano obra) | %MO | 0.1 | 11030 | 0 | 1103
ITE642 |  | Tubería PVC de alcantarillado de pared estructural d = 6", exterior corrugado | M |  | 55042
MAT | MAT124 | Tubería PVC de alcantarillado de pared estructural d = 6", exterior corrugado | M | 1 | 39930.5344 | 1.05 | 41927
| MAT070 | Vaselina | Lb | 0.08 | 11913.9 | 1.03 | 982
M . O | MOB015 | Cuadrilla E 1 Of + 1 Ay (jornal + prestaciones) | Día | 1 | 220595 | 0.05 | 11030
EQUIPO | EQU002 | Herramienta menor (% mano obra) | %MO | 0.1 | 11030 | 0 | 1103
ITE643 |  | Tubería PVC de alcantarillado de pared estructural d = 8", exterior corrugado | M |  | 76420
MAT | MAT129 | Tubería PVC de alcantarillado de pared estructural d = 8", exterior corrugado | M | 1 | 55183.8938 | 1.05 | 57943
| MAT070 | Vaselina | Lb | 0.012 | 11913.9 | 1.03 | 147
M . O | MOB017 | Cuadrilla G 1 Of + 2 Ay (jornal + prestaciones) | Día | 1 | 299946 | 0.055556 | 16664
EQUIPO | EQU002 | Herramienta menor (% mano obra) | %MO | 0.1 | 16664 | 0 | 1666
ITE644 |  | Tubería PVC de alcantarillado de pared estructural d = 10", exterior corrugado | M |  | 164196
MAT | MAT131 | Tubería PVC de alcantarillado de pared estructural d = 10", exterior corrugado | M | 1 | 138744.84 | 1.05 | 145682
| MAT070 | Vaselina | Lb | 0.015 | 11913.9 | 1.03 | 184
M . O | MOB017 | Cuadrilla G 1 Of + 2 Ay (jornal + prestaciones) | Día | 1 | 299946 | 0.055556 | 16664
EQUIPO | EQU002 | Herramienta menor (% mano obra) | %MO | 0.1 | 16664 | 0 | 1666
ITE645 |  | Tubería PVC de alcantarillado de pared estructural d = 12", exterior corrugado | M |  | 167899
MAT | MAT136 | Tubería PVC de alcantarillado de pared estructural d = 12", exterior corrugado | M | 1 | 138744.84 | 1.05 | 145682
| MAT070 | Vaselina | Lb | 0.018 | 11913.9 | 1.03 | 221
M . O | MOB017 | Cuadrilla G 1 Of + 2 Ay (jornal + prestaciones) | Día | 1 | 299946 | 0.066667 | 19996
EQUIPO | EQU002 | Herramienta menor (% mano obra) | %MO | 0.1 | 19996 | 0 | 2000
ITE646 |  | Tubería PVC de alcantarillado de pared estructural d = 16", exterior corrugado | M |  | 295274
MAT | MAT139 | Tubería PVC de alcantarillado de pared estructural d = 16", exterior corrugado | M | 1 | 249531.9356 | 1.05 | 262009
| MAT070 | Vaselina | Lb | 0.022 | 11913.9 | 1.03 | 270
M . O | MOB017 | Cuadrilla G 1 Of + 2 Ay (jornal + prestaciones) | Día | 1 | 299946 | 0.1 | 29995
EQUIPO | EQU002 | Herramienta menor (% mano obra) | %MO | 0.1 | 29995 | 0 | 3000
ITE647 |  | Silla Yee Pvc de pared estructural 400X160 | Un |  | 351108
MATERIALES | MAT616 | Silla Yee Pvc de pared estructural 400X160 | Un | 1 | 293807.8725 | 1.05 | 308498
| MAT727 | Limpiador removedor PVC 1/4 | Un | 0.1 | 55147.6538 | 1.03 | 5680
| MAT732 | Adhesivo para tubería de pared estructural 310 ml | Un | 0.2 | 16987.5 | 1.03 | 3499
| MAT148 | Alambre galvanizado cal 12 | Kg | 0.01 | 10503.9375 | 0 | 105.0394
| MAT070 | Vaselina | Lb | 0.027 | 11913.9 | 1.03 | 331
M . O | MOB017 | Cuadrilla G 1 Of + 2 Ay (jornal + prestaciones) | Día | 1 | 299946 | 0.1 | 29995
EQUIPO | EQU002 | Herramienta menor (% mano obra) | %MO | 0.1 | 29995 | 0 | 3000
ITE648 |  | Silla Yee Pvc de pared estructural 450X160 | Un |  | 374411
MATERIALES | MAT617 | Silla Yee Pvc de pared estructural 450X160 | Un | 1 | 314263.0875 | 1.05 | 329976
| MAT727 | Limpiador removedor PVC 1/4 | Un | 0.12 | 55147.6538 | 1.03 | 6816
| MAT732 | Adhesivo para tubería de pared estructural 310 ml | Un | 0.23 | 16987.5 | 1.03 | 4024
| MAT148 | Alambre galvanizado cal 12 | Kg | 0.015 | 10503.9375 | 0 | 157.5591
| MAT070 | Vaselina | Lb | 0.036 | 11913.9 | 1.03 | 442
M . O | MOB017 | Cuadrilla G 1 Of + 2 Ay (jornal + prestaciones) | Día | 1 | 299946 | 0.1 | 29995
EQUIPO | EQU002 | Herramienta menor (% mano obra) | %MO | 0.1 | 29995 | 0 | 3000
ITE649 |  | Silla Yee Pvc de pared estructural 500X160 | Un |  | 553724
MATERIALES | MAT618 | Silla Yee Pvc de pared estructural 500X160 | Un | 1 | 479411.0325 | 1.05 | 503382
| MAT727 | Limpiador removedor PVC 1/4 | Un | 0.2 | 55147.6538 | 1.03 | 11360
| MAT732 | Adhesivo para tubería de pared estructural 310 ml | Un | 0.3 | 16987.5 | 1.03 | 5249
| MAT148 | Alambre galvanizado cal 12 | Kg | 0.02 | 10503.9375 | 0 | 210.0788
| MAT070 | Vaselina | Lb | 0.043 | 11913.9 | 1.03 | 528
M . O | MOB017 | Cuadrilla G 1 Of + 2 Ay (jornal + prestaciones) | Día | 1 | 299946 | 0.1 | 29995
EQUIPO | EQU002 | Herramienta menor (% mano obra) | %MO | 0.1 | 29995 | 0 | 3000
ITE650 |  | Mantenimiento de pozos sépticos para baterías de 3 unidades | Un |  | 329941
M . O | MOB017 | Cuadrilla G 1 Of + 2 Ay (jornal + prestaciones) | Día | 1 | 299946 | 1 | 299946
EQUIPO | EQU002 | Herramienta menor (% mano obra) | %MO | 0.1 | 299946 | 0 | 29995
ITE651 |  | Geodrén circular de 4" L = 1,00 m | M2 |  | 100894
MAT | MAT440 | Geodren circular de 4" l = 1,00 m | M2 | 1 | 92645.295 | 0 | 92645
M . O | MOB017 | Cuadrilla G 1 Of + 2 Ay (jornal + prestaciones) | Día | 1 | 299946 | 0.025 | 7499
EQUIPO | EQU002 | Herramienta menor (% mano obra) | %MO | 0.1 | 7499 | 0 | 750
ITE652 |  | Geodrén circular de 2 1/2" L = 1,00 m | M2 |  | 121897
MAT | MAT442 | Geodren circular de 2 1/2" l = 1 m | M2 | 1 | 113647.5075 | 0 | 113648
M . O | MOB017 | Cuadrilla G 1 Of + 2 Ay (jornal + prestaciones) | Día | 1 | 299946 | 0.025 | 7499
EQUIPO | EQU002 | Herramienta menor (% mano obra) | %MO | 0.1 | 7499 | 0 | 750
ITE653 |  | Geodrén circular de 6" L = 1,00 m | M2 |  | 125013
MAT | MAT443 | Geodren circular de 6" l = 1,00 m | M2 | 1 | 116764.1475 | 0 | 116764
M . O | MOB017 | Cuadrilla G 1 Of + 2 Ay (jornal + prestaciones) | Día | 1 | 299946 | 0.025 | 7499
EQUIPO | EQU002 | Herramienta menor (% mano obra) | %MO | 0.1 | 7499 | 0 | 750
ITE654 |  | Geodrén circular de 8" L = 1,00 m | M2 |  | 188719
MAT | MAT465 | Geodren circular de 8" l = 1,00 m | M2 | 1 | 179291.7375 | 0 | 179292
M . O | MOB017 | Cuadrilla G 1 Of + 2 Ay (jornal + prestaciones) | Día | 1 | 299946 | 0.028571 | 8570
EQUIPO | EQU002 | Herramienta menor (% mano obra) | %MO | 0.1 | 8570 | 0 | 857
ITE655 |  | Geodrén planar L = 1,00 m | M2 |  | 45518
MAT | MAT441 | Geodren planar l = 1,00 m | M2 | 1 | 42219.0338 | 0 | 42219
M . O | MOB017 | Cuadrilla G 1 Of + 2 Ay (jornal + prestaciones) | Día | 1 | 299946 | 0.01 | 2999
EQUIPO | EQU002 | Herramienta menor (% mano obra) | %MO | 0.1 | 2999 | 0 | 300
ITE656 |  | Adaptador bajante PVC agua lluvia cuadrado 3 x 3 | Un |  | 13315
MATERIALES | MAT029 | Adaptador bajante PVC agua lluvia cuadrada 3 x 3 | Un | 1 | 7720.2525 | 0 | 7720
| MAT727 | Limpiador removedor PVC 1/4 | Un | 0.015 | 55147.6538 | 1.03 | 852
| MAT277 | Soldadura PVC liquida | Gl | 0.003 | 11369.7338 | 1.03 | 35
M . O | MOB002 | Oficial (jornal + prestaciones) | Día | 1 | 141244 | 0.033333 | 4708
ITE700 |  | Acometida eléctrica 3 #8 3/4" | M |  | 47880
MATERIALES | MAT344 | Alambre cobre # 8 AWG | M | 3 | 5171.75 | 1.03 | 15981
| MAT643 | Tub PVC Conduit de 2" | M | 1 | 20125.1649 | 1.03 | 20729
| MAT727 | Limpiador removedor PVC 1/4 | Un | 0.008 | 55147.6538 | 1.03 | 454
| MAT726 | Soldadura PVC liquida 1/4 | Un | 0.008 | 115535.385 | 1.03 | 952
M . O | MOB007 | Oficial eléctrico (jornal + prestaciones) | Día | 1 | 146457 | 0.066667 | 9764
ITE701 |  | Salida eléctrica alumbrado fluorescente, no incluye lámpara, longitud promedio 6 m | Un |  | 104745
MATERIALES | MAT047 | Cinta aislante 3/4 | M | 2 | 357.7001 | 0 | 715
| MAT255 | Tubería PVC conduit de 1/2" | M | 6 | 2072.475 | 1.03 | 12808
| MAT328 | Adaptador PVC terminal de 1/2" conduit | Un | 2 | 698.375 | 0 | 1397
| MAT256 | Alambre cobre # 12 AWG | M | 18 | 2850.125 | 1.03 | 52841
| MAT727 | Limpiador removedor PVC 1/4 | Un | 0.036 | 55147.6538 | 1.03 | 2045
| MAT726 | Soldadura PVC liquida 1/4 | Un | 0.036 | 115535.385 | 1.03 | 4284
| MAT340 | Caja plástica conduit sencilla cumple norma Retie | Un | 1 | 2865.225 | 0 | 2865
ITEMS | ITE105 | Mortero 1:3 (producción) | M3 | 0.004 | 514132 | 1.05 | 2159
M . O | MOB007 | Oficial eléctrico (jornal + prestaciones) | Día | 1 | 146457 | 0.16667 | 24410
EQUIPO | EQU002 | Herramienta menor (% mano obra) | %MO | 0.05 | 24410 | 0 | 1221
ITE702 |  | Salida eléctrica alumbrado incandescente no incluye lámpara, longitud promedio 6 m | Un |  | 109105
MATERIALES | MAT047 | Cinta aislante 3/4 | M | 2 | 357.7001 | 0 | 715
| MAT255 | Tubería PVC conduit de 1/2" | M | 6 | 2072.475 | 1.03 | 12808
| MAT328 | Adaptador PVC terminal de 1/2" conduit | Un | 2 | 698.375 | 0 | 1397
| MAT256 | Alambre cobre # 12 AWG | M | 18 | 2850.125 | 1.03 | 52841
| MAT263 | Plafon de losa | Un | 1 | 4360.125 | 0 | 4360
| MAT727 | Limpiador removedor PVC 1/4 | Un | 0.036 | 55147.6538 | 1.03 | 2045
| MAT726 | Soldadura PVC liquida 1/4 | Un | 0.036 | 115535.385 | 1.03 | 4284
| MAT340 | Caja plástica conduit sencilla cumple norma Retie | Un | 1 | 2865.225 | 0 | 2865
ITEMS | ITE105 | Mortero 1:3 (producción) | M3 | 0.004 | 514132 | 1.05 | 2159
M . O | MOB007 | Oficial eléctrico (jornal + prestaciones) | Día | 1 | 146457 | 0.16667 | 24410
EQUIPO | EQU002 | Herramienta menor (% mano obra) | %MO | 0.05 | 24410 | 0 | 1221
ITE703 |  | Colocación de timbre, incluye pulsador longitud promedio 6 m | Un |  | 115208
MATERIALES | MAT047 | Cinta aislante 3/4 | M | 3 | 357.7001 | 0 | 1073
| MAT255 | Tubería PVC conduit de 1/2" | M | 6 | 2072.475 | 1.03 | 12808
| MAT328 | Adaptador PVC terminal de 1/2" conduit | Un | 2 | 698.375 | 0 | 1397
| MAT492 | Cable duplex transparente 2 x 20 | M | 6 | 1314.565 | 1.03 | 8124
| MAT491 | Pulsador timbre con luz piloto | Un | 1 | 25934.25 | 0 | 25934
| MAT260 | Timbre ding dong de 100 V | Un | 1 | 28425.75 | 0 | 28426
| MAT727 | Limpiador removedor PVC 1/4 | Un | 0.036 | 55147.6538 | 1.03 | 2045
| MAT726 | Soldadura PVC liquida 1/4 | Un | 0.036 | 115535.385 | 1.03 | 4284
| MAT259 | Caja plástica conduit doble cumple norma Retie | Un | 1 | 4303.5 | 0 | 4304
ITEMS | ITE105 | Mortero 1:3 (producción) | M3 | 0.004 | 514132 | 1.05 | 2159
M . O | MOB007 | Oficial eléctrico (jornal + prestaciones) | Día | 1 | 146457 | 0.16667 | 24410
EQUIPO | EQU002 | Herramienta menor (% mano obra) | %MO | 0.01 | 24410 | 0 | 244
ITE704 |  | Salida interruptor sencillo longitud promedio 4.5 m | Un |  | 90312
MATERIALES | MAT047 | Cinta aislante 3/4 | M | 2 | 357.7001 | 0 | 715
| MAT190 | Interruptor sencillo | Un | 1 | 11378.7938 | 0 | 11379
| MAT255 | Tubería PVC conduit de 1/2" | M | 4.5 | 2072.475 | 1.03 | 9606
| MAT328 | Adaptador PVC terminal de 1/2" conduit | Un | 2 | 698.375 | 0 | 1397
| MAT256 | Alambre cobre # 12 AWG | M | 9 | 2850.125 | 1.03 | 26421
| MAT727 | Limpiador removedor PVC 1/4 | Un | 0.027 | 55147.6538 | 1.03 | 1534
| MAT726 | Soldadura PVC liquida 1/4 | Un | 0.027 | 115535.385 | 1.03 | 3213
| MAT259 | Caja plástica conduit doble cumple norma Retie | Un | 1 | 4303.5 | 0 | 4304
ITEMS | ITE105 | Mortero 1:3 (producción) | M3 | 0.004 | 514132 | 1.05 | 2159
M . O | MOB007 | Oficial eléctrico (jornal + prestaciones) | Día | 1 | 146457 | 0.2 | 29291
EQUIPO | EQU002 | Herramienta menor (% mano obra) | %MO | 0.01 | 29291 | 0 | 293
ITE705 |  | Salida interruptor doble longitud promedio 4,5 m | Un |  | 107146
MATERIALES | MAT047 | Cinta aislante 3/4 | M | 2 | 357.7001 | 0 | 715
| MAT332 | Interruptor doble | Un | 1 | 15002.7938 | 0 | 15003
| MAT255 | Tubería PVC conduit de 1/2" | M | 4.5 | 2072.475 | 1.03 | 9606
| MAT328 | Adaptador PVC terminal de 1/2" conduit | Un | 2 | 698.375 | 0 | 1397
| MAT256 | Alambre cobre # 12 AWG | M | 13.5 | 2850.125 | 1.03 | 39631
| MAT727 | Limpiador removedor PVC 1/4 | Un | 0.027 | 55147.6538 | 1.03 | 1534
| MAT726 | Soldadura PVC liquida 1/4 | Un | 0.027 | 115535.385 | 1.03 | 3213
| MAT259 | Caja plástica conduit doble cumple norma Retie | Un | 1 | 4303.5 | 0 | 4304
ITEMS | ITE105 | Mortero 1:3 (producción) | M3 | 0.004 | 514132 | 1.05 | 2159
M . O | MOB007 | Oficial eléctrico (jornal + prestaciones) | Día | 1 | 146457 | 0.2 | 29291
EQUIPO | EQU002 | Herramienta menor (% mano obra) | %MO | 0.01 | 29291 | 0 | 293
ITE706 |  | Salida interruptor conmutable longitud promedio 4,5 m | Un |  | 97179
MATERIALES | MAT047 | Cinta aislante 3/4 | M | 2 | 357.7001 | 0 | 715
| MAT088 | Interruptor conmutable | Un | 1 | 9966 | 0 | 9966
| MAT255 | Tubería PVC conduit de 1/2" | M | 4.5 | 2072.475 | 1.03 | 9606
| MAT328 | Adaptador PVC terminal de 1/2" conduit | Un | 2 | 698.375 | 0 | 1397
| MAT256 | Alambre cobre # 12 AWG | M | 13.5 | 2850.125 | 1.03 | 39631
| MAT727 | Limpiador removedor PVC 1/4 | Un | 0.027 | 55147.6538 | 1.03 | 1534
| MAT726 | Soldadura PVC liquida 1/4 | Un | 0.027 | 115535.385 | 1.03 | 3213
| MAT259 | Caja plástica conduit doble cumple norma Retie | Un | 1 | 4303.5 | 0 | 4304
ITEMS | ITE105 | Mortero 1:3 (producción) | M3 | 0.004 | 514132 | 1.05 | 2159
M . O | MOB007 | Oficial eléctrico (jornal + prestaciones) | Día | 1 | 146457 | 0.16667 | 24410
EQUIPO | EQU002 | Herramienta menor (% mano obra) | %MO | 0.01 | 24410 | 0 | 244
ITE707 |  | Lámpara slim line de 2 x 48" | Un |  | 234115
MAT | MAT261 | Lámpara fluorescente de incrustar 2 x 48" | Un | 1 | 146885.25 | 0 | 146885
| MAT535 | Balasto 2 x 48 | Un | 1 | 50616.1353 | 0 | 50616
M . O | MOB007 | Oficial eléctrico (jornal + prestaciones) | Día | 1 | 146457 | 0.25 | 36614
ITE708 |  | Lámpara slim line de 2 x 96" | Un |  | 190803
MAT | MAT044 | Lámpara fluorescente de incrustar 2 x 96" | Un | 1 | 97495.7925 | 0 | 97496
| MAT536 | Balasto 2 x 96 | Un | 1 | 56692.5595 | 0 | 56693
M . O | MOB007 | Oficial eléctrico (jornal + prestaciones) | Día | 1 | 146457 | 0.25 | 36614
ITE709 |  | Lámpara incandescente de 150 W (bombillo) | Un |  | 1577
MAT | MAT262 | Lámparas incandescentes 150W 110/120V (bombillo) | Un | 1 | 1392.3145 | 0 | 1392
M . O | MOB003 | Ayudante (jornal + prestaciones) | Día | 1 | 79351 | 0.0023256 | 185
ITE710 |  | Salida telefónica longitud promedio 6 m | Un |  | 81172
MATERIALES | MAT255 | Tubería PVC conduit de 1/2" | M | 6 | 2072.475 | 1.03 | 12808
| MAT047 | Cinta aislante 3/4 | M | 2 | 357.7001 | 0 | 715
| MAT259 | Caja plástica conduit doble cumple norma Retie | Un | 1 | 4303.5 | 0 | 4304
| MAT265 | Toma telefónico de 4 conductos | Un | 1 | 24122.25 | 0 | 24122
| MAT727 | Limpiador removedor PVC 1/4 | Un | 0.036 | 55147.6538 | 1.03 | 2045
| MAT726 | Soldadura PVC liquida 1/4 | Un | 0.036 | 115535.385 | 1.03 | 4284
| MAT328 | Adaptador PVC terminal de 1/2" conduit | Un | 2 | 698.375 | 0 | 1397
| MAT371 | Alambre telefónico 2 pares | M | 6 | 1755.375 | 1.03 | 10848
ITEMS | ITE105 | Mortero 1:3 (producción) | M3 | 0.004 | 514132 | 1.05 | 2159
M . O | MOB007 | Oficial eléctrico (jornal + prestaciones) | Día | 1 | 146457 | 0.125 | 18307
EQUIPO | EQU002 | Herramienta menor (% mano obra) | %MO | 0.01 | 18307 | 0 | 183
ITE711 |  | Salida para toma de estufa longitud promedio 4,5 m, incluye toma | Un |  | 195905
MATERIALES | MAT047 | Cinta aislante 3/4 | M | 3 | 357.7001 | 0 | 1073
| MAT275 | Tubería PVC conduit de 3/4" | M | 4.5 | 3485.835 | 1.03 | 16157
| MAT344 | Alambre cobre # 8 AWG | M | 13.5 | 5171.75 | 1.03 | 71913
| MAT259 | Caja plástica conduit doble cumple norma Retie | Un | 1 | 4303.5 | 0 | 4304
| MAT727 | Limpiador removedor PVC 1/4 | Un | 0.027 | 55147.6538 | 1.03 | 1534
| MAT726 | Soldadura PVC liquida 1/4 | Un | 0.027 | 115535.385 | 1.03 | 3213
| MAT671 | Toma especial estufa | Un | 1 | 15000 | 1 | 15000
ITEMS | ITE105 | Mortero 1:3 (producción) | M3 | 0.004 | 514132 | 1.05 | 2159
M . O | MOB007 | Oficial eléctrico (jornal + prestaciones) | Día | 1 | 146457 | 0.5 | 73229
EQUIPO | EQU002 | Herramienta menor (% mano obra) | %MO | 0.1 | 73229 | 0 | 7323
ITE712 |  | Tablero de 4 circuitos, incluye breakers | Un |  | 227369
MATERIALES | MAT047 | Cinta aislante 3/4 | M | 4 | 357.7001 | 0 | 1431
| MAT203 | Tablero de 4 circuitos | Un | 1 | 65402.4413 | 0 | 65402
| MAT503 | Breaker monofásico de 20A de incrustar | Un | 4 | 20904.8175 | 0 | 83619
| MAT344 | Alambre cobre # 8 AWG | M | 2 | 5171.75 | 1.03 | 10654
| MAT157 | Alambre cobre # 10 AWG | M | 2 | 4001.5 | 1.03 | 8243
ITEMS | ITE105 | Mortero 1:3 (producción) | M3 | 0.008 | 514132 | 1.05 | 4319
M . O | MOB007 | Oficial eléctrico (jornal + prestaciones) | Día | 1 | 146457 | 0.33333 | 48819
EQUIPO | EQU002 | Herramienta menor (% mano obra) | %MO | 0.1 | 48819 | 0 | 4882
ITE713 |  | Salida toma doble con polo a tierra longitud promedio 6 m | Un |  | 121408
MATERIALES | MAT047 | Cinta aislante 3/4 | M | 3 | 357.7001 | 0 | 1073
| MAT255 | Tubería PVC conduit de 1/2" | M | 6 | 2072.475 | 1.03 | 12808
| MAT328 | Adaptador PVC terminal de 1/2" conduit | Un | 2 | 698.375 | 0 | 1397
| MAT256 | Alambre cobre # 12 AWG | M | 18 | 2850.125 | 1.03 | 52841
| MAT223 | Toma corriente doble polo a tierra | Un | 1 | 10913.0531 | 0 | 10913
| MAT727 | Limpiador removedor PVC 1/4 | Un | 0.036 | 55147.6538 | 1.03 | 2045
| MAT726 | Soldadura PVC liquida 1/4 | Un | 0.036 | 115535.385 | 1.03 | 4284
| MAT259 | Caja plástica conduit doble cumple norma Retie | Un | 1 | 4303.5 | 0 | 4304
ITEMS | ITE105 | Mortero 1:3 (producción) | M3 | 0.004 | 514132 | 1.05 | 2159
M . O | MOB007 | Oficial eléctrico (jornal + prestaciones) | Día | 1 | 146457 | 0.2 | 29291
EQUIPO | EQU002 | Herramienta menor (% mano obra) | %MO | 0.01 | 29291 | 0 | 293
ITE714 |  | Salida audio y video longitud promedio 6 m | Un |  | 114139
MATERIALES | MAT047 | Cinta aislante 3/4 | M | 3 | 357.7001 | 0 | 1073
| MAT255 | Tubería PVC conduit de 1/2" | M | 6 | 2072.475 | 1.03 | 12808
| MAT345 | Cable coaxial RG 8 | M | 6 | 1496.0325 | 1.03 | 9245
| MAT328 | Adaptador PVC terminal de 1/2" conduit | Un | 2 | 698.375 | 0 | 1397
| MAT256 | Alambre cobre # 12 AWG | M | 12 | 2850.125 | 1.03 | 35228
| MAT224 | Toma terminal coaxial tv amer.75 OHM | Un | 1 | 16942.2 | 0 | 16942
| MAT727 | Limpiador removedor PVC 1/4 | Un | 0.036 | 55147.6538 | 1.03 | 2045
| MAT726 | Soldadura PVC liquida 1/4 | Un | 0.036 | 115535.385 | 1.03 | 4284
| MAT259 | Caja plástica conduit doble cumple norma Retie | Un | 1 | 4303.5 | 0 | 4304
ITEMS | ITE105 | Mortero 1:3 (producción) | M3 | 0.004 | 514132 | 1.05 | 2159
M . O | MOB007 | Oficial eléctrico (jornal + prestaciones) | Día | 1 | 146457 | 0.16667 | 24410
EQUIPO | EQU002 | Herramienta menor (% mano obra) | %MO | 0.01 | 24410 | 0 | 244
ITE715 |  | Tablero de 6 circuitos, incluye breakers | Un |  | 386574
MATERIALES | MAT047 | Cinta aislante 3/4 | M | 6 | 357.7001 | 0 | 2146
| MAT630 | TableroTrifilar Tqsp 6 Circ Monofásico | Un | 1 | 163412.7502 | 0 | 163413
| MAT503 | Breaker monofásico de 20A de incrustar | Un | 6 | 20904.8175 | 0 | 125429
| MAT344 | Alambre cobre # 8 AWG | M | 6 | 5171.75 | 1.03 | 31961
| MAT157 | Alambre cobre # 10 AWG | M | 3 | 4001.5 | 1.03 | 12365
M . O | MOB007 | Oficial eléctrico (jornal + prestaciones) | Día | 1 | 146457 | 0.33333 | 48819
EQUIPO | EQU002 | Herramienta menor (% mano obra) | %MO | 0.05 | 48819 | 0 | 2441
ITE716 |  | Tablero de 12 circuitos, incluye breakers | Un |  | 621265
MATERIALES | MAT047 | Cinta aislante 3/4 | M | 12 | 357.7001 | 0 | 4292
| MAT632 | Tablero Trifilar Tqsp 12 Circ Monofásico | Un | 1 | 226203.285 | 0 | 226203
| MAT503 | Breaker monofásico de 20A de incrustar | Un | 12 | 20904.8175 | 0 | 250858
| MAT344 | Alambre cobre # 8 AWG | M | 12 | 5171.75 | 1.03 | 63923
| MAT157 | Alambre cobre # 10 AWG | M | 6 | 4001.5 | 1.03 | 24729
M . O | MOB007 | Oficial eléctrico (jornal + prestaciones) | Día | 1 | 146457 | 0.33333 | 48819
EQUIPO | EQU002 | Herramienta menor (% mano obra) | %MO | 0.05 | 48819 | 0 | 2441
ITE717 |  | Alambrado 2 # 12 AWG | M |  | 9548
MATERIALES | MAT047 | Cinta aislante 3/4 | M | 0.5 | 357.7001 | 0 | 179
| MAT255 | Tubería PVC conduit de 1/2" | M | 1 | 2072.475 | 1.03 | 2135
| MAT256 | Alambre cobre # 12 AWG | M | 2 | 2850.125 | 1.03 | 5871
| MAT727 | Limpiador removedor PVC 1/4 | Un | 0.006 | 55147.6538 | 1.03 | 341
| MAT726 | Soldadura PVC liquida 1/4 | Un | 0.006 | 115535.385 | 1.03 | 714
M . O | MOB007 | Oficial eléctrico (jornal + prestaciones) | Día | 1 | 146457 | 0.002 | 293
EQUIPO | EQU002 | Herramienta menor (% mano obra) | %MO | 0.05 | 293 | 0 | 15
ITE718 |  | Poste secundario 12 m x 750 kg, para iluminación lámpara (instalación y vestida) | Un |  | 1377842
MATERIALES | MAT672 | Poste de concreto 12 x 750 kg. Incluye transporte | Un | 1 | 1152938.2275 | 0 | 1152938
| MAT446 | Cinta bandit de 3/4" | M | 2 | 4046.9888 | 0 | 8094
| MAT447 | Hebillas bandit 3/4" | Un | 2 | 1037.7475 | 0 | 2075
| MAT452 | Percha tipo pesada de un puesto | M | 2 | 14977.3125 | 0 | 29955
| MAT453 | Aislador tipo carrete de 3" | M | 2 | 2540.1975 | 0 | 5080
M . O | MOB021 | Cuadrilla K (1Of eléctrico+2Ay eléctricos) (jornal + prestaciones) | Día | 1 | 400379 | 0.16667 | 66730
EQUIPO | EQU038 | Grua montacarga | Hr | 1 | 219266.8111 | 0.5 | 109633
| EQU002 | Herramienta menor (% mano obra) | %MO | 0.05 | 66730 | 0 | 3337
ITE719 |  | Poste secundario 9 m x 510 kg, para iluminación lámpara (instalación y vestida) | Un |  | 823429
MATERIALES | MAT673 | Poste de concreto 9 x 510 kg. Incluye transporte | Un | 1 | 598525.1175 | 0 | 598525
| MAT446 | Cinta bandit de 3/4" | M | 2 | 4046.9888 | 0 | 8094
| MAT447 | Hebillas bandit 3/4" | Un | 2 | 1037.7475 | 0 | 2075
| MAT452 | Percha tipo pesada de un puesto | M | 2 | 14977.3125 | 0 | 29955
| MAT453 | Aislador tipo carrete de 3" | M | 2 | 2540.1975 | 0 | 5080
M . O | MOB021 | Cuadrilla K (1Of eléctrico+2Ay eléctricos) (jornal + prestaciones) | Día | 1 | 400379 | 0.16667 | 66730
EQUIPO | EQU038 | Grua montacarga | Hr | 1 | 219266.8111 | 0.5 | 109633
| EQU002 | Herramienta menor (% mano obra) | %MO | 0.05 | 66730 | 0 | 3337
ITE720 |  | Revisión punto eléctrico | Un |  | 7396
M . O | MOB007 | Oficial eléctrico (jornal + prestaciones) | Día | 1 | 146457 | 0.05 | 7323
EQUIPO | EQU002 | Herramienta menor (% mano obra) | %MO | 0.01 | 7323 | 0 | 73
ITE721 |  | Revisión de lámparas fluorescentes | Un |  | 6724
M . O | MOB007 | Oficial eléctrico (jornal + prestaciones) | Día | 1 | 146457 | 0.045455 | 6657
EQUIPO | EQU002 | Herramienta menor (% mano obra) | %MO | 0.01 | 6657 | 0 | 67
ITE722 |  | Bala fluorescente 1 luz vidrio opaco | Un |  | 91962
M . O | MAT487 | Bala fluorescente 1 luz vidrio opaco | Un | 1 | 55348.0908 | 0 | 55348
EQUIPO | MOB007 | Oficial eléctrico (jornal + prestaciones) | Día | 1 | 146457 | 0.25 | 36614
ITE723 |  | Bala incandescente especular prismática | Un |  | 69853
M . O | MAT488 | Bala incandescente especular prismática 9 cm | Un | 1 | 33238.5189 | 0 | 33239
EQUIPO | MOB007 | Oficial eléctrico (jornal + prestaciones) | Día | 1 | 146457 | 0.25 | 36614
ITE724 |  | Bajante de 3/4" cable 2 No. 8 | Un |  | #REF!
MATERIALES | MAT444 | Cable de cobre THWN No. 8 | M | 12 | 5019.24 | 1.03 | 62038
| MAT445 | Curva conduit PVC de 3/4" | Un | 1 | #REF! | 0 | #REF!
| MAT446 | Cinta bandit de 3/4" | M | 2 | 4046.9888 | 0 | 8094
| MAT447 | Hebillas bandit 3/4" | Un | 2 | 1037.7475 | 0 | 2075
| MAT448 | Tubo EMT 3/4" (por 3 m) | Un | 2 | 39514.6237 | 1.05 | 82981
| MAT449 | Unión EMT 3/4" | Un | 1 | 2018.115 | 0 | 2018
| MAT727 | Limpiador removedor PVC 1/4 | Un | 0.01 | 55147.6538 | 1.03 | 568
| MAT726 | Soldadura PVC liquida 1/4 | Un | 0.01 | 115535.385 | 1.03 | 1190
M . O | MOB007 | Oficial eléctrico (jornal + prestaciones) | Día | 1 | 146457 | 0.2 | 29291
EQUIPO | EQU002 | Herramienta menor (% mano obra) | %MO | 0.05 | 29291 | 0 | 1465
ITE725 |  | Bajante de 3/4" cable 3 No. 12 | Un |  | #REF!
MATERIALES | MAT450 | Cable de cobre THWN No. 12 | M | 18 | 3040.7625 | 1.03 | 56376
| MAT445 | Curva conduit PVC de 3/4" | Un | 1 | #REF! | 0 | #REF!
| MAT446 | Cinta bandit de 3/4" | M | 2 | 4046.9888 | 0 | 8094
| MAT447 | Hebillas bandit 3/4" | Un | 2 | 1037.7475 | 0 | 2075
| MAT448 | Tubo EMT 3/4" (por 3 m) | Un | 2 | 39514.6237 | 1.05 | 82981
| MAT449 | Unión EMT 3/4" | Un | 1 | 2018.115 | 0 | 2018
| MAT727 | Limpiador removedor PVC 1/4 | Un | 0.01 | 55147.6538 | 1.03 | 568
| MAT726 | Soldadura PVC liquida 1/4 | Un | 0.01 | 115535.385 | 1.03 | 1190
M . O | MOB007 | Oficial eléctrico (jornal + prestaciones) | Día | 1 | 146457 | 0.2 | 29291
EQUIPO | EQU002 | Herramienta menor (% mano obra) | %MO | 0.05 | 29291 | 0 | 1465
ITE726 |  | Poste secundario 12 m x 510 kg, para iluminación lámpara (instalación y vestida) | Un |  | 1243746
MATERIALES | MAT451 | Poste de concreto 12 x 510 kg. Incluye transporte | Un | 1 | 1018842.3 | 0 | 1018842
| MAT446 | Cinta bandit de 3/4" | M | 2 | 4046.9888 | 0 | 8094
| MAT447 | Hebillas bandit 3/4" | Un | 2 | 1037.7475 | 0 | 2075
| MAT452 | Percha tipo pesada de un puesto | M | 2 | 14977.3125 | 0 | 29955
| MAT453 | Aislador tipo carrete de 3" | M | 2 | 2540.1975 | 0 | 5080
M . O | MOB021 | Cuadrilla K (1Of eléctrico+2Ay eléctricos) (jornal + prestaciones) | Día | 1 | 400379 | 0.16667 | 66730
EQUIPO | EQU038 | Grua montacarga | Hr | 1 | 219266.8111 | 0.5 | 109633
| EQU002 | Herramienta menor (% mano obra) | %MO | 0.05 | 66730 | 0 | 3337
ITE727 |  | Aterrizaje varilla 5/8" x 2,4 m No. 10 | Un |  | 481610
MATERIALES | MAT454 | Soldadura Exotermica | Un | 1 | 27421.2225 | 0 | 27421
| MAT258 | Cable de cobre # 4 desnudo AWG | M | 8 | 14439.375 | 1.03 | 118980
| MAT455 | Varilla de cobre 5/8" x 2,40 m + conector | Un | 1 | 237865.77 | 0 | 237866
| MAT446 | Cinta bandit de 3/4" | M | 1.5 | 4046.9888 | 0 | 6070
| MAT447 | Hebillas bandit 3/4" | Un | 2 | 1037.7475 | 0 | 2075
| MAT456 | Tubo EMT 1/2" (por 3 m) | Un | 2 | 31895.1638 | 1.05 | 66980
M . O | MOB019 | Ayudante eléctrico (jornal + prestaciones) hoyada, montaje, aplomada poste | Día | 1 | 126961 | 0.16667 | 21160
EQUIPO | EQU002 | Herramienta menor (% mano obra) | %MO | 0.05 | 21160 | 0 | 1058
ITE728 |  | Lámpara fluorescente de incrustar celda T8 2 x 32" | Un |  | 121154
MAT | MAT486 | Lámpara fluorescente de incrustar celda T8 2 x 32" | Un | 1 | 84539.9925 | 0 | 84540
M . O | MOB007 | Oficial eléctrico (jornal + prestaciones) | Día | 1 | 146457 | 0.25 | 36614
ITE729 |  | Ojo de buey dirigible blanco o níquel | Un |  | 33149
MAT | MAT489 | Ojo de buey dirigible blanco o níquel | Un | 1 | 14841.7858 | 0 | 14842
M . O | MOB007 | Oficial eléctrico (jornal + prestaciones) | Día | 1 | 146457 | 0.125 | 18307
ITE730 |  | Salida voz y datos longitud promedio 6 m | Un |  | 169746
MATERIALES | MAT047 | Cinta aislante PVC 19 mm | M | 3 | 357.7001 | 0 | 1073
| MAT255 | Tubería PVC conduit de 1/2" | M | 6 | 2072.475 | 1.03 | 12435
| MAT328 | Adaptador PVC terminal de 1/2" conduit | Un | 1 | 698.375 | 0 | 698
| MAT335 | Alambre UTP nivel 5 | M | 6 | 1174.6159 | 1.03 | 7048
| MAT457 | Face plate doble | Un | 1 | 22536.75 | 0 | 22537
| MAT495 | Jack RJ 45 | Un | 2 | 44254.7025 | 0 | 88509
| MAT727 | Limpiador removedor PVC 1/4 | Un | 0.036 | 55147.6538 | 1.03 | 2045
| MAT726 | Soldadura PVC liquida 1/4 | Un | 0.036 | 115535.385 | 1.03 | 4284
| MAT259 | Caja plástica conduit doble cumple norma Retie | Un | 1 | 4303.5 | 0 | 4304
ITEMS | ITE105 | Mortero 1:3 (producción) | M3 | 0.004 | 514132 | 1.05 | 2159
M . O | MOB007 | Oficial eléctrico (jornal + prestaciones) | Día | 1 | 146457 | 0.16667 | 24410
EQUIPO | EQU002 | Herramienta menor (% mano obra) | %MO | 0.01 | 24410 | 0 | 244
ITE731 |  | Salida toma doble tipo GFCI longitud promedio 6 m | Un |  | 165409
MATERIALES | MAT047 | Cinta aislante PVC 19 mm | M | 3 | 357.7001 | 0 | 1073
| MAT255 | Tubería PVC conduit de 1/2" | M | 6 | 2072.475 | 1.03 | 12808
| MAT328 | Adaptador PVC terminal de 1/2" conduit | Un | 2 | 698.375 | 0 | 1397
| MAT256 | Alambre cobre # 12 AWG | M | 18 | 2850.125 | 1.03 | 52841
| MAT230 | Toma corriente doble tipo GFCI polo a tierra | Un | 1 | 53741.655 | 0 | 53742
| MAT727 | Limpiador removedor PVC 1/4 | Un | 0.036 | 55147.6538 | 1.03 | 2045
| MAT726 | Soldadura PVC liquida 1/4 | Un | 0.036 | 115535.385 | 1.03 | 4284
| MAT259 | Caja plástica conduit doble cumple norma Retie | Un | 1 | 4303.5 | 0 | 4304
ITEMS | ITE105 | Mortero 1:3 (producción) | M3 | 0.004 | 514132 | 1.05 | 2159
M . O | MOB007 | Oficial eléctrico (jornal + prestaciones) | Día | 1 | 146457 | 0.2 | 29291
EQUIPO | EQU002 | Herramienta menor (% mano obra) | %MO | 0.05 | 29291 | 0 | 1465
ITE732 |  | Salida toma doble regulado con polo a tierra longitud promedio 6 m | Un |  | 127306
MATERIALES | MAT047 | Cinta aislante PVC 19 mm | M | 3 | 357.7001 | 0 | 1073
| MAT255 | Tubería PVC conduit de 1/2" | M | 6 | 2072.475 | 1.03 | 12808
| MAT328 | Adaptador PVC terminal de 1/2" conduit | Un | 2 | 698.375 | 0 | 1397
| MAT256 | Alambre cobre # 12 AWG | M | 18 | 2850.125 | 1.03 | 52841
| MAT266 | Toma corriente doble regulado con polo a tierra | Un | 1 | 29331.75 | 0 | 29332
| MAT727 | Limpiador removedor PVC 1/4 | Un | 0.036 | 55147.6538 | 1.03 | 2045
| MAT726 | Soldadura PVC liquida 1/4 | Un | 0.036 | 115535.385 | 1.03 | 4284
| MAT259 | Caja plástica conduit doble cumple norma Retie | Un | 1 | 4303.5 | 0 | 4304
M . O | MOB007 | Oficial eléctrico (jornal + prestaciones) | Día | 1 | 146457 | 0.125 | 18307
EQUIPO | EQU002 | Herramienta menor (% mano obra) | %MO | 0.05 | 18307 | 0 | 915
ITE733 |  | Medidor electrónico trifásico de medición eléctrica, incluye totalizador y caja metálica | Un |  | 3094296
MATERIALES | MAT499 | Caja metálica C.18 con espacio para medidor electrónico y totalizador | Un | 1 | 595214.4599 | 0 | 595214
| MAT500 | Medidor electrónico trifásico medición directa | Un | 1 | 1507363.4848 | 0 | 1507363
| MAT501 | Totalizador trifásico regulable 3 x 100 Amp de incrustar | Un | 1 | 837938.8999 | 0 | 837939
M . O | MOB007 | Oficial eléctrico (jornal + prestaciones) | Día | 1 | 146457 | 1 | 146457
EQUIPO | EQU002 | Herramienta menor (% mano obra) | %MO | 0.05 | 146457 | 0 | 7323
ITE734 |  | Tablero 2 ø trifilar, 4H 12 circuitos, con puerta tipo TQ CP 12 SQ | Un |  | 527466
MATERIALES | MAT502 | Tablero 2 ø 12 CTOS. con puerta TQ-CP-12-SQ | Un | 1 | 226203.285 | 0 | 226203
| MAT503 | Breaker monopolar luminex 15 A hasta 60 A | Un | 8 | 20904.8175 | 0 | 167239
| MAT255 | Tubería PVC conduit de 1/2" | M | 6 | 2072.475 | 1.03 | 12808
| MAT344 | Alambre cobre # 8 AWG | M | 6 | 5171.75 | 1.03 | 31961
| MAT157 | Alambre cobre # 10 AWG | M | 3 | 4001.5 | 1.03 | 12365
M . O | MOB007 | Oficial eléctrico (jornal + prestaciones) | Día | 1 | 146457 | 0.5 | 73229
EQUIPO | EQU002 | Herramienta menor (% mano obra) | %MO | 0.05 | 73229 | 0 | 3661
ITE735 |  | Lámpara fluorescente de sobreponer celda T8 2 x 32" | Un |  | 241868
MAT | MAT504 | Lámpara fluorescente de sobreponer celda T8 2 x 32" con aleta y fondo especular completa + accesorios | Un | 1 | 212576.7637 | 0 | 212577
M . O | MOB007 | Oficial eléctrico (jornal + prestaciones) | Día | 1 | 146457 | 0.2 | 29291
ITE736 |  | Reflector de 250W Metal-Halide 220V completo | Un |  | 811932
MATERIALES | MAT505 | Reflector RRA 250W M.H completo con bombillo | Un | 1 | 751363.0124 | 0 | 751363
| MAT506 | Accesorios para instalación y fijación de reflector RRA 250 W M. H. | Un | 1 | 9276.1161 | 0 | 9276
| MAT507 | Conectores de resorte de 2 salidas | Un | 2 | 1236.8155 | 0 | 2474
M . O | MOB007 | Oficial eléctrico (jornal + prestaciones) | Día | 1 | 146457 | 0.33333 | 48819
ITE737 |  | Cable para reflector de 250W Metal-Halide 220V completa | M |  | 19350
MAT | MAT508 | Cable trenzado 1 x 4 + 4 | M | 1 | 3554.9474 | 0 | 3555
| MAT275 | Tubería PVC conduit de 3/4" | M | 1 | 3485.835 | 1.03 | 3590
M . O | MOB007 | Oficial eléctrico (jornal + prestaciones) | Día | 1 | 146457 | 0.083333 | 12205
ITE738 |  | Poste metálico h = 12 m, brazo sencillo, pintado | Un |  | 2366195
MAT | MAT194 | Poste metálico h = 12 m, brazo sencillo, pintado | Un | 1 | 2186495.1 | 0 | 2186495
| MOB021 | Cuadrilla K (1Of eléctrico+2Ay eléctricos) (jornal + prestaciones) | Día | 1 | 400379 | 0.16667 | 66730
M . O | EQU038 | Grua montacarga | Hr | 1 | 219266.8111 | 0.5 | 109633
EQUIPO | EQU002 | Herramienta menor (% mano obra) | %MO | 0.05 | 66730 | 0 | 3337
ITE800 |  | Polietileno negro C 4 a = 3 m | M2 |  | 2255
MAT | MAT478 | Polietileno negro C 4 a = 3 m | M2 | 1 | 1111 | 1.03 | 1144
M . O | MOB018 | Cuadrilla H 4 Ay (jornal + prestaciones) | Día | 1 | 317404 | 0.0033333 | 1058
EQUIPO | EQU002 | Herramienta menor (% mano obra) | %MO | 0.05 | 1058 | 0 | 53
ITE801 |  | Cinta antideslizante de 25 mm | M |  | 8839
MAT | MAT490 | Cinta antideslizante de 25 mm | M | 1 | 7832 | 1.03 | 8067
M . O | MOB015 | Cuadrilla E 1 Of + 1 Ay (jornal + prestaciones) | Día | 1 | 220595 | 0.0033333 | 735
EQUIPO | EQU002 | Herramienta menor (% mano obra) | %MO | 0.05 | 735 | 0 | 37
ITE802 |  | Defensa vial, incluye terminales | M |  | 315585
MAT | MAT279 | Defensa vial, incluye terminales parales, tornillos, captafaros y pintura reflectiva | M | 1 | 249597.3375 | 0 | 249597
M . O | MOB017 | Cuadrilla G 1 Of + 2 Ay (jornal + prestaciones) | Día | 1 | 299946 | 0.2 | 59989
EQUIPO | EQU002 | Herramienta menor (% mano obra) | %MO | 0.1 | 59989 | 0 | 5999
ITE803 |  | Señal vertical de 0,60 m (con cinta reflectiva) | Un |  | 595246
MAT | MAT281 | Señal vertical completa con cinta reflectiva, D = 0,60 m | Un | 1 | 540143.61 | 0 | 540144
ITEMS | ITE102 | Concreto de 17,2 Mpa (producción) | M3 | 0.027 | 517077 | 1.05 | 14659
M . O | MOB015 | Cuadrilla E 1 Of + 1 Ay (jornal + prestaciones) | Día | 1 | 220595 | 0.16667 | 36766
EQUIPO | EQU002 | Herramienta menor (% mano obra) | %MO | 0.1 | 36766 | 0 | 3677
ITE804 |  | Señal vertical de transito tipo SP, SR de 75 x 75 con lámina retroreflectiva tipo diamante | Un |  | 553592
MAT | MAT287 | Señal vertical de transito tipo SP, SR de 75 x 75 con lámina retroreflectiva tipo diamante | Un | 1 | 498490.26 | 0 | 498490
ITEMS | ITE102 | Concreto de 17,2 Mpa (producción) | M3 | 0.027 | 517077 | 1.05 | 14659
M . O | MOB015 | Cuadrilla E 1 Of + 1 Ay (jornal + prestaciones) | Día | 1 | 220595 | 0.16667 | 36766
EQUIPO | EQU002 | Herramienta menor (% mano obra) | %MO | 0.1 | 36766 | 0 | 3677
ITE805 |  | Señal vertical de 0,90 m (con cinta reflectiva) | Un |  | 423456
MAT | MAT288 | Señal vertical completa con cinta reflectiva, mástil de 0,90 m | Un | 1 | 368353.5525 | 0 | 368354
ITEMS | ITE102 | Concreto de 17,2 Mpa (producción) | M3 | 0.027 | 517077 | 1.05 | 14659
M . O | MOB015 | Cuadrilla E 1 Of + 1 Ay (jornal + prestaciones) | Día | 1 | 220595 | 0.16667 | 36766
EQUIPO | EQU002 | Herramienta menor (% mano obra) | %MO | 0.1 | 36766 | 0 | 3677
ITE806 |  | Recubrimiento de muros en geotextil con costal de fique y tierra abonada con semilla | M2 |  | 28193
MATERIALES | MAT437 | Costal de fique de 0,95 x 0,71 m | Un | 1.5 | 939.975 | 0 | 1410
| MAT007 | Tierra vegetal | M3 | 0.1 | 29388.375 | 1.05 | 3086
| MAT388 | Estacas de guadua | Un | 3 | 6228.75 | 0 | 18686
| MAT439 | Semilla de grama | Lb | 0.04 | 40770 | 1.05 | 1712
M . O | MOB017 | Cuadrilla G 1 Of + 2 Ay (jornal + prestaciones) | Día | 1 | 299946 | 0.01 | 2999
EQUIPO | EQU002 | Herramienta menor (% mano obra) | %MO | 0.1 | 2999 | 0 | 300
ITE807 |  | Recubrimiento de muros en geotextil con malla de vena y mortero | M2 |  | 59349
MAT | MAT372 | Malla con vena de 0,53 x 2,00 m C 24 | M2 | 1 | 8291.0325 | 1 | 8291
| MAT388 | Estacas de guadua | Un | 3 | 6228.75 | 0 | 18686
ITEMS | ITE105 | Mortero 1:3 (producción) | M3 | 0.03 | 514132 | 1.05 | 16195
M . O | MOB015 | Cuadrilla E 1 Of + 1 Ay (jornal + prestaciones) | Día | 1 | 220595 | 0.066667 | 14706
EQUIPO | EQU002 | Herramienta menor (% mano obra) | %MO | 0.1 | 14706 | 0 | 1471
ITE808 |  | Alzaprimada provisional en madera | M2 |  | 60361
MATERIALES | MAT188 | Guadua sobrebasa | Un | 3 | 8493.75 | 1 | 25481
| MAT017 | Tabla para formaleta de 1" x 10" x 2,9 m | M | 1 | 7702.1325 | 0 | 7702
| MAT018 | Cuartón de sajo 2" x 4" x 2,9 m | M | 2 | 5926.3725 | 0 | 11853
| MAT021 | Puntilla (promedio) | Lb | 0.5 | 3688.5525 | 0 | 1844
M . O | MOB015 | Cuadrilla E 1 Of + 1 Ay (jornal + prestaciones) | Día | 1 | 220595 | 0.055556 | 12255
EQUIPO | EQU002 | Herramienta menor (% mano obra) | %MO | 0.1 | 12255 | 0 | 1226
ITE809 |  | Suministro y colocación de papel de colgadura | M2 |  | 74232
MAT | MAT493 | Papel de colgadura a = 0,50 m x 10 m | Rll | 0.2 | 215175 | 1.03 | 44326
| MAT494 | Pegante por rollo | Un | 0.2 | 28199.25 | 0 | 5640
M . O | MOB015 | Cuadrilla E 1 Of + 1 Ay (jornal + prestaciones) | Día | 1 | 220595 | 0.1 | 22060
EQUIPO | EQU002 | Herramienta menor (% mano obra) | %MO | 0.1 | 22060 | 0 | 2206
ITE810 |  | Concertina d = 18" 33 espirales por rollo con e = 100 mm. | M |  | 7412
MAT | MAT458 | Concertina inoxidable d = 18" 33 espirales por rollo con e = 100 mm | M | 1 | 2056.62 | 1.03 | 2118
M . O | MOB015 | Cuadrilla E 1 Of + 1 Ay (jornal + prestaciones) | Día | 1 | 220595 | 0.02 | 4412
EQUIPO | EQU006 | Andamio (% mano obra) | %MO | 0.1 | 4412 | 0 | 441
| EQU002 | Herramienta menor (% mano obra) | %MO | 0.1 | 4412 | 0 | 441
ITE811 |  | Apoyo de neopreno 400 x 400 x 30 mm para puente, reforzado con 1 plátina de 12 mm | Un |  | 686514
MAT | MAT703 | Almohadilla de neopreno 400 x 400 x 30 mm, reforzado con 1 platina de 12 mm | Un | 1 | 670336.9425 | 0 | 670337
M . O | MOB015 | Cuadrilla E 1 Of + 1 Ay (jornal + prestaciones) | Día | 1 | 220595 | 0.066667 | 14706
EQUIPO | EQU002 | Herramienta menor (% mano obra) | %MO | 0.1 | 14706 | 0 | 1471
ITE812 |  | Concreto fluido 13,8 Mpa (2000 PSI) tamaño máximo 1/2" | M3 |  | 530365
MAT | MAT515 | Fuidificante para concretos | Kg | 3.5 | 13041.87 | 1.03 | 47016
ITEMS | ITE198 | Concreto de 13,8 Mpa (producción) | M3 | 1 | 444926 | 1.05 | 467172
M . O | MOB015 | Cuadrilla E 1 Of + 1 Ay (jornal + prestaciones) | Día | 1 | 220595 | 0.066667 | 14706
EQUIPO | EQU002 | Herramienta menor (% mano obra) | %MO | 0.1 | 14706 | 0 | 1471
ITE813 |  | Guarda escobas en cerámica tipo Ecocerámica h = 0.08 m | M |  | 16449
MATERIALES | MAT002 | Cemento blanco | Kg | 0.2 | 3383.6269 | 1.05 | 711
| MAT231 | Cerámica de 1ra. de 20 x 20 cm tipo Ecocerámica | M2 | 0.08 | 22351.3031 | 1.1 | 1967
| MAT692 | Boquilla para enchape | Kg | 0.04 | 7952.9813 | 1.05 | 334
| MAT554 | Fijador de cerámica | Kg | 0.4 | 4416.75 | 1.05 | 1855
M . O | MOB015 | Cuadrilla E 1 Of + 1 Ay (jornal + prestaciones) | Día | 1 | 220595 | 0.05 | 11030
EQUIPO | EQU002 | Herramienta menor (% mano obra) | %MO | 0.05 | 11030 | 0 | 552
ITE814 |  | Suministro e instalación de flexocreto con bomba | M2 |  | 69971
MAT | MAT513 | Flexocreto | M2 | 1 | 8460.9075 | 1.1 | 9307
ITEMS | ITE812 | Concreto fluido 13,8 Mpa tamaño máximo 1/2" | M3 | 0.09 | 530365 | 1.05 | 50119
M . O | MOB005 | Cuadrilla A 1 Of + 4 Ay (jornal + prestaciones) | Día | 1 | 458648 | 0.013333 | 6115
EQUIPO | EQU002 | Herramienta menor (% mano obra) | %MO | 0.05 | 6115 | 0 | 306
| EQU040 | Bomba para concreto | M3 | 0.09 | 45819.5878 | 0 | 4124
ITE815 |  | Suministro e instalación de flexocreto manual | M2 |  | 73840
MAT | MAT513 | Flexocreto | M2 | 1 | 8460.9075 | 1.1 | 9307
ITEMS | ITE812 | Concreto fluido 13,8 Mpa tamaño máximo 1/2" | M3 | 0.09 | 530365 | 1.05 | 50119
M . O | MOB005 | Cuadrilla A 1 Of + 4 Ay (jornal + prestaciones) | Día | 1 | 458648 | 0.028571 | 13104
EQUIPO | EQU002 | Herramienta menor (% mano obra) | %MO | 0.1 | 13104 | 0 | 1310
ITE816 |  | Suministro e instalación de bolsacreto 1101 o similar | Un |  | 601987
MAT | MAT514 | Bolsacreto 1101 o similar | Un | 1 | 20838 | 0 | 20838
ITEMS | ITE812 | Concreto fluido 13,8 Mpa tamaño máximo 1/2" | M3 | 1 | 530365 | 1.05 | 556883
M . O | MOB015 | Cuadrilla E 1 Of + 1 Ay (jornal + prestaciones) | Día | 1 | 220595 | 0.1 | 22060
EQUIPO | EQU002 | Herramienta menor (% mano obra) | %MO | 0.1 | 22060 | 0 | 2206
ITE817 |  | Pavimento en concreto MR = 4,1 Mpa premezclado, e = 0.15 m, incluye refuerzo, corte con disco y sello de juntas | M2 |  | 110409
MATERIALES | MAT051 | Antisol blanco | Kg | 0.2 | 12123.4125 | 1.03 | 2497
| MAT237 | Manguera negra 1" rollo x 100 m | M | 4 | 1980.7425 | 0 | 7923
| MAT137 | Concreto premezclado MR 4,1 Mpa para pavimento | M3 | 0.15 | 441413.9588 | 1.05 | 69523
ITEMS | ITE821 | Sello de junta para pavimento | M | 0.64 | 2819 | 0 | 1804
| ITE107 | Acero Fy = 60.000 psi | Kg | 1.8 | 9496 | 0 | 17093
| ITE080 | Corte de pavimento rígido con cortadora autopropulsada | M | 0.64 | 5624 | 0 | 3599
M . O | MOB013 | Cuadrilla C 1 Of + 7 Ay (jornal + prestaciones) | Día | 1 | 696701 | 0.0083333 | 5806
EQUIPO | EQU002 | Herramienta menor (% mano obra) | %MO | 0.1 | 5806 | 0 | 581
| EQU018 | Vibrador eléctrico o a gasolina | Día | 1 | 59783.4021 | 0.0083333 | 498
| EQU026 | Regla vibradora | Día | 1 | 71170.7168 | 0.0083333 | 593
| EQU027 | Formaleta pavimento concreto L = 3m | Día | 1 | 3104.0002 | 0.092593 | 287
ENSAYOS | ESY001 | Ensayo resistencia concretos | Un | 0.01 | 20493.9767 | 0 | 205
ITE818 |  | Pavimento en concreto MR = 4,1 Mpa premezclado, e = 0.175 m, incluye refuerzo, corte con disco y sello de juntas | M2 |  | 123492
MATERIALES | MAT051 | Antisol blanco | Kg | 0.2 | 12123.4125 | 1.03 | 2497
| MAT237 | Manguera negra 1" rollo x 100 m | M | 4 | 1980.7425 | 0 | 7923
| MAT137 | Concreto premezclado MR 4,1 Mpa para pavimento | M3 | 0.175 | 441413.9588 | 1.05 | 81110
ITEMS | ITE821 | Sello de junta para pavimento | M | 0.64 | 2819 | 0 | 1804
| ITE107 | Acero Fy = 60.000 psi | Kg | 1.8 | 9496 | 0 | 17093
| ITE080 | Corte de pavimento rígido con cortadora autopropulsada | M | 0.64 | 5624 | 0 | 3599
M . O | MOB013 | Cuadrilla C 1 Of + 7 Ay (jornal + prestaciones) | Día | 1 | 696701 | 0.01 | 6967
EQUIPO | EQU002 | Herramienta menor (% mano obra) | %MO | 0.1 | 6967 | 0 | 697
| EQU018 | Vibrador eléctrico o a gasolina | Día | 1 | 59783.4021 | 0.01 | 598
| EQU026 | Regla vibradora | Día | 1 | 71170.7168 | 0.01 | 712
| EQU027 | Formaleta pavimento concreto L = 3m | Día | 1 | 3104.0002 | 0.092593 | 287
ENSAYOS | ESY001 | Ensayo resistencia concretos | Un | 0.01 | 20493.9767 | 0 | 205
ITE819 |  | Pavimento en concreto MR = 4,1 Mpa premezclado, e = 0.2 m, incluye refuerzo, corte con disco y sello de juntas | M2 |  | 137322
MATERIALES | MAT051 | Antisol blanco | Kg | 0.2 | 12123.4125 | 1.03 | 2497
| MAT237 | Manguera negra 1" rollo x 100 m | M | 4 | 1980.7425 | 0 | 7923
| MAT137 | Concreto premezclado MR 4,1 Mpa para pavimento | M3 | 0.2 | 441413.9588 | 1.05 | 92697
ITEMS | ITE821 | Sello de junta para pavimento | M | 0.64 | 2819 | 0 | 1804
| ITE107 | Acero Fy = 60.000 psi | Kg | 1.8 | 9496 | 0 | 17093
| ITE080 | Corte de pavimento rígido con cortadora autopropulsada | M | 0.64 | 5624 | 0 | 3599
M . O | MOB013 | Cuadrilla C 1 Of + 7 Ay (jornal + prestaciones) | Día | 1 | 696701 | 0.0125 | 8709
EQUIPO | EQU002 | Herramienta menor (% mano obra) | %MO | 0.1 | 8709 | 0 | 871
| EQU018 | Vibrador eléctrico o a gasolina | Día | 1 | 59783.4021 | 0.0125 | 747
| EQU026 | Regla vibradora | Día | 1 | 71170.7168 | 0.0125 | 890
| EQU027 | Formaleta pavimento concreto L = 3m | Día | 1 | 3104.0002 | 0.092593 | 287
ENSAYOS | ESY001 | Ensayo resistencia concretos | Un | 0.01 | 20493.9767 | 0 | 205
ITE820 |  | Escarificado + restitución de base manual | M2 |  | 16830
MAT | MAT165 | Material para base granular tipo Invías | M3 | 0.1 | 86055.8438 | 1.3 | 11187
M . O | MOB005 | Cuadrilla A 1 Of + 4 Ay (jornal + prestaciones) | Día | 1 | 458648 | 0.01 | 4586
EQUIPO | EQU002 | Herramienta menor (% mano obra) | %MO | 0.1 | 4586 | 0 | 459
| EQU012 | Vibrocompactador manual | Día | 1 | 59783.4021 | 0.01 | 598
ITE821 |  | Sello de junta para pavimento | M |  | 2819
MAT | MAT426 | Masilla elástica sellante tubo x 330 ml | Un | 0.045 | 7927.5 | 1.05 | 375
M . O | MOB004 | Ayudante práctico (jornal + prestaciones) | Día | 1 | 111091 | 0.02 | 2222
EQUIPO | EQU002 | Herramienta menor (% mano obra) | %MO | 0.1 | 2222 | 0 | 222
ITE822 |  | Lleno con piedra, no incluye transporte | M3 |  | 168513
MAT | MAT005 | Piedra media zonga | M3 | 1 | 102576.1875 | 1.3 | 133349
MANO DE OBRA | MOB005 | Cuadrilla A 1 Of + 4 Ay (jornal + prestaciones) | Día | 1 | 458648 | 0.066667 | 30577
| MOB011 | Acarreo horizontal | %MO | 0.05 | 30577 | 0 | 1529
EQUIPO | EQU002 | Herramienta menor (% mano obra) | %MO | 0.1 | 30577 | 0 | 3058
ITE823 |  | Reja metálica de seguridad en varilla redonda 1/2 " de alta, incluye anticorrosivo y pintura | M2 |  | 235810
MATERIALES | MAT016 | Acero de Fy = 60.000 psi d > 1/4 | Kg | 16 | 7892.6756 | 1.05 | 132597
| MAT177 | Soldadura para hierro estructural | Kg | 1 | 19471.0725 | 1.03 | 20055
| MAT112 | Pintura esmalte para exteriores | Gl | 0.1 | 95667.9375 | 1.05 | 10045
| MAT180 | Anticorrosivo gris | Gl | 0.1 | 62525.325 | 1.05 | 6565
ITEMS | ITE105 | Mortero 1:3 (producción) | M3 | 0.015 | 514132 | 1.05 | 8098
MANO DE OBRA | MOB015 | Cuadrilla E 1 Of + 1 Ay (jornal + prestaciones) | Día | 1 | 220595 | 0.16667 | 36766
| MOB008 | Cuadrilla S (1Sold.+1Ay práctico) (jornal + prestaciones) | Día | 1 | 242902 | 0.055556 | 13495
EQUIPO | EQU002 | Herramienta menor (% mano obra) | %MO | 0.1 | 50261 | 0 | 5026
| EQU039 | Equipo soldadura eléctrica | Día | 1 | 56936.5734 | 0.055556 | 3163
ITE824 |  | Suministro e instalación de bolsacreto 1401 o similar | Un |  | 612938
MAT | MAT556 | Bolsacreto 1401 o similar | Un | 1 | 25723.605 | 0 | 25724
ITEMS | ITE812 | Concreto fluido 13,8 Mpa tamaño máximo 1/2" | M3 | 1 | 530365 | 1.05 | 556883
M . O | MOB015 | Cuadrilla E 1 Of + 1 Ay (jornal + prestaciones) | Día | 1 | 220595 | 0.125 | 27574
EQUIPO | EQU002 | Herramienta menor (% mano obra) | %MO | 0.1 | 27574 | 0 | 2757
ITE825 |  | Repavimentación en concreto asfáltico e = 0,07 m | M2 |  | 202719
MAT | MAT350 | Mezcla asfáltica MDC 2 | M3 | 0.07 | 722447.2313 | 1.25 | 63214
| MAT684 | Geotextil Repav 450 | M2 | 1 | 5026.035 | 1.1 | 5529
ITEMS | ITE062 | Transporte material asfáltico | M3-Km | 40 | 2503 | 1.25 | 125150
| ITE074 | Transporte maquinaría pesada | Km | 60 | 83730 | 0.00033333 | 1675
| ITE429 | Imprimación con asfalto líquido | M2 | 1 | 3089 | 0 | 3089
M . O | MOB016 | Cuadrilla F 6 Of + 4 Ay (jornal + prestaciones) | Día | 1 | 1164868 | 0.0022222 | 2589
EQUIPO | EQU002 | Herramienta menor (% mano obra) | %MO | 0.1 | 2589 | 0 | 259
| EQU013 | Cilindro compactador vibratorio Dynapac y tractor Mod. PS-130 | Hr | 1 | 102485.8321 | 0.0023256 | 238
| EQU022 | Compactador neumático con tractor | Hr | 1 | 149518.3125 | 0.0023256 | 348
| EQU019 | Finisher (pavimentadora) con operario | Hr | 1 | 269930.3935 | 0.0023256 | 628
ITE826 |  | Parcheo en pavimento flexible e = 0,1 m | M2 |  | 229162
MAT | MAT350 | Mezcla asfáltica MDC 2 | M3 | 0.1 | 722447.2313 | 1.25 | 90306
ITEMS | ITE062 | Transporte material asfáltico | M3-Km | 40 | 2503 | 1.25 | 125150
| ITE074 | Transporte maquinaría pesada | Km | 60 | 83730 | 0.00033333 | 1675
| ITE429 | Imprimación con asfalto líquido | M2 | 1 | 3089 | 0 | 3089
M . O | MOB016 | Cuadrilla F 6 Of + 4 Ay (jornal + prestaciones) | Día | 1 | 1164868 | 0.0066667 | 7766
EQUIPO | EQU002 | Herramienta menor (% mano obra) | %MO | 0.1 | 7766 | 0 | 777
| EQU012 | Vibrocompactador manual | Día | 1 | 59783.4021 | 0.0066667 | 399
ITE827 |  | Demolición pavimento rígido manual e > 0,175 m | M2 |  | 26450
MAT | MOB018 | Cuadrilla H 4 Ay (jornal + prestaciones) | Día | 1 | 317404 | 0.066667 | 21160
M . O | MOB011 | Acarreo horizontal | %MO | 0.1 | 21160 | 0 | 2116
EQUIPO | EQU002 | Herramienta menor (% mano obra) | %MO | 0.15 | 21160 | 0 | 3174
ITE828 |  | Demolición pavimento flexible manual e > 0,07 m | M2 |  | 18034
MAT | MOB018 | Cuadrilla H 4 Ay (jornal + prestaciones) | Día | 1 | 317404 | 0.045455 | 14427
M . O | MOB011 | Acarreo horizontal | %MO | 0.1 | 14427 | 0 | 1443
EQUIPO | EQU002 | Herramienta menor (% mano obra) | %MO | 0.15 | 14427 | 0 | 2164
ITE900 |  | Trinchos en guadua h libre = 1,00 m | M |  | 110209
MATERIALES | MAT020 | Guadua basa longitud promedio = 5 m | Un | 1 | 8918.4375 | 1.03 | 9186
| MAT188 | Guadua sobrebasa | Un | 2.5 | 8493.75 | 1.03 | 21871
| MAT148 | Alambre galvanizado C 12 | Kg | 0.5 | 10503.9375 | 0 | 5252
M . O | MOB015 | Cuadrilla E 1 Of + 1 Ay (jornal + prestaciones) | Día | 1 | 220595 | 0.25 | 55149
EQUIPO | EQU002 | Herramienta menor (% mano obra) | %MO | 0.1 | 55149 | 0 | 5515
| EQU001 | Control de aguas | %MO | 0.24 | 55149 | 0 | 13236
ITE901 |  | Trinchos doble en guadua h libre = 1,00 m | M |  | 171152
MATERIALES | MAT020 | Guadua basa longitud promedio = 5 m | Un | 2 | 8918.4375 | 1.03 | 18372
| MAT188 | Guadua sobrebasa | Un | 5 | 8493.75 | 1.03 | 43743
| MAT148 | Alambre galvanizado C 12 | Kg | 1 | 10503.9375 | 0 | 10503.9375
M . O | MOB015 | Cuadrilla E 1 Of + 1 Ay (jornal + prestaciones) | Día | 1 | 220595 | 0.33333 | 73532
EQUIPO | EQU002 | Herramienta menor (% mano obra) | %MO | 0.1 | 73532 | 0 | 7353
| EQU001 | Control de aguas | %MO | 0.24 | 73532 | 0 | 17648
ITE902 |  | Trinchos en esterilla h libre = 0,60 m | M |  | 55857
MATERIALES | MAT020 | Guadua basa longitud promedio = 5 m | Un | 1 | 8918.4375 | 1.03 | 9186
| MAT303 | Esterilla | Un | 1 | 8323.875 | 1.03 | 8574
| MAT148 | Alambre galvanizado C 12 | Kg | 0.5 | 10503.9375 | 0 | 5252
M . O | MOB015 | Cuadrilla E 1 Of + 1 Ay (jornal + prestaciones) | Día | 1 | 220595 | 0.11111 | 24511
EQUIPO | EQU002 | Herramienta menor (% mano obra) | %MO | 0.1 | 24511 | 0 | 2451
| EQU001 | Control de aguas | %MO | 0.24 | 24511 | 0 | 5883
ITE903 |  | Trinchos en cañabrava | M |  | 110045
MAT | MAT207 | Cañabrava | Un | 10 | 7474.5 | 1.03 | 76987
| MAT148 | Alambre galvanizado C 12 | Kg | 0.333 | 10503.9375 | 0 | 3498
M . O | MOB015 | Cuadrilla E 1 Of + 1 Ay (jornal + prestaciones) | Día | 1 | 220595 | 0.1 | 22060
EQUIPO | EQU002 | Herramienta menor (% mano obra) | %MO | 0.1 | 22060 | 0 | 2206
| EQU001 | Control de aguas | %MO | 0.24 | 22060 | 0 | 5294
ITE904 |  | Cerramiento en poste de madera 4 hilos de alambre de púas | M |  | 102283
MATERIALES | MAT033 | Alambre de púas C 14 | M | 4 | 792.1838 | 0 | 3169
| MAT156 | Grapas | Kg | 0.003 | 10503.9375 | 0 | 32
| MAT216 | Poste de madera de 0.08 x 0.08 x 3 m Chanú | Un | 0.6 | 92638.5 | 0 | 55583
| MAT148 | Alambre galvanizado C 12 | Kg | 1 | 10503.9375 | 0 | 10504
M . O | MOB017 | Cuadrilla G 1 Of + 2 Ay (jornal + prestaciones) | Día | 1 | 299946 | 0.1 | 29995
EQUIPO | EQU002 | Herramienta menor (% mano obra) | %MO | 0.1 | 29995 | 0 | 3000
ITE905 |  | Barrera viva | M |  | 64226
MATERIALES | MAT215 | Plántula (nacedero, carey, leucaena, matarratón), altura promedio 0.25 m | Un | 5 | 11325 | 0 | 56625
| MAT167 | Fertilizante | Kg | 0.06 | 2038.5 | 1.03 | 126
| MAT236 | Calfos | Kg | 0.06 | 906 | 1.03 | 56
| MAT509 | Borax | Kg | 0.02 | 6405.3645 | 1.03 | 132
| MAT242 | Insecticida | Kg | 0.02 | 51075.75 | 1.03 | 1052
M . O | MOB003 | Ayudante (jornal + prestaciones) | Día | 1 | 79351 | 0.071429 | 5668
EQUIPO | EQU002 | Herramienta menor (% mano obra) | %MO | 0.1 | 5668 | 0 | 567
ITE906 |  | Rocería de taludes a = 3 m, incluye conformación de cunetas en tierra, herbicida y retiro manual | Km |  | 1405873
MAT | MAT675 | Herbicida | Litro | 5 | 38505 | 1.03 | 198301
M . O | MOB013 | Cuadrilla C 1 Of + 7 Ay (jornal + prestaciones) | Día | 1 | 696701 | 1.4925 | 1039852
| EQU060 | Guadaña | Día | 1 | 42702.4301 | 1.4925 | 63735
EQUIPO | EQU002 | Herramienta menor (% mano obra) | %MO | 0.1 | 1039852 | 0 | 103985
ITE907 |  | Limpieza de alcantarillas (circular y de cajón), incluye descole y retiro manual | Un |  | 168171
M . O | MOB005 | Cuadrilla A 1 Of + 4 Ay (jornal + prestaciones) | Día | 1 | 458648 | 0.33333 | 152883
EQUIPO | EQU002 | Herramienta menor (% mano obra) | %MO | 0.1 | 152883 | 0 | 15288
ITE908 |  | Renivelación banca incluye escarificación y conformación | Km |  | 2724908
M . O | MOB003 | Ayudante (jornal + prestaciones) | Día | 1 | 79351 | 1.4286 | 113359
EQUIPO | EQU008 | Motoniveladora | Hr | 11 | 237413.5496 | 0 | 2611549
ITE909 |  | Limpieza manual de cunetas revestidas y canales en concreto (disipador, zanjas de coronación), incluye retiro manual | M |  | 3265
MANO DE OBRA | MOB018 | Cuadrilla H 4 Ay (jornal + prestaciones) | Día | 1 | 317404 | 0.0085714 | 2721
| MOB011 | Acarreo horizontal | %MO | 0.1 | 2721 | 0 | 272
EQUIPO | EQU002 | Herramienta menor (% mano obra) | %MO | 0.1 | 2721 | 0 | 272
ITE910 |  | Zapatas en concreto de 24,5 Mpa (3500 psi), no incluye refuerzo | M3 |  | 1022888
MAT | MAT034 | ACPM | Gl | 0.6 | 10443.915 | 1.05 | 6580
| MAT051 | Antisol blanco | Kg | 2.5 | 12123.4125 | 1.03 | 31218
ITEMS | ITE979 | Concreto de 24,5 Mpa (producción) | M3 | 1 | 547428 | 1.05 | 574799
M . O | MOB005 | Cuadrilla A 1 Of + 4 Ay (jornal + prestaciones) | Día | 1 | 458648 | 0.76923 | 352806
EQUIPO | EQU002 | Herramienta menor (% mano obra) | %MO | 0.1 | 352806 | 0 | 35281
| EQU018 | Vibrador eléctrico o a gasolina | Día | 1 | 59783.4021 | 0.2 | 11957
ENSAYOS | ESY001 | Ensayo resistencia concretos | Un | 0.5 | 20493.9767 | 0 | 10247
ITE911 |  | Sub-base para conformación de vía, incluye transporte | M3 |  | 210075
MAT | MAT239 | Material de sub-base granular tipo Invías | M3 | 1 | 72107.8605 | 1.3 | 93740
ITEMS | ITE061 | Transporte material < 40 Km (corte, sub-base. base. afirmado) | M3-Km | 30 | 2190 | 0 | 65700
| ITE074 | Transporte maquinaría pesada | Km | 60 | 83730 | 0.005 | 25119
M . O | MOB005 | Cuadrilla A 1 Of + 4 Ay (jornal + prestaciones) | Día | 1 | 458648 | 0.02 | 9173
EQUIPO | EQU008 | Motoniveladora | Hr | 1 | 237413.5496 | 0.033333 | 7914
| EQU023 | Carrotanque agua | Hr | 1 | 62080.0033 | 0.033333 | 2069
| EQU013 | Cilindro compactador vibratorio Dynapac y tractor | Hr | 1 | 102485.8321 | 0.033333 | 3416
| EQU002 | Herramienta menor (% mano obra) | %MO | 0.1 | 9173 | 0 | 917
ENSAYOS | ESY002 | Toma de densidades | Un | 0.025 | 81098.7327 | 0 | 2027
ITE912 |  | Cerramiento provisional con guadua y tela de cerramiento h=2 m | M |  | 8545
MATERIALES | MAT188 | Guadua sobrebasa longitud promedio = 5 m | Un | 0.33 | 8493.75 | 0.2 | 561
| MAT021 | Puntilla (promedio) | Lb | 0.05 | 3688.5525 | 1.03 | 190
| MAT412 | Tela de cerramiento a = 2,10 m (rollo por 100 m) | M2 | 2.1 | 1951.2975 | 1.05 | 4303
M . O | MOB003 | Ayudante (jornal + prestaciones) | Día | 1 | 79351 | 0.04 | 3174
EQUIPO | EQU002 | Herramienta menor (% mano obra) | %MO | 0.1 | 3174 | 0 | 317
ITE913 |  | Desmonte malla eslabonada | M2 |  | 7332
M . O | MOB017 | Cuadrilla G 1 Of + 2 Ay (jornal + prestaciones) | Día | 1 | 299946 | 0.022222 | 6665
EQUIPO | EQU002 | Herramienta menor (% mano obra) | %MO | 0.1 | 6665 | 0 | 667
ITE914 |  | Corte con disco muro ambos lados | M |  | 8841
M . O | MOB002 | Oficial (jornal + prestaciones) | Día | 1 | 141244 | 0.05 | 7062
EQUIPO | EQU035 | Cortadora de ladrillo con disco | Día | 1 | 35585.3584 | 0.05 | 1779
ITE915 |  | Demolición calados en concreto o gres | M2 |  | 10910
MANO DE OBRA | MOB003 | Ayudante (jornal + prestaciones) | Día | 1 | 79351 | 0.0625 | 4959
| MOB011 | Acarreo horizontal | %MO | 1 | 4959 | 0 | 4959
EQUIPO | EQU002 | Herramienta menor (% mano obra) | %MO | 0.1 | 4959 | 0 | 496
| EQU006 | Andamio (% mano obra) | %MO | 0.1 | 4959 | 0 | 496
ITE916 |  | Demolición sardinel | M |  | 6348
MANO DE OBRA | MOB018 | Cuadrilla H 4 Ay (jornal + prestaciones) | Día | 1 | 317404 | 0.016667 | 5290
| MOB011 | Acarreo horizontal | %MO | 0.1 | 5290 | 0 | 529
EQUIPO | EQU002 | Herramienta menor (% mano obra) | %MO | 0.1 | 5290 | 0 | 529
ITE917 |  | Desmonte redes eléctricas separadas de estructura | M |  | 3280
M . O | MOB020 | Cuadrilla J (1 Of eléctrico+1Ay eléctrico) (jornal + prestaciones) | Día | 1 | 273418 | 0.01 | 2734
EQUIPO | EQU002 | Herramienta menor (% mano obra) | %MO | 0.1 | 2734 | 0 | 273
| EQU006 | Andamio (% mano obra) | %MO | 0.1 | 2734 | 0 | 273
ITE918 |  | Cerramiento en esterilla h = 1,80 m | M |  | 64485
MATERIALES | MAT303 | Esterilla | Un | 1.3333 | 8323.875 | 1.03 | 11431
| MAT156 | Grapas | Kg | 0.003 | 10503.9375 | 0 | 32
| MAT020 | Guadua basa longitud promedio = 5 m | Un | 0.33 | 8918.4375 | 1.03 | 3031
| MAT019 | Listón sajo de 5 x 3 cm x 2,5 m (varilla) | M | 4.5 | 7007.91 | 1.03 | 32482
| MAT021 | Puntilla (promedio) | Lb | 0.05 | 3688.5525 | 0 | 184
| MAT022 | Alambre negro calibre 18 - 19 | Kg | 0.05 | 10169.85 | 0 | 508
M . O | MOB005 | Cuadrilla A 1 Of + 4 Ay (jornal + prestaciones) | Día | 1 | 458648 | 0.033333 | 15288
EQUIPO | EQU002 | Herramienta menor (% mano obra) | %MO | 0.1 | 15288 | 0 | 1529
ITE919 |  | Desmonte luminarias | Un |  | 16545
M . O | MOB015 | Cuadrilla E 1 Of + 1 Ay (jornal + prestaciones) | Día | 1 | 220595 | 0.0625 | 13787
EQUIPO | EQU002 | Herramienta menor (% mano obra) | %MO | 0.1 | 13787 | 0 | 1379
| EQU006 | Andamio (% mano obra) | %MO | 0.1 | 13787 | 0 | 1379
ITE920 |  | Desmonte canal en lámina o PVC | M |  | 4781
MANO DE OBRA | MOB015 | Cuadrilla E 1 Of + 1 Ay (jornal + prestaciones) | Día | 1 | 220595 | 0.016667 | 3677
| MOB011 | Acarreo horizontal | %MO | 0.1 | 3677 | 0 | 368
EQUIPO | EQU002 | Herramienta menor (% mano obra) | %MO | 0.1 | 3677 | 0 | 368
| EQU006 | Andamio (% mano obra) | %MO | 0.1 | 3677 | 0 | 368
ITE921 |  | Desmonte de tubería de alcantarillado hasta 12" | M |  | 8961
MANO DE OBRA | MOB015 | Cuadrilla E 1 Of + 1 Ay (jornal + prestaciones) | Día | 1 | 220595 | 0.03125 | 6894
| MOB011 | Acarreo horizontal | %MO | 0.1 | 6894 | 0 | 689
EQUIPO | EQU002 | Herramienta menor (% mano obra) | %MO | 0.1 | 6894 | 0 | 689
| EQU029 | Manejo de tubería | %MO | 0.1 | 6894 | 0 | 689
ITE922 |  | Desmonte de tubería de alcantarillado de 14" a 24" | M |  | 51473
MANO DE OBRA | MOB015 | Cuadrilla E 1 Of + 1 Ay (jornal + prestaciones) | Día | 1 | 220595 | 0.16667 | 36766
| MOB011 | Acarreo horizontal | %MO | 0.1 | 36766 | 0 | 3677
EQUIPO | EQU002 | Herramienta menor (% mano obra) | %MO | 0.1 | 36766 | 0 | 3677
| EQU029 | Manejo de tubería | %MO | 0.2 | 36766 | 0 | 7353
ITE923 |  | Descapote y limpieza con máquina, incluye cargue manual | M2 |  | 4144
ITEMS | ITE074 | Transporte maquinaría pesada | Km | 30 | 83730 | 0.00033333 | 837
M . O | MOB018 | Cuadrilla H 4 Ay (jornal + prestaciones) | Día | 1 | 317404 | 0.01 | 3174
EQUIPO | EQU002 | Herramienta menor (% mano obra) | %MO | 0.1 | 837 | 0 | 84
| EQU004 | Buldózer D65-8 | Hr | 1 | 148383.1695 | 0.00033333 | 49
ITE924 |  | Cerramiento en guadua y zinc | M |  | 71912
MATERIALES | MAT020 | Guadua basa longitud promedio = 5 m | Un | 0.5 | 8918.4375 | 1.03 | 4593
| MAT156 | Grapas | Kg | 0.003 | 10503.9375 | 0 | 32
| MAT091 | Varillón de sajo | M | 3.1 | 2938.8375 | 1.03 | 9384
| MAT421 | Teja de zinc ondulada de 2,134 m x 0,80 m C 33 | M2 | 2.4 | 14994.3 | 1.03 | 37066
| MAT021 | Puntilla (promedio) | Lb | 0.167 | 3688.5525 | 0 | 616
M . O | MOB015 | Cuadrilla E 1 Of + 1 Ay (jornal + prestaciones) | Día | 1 | 220595 | 0.083333 | 18383
EQUIPO | EQU002 | Herramienta menor (% mano obra) | %MO | 0.1 | 18383 | 0 | 1838
ITE925 |  | Desmonte reja metálica | M2 |  | 11029
M . O | MOB015 | Cuadrilla E 1 Of + 1 Ay (jornal + prestaciones) | Día | 1 | 220595 | 0.041667 | 9191
EQUIPO | EQU002 | Herramienta menor (% mano obra) | %MO | 0.2 | 9191 | 0 | 1838
ITE926 |  | Demolición placa aligerada | M2 |  | 25392
M . O | MOB018 | Cuadrilla H 4 Ay (jornal + prestaciones) | Día | 1 | 317404 | 0.066667 | 21160
| MOB011 | Acarreo horizontal | %MO | 0.1 | 21160 | 0 | 2116
EQUIPO | EQU002 | Herramienta menor (% mano obra) | %MO | 0.1 | 21160 | 0 | 2116
ITE927 |  | Limpieza de superficies de moho | M2 |  | 2546
MAT | MAT013 | Agua | Lt | 5 | 10.3868 | 0 | 52
M . O | MOB003 | Ayudante (jornal + prestaciones) | Día | 1 | 79351 | 0.028571 | 2267
EQUIPO | EQU002 | Herramienta menor (% mano obra) | %MO | 0.1 | 2267 | 0 | 227
ITE928 |  | Lavado de paredes | M2 |  | 1991
MAT | MAT013 | Agua | Lt | 5 | 10.3868 | 0 | 52
M . O | MOB003 | Ayudante (jornal + prestaciones) | Día | 1 | 79351 | 0.022222 | 1763
EQUIPO | EQU002 | Herramienta menor (% mano obra) | %MO | 0.1 | 1763 | 0 | 176
ITE929 |  | Demolición sumidero | Un |  | 91254
M . O | MOB003 | Ayudante (jornal + prestaciones) | Día | 1 | 79351 | 1 | 79351
EQUIPO | EQU002 | Herramienta menor (% mano obra) | %MO | 0.15 | 79351 | 0 | 11903
ITE930 |  | Remoción manual de derrumbes, no incluye retiro | M3 |  | 25392
MAT | MOB018 | Cuadrilla H 4 Ay (jornal + prestaciones) | Día | 1 | 317404 | 0.066667 | 21160
M . O | MOB011 | Acarreo horizontal | %MO | 0.1 | 21160 | 0 | 2116
EQUIPO | EQU002 | Herramienta menor (% mano obra) | %MO | 0.1 | 21160 | 0 | 2116
ITE931 |  | Pirlán de bronce en gravilla o grano | M |  | 33554
MAT | MAT127 | Pirlán de bronce | M | 1 | 25141.5 | 0 | 25142
ITEMS | ITE105 | Mortero 1:3 (producción) | M3 | 0.0025 | 514132 | 1.05 | 1350
M . O | MOB002 | Oficial (jornal + prestaciones) | Día | 1 | 141244 | 0.05 | 7062
ITE932 |  | Cerca viva (planta cada 2.5 m) nacedero, carey, leucaena, matarratón | M |  | 8706
MATERIALES | MAT215 | Plántula (nacedero, carey, leucaena, matarratón), altura promedio 0.25 m | Un | 0.4 | 11325 | 0 | 4530
| MAT167 | Fertilizante | Kg | 0.01 | 2038.5 | 1.03 | 21
| MAT236 | Calfos | Kg | 0.01 | 906 | 1.03 | 9
| MAT509 | Borax | Kg | 0.001 | 6405.3645 | 1.03 | 7
| MAT242 | Insecticida | Kg | 0.002 | 51075.75 | 1.03 | 105
M . O | MOB003 | Ayudante (jornal + prestaciones) | Día | 1 | 79351 | 0.04 | 3174
EQUIPO | EQU002 | Herramienta menor (% mano obra) | %MO | 0.05 | 3174 | 0 | 159
| EQU053 | Transporte (% materiales) | %Mat | 0.15 | 4672 | 0 | 701
ITE933 |  | Cerca viva (planta cada 3 m) especies diferentes | M |  | 6615
MATERIALES | MAT115 | Plántula con especies diferentes guayacán, acacia, eucalipto, altura promedio 0.25 | Un | 0.3 | 9060 | 0 | 2718
| MAT167 | Fertilizante | Kg | 0.008 | 2038.5 | 1.03 | 17
| MAT236 | Calfos | Kg | 0.008 | 906 | 1.03 | 7
| MAT509 | Borax | Kg | 0.001 | 6405.3645 | 1.03 | 7
| MAT242 | Insecticida | Kg | 0.002 | 51075.75 | 1.03 | 105
M . O | MOB003 | Ayudante (jornal + prestaciones) | Día | 1 | 79351 | 0.04 | 3174
EQUIPO | EQU002 | Herramienta menor (% mano obra) | %MO | 0.05 | 3174 | 0 | 159
| EQU053 | Transporte (% materiales) | %Mat | 0.15 | 2854 | 0 | 428
ITE934 |  | Cerca viva (planta cada 4 m) especies diferentes | M |  | 6084
MATERIALES | MAT115 | Plántula con especies diferentes guayacán, acacia, eucalipto, altura promedio 0.25 | Un | 0.25 | 9060 | 0 | 2265
| MAT167 | Fertilizante | Kg | 0.005 | 2038.5 | 1.03 | 10
| MAT236 | Calfos | Kg | 0.005 | 906 | 1.03 | 5
| MAT509 | Borax | Kg | 0.001 | 6405.3645 | 1.03 | 7
| MAT242 | Insecticida | Kg | 0.002 | 51075.75 | 1.03 | 105
M . O | MOB003 | Ayudante (jornal + prestaciones) | Día | 1 | 79351 | 0.04 | 3174
EQUIPO | EQU002 | Herramienta menor (% mano obra) | %MO | 0.05 | 3174 | 0 | 159
| EQU053 | Transporte (% materiales) | %Mat | 0.15 | 2392 | 0 | 359
ITE935 |  | Cerca viva (planta cada 5 m) especies diferentes | M |  | 5434
MATERIALES | MAT115 | Plántula con especies diferentes guayacán, acacia, eucalipto, altura promedio 0.25 | Un | 0.2 | 9060 | 0 | 1812
| MAT167 | Fertilizante | Kg | 0.001 | 2038.5 | 1.03 | 2
| MAT236 | Calfos | Kg | 0.001 | 906 | 1.03 | 1
| MAT509 | Borax | Kg | 0.0001 | 6405.3645 | 1.03 | 1
| MAT242 | Insecticida | Kg | 0.0002 | 51075.75 | 1.03 | 11
M . O | MOB003 | Ayudante (jornal + prestaciones) | Día | 1 | 79351 | 0.04 | 3174
EQUIPO | EQU002 | Herramienta menor (% mano obra) | %MO | 0.05 | 3174 | 0 | 159
| EQU053 | Transporte (% materiales) | %Mat | 0.15 | 1827 | 0 | 274
ITE936 |  | Cerca viva (planta cada 5 m) vainillo, guayacán, acacia, eucalipto | M |  | 5955
MATERIALES | MAT032 | Plántula (vainillo, guayacán (varios colores), acacia, eucalipto, guadua, guamo, gualanday, chachafruto, cámbulo), altura promedio 0.25 m | Un | 0.2 | 11325 | 0 | 2265
| MAT167 | Fertilizante | Kg | 0.001 | 2038.5 | 1.03 | 2
| MAT236 | Calfos | Kg | 0.001 | 906 | 1.03 | 1
| MAT509 | Borax | Kg | 0.0001 | 6405.3645 | 1.03 | 1
| MAT242 | Insecticida | Kg | 0.0002 | 51075.75 | 1.03 | 11
M . O | MOB003 | Ayudante (jornal + prestaciones) | Día | 1 | 79351 | 0.04 | 3174
EQUIPO | EQU002 | Herramienta menor (% mano obra) | %MO | 0.05 | 3174 | 0 | 159
| EQU053 | Transporte (% materiales) | %Mat | 0.15 | 2280 | 0 | 342
ITE937 |  | Reforestación plantación en cuadrado cada 25 cm con vainillo, guayacán, acacia, eucalipto, guadua, guamo, gualanday, chachafruto | Ha |  | 27773159
MATERIALES | MAT032 | Plántula (vainillo, guayacán (varios colores), acacia, eucalipto, guadua, guamo, gualanday, chachafruto, cámbulo), altura promedio 0.25 m | Un | 1600 | 11325 | 0 | 18120000
| MAT167 | Fertilizante | Kg | 60 | 2038.5 | 1.03 | 125979
| MAT236 | Calfos | Kg | 60 | 906 | 1.03 | 55991
| MAT509 | Borax | Kg | 5 | 6405.3645 | 1.03 | 32988
| MAT242 | Insecticida | Kg | 5 | 51075.75 | 1.03 | 263040
M . O | MOB013 | Cuadrilla C 1 Of + 7 Ay (jornal + prestaciones) | Día | 1 | 696701 | 10 | 6967010
EQUIPO | EQU002 | Herramienta menor (% mano obra) | %MO | 0.05 | 6967010 | 0 | 348351
| EQU053 | Transporte (% materiales) | %Mat | 0.1 | 18597998 | 0 | 1859800
ITE938 |  | Reforestación plantación en cuadrado cada 30 cm con vainillo, guayacán, acacia, eucalipto, guadua, guamo, gualanday, chachafruto | Ha |  | 20449757
MATERIALES | MAT032 | Plántula (vainillo, guayacán (varios colores), acacia, eucalipto, guadua, guamo, gualanday, chachafruto, cámbulo), altura promedio 0.25 m | Un | 1110 | 11325 | 0 | 12570750
| MAT167 | Fertilizante | Kg | 60 | 2038.5 | 1.03 | 125979
| MAT236 | Calfos | Kg | 60 | 906 | 1.03 | 55991
| MAT509 | Borax | Kg | 5 | 6405.3645 | 1.03 | 32988
| MAT242 | Insecticida | Kg | 5 | 51075.75 | 1.03 | 263040
M . O | MOB013 | Cuadrilla C 1 Of + 7 Ay (jornal + prestaciones) | Día | 1 | 696701 | 8.3333 | 5805842
EQUIPO | EQU002 | Herramienta menor (% mano obra) | %MO | 0.05 | 5805842 | 0 | 290292
| EQU053 | Transporte (% materiales) | %Mat | 0.1 | 13048748 | 0 | 1304875
ITE939 |  | Reforestación plantación en cuadrado cada 40 cm con vainillo, guayacán, acacia, eucalipto, guadua, guamo, gualanday, chachafruto | Ha |  | 10777415
MATERIALES | MAT032 | Plántula (vainillo, guayacán (varios colores), acacia, eucalipto, guadua, guamo, gualanday, chachafruto, cámbulo), altura promedio 0.25 m | Un | 635 | 11325 | 0 | 7191375
| MAT167 | Fertilizante | Kg | 35 | 2038.5 | 1.03 | 73488
| MAT236 | Calfos | Kg | 35 | 906 | 1.03 | 32661
| MAT509 | Borax | Kg | 3 | 6405.3645 | 1.03 | 19793
| MAT242 | Insecticida | Kg | 2 | 51075.75 | 1.03 | 105216
M . O | MOB013 | Cuadrilla C 1 Of + 7 Ay (jornal + prestaciones) | Día | 1 | 696701 | 3.5714 | 2488218
EQUIPO | EQU002 | Herramienta menor (% mano obra) | %MO | 0.05 | 2488218 | 0 | 124411
| EQU053 | Transporte (% materiales) | %Mat | 0.1 | 7422533 | 0 | 742253
ITE940 |  | Reforestación plantación en cuadrado cada 50 cm con vainillo, guayacán, acacia, eucalipto, guadua, guamo, gualanday, chachafruto | Ha |  | 5991337
MATERIALES | MAT115 | Plántula con especies diferentes a vainillo, guayacán, acacia, eucalipto, guadua, guamo, gualanday, chachafruto, cámbulo, altura promedio 0.25 m | Un | 400 | 9060 | 0 | 3624000
| MAT167 | Fertilizante | Kg | 30 | 2038.5 | 1.03 | 62990
| MAT236 | Calfos | Kg | 30 | 906 | 1.03 | 27995
| MAT509 | Borax | Kg | 2.5 | 6405.3645 | 1.03 | 16494
| MAT242 | Insecticida | Kg | 1 | 51075.75 | 1.03 | 52608
M . O | MOB013 | Cuadrilla C 1 Of + 7 Ay (jornal + prestaciones) | Día | 1 | 696701 | 2.5 | 1741753
EQUIPO | EQU002 | Herramienta menor (% mano obra) | %MO | 0.05 | 1741753 | 0 | 87088
| EQU053 | Transporte (% materiales) | %Mat | 0.1 | 3784087 | 0 | 378409
ITE941 |  | Reforestación plantación en cuadrado cada 25 cm con especies diferentes | Ha |  | 23786759
MATERIALES | MAT115 | Plántula con especies diferentes a vainillo, guayacán, acacia, eucalipto, guadua, guamo, gualanday, chachafruto, cámbulo, altura promedio 0.25 m | Un | 1600 | 9060 | 0 | 14496000
| MAT167 | Fertilizante | Kg | 60 | 2038.5 | 1.03 | 125979
| MAT236 | Calfos | Kg | 60 | 906 | 1.03 | 55991
| MAT509 | Borax | Kg | 5 | 6405.3645 | 1.03 | 32988
| MAT242 | Insecticida | Kg | 5 | 51075.75 | 1.03 | 263040
M . O | MOB013 | Cuadrilla C 1 Of + 7 Ay (jornal + prestaciones) | Día | 1 | 696701 | 10 | 6967010
EQUIPO | EQU002 | Herramienta menor (% mano obra) | %MO | 0.05 | 6967010 | 0 | 348351
| EQU053 | Transporte (% materiales) | %Mat | 0.1 | 14973998 | 0 | 1497400
ITE942 |  | Reforestación plantación en cuadrado cada 30 cm con especies diferentes | Ha |  | 17684192
MATERIALES | MAT115 | Plántula con especies diferentes a vainillo, guayacán, acacia, eucalipto, guadua, guamo, gualanday, chachafruto, cámbulo, altura promedio 0.25 m | Un | 1110 | 9060 | 0 | 10056600
| MAT167 | Fertilizante | Kg | 60 | 2038.5 | 1.03 | 125979
| MAT236 | Calfos | Kg | 60 | 906 | 1.03 | 55991
| MAT509 | Borax | Kg | 5 | 6405.3645 | 1.03 | 32988
| MAT242 | Insecticida | Kg | 5 | 51075.75 | 1.03 | 263040
M . O | MOB013 | Cuadrilla C 1 Of + 7 Ay (jornal + prestaciones) | Día | 1 | 696701 | 8.3333 | 5805842
EQUIPO | EQU002 | Herramienta menor (% mano obra) | %MO | 0.05 | 5805842 | 0 | 290292
| EQU053 | Transporte (% materiales) | %Mat | 0.1 | 10534598 | 0 | 1053460
ITE943 |  | Reforestación plantación en cuadrado cada 40 cm con especies diferentes | Ha |  | 9095653
MATERIALES | MAT115 | Plántula con especies diferentes a vainillo, guayacán, acacia, eucalipto, guadua, guamo, gualanday, chachafruto, cámbulo, altura promedio 0.25 m | Un | 625 | 9060 | 0 | 5662500
| MAT167 | Fertilizante | Kg | 35 | 2038.5 | 1.03 | 73488
| MAT236 | Calfos | Kg | 35 | 906 | 1.03 | 32661
| MAT509 | Borax | Kg | 3 | 6405.3645 | 1.03 | 19793
| MAT242 | Insecticida | Kg | 2 | 51075.75 | 1.03 | 105216
M . O | MOB013 | Cuadrilla C 1 Of + 7 Ay (jornal + prestaciones) | Día | 1 | 696701 | 3.5714 | 2488218
EQUIPO | EQU002 | Herramienta menor (% mano obra) | %MO | 0.05 | 2488218 | 0 | 124411
| EQU053 | Transporte (% materiales) | %Mat | 0.1 | 5893658 | 0 | 589366
ITE944 |  | Reforestación plantación en cuadrado cada 50 cm con especies diferentes | Ha |  | 6049206
MATERIALES | MAT115 | Plántula con especies diferentes a vainillo, guayacán, acacia, eucalipto, guadua, guamo, gualanday, chachafruto, cámbulo, altura promedio 0.25 m | Un | 400 | 9060 | 0 | 3624000
| MAT167 | Fertilizante | Kg | 30 | 2038.5 | 1.03 | 62990
| MAT236 | Calfos | Kg | 30 | 906 | 1.03 | 27995
| MAT509 | Borax | Kg | 2.5 | 6405.3645 | 1.03 | 16494
| MAT242 | Insecticida | Kg | 2 | 51075.75 | 1.03 | 105216
M . O | MOB013 | Cuadrilla C 1 Of + 7 Ay (jornal + prestaciones) | Día | 1 | 696701 | 2.5 | 1741753
EQUIPO | EQU002 | Herramienta menor (% mano obra) | %MO | 0.05 | 1741753 | 0 | 87088
| EQU053 | Transporte (% materiales) | %Mat | 0.1 | 3836695 | 0 | 383670
ITE945 |  | Reforestación plantación al tresbolillo, cada 25 cm con vainillo, guayacán, acacia, guadua, guamo, gualanday, chachafruto | Ha |  | 27803183
MATERIALES | MAT032 | Plántula (vainillo, guayacán (varios colores), acacia, eucalipto, guadua, guamo, gualanday, chachafruto, cámbulo), altura promedio 0.25 m | Un | 1600 | 11325 | 0 | 18120000
| MAT167 | Fertilizante | Kg | 69 | 2038.5 | 1.03 | 144876
| MAT236 | Calfos | Kg | 69 | 906 | 1.03 | 64389
| MAT509 | Borax | Kg | 5 | 6405.3645 | 1.03 | 32988
| MAT242 | Insecticida | Kg | 5 | 51075.75 | 1.03 | 263040
M . O | MOB013 | Cuadrilla C 1 Of + 7 Ay (jornal + prestaciones) | Día | 1 | 696701 | 10 | 6967010
EQUIPO | EQU002 | Herramienta menor (% mano obra) | %MO | 0.05 | 6967010 | 0 | 348351
| EQU053 | Transporte (% materiales) | %Mat | 0.1 | 18625293 | 0 | 1862529
ITE946 |  | Reforestación plantación al tresbolillo, cada 30 cm con vainillo, guayacán, acacia, guadua, guamo, gualanday, chachafruto | Ha |  | 20479781
MATERIALES | MAT032 | Plántula (vainillo, guayacán (varios colores), acacia, eucalipto, guadua, guamo, gualanday, chachafruto, cámbulo), altura promedio 0.25 m | Un | 1110 | 11325 | 0 | 12570750
| MAT167 | Fertilizante NPK | Kg | 69 | 2038.5 | 1.03 | 144876
| MAT236 | Calfos | Kg | 69 | 906 | 1.03 | 64389
| MAT509 | Borax | Kg | 5 | 6405.3645 | 1.03 | 32988
| MAT242 | Insecticida | Kg | 5 | 51075.75 | 1.03 | 263040
M . O | MOB013 | Cuadrilla C 1 Of + 7 Ay (jornal + prestaciones) | Día | 1 | 696701 | 8.3333 | 5805842
EQUIPO | EQU002 | Herramienta menor (% mano obra) | %MO | 0.05 | 5805842 | 0 | 290292
| EQU053 | Transporte (% materiales) | %Mat | 0.1 | 13076043 | 0 | 1307604
ITE947 |  | Reforestación plantación al tresbolillo, cada 40 cm con vainillo, guayacán, acacia, guadua, guamo, gualanday, chachafruto | Ha |  | 10794096
MATERIALES | MAT032 | Plántula (vainillo, guayacán (varios colores), acacia, eucalipto, guadua, guamo, gualanday, chachafruto, cámbulo), altura promedio 0.25 m | Un | 635 | 11325 | 0 | 7191375
| MAT167 | Fertilizante | Kg | 40 | 2038.5 | 1.03 | 83986
| MAT236 | Calfos | Kg | 40 | 906 | 1.03 | 37327
| MAT509 | Borax | Kg | 3 | 6405.3645 | 1.03 | 19793
| MAT242 | Insecticida | Kg | 2 | 51075.75 | 1.03 | 105216
M . O | MOB013 | Cuadrilla C 1 Of + 7 Ay (jornal + prestaciones) | Día | 1 | 696701 | 3.5714 | 2488218
EQUIPO | EQU002 | Herramienta menor (% mano obra) | %MO | 0.05 | 2488218 | 0 | 124411
| EQU053 | Transporte (% materiales) | %Mat | 0.1 | 7437697 | 0 | 743770
ITE948 |  | Reforestación plantación al tresbolillo, cada 50 cm con vainillo, guayacán, acacia, guadua, guamo, gualanday, chachafruto | Ha |  | 7004617
MATERIALES | MAT032 | Plántula (vainillo, guayacán (varios colores), acacia, eucalipto, guadua, guamo, gualanday, chachafruto, cámbulo), altura promedio 0.25 m | Un | 400 | 11325 | 0 | 4530000
| MAT167 | Fertilizante | Kg | 35 | 2038.5 | 1.03 | 73488
| MAT236 | Calfos | Kg | 35 | 906 | 1.03 | 32661
| MAT509 | Borax | Kg | 2.5 | 6405.3645 | 1.03 | 16494
| MAT242 | Insecticida | Kg | 1 | 51075.75 | 1.03 | 52608
M . O | MOB013 | Cuadrilla C 1 Of + 7 Ay (jornal + prestaciones) | Día | 1 | 696701 | 2.5 | 1741753
EQUIPO | EQU002 | Herramienta menor (% mano obra) | %MO | 0.05 | 1741753 | 0 | 87088
| EQU053 | Transporte (% materiales) | %Mat | 0.1 | 4705251 | 0 | 470525
ITE949 |  | Reforestación plantación al tresbolillo, cada 25 cm con especies diferentes a vainillo, guayacán, acacia, guadua, guamo, gualanday, chachafruto | Ha |  | 23816783
MATERIALES | MAT115 | Plántula con especies diferentes a vainillo, guayacán, acacia, eucalipto, guadua, guamo, gualanday, chachafruto, cámbulo, altura promedio 0.25 m | Un | 1600 | 9060 | 0 | 14496000
| MAT167 | Fertilizante | Kg | 69 | 2038.5 | 1.03 | 144876
| MAT236 | Calfos | Kg | 69 | 906 | 1.03 | 64389
| MAT509 | Borax | Kg | 5 | 6405.3645 | 1.03 | 32988
| MAT242 | Insecticida | Kg | 5 | 51075.75 | 1.03 | 263040
M . O | MOB013 | Cuadrilla C 1 Of + 7 Ay (jornal + prestaciones) | Día | 1 | 696701 | 10 | 6967010
EQUIPO | EQU002 | Herramienta menor (% mano obra) | %MO | 0.05 | 6967010 | 0 | 348351
| EQU053 | Transporte (% materiales) | %Mat | 0.1 | 15001293 | 0 | 1500129
ITE950 |  | Reforestación plantación al tresbolillo, cada 30 cm con especies diferentes a vainillo, guayacán, acacia, guadua, guamo, gualanday, chachafruto | Ha |  | 17724182
MATERIALES | MAT115 | Plántula con especies diferentes a vainillo, guayacán, acacia, eucalipto, guadua, guamo, gualanday, chachafruto, cámbulo, altura promedio 0.25 m | Un | 1111 | 9060 | 0 | 10065660
| MAT167 | Fertilizante | Kg | 69 | 2038.5 | 1.03 | 144876
| MAT236 | Calfos | Kg | 69 | 906 | 1.03 | 64389
| MAT509 | Borax | Kg | 5 | 6405.3645 | 1.03 | 32988
| MAT242 | Insecticida | Kg | 5 | 51075.75 | 1.03 | 263040
M . O | MOB013 | Cuadrilla C 1 Of + 7 Ay (jornal + prestaciones) | Día | 1 | 696701 | 8.3333 | 5805842
EQUIPO | EQU002 | Herramienta menor (% mano obra) | %MO | 0.05 | 5805842 | 0 | 290292
| EQU053 | Transporte (% materiales) | %Mat | 0.1 | 10570953 | 0 | 1057095
ITE951 |  | Reforestación plantación al tresbolillo, cada 40 cm con especies diferentes a vainillo, guayacán, acacia, guadua, guamo, gualanday, chachafruto | Ha |  | 9211993
MATERIALES | MAT115 | Plántula con especies diferentes a vainillo, guayacán, acacia, eucalipto, guadua, guamo, gualanday, chachafruto, cámbulo, altura promedio 0.25 m | Un | 635 | 9060 | 0 | 5753100
| MAT167 | Fertilizante | Kg | 40 | 2038.5 | 1.03 | 83986
| MAT236 | Calfos | Kg | 40 | 906 | 1.03 | 37327
| MAT509 | Borax | Kg | 3 | 6405.3645 | 1.03 | 19793
| MAT242 | Insecticida | Kg | 2 | 51075.75 | 1.03 | 105216
M . O | MOB013 | Cuadrilla C 1 Of + 7 Ay (jornal + prestaciones) | Día | 1 | 696701 | 3.5714 | 2488218
EQUIPO | EQU002 | Herramienta menor (% mano obra) | %MO | 0.05 | 2488218 | 0 | 124411
| EQU053 | Transporte (% materiales) | %Mat | 0.1 | 5999422 | 0 | 599942
ITE952 |  | Reforestación plantación al tresbolillo, cada 50 cm con especies diferentes a vainillo, guayacán, acacia, guadua, guamo, gualanday, chachafruto | Ha |  | 6008017
MATERIALES | MAT115 | Plántula con especies diferentes a vainillo, guayacán, acacia, eucalipto, guadua, guamo, gualanday, chachafruto, cámbulo, altura promedio 0.25 m | Un | 400 | 9060 | 0 | 3624000
| MAT167 | Fertilizante | Kg | 35 | 2038.5 | 1.03 | 73488
| MAT236 | Calfos | Kg | 35 | 906 | 1.03 | 32661
| MAT509 | Borax | Kg | 2.5 | 6405.3645 | 1.03 | 16494
| MAT242 | Insecticida | Kg | 1 | 51075.75 | 1.03 | 52608
M . O | MOB013 | Cuadrilla C 1 Of + 7 Ay (jornal + prestaciones) | Día | 1 | 696701 | 2.5 | 1741753
EQUIPO | EQU002 | Herramienta menor (% mano obra) | %MO | 0.05 | 1741753 | 0 | 87088
| EQU053 | Transporte (% materiales) | %Mat | 0.1 | 3799251 | 0 | 379925
ITE953 |  | Excavación en roca bajo agua, mecánica | M3 |  | 414269
ITEMS | ITE074 | Transporte maquinaría pesada | Km | 60 | 83730 | 0.005 | 25119
MANO DE OBRA | MOB003 | Ayudante (jornal + prestaciones) | Día | 1 | 79351 | 0.5 | 39676
| MOB011 | Acarreo horizontal | %MO | 0.1 | 39676 | 0 | 3968
EQUIPO | EQU002 | Herramienta menor (% mano obra) | %MO | 0.1 | 39676 | 0 | 3968
| EQU016 | Motobomba sumergible 3" con manguera | Día | 1 | 71170.7168 | 0.5 | 35585
| EQU049 | Cuña hidráulica con compresor | Día | 1 | 597834.0207 | 0.5 | 298917
| EQU024 | Retroexcavadora de orugas capacidad 0,9 M3 | Hr | 1 | 211072.0114 | 0.033333 | 7036
ITE954 |  | Muro en tierra reforzado con geomalla | M3 |  | 234568
MATERIALES | MAT171 | Geomalla BX 1200 | M2 | 5.25 | 9660.7913 | 1.05 | 53255
| MAT164 | Tierra no vegetal | M3 | 1 | 9404.28 | 1.3 | 12226
| MAT017 | Tabla para formaleta de 1" x 10" x 2,9 m | M | 1.5 | 7702.1325 | 0 | 11553
| MAT018 | Cuartón de sajo 2" x 4" x 2,9 m | M | 1 | 5926.3725 | 0 | 5926
| MAT021 | Puntilla (promedio) | Lb | 0.2 | 3688.5525 | 0 | 738
| MAT022 | Alambre negro calibre 18 - 19 | Kg | 0.4 | 10169.85 | 1.05 | 4271
| MAT020 | Guadua basa longitud promedio = 5 m | Un | 0.04 | 8918.4375 | 0 | 357
ITEMS | ITE074 | Transporte maquinaría pesada | Km | 30 | 83730 | 0.005 | 12560
M . O | MOB013 | Cuadrilla C 1 Of + 7 Ay (jornal + prestaciones) | Día | 1 | 696701 | 0.16667 | 116117
EQUIPO | EQU002 | Herramienta menor (% mano obra) | %MO | 0.1 | 116117 | 0 | 11612
| EQU050 | Cilindro compactador 2 toneladas | Hr | 1 | 98161.7625 | 0.04 | 3926
ENSAYOS | ESY002 | Toma de densidades | Un | 0.025 | 81098.7327 | 0 | 2027
ITE955 |  | Barrera viva doble con vetiver, limoncillo, lirio y afines | M |  | 94239
MATERIALES | MAT153 | Plántula (vetiver, limoncillo, lirio y afines), altura promedio 0.25 m | Un | 10 | 9060 | 0 | 90600
| MAT167 | Fertilizante | Kg | 0.012 | 2038.5 | 1.03 | 25
| MAT236 | Calfos | Kg | 0.012 | 906 | 1.03 | 11
| MAT509 | Borax | Kg | 0.001 | 6405.3645 | 1.03 | 7
| MAT242 | Insecticida | Kg | 0.002 | 51075.75 | 1.03 | 105
M . O | MOB003 | Ayudante (jornal + prestaciones) | Día | 1 | 79351 | 0.04 | 3174
EQUIPO | EQU002 | Herramienta menor (% mano obra) | %MO | 0.1 | 3174 | 0 | 317
ITE956 |  | Barrera viva triple con vetiver, limoncillo, lirio y afines | M |  | 141867
MATERIALES | MAT153 | Plántula (vetiver, limoncillo, lirio y afines), altura promedio 0.25 m | Un | 15 | 9060 | 0 | 135900
| MAT167 | Fertilizante | Kg | 0.012 | 2038.5 | 1.03 | 25
| MAT236 | Calfos | Kg | 0.012 | 906 | 1.03 | 11
| MAT509 | Borax | Kg | 0.001 | 6405.3645 | 1.03 | 7
| MAT242 | Insecticida | Kg | 0.002 | 51075.75 | 1.03 | 105
M . O | MOB003 | Ayudante (jornal + prestaciones) | Día | 1 | 79351 | 0.066667 | 5290
EQUIPO | EQU002 | Herramienta menor (% mano obra) | %MO | 0.1 | 5290 | 0 | 529
ITE957 |  | Mateado | M2 |  | 19691
MATERIALES | MAT192 | Cepas, macollas o matas de pasto | Un | 9 | 1411.095 | 0 | 12700
| MAT167 | Fertilizante | Kg | 0.03 | 2038.5 | 1.03 | 63
| MAT236 | Calfos | Kg | 0.03 | 906 | 1.03 | 28
| MAT509 | Borax | Kg | 0.001 | 6405.3645 | 1.03 | 7
| MAT242 | Insecticida | Kg | 0.001 | 51075.75 | 1.03 | 53
M . O | MOB003 | Ayudante (jornal + prestaciones) | Día | 1 | 79351 | 0.066667 | 5290
EQUIPO | EQU002 | Herramienta menor (% mano obra) | %MO | 0.05 | 5290 | 0 | 265
| EQU041 | Transporte (% materiales) | %Mat | 0.1 | 12851 | 0 | 1285
ITE958 |  | Cerramiento en poste de madera 3 hilos de alambre de púas | M |  | 36936
MATERIALES | MAT033 | Alambre de púas C 14 | M | 3 | 792.1838 | 0 | 2377
| MAT030 | Poste de madera | Un | 0.62 | 3114.375 | 1.05 | 2027
| MAT156 | Grapas | Kg | 0.003 | 10503.9375 | 0 | 32
| MAT148 | Alambre galvanizado C 12 | Kg | 1 | 10503.9375 | 0 | 10504
M . O | MOB017 | Cuadrilla G 1 Of + 2 Ay (jornal + prestaciones) | Día | 1 | 299946 | 0.066667 | 19996
EQUIPO | EQU002 | Herramienta menor (% mano obra) | %MO | 0.1 | 19996 | 0 | 2000
ITE959 |  | Rocería alta para cultivos leñosos diferentes a maderables (café, frutales, etc.), incluye tala de árboles, derrame y apilada de material vegetal | Ha |  | 5364598
M . O | MOB013 | Cuadrilla C 1 Of + 7 Ay (jornal + prestaciones) | Día | 1 | 696701 | 7 | 4876907
EQUIPO | EQU002 | Herramienta menor (% mano obra) | %MO | 0.1 | 4876907 | 0 | 487691
ITE960 |  | Mantenimiento de plantación existente por área, incluye reposición de plántulas | Ha |  | 4598227
M . O | MOB013 | Cuadrilla C 1 Of + 7 Ay (jornal + prestaciones) | Día | 1 | 696701 | 6 | 4180206
EQUIPO | EQU002 | Herramienta menor (% mano obra) | %MO | 0.1 | 4180206 | 0 | 418021
ITE961 |  | Mantenimiento de plantación existente por área, incluye refuerzo de postes y reposición de plántulas | Ha |  | 5364598
M . O | MOB013 | Cuadrilla C 1 Of + 7 Ay (jornal + prestaciones) | Día | 1 | 696701 | 7 | 4876907
EQUIPO | EQU002 | Herramienta menor (% mano obra) | %MO | 0.1 | 4876907 | 0 | 487691
ITE962 |  | Bordillo prefabricado A80 | M |  | 48117
MAT | MAT681 | Bordillo prefabricado A80 (800 x 200 x 350 mm) | Un | 1.25 | 28689.6225 | 1.05 | 37655
ITEMS | ITE202 | Mortero 1:4 (producción) | M3 | 0.005 | 452267 | 1.05 | 2374
M . O | MOB015 | Cuadrilla E 1 Of + 1 Ay (jornal + prestaciones) | Día | 1 | 220595 | 0.033333 | 7353
EQUIPO | EQU002 | Herramienta menor (% mano obra) | %MO | 0.1 | 7353 | 0 | 735
ITE963 |  | Sardinel prefabricado A10 | M |  | 48229
MAT | MAT682 | Sardinel prefabricado A10 (800 x 200 x 500 mm) | Un | 1.25 | 27180 | 1.05 | 35674
ITEMS | ITE202 | Mortero 1:4 (producción) | M3 | 0.006 | 452267 | 1.05 | 2849
M . O | MOB015 | Cuadrilla E 1 Of + 1 Ay (jornal + prestaciones) | Día | 1 | 220595 | 0.04 | 8824
EQUIPO | EQU002 | Herramienta menor (% mano obra) | %MO | 0.1 | 8824 | 0 | 882
ITE964 |  | Mantenimiento de postes y cerramiento en alambre de puas | M |  | 7718
MATERIALES | MAT030 | Poste de madera | Un | 0.1 | 3114.375 | 0 | 311
| MAT033 | Alambre de púas C 14 | M | 0.3 | 792.1838 | 0 | 238
| MAT156 | Grapas | Kg | 0.003 | 10503.9375 | 1.03 | 31.8364
M . O | MOB015 | Cuadrilla E 1 Of + 1 Ay (jornal + prestaciones) | Día | 1 | 220595 | 0.029412 | 6488
EQUIPO | EQU002 | Herramienta menor (% mano obra) | %MO | 0.1 | 6488 | 0 | 649
ITE965 |  | Corte de baldosa existente | M |  | 2495
M . O | MOB002 | Oficial (jornal + prestaciones) | Día | 1 | 141244 | 0.011364 | 1605
EQUIPO | EQU035 | Cortadora de ladrillo con disco | Día | 1 | 35585.3584 | 0.025 | 890
ITE966 |  | Demolición anden | M2 |  | 15236
MANO DE OBRA | MOB018 | Cuadrilla H 4 Ay (jornal + prestaciones) | Día | 1 | 317404 | 0.04 | 12696
| MOB011 | Acarreo horizontal | %MO | 0.1 | 12696 | 0 | 1270
EQUIPO | EQU002 | Herramienta menor (% mano obra) | %MO | 0.1 | 12696 | 0 | 1270
ITE967 |  | Demolición baldosa | M2 |  | 4762
MANO DE OBRA | MOB003 | Ayudante (jornal + prestaciones) | Día | 1 | 79351 | 0.05 | 3968
| MOB011 | Acarreo horizontal | %MO | 0.1 | 3968 | 0 | 397
EQUIPO | EQU002 | Herramienta menor (% mano obra) | %MO | 0.1 | 3968 | 0 | 397
ITE968 |  | Demolición escaleras sobre terreno | M2 |  | 15871
MANO DE OBRA | MOB003 | Ayudante (jornal + prestaciones) | Día | 1 | 79351 | 0.16667 | 13225
| MOB011 | Acarreo horizontal | %MO | 0.1 | 13225 | 0 | 1323
EQUIPO | EQU002 | Herramienta menor (% mano obra) | %MO | 0.1 | 13225 | 0 | 1323
ITE969 |  | Viga apoyada concreto 20,7 Mpa (3000 psi) | M3 |  | 1274667
MATERIALES | MAT017 | Tabla para formaleta de 1" x 10" x 2,9 m | M | 24 | 7702.1325 | 0.33333 | 61617
| MAT018 | Cuartón de sajo 2" x 4" x 2,9 m | M | 15 | 5926.3725 | 0.33333 | 29632
| MAT019 | Listón sajo de 5 x 3 cm x 2,5 m (varilla) | M | 12 | 7007.91 | 0.33333 | 28032
| MAT021 | Puntilla (promedio) | Lb | 3 | 3688.5525 | 0 | 11066
| MAT022 | Alambre negro calibre 18 - 19 | Kg | 1 | 10169.85 | 0 | 10170
| MAT034 | ACPM | Gl | 0.4 | 10443.915 | 0 | 4178
| MAT051 | Antisol blanco | Kg | 2.5 | 12123.4125 | 1.03 | 31218
ITEMS | ITE101 | Concreto de 20,7 Mpa (producción) | M3 | 1 | 547550 | 1.05 | 574928
M . O | MOB014 | Cuadrilla D 2 Of + 4 Ay (jornal + prestaciones) | Día | 1 | 599892 | 0.76923 | 461455
EQUIPO | EQU002 | Herramienta menor (% mano obra) | %MO | 0.1 | 461455 | 0 | 46146
| EQU018 | Vibrador eléctrico o a gasolina | Día | 1 | 59783.4021 | 0.1 | 5978
ENSAYOS | ESY001 | Ensayo resistencia concretos | Un | 0.5 | 20493.9767 | 0 | 10247
ITE970 |  | Demolición de mesón | M2 |  | 15871
MANO DE OBRA | MOB003 | Ayudante (jornal + prestaciones) | Día | 1 | 79351 | 0.16667 | 13225
| MOB011 | Acarreo horizontal | %MO | 0.1 | 13225 | 0 | 1323
EQUIPO | EQU002 | Herramienta menor (% mano obra) | %MO | 0.1 | 13225 | 0 | 1323
ITE971 |  | Viga de enlace de zapatas en concreto de 24,5 Mpa, no incluye refuerzo | M3 |  | 1022888
MAT | MAT034 | ACPM | Gl | 0.6 | 10443.915 | 1.05 | 6580
| MAT051 | Antisol blanco | Kg | 2.5 | 12123.4125 | 1.03 | 31218
ITEMS | ITE979 | Concreto de 24,5 Mpa (producción) | M3 | 1 | 547428 | 1.05 | 574799
M . O | MOB005 | Cuadrilla A 1 Of + 4 Ay (jornal + prestaciones) | Día | 1 | 458648 | 0.76923 | 352806
EQUIPO | EQU002 | Herramienta menor (% mano obra) | %MO | 0.1 | 352806 | 0 | 35281
| EQU018 | Vibrador eléctrico o a gasolina | Día | 1 | 59783.4021 | 0.2 | 11957
ENSAYOS | ESY001 | Ensayo resistencia concretos | Un | 0.5 | 20493.9767 | 0 | 10247
ITE972 |  | Desmonte de flanche | M |  | 4125
MANO DE OBRA | MOB003 | Ayudante (jornal + prestaciones) | Día | 1 | 79351 | 0.04 | 3174
| MOB011 | Acarreo horizontal | %MO | 0.1 | 3174 | 0 | 317
EQUIPO | EQU002 | Herramienta menor (% mano obra) | %MO | 0.1 | 3174 | 0 | 317
| EQU006 | Andamio (% mano obra) | %MO | 0.1 | 3174 | 0 | 317.4
ITE973 |  | Desmonte de canaleta 43 o 90 | M2 |  | 20631
MANO DE OBRA | MOB003 | Ayudante (jornal + prestaciones) | Día | 1 | 79351 | 0.2 | 15870
| MOB011 | Acarreo horizontal | %MO | 0.1 | 15870 | 0 | 1587
EQUIPO | EQU002 | Herramienta menor (% mano obra) | %MO | 0.1 | 15870 | 0 | 1587
| EQU006 | Andamio (% mano obra) | %MO | 0.1 | 15870 | 0 | 1587
ITE974 |  | Lavadero prefabricado en granito pulido, incluye mampostería y conjunto desagüe flexible | Un |  | 554457
MATERIALES | MAT555 | Lavadero prefabricado en granito pulido | Un | 1 | 228085.5 | 0 | 228086
| MAT002 | Cemento blanco | Kg | 2 | 3383.6269 | 1.05 | 7106
| MAT106 | Conjunto desagüe flexible para lavadero de 1 1/2" con canastillas | Un | 1 | 18006.75 | 0 | 18007
ITEMS | ITE211 | Muro en ladrillo tolete pandereta, impermeabilizado | M2 | 1.2 | 183644 | 0 | 220373
M . O | MOB015 | Cuadrilla E 1 Of + 1 Ay (jornal + prestaciones) | Día | 1 | 220595 | 0.33333 | 73532
EQUIPO | EQU002 | Herramienta menor (% mano obra) | %MO | 0.1 | 73532 | 0 | 7353
ITE975 |  | Caisson D = 1 m, incluye excavación manual | M |  | 1442370
ITEMS | ITE101 | Concreto de 20,7 Mpa (producción) | M3 | 1.2 | 547550 | 1.05 | 689913
M . O | MOB005 | Cuadrilla A 1 Of + 4 Ay (jornal + prestaciones) | Día | 1 | 458648 | 1.4286 | 655211
EQUIPO | EQU002 | Herramienta menor (% mano obra) | %MO | 0.1 | 655211 | 0 | 65521
| EQU056 | Formaleta cónica para caissons | Día | 1 | 29676.3947 | 1 | 29676
ENSAYOS | ESY001 | Ensayo resistencia concretos | Un | 0.1 | 20493.9767 | 0 | 2049
ITE976 |  | Caisson D = 1 ,2 m, incluye excavación manual | M |  | 1891101
ITEMS | ITE100 | Concreto de 27,6 Mpa (4000) (producción) | M3 | 1.31 | 594385 | 1.05 | 817576.5675
| ITE101 | Concreto de 20,7 Mpa (producción) | M3 | 0.52 | 547550 | 1.05 | 298962
M . O | MOB005 | Cuadrilla A 1 Of + 4 Ay (jornal + prestaciones) | Día | 1 | 458648 | 1.33 | 610002
| MOB011 | Acarreo horizontal | %MO | 0.1 | 610002 | 0 | 61000
EQUIPO | EQU002 | Herramienta menor (% mano obra) | %MO | 0.1 | 610002 | 0 | 61000
| EQU059 | Molinete metálico con seguro | Día | 1.5 | 4981.9502 | 1.45 | 10835.7416
| EQU056 | Formaleta cónica para caissons | Día | 1 | 29676.3947 | 1 | 29676
ENSAYOS | ESY001 | Ensayo resistencia concretos | Un | 0.1 | 20493.9767 | 0 | 2049
ITE977 |  | Micropilote D = 0,4 m, excavación mecánica | M |  | 255337
ITEMS | ITE101 | Concreto de 20,7 Mpa (producción) | M3 | 0.13 | 547550 | 1.05 | 74741
| ITE074 | Transporte maquinaría pesada | Km | 30 | 83730 | 0.01 | 25119
M . O | MOB005 | Cuadrilla A 1 Of + 4 Ay (jornal + prestaciones) | Día | 1 | 458648 | 0.16667 | 76441
EQUIPO | EQU002 | Herramienta menor (% mano obra) | %MO | 0.1 | 76441 | 0 | 7644
| EQU057 | Camisa metálica recuperable para pilotes | Día | 2 | 47180.8025 | 0.1 | 9436
| EQU036 | Equipo perforación de pilotes | Hr | 1 | 479257.6259 | 0.125 | 59907
ENSAYOS | ESY001 | Ensayo resistencia concretos | Un | 0.1 | 20493.9767 | 0 | 2049
ITE978 |  | Concreto fluido 17,2 Mpa (2500 psi) (producción) | M3 |  | 614213
MAT | MAT515 | Fluidificante para concretos | Kg | 3.5 | 13041.87 | 1.03 | 47016
ITEMS | ITE102 | Concreto de 17,2 Mpa (producción) | M3 | 1 | 517077 | 1.05 | 542931
M . O | MOB015 | Cuadrilla E 1 Of + 1 Ay (jornal + prestaciones) | Día | 1 | 220595 | 0.1 | 22060
EQUIPO | EQU002 | Herramienta menor (% mano obra) | %MO | 0.1 | 22060 | 0 | 2206
ITE979 |  | Anclaje epóxico para 1" profundidad 0,15 m | Un |  | 25632
MAT | MAT678 | Mortero epóxico para anclaje | Kg | 0.45 | 34785.1364 | 1.05 | 16436
M . O | MOB015 | Cuadrilla E 1 Of + 1 Ay (jornal + prestaciones) | Día | 1 | 220595 | 0.025 | 5515
EQUIPO | EQU045 | Taladro percutor | Día | 1 | 147225 | 0.025 | 3681
ITE980 |  | Concreto de 24,5 Mpa (3500 PSI) (producción) | M3 |  | 547428
MATERIALES | MAT001 | Cemento gris saco por 50 kilos, incluye cargue, descargue y transporte | Sc | 7.5 | 37174.3125 | 1.03 | 287172
| MAT003 | Arena | M3 | 0.6 | 103963.5 | 1.03 | 64249
| MAT004 | Triturado | M3 | 0.8 | 135145 | 1.03 | 111359
| MAT013 | Agua | Lt | 190 | 10.3868 | 1.03 | 2033
M . O | MOB013 | Cuadrilla C 1 Of + 7 Ay (jornal + prestaciones) | Día | 1 | 696701 | 0.1 | 69670
EQUIPO | EQU002 | Herramienta menor (% mano obra) | %MO | 0.1 | 69670 | 0 | 6967
| EQU003 | Concretadora gasolina de 1 o 1 1/2 sacos | Día | 1 | 59783.4021 | 0.1 | 5978
ITE981 |  | Cerramiento en tubería galvanizada h = 6 m, muro a la vista, malla eslabonada con agulos, incluye excavación, machones en concreto de 20,7 Mpa (3.000 psi), columnetas reforzadas, zarpas en concreto ciclópeo, alfajía reforzada y pintura transparente protectora | M |  | 626981
MATERIALES | MAT133 | Malla eslabonada 2" x 2" C 13 | M2 | 5 | 21166.425 | 0 | 105832
| MAT148 | Alambre galvanizado C 12 | Kg | 0.2 | 10503.9375 | 0 | 2101
| MAT177 | Soldadura para hierro estructural | Kg | 0.6 | 19471.0725 | 1.03 | 12033
| MAT134 | Angulo 1" x 1/8" | M | 2 | 9238.6519 | 0 | 18477
| MAT747 | Tubo galvanizado para cerramiento de 1 1/2" x 6 m incluye tapa. Calibre 16 | Un | 0.6 | 109937.4375 | 0 | 65962.4625
ITEMS | ITE025 | Excavación en tierra seca de 0 - 2 m | M3 | 0.06 | 55039 | 0 | 3302
| ITE101 | Concreto de 20,7 Mpa (producción) | M3 | 0.02 | 547550 | 1.05 | 11499
| ITE107 | Acero Fy = 60,000 psi d>1/4 | Kg | 4.6 | 9496 | 0 | 43682
| ITE154 | Alfajía en concreto de 20,7 Mpa para remate de muro, incluye refuerzo | M | 1 | 108727 | 0 | 108727
| ITE200 | Concreto ciclópeo (producción) | M3 | 0.06 | 428122 | 1.05 | 26972
| ITE376 | Pintura transparente protectora de fachadas | M2 | 1 | 41374 | 0 | 41374
| ITE213 | Muro en ladrillo prensado visto en soga | M2 | 0.5 | 186837 | 0 | 93419
M . O | MOB005 | Cuadrilla A 1 Of + 4 Ay (jornal + prestaciones) | Día | 1 | 458648 | 0.16667 | 76441
EQUIPO | EQU002 | Herramienta menor (% mano obra) | %MO | 0.1 | 76441 | 0 | 7644
| EQU039 | Equipo soldadura eléctrica | Día | 1 | 56936.5734 | 0.1 | 5694
| EQU006 | Andamio (% mano obra) | %MO | 0.05 | 76441 | 0 | 3822
ITE982 |  | Sistema séptico domiciliario 2000 lts | Un |  | 7405772
MATERIALES | MAT748 | Kit séptico 2000Lt + Aeróbico 1000 Lt | Un | 1 | 1846683.945 | 0 | 1846684
| MAT750 | Filtro anaerobio de flujo ascentdente en polietileno 100% virgen, capacidad 2000 lts | Un | 1 | 2903936.115 | 0 | 2903936
| MAT143 | Trampa de grasa 250 lts | Un | 1 | 537711 | 0 | 537711
| MAT752 | Kit de accesorios para sistema septico de 2000 lts | Un | 1 | 274006.11 | 0 | 274006
ITEMS | ITE609 | Tubería PVC sanitaria 2" | M | 1 | 44868 | 0 | 44868
| ITE611 | Tuberia PVC sanitaría 4" | M | 1 | 81757 | 0 | 81757
| ITE617 | Tubería PVC perforada 4" | M | 1 | 27757 | 0 | 27757
| ITE025 | Excavación en material común seco de 0 - 2 m manual | M3 | 15 | 55039 | 0 | 825585
| ITE048 | Lleno compactado con material del sitio manual | M3 | 10 | 44304 | 0 | 443040
M . O | MOB005 | Cuadrilla A 1 Of + 4 Ay (jornal + prestaciones) | Día | 1 | 458648 | 0.83333 | 382207
EQUIPO | EQU002 | Herramienta menor (% mano obra) | %MO | 0.1 | 382207 | 0 | 38221
ITE983 |  | Sistema séptico domiciliario prefabricado 4000 lts | Un |  | 15697909
MATERIALES | MAT749 | Tanque séptico en politileno 100% virgen, capacidad 2,000 lts | Un | 1 | 5865104.25 | 0 | 5865104
| MAT751 | Filtro anaerobio de flujo ascentdente en polietileno 100% virgen, capacidad 4000 lts | Un | 1 | 6974155.8375 | 0 | 6974156
| MAT143 | Trampa de grasa 250 lts | Un | 1 | 537711 | 0 | 537711
| MAT753 | Kit de accesorios para sistema septico de 4000 lts | Un | 1 | 477502.77 | 0 | 477503
ITEMS | ITE609 | Tubería PVC sanitaria 2" | M | 1 | 44868 | 0 | 44868
| ITE611 | Tuberia PVC sanitaría 4" | M | 1 | 81757 | 0 | 81757
| ITE617 | Tubería PVC perforada 4" | M | 1 | 27757 | 0 | 27757
| ITE025 | Excavación en material común seco de 0 - 2 m manual | M3 | 15 | 55039 | 0 | 825585
| ITE048 | Lleno compactado con material del sitio manual | M3 | 10 | 44304 | 0 | 443040
M . O | MOB005 | Cuadrilla A 1 Of + 4 Ay (jornal + prestaciones) | Día | 1 | 458648 | 0.83333 | 382207
EQUIPO | EQU002 | Herramienta menor (% mano obra) | %MO | 0.1 | 382207 | 0 | 38221
ITE984 |  | Desmonte techo de fibrocemento, incluye desmonte de estructura metálica | M2 |  | 20639
MANO DE OBRA | MOB005 | Cuadrilla A 1 Of + 4 Ay (jornal + prestaciones) | Día | 1 | 458648 | 0.033333 | 15288
| MOB011 | Acarreo horizontal | %MO | 0.1 | 15288 | 0 | 1529
EQUIPO | EQU002 | Herramienta menor (% mano obra) | %MO | 0.15 | 15288 | 0 | 2293
| EQU006 | Andamio (% mano obra) | %MO | 0.1 | 15288 | 0 | 1529
ITE985 |  | Sumidero doble en concreto de 20,7 Mpa, incluye reja con anticorrosivo | Un |  | 1849595
MATERIALES | MAT017 | Tabla para formaleta de 1" x 10" x 2,9 m | M | 24 | 7702.1325 | 0.33333 | 61617
| MAT021 | Puntilla (promedio) | Lb | 1.8 | 3688.5525 | 0 | 6639
| MAT091 | Varillón de sajo | M | 8 | 2938.8375 | 0.33333 | 7837
| MAT034 | ACPM | Gl | 0.7 | 10443.915 | 1.05 | 7676
| MAT235 | Reja para sumidero de 50 x 70 cm y ángulo de 2" x 2" x 1/4", incluye anticorrosivo y pintura | Un | 2 | 340905.15 | 0 | 681810
ITEMS | ITE101 | Concreto de 20,7 Mpa (producción) | M3 | 0.9 | 547550 | 1.05 | 517435
| ITE108 | Fleje Acero Fy = 60.000 psi | Kg | 8 | 10159 | 0 | 81272
M . O | MOB015 | Cuadrilla E 1 Of + 1 Ay (jornal + prestaciones) | Día | 1 | 220595 | 2 | 441190
EQUIPO | EQU002 | Herramienta menor (% mano obra) | %MO | 0.1 | 441190 | 0 | 44119
ITE986 |  | Campamento, incluye teja de zinc, piso en concreto de 17,2 Mpa, instalaciones electricas e hidraulicas provisionales | M2 |  | 336084
MATERIALES | MAT421 | Teja de zinc ondulada de 2,134 m x 0,80 m C 33 | M2 | 1 | 14994.3 | 1.05 | 15744
| MAT006 | Material de peña (recebo) en cantera | M3 | 0.1 | 42319.26 | 1.3 | 5502
| MAT020 | Guadua basa longitud promedio = 5 m | Un | 0.7 | 8918.4375 | 0 | 6243
| MAT017 | Tabla para formaleta de 1" x 10" x 2,9 m | M | 8 | 7702.1325 | 0 | 61617
| MAT021 | Puntilla (promedio) | Lb | 0.3 | 3688.5525 | 0 | 1107
| MAT022 | Alambre negro calibre 18 - 19 | Kg | 0.3 | 10169.85 | 0 | 3051
| MAT077 | Bisagra de aluminio 3" | Un | 0.5 | 5408.9745 | 0 | 2704
| MAT344 | Alambre cobre # 8 AWG | ML | 1 | 5171.75 | 1.05 | 5430
| MAT255 | Tubería PVC conduit de 1/2" | ML | 1 | 2072.475 | 1.05 | 2176
| MAT103 | Tubería PVC sanitaria de 2" | ML | 1 | 17125.665 | 1.05 | 17982
| MAT733 | Accesorios PVC sanitaria (% tubería) Limpiador removedor PVC 1/4 | %TUB | 0.55 | 17982 | 1 | 9890
| MAT727 | Limpiador removedor PVC 1/4 | UN | 0.4 | 55147.6538 | 1.05 | 23162
| MAT726 | Soldadura PVC liquida 1/4 | UN | 0.02 | 115535.385 | 1.05 | 2426
ITEMS | ITE102 | Concreto de 17,2 Mpa (2500 psi) (producción) | M3 | 0.05 | 517077 | 0 | 25854
M . O | MOB014 | Cuadrilla D 2 Of + 4 Ay (jornal + prestaciones) | Día | 1 | 599892 | 0.1 | 59989
| MOB007 | Oficial eléctrico (jornal + prestaciones) | Día | 1 | 146457 | 0.56 | 82016
EQUIPO | EQU002 | Herramienta menor (% mano obra) | %MO | 0.1 | 82016 | 0 | 8201.6
| EQU012 | Vibrocompactador manual | Día | 1 | 59783.4021 | 0.05 | 2989
ITE987 |  | Desmonte y Reubicación de hidrante de 3" incl accesorios y anclaje | Un |  | 1214607
MATERIALES | MAT464 | Válvula de 3" sello de bronce extremo liso o junta hidráulica PVC | Un | 1 | 481969.35 | 0 | 481969
| MAT415 | Tubería PVC acueducto unión platino de 3" rde 21 | M | 1 | 45281.88 | 1.05 | 47546
| MAT363 | Cinta de teflón 10 m | Un | 1 | 1698.75 | 1 | 1699
ITEMS | ITE101 | Concreto de 20,7 Mpa (3000 psi) (producción) | M3 | 0.5 | 547550 | 1.05 | 287464
M . O | MOB017 | Cuadrilla G 1 Of + 2 Ay (jornal + prestaciones) | Día | 1 | 299946 | 1.2 | 359935
EQUIPO | EQU002 | Herramienta menor (% mano obra) | %MO | 0.1 | 359935 | 0 | 35994
ITE988 |  | SUMINISTRO E INSTALACION DE TEJA TERMOACUSTICA ECOROOF Asa 37 UPVC 2,5 mm. INCLUYE CLIPS Y TORNILLOS | M2 |  | 150848
MATERIALES | MAT755 | Teja termoacustica ECOROOF 2,5 mm | M2 | 1 | 90578.4825 | 1.18 | 106883
| MAT511 | Tornillos autoperforante | Un | 4 | 387.5515 | 0 | 1550
| MAT564 | Conjunto fijador ala | Un | 2 | 270.6675 | 0 | 541
| MAT424 | Soldadura 6013 | Kg | 0.5 | 27822.1275 | 1.05 | 14607
M . O | MOB015 | Cuadrilla E 1 Of + 1 Ay (jornal + prestaciones) | Día | 1 | 220595 | 0.1 | 22060
EQUIPO | EQU002 | Herramienta menor (% mano obra) | %MO | 0.1 | 22060 | 0 | 2206
| EQU039 | Equipo de soldadura eléctrica | Día | 1 | 56936.5734 | 0.033333 | 1898
| EQU006 | Andamio (% mano obra) | %MO | 0.05 | 22060 | 0 | 1103
ITE989 |  | Caballete fijo para teja standing seam | M |  | 122394
MATERIALES | MAT141 | Caballete standing seam | M | 1 | 98355.36 | 0 | 98355
| MAT511 | Tornillo autoperforante | Un | 2 | 387.5515 | 0 | 775
| MAT424 | Soldadura 6013 | Kg | 0.5 | 27822.1275 | 1.05 | 14607
M . O | MOB015 | Cuadrilla E 1 Of + 1 Ay (jornal + prestaciones) | Día | 1 | 220595 | 0.033333 | 7353
EQUIPO | EQU039 | Equipo de soldadura eléctrica | Día | 1 | 56936.5734 | 0.01 | 569
| EQU002 | Herramienta menor (% mano obra) | %MO | 0.1 | 7353 | 0 | 735
ITE990 |  | Cielo falso en lamina de PVC | M2 |  | 96118
MATERIALES | MAT330 | Omega en 63 liviana en 2,44 | Un | 0.84 | 6909.6656 | 1.1 | 6385
| MAT331 | Vigueta principal en 2,44 | Un | 0.42 | 6120.03 | 1.1 | 2827
| MAT324 | Angulo perimetral de 2,44 | Un | 0.82 | 8315.9475 | 1.1 | 7501
| MAT756 | Lámina en PVC, de 3,48 m2, blanca (2,9 m x ,30 m y e = 7 mm) | m2 | 1 | 32502.75 | 1.1 | 35753
| MAT559 | Tornillo drywall 6 x 1" | Un | 15 | 214.3256 | 0 | 3215
| MAT562 | Tornillo estructura drywall 8 x 12" | Un | 15 | 48.6975 | 0 | 730
M . O | MOB015 | Cuadrilla E 1 Of + 1 Ay (jornal + prestaciones) | Día | 1 | 220595 | 0.15 | 33089
EQUIPO | EQU002 | Herramienta menor (% mano obra) | %MO | 0.1 | 33089 | 0 | 3309
| EQU006 | Andamio (% mano obra) | %MO | 0.1 | 33089 | 0 | 3309
ITE991 |  | Estructura metalica en perlin doble incluye anticorrosivo y pintura de acabados | kg |  | 19512
MATERIALES | MAT299 | Perlin promedio (0,12x0,6 C 16) | ml | 0.5 | 22919.535 | 1.05 | 12033
| MAT424 | Soldadura 6013 | Kg | 0.05 | 27822.1275 | 1.05 | 1461
| MAT180 | Anticorrosivo | gl | 0.02 | 62525.325 | 1.1 | 1376
| MAT112 | Pintura esmalte para exteriores | gl | 0.02 | 95667.9375 | 1.1 | 2105
M . O | MOB015 | Cuadrilla E 1 Of + 1 Ay (jornal + prestaciones) | día | 1 | 220595 | 0.01 | 2206
EQUIPO | EQ039 | Herramienta menor (% mano obra) | %MO | 0.1 | 2206 | 0 | 221
| EQU006 | Andamio (% mano obra) | %MO | 0.05 | 2206 | 0 | 110
ITE992 |  | Puerta en lámina C 20 0,70 x 2,05 m, incluye anticorrosivo, pintura, chapa portón, manija y tope | Un |  | 577529
MATERIALES | MAT008 | Manija (asa) para puerta | Un | 1 | 6455.25 | 0 | 6455
| MAT775 | Marco metálico en lámina C 20 de 0,70 x 2,05 m, incluye anticorrosivo | Un | 1 | 103575.0525 | 0 | 103575
| MAT776 | Nave metálica en lamina C 20 de 0,70 x 2,05 m, incluye anticorrosivo | Un | 1 | 194428.7325 | 0 | 194429
| MAT072 | Chapa fina tipo Schlage, Yale o similar para portón | Un | 1 | 69901.2975 | 0 | 69901
| MAT701 | Bisagra de hierro para puerta | Un | 3 | 5167.0312 | 0 | 15501
| MAT112 | Pintura esmalte para exteriores | Gl | 0.3 | 95667.9375 | 1.03 | 29561
| MAT073 | Pasador metálico de 3" | Un | 1 | 12344.25 | 0 | 12344
| MAT209 | Tope para puerta (caucho - resorte) | Un | 1 | 7814.25 | 0 | 7814
ITEMS | ITE202 | Mortero 1:4 (Produccion) | M3 | 0.035 | 452267 | 1.05 | 16621
M . O | MOB015 | Cuadrilla E 1 Of + 1 Ay (jornal + prestaciones) | Día | 1 | 220595 | 0.5 | 110298
EQUIPO | EQU002 | Herramienta menor (% mano obra) | %MO | 0.1 | 110298 | 0 | 11030
ITE993 |  | Alfajia en superboard 10 mm remate de muro para exteriores | ml |  | 121212
MATERIALES | MAT557 | Canal 60 en 2,4 calibre 26 | Un | 0.42 | 7804.0575 | 1.1 | 3605
| MAT558 | Paral 59 en 2,4 m calibre 26 | Un | 0.81333 | 12063.9563 | 1.1 | 10793
| MAT327 | Lámina de fibrocemento de 10 mm (Superboard) | M2 | 0.5 | 50596.4194 | 1.1 | 27828
| MAT559 | Tornillo drywall 6 x 1" | Un | 10 | 214.3256 | 0 | 2143
| MAT562 | Tornillo estructura drywall 8 x 12" | Un | 12 | 48.6975 | 0 | 584
| MAT318 | Cinta de papel | M | 4 | 174.6881 | 0 | 699
| MAT307 | Masilla topex joint | Gl | 0.12 | 33295.5 | 1.05 | 4195
ITEMS | ITE364 | Pintura con vinilo, incluye filos y dilataciones | M2 | 0.5 | 21401 | 0 | 10701
M . O | MOB015 | Cuadrilla E 1 Of + 1 Ay (jornal + prestaciones) | Día | 1 | 220595 | 0.25 | 55149
EQUIPO | EQU002 | Herramienta menor (% mano obra) | %MO | 0.1 | 55149 | 0 | 5515
| EQU006 | Andamio (% mano obra) | %MO | 0.05 | 55149 | 0 | 2757
ITE994 |  | Cielo falso en superboard 10 mm para exteriores incluye pintura | M2 |  | 147246
MATERIALES | MAT330 | Omega en 63 liviana en 2,44 | Un | 0.84 | 6909.6656 | 1.1 | 6385
| MAT331 | Vigueta principal en 2,44 | Un | 0.42 | 6120.03 | 1.1 | 2827
| MAT324 | Angulo perimetral de 2,44 | Un | 0.82 | 8315.9475 | 1.1 | 7501
| MAT327 | Lámina de fibrocemento de 10 mm (Superboard) | M2 | 1 | 50596.4194 | 1.1 | 55656
| MAT559 | Tornillo drywall 6 x 1" | Un | 15 | 214.3256 | 0 | 3215
| MAT562 | Tornillo estructura drywall 8 x 12" | Un | 15 | 48.6975 | 0 | 730
| MAT318 | Cinta de papel | M | 4 | 174.6881 | 0 | 699
| MAT307 | Masilla topex joint | Gl | 0.24 | 33295.5 | 1.05 | 8390
ITEMS | ITE364 | Pintura con vinilo, incluye filos y dilataciones | M2 | 1 | 21401 | 0 | 21401
M . O | MOB015 | Cuadrilla E 1 Of + 1 Ay (jornal + prestaciones) | Día | 1 | 220595 | 0.16667 | 36766
EQUIPO | EQU002 | Herramienta menor (% mano obra) | %MO | 0.05 | 36766 | 0 | 1838
| EQU006 | Andamio (% mano obra) | %MO | 0.05 | 36766 | 0 | 1838
ITE995 |  | Revoque muro impermeamilizado incluye dilataciones y filos | M2 |  | 45375
ITEMS | ITE203 | Mortero 1:3 impermeabilizado (producción) | M3 | 0.03 | 796200 | 1.05 | 25080
M . O | MOB015 | Cuadrilla E 1 Of + 1 Ay (jornal + prestaciones) | Día | 1 | 220595 | 0.08 | 17648
EQUIPO | EQU006 | Andamio (% mano obra) | %MO | 0.05 | 17648 | 0 | 882
| EQU002 | Herramienta menor (% mano obra) | %MO | 0.1 | 17648 | 0 | 1765
ITE996 |  | Banca en concreto | Un |  | 1226390
MAT | MAT757 | Banca prefabricada en concreto sin espaldar 2.0x0,45x0,5 | un | 1 | 1067560.7512 | 1 | 1067561
M . O | MOB015 | Cuadrilla E 1 Of + 1 Ay (jornal + prestaciones) | Día | 1 | 220595 | 0.6 | 132357
EQUIPO | EQU002 | Herramienta menor (% mano obra) | %MO | 0.1 | 132357 | 0 | 13236
| EQU006 | Andamio (% mano obra) | %MO | 0.1 | 132357 | 0 | 13236
ITE997 |  | Jardinera en concreto h=0,4m | ml |  | 355592
MATERIALES | MAT017 | Tabla para formaleta de 1" x 10" x 2,9 m | M | 8 | 7702.1325 | 0.33333 | 20539
| MAT018 | Cuartón de sajo 2" x 4" x 2,9 m | M | 3 | 5926.3725 | 0.33333 | 5926
| MAT034 | ACPM | Gl | 0.8 | 10443.915 | 1.05 | 8773
| MAT021 | Puntilla (promedio) | Lb | 0.6 | 3688.5525 | 0 | 2213
| MAT036 | Malla gallinero | m2 | 1.2 | 3406.56 | 1.05 | 4088
| MAT359 | Manto impermeabilizante con base asfaltica | m2 | 1.2 | 28074.675 | 1.05 | 33690
ITEMS | ITE101 | Concreto de 20,7 Mpa (3000 psi) (producción) | M3 | 0.15 | 547550 | 1.05 | 86239
M . O | MOB015 | Cuadrilla E 1 Of + 1 Ay (jornal + prestaciones) | Día | 1 | 220595 | 0.8 | 176476
EQUIPO | EQU002 | Herramienta menor (% mano obra) | %MO | 0.1 | 176476 | 0 | 17648
ITE998 |  | Logo institucional | Un |  | 547498
MAT | MAT758 | Logo institucional en acrilico | un | 1 | 401905.224 | 1 | 401905
M . O | MOB015 | Cuadrilla E 1 Of + 1 Ay (jornal + prestaciones) | Día | 1 | 220595 | 0.6 | 132357
EQUIPO | EQU002 | Herramienta menor (% mano obra) | %MO | 0.1 | 132357 | 0 | 13236
ITE999 |  | Suministro e instalacion Cable Acometida Antifraude 8+8 Monofasica | M |  | 113726
MAT | MAT759 | Cable cobre concentrico 2 x 8+8 | M | 3 | 25849.3125 | 1.03 | 79874
| MAT643 | Tub PVC Conduit de 2" | M | 1 | 20125.1649 | 1.03 | 20729
| MAT727 | Limpiador removedor PVC 1/4 | Un | 0.008 | 55147.6538 | 1.03 | 454
| MAT726 | Soldadura PVC liquida 1/4 | Un | 0.008 | 115535.385 | 1.03 | 952
M . O | MOB007 | Oficial eléctrico (jornal + prestaciones) | Día | 1 | 146457 | 0.08 | 11717
ITE1000 |  | Suministro e instalación Conector de perforación de aislamiento EP-95 | M |  | 46331
MAT | MAT760 | Conector de perforación de aislamiento JZ2-95 | un | 1 | 22165.29 | 1 | 22165
M . O | MOB007 | Oficial eléctrico (jornal + prestaciones) | Día | 1 | 146457 | 0.15 | 21969
EQUIPO | EQU002 | Herramienta menor (% mano obra) | %MO | 0.1 | 21969 | 0 | 2197
ITE1001 |  | Acometida Tablero General en cable cobre 3 No 8 THHN AWG EN tuberia EMT de 3/4" + accesorios | M |  | 62016
MATERIALES | MAT444 | Cable de cobre THWN No 8 | M | 3 | 5019.24 | 1.03 | 15509
| MAT448 | Tubo EMT 3/4" (por 3 m) | un | 0.5 | 39514.6237 | 1.03 | 20350
| MAT449 | Union EMT 3/4" | Un | 0.5 | 2018.115 | 1.03 | 1039
| MAT726 | Soldadura PVC liquida 1/4 | Un | 0.008 | 115535.385 | 1.03 | 952
M . O | MOB007 | Oficial eléctrico (jornal + prestaciones) | Día | 1 | 146457 | 0.15 | 21969
EQUIPO | EQU002 | Herramienta menor (% mano obra) | %MO | 0.1 | 21969 | 0 | 2197
ITE1002 |  | Caja metalica de 20x20 cms de paso con accesorios de fijación a estructura metalica | un |  | 129022
MAT | MAT761 | Caja metalica de paso de 20x20x15 cms | un | 1 | 35617.125 | 1.05 | 37398
| MAT762 | Accesorios de fijacion | Un | 1 | 2472.2475 | 1.05 | 2596
| MAT449 | Union EMT 3/4" | Un | 4 | 2018.115 | 1.05 | 8476
M . O | MOB007 | Oficial eléctrico (jornal + prestaciones) | Día | 1 | 146457 | 0.5 | 73229
EQUIPO | EQU002 | Herramienta menor (% mano obra) | %MO | 0.1 | 73229 | 0 | 7323
ITE1003 |  | Salida de iluminacion plafon + bombillo ahorrador LED 20w + accesorios emt, 6M aprox | Un |  | 256703
MATERIALES | MAT047 | Cinta aislante 3/4 | M | 2 | 357.7001 | 0 | 715
| MAT448 | Tubo EMT 3/4" (por 3 m) | un | 2 | 39514.6237 | 1.03 | 81400
| MAT449 | Union EMT 3/4" | Un | 2 | 2018.115 | 0 | 4036
| MAT763 | Adaptador terminal EMT 3/4" | un | 2 | 1963.755 | 1 | 3928
| MAT256 | Alambre cobre # 12 AWG | M | 18 | 2850.125 | 1.03 | 52841
| MAT727 | Limpiador removedor PVC 1/4 | Un | 0.036 | 55147.6538 | 1.03 | 2045
| MAT726 | Soldadura PVC liquida 1/4 | Un | 0.036 | 115535.385 | 1.03 | 4284
| MAT263 | Plafon de losa | Un | 1 | 4360.125 | 1 | 4360
| MAT764 | Bombillo ahorrador LED 20 W | un | 1 | 46810 | 1 | 46810
| MAT340 | Caja plástica conduit sencilla cumple norma Retie | Un | 1 | 2865.225 | 0 | 2865
ITEMS | ITE105 | Mortero 1:3 (producción) | M3 | 0.004 | 514132 | 1.05 | 2159
M . O | MOB007 | Oficial eléctrico (jornal + prestaciones) | Día | 1 | 146457 | 0.33333 | 48819
EQUIPO | EQU002 | Herramienta menor (% mano obra) | %MO | 0.05 | 48819 | 0 | 2441
ITE1004 |  | Salida interruptor triple longitud promedio 4,5m | Un |  | 120290
MATERIALES | MAT047 | Cinta aislante 3/4 | M | 2 | 357.7001 | 0 | 715
| MAT765 | Interruptor triple | Un | 1 | 14936.8256 | 0 | 14937
| MAT255 | Tubería PVC conduit de 1/2" | M | 4.5 | 2072.475 | 1.03 | 9606
| MAT328 | Adaptador PVC terminal de 1/2" conduit | Un | 2 | 698.375 | 0 | 1397
| MAT256 | Alambre cobre # 12 AWG | M | 18 | 2850.125 | 1.03 | 52841
| MAT727 | Limpiador removedor PVC 1/4 | Un | 0.027 | 55147.6538 | 1.03 | 1534
| MAT726 | Soldadura PVC liquida 1/4 | Un | 0.027 | 115535.385 | 1.03 | 3213
| MAT259 | Caja plástica conduit doble cumple norma Retie | Un | 1 | 4303.5 | 0 | 4304
ITEMS | ITE100 | Mortero 1:3 (producción) | M3 | 0.004 | 514132 | 1.05 | 2159
M . O | MOB007 | Oficial eléctrico (jornal + prestaciones) | Día | 1 | 146457 | 0.2 | 29291
EQUIPO | EQU002 | Herramienta menor (% mano obra) | %MO | 0.01 | 29291 | 0 | 293
ITE1005 |  | Acometida en cable 4 No. 14 THHN AWG en tuberia EMT 3/4" + accesorios | M |  | 62176
MATERIALES | MAT766 | Cable de Cu encauchetado 4 x 14 AWG | M | 3 | 8720.25 | 1.03 | 26946
| MAT448 | Tubo EMT 3/4" (por 3 m) | un | 0.5 | 39514.6237 | 1.03 | 20350
| MAT449 | Union EMT 3/4" | Un | 0.5 | 2018.115 | 1.03 | 1039
| MAT726 | Soldadura PVC liquida 1/4 | Un | 0.008 | 115535.385 | 1.03 | 952
M . O | MOB007 | Oficial eléctrico (jornal + prestaciones) | Un | 1 | 146457 | 0.08 | 11717
EQUIPO | EQU002 | Herramienta menor (% mano obra) | %MO | 0.1 | 11717 | 0 | 1172
ITE1006 |  | Acometida en cable 3 No. 12 THHN AWG en tuberia EMT 3/4" + accesorios | M |  | 91468
MATERIALES | MAT767 | Cable de Cu encauchetado 3 x 12 AWG | M | 4 | 12868.0312 | 1.03 | 53016
| MAT448 | Tubo EMT 3/4" (por 3 m) | un | 0.5 | 39514.6237 | 1.03 | 20350
| MAT449 | Union EMT 3/4" | Un | 0.5 | 2018.115 | 1.03 | 1039
| MAT726 | Soldadura PVC liquida 1/4 | Un | 0.008 | 115535.385 | 1.03 | 952
M . O | MOB007 | Oficial eléctrico (jornal + prestaciones) | Un | 1 | 146457 | 0.1 | 14646
EQUIPO | EQU002 | Herramienta menor (% mano obra) | %MO | 0.1 | 14646 | 0 | 1465
ITE1007 |  | Acometida en cable 5 No. 12 THHN AWG en tuberia EMT 3/4" + accesorios | M |  | 116787
MATERIALES | MAT768 | Cable de Cu encauchetado 4 x 12 AWG | M | 5 | 13646.625 | 1.03 | 70280
| MAT448 | Tubo EMT 3/4" (por 3 m) | un | 0.5 | 39514.6237 | 1.03 | 20350
| MAT449 | Union EMT 3/4" | Un | 0.5 | 2018.115 | 1.03 | 1039
| MAT726 | Soldadura PVC liquida 1/4 | Un | 0.008 | 115535.385 | 1.03 | 952
M . O | MOB007 | Oficial eléctrico (jornal + prestaciones) | Un | 1 | 146457 | 0.15 | 21969
EQUIPO | EQU002 | Herramienta menor (% mano obra) | %MO | 0.1 | 21969 | 0 | 2197
ITE1008 |  | Tomacorriente aereo y cable encauchetado 3x12AWG para conexionado de luminaria de sobreponer, promedio de 1m | Un |  | 112049
MATERIALES | MAT047 | Cinta aislante 3/4 | M | 2 | 357.7001 | 0 | 715
| MAT448 | Tubo EMT 3/4" (por 3 m) | un | 0.4 | 39514.6237 | 1.03 | 16280
| MAT449 | Union EMT 3/4" | Un | 2 | 2018.115 | 0 | 4036
| MAT763 | Adaptador terminal EMT 3/4" | un | 2 | 1963.755 | 1 | 3928
| MAT769 | Cable encauchetado 3 x 12 AWG | M | 3 | 12868.0312 | 1.03 | 39762
| MAT727 | Limpiador removedor PVC 1/4 | Un | 0.036 | 55147.6538 | 1.03 | 2045
| MAT726 | Soldadura PVC liquida 1/4 | Un | 0.036 | 115535.385 | 1.03 | 4284
| MAT770 | Toma corriente doble de sobreponer | un | 1 | 12502.8 | 1 | 12503
| MAT340 | Caja plástica conduit sencilla cumple norma Retie | Un | 1 | 2865.225 | 0 | 2865
M . O | MOB007 | Oficial eléctrico (jornal + prestaciones) | Día | 1 | 146457 | 0.16667 | 24410
EQUIPO | EQU002 | Herramienta menor (% mano obra) | %MO | 0.05 | 24410 | 0 | 1221
ITE1009 |  | Contador de energia Monofasico de 15 a 60 A electronico (Protocolo y factura) + caja para medidor monofasico + dispositivo de corte | Un |  | 682953
MATERIALES | MAT777 | Caja para medidor electronico | Un | 1 | 144054 | 0 | 144054
| MAT778 | Medidor monofasico electronico medición directa | Un | 1 | 83805 | 0 | 83805
| MAT779 | Totalizador 100A | Un | 1 | 224423.75 | 0 | 224424
M . O | MOB007 | Oficial eléctrico (jornal + prestaciones) | Día | 1 | 146457 | 1.5 | 219686
EQUIPO | EQU002 | Herramienta menor (% mano obra) | %MO | 0.05 | 219686 | 0 | 10984
ITE1010 |  | Construcción malla del sistema de puesta a tierra. (triangulo de 3m por cada lado, 3 varillas cooperweld 5/8" 2,4m, cable de cobre desnudo 1/0, y soldadura extermica, incluye excavación) | Un |  | 4989696
MATERIALES | MAT341 | Angulo de 2" x 3/16" | UND | 14.4 | 27229.5469 | 1.05 | 411711
| MAT771 | Cable de cobre desnudo #1/0 | ML | 18 | 37733.7675 | 1.05 | 713168
| MAT772 | SOLDADURA THERMOWELLD 115G | UND | 6 | 27421.2225 | 1.05 | 172754
| MAT773 | VARILLA CU-CU DE 5/8" X 2.40m | UND | 3 | 237865.77 | 1.05 | 749277
M . O | MOB021 | Cuadrilla K (1Of eléctrico+2Ay eléctricos) (jornal + prestaciones) | Día | 7 | 400379 | 1 | 2802653
EQUIPO | EQU002 | Herramienta menor (% mano obra) | %MO | 0.05 | 2802653 | 0 | 140133
ITE1013 |  | Rocería de zonas verdes, de infraestructura y parques | m2 |  | 1527.3114
MAT | MAT412 | Tela de cerramiento a = 2,10 m (rollo por 100 m) | m2 | 1 | 1951.2975 | 0.24 | 468.3114
M . O | MOB021 | Cuadrilla H 4 Ay (jornal + prestaciones) | Día | 1 | 317404 | 0.0025 | 794
| MOB011 | Acarreo horizontal | %MO | 0.1 | 794 | 0 | 79
| EQU060 | Guadaña | Día | 1 | 42702.4301 | 0.0025 | 107
EQUIPO | EQU002 | Herramienta menor (% mano obra) | %MO | 0.1 | 794 | 0 | 79
ITE1014 |  | Barricada de seguridad desmontable 2.5 * 1.5 m | Un |  | 606086
MATERIALES | MAT824 | Barricada metálica de seguridad 2.5 * 1.5 m reflectivo de alta intensidad | und | 1 | 597834.0207 | 0 | 597834
M . O | MOB003 | Ayudante (jornal + prestaciones) | Día | 1 | 79351 | 0.1 | 7935
EQUIPO | EQU002 | Herramienta menor (% mano obra) | %MO | 0.04 | 7935 | 0 | 317
ITE1015 |  | Conformación de manejo de agua de la quebrada | m |  | 522046
MAT | MAT800 | Costales de fibra | und | 8 | 1170.25 | 0 | 9362
| MAT003 | Arena puesta en obra | M3 | 0.33 | 103963.5 | 1 | 34307.955
| MAT674 | Gasolina | Gl | 1 | 12213.8519 | 1 | 12213.8519
MANO DE OBRA | MOB005 | Cuadrilla A 1 Of + 4 Ay (jornal + prestaciones) | Día | 1 | 458648 | 0.75 | 343986
| MOB011 | Acarreo horizontal | %MO | 0.1 | 343986 | 0 | 34399
EQUIPO | EQU002 | Herramienta menor (% mano obra) | %MO | 0.1 | 343986 | 0 | 34399
| EQU016 | Motobomba sumergible 3" con manguera | Día | 1 | 71170.7168 | 0.75 | 53378
ITE1016 |  | Corte y erradicación de vegetación | m2 |  | 44030
MANO DE OBRA | MOB005 | Cuadrilla A 1 Of + 4 Ay (jornal + prestaciones) | Día | 1 | 458648 | 0.08 | 36692
| MOB011 | Acarreo horizontal | %MO | 0.1 | 36692 | 0 | 3669
EQUIPO | EQU002 | Herramienta menor (% mano obra) | %MO | 0.1 | 36692 | 0 | 3669
ITE1017 |  | Mejoramiento de suelo en concreto ciclópeo | m3 |  | 533613
ITEMS | ITE200 | Concreto ciclópeo (producción) | M3 | 1 | 428122 | 1.05 | 449528
M . O | MOB005 | Cuadrilla A 1 Of + 4 Ay (jornal + prestaciones) | Día | 1 | 458648 | 0.16667 | 76441
EQUIPO | EQU002 | Herramienta menor (% mano obra) | %MO | 0.1 | 76441 | 0 | 7644
ITE1018 |  | Suministro e instalación de dren horizontal tuberia PVC d=4", incluye perforación con máquinaria | m |  | 179716
MAT | MAT825 | Tuberia con filtro 4" Filterdrain | m | 1 | 22638.675 | 0 | 22638.675
MANO DE OBRA | MOB005 | Cuadrilla A 1 Of + 4 Ay (jornal + prestaciones) | Día | 1 | 458648 | 0.15 | 68797
| MOB011 | Acarreo horizontal | %MO | 0.1 | 68797 | 0 | 6880
EQUIPO | EQU002 | Herramienta menor (% mano obra) | %MO | 0.1 | 68797 | 0 | 6880
| EQU058 | Rotomartillo incluye compresor | Día | 1 | 71170.7168 | 1 | 71171
| EQU048 | Andamio de tijera completo 1.5 x 1.5 x 2,3 (Incluye una telera por cuerpo) | Día | 1 | 3349.2102 | 1 | 3349
ITE1019 |  | Tela para protección de la obra | m |  | 2169
MAT | MAT422 | Tela de cerramiento a = 2,10 m (rollo por 100 m) | M2 | 1 | 1951.2975 | 0 | 1951
M . O | MOB003 | Ayudante (jornal + prestaciones) | Día | 1 | 79351 | 0.0025 | 198
EQUIPO | EQU006 | Andamio (% mano obra) | %MO | 0.1 | 198 | 0 | 20
ITE1020 |  | Tubería PVC perforada de 4" (100 mm) cubierta con geotextil NT 1600 | M |  | 34088
MAT | MAT150 | Tubería PVC corrugada perforada de 100 mm (4") | M | 1 | 21951.2475 | 1.05 | 23049
| MAT120 | Geotextil no tejido 1,600 a = 3,50 m | M2 | 1 | 6146.6438 | 1.03 | 6331
M . O | MOB002 | Oficial (jornal + prestaciones) | Día | 1 | 141244 | 0.033333 | 4708
ITE1021 |  | Concreto de 27,6 Mpa impermeabilizado con plastificante, superplastificante e inlcusor de aire (4000) (producción) | M3 |  | 660580
MATERIALES | MAT001 | Cemento gris saco por 50 kilos, incluye cargue, descargue y transporte | Sc | 8.5 | 37174.3125 | 1.03 | 325461
| MAT003 | Arena | M3 | 0.67 | 103963.5 | 1.03 | 71745
| MAT004 | Triturado | M3 | 0.67 | 135145 | 1.03 | 93264
| MAT819 | Aditivo para concreto plástificante | kg | 1.75 | 17080.972 | 1.03 | 30788
| MAT820 | Aditivo para concreto superplástificante | kg | 0.7 | 29891.701 | 1.03 | 21552
| MAT821 | Aditivo para concreto inclusor de aire | kg | 2.1 | 6405.3645 | 1.03 | 13855
| MAT013 | Agua | Lt | 200 | 10.3868 | 1.03 | 2140
M . O | MOB013 | Cuadrilla C 1 Of + 7 Ay (jornal + prestaciones) | Día | 1 | 696701 | 0.125 | 87088
EQUIPO | EQU002 | Herramienta menor (% mano obra) | %MO | 0.1 | 87088 | 0 | 8709
| EQU003 | Concretadora gasolina de 1 o 1 1/2 sacos | Día | 1 | 59783.4021 | 0.1 | 5978
ITE1022 |  | Caisson D = 1 ,2 m, incluye excavación manual (Concreto 27,6 Mpa impermeabilizado bombeado) | M |  | 1982153
ITEMS | ITE1021 | Concreto de 27,6 Mpa impermeabilizado con plastificante, superplastificante e inlcusor de aire (4000) (producción) | M3 | 1.31 | 660580 | 1.05 | 908627.79
| ITE101 | Concreto de 20,7 Mpa (3000 psi) (producción) | M3 | 0.52 | 547550 | 1.05 | 298962
M . O | MOB005 | Cuadrilla A 1 Of + 4 Ay (jornal + prestaciones) | Día | 1 | 458648 | 1.33 | 610002
| MOB011 | Acarreo horizontal | %MO | 0.1 | 610002 | 0 | 61000
EQUIPO | EQU002 | Herramienta menor (% mano obra) | %MO | 0.1 | 610002 | 0 | 61000
| EQU059 | Molinete metálico con seguro | Día | 1.5 | 4981.9502 | 1.45 | 10835.7416
| EQU056 | Formaleta cónica para caissons | Día | 1 | 29676.3947 | 1 | 29676
ENSAYOS | ESY001 | Ensayo resistencia concretos | Un | 0.1 | 20493.9767 | 0 | 2049
ITE1023 |  | Muro de contención y viga de cimentación en concreto 27,6 Mpa impermeabilizado producción (4000 psi), bombeado. No incluye refuerzo | M3 |  | 974767
MAT | MAT018 | Cuartón de sajo 2" x 4" x 2,9 m | M | 6 | 5926.3725 | 0.33333 | 11853
| MAT020 | Guadua basa longitud promedio = 5 m | Un | 2 | 8918.4375 | 0.33333 | 5946
| MAT021 | Puntilla (promedio) | Lb | 2 | 3688.5525 | 0 | 7377
| MAT022 | Alambre negro calibre 18 - 19 | Kg | 2 | 10169.85 | 0 | 20340
| MAT051 | Antisol blanco | Kg | 1.1 | 12123.4125 | 1.03 | 13736
| MAT091 | Varillón de sajo | M | 6 | 2938.8375 | 0.33333 | 5878
ITEMS | ITE1021 | Concreto de 27,6 Mpa impermeabilizado con plastificante, superplastificante e inlcusor de aire (4000) (producción) | M3 | 1 | 660580 | 1.05 | 693609
M . O | MOB013 | Cuadrilla C 1 Of + 7 Ay (jornal + prestaciones) | Día | 1 | 696701 | 0.25 | 174175
EQUIPO | EQU002 | Herramienta menor (% mano obra) | %MO | 0.1 | 174175 | 0 | 17418
| EQU003 | Concretadora gasolina de 1 o 1 1/2 sacos | Día | 1 | 59783.4021 | 0.1 | 5978
| EQU044 | Tablero formaleta 90*135 | Día | 3 | 372.0016 | 2 | 2232
| EQU018 | Vibrador eléctrico o a gasolina | Día | 1 | 59783.4021 | 0.1 | 5978
ENSAYOS | ESY001 | Ensayo resistencia concretos | Un | 0.5 | 20493.9767 | 0 | 10247
ITE1024 |  | Viga transversal en quebrada en concreto de 27,6 Mpa impermeabilizado bombeado (4000 psi). No incluye refuerzo | M3 |  | 1393348
MATERIALES | MAT017 | Tabla para formaleta de 1" x 10" x 2,9 m | M | 24 | 7702.1325 | 0.33333 | 61617
| MAT018 | Cuartón de sajo 2" x 4" x 2,9 m | M | 15 | 5926.3725 | 0.33333 | 29632
| MAT019 | Listón sajo de 5 x 3 cm x 2,5 m (varilla) | M | 12 | 7007.91 | 0.33333 | 28032
| MAT021 | Puntilla (promedio) | Lb | 3 | 3688.5525 | 0 | 11066
| MAT022 | Alambre negro calibre 18 - 19 | Kg | 1 | 10169.85 | 0 | 10170
| MAT034 | ACPM | Gl | 0.4 | 10443.915 | 0 | 4178
| MAT051 | Antisol blanco | Kg | 2.5 | 12123.4125 | 1.03 | 31218
ITEMS | ITE1021 | Concreto de 27,6 Mpa impermeabilizado con plastificante, superplastificante e inlcusor de aire (4000) (producción) | M3 | 1 | 660580 | 1.05 | 693609
M . O | MOB014 | Cuadrilla D 2 Of + 4 Ay (jornal + prestaciones) | Día | 1 | 599892 | 0.76923 | 461455.3846
EQUIPO | EQU002 | Herramienta menor (% mano obra) | %MO | 0.1 | 461455.3846 | 0 | 46146
| EQU018 | Vibrador eléctrico o a gasolina | Día | 1 | 59783.4021 | 0.1 | 5978
ENSAYOS | ESY001 | Ensayo resistencia concretos | Un | 0.5 | 20493.9767 | 0 | 10247
ITE1025 |  | Conformacion de jarillon con maquina retroexcavadora | m |  | 194009
M . O | MOB003 | Ayudante (jornal + prestaciones) | Día | 1 | 79351 | 0.125 | 9919
EQUIPO | EQU024 | Retroexcavadora de orugas capacidad 0,9 M3 | Hr | 1 | 184090 | 1 | 184090
ITE1026 |  | Evacuacion de aguas en zona de trabajo mediante motobomba | Hr |  | 36470
M . O | MOB015 | Cuadrilla E 1 Of + 1 Ay (jornal + prestaciones) | Día | 1 | 220595 | 0.125 | 27574
EQUIPO | EQU016 | Motobomba sumergible 3" con manguera | Día | 1 | 71170.7168 | 0.125 | 8896
ITE1027 |  | Base para box coulvert en concreto impermeabilizado con plastificante, superplastificante e inclusor de aire de 27,6 Mpa, no incluye refuerzo | M3 |  | 977656
MATERIALES | MAT017 | Tabla para formaleta de 1" x 10" x 2,9 m | M | 4 | 7702.1325 | 0.33333 | 10270
| MAT019 | Listón sajo de 5 x 3 cm x 2,5 m (varilla) | M | 2.4 | 7007.91 | 0.33333 | 5606
| MAT021 | Puntilla (promedio) | Lb | 1.5 | 3688.5525 | 0 | 5533
| MAT051 | Antisol blanco | Kg | 2 | 12123.4125 | 1.03 | 24974
| MAT034 | ACPM | Gl | 0.8 | 10443.915 | 1.05 | 8773
ITEMS | ITE104 | Concreto de 20,7 Mpa impermeabilizado (producción) | M3 | 1 | 625722 | 1.05 | 657008
M . O | MOB005 | Cuadrilla A 1 Of + 4 Ay (jornal + prestaciones) | Día | 1 | 458648 | 0.5 | 229324
EQUIPO | EQU002 | Herramienta menor (% mano obra) | %MO | 0.1 | 229324 | 0 | 22932
| EQU018 | Vibrador eléctrico o a gasolina | Día | 1 | 59783.4021 | 0.05 | 2989
ENSAYOS | ESY001 | Ensayo resistencia concretos | Un | 0.5 | 20493.9767 | 0 | 10247
ITE1028 |  | Lateral y tapa para box-culvert en concreto impermeabilizado de 27,6 Mpa. No incluye refuerzo | M3 |  | 1215388
MATERIALES | MAT017 | Tabla para formaleta de 1" x 10" x 2,9 m | M | 21 | 7702.1325 | 0.33333 | 53915
| MAT018 | Cuartón de sajo 2" x 4" x 2,9 m | M | 24 | 5926.3725 | 0.33333 | 47411
| MAT020 | Guadua basa longitud promedio = 5 m | Un | 6 | 8918.4375 | 0.33333 | 17837
| MAT021 | Puntilla (promedio) | Lb | 1.5 | 3688.5525 | 0 | 5533
| MAT022 | Alambre negro calibre 18 - 19 | Kg | 0.5 | 10169.85 | 0 | 5085
| MAT051 | Antisol blanco | Kg | 2 | 12123.4125 | 1.03 | 24974
| MAT034 | ACPM | Gl | 1.5 | 10443.915 | 1.05 | 16449
ITEMS | ITE1021 | Concreto de 27,6 Mpa impermeabilizado con plastificante, superplastificante e inlcusor de aire (4000) (producción) | M3 | 1 | 660580 | 1.05 | 693609
M . O | MOB005 | Cuadrilla A 1 Of + 4 Ay (jornal + prestaciones) | Día | 1 | 458648 | 0.66667 | 305765
EQUIPO | EQU002 | Herramienta menor (% mano obra) | %MO | 0.1 | 305765 | 0 | 30577
| EQU018 | Vibrador eléctrico o a gasolina | Día | 1 | 59783.4021 | 0.066667 | 3986
ENSAYOS | ESY001 | Ensayo resistencia concretos | Un | 0.5 | 20493.9767 | 0 | 10247
ITE1029 |  | Evacuacion de aguas en zona de trabajo mediante motobomba | Hr |  | 102303
M . O | MOB015 | Cuadrilla E 1 Of + 1 Ay (jornal + prestaciones) | Día | 1 | 220595 | 0.125 | 27574
EQUIPO | EQU016 | Cuña hidráulica con compresor | Día | 1 | 597834.0207 | 0.125 | 74729

## CONCRETOS
CONCRETOS
ITE103 | Concreto de 10,3 Mpa (producción) | M3 | 431847
ITE198 | Concreto de 13,8 Mpa (2000 psi) (producción) | M3 | 444926
ITE102 | Concreto de 17,2 Mpa (2500 psi) (producción) | M3 | 517077
ITE978 | Concreto fluido 17,2 Mpa (2500 psi) (producción) | M3 | 614213
ITE101 | Concreto de 20,7 Mpa (3000 psi) (producción) | M3 | 547550
ITE104 | Concreto de 20,7 Mpa (3000 psi) psi impermeabilizado (producción) | M3 | 625722
MAT427 | Concreto premezclado de 20,7 Mpa | M3 | 414805.305
MAT031 | Concreto 20,7 Mpa acelerado 7 días | M3 | 599442.4425
MAT822 | Concreto premezclado 20,7 Mpa impermeabilizado (3000 psi) | m3 | 414805.305
MAT137 | Concreto premezclado MR 4,1 Mpa para pavimento | M3 | 441413.9588
ITE980 | Concreto de 24,5 Mpa (3500 PSI) (producción) | M3 | 547428
ITE100 | Concreto de 27,6 Mpa (4000) (producción) | M3 | 594385
MAT823 | Concreto 28 Mpa impermeabilizado (4000 psi) | m3 | 476464.2675
ITE194 | Concreto de 27,6 Mpa (4.000 psi) impermeabilizado (producción) | M3 | 639449
MAT351 | Concreto premezclado de 27,6 Mpa | M3 | 398911.8
MAT438 | Concreto premezclado 27,6 Mpa acelerado 7 días | M3 | 706446.705
ITE193 | Concreto de 27,6 Mpa (4.000 psi) acelerado (producción) | M3 | 619136
ITE1021 | Concreto de 27,6 Mpa impermeabilizado con plastificante, superplastificante e inlcusor de aire (4000) (producción) | M3 | 660580
ITE200 | Concreto ciclópeo (producción) | M3 | 428122