## Ingeniero y obra (hidden)
FIRMA: | ------
INGENIERO CIVIL
MAT. PROF. XXXXXXXXX TLM
OBRA | "REALIZAR OBRAS DE MANTENIMIENTO A LAS SEDES DONDE FUNCIONA LA DIRECCION REGIONAL Y DEL CENTRO DE LA INDUSTRIA, LA EMPRESA Y LOS SERVICIOS DEL SENA REGIONAL HUILA "

## Transporte (hidden)
"REALIZAR OBRAS DE MANTENIMIENTO A LAS SEDES DONDE FUNCIONA LA DIRECCION REGIONAL Y DEL CENTRO DE LA INDUSTRIA, LA EMPRESA Y LOS SERVICIOS DEL SENA REGIONAL HUILA "
TRANSPORTES
ITEM | DESCRIPCION | UND | VR/UNIT | POR VOLUMEN | PROVEEDOR
1 | TRANSPORTES
1.1 | TRANSPORTE | TARIFA | 1550
1.2 | TRANSPORTE DE ESCOMBROS | TARIFA | 1550
1.3 | DISPOSICIÓN DE ESCOMBROS EN SITIO AUTORIZADO | TARIFA | 5850 | 3997
1.4 | TRANSPORTE DE MATERIAL PETREO | TARIFA | 1550

## PRESUPUESTO ITEM IMPREVISTOS
OBJETO: |  | "REALIZAR OBRAS DE MANTENIMIENTO A LAS SEDES DONDE FUNCIONA LA DIRECCION REGIONAL Y DEL CENTRO DE LA INDUSTRIA, LA EMPRESA Y LOS SERVICIOS DEL SENA REGIONAL HUILA "
PRESUPUESTO DE OBRA
ITEM | DESCRIPCIÓN |  | UNIDAD | CANTIDAD | V. UNITARIO | V. TOTAL
1 | ITEM NUEVOS
1.1 | Suministro e instalacion de puerta en vidrio templano de e:10 mm de 0,75mtx 2,20 , incluye accesorios de instalacion ( esquineros , bisagras y manijas ) y pelicula con imagen corporativa(similar al existente) |  | UND | 1 | 2600000 | 2600000
1.2 | Suministro e Instalación de GRANIPLAST ESGRAFIADO para acabados de muros exteriores de ambientes de formación y radicación de correspondencia de la sede Comercio. H=1.60 |  | ML | 1 | 38238 | 38238
1.3 | Mantenimiento de viga canal metalica de 0.25m x 0.25m , incluye limpieza general , Pintura con anticorrosivo con acabado rojo oxido en la parte exterior , soldadura y masilla para las partes deterioradas y mortero de nivelacion viga de soporte. |  | ML | 1 | 36745 | 36745 | 210 | 2.378 | 88.3095
1.4 | Suministro e instalación de cárcamo para recolección de aguas lluvias, incluye excavación de ( 0,5x0,3) ,muros perimetrales y base en concreto de 3000 psi de E: 10cm , reforzado con varilla de 3/8” cada 15cm , rejilla metálica con marco en ángulos longitudinal de 1"X1/8” y varilla de 3/8” transversales cada 3cm |  | ML | 1 | 603064 | 603064 |  | 9.05
1.5 | Suministro e instalación de estructura para cubierta metálicas en tubo cuadrado de 3CM x 3CM Calibre 18 , incluye angulo de 2 x 3/16 , soldadura E60/13 332 ,tornillos de fijación y acabado en anticorrosivo |  | ML | 1 | 70913 | 70913 | 70913
1.6 | Suministro e instalacion de cambio de red de aguas lluvias de gres a PVCS de 4", incruye tuberia de 4", accesorios, cama de arena, excavacion y desmonte e intancion de adoquines existente |  | ML | 1 | 135834 | 135834 | 135834
1.7 | Suministro e instalacion de PLACA TRANSLÚCIDA PLANA DE POLICARBONATO (lamina alveolar) de 6mm, con filtro solar (color humo ) o similar , incluye cinta de sellado, tornillo,perfil clip HCP y concector h (perfil en H y en U ) y todo lo necesario para su correcta instalacion) |  | M2 | 1 | 119411 | 119411 | 119411
1.8 | Suministro e instalacion de mortero de nivelacion impermeabilizado con aditivo liquido integral , taponador de poros y capilares dosificarlo al 3% del peso del cemento, en morteros. de 1:4 de E: 5cm |  | M2 | 1 | 48483 | 48483
1.9 | Desmonte , mantenimiento y reinstalacion de divisiones en acero inoxidable ( sokoda ) del baño de instructores , incluye chazos para anclaje , remaches y pasadores |  | M2 | 1 | 47981 | 47981
1.10 | mantenimiento de sosco de 4" en lamina galvanizada calibre 22 , incluye retiro del existente desde canaleta a bajante , soldadura , cinta de remate y accesorios sanitario para conectar al bajante existente |  | UND | 1 | 103564.5 | 103565 | 154
| Suministro e instalacion de caballete fijo articulado en asbesto cemento ,para teja ondulada No 5,6,7 ,8 incluye ganchos de fijacion |  | UND |  | #REF! | #REF! | 2.76 | 55.7971
| SUBTOTAL CAPITULO |  |  |  |  | 3804234
| VALOR COSTO DIRECTO |  |  |  |  | 3804234
| VALOR COSTO INDIRECTO |  |  |  |  | 979970.11
| ADMINISTRACIÓN |  |  | 20% |  | 760847 |  |  | 17.8875
| IMPREVISTOS |  |  | 1% |  | 38042
| UTILIDAD |  |  | 4% |  | 152169
| IVA SOBRE UTILIDAD |  |  | 19% |  | 28912.11 | 9000
| VALOR TOTAL PROYECTO |  |  |  |  | 4784204.11
pendiente:
detalles cajas
falta angulos de tapas de inspeccion
dettale de murete
apu poste luminaria de baja tensión.

## PROGRAMACION DE OBRA (hidden)
| FECHA DE INICIO |  |  |  |  | 2022-09-26
| SEMANA |  |  |  |  | 0
CONSTRUCCION DE CENTRO ASISTENCIAL | [8 empty] | MES 1 | [27 empty] | MES 2
[9 empty] | 2022-09-26 | [6 empty] | 2022-10-03 | [6 empty] | 2022-10-10 | [6 empty] | 2022-10-17 | [6 empty] | 2022-10-24 | [6 empty] | 2022-10-31 | [6 empty] | 2022-11-07 | [6 empty] | 2022-11-14
TIEMPO PROGRAMADO |  | 2 MESES | time axis 2022-09-26 to 2022-11-20
ITEM | Descripción | UNIDAD | CANTIDAD | V/UNITARIO | V/TOTAL | Inicio | Duración | Fin | time axis 2022-09-26 to 2022-11-20
1 | ACTIVIDADES PRELIMINARES
1.1 | Localización y replanteo | M2 | 150.1722 | 3127 | 469588 | 2022-09-29 | 2 | 2022-10-01
1.2 | Limpieza y descapote | M2 | 150.1722 | 7800 | 1171343 | 2022-09-26 | 3 | 2022-09-29
2 | MOVIMIENTO DE TIERRA, RELLENOS Y OBRAS COMPLEMENTARIAS
2.1 | Excavación manual de material común | M3 | 19.5754 | 37551 | 735076 | 2022-10-01 | 5 | 2022-10-06 | bar: 2022-10-02
2.2 | Relleno en material de recebo para Nivelacion | M3 | 17.8424 | 68838 | 1228235 | 2022-10-11 | 3 | 2022-10-14
3 | CIMENTACION
3.1 | Solado de limpieza Concreto 2500 psi e=0,05 mts | ML | 61.84 | 17757 | 1098093 | 2022-10-03 | 3 | 2022-10-06
3.2 | Zapatas en Concreto de 3000 Psi de Seccion transversal de 1mt x1mt x0,35mt , No incluye acero de refuerzo | UND | 12 | 422938 | 5075256 | 2022-10-05 | 3 | 2022-10-08
4 | ELEMENTOS EN CONCRETO
4.1 | Acero de refuerzo de 60000 P.s.I | KG | 4290.213 | 10405 | 44639666 | 2022-10-01 | 36 | 2022-11-06
4.2 | Viga de Cimentacion en concreto de 3.000 PSI de 0.35 x 0.35 m , no incluye aceros | ML | 61.84 | 111151 | 6873578 | 2022-10-07 | 5 | 2022-10-12
4.3 | Columna en concreto de 3.000 PSI de 0.30 x 0.30 m , no incluye aceros | ML | 63.12 | 100572 | 6348105 | 2022-10-12 | 6 | 2022-10-18 | bar: 2022-10-27 to 2022-11-01
4.4 | Viga en concreto de 3.000 PSI de 0.30 x 0.30 m , no incluye aceros | ML | 123.68 | 103117 | 12753511 | 2022-10-18 | 9 | 2022-10-27 | bar: 2022-11-02 to 2022-11-09
4.5 | Viguetas en concreto de 3.000 PSI de 0.30 x 0.10 m , no incluye aceros | ML | 100.73 | 49104 | 4946246 | 2022-10-21 | 6 | 2022-10-27 | bar: 2022-11-04 to 2022-11-09
4.6 | Construccion de placa de entrepiso alijerada en caseton de icopor en concreto de 3000 psi de 5 cm , incluye aceros de refuerzo en malla electrosoldada de 6mm | M2 | 110.2516 | 225081 | 24815540 | 2022-10-22 | 5 | 2022-10-27 | bar: 2022-11-05 to 2022-11-09
| SUBTOTAL CAPITULO |  |  |  | 100376646 |  |  | 0
5 | MUROS Y PAÑETES
5.1 | Instalacion de mamposteria en ladrillo No 5 e:12cm | M2 | 217.9392 | 58263 | 12697792 | 2022-10-31 | 15 | 2022-11-15
5.2 | Instalacion de Pañete para muros 1:4, incluye filos y carteras | M2 | 381.9396 | 26634 | 10172579 | 2022-11-08 | 11 | 2022-11-19
| SUBTOTAL CAPITULO |  |  |  | 22870371 |  | 27 | 1900-01-26
6 | PISOS
6.1 | Construccion de placa de contrapiso en concreto 3000 Psi, E=0,10 Mts incluye malla electrosoldada 5mm | M2 | 92.7146 | 82074 | 7609458 | 2022-10-17 | 4 | 2022-10-21
6.2 | Instalación de mortero 1:4 e=5 cms para de nivelacion | M2 | 185.4292 | 37335 | 6922999 |  | 30 | 1900-01-29
| SUBTOTAL CAPITULO |  |  |  | 14532457 |  | 31 | 1900-01-30
7 | INSTALACIONES ELÉCTRICAS
7.1 | Instalacion de Punto electrico salida toma 110 V , incluye materiales de conexión | UND | 30 | 79456 | 2383680 |  | 15 | 1900-01-14 | bar: 2022-10-23 to 2022-10-26; 2022-11-15 to 2022-11-17
7.2 | Instalacion de Punto electrico salida alumbrado 110v , incluye materiales de conexión | UND | 15 | 94332 | 1414980 |  | 34 | 1900-02-02 | bar: 2022-10-19 to 2022-10-21; 2022-11-14 to 2022-11-17
7.3 | comsuministro e instalacion de acometida electrica incluye herramienta, equipo, material y mano de obra necesaria | UND | 1 | 1800000 | 1800000 |  | 35 | 1900-02-03 | bar: 2022-10-05 to 2022-10-06
| SUBTOTAL CAPITULO |  |  |  | 5598660 |  | 36 | 1900-02-04
8 | INSTALACIONS HIDROSANITARIAS
8.1 | Instalacion de Punto Hidraulico 1/2", incluye accesorios | UND | 12 | 47231 | 566772 | 2022-10-17 | 5 | 2022-10-22 | bar: 2022-11-05 to 2022-11-09
8.2 | Instalacion de Punto Sanitario PVC Sanitaria 2" , incluye accesorios | UND | 6 | 67027 | 402162 | 2022-10-14 | 5 | 2022-10-19
8.3 | Instalacion de Punto Sanitario PVC Sanitaria 3" , incluye accesorios | UND | 3 | 79427 | 238281 | 2022-10-16 | 5 | 2022-10-21
8.4 | Instalacion de Punto Sanitario PVC Sanitaria 4" , incluye accesorios | UND | 3 | 96027 | 288081 | 2022-10-18 | 4 | 2022-10-22
8.5 | Instalacion de Red Sanitaria PVC Sanitaria 4" , incluye accesorios | ML | 40 | 40073 | 1602920 | 2022-10-20 | 5 | 2022-10-25 | bar: 2022-11-05 to 2022-11-08
8.6 | Suministro e instalación de Acometida domiciliaria de 3" a 1/2". (Incluye tubería PVC, registros collar de derivación y accesorios) Long. prom. hasta 6.5 m | UND | 1 | 440000 | 440000 | 2022-10-03 | 2 | 2022-10-05
| SUBTOTAL CAPITULO |  |  |  | 3538216
9 | CUBIERTA
9.1 | Instalacion de cubierta en teja master 1000 , no incluye estructura de soporte | M2 | 65.6015 | 65796 | 4316316 | 2022-11-14 | 2 | 2022-11-16
9.2 | Instalacion de estructura de cubierta en PERFIL PHR C 160X60X1.5mm , con acabado en anticorrosivo , Incluye templetes | ML | 56.7 | 51198 | 2902927 | 2022-11-16 | 3 | 2022-11-19
9.3 | Suministro e instalación de canal en lámina galvanizada calibre 22 de 0,25x0,25 mt , incluye soporte y accesorios para su instalación | ML | 13.2 | 110998 | 1465174 | 2022-11-18 | 1 | 2022-11-19
Formulas:
MES 1 = [MES 1, row below]
MES 2 = [MES 2, row below]
Note on Z22: User: PRIMER PISO
Note on AP22: User: SEGUNDO PISO
Note on AG23: User: PRIMER PISO
Note on AV23: User: SEGUNDO PISO
Note on AJ24: User: PRIMER PISO
Note on AX24: User: SEGUNDO PISO
Note on AK25: User: PRIMER PISO
Note on AY25: User: SEGUNDO PISO

## A.I.U (hidden)
OBJETO |  | "REALIZAR OBRAS DE MANTENIMIENTO A LAS SEDES DONDE FUNCIONA LA DIRECCION REGIONAL Y DEL CENTRO DE LA INDUSTRIA, LA EMPRESA Y LOS SERVICIOS DEL SENA REGIONAL HUILA "
ANALISIS A.I.U
DEPARTAMENTO |  |  | HUILA
MUNICIPIO |  |  | NEIVA
COSTO DIRECTO |  |  | 3804234
COSTO INDIRECTO (A.I.U) |  |  | 28912.11
COSTO TOTAL OBRA |  |  | 3833146.11
VALOR TOTAL PROYECTO |  |  | 3833146.11
DURACION DEL PROYECTO EN MESES |  |  | 3
No. | DESCRIPCION | UNIDAD | CANT | TIEMPO (mes) | FACTOR PARAFISCALES Y PRESTACIONES | % DEDICACION | VALOR UNITARIO (SALARIO) | VALOR PARCIAL | %
I | ADMINISTRACION [ A ] | [6 empty] | 42125669 | 1107%
1.0 | PERSONAL DE OBRA | [6 empty] | 29237760 | 768.6%
1.1 | Director de obra | un | 1 | 3 | 1.6804 | 50% | 3800000 | 9578280
1.2 | Residente de obra civil | un | 1 | 3 | 1.6804 | 100% | 2900000 | 14619480
1.5 | Almacenista | un | 1 | 3 | 1.68 | 100% | 1000000 | 5040000
2 | COSTOS DE OFICINA, CAMPAMENTOS E INSTALACIONES PROVISIONALES | [6 empty] | 5400000 | 141.9%
3.1 | Campamento, servivico de caseta | mes | 1 | 3 |  |  | 850000 | 2550000
3.3 | Equipo de computo e impresoras | mes | 1 | 3 |  |  | 650000 | 1950000
3.4 | Comunicaciones ( Internet, Telefonia ) | mes | 1 | 3 |  |  | 300000 | 900000
4.0 | OTROS GASTOS GENERALES | [6 empty] | 6900000 | 181.4%
4.1 | Laboratorio para ensayos de concretos, morteros, suelos y otros que sean requeridos | mes | 1 | 3 |  |  | 1350000 | 4050000
4.2 | Papeleria (Planos, fotocopias, impresiones) | mes | 1 | 3 |  |  | 550000 | 1650000
4.3 | Valla informativa del proyecto (2,00x3,00 mts) banner diseño SGR con estructura metalica de soporte | und | 1 |  |  |  | 1200000 | 1200000
5 | POLIZAS, IMPUESTOS Y LEGALIZACIÓN DEL CONTRATO | [6 empty] | 587909 | 15.45%
| Polizas (Todas las polizas) | % | 1.3% |  |  |  |  | 49830.8994
| Estampillas | % | 6.5% |  |  |  |  | 249154.4972
| Ley 1106/2006 | % | 5% |  |  |  |  | 191657.3055
| Reteción en la fuente | % | 2% |  |  |  |  | 76662.9222
| Industria y Comercio | % | 0.5% |  |  |  |  | 19165.7306
| Sobretasa bomberil | % | 0.0375% |  |  |  |  | 1437.4298
II | IMPREVISTOS [ I ] | [6 empty] | 190212 | 5%
| Imprevistos | % | 5% |  |  |  |  | 190212
III | UTILIDAD [ U ] | [6 empty] | 190212 | 5%
| Ganacias esperadas | % | 5% |  |  |  |  | 190212
| ADMINISTRACION [ A ] | [6 empty] | 42125669 | 1107%
| IMPREVISTOS [ I ] | [6 empty] | 190212 | 5%
| UTILIDAD [ U ] | [6 empty] | 190212 | 5%
| TOTAL A.I.U. | [6 empty] | 42506093 | 1117%
Nota: El Presente Desglose Incluye Todos las Obligaciones Tributarias
ELABORÓ:

## APU
ANÁLISIS DE PRECIOS UNITARIOS
| "REALIZAR OBRAS DE MANTENIMIENTO A LAS SEDES DONDE FUNCIONA LA DIRECCION REGIONAL Y DEL CENTRO DE LA INDUSTRIA, LA EMPRESA Y LOS SERVICIOS DEL SENA REGIONAL HUILA " |  |  |  | ITEM | Suministro e instalacion de puerta en vidrio templano de e:10 mm de 0,75mtx 2,20 , incluye accesorios de instalacion ( esquineros , bisagras y manijas ) y pelicula con imagen corporativa(similar al existente)
1.1
[5 empty] | UNIDAD: | UND
I. EQUIPO
| Descripción |  |  |  | Tarifa/Hora | Rendimiento | Valor-Unit.
1,12,1 | HERRAMIENTA MENOR (10% MO) |  |  |  | Global | 0.1 | 15366.417
1.28 | TALADRO |  |  |  | 30000 | 0.1 | 3000
| SUB-TOTAL | [6 empty] | 18366.417
II. MATERIALES
| Descripción |  |  | Unidad | Precio-Unit. | Cantidad | Valor-Unit.
7.59 | VIDRIO TEMPLADO DE 10MM 0,75 X 2,2M INCLUYE PERFORACIONES |  |  | UND | 650000 | 1 | 650000 |  | 480
7.6 | BISAGRA DE PISO HIDRAULICA |  |  | UND | 580000 | 1 | 580000 |  | 550
7.61 | CERRADURA DE SOBREPONER |  |  | UND | 280000 | 1 | 280000 |  | 250
7.62 | MANIJA EN ACERO INOXIDABLE |  |  | UND | 190000 | 2 | 380000 |  | 140
7.63 | TUBO REDONDO DE ACERO INOX DE 2″ CAL.16 |  |  | ML | 244531.3636 | 2.2 | 537969
| SUB-TOTAL | [6 empty] | 2427969 |  |  | 0
III. TRANSPORTES
| Descripción | Volumen M3 incluye expansión | Peso (Ton) | Distancia (Km) | Tarifa Escombrera ($/M3) | Tarifa Transporte $/(M3-Km) | Valor-Unit.
| SUB-TOTAL | [6 empty] | 0
IV. MANO DE OBRA
| Trabajador |  |  | Jornal/H-H | Unidad | Rendimiento | Valor-Unit.
17 | Oficial de carpinteria en aluminio |  |  | 18239.0575 | 1 | 0.2 | 91195.2877
18 | Ayudante Practico carpinteria en aluminio (Incl. Prestaciones) |  |  | 12493.7764 | 1 | 0.2 | 62468.882 |  |  | 13969
| SUB-TOTAL | [6 empty] | 153664.1697
| VALOR UNITARIO | [6 empty] | 2600000 | 2600000 | 0
ANÁLISIS DE PRECIOS UNITARIOS
| "REALIZAR OBRAS DE MANTENIMIENTO A LAS SEDES DONDE FUNCIONA LA DIRECCION REGIONAL Y DEL CENTRO DE LA INDUSTRIA, LA EMPRESA Y LOS SERVICIOS DEL SENA REGIONAL HUILA " |  |  |  | ITEM | Suministro e Instalación de GRANIPLAST ESGRAFIADO para acabados de muros exteriores de ambientes de formación y radicación de correspondencia de la sede Comercio. H=1.60
1.2
[5 empty] | UNIDAD: | ML
I. EQUIPO
| Descripción |  |  |  | Tarifa/Hora | Rendimiento | Valor-Unit.
1,12,1 | HERRAMIENTA MENOR (10% MO) |  |  |  | Global | 0.1 | 945.3154
| SUB-TOTAL | [6 empty] | 945.3154
II. MATERIALES
| Descripción |  |  | Unidad | Precio-Unit. | Cantidad | Valor-Unit.
1.97.9 | GRANIPLAST - ESGRAFIADO EXTERIOR |  |  | KG | 3000 | 4.64 | 13920
1.97.10 | BASE ESGRAFIADO PARA GRANIPLAST |  |  | KG | 3000 | 4.64 | 13920
| SUB-TOTAL | [6 empty] | 27840
III. TRANSPORTES
| Descripción | Volumen M3 incluye expansión | Peso (Ton) | Distancia (Km) | Tarifa Escombrera ($/M3) | Tarifa Transporte $/(M3-Km) | Valor-Unit.
| SUB-TOTAL | [6 empty] | 0
IV. MANO DE OBRA
| Trabajador |  |  | Jornal/H-H | Unidad | Rendimiento | Valor-Unit.
1 | Ayudante (Incl. Prestaciones) |  |  | 9119.8083 | 1 | 2.6526 | 3438.1208
3 | Oficial (Incl. Prestaciones) |  |  | 15959.1912 | 1 | 2.6532 | 6015.0331
| SUB-TOTAL | [6 empty] | 9453.154
| VALOR UNITARIO | [6 empty] | 38238 | 38238 |  | 0
ANÁLISIS DE PRECIOS UNITARIOS
| "REALIZAR OBRAS DE MANTENIMIENTO A LAS SEDES DONDE FUNCIONA LA DIRECCION REGIONAL Y DEL CENTRO DE LA INDUSTRIA, LA EMPRESA Y LOS SERVICIOS DEL SENA REGIONAL HUILA " |  |  |  | ITEM | Mantenimiento de viga canal metalica de 0.25m x 0.25m , incluye limpieza general , Pintura con anticorrosivo con acabado rojo oxido en la parte exterior , soldadura y masilla para las partes deterioradas y mortero de nivelacion viga de soporte.
1.3
[5 empty] | UNIDAD: | ML
I. EQUIPO
| Descripción |  |  |  | Tarifa/Hora | Rendimiento | Valor-Unit.
1,12,1 | HERRAMIENTA MENOR (10% MO) |  |  |  | Global | 0.1 | 825.9044
1.26 | EQUIPO DE SOLDADURA |  |  |  | 65000 | 0.05 | 3250 |  | 0.05 | 4750
1.27 | ANDAMIO CERTIFICADO |  |  |  | 95000 | 0.039474 | 3750 |  | x | 3750
[11 empty] | 1GL |  |  | 1TL
| SUB-TOTAL | [6 empty] | 7825.9044 | 0.039474
II. MATERIALES
| Descripción |  |  | Unidad | Precio-Unit. | Cantidad | Valor-Unit.
1.97.7 | ANTICORROSIVO CONTRA OXIDO Y CORROSION |  |  | GL | 95000 | 0.0125 | 1187.5
1.97.11 | DISOLVENTE THINNER |  |  | GL | 39000 | 0.0125 | 487.5
7.48 | PLIEGO DE LIJA 150 |  |  | UND | 2500 | 0.25 | 625 |  | 0.03
1.69 | SOLDADURA 1/8" 6013 METAL |  |  | KG | 27000 | 0.15 | 4050
1.97.12 | MASILLA ( PASTA ) PARA SOLDAR 1/4 GALON |  |  | UND | 65000 | 0.0125 | 812.5
9.6 | MORTERO 1:4 |  |  | M3 | 449928 | 0.03 | 13497.84
[11 empty] | 1 |  |  | 40 |  | 0.0125
[11 empty] | X |  |  | 0.5
| SUB-TOTAL | [6 empty] | 20660.34
III. TRANSPORTES
| Descripción | Volumen M3 incluye expansión | Peso (Ton) | Distancia (Km) | Tarifa Escombrera ($/M3) | Tarifa Transporte $/(M3-Km) | Valor-Unit.
| SUB-TOTAL | [6 empty] | 0
IV. MANO DE OBRA
| Trabajador |  |  | Jornal/H-H | Unidad | Rendimiento | Valor-Unit.
1 | Ayudante (Incl. Prestaciones) |  |  | 9119.8083 | 1 | 3.0558 | 2984.4361
3 | Oficial (Incl. Prestaciones) |  |  | 15959.1912 | 1 | 3.0228 | 5274.6083
| SUB-TOTAL | [6 empty] | 8259.0444
| VALOR UNITARIO | [6 empty] | 36745
ANÁLISIS DE PRECIOS UNITARIOS
| "REALIZAR OBRAS DE MANTENIMIENTO A LAS SEDES DONDE FUNCIONA LA DIRECCION REGIONAL Y DEL CENTRO DE LA INDUSTRIA, LA EMPRESA Y LOS SERVICIOS DEL SENA REGIONAL HUILA " |  |  |  | ITEM | Suministro e instalación de cárcamo para recolección de aguas lluvias, incluye excavación de ( 0,5x0,3) ,muros perimetrales y base en concreto de 3000 psi de E: 10cm , reforzado con varilla de 3/8” cada 15cm , rejilla metálica con marco en ángulos longitudinal de 1"X1/8” y varilla de 3/8” transversales cada 3cm
1.4
[5 empty] | UNIDAD: | ML | [5 empty] | 20
| I. EQUIPO | [10 empty] | 6
| Descripción |  |  |  | Tarifa/Hora | Rendimiento | Valor-Unit. |  |  |  |  | 3.36
1,12,1 | HERRAMIENTA MENOR (10% MO) |  |  |  | Global | 0.15 | 37617.7493
[11 empty] | 1GL |  |  | 1TL
| SUB-TOTAL | [6 empty] | 37617.7493
| II. MATERIALES | [15 empty] | MUROS
| Descripción |  |  | Unidad | Precio-Unit. | Cantidad | Valor-Unit. | [9 empty] | L | H | E
9.1 | CONCRETO SIMPLE DE 3000 P.S.I. (210 KG/CM2) |  |  | M3 | 542777 | 0.12 | 65133.24 | [9 empty] | 2.4 | 0.3 | 0.1 | 0.072
1.96 | VARILLA 3/8" |  |  | KG | 5500 | 22.2808 | 122544.4286 |  | L | UND | MUROS | [5 empty] | 0.6 | 0.3 | 0.1 | 0.018
1.15 | ANGULO 1 X 1/8" |  |  | ML | 11000 | 6 | 66000 |  | TRANSVERSAL
1.69 | SOLDADURA 1/8" 6013 METAL |  |  | KG | 27000 | 0.5 | 13500 |  | 1.2 | 4 | 2 | [5 empty] | BASE
1.97.12 | MASILLA ( PASTA ) PARA SOLDAR 1/4 GALON |  |  | UND | 65000 | 0.5 | 32500 |  | 0.5 | 4 | 2 | [5 empty] | L | H | E
10.2 | DESPERDICIO |  |  | % | 0.05 |  | 14983.8834 |  | 1.2 | 4 | 1 |  |  |  | 0.3 |  | 1 | 0.3 | 0.1 | 0.03
| SUB-TOTAL | [6 empty] | 314661.552
| III. TRANSPORTES | [7 empty] | 0.3 |  |  | 0.3
| Descripción | Volumen M3 incluye expansión | Peso (Ton) | Distancia (Km) | Tarifa Escombrera ($/M3) | Tarifa Transporte $/(M3-Km) | Valor-Unit. |  |  | 1.15
[9 empty] | 1.75 | 4 | 7
[9 empty] | 3.4 | 4 | 13.6
| SUB-TOTAL | [6 empty] | 0 |  |  | 20.6 | 0.56 | 11.536
IV. MANO DE OBRA
| Trabajador |  |  | Jornal/H-H | Unidad | Rendimiento | Valor-Unit. |  | 33.3333 | 9.9 | 5.544
1 | Ayudante (Incl. Prestaciones) |  |  | 9119.8083 | 1 | 0.1 | 91198.0833
3 | Oficial (Incl. Prestaciones) |  |  | 15959.1912 | 1 | 0.1 | 159586.912
| SUB-TOTAL | [6 empty] | 250784.9953 |  |  | 5.1948
| VALOR UNITARIO | [6 empty] | 603064 | 603064 | 0
ANÁLISIS DE PRECIOS UNITARIOS
| "REALIZAR OBRAS DE MANTENIMIENTO A LAS SEDES DONDE FUNCIONA LA DIRECCION REGIONAL Y DEL CENTRO DE LA INDUSTRIA, LA EMPRESA Y LOS SERVICIOS DEL SENA REGIONAL HUILA " |  |  |  | ITEM | Suministro e instalación de estructura para cubierta metálicas en tubo cuadrado de 3CM x 3CM Calibre 18 , incluye angulo de 2 x 3/16 , soldadura E60/13 332 ,tornillos de fijación y acabado en anticorrosivo
1.5
[5 empty] | UNIDAD: | ML
I. EQUIPO
| Descripción |  |  |  | Tarifa/Hora | Rendimiento | Valor-Unit.
1,12,1 | HERRAMIENTA MENOR (10% MO) |  |  |  | Global | 0.1 | 1253.45
1.26 | EQUIPO DE SOLDADURA |  |  |  | 65000 | 0.05 | 3250
1.27 | ANDAMIO CERTIFICADO |  |  |  | 95000 | 0.05 | 4750
[11 empty] | 1GL |  |  | 1TL
| SUB-TOTAL | [6 empty] | 9253.45
II. MATERIALES
| Descripción |  |  | Unidad | Precio-Unit. | Cantidad | Valor-Unit.
1.97.13 | TUBO CUADRADO 3cmX 3cm calibre 18 |  |  | ML | 18000 | 1 | 18000
1.69 | SOLDADURA 1/8" 6013 METAL |  |  | KG | 27000 | 0.13115 | 3540.9524 |  | 1 | 20
1.97.12 | MASILLA ( PASTA ) PARA SOLDAR 1/4 GALON |  |  | UND | 65000 | 0.055 | 3575 |  | 0.2
1.97.7 | ANTICORROSIVO CONTRA OXIDO Y CORROSION |  |  | GL | 95000 | 0.026 | 2470
1.16 | ANGULO 2 X 3/16" |  |  | ML | 35000 | 0.5 | 17500
7.66 | CHAZO EXPANSIVO 1/2X2 1/4 |  |  | UND | 1700 | 1 | 1700
10.2 | DESPERDICIO |  |  | % | 0.05 |  | 2339.2976 |  | 1.2 | 4 | 1 |  |  |  | 0.3 |  | 1 | 0.3 | 0.1 | 0.03
[11 empty] | 1 |  |  | 40 |  | 0.0125
[11 empty] | X |  |  | 0.5
| SUB-TOTAL | [6 empty] | 49125.25
III. TRANSPORTES
| Descripción | Volumen M3 incluye expansión | Peso (Ton) | Distancia (Km) | Tarifa Escombrera ($/M3) | Tarifa Transporte $/(M3-Km) | Valor-Unit.
| SUB-TOTAL | [6 empty] | 0
IV. MANO DE OBRA
| Trabajador |  |  | Jornal/H-H | Unidad | Rendimiento | Valor-Unit.
1 | Ayudante (Incl. Prestaciones) |  |  | 9119.8083 | 1 | 2 | 4559.9042
3 | Oficial (Incl. Prestaciones) |  |  | 15959.1912 | 1 | 2 | 7974.5956
| SUB-TOTAL | [6 empty] | 12534.4998
| VALOR UNITARIO | [6 empty] | 70913
ANÁLISIS DE PRECIOS UNITARIOS
| "REALIZAR OBRAS DE MANTENIMIENTO A LAS SEDES DONDE FUNCIONA LA DIRECCION REGIONAL Y DEL CENTRO DE LA INDUSTRIA, LA EMPRESA Y LOS SERVICIOS DEL SENA REGIONAL HUILA " |  |  |  | ITEM | Suministro e instalacion de cambio de red de aguas lluvias de gres a PVCS de 4", incruye tuberia de 4", accesorios, cama de arena, excavacion y desmonte e intancion de adoquines existente
1.6
[5 empty] | UNIDAD: | ML
I. EQUIPO
| Descripción |  |  |  | Tarifa/Hora | Rendimiento | Valor-Unit.
1,12,1 | HERRAMIENTA MENOR (10% MO) |  |  |  | Global | 0.1 | 9645.269
0
[11 empty] | 1GL |  |  | 1TL
| SUB-TOTAL | [6 empty] | 9645.269
II. MATERIALES
| Descripción |  |  | Unidad | Precio-Unit. | Cantidad | Valor-Unit.
11.10 | TUBERIA SANITARIA PVC 4" |  |  | UND | 115000 | 0.16667 | 19166.6667
11.10.1 | CODO 4X90 CxC SANIT |  |  | UND | 12500 | 0.1666 | 2082.5 |  | 1 | 20
11.12 | UNION 4" SANIT |  |  | UND | 8000 | 0.1666 | 1332.8 |  |  | 0.16667
11.3 | SOLDADURA PVC (1/4 DE GL) |  |  | UND | 65000 | 0.061245 | 3980.9524
2.1 | ARENA |  |  | M3 | 61491 | 0.03 | 1844.73 |  |  |  |  | 0.03
10.2 | DESPERDICIO |  |  | % | 0.05 |  | 1328.146
[11 empty] | X |  |  | 0.5
| SUB-TOTAL | [6 empty] | 29735.795 |  | 0.16667
III. TRANSPORTES
| Descripción | Volumen M3 incluye expansión | Peso (Ton) | Distancia (Km) | Tarifa Escombrera ($/M3) | Tarifa Transporte $/(M3-Km) | Valor-Unit.
| SUB-TOTAL | [6 empty] | 0
IV. MANO DE OBRA
| Trabajador |  |  | Jornal/H-H | Unidad | Rendimiento | Valor-Unit. |  | 59000 |  | 0.041245
1 | Ayudante (Incl. Prestaciones) |  |  | 9119.8083 | 1 | 0.26 | 35076.1859
3 | Oficial (Incl. Prestaciones) |  |  | 15959.1912 | 1 | 0.26 | 61376.5046
[10 empty] | 0 | 0
| SUB-TOTAL | [6 empty] | 96452.6905
| VALOR UNITARIO | [6 empty] | 135834 | 135834
| "REALIZAR OBRAS DE MANTENIMIENTO A LAS SEDES DONDE FUNCIONA LA DIRECCION REGIONAL Y DEL CENTRO DE LA INDUSTRIA, LA EMPRESA Y LOS SERVICIOS DEL SENA REGIONAL HUILA " |  |  |  | ITEM | Suministro e instalacion de PLACA TRANSLÚCIDA PLANA DE POLICARBONATO (lamina alveolar) de 6mm, con filtro solar (color humo ) o similar , incluye cinta de sellado, tornillo,perfil clip HCP y concector h (perfil en H y en U ) y todo lo necesario para su correcta instalacion)
1.7
[5 empty] | UNIDAD: | M2
I. EQUIPO
| Descripción |  |  |  | Tarifa/Hora | Rendimiento | Valor-Unit.
1,12,1 | HERRAMIENTA MENOR (10% MO) |  |  |  | Global | 0.1 | 2089.4166
1.27 | ANDAMIO CERTIFICADO |  |  |  | 95000 | 0.1 | 9500
[11 empty] | 1GL |  |  | 1TL
| SUB-TOTAL | [6 empty] | 11589.4166
II. MATERIALES
| Descripción |  |  | Unidad | Precio-Unit. | Cantidad | Valor-Unit.
1.97.14 | LÁMINA ALVEOLAR 6 MM |  |  | M2 | 52000 | 1 | 52000
1.97.15 | PERFIL EN H DE POLICARBONATO 6MM |  |  | ML | 12500 | 1 | 12500 |  | 1 | 20
1.97.16 | PERFIL EN U DE POLICARBONATO 6MM |  |  | ML | 12500 | 1 | 12500
1.97.17 | TORNILLO AUTOTALADRANTE PARA FIJACIÓN DE PLACAS |  |  | UND | 250 | 5.1505 | 1287.619
1.97.18 | CINTA ANTIDUST 25MM |  |  | ML | 4500 | 1 | 4500 |  |  |  | 1 |  |  | 40 |  | 0.0125
10.2 | DESPERDICIO |  |  | % | 0.05 |  | 4139.381
[11 empty] | X |  |  | 0.5
| SUB-TOTAL | [6 empty] | 86927
III. TRANSPORTES
| Descripción | Volumen M3 incluye expansión | Peso (Ton) | Distancia (Km) | Tarifa Escombrera ($/M3) | Tarifa Transporte $/(M3-Km) | Valor-Unit.
2.8495
| SUB-TOTAL | [6 empty] | 0
| IV. MANO DE OBRA | [8 empty] | 2.8495
| Trabajador |  |  | Jornal/H-H | Unidad | Rendimiento | Valor-Unit.
1 | Ayudante (Incl. Prestaciones) |  |  | 9119.8083 | 1 | 1.2 | 7599.8403
3 | Oficial (Incl. Prestaciones) |  |  | 15959.1912 | 1 | 1.2 | 13294.326
0
| SUB-TOTAL | [6 empty] | 20894.1663
| VALOR UNITARIO | [6 empty] | 119411 | 119411
ANÁLISIS DE PRECIOS UNITARIOS
| "REALIZAR OBRAS DE MANTENIMIENTO A LAS SEDES DONDE FUNCIONA LA DIRECCION REGIONAL Y DEL CENTRO DE LA INDUSTRIA, LA EMPRESA Y LOS SERVICIOS DEL SENA REGIONAL HUILA " |  |  |  | ITEM | Suministro e instalacion de mortero de nivelacion impermeabilizado con aditivo liquido integral , taponador de poros y capilares dosificarlo al 3% del peso del cemento, en morteros. de 1:4 de E: 5cm
1.8
[5 empty] | UNIDAD: | M2
I. EQUIPO
| Descripción |  |  |  | Tarifa/Hora | Rendimiento | Valor-Unit.
1,12,1 | HERRAMIENTA MENOR (10% MO) |  |  |  | Global | 0.1 | 1566.9375
[11 empty] | 1GL |  |  | 1TL
| SUB-TOTAL | [6 empty] | 1566.9375
II. MATERIALES
| Descripción |  |  | Unidad | Precio-Unit. | Cantidad | Valor-Unit.
9.6 | MORTERO 1:4 |  |  | M3 | 449928 | 0.05 | 22496.4
7.67 | ADITIVO PARA IMPERMEABILIZAR Y AUMENTAR LA DURABILIDAD DE LOS MORTEROS |  |  | KG | 25000 | 0.35 | 8750
[11 empty] | 1 |  |  | 40 |  | 0.0125
[11 empty] | X |  |  | 0.5
| SUB-TOTAL | [6 empty] | 31246.4
III. TRANSPORTES
| Descripción | Volumen M3 incluye expansión | Peso (Ton) | Distancia (Km) | Tarifa Escombrera ($/M3) | Tarifa Transporte $/(M3-Km) | Valor-Unit.
| SUB-TOTAL | [6 empty] | 0
IV. MANO DE OBRA
| Trabajador |  |  | Jornal/H-H | Unidad | Rendimiento | Valor-Unit.
1 | Ayudante (Incl. Prestaciones) |  |  | 9119.8083 | 1 | 1.6 | 5699.8802
3 | Oficial (Incl. Prestaciones) |  |  | 15959.1912 | 1 | 1.6 | 9969.4945
| SUB-TOTAL | [6 empty] | 15669.3747
| VALOR UNITARIO | [6 empty] | 48483
ANÁLISIS DE PRECIOS UNITARIOS
| "REALIZAR OBRAS DE MANTENIMIENTO A LAS SEDES DONDE FUNCIONA LA DIRECCION REGIONAL Y DEL CENTRO DE LA INDUSTRIA, LA EMPRESA Y LOS SERVICIOS DEL SENA REGIONAL HUILA " |  |  |  | ITEM | Desmonte , mantenimiento y reinstalacion de divisiones en acero inoxidable ( sokoda ) del baño de instructores , incluye chazos para anclaje , remaches y pasadores
1.9
[5 empty] | UNIDAD: | M2
I. EQUIPO
| Descripción |  |  |  | Tarifa/Hora | Rendimiento | Valor-Unit.
1,12,1 | HERRAMIENTA MENOR (10% MO) |  |  |  | Global | 0.1 | 2507.4
[11 empty] | 1GL |  |  | 1TL
| SUB-TOTAL | [6 empty] | 2507.4
II. MATERIALES
| Descripción |  |  | Unidad | Precio-Unit. | Cantidad | Valor-Unit.
7.66 | CHAZO EXPANSIVO 1/2X2 1/4 |  |  | UND | 1700 | 2 | 3400
1.97.24 | REMACHES |  |  | UND | 200 | 5 | 1000
1.97.25 | PASADOR EN ACERO INOXIDABLE PARA PUERTA DE BAÑO |  |  | UND | 32000 | 0.5 | 16000 |  |  |  | 1 |  |  | 40 |  | 0.0125
[11 empty] | X |  |  | 0.5
| SUB-TOTAL | [6 empty] | 20400
III. TRANSPORTES
| Descripción | Volumen M3 incluye expansión | Peso (Ton) | Distancia (Km) | Tarifa Escombrera ($/M3) | Tarifa Transporte $/(M3-Km) | Valor-Unit.
| SUB-TOTAL | [6 empty] | 0
IV. MANO DE OBRA
| Trabajador |  |  | Jornal/H-H | Unidad | Rendimiento | Valor-Unit.
1 | Ayudante (Incl. Prestaciones) |  |  | 9119.8083 | 1 | 1 | 9119.8083
3 | Oficial (Incl. Prestaciones) |  |  | 15959.1912 | 1 | 1 | 15954.1912
| SUB-TOTAL | [6 empty] | 25073.9995
| VALOR UNITARIO | [6 empty] | 47981
ANÁLISIS DE PRECIOS UNITARIOS
| "REALIZAR OBRAS DE MANTENIMIENTO A LAS SEDES DONDE FUNCIONA LA DIRECCION REGIONAL Y DEL CENTRO DE LA INDUSTRIA, LA EMPRESA Y LOS SERVICIOS DEL SENA REGIONAL HUILA " |  |  |  | ITEM | mantenimiento de sosco de 4" en lamina galvanizada calibre 22 , incluye retiro del existente desde canaleta a bajante , soldadura , cinta de remate y accesorios sanitario para conectar al bajante existente
1.10
[5 empty] | UNIDAD: | UND
I. EQUIPO
| Descripción |  |  |  | Tarifa/Hora | Rendimiento | Valor-Unit.
1,12,1 | HERRAMIENTA MENOR (10% MO) |  |  |  | Global | 0.1 | 2507.4
1.27 | ANDAMIO CERTIFICADO |  |  |  | 95000 | 0.1 | 9500
1.26 | EQUIPO DE SOLDADURA |  |  |  | 65000 | 0.1 | 6500
[11 empty] | 1GL |  |  | 1TL
| SUB-TOTAL | [6 empty] | 18507.4
II. MATERIALES
| Descripción |  |  | Unidad | Precio-Unit. | Cantidad | Valor-Unit.
1.97.22 | SOSCO DE 4" EN LAMINA GALVANIZADA CALIBRE 22 |  |  | UND | 10149.7672 | 1 | 10149.7672
1.69 | SOLDADURA 1/8" 6013 METAL |  |  | KG | 27000 | 0.1 | 2700
1.97.12 | MASILLA ( PASTA ) PARA SOLDAR 1/4 GALON |  |  | UND | 65000 | 0.02 | 1300
1.97.23 | CINTA ASFALTICA TAPA GOTERAS |  |  | MT | 5500 | 1 | 5500 |  | 24603.5
11.10.1 | CODO 4X90 CxC SANIT |  |  | UND | 12500 | 2 | 25000 |  |  |  | 1 |  |  | 40 |  | 0.0125
11.10 | TUBERIA SANITARIA PVC 4" |  |  | UND | 115000 | 0.13333 | 15333.3333
[9 empty] | 0.8 | 6
[9 empty] | X | 1 | X |  |  | 0.5
| SUB-TOTAL | [6 empty] | 59983.1005 | 0.13333
III. TRANSPORTES
| Descripción | Volumen M3 incluye expansión | Peso (Ton) | Distancia (Km) | Tarifa Escombrera ($/M3) | Tarifa Transporte $/(M3-Km) | Valor-Unit.
| SUB-TOTAL | [6 empty] | 0
IV. MANO DE OBRA
| Trabajador |  |  | Jornal/H-H | Unidad | Rendimiento | Valor-Unit. |  |  | -246.7328
1 | Ayudante (Incl. Prestaciones) |  |  | 9119.8083 | 1 | 1 | 9119.8083
3 | Oficial (Incl. Prestaciones) |  |  | 15959.1912 | 1 | 1 | 15954.1912
| SUB-TOTAL | [6 empty] | 25073.9995
| VALOR UNITARIO | [6 empty] | 103564.5 | 103564.5 | 0

## Interventoria (hidden)
"REALIZAR OBRAS DE MANTENIMIENTO A LAS SEDES DONDE FUNCIONA LA DIRECCION REGIONAL Y DEL CENTRO DE LA INDUSTRIA, LA EMPRESA Y LOS SERVICIOS DEL SENA REGIONAL HUILA "
INTERVENTORIA
DEPARTAMENTO |  |  | HUILA
MUNICIPIO
COSTO DIRECTO |  |  | 3804234
A.I.U |  |  | 28912.11
OBRAS DE COMPENSACIÓN AMBIENTAL Y/O COMPLEMENTARIAS |  |  | #REF!
IMPLEMENTACIÓN PROTOCOLO BIOSEGURIDAD COVID-19 |  |  | #REF!
COSTO TOTAL OBRA |  |  | #REF!
0.07 | INTERVENTORIA |  | 337804020
VALOR TOTAL PROYECTO |  |  | #REF!
DURACION DEL PROYECTO EN MESES (F) |  |  | 6
N° | CONCEPTO | A | B | C | D | E | F | G
|  | SUELDO MES BÁSICO | CANT. ESTIMADA | % DE DEDICACIÓN | FM | VALOR MES (A * B * C* D) | TIEMPO MESES | TOTAL PARCIAL (E * F)
1 | PERSONAL
1.1 | PERSONAL DE SUPERVISIÓN
1.1.1 | Director de Interventoría | 5000000 | 1 | 50% | 1.85 | 4625000 | 6 | 27750000
1.1.2 | Ingeniero residente de interventoria | 4200000 | 1 | 100% | 1.85 | 7770000 | 6 | 46620000
1.2 | PERSONAL DE APOYO
1.2.1 | Ingeniero Civil | 3500000 | 1 | 100% | 1.85 | 6475000 | 6 | 38850000
1.2.2 | Ingeniero Eléctrico | 3500000 | 1 | 50% | 1.85 | 3237500 | 4 | 12950000
1.2.3 | Profesional HESQ | 3500000 | 1 | 100% | 1.85 | 6475000 | 6 | 38850000
1.2.4 | Tecnologo Obras civiles | 2200000 | 2 | 100% | 1.85 | 8140000 | 6 | 48840000
1.2.5 | Auxiliar contable | 1200000 | 1 | 100% | 1.85 | 2220000 | 6 | 13320000
1.2.6 | Auxiliar administrativo | 1200000 | 1 | 100% | 1.85 | 2220000 | 6 | 13320000
SUB TOTAL | [7 empty] | 240500000
2 | OTROS COSTOS DIRECTOS NO REEMBOLSABLES |  |  |  | UNIDAD | CANT (t) | VR. UNITARIO | VR. TOTAL
2.1 | Celular, internet, comunicaciones |  |  |  | mes | 6 | 350000 | 2100000
2.2 | Oficina, campamento |  |  |  | mes | 6 | 650000 | 3900000
2.3 | SERVICIOS PUBLICOS (teléfono, agua, energia, comunicaciones, etc.) |  |  |  | mes | 6 | 450000 | 2700000
2.4 | Alquiler de Laboratorio para los Ensayos de Concretos, morteros y suelos. |  |  |  | mes | 6 | 828154 | 4968924
2.5 | Gastos de vehiculos, rodamientos, transporte |  |  |  | mes | 6 | 4950000 | 29700000
| SUBTOTAL COSTO DIRECTOS | [6 empty] | 43368924
RESUMEN GENERAL
COSTO TOTAL (1 + 2) | [7 empty] | 283868924
IVA (19%) | [7 empty] | 53935095.56
VALOR TOTAL OFERTA | [7 empty] | 337804020 | 1474677064
ELABORÓ:

## MATERIALES
"REALIZAR OBRAS DE MANTENIMIENTO A LAS SEDES DONDE FUNCIONA LA DIRECCION REGIONAL Y DEL CENTRO DE LA INDUSTRIA, LA EMPRESA Y LOS SERVICIOS DEL SENA REGIONAL HUILA " | [28 empty] | 2210
MATERIALES
[6 empty] | COTIZACIONES GERMAN ABRIL 2021 | [16 empty] | PRECIO 2021
ITEM | DESCRIPCION | UND | VR/UNIT | POR VOLUMEN | PROVEEDOR | [17 empty] | 3% |  |  |  |  | PRECIO
1 | ACEROS - ALAMBRES - HIERROS - CUBIERTAS
1.2 | ACERO Fy= 4200 Kg/cm2 | KG | 6800 | 3997 |  | 6729.1667 | [17 empty] | 2800
1.5 | ALAMBRE GALVANIZADO # 12 | KG | 7725 |  |  | 7600 | [17 empty] | 7500
1.6 | ALAMBRE GALVANIZADO # 8 | KG | 5500 |  |  | 5500 | [17 empty] | 4500
1.7 | ALAMBRE NEGRO No. 18 | KG | 6500 | 3800 | PENDIENTE | 6300 | [17 empty] | 6600
1.15 | ANGULO 1 X 1/8" | ML | 11000 |  |  | 18500 | [17 empty] | 6800
1.16 | ANGULO 2 X 3/16" | ML | 35000 |  |  | 22500 | [17 empty] | 8200 | [8 empty] | 23.3333
1.31.1 | CANECA METALICA M -120 IDU con Malla metálica calibre 18 perforada con canto de 10 cm en platina de 1/8”, tubo rectangular de 8 x 4 cm calibre 18 | UND | 380000 |  | 40 | 380000 | [17 empty] | 360000
1331 | DISCO DIAMANTADO DE 14" | UND | 978500 | [20 empty] | 950000
1332 | DISCO DIAMANTADO DE 9" | UND | 203940 | [20 empty] | 198000
1361 | TABLERO EN LAMINA GALVANIZADA DE 45 CMS X 45 CMS, CALIBRE 16, REFLECTIVO TIPO 1 | UND | 197900 | [20 empty] | 122400
1.41 | MALLA PARA GAVIONES CAL. 12 2M3 | UND | 117800 |  |  | 85000 | [17 empty] | 190000
1,42,1 | MALLA ELECTROSOLDADA, SEPARACIÓN DE GRAFIL 0,15*0,15 MTS, E = 5mm | M2 | 10371.9599 |  |  | 5290.1024 | [17 empty] | 6050 |  |  |  |  | 14.1 |  |  |  | 21943.2624
1.32 | MALLA ELECTROSOLDADA, SEPARACIÓN DE GRAFIL 0,15*0,15 MTS, E = 6mm | M2 | 22000 |  |  | 5290.1024 | [17 empty] | 6050 |  |  |  |  | 14.1
1.62.1 | PLATINA 2"X 3/16" | ML | 9700 |  |  | 9666.6667 | [17 empty] | 5793
1.62.3 | PLATINA 2 1/2" X 3/16" | ML | 12500 |  |  | 12500
1.66 | PUNTILLA 1 1/2" a 3" | LB | 5407.5 |  |  | 2400 | [17 empty] | 5250
1.69 | SOLDADURA 1/8" 6013 METAL | KG | 27000 |  |  | 9600 | [17 empty] | 15600 |  |  |  | 16068
1.87.21 | TUERCA HEXAGONAL 3/4" CON ARANDELA | UND | 3250 |  |  | 1500
1.64.61 | TUBERÍA METÁLICA ESTRUCTURAL DE 4", E=3mm. | ML | 66550 | 399300
1.64.62 | TUBERÍA METÁLICA ESTRUCTURAL DE 1½", E=2mm. | ML | 21960
1.96 | VARILLA 3/8" | KG | 5500 | 2238 |  | 4604.1667 | [17 empty] | 1800 | 3250
1.97.2 | VARILLA CORRUGADA Fy=60,000 PSI | KG | 4855 |  |  | 5389.0572
1.97.3 | LAMINA MASTERDECK CAL 22 , 1,0X6,1M | UND | 415000
1.97.4 | TORNILLO AUTOPERFORANTE | UND | 350 | 2238 |  | 4604.1667 | [17 empty] | 1800 | 3250
1.97.5 | TEJA MASTER 1000 1X6MT GALVANIZADA CL 28 | UND | 195000
1.97.6 | PERFIL METALICO C.R. CAL. 18 8X4 CM POR 6MT | UND | 95000
1.97.6.1 | PERFIL PHR C 160X60X1.5mm | UND | 145000
1.97.7 | ANTICORROSIVO CONTRA OXIDO Y CORROSION | GL | 95000
1.97.8 | VARILLA ROSCADA 3/8" | ML | 11500
1.97.9 | GRANIPLAST - ESGRAFIADO EXTERIOR | KG | 3000
1.97.10 | BASE ESGRAFIADO PARA GRANIPLAST | KG | 3000
1.97.11 | DISOLVENTE THINNER | GL | 39000
1.97.12 | MASILLA ( PASTA ) PARA SOLDAR 1/4 GALON | UND | 65000
1.97.13 | TUBO CUADRADO 3cmX 3cm calibre 18 | ML | 18000 | 2238 |  | 4604.1667 | [17 empty] | 1800 | 3250
1.97.14 | LÁMINA ALVEOLAR 6 MM | M2 | 52000
1.97.15 | PERFIL EN H DE POLICARBONATO 6MM | ML | 12500
1.97.16 | PERFIL EN U DE POLICARBONATO 6MM | ML | 12500
1.97.17 | TORNILLO AUTOTALADRANTE PARA FIJACIÓN DE PLACAS | UND | 250
1.97.18 | CINTA ANTIDUST 25MM | ML | 4500
1.97.19 | CINTA AUTOADHESIVA X 30MT | ROLLO | 55000
1.97.20 | CABALLETE ARTICULADO PARA TEJA ONDULADA | UND | 35000
1.97.21 | GANCHO PARA TEJA ONDULADA | UND | 3000
1.97.22 | SOSCO DE 4" EN LAMINA GALVANIZADA CALIBRE 22 | UND | 10149.7672
1.97.23 | CINTA ASFALTICA TAPA GOTERAS | MT | 5500
1.97.24 | REMACHES | UND | 200 | 2238 |  | 4604.1667 | [17 empty] | 1800 | 3250
1.97.25 | PASADOR EN ACERO INOXIDABLE PARA PUERTA DE BAÑO | UND | 32000
|  |  |  | 2238 |  | 4604.1667 | [17 empty] | 1800 | 3250
2 | AGREGADOS - ARENAS - PETREOS - MINERALES
2.1 | ARENA | M3 | 61491 | 35000 |  | 46666.6667 | [17 empty] | 59700
2,2,1 | GASOLINA Y/O A.C.P.M. | GAL | 9270 |  |  | 8900 | [17 empty] | 9000
2.4 | ARENA REBOQUE - FINA | M3 | 49440 | 35000 | MASSET | 40000 | [17 empty] | 48000
2,4,2 | ARENA PARA CAMA | M3 | 49440 |  |  | 40000 | [17 empty] | 48000
2.8 | CAL | KG | 1442 |  |  | 600 | [17 empty] | 1400 | [8 empty] | 28000 | 640
2.12 | CEMENTO GRIS (PUESTO EN OBRA) | KG | 560 |  |  | 520 | [17 empty] | 590
2.15.1 | ADITIVOS Y ELEMNTOS PARA ESTAMPAR CONCRETO IN SITO ( COLOR ENDURECEDOR, DESMOLDANTE, SELLADOR) | M2 | 36780 |  |  | 35000 | [17 empty] | 55000 | [9 empty] | 560
2.17.1 | EMULSIÓN ASFÁLTICA CRR-1 Ó CRR-2 (LIGA) | GAL | 18500 |  |  | 18500 | [17 empty] | 9365
2.25 | GRAVILLA 3/4" | M3 | 72450 |  |  | 68000 | [17 empty] | 66000
2.26 | GRAVILLA DE PLANTA | M3 | 97485 |  |  | 95000 | [17 empty] | 99500
2,27,1 | GRAVILLA | M3 | 77250 | [20 empty] | 75000
2.37 | PEGAENCHAPE | KG | 986 |  |  | 360 | [17 empty] | 1200
2.38 | PIEDRA DE RÍO | M3 | 89550 |  |  | 90000 | [17 empty] | 85000
2.40.1 | PIEDRA ZONGA Y/O MEDIA ZONGA(6"-10") | M3 | 47586 | [20 empty] | 46200
2,42,1 | RECEBO | M3 | 36000 |  |  | 35000 | [17 empty] | 35000
2,46,1 | SUB-BASE GRANULAR | M3 | 59500 |  |  | 58000 |  |  |  | no contaminante | [13 empty] | 60000
2.47 | TIERRA NEGRA | M3 | 78500 | 55000 |  | 75000 | [17 empty] | 39800
2.491 | MEZCLA ASFÁLTICA TIPO RODADURA MCD II | M3 | 669500 |  |  | 450000
2.5 | TABLETA CERAMICA | M2 | 45000
2.51 | BOQUILLA PARA CERAMICA | KG | 2800
2.52 | ENCHAPE DE PARED | M2 | 42000
3 | ELECTRICOS
3.1 | ADAPTADOR TERMINAL DE PVC DE 1" | UND | 960 |  |  | 900 | [17 empty] | 653 |  | 1.45 | 450
3.2 | ADAPTADOR TERMINAL DE PVC DE 1/2" | UND | 500
3.3 | AISLADOR DE SUSPENSION 6" | UND | 32857 |  |  | 28661.15 | [17 empty] | 31900 |  |  | 22000
3.4 | CAJA PLASTICA DE 2X4 (5800) | UND | 1500
3.4.1 | CAJA PLASTICA RECTANGULAR 2400 | UND | 950
3.4.2 | CAJA PLASTICA ORTOGONAL | UND | 850
3.4.3 | ROSETA PLASTICA ( PORTALAMPARA ) | UND | 3500
3.4.4 | INTERRUPTOR SENCILLO | UND | 5000
3.5 | TOMA CORRIENTE DOBLE | UND | 6500
3.8 | AISLADOR TIPO TENSOR DE 4 1/2" | UND | 19415.5 |  |  | 7990.85 | [17 empty] | 18850 |  |  | 13000
3.14 | ARANDELA CUADRADA PLANA DE 5/8" X 2" X 2" | UND | 1120.64 |  |  | 1047.2 | [17 empty] | 1088 |  |  | 750
3.15 | ARANDELA CUADRADA PLANA DE 5/8" X 2" X 2" | UND | 1120.64 |  |  | 1047.2 | [17 empty] | 1088 |  |  | 750
3.18 | CABLE Cu AISLADO THWN No 2 | ML | 20909 |  |  | 15373.61 | [17 empty] | 20300 |  |  | 14000
3.19 | CABLE Cu AISLADO THWN No 4 | ML | 13441.5 |  |  | 9913.89 | [17 empty] | 13050 |  |  | 9000
3.21 | CABLE DE ACERO GALVANIZADO DE 3/8" 1900 KGRF POR MT. | ML | 4880 |  |  | 4531.52 | [17 empty] | 4350 |  |  | 3000
3.24 | CABLE DE COBRE DESNUDO NO. 4 AWG POR MT. | ML | 12246.7 |  |  | 7349.44 | [17 empty] | 11890 |  |  | 8200
3.36 | CINTA DE ACERO INOXIDABLE BANDIT DE 5/8" X 1 MTS. | UND | 4406.34 |  |  | 2324.07 | [17 empty] | 4278 |  |  | 2950
3.37 | COLLARIN 2 SALIDAS 6" - 8" | UND | 26730 |  |  | 17440.64 | [17 empty] | 101500 |  |  | 70000
3.38 | COLLARIN TRANSFORMADOR 6" - 8" | UND | 29780 |  |  | 21221.27 | [17 empty] | 116000 |  |  | 80000
3.43 | CONECTOR BIMETÁLICO AL NO. 1/0 - CU NO. 2. | UND | 65870 |  |  | 65866.5 | [17 empty] | 15370 |  |  | 10600 | PREGUNTEAR ALIRIO |  | 15831
3.48 | CONECTOR PARA OPERAR EN CALIENTE (LINEA VIVA) | UND | 23909 |  |  | 21604.45 | [17 empty] | 20300 |  |  | 14000
3.51 | CORTACIRCUITOS MONOPOLARES DE 15 KV. CORR. NOM. 100 A. | UND | 201622.5 |  |  | 160685.7 | [17 empty] | 195750 |  |  | 135000
3.52 | CRUCETA METALICA DE 2MTS 2 1/2"X3/16" | UND | 97077.5 |  |  | 65903.39 | [17 empty] | 94250 |  |  | 65000
3.53 | DIAGONAL ANGULO 0.68 CMS | UND | 21655.75 |  |  | 17653.65 | [17 empty] | 21025 |  |  | 14500
3.54 | DIAGONAL EN V PARA CRUCETA METÁLICA 110X40 CM. | UND | 44506.3 | [20 empty] | 43210 |  |  | 29800
3.57 | ESPIGO PARA EXTREMO DE POSTE 13,2 KV | UND | 18668.75 |  |  | 8092 | [17 empty] | 18125 |  |  | 12500
3.58 | GRAPA DE RETENSION/PISTOLA 13200 | UND | 29670 |  |  | 29613.15 | [17 empty] | 21025 |  |  | 14500
3.59 | GRAPA PRENSORA DE 3 PERNOS DE 3/8" A 5/8" | UND | 12694.75 |  |  | 10293.5 | [17 empty] | 12325 |  |  | 8500
3.62 | GUARDACABOS GALVANIZADO DE 3/8" | UND | 2240.25 |  |  | 2070.6 | [17 empty] | 2175 |  |  | 1500
3.63 | HEBILLA BANDIT DE ACERO INOXIDABLE DE 5/8" | UND | 1250 |  |  | 928.2 | [17 empty] | 5437 |  |  | 3749.8
3.64 | HILO FUSIBLE M.T. 13.2 KV. DE 3 AMP. TIPO H | UND | 5528.55 | [20 empty] | 4785 |  |  | 3300
3.73 | PARARRAYOS TIPO LÍNEA DE 12 KV. 10 KA | UND | 217845 |  |  | 141526.7 | [17 empty] | 211500 |  |  | 145862
3.77 | PERNO DE MÁQUINA 5/8" X 10" | UND | 6451.92 |  |  | 5159.84 | [17 empty] | 6264 |  |  | 4320
3.80 | PERNO MAQUINA DE 1/2" X 1½" | UND | 1456.42 |  |  | 1261.4 | [17 empty] | 1414 |  |  | 975
3.84 | POSTE DE CONCRETO DE 12 MTS. 510 KG. | UND | 899783.16 |  |  | 867216.07 | [17 empty] | 930372 |  |  | 641636
3.97.1 | TUBO CONDUIT PVC 1 1/2" | ML | 7450 |  |  | 4667.5767 | [17 empty] | 11455 |  |  | 7900 | ACA LE DIERON PRECIO DE METRO O PRECIO DE TUBO |  |  |  | 7363.3333
3.97.1.1 | TUBO CONDUIT PVC 1/2" | ML | 2266.6667 |  |  | 4667.5767
3.97.2 | TUBO CONDUIT PVC 2" | ML | 11390 |  |  | 7151.9 | [17 empty] | 14500 |  |  | 10000 |  |  |  |  | 11323.3333
3.98 | TUBO GALVANIZADO ½" | UND | 29520 |  |  | 17285.94 | [17 empty] | 25738 |  |  | 17750
3.99 | TUBO GALVANIZADO DE 3/4" | ML | 12730 |  |  | 8504.1367 | [17 empty] | 6525 |  |  | 4500
3101 | VARILLA COOPER WELL 2.4 DE 1/2" | UND | 181908.3 |  |  | 122149.93 | [17 empty] | 176610 |  |  | 121800 | SON DE COBRE MACIZO O DE acero |  |  | 25,4 M | 145358.5
3104 | VARILLA DE ANCLAJE DE 1.50 MTS 5/8 | UND | 28360 |  |  | 20299.02 | [17 empty] | 25593 |  |  | 17650
3105 | VIGUETA DE CONCRETO PARA ANCLAJE 60 X 15 X 15 CMS. | UND | 18285 |  |  | 18283.16 | [17 empty] | 14062 |  |  | 9698
3121 | VARILLA COPPERWELD 5/8" X 2,40 Mts. | UND | 220891.74 |  |  | 148298.99 | [17 empty] | 214458 |  |  | 147901.82 | SON DE COBRE O DE |  |  | 176477
3124 | CABLE DE ALUMINIO ACSR 2" Ecológico | ML | 8858 |  |  | 7901.6 | [17 empty] | 8600
3125 | CABLE Al AISLADO THWN No 2 | ML | 18750 |  |  | 18748.45 | [17 empty] | 3200 |  |  |  | PARECE QUE COTIZO LA DE COBRE NO LA DE ALUMINIO |  |  |  | VOLVER A COTIZAR
3126 | CABLE Cu AISLADO THWN No 8 | ML | 5250 |  |  | 4974.2 | [17 empty] | 3900
3,127,1 | Luminaria LED con flujo luminoso 11900 luminex que reúna las siguientes características: opciones de Drivers, 1-10V, compatible con tele gestión, temperaturas color 3000, 4000 (standard) y 5700 K IP66, IK09/09 | UND | 1028600
3128 | Conector de derivación de perforación de aislamiento tipo acometida 25-150/4-25 | UND | 9460
31392 | Poste metálico en tubo estructural de 7 metros, D=4" E=3mm, con brazo para conexión de luminaria en tubo metálico de D=1 1/2" E=2mm L=1,10 mts, con anticorrosivo y pintura final de esmalte, incluye platina de soporte E=3/8", cartelas y platina superior de E=1/4", según diseño. | UND | 1720000
3130 | Empalme de derivacion en Gel GHFC-2. Rango de aplicacion: Principal de cable 2 a 2/0 y derivacion de 14 a 6. | UND | 160680 |  |  | 55216 | [17 empty] | 156000
3.130.1 | ANCLAJE EN VARILLA DE 3/4" L=1,20 MTS, CON ROSCA DE 7,5 CMS | UND | 26650 |  |  | 24960.25
3131 | BARRAJE DE TIERRA CON ACCESORIO DE CONEXIÓN | UND | 159650 | [20 empty] | 155000
3132 | TRANSFORMADOR MONOFASICO DE 5 KVA 13.2 KV 240/120 V, TIPO ACEITE CONVENCIONAL | UND | 1999800 |  |  | 2034000 | [17 empty] | 4500000
3133 | MEDIDOR CLASE 1, CLASE 2 ACTIVA - REACTIVA | UND | 995000 |  |  | 749700 | [17 empty] | 950000 |  |  |  | 6300000
3134 | BREAKER 2X30 A TIPO INDISTRIAL | UND | 189400 |  |  | 156658.74 | [17 empty] | 340000
3135 | BREAKER TIPO RIEL 2X15 A | UND | 39700 |  |  | 20698.86 | [17 empty] | 67000
3136 | TEMPORIZADOR PROGRAMABLE DIGITAL | UND | 183200 |  |  | 54878.04 | [17 empty] | 230000 |  |  |  | PREGUNTAR ALIRIO
3137 | CABLEADO DE CONEXIÓN | ML | 1442 | [20 empty] | 1400
3139 | PLACA DE IDENTIFICACION | UND | 29750 | [20 empty] | 25000
3140 | BRAZO PARA TEMPLETE CUERDA DE GUITARRA | UND | 192919 | [20 empty] | 187300
3141 | GABINETE CON TABLERO DE CONTROL | UND | 650000 |  |  | 550000
3141.1 | ALAMBRE DE COBRE # 12 THHN/THW 90°C 600V AWG | ML | 2700
4 | PISOS - ENCHAPES - APARATOS | [6 empty] | 46000 | m2 | 7360 | 8096 | 50600 |  | peso | 20 | 9600 | 480 | und/volqueta |  | 0.0096 | 5 | 520.8333
4.2.1 | LOSETA PREFABRICADA PODOCTÁCTIL GUÍA EN CONCRETO, E = 0,06 MTS DE 0,40 X 0,40 MTS. COLOR GRIS – TOPEROL. | M2 | 61850 | 9896 |  | 56250 |  |  |  | 0.16 | 6.25 | [12 empty] | 55800 |  |  | 55800 |  | 0.16 | 6.25 | 9000 | 56250
4.2.2 | LOSETA PREFABRICADA PODOCTÁCTIL ALERTA EN CONCRETO, E = 0,06 MTS DE 0,40 X 0,40 MTS. COLOR GRIS – TOPEROL. | M2 | 61850 | 9896 |  | 56250 | [17 empty] | 55800 |  |  | 55800 |  |  |  | 9960 | 62250
4.7.2 | BANCA M-30 IDU CON ESPALDAR METALICO | UN | 855000 |  |  | 850000 | [17 empty] | 809000 |  |  | 809000
4.34.5 | SARDINEL PREFABRICADO EN CONCRETO DE 2500 PSI A15 ( 0,8 x 0,15 x 0,45) MTS | UND | 37995 |  | 38728 | 25000 |  | 19800 | TRANSPORTE | 0.07395 | 6 | 81.1359 | PESO | #REF! | kg | 9600 | #REF! | #REF! | #REF! |  |  |  |  | 47000 |  |  | 47000 |  | 29000 | 21000 | 23000
4.50 | AEROSOL | UND | 5150 |  |  | 5000 | [17 empty] | 5000 |  |  | 1500 |  | 739.5 | 510 | 800
4.51 | TIRILLA PARA MARQUILLAR | UND | 3500 |  |  | 3500 | [22 empty] | 540
5 | MAMPOSTERIA - PINTURAS - CARPINTERIAS - ACABADOS
5.18.1 | LADRILLO PRENSADO MACIZO | UND | 1545 |  | 0.001617 | 1400 | 865800.8658 | Ladrillos | #REF! | #REF! | 159 | [12 empty] | 1500 |  |  | 1500
5.19 | LADRILLO TOLETE COMÚN | UND | 927 |  | peso por unidad | 700 | [17 empty] | 900 |  |  | 350
5.2 | LADRILLO NO 5 E=12 CM | UND | 1500
5.4 | LADRILLO NO 4 E=10 CM | UND | 1200
7 | ESPECIALES
7.1 | ABONO | KG | 3668.5 |  |  | 6000 | [17 empty] | 2950 |  |  | 2950
7.1.1.1 | ARBOL, ESPECIE NATIVA ALTURA ENTRE 0,50 Y 1,00 Mts | UND | 27000 |  |  | 22000
7.4 | AGUA | LT | 38 |  |  | 30 | [17 empty] | 20 |  |  | 20
7.10 | CINTA AISLANTE 3/4" X 20mts | UND | 6500 |  |  | 20000 | [17 empty] | 2200 |  |  | 2200
7,29,1 | NYLON ROLLO 100 MTS | UND | 16480 |  |  | 13000 | [17 empty] | 16000 |  |  | 16000
7,33,1 | POLIN DE MADERA (4X4) | ML | 2781 |  |  | 2000 | [17 empty] | 2700 |  |  | 2700
7.38 | TABLA (0,025x0,25X3,0) | ML | 7000 |  |  | 7000 | [17 empty] | 6000 |  |  | 6000
7.40.1 | TELA VERDE IMPRESA PARA CERRAMIENTO ALTURA 2.00 MTS | ML | 2800 |  |  | 2800 | [17 empty] | 2200 |  |  | 2200
7,44,1 | TABLERO EN LAMINA GALVANIZADA DE 75 CMS X 75 CMS, CALIBRE 16, REFLECTIVO TIPO 2 | UND | 298700 | [20 empty] | 290000 |  |  | 290000
7,44,2 | TORNILLO GALVANIZADO1X5/16" (INCLUYE ARANDELA Y TUERCA) Y REMACHES | UND | 2657.4 |  |  | 900 | [17 empty] | 2580 |  |  | 2580
7,44,3 | POSTE EN ANGULO DE 2*2*1/4 | UND | 102433.5 |  |  | 130000 | [17 empty] | 99450 |  |  | 99450
7.45 | GEOTEXTIL NO TEJIDO REF. NT 1.600 | M2 | 5716.5 |  |  | 4666.6667 | [17 empty] | 5550 |  |  | 5550
7.46 | ESTUCO PLASTICO | GAL | 25000
7.47 | VINILO TIPO 1 | GAL | 46000
7.48 | PLIEGO DE LIJA 150 | UND | 2500
7.49 | PLIEGO DE LIJA 151 | UND | 2501
7.5 | LAMINADE CIELORAZO PVC 2010 LOGIC | M2 | 25000
7.51 | ANGULOS PERIMETRALES POR 2,44 | UND | 4500
7.52 | OMEGA 60.3mm 1.2/8" Espesor o.46mm | UND | 5500
7.53 | VIGUETA | UND | 5500
7.54 | TORNILLO LARGO 6X1" | UND | 60
7.55 | TORNILLO CORTO 7X7/16" | UND | 60
7.56 | CASETON EN POLIESTIRENO DE E: 0,25 | M2 | 15500
7.57 | CANALETA EN LAMINA METALICA. CAL. 18 (0,25X0,25) | ML | 95000
7.58 | SOPORTE PARA CANAL | UND | 8500
7.59 | VIDRIO TEMPLADO DE 10MM 0,75 X 2,2M INCLUYE PERFORACIONES | UND | 650000
7.6 | BISAGRA DE PISO HIDRAULICA | UND | 580000
7.61 | CERRADURA DE SOBREPONER | UND | 280000
7.62 | MANIJA EN ACERO INOXIDABLE | UND | 190000
7.63 | TUBO REDONDO DE ACERO INOX DE 2″ CAL.16 | ML | 244531.3636 | [31 empty] | 190 | 1.2
7.64 | IMPERMEABILIZANTE ACRILICO LIQUIDO GRIS PARA CUBIERTAS | KG | 32142.8571
7.65 | SELLADOR POLIURETANO MAPEFLEX PU 50 SL PARA JUNTAS | KG | 55000
7.66 | CHAZO EXPANSIVO 1/2X2 1/4 | UND | 1700 | [31 empty] | 158.3333 | 1
7.67 | ADITIVO PARA IMPERMEABILIZAR Y AUMENTAR LA DURABILIDAD DE LOS MORTEROS | KG | 25000 | [29 empty] | 20
7.68 |  | UND | [30 empty] | 7 | KG | 20
9 | CONCRETOS | [31 empty] | X |  | 1
9.1 | CONCRETO SIMPLE DE 3000 P.S.I. (210 KG/CM2) | M3 | 542777 |  |  | 470000 | [17 empty] | 446451 |  |  | 446451 | [6 empty] | 0.35
9.2 | CONCRETO SIMPLE DE 2500 P.S.I. (175 KG/CM2) | M3 | 505440 |  |  | 430000 | [17 empty] | 408723 |  |  | 408723
9.6 | MORTERO 1:4 | M3 | 449928 | [20 empty] | 391419 |  |  | 391419
9.11 | CONCRETO SIMPLE DE 3500 P.S.I. (246 KG/CM2) | M3 | 592725 |  |  | 495000
9.12
10 | DESPERDICIOS
10.2 | DESPERDICIO | % | 5
10.4 | DESPERDICIO | % | 5
10.5 | DESPERDICIO MORTERO | % | 5
10.2 | DESPERDICIO | % | 5
11 | HIDROSANITARIO
11.1 | TUBERIA PRESION DE 1/2" PVC | ML | 3600 | [20 empty] | 446451 |  |  | 446451
11.2 | LIMPIADOR PVC (12 ONZ) | UND | 12782 | [20 empty] | 408723 |  |  | 408723
11.3 | SOLDADURA PVC (1/4 DE GL) | UND | 65000 | [20 empty] | 391419 |  |  | 391419
11.4 | UNION 1/2" PVC | UND | 500
11.5 | CODO 1/2" PVC | UND | 450
11.6 | TUBERIA SANITARIA PVC 2" | ML | 11000
11.7 | CODO 2X90 CxC SANIT | UND | 5500
11.8 | TUBERIA SANITARIA PVC 3" | UND | 16000
11.9 | CODO 3X90 CxC SANIT | UND | 7900
11.10.1 | CODO 4X90 CxC SANIT | UND | 12500
11.12 | UNION 4" SANIT | UND | 8000
11.13 | COMBO SANITARIO LINEA ECONOMICA ( SANITARIO , LAVAMANOS , INCRUSTACIONES ) | UND | 420000
11.10 | TUBERIA SANITARIA PVC 4" | UND | 115000
11.11 | CODO 4X90 CxC SANIT | UND | 11500
11.14 |  | UND
11.15 |  | UND
11.16 |  | UND
11.17 |  | UND
11.18 |  | UND
11.19 |  | UND
11.20 |  | UND
11.21 |  | UND
11.22 |  | UND
#N/A
Note on D61: User:

## MAQUINARIA Y EQUIPOS
"REALIZAR OBRAS DE MANTENIMIENTO A LAS SEDES DONDE FUNCIONA LA DIRECCION REGIONAL Y DEL CENTRO DE LA INDUSTRIA, LA EMPRESA Y LOS SERVICIOS DEL SENA REGIONAL HUILA "
MATERIALES Y EQUIPOS
ITEM | DESCRIPCION | UND | VR/UNIT |  |  | PRECIO 2021
1 | EQUIPOS |  | DIA | HR |  | 3%
1.3 | COMPRESOR 125 CFM-1 MARTILLO. | DIA | 473800 | 59225 |  |  | 460000
1.4.1 | CORTADORA DE PAVIMENTOS RÍGIDOS Y FLEXIBLES GASOLINA | DIA | 133900 | 16737.5 |  |  | 130000
1.10 | ESTACION TOTAL DE TOPOGRAFÍA | DIA | 195700 | 24462.5 |  |  | 190000
1.10.1 | NIVEL ÓPTICO | DIA | 39904 | 4988
1.12 | HERRAMIENTA MENOR. | DIA | 19570 | 2446.25 |  |  | 19000
1,12,1 | HERRAMIENTA MENOR (10% MO) | DIA | Global | Global |  |  | Global
1.16 | MEZCLADORA DE CONCRETO 9 P3. | DIA | 72100 | 9012.5 |  |  | 70000
1.18 | MOTOSIERRA. | DIA | 49440 | 6180 | 20000 |  | 48000
1202 | PULIDORA DE 9" | DIA | 25750 | 3218.75 |  |  | 25000
1.21 | RANA VIBROCOMPACTADORA O COMPACTADOR MANUAL (80-100)Kg. | DIA | 9000 | 1125
1.25 | VIBRADOR DE CONCRETO ELECTRICO O A GASOLINA. | DIA | 77250 | 9656.25 |  |  | 75000
1.26 | EQUIPO DE SOLDADURA | DIA | 65000 | 8125
1.27 | ANDAMIO CERTIFICADO | DIA | 95000 | 11875
1.28 | TALADRO | DIA | 30000 | 3750
1.29 | DISCO DIAMANTADO EN COPA 4 1/2" | UND | 115000 | 14375
75000
2 | FORMALETAS
2.10 | FORMALETA GAVION | M3 | 8240 | 8240 |  |  | 8000
2,26,2 | MOLDE ADOQUIN CANASTILLA | UND | 42900 | 5362.5 |  |  |  | 2461800 | precio
2.31 | FORMALETA DE MADERA PARA COLUMNAS - VIGAS | UND | 5150 | 36096 |  |  | 5000
2.32 | FORMALETA METALICA PARA COLUMNAS YVIGAS | UND |  | 55000 |  |  |  | 2461800 | precio
2.33 | FORMALETA DE MADERA PARA PLACAS INCLUYE PARALES | UND | 5150 | 65000 |  |  | 5000
3 | MAQUINARIA
3.6.1 | CAMIONETA ≥1600 CC. | HR | 207000 | 25875
3.7 | RETROCARGADOR S/LLANTA (70-90) HP. | HR | 123600 | 15450 |  |  | 120000
3.11 | CARROTANQUE IRRIGADOR DE AGUA. INCLUYE SUMINISTRO DE AGUA. | DIA | 545900 | 68237.5 |  |  | 530000
3,11,1 | CARROTANQUE IRRIGADOR DE AGUA. | DIA | 628300 | 78537.5 |  |  | 610000
3.13 | GRUA 5 TON. | HR | 56650 |  |  |  | 55000
3.13.1 | GRUA CON BRAZO ARTICULADO | DIA | 1236000 | 154500 |  |  | 1200000
3.17 | MOTONIVELADORA | DIA | 1225700 | 153212.5 |  |  | 1190000
3.19 | RETROCARGADOR S/LLANTA (70-90)HP. | DIA | 1009400 | 126175 |  |  | 980000
3.30 | SERVICIO DE CAMABAJA (91-130)KM. | CICLO/UND. | 2060000 |  |  |  | 2000000
3,35,1 | VIBROCOMPACTADOR | DIA | 927000 | 115875 |  |  | 900000
3.38 | VOLQUETA 6 M3 | DIA | 545900 | 68237.5 |  |  | 530000
3.40 | CAMIONETA DOBLE CABINA | DIA | 293000 | 36625 |  |  | 220000
3.41 | ESTROBOS , MANILLAS | DIA | 2575 | 2575

## MANO DE OBRA (hidden)
"REALIZAR OBRAS DE MANTENIMIENTO A LAS SEDES DONDE FUNCIONA LA DIRECCION REGIONAL Y DEL CENTRO DE LA INDUSTRIA, LA EMPRESA Y LOS SERVICIOS DEL SENA REGIONAL HUILA "
LISTADO OFICIAL DE VALORES MANO DE OBRA
MANO DE OBRA - FACTOR PRESTACIONAL
OBJETO: PRECIOS UNITARIOS OFICIALES
COD. | SALARIO MINIMO LEGAL - AÑO 2023 |  |  |  | 1160000
| AUXILIO DE TRANSPORTE - AÑO 2023 |  |  |  | 140606
TRABAJADORES Y FACTOR PRESTACIONAL INGRESOS MENORES A DOS (02) SMLMV
1 | Ayudante (Incl. Prestaciones) |  |  | 72958.4667 | 9119.8083
| DESCRIPCIÓN | UNIDAD | CANT | V/r UNITARIO | V/r PARCIAL
| AYUDANTE | DIA | 1 | 38666.6667 | 38666.6667 | 1160000 | 1160000
0
| PRESTACIONES SOCIALES |  |  |  |  | 0 |  |  | mensual | diario |  | anual
| Subsidio de transporte | % | 12.12% | 38666.6667 | 4686.9 | 140607 | 3222.2222 | AUX. TRANSPORTE | 106454 | 3548.4667 | 9.177% | 1277448
| Cesantias | % | 9.34% | 38666.6667 | 3612.8 | 108384 |  | CESANTIA | 108383.8333 | 3612.7944 | 9.343% | 1300606
| Intereses de cesantias | % | 1% | 38666.6667 | 386.7 | 11601 |  | Intereses de cesantias | 1083.8383 | 36.1279 | 0.09343% | 13006.06
| Prima legal | % | 9.34% | 38666.6667 | 3612.8 | 108384 |  | Prima legal | 108383.8333 | 3612.7944 | 9.343% | 1300606
| Vacaciones | % | 4.17% | 38666.6667 | 1611.2 | 48336 |  | Vacaciones | 48333.3333 | 1611.1111 | 4.167% | 580000
| Seguridad Social | % | 35.46% | 38666.6667 | 13711.2 | 411336 |  | Seguridad Social | 411336 | 13711.2 | 35.46% | 4936032 | 35.46
0
| APORTES PARAFISCALES: |  |  |  |  | 0
| Caja de compesnacion familiar | % | 4% | 38666.6667 | 1546.7 | 46401
| Sena | % | 2% | 38666.6667 | 773.4 | 23202
| FIC | % | 1.75% | 38666.6667 | 676.7 | 20301
| ICBF | % | 3% | 38666.6667 | 1160 | 34800
0
| DOTACIÓN | % | 6.5% | 38666.6667 | 2513.4 | 75402
| Incremento Salarial - TOTAL | % | 88.68%
| Valor Unitario |  |  | (Día) | 72958.4667 |  | 86.26 | 56406.1396 |  | 1.8869 |  | 72956.2667
| Valor Unitario |  |  | (Hora) | 9119.8083 |  |  | 7050.7674 |  | -88.69%
2 | Ayudante Practico (Incl. Prestaciones) |  |  | 99950.2111 | 12493.7764
| DESCRIPCIÓN | UNIDAD | CANT | V/r UNITARIO | V/r PARCIAL
| Ayudabte práctico | DIA | 1 | 52973.3333 | 52973.4 |  | 1589200
| Incremento Salarial Prestaciones | % | 88.68%
| Valor Unitario |  |  | (Día) | 99950.2111 |  |  |  | 77273.9678
| Valor Unitario |  |  | (Hora) | 12493.7764 |  |  |  | 9659.246
3 | Oficial (Incl. Prestaciones) |  |  | 127673.5296 | 15959.1912
| DESCRIPCIÓN | UNIDAD | CANT | V/r UNITARIO | V/r PARCIAL
| Oficial. | DIA | 1 | 67666.6667 | 67666.7 |  | 2030000
| Incremento Salarial Prestaciones | % | 88.68%
| Valor Unitario |  |  | (Día) | 127673.5296
| Valor Unitario |  |  | (Hora) | 15959.1912
6 | Oficial Eléctrico (Incl. Prestaciones) |  |  | 127673.5296 | 15959.1912
| DESCRIPCIÓN | UNIDAD | CANT | V/r UNITARIO | V/r PARCIAL
| Oficial Eléctrico. | DIA | 1 | 67666.6667 | 67666.7 |  | 2030000
| Incremento Salarial Prestaciones | % | 88.68%
| Valor Unitario |  |  | (Día) | 127673.5296
| Valor Unitario |  |  | (Hora) | 15959.1912
7 | Ayudante Practico Eléctrico (Incl. Prestaciones) |  |  | 99950.2111 | 12493.7764
| DESCRIPCIÓN | UNIDAD | CANT | V/r UNITARIO | V/r PARCIAL
| Oficial | DIA | 1 | 52973.3333 | 52973.4 |  | 1589200
| Incremento Salarial Prestaciones | % | 88.68%
| Valor Unitario |  |  | (Día) | 99950.2111
| Valor Unitario |  |  | (Hora) | 12493.7764
8 | Ayudante Eléctrico (Incl. Prestaciones) |  |  | 72958.4667 | 9119.8083
| DESCRIPCIÓN | UNIDAD | CANT | V/r UNITARIO | V/r PARCIAL
| AYUDANTE | DIA | 1 | 38666.6667 | 38666.6667 |  | 1160000
| Incremento Salarial Prestaciones | % | 88.68%
| Valor Unitario |  |  | (Día) | 72958.4667
| Valor Unitario |  |  | (Hora) | 9119.8083
10 | Cadenero (Incl. Prestaciones) |  |  | 99950.2111 | 12493.7764
| DESCRIPCIÓN | UNIDAD | CANT | V/r UNITARIO | V/r PARCIAL
| Cadenero | DIA | 1 | 52973.3333 | 52973.4 |  | 1589200
| Incremento Salarial Prestaciones | % | 88.68%
| Valor Unitario |  |  | (Día) | 99950.2111
| Valor Unitario |  |  | (Hora) | 12493.7764
16 | ASERRADOR (Incl. Prestaciones) |  |  | 145912.4604 | 18239.0575
| DESCRIPCIÓN | UNIDAD | CANT | V/r UNITARIO | V/r PARCIAL |  |  |  | 38666.6667
| Aserrador | DIA | 1 | 52973.3333 | 77333.2947 |  | 2319998.84 |  | 2320000 | 69600000
| Incremento Salarial - TOTAL | % | 88.68%
| Valor Unitario |  |  | (Día) | 145912.4604
| Valor Unitario |  |  | (Hora) | 18239.0575
17 | Oficial de carpinteria en aluminio |  |  | 145912.4604 | 18239.0575
| DESCRIPCIÓN | UNIDAD | CANT | V/r UNITARIO | V/r PARCIAL
| Oficial Eléctrico. | DIA | 1 | 67666.6667 | 77333.2947 |  | 2030000
| Incremento Salarial Prestaciones | % | 88.68%
| Valor Unitario |  |  | (Día) | 145912.4604
| Valor Unitario |  |  | (Hora) | 18239.0575
18 | Ayudante Practico carpinteria en aluminio (Incl. Prestaciones) |  |  | 99950.2111 | 12493.7764
| DESCRIPCIÓN | UNIDAD | CANT | V/r UNITARIO | V/r PARCIAL
| Oficial | DIA | 1 | 52973.3333 | 52973.4 |  | 1589200
| Incremento Salarial Prestaciones | % | 88.68%
| Valor Unitario |  |  | (Día) | 99950.2111
| Valor Unitario |  |  | (Hora) | 12493.7764
TRABAJADORES Y FACTOR PRESTACIONAL INGRESOS MAYORES A DOS (02) SMLMV
| DESCRIPCIÓN | UNIDAD | CANT | V/r UNITARIO | V/r PARCIAL
| TRABAJADOR INGRESO MAYOR A 2 SMLMV | DIA | 1 | 0 | 77333.3333 |  |  | 2320000
| PRESTACIONES SOCIALES | [7 empty] | mensual | diario |  | anual
| Subsidio de transporte | % | 0% | 0 | 0 |  |  | AUX. TRANSPORTE | 0 | 0 | #DIV/0! | 0
| Cesantias | % | 8.33% | 0 | 6444.5 |  |  | CESANTIA | 193333.3333 | 6444.4444 | 8.333% | 2320000
| Intereses de cesantias | % | 1% | 0 | 773.3333 |  |  | Intereses de cesantias | 1933.3333 | 64.4444 | 0.08333% | 23200
| Prima legal | % | 8.33% | 0 | 6444.5 |  |  | Prima legal | 193333.3333 | 6444.4444 | 8.333% | 2320000
| Vacaciones | % | 4.17% | 0 | 3222.3 |  |  | Vacaciones | 96666.6667 | 3222.2222 | 4.167% | 1160000
| Seguridad Social | % | 35.46% | 0 | 27422.4 |  |  | Seguridad Social | 0 | 0 | 0% | 0
APORTES PARAFISCALES:
| Caja de compesnacion familiar | % | 4% | 0 | 3093.4 |  |  | 193333.3333
| Sena | % | 2% | 0 | 1546.7 |  |  | 6444.4444
| FIC | % | 1.75% | 0 | 1353.4
| ICBF | % | 3% | 0 | 2320
| DOTACIÓN | % | 0% | 0 | 0
| Incremento Salarial - TOTAL | % | 68.04%
| Valor Unitario |  |  | (Día) | 129953.8667
| Valor Unitario |  |  | (Hora) | 16244.2333
9 | Topografo (Inc. Prest.) |  |  | 170235.7227 | 21279.4653
| DESCRIPCIÓN | UNIDAD | CANT | V/r UNITARIO | V/r PARCIAL
| TOPOGRAFO | DIA | 1 | 101306.6667 | 101306.6667 |  | 3039200
| Incremento Salarial Prestaciones | % | 68.04%
| Valor Unitario |  |  | (Día) | 170235.7227
| Valor Unitario |  |  | (Hora) | 21279.4653
Note on B32: REVISAR EL INCREMENTO POR SEGURIDAD INDUSTRIAL

## ANALISIS BASICOS
ANÁLISIS DE PRECIOS UNITARIOS
ANÁLISIS DE PRECIOS UNITARIOS
| "REALIZAR OBRAS DE MANTENIMIENTO A LAS SEDES DONDE FUNCIONA LA DIRECCION REGIONAL Y DEL CENTRO DE LA INDUSTRIA, LA EMPRESA Y LOS SERVICIOS DEL SENA REGIONAL HUILA " |  |  |  | ITEM | CONCRETO SIMPLE DE 3500 PSI (246 KG/CM2)
[5 empty] | UNIDAD: | M3
I. EQUIPO
| Descripción |  |  |  | Tarifa/Hora | Rendimiento | Valor-Unit.
1.16 | MEZCLADORA DE CONCRETO 9 P3. |  |  |  | 9012.5 | 0.4 | 22531.25
1,12,1 | HERRAMIENTA MENOR (10% MO) |  |  |  | Global | 0.1 | 15389.5582
| SUB-TOTAL | [6 empty] | 37920.8082
II. MATERIALES
| Descripción |  |  | Unidad | Precio-Unit. | Cantidad. | Valor-Unit.
2.12 | CEMENTO GRIS (PUESTO EN OBRA) |  |  | KG | 560 | 420 | 235200
2.1 | ARENA |  |  | M3 | 61491 | 0.67 | 41198.97
2.26 | GRAVILLA DE PLANTA |  |  | M3 | 97485 | 0.67 | 65314.95
7.4 | AGUA |  |  | LT | 38 | 250 | 9500
2,2,1 | GASOLINA Y/O A.C.P.M. |  |  | GAL | 9270 | 2 | 18540
| SUB-TOTAL | [6 empty] | 369753.92
III. TRANSPORTES
| Descripción | Volumen M3 | Peso (Ton) | Distancia (Km) | Tarifa Escombrera ($/M3) | Tarifa Transporte $/(M3-Km) | Valor-Unit.
| TRANSPORTE DE MATERIAL PETREO | 1.34 |  | 15 |  | 1550 | 31155
| SUB-TOTAL | [6 empty] | 31155
IV. MANO DE OBRA
| Trabajador |  |  | Jornal/H-H | Unidad | Rendimiento | Valor-Unit.
3 | Oficial (Incl. Prestaciones) |  |  | 15959.1912 | 1 | 0.4 | 39897.978
1 | Ayudante (Incl. Prestaciones) |  |  | 9119.8083 | 5 | 0.4 | 113997.6042
| SUB-TOTAL | [6 empty] | 153895.5822
| VALOR UNITARIO | [6 empty] | 592725
ANÁLISIS DE PRECIOS UNITARIOS
ANÁLISIS DE PRECIOS UNITARIOS
| "REALIZAR OBRAS DE MANTENIMIENTO A LAS SEDES DONDE FUNCIONA LA DIRECCION REGIONAL Y DEL CENTRO DE LA INDUSTRIA, LA EMPRESA Y LOS SERVICIOS DEL SENA REGIONAL HUILA " |  |  |  | ITEM | CONCRETO SIMPLE DE 3000 PSI (210 KG/CM2)
[5 empty] | UNIDAD: | M3
I. EQUIPO
| Descripción |  |  |  | Tarifa/Hora | Rendimiento | Valor-Unit.
1.16 | MEZCLADORA DE CONCRETO 9 P3. |  |  |  | 9012.5 | 0.44 | 20482.9545
1,12,1 | HERRAMIENTA MENOR (10% MO) |  |  |  | Global | 0.1 | 13990.5075
9615
| SUB-TOTAL | [6 empty] | 34473.462
II. MATERIALES
| Descripción |  |  | Unidad | Precio-Unit. | Cantidad. | Valor-Unit.
2.12 | CEMENTO GRIS (PUESTO EN OBRA) |  |  | KG | 560 | 350 | 196000
2.1 | ARENA |  |  | M3 | 61491 | 0.56 | 34434.96
2.26 | GRAVILLA DE PLANTA |  |  | M3 | 97485 | 0.84 | 81887.4
7.4 | AGUA |  |  | LT | 38 | 180 | 6840
2,2,1 | GASOLINA Y/O A.C.P.M. |  |  | GAL | 9270 | 1.8 | 16686 |  | 2.2727
| SUB-TOTAL | [6 empty] | 335848.36
III. TRANSPORTES
| Descripción | Volumen M3 | Peso (Ton) | Distancia (Km) | Tarifa Escombrera ($/M3) | Tarifa Transporte $/(M3-Km) | Valor-Unit.
| TRANSPORTE DE MATERIAL PETREO | 1.4 |  | 15 |  | 1550 | 32550
| SUB-TOTAL | [6 empty] | 32550
IV. MANO DE OBRA
| Trabajador |  |  | Jornal/H-H | Unidad | Rendimiento | Valor-Unit.
3 | Oficial (Incl. Prestaciones) |  |  | 15959.1912 | 1 | 0.44 | 36270.8891 |  | 192 | horas | Rendimiento | Und/Hr
1 | Ayudante (Incl. Prestaciones) |  |  | 9119.8083 | 5 | 0.44 | 103634.1856 |  | 84.48 | m3
| SUB-TOTAL | [6 empty] | 139905.0747 | 3064164.7094
5000
| VALOR UNITARIO | [6 empty] | 542777 | 625
ANÁLISIS DE PRECIOS UNITARIOS
| "REALIZAR OBRAS DE MANTENIMIENTO A LAS SEDES DONDE FUNCIONA LA DIRECCION REGIONAL Y DEL CENTRO DE LA INDUSTRIA, LA EMPRESA Y LOS SERVICIOS DEL SENA REGIONAL HUILA " |  |  |  | ITEM | CONCRETO SIMPLE - 2500 PSI ( 175 KG/CM2)
[5 empty] | UNIDAD: | M3
I. EQUIPO
| Descripción |  |  |  | Tarifa/Hora | Rendimiento | Valor-Unit.
1.16 | MEZCLADORA DE CONCRETO 9 P3. |  |  |  | 9012.5 | 0.48 | 18776.0417
1,12,1 | HERRAMIENTA MENOR (10% MO) |  |  |  | Global | 0.1 | 12824.6318
| SUB-TOTAL | [6 empty] | 31600.6735
II. MATERIALES
| Descripción |  |  | Unidad | Precio-Unit. | Cantidad. | Valor-Unit. |  |  | 28000
2.12 | CEMENTO GRIS (PUESTO EN OBRA) |  |  | KG | 560 | 300 | 168000
2.1 | ARENA |  |  | M3 | 61491 | 0.48 | 29515.68
2.26 | GRAVILLA DE PLANTA |  |  | M3 | 97485 | 0.95 | 92610.75
7.4 | AGUA |  |  | LT | 38 | 170 | 6460
2,2,1 | GASOLINA Y/O A.C.P.M. |  |  | GAL | 9270 | 1.7 | 15759
| SUB-TOTAL | [6 empty] | 312345.43
III. TRANSPORTES
| Descripción | Volumen M3 | Peso (Ton) | Distancia (Km) | Tarifa Escombrera ($/M3) | Tarifa Transporte $/(M3-Km) | Valor-Unit.
| TRANSPORTE DE MATERIAL PETREO | 1.43 |  | 15 |  | 1550 | 33247.5
| SUB-TOTAL | [6 empty] | 33247.5
IV. MANO DE OBRA
| Trabajador |  |  | Jornal/H-H | Unidad | Rendimiento | Valor-Unit.
3 | Oficial (Incl. Prestaciones) |  |  | 15959.1912 | 1 | 0.48 | 33248.315
1 | Ayudante (Incl. Prestaciones) |  |  | 9119.8083 | 5 | 0.48 | 94998.0035
| SUB-TOTAL | [6 empty] | 128246.3185
| VALOR UNITARIO | [6 empty] | 505440
ANÁLISIS DE PRECIOS UNITARIOS
| "REALIZAR OBRAS DE MANTENIMIENTO A LAS SEDES DONDE FUNCIONA LA DIRECCION REGIONAL Y DEL CENTRO DE LA INDUSTRIA, LA EMPRESA Y LOS SERVICIOS DEL SENA REGIONAL HUILA " |  |  |  | ITEM | MORTERO 1:3
[5 empty] | UNIDAD: | M3 |  |  |  | 1.9231 | 0.71429 | 1.4423 | 1.5144
I. EQUIPO
| Descripción |  |  |  | Tarifa/Hora | Rendimiento | Valor-Unit.
1.16 | MEZCLADORA DE CONCRETO 9 P3. |  |  |  | 9012.5 | 0.52 | 17331.7308
1,12,1 | HERRAMIENTA MENOR (10% MO) |  |  |  | Global | 0.1 | 11838.1217
| SUB-TOTAL | [6 empty] | 29169.8525
II. MATERIALES
| Descripción |  |  | Unidad | Precio-Unit. | Cantidad | Valor-Unit.
2.12 | CEMENTO GRIS (PUESTO EN OBRA) |  |  | KG | 560 | 454 | 254240
2.4 | ARENA REBOQUE - FINA |  |  | M3 | 49440 | 1.09 | 53889.6
7.4 | AGUA |  |  | LT | 38 | 240 | 9120
2,2,1 | GASOLINA Y/O A.C.P.M. |  |  | GAL | 9270 | 1.6 | 14832
| SUB-TOTAL | [6 empty] | 332081.6
III. TRANSPORTES
| Descripción | Volumen M3 incluye expansión | Peso (Ton) | Distancia (Km) | Tarifa Escombrera ($/M3) | Tarifa Transporte $/(M3-Km) | Valor-Unit.
| TRANSPORTE DE MATERIAL PETREO | 1.09 |  | 15 |  | 1550 | 25342.5
| SUB-TOTAL | [6 empty] | 25342.5
IV. MANO DE OBRA
| Trabajador |  |  | Jornal/H-H | Unidad | Cantidad | Valor-Unit.
3 | Oficial (Incl. Prestaciones) |  |  | 15959.1912 | 1 | 0.52 | 30690.7523
1 | Ayudante (Incl. Prestaciones) |  |  | 9119.8083 | 5 | 0.52 | 87690.4647
| SUB-TOTAL | [6 empty] | 118381.217
| VALOR UNITARIO | [6 empty] | 504975
ANÁLISIS DE PRECIOS UNITARIOS
| "REALIZAR OBRAS DE MANTENIMIENTO A LAS SEDES DONDE FUNCIONA LA DIRECCION REGIONAL Y DEL CENTRO DE LA INDUSTRIA, LA EMPRESA Y LOS SERVICIOS DEL SENA REGIONAL HUILA " |  |  |  | ITEM | MORTERO 1:4
BÁSICO
[5 empty] | UNIDAD: | M3
I. EQUIPO
| Descripción |  |  |  | Tarifa/Hora | Rendimiento | Valor-Unit.
1.16 | MEZCLADORA DE CONCRETO 9 P3. |  |  |  | 9012.5 | 0.55 | 16386.3636
1,12,1 | HERRAMIENTA MENOR (10% MO) |  |  |  | Global | 0.1 | 11192.406
| SUB-TOTAL | [6 empty] | 27578.7696
II. MATERIALES
| Descripción |  |  | Unidad | Precio-Unit. | Cantidad | Valor-Unit.
2.12 | CEMENTO GRIS (PUESTO EN OBRA) |  |  | KG | 560 | 364 | 203840
2.4 | ARENA REBOQUE - FINA |  |  | M3 | 49440 | 1.16 | 57350.4
7.4 | AGUA |  |  | LT | 38 | 220 | 8360
2,2,1 | GASOLINA Y/O A.C.P.M. |  |  | GAL | 9270 | 1.5 | 13905
| SUB-TOTAL | [6 empty] | 283455.4 | 72100
III. TRANSPORTES
| Descripción | Volumen M3 incluye expansión | Peso (Ton) | Distancia (Km) | Tarifa Escombrera ($/M3) | Tarifa Transporte $/(M3-Km) | Valor-Unit.
| TRANSPORTE DE MATERIAL PETREO | 1.16 |  | 15 |  | 1550 | 26970
| SUB-TOTAL | [6 empty] | 26970
IV. MANO DE OBRA
| Trabajador |  |  | Jornal/H-H | Unidad | Cantidad | Valor-Unit.
3 | Oficial (Incl. Prestaciones) |  |  | 15959.1912 | 1 | 0.55 | 29016.7113
1 | Ayudante (Incl. Prestaciones) |  |  | 9119.8083 | 5 | 0.55 | 82907.3485
| SUB-TOTAL | [6 empty] | 111924.0597
| VALOR UNITARIO | [6 empty] | 449928
ANÁLISIS DE PRECIOS UNITARIOS
ANÁLISIS DE PRECIOS UNITARIOS
| "REALIZAR OBRAS DE MANTENIMIENTO A LAS SEDES DONDE FUNCIONA LA DIRECCION REGIONAL Y DEL CENTRO DE LA INDUSTRIA, LA EMPRESA Y LOS SERVICIOS DEL SENA REGIONAL HUILA " |  |  |  | ITEM | MORTERO 1:6
BÁSICO
[5 empty] | UNIDAD: | M3
I. EQUIPO
| Descripción |  |  |  | Tarifa/Hora | Rendimiento | Valor-Unit.
1.16 | MEZCLADORA DE CONCRETO 9 P3. |  |  |  | 9012.5 | 0.58 | 15538.7931
1,12,1 | HERRAMIENTA MENOR (10% MO) |  |  |  | Global | 0.1 | 10613.4884
| SUB-TOTAL | [6 empty] | 26152.2815
II. MATERIALES
| Descripción |  |  | Unidad | Precio-Unit. | Cantidad | Valor-Unit.
2.12 | CEMENTO GRIS (PUESTO EN OBRA) |  |  | KG | 560 | 261 | 146160
2.4 | ARENA REBOQUE - FINA |  |  | M3 | 49440 | 1.2 | 59328
7.4 | AGUA |  |  | LT | 38 | 200 | 7600
2,2,1 | GASOLINA Y/O A.C.P.M. |  |  | GAL | 9270 | 1.4 | 12978
| SUB-TOTAL | [6 empty] | 226066
III. TRANSPORTES
| Descripción | Volumen M3 incluye expansión | Peso (Ton) | Distancia (Km) | Tarifa Escombrera ($/M3) | Tarifa Transporte $/(M3-Km) | Valor-Unit.
| TRANSPORTE DE MATERIAL PETREO | 1.2 |  | 15 |  | 1550 | 27900
| SUB-TOTAL | [6 empty] | 27900
IV. MANO DE OBRA
| Trabajador |  |  | Jornal/H-H | Unidad | Cantidad | Valor-Unit.
3 | Oficial (Incl. Prestaciones) |  |  | 15959.1912 | 1 | 0.58 | 27515.8469
1 | Ayudante (Incl. Prestaciones) |  |  | 9119.8083 | 5 | 0.58 | 78619.0374
| SUB-TOTAL | [6 empty] | 106134.8842
| VALOR UNITARIO | [6 empty] | 386253
ANÁLISIS DE PRECIOS UNITARIOS
| "REALIZAR OBRAS DE MANTENIMIENTO A LAS SEDES DONDE FUNCIONA LA DIRECCION REGIONAL Y DEL CENTRO DE LA INDUSTRIA, LA EMPRESA Y LOS SERVICIOS DEL SENA REGIONAL HUILA " |  |  |  | ITEM | CONCRETO CICLÓPEO - 2500 PSI ( 175 KG/CM2)
BÁSICO
[5 empty] | UNIDAD: | M3
I. EQUIPO
| Descripción |  |  |  | Tarifa/Hora | Rendimiento | Valor-Unit.
1.16 | MEZCLADORA DE CONCRETO 9 P3. |  |  |  | 9012.5 | 0.52 | 17331.7308
1,12,1 | HERRAMIENTA MENOR (10% MO) |  |  |  | Global | 0.1 | 11838.1217
| SUB-TOTAL | [6 empty] | 29169.8525
II. MATERIALES
| Descripción |  |  | Unidad | Precio-Unit. | Cantidad. | Valor-Unit.
2.12 | CEMENTO GRIS (PUESTO EN OBRA) |  |  | KG | 560 | 180 | 100800
2.1 | ARENA |  |  | M3 | 61491 | 0.288 | 17709.408
2.26 | GRAVILLA DE PLANTA |  |  | M3 | 97485 | 0.57 | 55566.45
7.4 | AGUA |  |  | LT | 38 | 102 | 3876
2.40.1 | PIEDRA ZONGA Y/O MEDIA ZONGA(6"-10") |  |  | M3 | 47586 | 0.4 | 19034.4
2,2,1 | GASOLINA Y/O A.C.P.M. |  |  | GAL | 9270 | 0.96 | 8899.2
| SUB-TOTAL | [6 empty] | 205885.458
III. TRANSPORTES
| Descripción | Volumen M3 | Peso (Ton) | Distancia (Km) | Tarifa Escombrera ($/M3) | Tarifa Transporte $/(M3-Km) | Valor-Unit.
| TRANSPORTE DE MATERIAL PETREO | 1.258 |  | 15 |  | 1550 | 29248.5
| SUB-TOTAL | [6 empty] | 29248.5
IV. MANO DE OBRA
| Trabajador |  |  | Jornal/H-H | Unidad | Rendimiento | Valor-Unit.
3 | Oficial (Incl. Prestaciones) |  |  | 15959.1912 | 1 | 0.52 | 30690.7523
1 | Ayudante (Incl. Prestaciones) |  |  | 9119.8083 | 5 | 0.52 | 87690.4647
| SUB-TOTAL | [6 empty] | 118381.217
| VALOR UNITARIO | [6 empty] | 382685
ANÁLISIS DE PRECIOS UNITARIOS
| "REALIZAR OBRAS DE MANTENIMIENTO A LAS SEDES DONDE FUNCIONA LA DIRECCION REGIONAL Y DEL CENTRO DE LA INDUSTRIA, LA EMPRESA Y LOS SERVICIOS DEL SENA REGIONAL HUILA " |  |  |  | ITEM | CONCRETO SIMPLE DE MR = 38 kg/Cm2
BÁSICO
[5 empty] | UNIDAD: | M3
I. EQUIPO
| Descripción |  |  |  | Tarifa/Hora | Rendimiento | Valor-Unit.
1.16 | MEZCLADORA DE CONCRETO 9 P3. |  |  |  | 9012.5 | 0.4 | 22531.25
1,12,1 | HERRAMIENTA MENOR (10% MO) |  |  |  | Global | 0.1 | 15389.5582
| SUB-TOTAL | [6 empty] | 37920.8082
II. MATERIALES
| Descripción |  |  | Unidad | Precio-Unit. | Cantidad. | Valor-Unit.
2.12 | CEMENTO GRIS (PUESTO EN OBRA) |  |  | KG | 560 | 420 | 235200
2.1 | ARENA |  |  | M3 | 61491 | 0.67 | 41198.97
2,27,1 | GRAVILLA |  |  | M3 | 77250 | 0.67 | 51757.5
7.4 | AGUA |  |  | LT | 38 | 200 | 7600
2,2,1 | GASOLINA Y/O A.C.P.M. |  |  | GAL | 9270 | 2 | 18540
| SUB-TOTAL | [6 empty] | 354296.47
III. TRANSPORTES
| Descripción | Volumen M3 | Peso (Ton) | Distancia (Km) | Tarifa Escombrera ($/M3) | Tarifa Transporte $/(M3-Km) | Valor-Unit.
| TRANSPORTE DE MATERIAL PETREO | 1.34 |  | 15 |  | 1550 | 31155
| SUB-TOTAL | [6 empty] | 31155
IV. MANO DE OBRA
| Trabajador |  |  | Jornal/H-H | Unidad | Rendimiento | Valor-Unit.
3 | Oficial (Incl. Prestaciones) |  |  | 15959.1912 | 1 | 0.4 | 39897.978
1 | Ayudante (Incl. Prestaciones) |  |  | 9119.8083 | 5 | 0.4 | 113997.6042
| SUB-TOTAL | [6 empty] | 153895.5822
| VALOR UNITARIO | [6 empty] | 577268
ANÁLISIS DE PRECIOS UNITARIOS
| "REALIZAR OBRAS DE MANTENIMIENTO A LAS SEDES DONDE FUNCIONA LA DIRECCION REGIONAL Y DEL CENTRO DE LA INDUSTRIA, LA EMPRESA Y LOS SERVICIOS DEL SENA REGIONAL HUILA " |  |  |  | ITEM | MORTE 1:6
[5 empty] | UNIDAD: | M3
I. EQUIPO
| Descripción |  |  |  | Tarifa/Hora | Rendimiento | Valor-Unit.
1.16 | MEZCLADORA DE CONCRETO 9 P3. |  |  |  | 9012.5 | 0.5 | 4506.25
1.12 | HERRAMIENTA MENOR. |  |  |  | 2446.25 | 0.3 | 733.875
| SUB-TOTAL | [6 empty] | 5240.125
II. MATERIALES
| Descripción |  |  | Unidad | Precio-Unit. | Cantidad | Valor-Unit.
2.12 | CEMENTO GRIS (PUESTO EN OBRA) |  |  | KG | 560 | 260 | 145600
7.4 | AGUA |  |  | LT | 38 | 150 | 5700
2.4 | ARENA REBOQUE - FINA |  |  | M3 | 35000 | 1.15 | 40250
| SUB-TOTAL | [6 empty] | 191550
III. TRANSPORTES
| Descripción | Volumen M3 incluye expansión | Peso (Ton) | Distancia (Km) | Tarifa Escombrera ($/M3) | Tarifa Transporte $/(M3-Km) | Valor-Unit.
| SUB-TOTAL | [6 empty] | 0
IV. MANO DE OBRA
| Trabajador |  |  | Jornal/H-H | Unidad | Cantidad | Valor-Unit.
1 | Ayudante (Incl. Prestaciones) |  |  | 9119.8083 | 2 | 0.3 | 60798.7222
2 | Ayudante Practico (Incl. Prestaciones) |  |  | 12493.7764 | 1 | 0.3 | 41645.9213
| SUB-TOTAL | [6 empty] | 102444.6435
| VALOR UNITARIO | [6 empty] | 299235
ANÁLISIS DE PRECIOS UNITARIOS
| "REALIZAR OBRAS DE MANTENIMIENTO A LAS SEDES DONDE FUNCIONA LA DIRECCION REGIONAL Y DEL CENTRO DE LA INDUSTRIA, LA EMPRESA Y LOS SERVICIOS DEL SENA REGIONAL HUILA " |  |  |  | ITEM | MORTE 1:3
[5 empty] | UNIDAD: | M3
I. EQUIPO
| Descripción |  |  |  | Tarifa/Hora | Rendimiento | Valor-Unit.
1.16 | MEZCLADORA DE CONCRETO 9 P3. |  |  |  | 9012.5 | 1.2 | 7510.4167
| HERRAMIENTA MENOR |  |  |  | GLOBAL |  | 2000
| SUB-TOTAL | [6 empty] | 9510.4167
II. MATERIALES
| Descripción |  |  | Unidad | Precio-Unit. | Cantidad | Valor-Unit.
2.12 | CEMENTO GRIS (PUESTO EN OBRA) |  |  | KG | 560 | 450 | 252000
2.4 | ARENA REBOQUE - FINA |  |  | M3 | 35000 | 1.08 | 37800
7.4 | AGUA |  |  | LT | 38 | 260 | 9880
| SUB-TOTAL | [6 empty] | 299680
III. TRANSPORTES
| Descripción | Volumen M3 incluye expansión | Peso (Ton) | Distancia (Km) | Tarifa Escombrera ($/M3) | Tarifa Transporte $/(M3-Km) | Valor-Unit.
| Transporte de materiales y equipos |  |  |  |  | GLOBAL | 3000
| SUB-TOTAL | [6 empty] | 3000
IV. MANO DE OBRA
| Trabajador |  |  | Jornal/H-H | Unidad | Cantidad | Valor-Unit.
1 | Ayudante (Incl. Prestaciones) |  |  | 9119.8083 | 3 | 0.54 | 50665.6019
2 | Ayudante Practico (Incl. Prestaciones) |  |  | 12493.7764 | 1 | 0.54 | 23136.6229
| SUB-TOTAL | [6 empty] | 73802.2248
| VALOR UNITARIO | [6 empty] | 385993
ANÁLISIS DE PRECIOS UNITARIOS
| "REALIZAR OBRAS DE MANTENIMIENTO A LAS SEDES DONDE FUNCIONA LA DIRECCION REGIONAL Y DEL CENTRO DE LA INDUSTRIA, LA EMPRESA Y LOS SERVICIOS DEL SENA REGIONAL HUILA " |  |  |  | ITEM | MORTE 1:4 (1600- 2300 PSI)
[5 empty] | UNIDAD: | M3
I. EQUIPO
| Descripción |  |  |  | Tarifa/Hora | Rendimiento | Valor-Unit.
1.16 | MEZCLADORA DE CONCRETO 9 P3. |  |  |  | 9012.5 | 1 | 9012.5
| HERRAMIENTA MENOR |  |  |  | GLOBAL |  | 3000
| SUB-TOTAL | [6 empty] | 12012.5
II. MATERIALES
| Descripción |  |  | Unidad | Precio-Unit. | Cantidad | Valor-Unit.
2.12 | CEMENTO GRIS (PUESTO EN OBRA) |  |  | KG | 560 | 360 | 201600
2.4 | ARENA REBOQUE - FINA |  |  | M3 | 35000 | 1.15 | 40250
7.4 | AGUA |  |  | LT | 38 | 240 | 9120
| SUB-TOTAL | [6 empty] | 250970
III. TRANSPORTES
| Descripción | Volumen M3 incluye expansión | Peso (Ton) | Distancia (Km) | Tarifa Escombrera ($/M3) | Tarifa Transporte $/(M3-Km) | Valor-Unit.
| Transporte de materiales y equipos |  |  |  |  | GLOBAL | 3800
| SUB-TOTAL | [6 empty] | 3800
IV. MANO DE OBRA
| Trabajador |  |  | Jornal/H-H | Unidad | Cantidad | Valor-Unit.
1 | Ayudante (Incl. Prestaciones) |  |  | 9119.8083 | 3 | 0.55 | 49744.4091
2 | Ayudante Practico (Incl. Prestaciones) |  |  | 12493.7764 | 1 | 0.55 | 22715.9571
| SUB-TOTAL | [6 empty] | 72460.3662
| VALOR UNITARIO | [6 empty] | 339243
ANÁLISIS DE PRECIOS UNITARIOS
| "REALIZAR OBRAS DE MANTENIMIENTO A LAS SEDES DONDE FUNCIONA LA DIRECCION REGIONAL Y DEL CENTRO DE LA INDUSTRIA, LA EMPRESA Y LOS SERVICIOS DEL SENA REGIONAL HUILA " |  |  |  | ITEM | CONCRETO NORMAL - 2500 PSI ( KG/CM2)
[5 empty] | UNIDAD: | M3
I. EQUIPO
| Descripción |  |  |  | Tarifa/Hora | Rendimiento | Valor-Unit.
1.16 | MEZCLADORA DE CONCRETO 9 P3. |  |  |  | 9012.5 | 0.5 | 18025
| HERRAMIENTA MENOR |  |  |  | GLOB | 1 | 974
| SUB-TOTAL | [6 empty] | 18999
II. MATERIALES
| Descripción |  |  | Unidad | Precio-Unit. | Cantidad | Valor-Unit.
2.12 | CEMENTO GRIS (PUESTO EN OBRA) |  |  | KG | 560 | 300 | 168000
2.1 | ARENA |  |  | M3 | 35000 | 0.48 | 16800
2.26 | GRAVILLA DE PLANTA |  |  | M3 | 97485 | 0.95 | 92610.75
7.4 | AGUA |  |  | LT | 38 | 170 | 6460
| SUB-TOTAL | [6 empty] | 283870.75
III. TRANSPORTES
| Descripción | Volumen M3 incluye expansión | Peso (Ton) | Distancia (Km) | Tarifa Escombrera ($/M3) | Tarifa Transporte $/(M3-Km) | Valor-Unit.
| Transporte de materiales y equipos |  |  |  |  | Global | 15000
| SUB-TOTAL | [6 empty] | 15000
IV. MANO DE OBRA
| Trabajador |  |  | Jornal/H-H | Unidad | Cantidad | Valor-Unit.
2 | Ayudante Practico (Incl. Prestaciones) |  |  | 12493.7764 | 1 | 0.41 | 30472.6253
1 | Ayudante (Incl. Prestaciones) |  |  | 9119.8083 | 4 | 0.41 | 88973.7398
| SUB-TOTAL | [6 empty] | 119446.3652
| VALOR UNITARIO | [6 empty] | 437316
ANÁLISIS DE PRECIOS UNITARIOS
| "REALIZAR OBRAS DE MANTENIMIENTO A LAS SEDES DONDE FUNCIONA LA DIRECCION REGIONAL Y DEL CENTRO DE LA INDUSTRIA, LA EMPRESA Y LOS SERVICIOS DEL SENA REGIONAL HUILA " |  |  |  | ITEM | CONCRETO CICLOPE DE 2500 PSI ( KG/CM2)
[5 empty] | UNIDAD: | M3
I. EQUIPO
| Descripción |  |  |  | Tarifa/Hora | Rendimiento | Valor-Unit.
| HERRAMIENTA MENOR |  |  |  | GLOB | 1 | 974
1.16 | MEZCLADORA DE CONCRETO 9 P3. |  |  |  | 9012.5 | 1 | 9012.5
| SUB-TOTAL | [6 empty] | 9986.5
II. MATERIALES
| Descripción |  |  | Unidad | Precio-Unit. | Cantidad | Valor-Unit.
2.12 | CEMENTO GRIS (PUESTO EN OBRA) |  |  | KG | 560 | 180 | 100800
2.1 | ARENA |  |  | M3 | 35000 | 0.45 | 15750
2.26 | GRAVILLA DE PLANTA |  |  | M3 | 97485 | 0.45 | 43868.25
2.40.1 | PIEDRA ZONGA Y/O MEDIA ZONGA(6"-10") |  |  | M3 | 47586 | 0.4 | 19034.4
7.4 | AGUA |  |  | LT | 38 | 68 | 2584
| SUB-TOTAL | [6 empty] | 182036.65
III. TRANSPORTES
| Descripción | Volumen M3 incluye expansión | Peso (Ton) | Distancia (Km) | Tarifa Escombrera ($/M3) | Tarifa Transporte $/(M3-Km) | Valor-Unit.
| Transporte de materiales y equipos |  |  |  |  | GLOBAL | 15000
| SUB-TOTAL | [6 empty] | 15000
IV. MANO DE OBRA
| Trabajador |  |  | Jornal/H-H | Unidad | Cantidad | Valor-Unit.
2 | Ayudante Practico (Incl. Prestaciones) |  |  | 12493.7764 | 1 | 0.41 | 30472.6253
1 | Ayudante (Incl. Prestaciones) |  |  | 9119.8083 | 4 | 0.41 | 88973.7398
| SUB-TOTAL | [6 empty] | 119446.3652
| VALOR UNITARIO | [6 empty] | 326470