## anexo 7
Anexo 7. OFERTA ECONOMICA
Ref. Artículo | Descripción | Cantidad | Unidad | Precio unitario oficial | Precio unitario ofertado
1 | PRELIMINARES
1.1 | OBRAS PRELIMINARES
1.1.1 | CAMPAMENTO | 1 | M2 | 96086
1.1.2 | CAMPAMENTO 30,00 M2 - 3 SALONES - 2 UNIDADES SANITARIAS | 1 | UN | 3154629
1.1.3 | CERRAMIENTO PROVISIONAL H=2,14 M. TIPO ACESCO Ó SIMILAR | 1 | ML | 49426
1.1.4 | CERRAMIENTO PROVISIONAL EN MADERA VARA DE CLAVO Y LAMINA ONDULADA DE ZINC TIPO ACESCO Ó SIMILAR, H=2.15 m. INCLUYE PUERTA DE DOS NAVES DE 2.00 m. CADA UNA. + PASADOR DE SEGURIDAD ó CADENA Y CANDADO. | 1 | ML | 51604
1.1.5 | CERRAMIENTO PROVISIONAL H=2,00 M. EN REPISA Y LONA VERDE | 1 | ML | 18116
1.1.6 | LIMPIEZA, DESCAPOTE, RETIRO SOBR. - MANUAL H = 0,20 mts | 1 | M2 | 8659
1.1.7 | LIMPIEZA, DESCAPOTE, RETIRO SOBR. - MECANICO | 1 | M3 | 38518
1.1.8 | LOCALIZACIÓN Y REPLANTEO TOPOGRAFICO | 1 | M2 | 2293
1.1.9 | VALLA INFORMATIVA DE LICENCIA DE CONSTRUCCION (2.00 X 1.00) | 1 | UN | 388764
1.1.10 | REPLANTEO Y NIVELACIÓN DE TERRENO NATURAL | 1 | M2 | 2365
1.2 | INSTALACION SERVICIOS PROVISIONALES
1.2.1 | INSTALACIÓN PROVISIONAL DE REDES DE ACUEDUCTO Y ALCANTARILLADO | 1 | UN | 1151589
1.2.2 | INSTALACION PROVISIONAL DE REDES DE ENERGIA ELECTRICA | 1 | UN | 1528330
1.2.3 | INSTALACION PROVISIONAL DE RED TELEFONICA | 1 | UN | 509430
1.3 | DEMOLICIONES - DESMONTES - RETIROS
1.3.1 | DEMOLICION CIELO RASO FALSO (INC. RETIRO DE SOBR.) | 1 | M2 | 11678
1.3.2 | DEMOLICION CIMIENTOS (INC. RETIRO DE SOBR.) | 1 | M3 | 192751
1.3.3 | DEMOLICIÓN DE ESTRUCTURAS EN CONCRETO (INC. RETIRO DE SOBR.) | 1 | M3 | 210909
1.3.4 | DEMOLICIÓN DE CONSTRUCCIONES EXISTENTES (INC. RETIRO DE SOBR.) | 1 | M2 | 51923
1.3.5 | DEMOLICIONES VARIAS EN CONCRETO Y MAMPOSTERIA | 1 | M3 | 206609
1.3.6 | DEMOLICIÓN DE ENCHAPES CERÁMICOS (INC. RETIRO DE SOBR.) | 1 | M2 | 9674
1.3.7 | DEMOLICIÓN DE ORINAL Ó LAVAMANOS CORRIDO (INC. RETIRO DE SOBR.) | 1 | ML | 25560
1.3.8 | DEMOLICION MUROS EN BLOQUE; E = 12 cm (INC. RETIRO DE SOBR.) | 1 | M2 | 17515
1.3.9 | DEMOLICION MUROS PANELES PREFABRICADOS (INC. RETIRO DE SOBR.) | 1 | M2 | 9462
1.3.10 | DEMOLICIÓN DE MUROS TOLETE E=12 CM. (INC. RETIRO DE SOBR.) | 1 | M2 | 15382
1.3.11 | DEMOLICIÓN DE MUROS TOLETE E=25 CM. (INC. RETIRO DE SOBR.) | 1 | M2 | 25639
1.3.12 | DEMOLICION PAÑETES (INC. RETIRO DE SOBR.) | 1 | M2 | 8581
1.3.13 | DEMOLICION PAVIMENTO ASFALTICO (INC. RETIRO DE SOBR.) | 1 | M3 | 153859
1.3.14 | DEMOLICIÓN DE PISOS EN BALDOSÍN (INC. RETIRO DE SOBR.) | 1 | M2 | 9018
1.3.15 | DEMOLICION PISOS EN TABLON (INC. RETIRO DE SOBR.) | 1 | M2 | 8147
1.3.16 | DEMOLICION PLACA ALIGERADA H = 0.25 (INC. RETIRO DE SOBR.) | 1 | M2 | 38329
1.3.17 | DEMOLICION PLACA ALIGERADA H = 0.45 (INC. RETIRO DE SOBR.) | 1 | M2 | 53965
1.3.18 | DEMOLICION PLACA MACIZA H = 0.10 (INC. RETIRO DE SOBR.) | 1 | M2 | 29311
1.3.19 | DEMOLICION PLACA MACIZA H= 0.15 (INC. RETIRO DE SOBR.) | 1 | M2 | 39994
1.3.20 | DEMOLICION PLACA MACIZA H = 0.30 (INC. RETIRO DE SOBR.) | 1 | M2 | 67167
1.3.21 | DESMONTE APARATOS SANITARIOS (INC. RETIRO DE SOBR.) | 1 | UN | 19331
1.3.22 | DESMONTE CANALES Y BAJANTES (INC. RETIRO DE SOBR.) | 1 | ML | 19410
1.3.23 | DESMONTE CUBIERTAS ASBESTO CEMENTO (INC. RETIRO DE SOBR.) | 1 | M2 | 10240
1.3.24 | DESMONTE, TRASLADO Y REUBICACIÓN DE CASETAS PREFABRICADAS | 1 | M2 | 31591
1.3.25 | DESMONTE CERRAMIENTOS EN MALLA TIPO ONDULADA Ó ESLABONADA (INC. RETIRO DE SOBR.) | 1 | M2 | 5370
1.3.26 | DESMONTE PUERTAS CON MARCOS (INC. RETIRO DE SOBR.) | 1 | UN | 28844
1.3.27 | DESMONTE REJAS (INC. RETIRO DE SOBR.) | 1 | M2 | 9316
1.3.28 | DESMONTE VENTANAS O PUERTAS METÁLICAS (INC. RETIRO DE SOBRANTES) | 1 | M2 | 15875
1.3.29 | DESMONTE TEJA DE BARRO (INC. RETIRO DE SOBR.) | 1 | M2 | 9943
1.3.30 | DESMONTE VENTANAS Y VIDRIOS (INC. RETIRO DE SOBR.) | 1 | M2 | 16385
1.3.31 | ESCARIFICAR PAÑETES (INC. RETIRO DE SOBR.) | 1 | M2 | 3240
1.3.32 | DEMOLICION AFINADOS DE PISO E=5 cm (INCLUYE CARGUE, RETIRO, DISPOSICION DE ESCOMBROS) | 1 | M2 | 2841
1.3.33 | RETIRO DE MANTOS ASFALTICOS (INC. RETIRO DE SOBR.) | 1 | M2 | 1938
1.3.34 | DESMONTE Y RETIRO DE CERRAMIENTO EN LÁMINA H=2.00 | 1 | M2 | 21722
1.3.35 | DEMOLICION MESÓN CORRIDO (INC. RETIRO DE SOBR.) | 1 | ML | 17043
1.3.36 | DESMONTE TANQUES ELEVADOS CON R. SOB. (INC. CONEXIONES) | 1 | UN | 72454
1.3.37 | SUSPENSIÓN DE SALIDA SANITARIA (INC. RETIRO DE SOBR.) | 1 | UN | 14736
1.3.38 | SUSPENSIÓN DE SALIDA HIDRÁULICA (INC. RETIRO DE SOBR.) | 1 | UN | 5487
1.3.39 | CAMBIO DE ACOPLE SANITARIO | 1 | UN | 7887
1.3.40 | INSTALACION TANQUE PARA SANITARIO (M.O.) | 1 | UN | 15491
1.3.41 | REVISIÓN y REPARACION TANQUE PARA SANITARIO (LAVADO, CAMBIO FLOTADOR y ACCESORIOS) | 1 | UN | 109238
1.3.42 | REVISION Y REPARACION DE BAJANTES (INC. RETIRO DE SOBR.) | 1 | UN | 18057
1.3.43 | REPARACIÓN DE DOMOS ACRÍLICOS (INC. SOPORTES METÁLICOS) | 1 | M2 | 90164
1.3.44 | DEMOLICION ESCALERAS EN CONCRETO REFORZADO (INC. RETIRO DE SOBRANTES) | 1 | M3 | 281380
1.3.45 | DESMONTE Y RETIRO DE DIVISIONES METALICAS PARA BAÑOS | 1 | M2 | 12013
1.3.46 | DESMONTE Y RETIRO DE DIVISIONES MODULARES | 1 | M2 | 9682
1.3.47 | DEMOLICION PLACA CONTRAPISO 0.10 (INC. RETIRO DE SOBRANTES) | 1 | M2 | 16380
1.3.48 | DEMOLICION PLACA CONTRAPISO 0.15 (INC. RETIRO DE SOBRANTES) | 1 | M2 | 23128
1.4 | VARIOS - PRELIMINARES
1.4.1 | DESMONTE CANCHA MULTIPLE (INC. RETIRO DE SOBR.) | 1 | UN | 184061
1.4.2 | RETIRO DE SOBRANTES CARGUE TRANSPORTE Y DISPOSICION FINAL DE ESCOMBROS A SITIO AUTORIZADO | 1 | M3 | 35624
1.4.3 | TRASIEGO CARRETILLA UNICAMENTE PARA PROYECTOS ESPECIALES AVALADOS POR LA INTERVENTORIA A UNA DISTANCIA DE 0 - 100 M. | 1 | M3 | 6269
1.4.4 | PRESTACIÓN DEL SERVICIO INTEGRAL SANITARIO MEDIANTE UNIDADES SANITARIAS PORTÁTILES (sanitario, lavamanos y orinal), INCLUYE TRES ASEOS POR SEMANA, MANTENIMIENTO Y DISPOSICION DE RESIDUOS EN CADA ASEO, DOTACIÓN DE DOS ROLLOS DE PAPEL HIGIENICO, BOLSA DE BASURA Y GEL LIMPIADOR DE MANOS EN CADA ASEO Y RETIRO DEFINITIVO DE LA UNIDAD DE ASEO. TARIFA PARA MAS DE 500 UNIDADES | 1 | MES | 280000
2 | CIMENTACION
2.1 | EXCAVACIONES, RELLENOS Y REEMPLAZOS
2.1.1 | EXCAVACION EN ROCA CON EQUIPO NEUMÁTICO (INC. CARGUE, TRANSPORTE Y DISPOSICION FINAL) | 1 | M3 | 105688
2.1.2 | EXCAVACION MANUAL EN RECEBO COMPACTADO (INC. CARGUE, TRANSPORTE Y DISPOSICION FINAL) | 1 | M3 | 44446
2.1.3 | EXCAVACION MANUAL TIERRA H<2.50 m. (INC. CARGUE, TRANSPORTE Y DISPOSICION FINAL) | 1 | M3 | 45351
2.1.4 | EXCAVACION MANUAL TIERRA H=2.50-3.50 m. (INC. CARGUE, TRANSPORTE Y DISPOSICION FINAL) | 1 | M3 | 60871
2.1.5 | EXCAVACION MANUAL TIERRA H=3.50-5.00 m (INC. CARGUE, TRANSPORTE Y DISPOSICION FINAL) | 1 | M3 | 70715
2.1.6 | EXCAVACION MANUAL EN MATERIAL COMUN (incluye cargue y retiro) | 1 | M3 | 40127
2.1.7 | EXCAVACION MANUAL EN MATERIAL COMUN (No incluye Cargue ni Retiro de Sobrantes) | 1 | M3 | 12466
2.1.8 | CARGUE Y RETIRO DE MATERIAL DE EXCAVACIÓN | 1 | M3 | 31624
2.1.9 | EXCAVACION MECÁNICA (INC. CARGUE, TRANSPORTE Y DISPOSICION FINAL) | 1 | M3 | 35761
2.1.10 | RELLENO SUBBASE GRANULAR B-200 (Suministro, Extendido, Nivelación, Humedecimiento y Compactación). | 1 | M3 | 76517
2.1.11 | RELLENO EN RECEBO COMUN (Suministro, Extendido, Humedecimiento y Compactación) | 1 | M3 | 65238
2.1.12 | RELLENO EN SUB-BASE GRANULAR B-400 (Suministro, Extendido, Humedecimiento y Compactación) | 1 | M3 | 86728
2.1.13 | RELLENO EN SUB-BASE GRANULAR TIPO B-600 (Suministro, Extendido, Humedecimiento y Compactación) | 1 | M3 | 98116
2.1.14 | RELLENOS COMPACTOS EN MATERIAL SELECCIONADO PROVENIENTE DE LA EXCAVACIÓN (INC. MANIPULACION, TRASIEGO E INSTALACION) | 1 | M3 | 9603
2.1.15 | RELLENOS EN TRITURADO Ø 2 1/2" | 1 | M3 | 102908
2.1.16 | RELLENOS COMPACTOS TIERRA RECEBO 1:1 | 1 | M3 | 57229
2.2 | CONCRETOS PARA CIMENTACION
2.2.1 | CONCRETO CICLOPEO - 40% CONC. 2500 PSI | 1 | M3 | 311680
2.2.2 | CONCRETO CICLOPEO - 40% CONC. 3000 PSI | 1 | M3 | 325311
2.2.3 | CONCRETO CICLOPEO - 60% CONC. 2500 PSI | 1 | M3 | 368592
2.2.4 | CONCRETO CICLOPEO - 60% CONC. 3000 PSI | 1 | M3 | 391827
2.2.5 | CONCRETO DE LIMPIEZA 1500 PSI | 1 | M3 | 424433
2.2.6 | CONCRETO PARA VIGAS DE CIMENTACIÓN 3000 PSI | 1 | M3 | 635823
2.2.7 | CONCRETO PARA ZAPATAS 3000 PSI | 1 | M3 | 607927
2.2.8 | CONCRETO PARA MUROS DE CONTENCION 3000 PSI | 1 | M3 | 743725
2.2.9 | PLACA CONTRAPISO DE 8 cm - CONCRETO 3000 PSI | 1 | M2 | 61073
2.2.10 | PLACA CONTRAPISO DE 10 cm - CONCRETO 3000 PSI | 1 | M2 | 68051
2.2.11 | PLACA CONTRAPISO DE 12 cm - CONCRETO 3000 PSI | 1 | M2 | 81829
2.2.12 | PLACA CONTRAPISO DE 15 cm - CONCRETO 3000 PSI | 1 | M2 | 101763
2.2.13 | PLACA CONTRAPISO DE 12 cm - CONCRETO 3500 PSI | 1 | M2 | 82097
2.2.14 | PLACA CONTRAPISO DE 12 cm - CONCRETO 4000 PSI | 1 | M2 | 84143
2.3 | ACERO DE REFUERZO PARA CIMENTACION - ESTRUCTURA - MAMPOSTERIA Y OTROS
2.3.1 | ACERO DE REFUERZO 37000 PSI | 1 | KG | 2870
2.3.2 | ACERO DE REFUERZO 60000 PSI | 1 | KG | 2870
2.3.3 | GRAFIL DE 4,0 mm A 8,5 mm | 1 | KG | 2970
2.3.4 | MALLA ELECTROSOLDADA ESTÁNDAR | 1 | KG | 2970
2.3.5 | PROCESO ACERO DE REFUERZO PARA PILOTES PRE-EXCAVADOS | 1 | KG | 410
2.3.6 | GROUTING CONCRETO FLUIDO | 1 | M3 | 673517
2.4 | VARIOS - CIMENTACION
2.4.1 | DEMOLICION CABEZAS PILOTES | 1 | M3 | 257460
2.4.2 | MUROS GAVIONES EN MALLA DE TRIPLE TORSIÓN DE ALAMBRE GALVANIZADO, CALIBRE BWG 12 CON HUECOS DE 10 X 10 CMS. - (INC. PIEDRA ½ ZONGA Y AMARRES) | 1 | M3 | 192525
2.4.3 | ICOPOR AISLAMIENTO 1 CM | 1 | M2 | 3951
2.5 | OBRAS DE MITIGACION Y ESTABILIZACION
2.5.1 | MURO EN TIERRA ARMADA (VER PLANOS Y ESPECIFICACION) | 1 | M3 | 152269
2.5.2 | GEODREN CIRCULAR DE 100 mm - H = 1.05 m - INC. EXCAVACIÓN (VER ESPECIFICACIÓN) | 1 | ML | 89521
2.5.3 | GEODREN PLANAR DE 100 MM DETRÁS DEL MURO (VER PLANOS Y ESPECIFICACION) | 1 | ML | 46670
2.5.4 | REVEGETALIZACION CON LANDLOCK (VER ESPECIFICACIÓN) | 1 | M2 | 48684
2.5.5 | BIO-CUNETA (VER PLANOS Y ESPECIFICACION) | 1 | M2 | 41547
2.5.6 | TUBERIA GRES D=6" DRENAJE UNION DE CAUCHO (Incluye Suministro e Instalación) | 1 | ML | 31168
2.5.7 | FILTRO DRENANTE DETRÁS DE MURO CON GEOTEXTIL HASTA H=1,8 M (VER PLANOS Y ESPECIFICACION) | 1 | M3 | 109822
2.5.9 | CONCRETO VIGA 4000 PSI (INCLUYE SUMINISTRO DE PLANTA EN OBRA Y ADITIVO ACELERANTE) | 1 | M3 | 710384
2.5.11 | CUNETA EN CONCRETO 30*30 (VER PLANOS Y ESPECIFICACION) | 1 | ML | 128552
2.5.13 | TUBERIA GRES D=6" DRENAJE UNION DE CAUCHO (Incluye Suministro e Instalación) | 1 | ML | 31323
2.5.14 | PANTALLA EN CONCRETO DE 4000 PSI (VER PLANOS Y ESPECIFICACION) | 1 | M3 | 745965
2.5.15 | PRADIZACION jardines (INC. TIERRA NEGRA) | 1 | M2 | 18404
3 | DESAGÜES E INSTALACIONES SUBTERRANEAS
3.1 | DESAGÜES PARA AGUAS LLUVIAS
3.1.1 | TUBERIA PVC-L Ø 2" (INC. ACCESORIOS) | 1 | ML | 11283
3.1.2 | TUBERIA PVC CORRUGADA PARA FILTRO DIAMETRO 4" | 1 | ML | 41023
3.1.3 | TUBERIA PVC-L Ø 3" (INC. ACCESORIOS) | 1 | ML | 17342
3.1.4 | TUBERIA PVC-L Ø 4" (INC. ACCESORIOS) | 1 | ML | 24811
3.2 | DESAGÜES PARA AGUAS NEGRAS
3.2.1 | ACCESORIO PVC-S Ø 2" | 1 | UN | 12106
3.2.2 | ACCESORIO PVC-S Ø 3" | 1 | UN | 34684
3.2.3 | ACCESORIO PVC-S Ø 4" | 1 | UN | 61808
3.2.4 | ACCESORIO PVC-S Ø 6" | 1 | UN | 90126
3.2.5 | TUBERIA PVC SANITARIA DE 2" (incluye atraque en concreto) | 1 | ML | 24427
3.2.6 | TUBERIA PVC SANITARIA DE 3" (incluye atraque en concreto) | 1 | ML | 32366
3.2.7 | TUBERIA PVC SANITARIA DE 4" (incluye atraque en concreto) | 1 | ML | 44337
3.2.8 | TUBERIA PVC SANITARIA DE 6" (incluye atraque en concreto) | 1 | ML | 118189
3.2.9 | PUNTO DESAGUE PVC Ø 2" | 1 | UN | 59163
3.2.10 | PUNTO DESAGUE PVC Ø 3" - Ø 4" | 1 | UN | 81588
3.2.11 | TUBERIA NOVAFORT - D = 110 MM - EQ Ø 4" - (INC. HIDROSELLOS y ACCESORIOS). | 1 | ML | 23607
3.2.12 | TUBERIA NOVAFORT - D = 160 MM - EQ Ø 6" - (INC. HIDROSELLOS y ACCESORIOS) | 1 | ML | 53267
3.2.13 | TUBERIA NOVAFORT - D = 200 MM - EQ Ø 8" - (INC. HIDROSELLOS y ACCESORIOS) | 1 | ML | 62675
3.2.14 | TUBERIA NOVAFORT - D = 250 MM - EQ Ø 10" - (INC. HIDROSELLOS y ACCESORIOS) | 1 | ML | 96206
3.2.15 | TUBERIA NOVAFORT - D = 315 MM - EQ Ø 12" - (INC. HIDROSELLOS y ACCESORIOS) | 1 | ML | 147448
3.2.16 | TUBERIA NOVAFORT - D = 356 MM - EQ Ø 14" - (INC. HIDROSELLOS y ACCESORIOS) | 1 | ML | 174402
3.2.17 | TUBERIA NOVAFORT - D = 450 MM - EQ Ø 18" - (INC. HIDROSELLOS y ACCESORIOS) | 1 | ML | 273269
3.3 | DRENAJES
3.3.1 | RELLENO GRAVILLA DE RIO | 1 | M3 | 115395
3.3.2 | Filtro Geodren 45x45 con tuberia filtro de D=100 mm (inlcuye geotextil y gravilla) | 1 | ML | 67502
3.3.3 | GEOTEXTIL NT 1600 (Incluye Suministro e Instalación). | 1 | M2 | 3421
3.3.4 | GEOTEXTIL NT 2500 (Incluye Suministro e Instalación). | 1 | M2 | 8846
3.4 | CONSTRUCCIONES EN MAMPOSTERIA
3.4.1 | CAJAS INSPECCION 40 x 60 x 45 cm (INC. BASE y CAÑUELA Y TAPA CON MARCO METALICO) | 1 | UN | 293267
3.4.2 | CAJA INSPECCION 60 x 60 x 60 cm (INC. BASE y CAÑUELA Y TAPA CON MARCO METALICO) | 1 | UN | 402384
3.4.3 | CAJA INSPECCION 80 x 80 x 95 cm (INC. BASE y CAÑUELA Y TAPA CON MARCO METALICO) | 1 | UN | 524107
3.4.4 | CAJA INSPECCION 100 x 100 x 100 cm (INC. BASE y CAÑUELA Y TAPA CON MARCO METALICO) | 1 | UN | 742636
3.4.5 | MARCOS CAJAS TAPAS DE INSPECCIÓN | 1 | UN | 50299
3.4.6 | TRAMPA DE GRASAS 1.2 X 1.5 M | 1 | UN | 562199
3.4.7 | DESARENADOR 1.00 X 1.06 M | 1 | UN | 529075
3.4.8 | CILINDRO POZO INSPECCION EN MAMPOSTERIA E=0.25m (Inc. Sumin. y Const, Acero para Escaleras, Geotextil y Pañete Impermeab.) | 1 | ML | 515556
3.4.9 | CILINDRO POZO INSPECCION EN MAMPOSTERIA E=0.37m (Inc. Sumin. y Const, Acero para Escaleras, Geotextil y Pañete Impermeab.) | 1 | ML | 699116
3.4.10 | CONO POZO INSPECCION PREFABRICADO H=0.25m - E=0.10m (Inc. Sum e Inst, Aro-Tapa, Tapa en Concreto y Aro de Ajuste) | 1 | UN | 704564
3.4.11 | SUMIDERO LATERAL SL-100, H=1.25m (Fundido en Sitio, Concreto Hecho en Obra. Incl. Sumin, Form, Ref. y Const. Incl. Tapa) | 1 | UN | 1927737
3.4.13 | CAJA PARA MEDIDOR DE 1" - SEGÚN ESPECIF. EAAB 1020 X 1020 X 950 (mm) | 1 | UN | 723214
3.4.14 | CAJA PARA MEDIDOR DE 1 1/2" - SEGÚN ESPECIF. EAAB 1440 X 1020 * 950 (mm) | 1 | UN | 999778
3.4.15 | CAJA PARA MEDIDOR DE 2" - SEGÚN ESPECIF. EAAB 1840 X 1020 X 950 (mm) | 1 | UN | 1336685
3.6 | VARIOS - DESAGÜES
3.6.1 | CAJA MEDIDOR MAMPOSTERIA CON TAPA | 1 | UN | 218868
3.6.2 | CAJA CONTADOR AGUA FIBRIT. | 1 | UN | 33141
3.6.3 | CAMARAS ELECTRICAS DOBLES | 1 | UN | 1028038
3.6.4 | DUCTO ELECTRICO PVC 3" | 1 | ML | 24244
3.6.5 | DUCTOS ELECTRICOS A.C. 4" | 1 | ML | 21623
3.6.6 | DUCTOS ELECTRICOS PVC 4" | 1 | ML | 33230
3.6.7 | CINTA SIKA PVC O-22 O SIMILAR | 1 | ML | 45063
4 | ESTRUCTURA
4.1 | ELEMENTOS VERTICALES EN CONCRETO
4.1.1 | CONCRETO PARA COLUMNAS 3000 PSI | 1 | M3 | 715142
4.1.2 | CONCRETO PARA MUROS DE CONTENCION 3000 PSI | 1 | M3 | 730079
4.1.3 | CONCRETO PARA COLUMNAS 3000 PSI CON FORMALETA EN LISTON AMARILLO Y BORDES ACHAFLANADOS | 1 | M3 | 725549
4.1.4 | CONCRETO PARA COLUMNAS CIRCULARES U OVALADAS 3000 PSI CON FORMALETA EN LISTON AMARILLO Y BORDES ACHAFLANADOS | 1 | M3 | 725792
4.1.5 | PANTALLAS EN CONCRETO DE 3000 PSI CON FORMALETA EN LISTON AMARILLO Y BORDES ACHAFLANADOS | 1 | M3 | 735554
4.1.6 | PANTALLAS EN CONCRETO DE 3500 PSI CON FORMALETA EN LISTON AMARILLO Y BORDES ACHAFLANADOS | 1 | M3 | 745001
4.1.7 | CONCRETO PARA COLUMNAS 3500 PSI CON FORMALETA EN LISTON AMARILLO Y BORDES ACHAFLANADOS | 1 | M3 | 761709
4.1.8 | CONCRETO PARA COLUMNAS CIRCULARES U OVALADAS 3500 PSI CON FORMALETA EN LISTON AMARILLO Y BORDES | 1 | M3 | 735092
4.2 | ELEMENTOS HORIZONTALES EN CONCRETO
4.2.1 | CONCRETO PARA VIGAS AÉREAS 3000 PSI | 1 | M3 | 720317
4.2.2 | CONCRETO PARA VIGAS DE ENTREPISO 3000 PSI | 1 | M3 | 721803
4.2.3 | CONCRETO PARA VIGAS CANALES 3000 PSI | 1 | M3 | 789654
4.2.4 | CONCRETO PARA VIGAS AÉREAS 3000 PSI CON FORMALETA TABLERO LISO AGLOMERADO BORDES ACHAFLANADOS | 1 | M3 | 722648
4.3 | LOSAS DE ENTREPSIO EN CONCRETO
4.3.1 | LOSA ALIGERADA ENTREPISO H = 30 cm - CONCRETO 3000 PSI | 1 | M2 | 127485
4.3.2 | LOSA ALIGERADA ENTREPISO H = 35 cm - CONCRETO 3000 PSI | 1 | M2 | 130870
4.3.3 | LOSA ALIGERADA ENTREPISO H = 40 cm - CONCRETO 3000 PSI | 1 | M2 | 138566
4.3.4 | LOSA ALIGERADA ENTREPISO H = 45 cm - CONCRETO 3000 PSI | 1 | M2 | 146508
4.3.5 | LOSA ALIGERADA ENTREPISO H = 50 cm - CONCRETO 3000 PSI | 1 | M2 | 159439
4.3.6 | LOSA ALIGERADA ENTREPISO H = 55 cm - CONCRETO 3000 PSI | 1 | M3 | 179477
4.3.7 | LOSA MACIZA ENTREPISO H = 10 cm - CONCRETO 3000 PSI | 1 | M2 | 84110
4.3.8 | LOSA MACIZA ENTREPISO H = 12 cm - CONCRETO 3000 PSI | 1 | M2 | 101734
4.3.9 | LOSA MACIZA ENTREPISO H = 15 cm - CONCRETO 3000 PSI | 1 | M2 | 120676
4.3.10 | LOSA STEELDECK 2" CAL 22 - E = 10 cm (INC. CONCRETO 3000 PSI y MALLA ELECTROSOLDADA Ø 5mm - 15x15) | 1 | M2 | 93221
4.3.11 | LOSA STEELDECK 3" CAL 22 - E = 12 cm (INC. CONCRETO 3000 PSI y MALLA ELECTROSOLDADA Ø 5mm - 15x15) | 1 | M2 | 100445
4.3.12 | Losas maciza h=14cm en concreto a la vista, formalet tablero liso, aglomerado tipo Tablemac Super T | 1 | M2 | 123977
4.3.13 | RAMPA - LOSA MACIZA CONCRETO 3000 PSI - H = 15 cm | 1 | M3 | 737422
4.3.14 | PLACA MACIZA CONCRETO 3000 PSI - H = 10 cm CON LAMINA COLABORANTE 2" CALIBRE 22 | 1 | M2 | 122277
4.4 | ELEMENTOS VARIOS EN CONCRETO
4.4.1 | CONCRETO PARA ESCALERAS 3000 PSI | 1 | M3 | 812281
4.4.2 | CONCRETO IMPERMEABILIZADO PARA TANQUE SUBTERRANEO 3500 PSI | 1 | M3 | 853613
4.4.3 | MUROS ARQUITECTONICOS EN CONCRETO | 1 | M3 | 787991
4.4.4 | LUCERNARIOS EN CONCRETO DE 3000 PSI E=0.10 | 1 | M2 | 171963
5 | MAMPOSTERIA
5.1 | MAMPOSTERIA EN BLOQUE DE CONCRETO
5.1.1 | MURO EN BLOQUE CONCRETO - E = 10 cm | 1 | M2 | 77749
5.1.2 | MURO EN BLOQUE CONCRETO - E = 20 cm | 1 | M2 | 89659
5.2 | MAMPOSTERIA EN LADRILLO TOLETE Y HUECO
5.2.1 | MURO EN LADRILLO TOLETE PRENSADO e = 12CM | 1 | M2 | 79598
5.2.2 | MURO EN LADRILLO TOLETE PRENSADO e = 25CM | 1 | M2 | 141096
5.2.3 | MURO EN BLOQUE No. 4 HELIOS Ó SIMILAR; E=15 CM. | 1 | M2 | 41619
5.2.4 | CORTE LADRILLO | 1 | UN | 291
5.2.5 | MURO EN LADRILLO PORTANTE SANTA FE ó SIMILAR E=14 cm | 1 | M2 | 70532
5.2.6 | MURO EN LADRILLO PORTANTE SANTA FE ó SIMILAR E=29 cm | 1 | M2 | 121571
5.2.7 | MUROS LADRILLO TOLETE FINO PERFORADO E=12 cm | 1 | M2 | 66895
5.2.8 | MUROS LADRILLO TOLETE FINO PERFORADO E=25 cm | 1 | M2 | 121069
5.2.9 | MURO EN BLOQUE No. 4 E=15 cm | 1 | M2 | 40604
5.2.10 | MURO EN BLOQUE No. 5 E=15 cm | 1 | M2 | 33228
5.2.11 | MURO EN EN LADRILLO PRENSADO SANTAFE O SIMILAR E = 12 CM | 1 | M2 | 69595
5.2.12 | MUROS LADRILLO PRENSADO SANTA FE ó SIMILAR E=25 cm | 1 | M2 | 142011
5.2.13 | MURO EN LADRILLO TOLETE COMUN E=7 cm | 1 | M2 | 30296
5.2.14 | MURO EN LADRILLO TOLETE COMÚN E=15 cm | 1 | M2 | 52902
5.2.15 | MURO EN LADRILLO TOLETE COMÚN E=25 cm | 1 | M2 | 96090
5.2.16 | SOBRECIMIENTO LADRILLO TOLETE 12 x 25 | 1 | ML | 23971
5.2.17 | SOBRECIMIENTO LADRILLO TOLETE 25 x 25 | 1 | ML | 34568
5.2.18 | MURO EN LADRILLO TOLETE RECOCIDO E=15 cm | 1 | M2 | 55449
5.2.19 | MURO EN LADRILLO TOLETE RECOCIDO E=25 cm | 1 | M2 | 84423
5.2.20 | MURO EN LADRILLO ESTRUCTURAL E=30 CM. NO INCLUYE REFUERZO | 1 | M2 | 159050
5.2.21 | MURO EN LADRILLO ESTRUCTURAL E=15 CM. NO INCLUYE REFUERZO | 1 | M2 | 85477
5.2.22 | MURO EN LADRILLO PRENSADO LIVIANO E=12 CM. | 1 | M2 | 62935
5.3 | ELEMENTOS EN MAMPOSTERIA
5.3.1 | ALFAJIAS LADRILLO PRENSADO | 1 | ML | 37198
5.3.2 | ALFAJIAS LADRILLO TOLETE COMUN | 1 | ML | 33976
5.3.3 | DINTEL LADRILLO HUECO No. 4 | 1 | ML | 24221
5.3.4 | DINTEL LADRILLO HUECO No. 5 | 1 | ML | 24388
5.3.5 | ENCHAPES LADRILLO PRENSADO | 1 | M2 | 79179
5.3.6 | REMATES LADRILLO PORTANTE PRENSADO | 1 | ML | 35022
5.3.7 | REMATES LADRILLO TOLETE PRENSADO | 1 | ML | 33615
5.3.8 | REMATES LADRILLO TOLETE COMUN | 1 | ML | 31762
5.4 | ELEMENTOS ESTRUCTURALES Y NO ESTRUCTURALES
5.4.1 | ANCLAJE PARA REFORZAMIENTO EN CONCRETO Y EPOXICO PARA Ø 3/8" - 9 cm. DE PROFUNDIDAD ESTÁNDAR (PERFORACIÓN - LIMPIEZA - EPÓXICO) | 1 | CM | 706
5.4.2 | ANCLAJE PARA REFORZAMIENTO EN CONCRETO Y EPOXICO PARA Ø 1/2" - 11 cm. DE PROFUNDIDAD ESTÁNDAR (PERFORACIÓN - LIMPIEZA - EPÓXICO) | 1 | CM | 716
5.4.3 | ANCLAJE PARA REFORZAMIENTO EN CONCRETO Y EPOXICO PARA Ø 5/8" - 14 cm. DE PROFUNDIDAD ESTÁNDAR (PERFORACIÓN - LIMPIEZA - EPÓXICO) | 1 | CM | 720
5.4.4 | ANCLAJE PARA REFORZAMIENTO EN CONCRETO Y EPOXICO PARA Ø 3/4" - 17 cm. DE PROFUNDIDAD ESTÁNDAR (PERFORACIÓN - LIMPIEZA - EPÓXICO) | 1 | CM | 937
5.4.5 | ANCLAJE PARA REFORZAMIENTO EN CONCRETO Y EPOXICO PARA Ø 7/8" - 20 cm. DE PROFUNDIDAD ESTÁNDAR (PERFORACIÓN - LIMPIEZA - EPÓXICO) | 1 | CM | 1036
5.4.6 | ANCLAJE PARA REFORZAMIENTO EN CONCRETO Y EPOXICO PARA Ø 1" - 23 cm. DE PROFUNDIDAD ESTÁNDAR (PERFORACIÓN - LIMPIEZA - EPÓXICO) | 1 | CM | 1186
5.4.8 | JUNTA DILATACION ICOPOR 2 CM. H = 0.50 | 1 | ML | 5624
5.4.9 | ESCARIFICADO DE SUPERFICIES EN CONCRETO | 1 | M2 | 7902
5.6 | VARIOS - MAMPOSTERIA
5.6.1 | BORDILLO PARA ASEOS. H = 0.40 MS | 1 | ML | 11022
5.6.2 | BORDILLO PARA DUCHAS. H = 0.20 MS (SIN ENCHAPE) | 1 | ML | 5515
5.6.3 | CHAZOS PARA CARPINTERIA | 1 | UN | 3067
5.6.4 | MURO EN DRY WALL DE 12 MM INCLUYE ESTRUCTURA METALICA , MASILLA , CINTA Y PRIMERA MANO DE PINTURA , VISTO DOS CARAS E=12 cms | 1 | M2 | 70216
5.6.5 | INSTALACION DE DIVISIONES MODULARES | 1 | M2 | 7668
5.6.6 | BORDILLO PARA DUCHAS. H = 20 cm (CON ENCHAPE) | 1 | M2 | 28769
6 | PREFABRICADOS EN CONCRETO Y OTROS
6.1 | ELEMENTOS PREFABRICADOS EN CONCRETO
6.1.1 | BORDILLO PREFABRICADO EN CONCRETO A - 50 | 1 | ML | 64706
6.1.2 | SARDINEL TIPO A10 (Suministro e Instalación. Incluye 3 cm Mortero 2000 PSI) (3HUECOS) | 1 | ML | 66349
6.1.3 | LOSETA PREFABRICADA A50 (Suministro e Instalación. Incluye Base 4cm Mortero 1:5 y Arena de Sello). | 1 | M2 | 69043
6.1.4 | ALFAJIAS EN CONCRETO 0,15 M | 1 | ML | 24710
6.1.5 | ALFAJIAS EN CONCRETO 0,30 M | 1 | ML | 47680
6.1.6 | DINTEL CONCRETO 0,15M X 0,10 M | 1 | ML | 37828
6.1.7 | DINTEL CONCRETO 0,30M X 0,10 M | 1 | ML | 55552
6.1.8 | DINTEL CONCRETO 0,30M X 0,50 M | 1 | ML | 89178
6.1.9 | DINTEL PREFABRICADO EN CONCRETO 15 x 30 cm | 1 | ML | 58619
6.1.10 | DINTEL PREFABRICADO EN CONCRETO 20 x 20 cm | 1 | ML | 48502
6.1.11 | DINTEL PREFABRICADO EN CONCRETO 25 x 30 cm | 1 | ML | 91962
6.1.12 | PANELES PREFABRICADOS E = 7 cm | 1 | M2 | 101336
6.1.13 | PASOS PREFABRICADOS ESCALERA B = 30 cm | 1 | ML | 41773
6.1.14 | DIVISIONES P´BAÑOS EN LOSETAS DE CONCRETO E= 6 cm. | 1 | M2 | 82971
6.1.15 | PROTECTOR EN CONCRETO JUNTA ESTRUCTURAL 30 X 3 cm. | 1 | ML | 28493
6.2 | ELEMENTOS CONCRETO FUNDIDOS SITIO
6.2.1 | SARDINEL H=0.40m, e=0.15m CONCRETO 3000 PSI (Fundido en Sitio, Concreto Premezclado. Inc. Sumin, Formalet. y Const.) | 1 | ML | 37313
6.2.2 | BANCA EN CONCRETO TIPO M30 (Suministro e Instalación. No Incluye material de base). | 1 | UN | 1070506
6.2.3 | BANCA EN CONCRETO TIPO M31 (Suministro e Instalación). | 1 | UN | 505524
6.2.4 | MESONES EN CONCRETO DE 40 cm | 1 | ML | 43243
6.2.5 | MESONES EN CONCRETO DE 60 cm | 1 | ML | 57058
7 | INSTALACIÓN HIDRAULICA SANITARIA Y DE GAS
7.1 | ACOMETIDA
7.1.1 | ACOMETIDA GALVANIZADA Ø 1/2" - 5 MT | 1 | UN | 423646
7.1.2 | ACOMETIDA PVC Ø 1/2" - 5 MT | 1 | UN | 158409
7.1.3 | ACOMETIDA PVC Ø 3/4" - 5 MT | 1 | UN | 380965
7.1.4 | ACOMETIDA PVC-P 1 1/2" | 1 | ML | 22263
7.1.5 | INSTALACIÓN ACOMETIDA DE 2" (MANO DE OBRA) | 1 | UN | 275487
7.1.6 | CAJA MEDIDOR MAMPOSTERIA CON TAPA | 1 | UN | 211754
7.2 | CONEXION A TANQUES
7.2.1 | CONEXIÓN COMPLETA A TANQUE ELEVADO EN Ø PVC | 1 | UN | 317751
7.2.2 | CONEXIÓN COMPLETA A TANQUE ELEVADO EN Ø GALVANIZADO | 1 | UN | 391160
7.4 | RED GENERAL DE AGUA FRIA
7.4.1 | ACCESORIOS PVC-P Ø 1/2" | 1 | UN | 2270
7.4.2 | ACCESORIOS PVC-P Ø 3/4" | 1 | UN | 4480
7.4.3 | ACCESORIOS PVC-P Ø 1" | 1 | UN | 5792
7.4.4 | ACCESORIOS PVC-P Ø 1 1/4" | 1 | UN | 6791
7.4.5 | ACCESORIOS PVC-P Ø 1 1/2" | 1 | UN | 7671
7.4.6 | ACCESORIOS PVC-P Ø 2" | 1 | UN | 11588
7.4.7 | ACCESORIOS PVC-P DE 2 1/2" | 1 | UN | 23139
7.4.8 | ACCESORIOS Ø 3" PVC-P | 1 | UN | 30314
7.4.9 | ACCESORIOS PVCP DE 4" | 1 | UN | 65630
7.4.10 | RED SUMINISTRO PVCP DE 1/2" (INC. ACCESORIOS) | 1 | ML | 5329
7.4.11 | RED SUMINISTRO PVCP DE 3/4" (INC. ACCESORIOS). | 1 | ML | 7550
7.4.12 | RED SUMINISTRO PVCP DE 1" (INC. ACCESORIOS) | 1 | ML | 11725
7.4.13 | RED SUMINISTRO PVCP DE 1 1/2" (INC. ACCESORIOS) | 1 | ML | 20226
7.4.14 | RED SUMINISTRO PVCP DE 2" (INC. ACCESORIOS) | 1 | ML | 24335
7.4.15 | RED SUMINISTRO CPVC DE 1/2" (INC. ACCESORIOS) | 1 | ML | 16846
7.4.16 | RED SUMINISTRO CPVC DE 3/4" (INC. ACCESORIOS) | 1 | ML | 19673
7.4.17 | RED SUMINISTRO GALV. DE 1/2" (INC. ACCESORIOS) | 1 | ML | 26700
7.4.18 | RED SUMINISTRO GALV. DE 3/4" (INC. ACCESORIOS) | 1 | ML | 28405
7.4.19 | RED SUMINISTRO GALV. DE 1" (INC. ACCESORIOS) | 1 | ML | 30617
7.4.20 | TUBERIA HG DE 1 1/2" | 1 | ML | 51472
7.4.21 | TUBERIA HG DE 2" | 1 | ML | 72571
7.4.22 | TUBERIA HG DE 3" | 1 | ML | 100635
7.4.23 | TUBERIA HG DE 4" | 1 | ML | 129546
7.4.24 | REGISTRO P/D RED WHITE Ø 1/2" ó EQUIVALENTE | 1 | UN | 56583
7.4.25 | REGISTRO P/D RED WHITE Ø 3/4" ó EQUIVALENTE | 1 | UN | 70645
7.4.26 | REGISTRO P/D RED WHITE Ø 1" ó EQUIVALENTE | 1 | UN | 103880
7.4.27 | REGISTRO PASO DIRECTO RED WHITE DE 1 1/4" | 1 | UN | 127633
7.4.28 | REGISTRO PASO DIRECTO DE 1 1/2"" KITZ O SIMILAR | 1 | UN | 138610
7.4.29 | REGISTRO RED WHITE DE 1 1/2" O EQUIVALENTE | 1 | UN | 199972
7.4.30 | REGISTRO P/D RED WHITE Ø 2" ó EQUIVALENTE | 1 | UN | 223941
7.4.31 | REGISTRO PASO DIRECTO DE 2" KITZ O SIMILAR | 1 | UN | 216513
7.4.32 | REGISTRO PASO DIRECTO DE 3" KITZ O SIMILAR | 1 | UN | 414141
7.4.33 | REGISTRO DE BOLA 200 Lb. - Ø 1/2" | 1 | UN | 14418
7.4.34 | CHEQUE P/D RED WHITE Ø 1/2" ó EQUIVALENTE | 1 | UN | 36405
7.4.35 | CHEQUE P/D RED WHITE Ø 3/4" ó EQUIVALENTE | 1 | UN | 77616
7.4.36 | CHEQUE P/D RED WHITE Ø 1" ó EQUIVALENTE | 1 | UN | 121557
7.4.37 | CHEQUE P/D RED WHITE Ø 1 1/2" ó EQUIVALENTE | 1 | UN | 144738
7.4.38 | CHEQUE P/D RED WHITE Ø 2" ó EQUIVALENTE | 1 | UN | 167577
7.4.39 | CHEQUE CORTINA HIERRO 4" | 1 | UN | 1242607
7.4.40 | CHEQUE HIDRO DE 2" | 1 | UN | 310540
7.4.41 | CHEQUE HIDRO DE 2" HFVC HELBERT O SIMILAR | 1 | UN | 315053
7.4.42 | CHEQUE HIDRO DE 3" | 1 | UN | 541612
7.4.43 | CHEQUE HIDRO DE 4" | 1 | UN | 1114516
7.4.44 | CHEQUE RED WHITE ROSCADO DE 4" | 1 | UN | 1213750
7.4.45 | TUBERIA PVCP 315 PSI DE 1/2" | 1 | ML | 4188
7.4.46 | TUBERIA PVCP RDE 9 DE 1/2" | 1 | ML | 7212
7.4.47 | TUBERIA PVCP RDE 11 DE 3/4" | 1 | ML | 6906
7.4.48 | TUBERIA PVCP RDE 21 DE 3/4". | 1 | ML | 6199
7.4.49 | TUBERIA PVCP RDE 13.5 DE 1" | 1 | ML | 8910
7.4.50 | TUBERIA PVCP RDE 21 Ø 1" | 1 | ML | 11425
7.4.51 | TUBERIA PVCP RDE 21 Ø 1 1/4" | 1 | ML | 14936
7.4.52 | TUBERIA PVCP RDE 21 Ø 1 1/2" | 1 | ML | 17265
7.4.53 | TUBERIA PVCP RDE 21 Ø 2" | 1 | ML | 25140
7.4.54 | TUBERIA PVCP RDE-21 Ø 2 1/2" | 1 | ML | 39857
7.4.55 | TUBERIA PVCP RDE-21Ø 3" | 1 | ML | 50663
7.4.56 | TUBERIA PVC-P DE Ø 4" | 1 | ML | 72836
7.4.57 | ACCESORIO HG DE 4" | 1 | UN | 96671
7.4.58 | ACCESORIO HG 3" | 1 | UN | 60208
7.4.59 | ACCESORIO HG 1 1/2" | 1 | UN | 21764
7.4.60 | ACCESORIO HG DE 1" | 1 | UN | 11678
7.4.61 | ACCESORIO HG DE 2" | 1 | UN | 27341
7.4.62 | TUBERIA HG DE Ø 1" | 1 | ML | 45164
7.5 | RED AGUA CALIENTE
7.5.1 | ACCESORIOS CPVC DE 1/2" | 1 | UN | 2577
7.5.2 | ACCESORIOS CPVC DE 3/4" | 1 | UN | 4140
7.5.3 | TUBERIA CPVC DE 1/2" | 1 | ML | 10259
7.5.4 | TUBERIA CPVC DE 3/4" | 1 | ML | 13075
7.6 | PUNTOS HIDRAULICOS
7.6.1 | PUNTO SUMINISTRO GALVANIZADO (INC. ACCESORIOS) | 1 | UN | 83130
7.6.2 | PUNTO HIDRÁULICO AGUA CALIENTE | 1 | UN | 36861
7.6.3 | PUNTO AGUA FRIA PVC (INC. ACCESORIOS) | 1 | UN | 50962
7.6.4 | REPARACIONES HIDRÁULICAS PVC DE 1/2" - 3/4" Y 1" | 1 | UN | 16644
7.6.5 | REUBICACIÓN PUNTO HIDRÁULICO AGUA CALIENTE | 1 | UN | 33380
7.6.6 | REUBICACIÓN PUNTO HIDRÁULICO AGUA FRIA | 1 | UN | 33879
7.7 | SALIDAS SANITARIAS
7.7.1 | PUNTO DESAGUE PVC Ø 2" | 1 | UN | 61531
7.7.2 | PUNTO DESAGUE PVC Ø 3" - Ø 4" | 1 | UN | 84848
7.7.3 | REPARACIONES SANITARIAS EN 2" | 1 | UN | 32489
7.7.4 | REPARACIONES TUBERIA PVC SANITARIA DE 3" | 1 | UN | 36902
7.7.5 | REPARACIONES TUBERIA PVC SANITARIA DE 4" | 1 | UN | 43449
7.7.6 | REUBICACIÓN SALIDA SANITARIA | 1 | UN | 49811
7.8 | BAJANTES - VENTILACIONES - REVENTILACIONES A.N.
7.8.1 | BAJANTE A.N. PVC Ø 3" (INC. ACCESORIOS) | 1 | ML | 24379
7.8.2 | BAJANTE A.N. PVC Ø 4" (INC. ACCESORIOS) | 1 | ML | 30681
7.8.3 | BAJANTE A.N. PVC Ø 6" (INC. ACCESORIOS) | 1 | ML | 61614
7.8.4 | VENTILACION Y REVENTILACION PVC Ø 2" (INC. ACCESORIOS) | 1 | ML | 15830
7.8.5 | VENTILACION Y REVENTILACION PVC Ø 3" (INC. ACCESORIOS) | 1 | ML | 18204
7.9 | RED DE GAS
7.9.1 | ACCESORIO DE COBRE DE 1 1/4" | 1 | UN | 22902
7.9.2 | ACCESORIO DE COBRE DE 1" | 1 | UN | 14162
7.9.3 | ACCESORIO DE COBRE DE 3/4" | 1 | UN | 7261
7.9.4 | ACOMETIDA DE GAS UNIFAMILIAR | 1 | UN | 388204
7.9.5 | CAJA MEDIDOR GAS 140x45 | 1 | UN | 258527
7.9.6 | CAJA MEDIDOR GAS 45x45 | 1 | UN | 121366
7.9.7 | CAJA MEDIDOR GAS 72x45 | 1 | UN | 165826
7.9.8 | ADAPTADOR MACHO COBRE COBRE Ø 1/2" | 1 | UN | 3039
7.9.9 | ADAPTADOR MACHO COBRE COBRE Ø 3/4" | 1 | UN | 3630
7.9.10 | BUSHING HG 3/4" x 1/2" | 1 | UN | 4122
7.9.11 | BUSHING HG 1" x 1/2" | 1 | UN | 4524
7.9.12 | CODO HG Ø 1/2" | 1 | UN | 4751
7.9.13 | CODO HG Ø 3/4" | 1 | UN | 5170
7.9.14 | ACCESORIO HG DE 1" | 1 | UN | 10508
7.9.15 | ACCESORIO HG DE 2" | 1 | UN | 24607
7.9.16 | ACCESORIOS DE COBRE DE 1/2" | 1 | UN | 5297
7.9.17 | CODO DE COBRE Ø 3/4" | 1 | UN | 6874
7.9.18 | ACCESORIOS DE COBRE DE 1" | 1 | UN | 12947
7.9.19 | CONDUCTO EVACUACION GAS 15 x 22 | 1 | ML | 44776
7.9.20 | COPA DE COBRE 3/4" x 1/2" | 1 | UN | 4826
7.9.21 | COPA DE COBRE 1" x 1/2" | 1 | UN | 7220
7.9.22 | COPA DE COBRE 1" x 3/4" | 1 | UN | 7621
7.9.23 | INSTALACION INTERNA PUNTO PRINCIPAL 15 m | 1 | UN | 2210194
7.9.24 | INSTALACION INTERNA PUNTO ADICIONAL 6 m | 1 | UN | 989614
7.9.25 | ELEVADOR DE GAS Ø 1/2" | 1 | UN | 13642
7.9.26 | MANGUERA DE CONEXION FLEXIBLE | 1 | UN | 8439
7.9.27 | MEDIDOR GAS 2.5 | 1 | UN | 217170
7.9.28 | REGULADOR 143 E-METER | 1 | UN | 182942
7.9.29 | REGULADOR RP 40 | 1 | UN | 40186
7.9.30 | TAPON DE COBRE Ø 1/2" | 1 | UN | 2495
7.9.31 | TAPON DE COBRE Ø 3/4" | 1 | UN | 3351
7.9.32 | TAPON DE COBRE Ø 1" | 1 | UN | 4031
7.9.33 | TAPON HG Ø 1/2" | 1 | UN | 4182
7.9.34 | TAPON HG Ø 3/4" | 1 | UN | 4295
7.9.35 | TAPON HG Ø 1" | 1 | UN | 5337
7.9.36 | TEE DE COBRE Ø 1/2" | 1 | UN | 5600
7.9.37 | TEE DE COBRE Ø 3/4" | 1 | UN | 6908
7.9.38 | TEE DE COBRE Ø 1" | 1 | UN | 10767
7.9.39 | TEE HG Ø 1/2" | 1 | UN | 4908
7.9.40 | TEE HG Ø 3/4" | 1 | UN | 7441
7.9.41 | TEE HG Ø 1" | 1 | UN | 15573
7.9.42 | TEE REDUCIDA EN POLIETILENO 1" x 1/2" | 1 | UN | 35423
7.9.43 | TUBERIA HIERRO GALVANIZADO DE 1/2" | 1 | ML | 16072
7.9.44 | TUBERIA DE ACERO GALVANIZADO Ø 3/4" (INC. ACCESORIOS) | 1 | ML | 30630
7.9.45 | TUBERIA HG DE Ø 1" | 1 | ML | 45164
7.9.46 | TUBERIA DE COBRE TIPO L DE 1/2" | 1 | ML | 15778
7.9.47 | TUBERIA DE COBRE TIPO L DE 1/2" (INCLUYE ACCESORIOS) | 1 | ML | 22822
7.9.48 | TUBERIA DE COBRE TIPO L DE 3/4" | 1 | ML | 25466
7.9.49 | TUBERIA DE COBRE TIPO L DE 3/4" (INCLUYE ACCESORIOS) | 1 | ML | 34990
7.9.50 | TUBERIA DE COBRE TIPO L DE 1" | 1 | ML | 39744
7.9.51 | TUBERIA DE COBRE TIPO L DE 1 1/4" | 1 | ML | 74715
7.9.52 | TUBERIA DE POLIETILENO Ø 1/2" | 1 | ML | 15989
7.9.53 | TUBERIA DE POLIETILENO Ø 3/4" | 1 | ML | 18371
7.9.54 | TUBERIA DE POLIETILENO Ø 1" | 1 | ML | 21271
7.9.55 | ACCESORIOS DE COBRE DE 1/2" | 1 | UN | 6277
7.9.56 | UNION DE COBRE Ø 3/4" | 1 | UN | 6453
7.9.57 | UNIVERSAL DE COBRE Ø 1/2" | 1 | UN | 9611
7.9.58 | UNIVERSAL DE COBRE Ø 3/4" | 1 | UN | 18779
7.9.59 | UNIVERSAL HG Ø 1/2" | 1 | UN | 10670
7.9.60 | UNIVERSAL HG Ø 3/4" | 1 | UN | 13002
7.9.61 | UNIVERSAL HG DE Ø 1 1/2" | 1 | UN | 28038
7.9.62 | UNIVERSAL HG DE Ø 1" | 1 | UN | 18745
7.9.63 | UNIVERSAL HG DE Ø 2" | 1 | UN | 49359
7.9.64 | UNIVERSAL HG DE Ø 3" | 1 | UN | 113870
7.9.65 | VALVULA DE BOLA Ø 1/2" HNPT | 1 | UN | 19098
7.9.66 | VALVULA DE BOLA PARA MEDIDOR GAS | 1 | UN | 17458
7.9.67 | ENCAÑUELADO DE 1 1/4" | 1 | ML | 9062
7.9.68 | ENCAÑUELADO DE 1" | 1 | ML | 8262
7.9.69 | ENCAÑUELADO DE 1/2" | 1 | ML | 6586
7.9.70 | ENCAÑUELADO DE 3/4" | 1 | ML | 7425
7.9.71 | PUNTO DE GAS DE 1" | 1 | UN | 63574
7.9.72 | PUNTO DE GAS DE 1/2" | 1 | UN | 23702
7.9.73 | PUNTO DE GAS DE 3/4" | 1 | UN | 35437
7.9.74 | REGISTRO DE BOLA PARA GAS 1/2" | 1 | UN | 32015
7.9.75 | REGISTRO DE BOLA PARA GAS DE 3/4" | 1 | UN | 39085
7.9.76 | REGISTRO DE BOLA PARA GAS DE 1" | 1 | UN | 54637
7.10 | TUBERIA PVC UNION MECANICA
7.10.1 | ACCESORIO PVC U.M DE 3" | 1 | UN | 94446
7.10.2 | ACCESORIOS PVC U.M DE 4" | 1 | UN | 143589
7.10.3 | TUBERIA PVC U.M DE 2" | 1 | ML | 24907
7.10.4 | TUBERIA PVC U.M DE 3" | 1 | ML | 35495
7.10.5 | TUBERIA PVC U.M DE 4" | 1 | ML | 56281
7.11 | TANQUE ALMACENAMIENTO EN CONCRETO
7.11.1 | ESCALERA DE GATO | 1 | ML | 108618
7.11.2 | FLOTADOR MECANICO | 1 | UN | 237780
7.11.3 | FLOTADOR MECANICO DE 2" | 1 | UN | 310918
7.11.4 | LOSA DE FONDO EN CONCRETO PARA TANQUE E: 0.20 F'c 21 MPA | 1 | M2 | 191090
7.11.5 | LOSA SUPERIOR PARA TANQUES E: 0.12 F'c 21 MPA - INCLUYE VIGAS PROFUNDAS | 1 | M2 | 93856
7.12 | OTROS
7.12.1 | ACCESORIOS 3" (RED CONTRA INCENDIOS) | 1 | UN | 67163
7.12.2 | GABINETES TIPO 1 | 1 | UN | 1722035
7.12.3 | LLAVE MANGUERA DE 1/2" (SUMINISTRO E INSTALACIÓN) | 1 | UN | 16789
7.12.4 | MEDIDOR DE AGUA DE 2" | 1 | UN | 169664
7.12.5 | NIPLE PASAMUROS DE 1 1/2" | 1 | UN | 69382
7.12.6 | NIPLE PASAMUROS DE 1" | 1 | UN | 63059
7.12.7 | NIPLE PASAMUROS DE 2" | 1 | UN | 81653
7.12.8 | NIPLE PASAMUROS DE 3" | 1 | UN | 99220
7.12.9 | NIPLE PASAMUROS DE 4" | 1 | UN | 119613
7.12.10 | PLANTA DE POTABILIZACIÓN DE AGUA, INCLUYE TANQUE, ACCESORIOS, QUIMICOS, ETC (SUM E INSTALACIÓN) | 1 | UN | 8657207
8 | INSTALACIÓN ELECTRICA, TELEFÓNICA Y COMUNICACIONES
8.1 | SALIDAS PARA ALUMBRADO Y TOMAS
8.1.1 | SALIDA + INTERRUPTOR SENCILLO LUMINEX O EQUIVALENTE - PVC | 1 | UN | 71516
8.1.2 | SALIDA + INTERRUPTOR DOBLE LUMINEX O EQUIVALENTE - PVC | 1 | UN | 82898
8.1.3 | SALIDA + INTERRUPTOR TRIPLE LUMINEX O EQUIVALENTE- PVC | 1 | UN | 94922
8.1.4 | SALIDA + BOTON TIMBRE - PVC | 1 | UN | 73261
8.1.5 | SALIDA + CAMPANA TIMBRE - PVC | 1 | UN | 81472
8.1.6 | SALIDA PARA LAMPARA FLUORESCENTE - PVC | 1 | UN | 65089
8.1.7 | SALIDA PARA LAMPARA INCANDESCENTE (INCLUYE ROSETA) - PVC | 1 | UN | 73296
8.1.8 | SALIDA + TOMACORRIENTE DOBLE MONOFASICA - PVC | 1 | UN | 65102
8.1.9 | SALIDA + TOMACORRIENTE DOBLE (GFCI) LUMINEX O EQUIVALENTE PARA BAÑOS, LABORATORIOS Y COCINAS - PVC | 1 | UN | 90340
8.1.10 | SALIDA SONIDO EN 3/4 L=3M | 1 | UN | 41203
8.1.11 | SALIDA SONIDO EN 3/4 L=5M | 1 | UN | 47375
8.1.12 | SALIDA SONIDO EN 3/4 L=5M CON CABLE POLARIZADO 2X14 | 1 | UN | 59760
8.1.13 | SALIDA SONIDO EN 3/4 L=8M | 1 | UN | 63937
8.1.14 | SALIDA SONIDO EN 3/4 L=15M | 1 | UN | 95443
8.1.15 | SALIDA + TOMA BIFASICA 20 A 250V (GFCI) - PVC | 1 | UN | 105998
8.1.16 | SALIDA + TRIFASICA NEMA 14-30R 208 V (3fases + tierra) - PVC | 1 | UN | 133672
8.1.17 | SALIDA PARA LAMPARA INCANDESCENTE (INCLUYE ROSETA) - EMT | 1 | UN | 70412
8.1.18 | SALIDA PARA LAMPARA FLUORESCENTE - EMT | 1 | UN | 69952
8.1.19 | SALIDA FLOTADOR - PVC | 1 | UN | 119438
8.1.20 | SALIDA FOTOCELDA - PVC | 1 | UN | 64818
8.1.21 | SALIDA + INTERRUPTOR SENCILLO CONMUTABLE - PVC | 1 | UN | 80360
8.1.22 | SALIDA PARA TEMPORIZADOR - PVC | 1 | UN | 57301
8.1.23 | SALIDA PARA CONTACTOR - PVC | 1 | UN | 64818
8.1.24 | SALIDA PUNTO ALARMA - PVC | 1 | UN | 64818
8.1.25 | SALIDA PUNTO ALARMA - EMT | 1 | UN | 76605
8.2 | BANDEJAS DE DISTRIBUCION
8.2.1 | BANDEJA TIPO ESCALERA 30 X 8 PORTA CABLE CON SOPORTERIA Y CON PINTURA ELECTROSTATICA | 1 | ML | 94341
8.2.2 | CANALETA METALICA 10 x 4 CON DIVISION INCLUYE ACCESORIOS CON PINTURA ELECTROSTATICA | 1 | ML | 54989
8.2.3 | CANALETA PLASTICA 10 x 4 ANCLAJE INCLUYE ACCESORIOS | 1 | ML | 67502
8.2.4 | DUCTOS VERTICALES 30 x 8 INCLUYE ACCESORIOS CON PINTURA ELECTROSTATICA | 1 | ML | 92371
8.3 | ACOMETIDAS Y CONDUCTORES
8.3.1 | TUBERIA PVC 1/2" INCRUSTADA | 1 | ML | 5159
8.3.2 | TUBERIA PVC 3/4" INCRUSTADA | 1 | ML | 6341
8.3.3 | TUBERIA PVC 1" INCRUSTADA | 1 | ML | 7395
8.3.4 | TUBERIA PVC 1 1/4" INCRUSTADA | 1 | ML | 8535
8.3.5 | TUBERIA PVC 1 1/2" INCRUSTADA | 1 | ML | 10767
8.3.6 | TUBERIA PVC 2" INCRUSTADA | 1 | ML | 12438
8.3.7 | DUCTO ELÉCTRICO PESADO 3" INCRUSTADA | 1 | ML | 21951
8.3.8 | TUBERIA EMT 1/2" - SUSPENDIDA INCLUYE ACCESORIOS | 1 | ML | 9118
8.3.9 | TUBERIA EMT 3/4" - SUSPENDIDA INCLUYE ACCESORIOS | 1 | ML | 11874
8.3.10 | TUBERIA EMT 1" - SUSPENDIDA INCLUYE ACCESORIOS | 1 | ML | 14790
8.3.11 | TUBERIA EMT 1 1/2" - SUSPENDIDA INCLUYE ACCESORIOS | 1 | ML | 22166
8.3.12 | TUBERIA EMT 2" - SUSPENDIDA INCLUYE ACCESORIOS | 1 | ML | 30004
8.3.13 | TUBERIA EMT 2 1/2" - SUSPENDIDA INCLUYE ACCESORIOS | 1 | ML | 34230
8.3.14 | CABLEADO 1#12 | 1 | ML | 2531
8.3.15 | CABLEADO 1#10 | 1 | ML | 3263
8.3.16 | CABLEADO 2#12 | 1 | ML | 6045
8.3.17 | CABLEADO 2#10 | 1 | ML | 6161
8.3.18 | CABLEADO 2#8 | 1 | ML | 8953
8.3.19 | CABLEADO 3#10 | 1 | ML | 9084
8.3.20 | CABLEADO 3#8 | 1 | ML | 13176
8.3.21 | CABLEADO 2#8 + 1#10 | 1 | ML | 12070
8.3.22 | CABLEADO 4#10 | 1 | ML | 12527
8.3.23 | CABLEADO 5#10 | 1 | ML | 15330
8.3.24 | CABLEADO 4#8 | 1 | ML | 17946
8.3.25 | CABLEADO 2#6 + 1#10 | 1 | ML | 19701
8.3.26 | CABLEADO 3#8 + 1#10 | 1 | ML | 18794
8.3.27 | CABLEADO 1#8 + 1#10 + 1#12T | 1 | ML | 11660
8.3.28 | CABLEADO 3#8 + 2#10 | 1 | ML | 22769
8.3.29 | CABLEADO 2#6 + 1#6 | 1 | ML | 23777
8.3.30 | CABLEADO 2#8 + 1#10 + 1#12T | 1 | ML | 16969
8.3.31 | CABLEADO 3#6 + 1#10 | 1 | ML | 27479
8.3.32 | CABLEADO 1#6 + 1#8 + 1#10T | 1 | ML | 16611
8.3.33 | CABLEADO 3#8 + 1#6 + 2#10 | 1 | ML | 32143
8.3.34 | CABLEADO 3#8 + 1#10 + 1#12T | 1 | ML | 25570
8.3.35 | CABLEADO 2#6 + 1#8 + 1#10T | 1 | ML | 24792
8.3.36 | CABLEADO 3#6 + 1#8 + 1#10T | 1 | ML | 32568
8.3.37 | CABLEADO 3#6 + 1#8 + 2#10T | 1 | ML | 36270
8.3.38 | CABLEADO 1#4 + 1#6 + 1#8T | 1 | ML | 26003
8.3.39 | CABLEADO 3#8 + 1#4 + 1#8 | 1 | ML | 33619
8.3.40 | CABLEADO 2#4 + 1#6 + 1#8T | 1 | ML | 39088
8.3.41 | CABLEADO 3#4 + 1#6 + 1#8T | 1 | ML | 51983
8.3.42 | CABLEADO 3#6 + 1#4 + 2#6T | 1 | ML | 52858
8.3.43 | CABLEADO 3#4 + 1#6 + 1#6T | 1 | ML | 54720
8.3.44 | CABLEADO 3#2 + 1#8 | 1 | ML | 72191
8.3.45 | CABLEADO 3#4 + 1#2 + 2#6T | 1 | ML | 77135
8.3.46 | CABLEADO 3#2 + 1#4 + 1#8 | 1 | ML | 85084
8.3.47 | CABLEADO 3#2 + 1#4 + 1#6T | 1 | ML | 87823
8.3.48 | CABLEADO 3#4 + 1#1/0 + 1#4T | 1 | ML | 87607
8.3.49 | CABLEADO 3#2 + 1#2/0 + 1#2 | 1 | ML | 131182
8.3.50 | CABLEADO 3#2 + 1#1/0 + 2#6T | 1 | ML | 118847
8.3.51 | CABLEADO 3#1/0 + 1#2 + 1#6 | 1 | ML | 137259
8.3.52 | CABLEADO 3#1/0 + 1#2 + 1#4T | 1 | ML | 141888
8.3.53 | CABLEADO 3#2/0 + 1#1/0 + 1#6 | 1 | ML | 166562
8.4 | TABLEROS E INTERRUPTORES
8.4.1 | TABLERO DE AUTOMÁTICOS DE 12 CIRCUITOS TIPO PESADO CON PUERTA Y CERRADURA DE CIERRE, CERRADURA Y ESPACIO TOTALIZADOR INDUSTRIAL NTQ-412T Y BARRAJE DE TIERRA AISLADA. | 1 | UN | 322879
8.4.2 | TABLERO DE AUTOMÁTICOS DE 18 CIRCUITOS TIPO PESADO CON PUERTA Y CERRADURA DE CIERRE, CERRADURA Y ESPACIO TOTALIZADOR INDUSTRIAL NTQ-412T Y BARRAJE DE TIERRA AISLADA. | 1 | UN | 405983
8.4.3 | TABLERO DE AUTOMÁTICOS DE 24 CIRCUITOS TIPO PESADO CON PUERTA Y CERRADURA DE CIERRE, CERRADURA Y ESPACIO TOTALIZADOR INDUSTRIAL NTQ-412T Y BARRAJE DE TIERRA AISLADA. | 1 | UN | 470939
8.4.4 | TABLERO DE AUTOMÁTICOS DE 30 CIRCUITOS TIPO PESADO CON PUERTA Y CERRADURA DE CIERRE, CERRADURA Y ESPACIO TOTALIZADOR INDUSTRIAL NTQ-412T Y BARRAJE DE TIERRA AISLADA. | 1 | UN | 532219
8.4.5 | TABLERO DE AUTOMÁTICOS DE 36 CIRCUITOS TIPO PESADO CON PUERTA Y CERRADURA DE CIERRE, CERRADURA Y ESPACIO TOTALIZADOR INDUSTRIAL NTQ-412T Y BARRAJE DE TIERRA AISLADA. | 1 | UN | 596114
8.4.6 | TABLERO DE AUTOMÁTICOS DE 42 CIRCUITOS TIPO PESADO CON PUERTA Y CERRADURA DE CIERRE, CERRADURA Y ESPACIO TOTALIZADOR INDUSTRIAL NTQ-412T Y BARRAJE DE TIERRA AISLADA. | 1 | UN | 624737
8.4.7 | INTERRUPTOR AUTOMATICO ENCHUFABLE 1 POLO 15/60 A | 1 | UN | 16558
8.4.8 | INTERRUPTOR AUTOMATICO ENCHUFABLE 2 POLO 15/30 A | 1 | UN | 33556
8.4.9 | INTERRUPTOR AUTOMATICO ENCHUFABLE 2 POLO 40/60 A | 1 | UN | 46267
8.4.10 | INTERRUPTOR AUTOMATICO ENCHUFABLE 2 POLO 70/100 A | 1 | UN | 71552
8.4.11 | INTERRUPTOR AUTOMATICO ENCHUFABLE 3 POLO 15/60 A | 1 | UN | 82788
8.4.12 | INTERRUPTOR AUTOMATICO ENCHUFABLE 3 POLO 70/100 A | 1 | UN | 107298
8.4.13 | BREAKER INDUSTRIAL 3 X 15/60 A | 1 | UN | 306932
8.4.14 | BREAKER INDUSTRIAL 3 X 75/100 A | 1 | UN | 341846
8.4.15 | BREAKER INDUSTRIAL 3 X 125/225 A | 1 | UN | 512897
8.4.16 | BREAKER INDUSTRIAL 3 X 250/400 A | 1 | UN | 832785
8.4.17 | BREAKER INDUSTRIAL 3 X 500/600 A | 1 | UN | 1553485
8.4.18 | BREAKER INDUSTRIAL 3 X 700/800 A | 1 | UN | 2046334
8.4.19 | BREAKER RIEL MONOPOLAR 1 X 6/63 A | 1 | UN | 19894
8.4.20 | BREAKER RIEL BIPOLAR 2 X 20/50 A | 1 | UN | 36280
8.4.21 | BREAKER RIEL TRIPOLAR 1 X 40/63 A | 1 | UN | 62180
8.5 | TELEVISION Y TELEFONOS
8.5.1 | CAJA DE PASO 60X50 MAMPOSTERIA | 1 | UN | 483555
8.5.2 | STRIP TELEFONICO 10 PARES, CON CAJA STRIP 30X30X15 Y REGLETA 10 PARES | 1 | UN | 193349
8.5.3 | SALIDA TEL 1/2" PVC Y CABLE | 1 | UN | 51527
8.5.4 | CAJA DE PASO 10X10 | 1 | UN | 10505
8.5.5 | CABLE TELEFONICO 2 PARES | 1 | ML | 1910
8.5.6 | SALIDA PARA ANTENA DE TV EN TUBERÍA DE Ø 1/2" PVC (L=12M) | 1 | UN | 71818
8.5.7 | MASTIL CON CAPACETE FI=1-1/4" X 3 MTS. | 1 | UN | 117889
8.5.8 | MASTIL CON CAPACETE FI=1" X 6 MTS. | 1 | UN | 184387
8.5.9 | CAJA Y AMPLIFICADOR PARA ANTENA DE TV | 1 | UN | 201858
8.6 | CABLEADO ESTRUCTURADO, VOZ Y DATOS
8.6.1 | CABLE UTP CAT 6 TENDIDO CERTIFICADO | 1 | ML | 4184
8.6.2 | PATCH CORD CATEGORIA 6 X 1 m CERTIFICADO | 1 | UN | 15125
8.6.3 | PATCH CORD CATEGORIA 6 X 3 m CERTIFICADO | 1 | UN | 23975
8.6.4 | SALIDA DE VOZ O DATOS EN CANALETA | 1 | UN | 55243
8.6.5 | SALIDA DE VOZ Y DATOS EN CANALETA | 1 | UN | 74531
8.6.6 | PATCH PANEL 24 PUERTOS CATEGORIA 6 | 1 | UN | 419638
8.6.7 | PATCH PANEL 48 PUERTOS CATEGORIA 6 | 1 | UN | 781266
8.6.8 | ACCES POINT 3COM O EQUIVALENTE | 1 | UN | 2055963
8.6.9 | SALIDA PARA TOMACORRIENTE DOBLE MONOFASICA EN CANALETA | 1 | UN | 47929
8.6.10 | TOMACORRIENTE DOBLE POLO A TIERRA REGULADA COLOR NARANJA EN CANALETA | 1 | UN | 76586
8.6.11 | TOMACORRIENTE DOBLE POLO A TIERRA REGULADA | 1 | UN | 91954
8.6.12 | GABINETE 60X60 HOMOLOGADO | 1 | UN | 577883
8.6.13 | GABINETE 90X90 HOMOLOGADO INCLUYE VENTILADOR Y MULTITOMA | 1 | UN | 997080
8.6.14 | SWITCH 24 PUERTOS MARCA 3COM O EQUIVALENTE | 1 | UN | 2388083
8.6.15 | SWITCH 48 PUERTOS MARCA 3COM O EQUIVALENTE | 1 | UN | 4219470
8.6.16 | REGULADOR TRIFASICO DE 5 KVA | 1 | UN | 5674919
8.6.17 | REGULADOR TRIFASICO DE 10 KVA | 1 | UN | 7018980
8.6.18 | REGULADOR TRIFASICO DE 15 KVA | 1 | UN | 7616338
8.7 | PUESTA A TIERRA Y PROTECCIÓN CONTRA DESCARGAS ATMOSFÉRICAS
8.7.1 | ELECTRODO DE PUESTA A TIERRA EN CU DE 5/8"X 8' + CONECTOR | 1 | UN | 135471
8.7.2 | SUMINISTRO DE UN KIT DE MONTAJE PARA PUNTA CAPTADORA COMPUESTO DE LOS SIGUIENTES ELEMENTOS: BASE EN BRONCE CON TORNILLOS DE FIJACIÓN A LA SUPERFICIE DE CONCRETO. PUNTA CAPTADORA FRANKLIN DE 0.6 M. DE ALTURA. EN ACERO INOXIDABLE DE Ø 3/8 “ TIPO 1 “. ABRAZADERA PARA FIJACIÓN DE CABLE | 1 | UN | 129151
8.7.3 | SUMINISTRO DE UN KIT DE MONTAJE PARA PUNTA CAPTADORA COMPUESTO DE LOS SIGUIENTES ELEMENTOS: BASE EN BRONCE CON TORNILLOS DE FIJACIÓN A LA SUPERFICIE DE CONCRETO. PUNTA CAPTADORA FRANKLIN DE 0.80 M. DE ALTURA. EN ACERO INOXIDABLE DE Ø 3/8 “ TIPO 1 “. ABRA | 1 | UN | 146006
8.7.4 | SUMINISTRO DE UN KIT DE MONTAJE PARA PUNTA CAPTADORA COMPUESTO DE LOS SIGUIENTES ELEMENTOS: BASE EN BRONCE CON TORNILLOS DE FIJACIÓN A LA SUPERFICIE DE CONCRETO. PUNTA CAPTADORA FRANKLIN DE 1.00 M. DE ALTURA. EN ACERO INOXIDABLE DE Ø 3/8 “ TIPO 1 “. ABRA | 1 | UN | 162862
8.7.5 | BAJANTE PARARRAYOS EN 3/4" X 3m GALVANIZADO Y CABLE #2 AWG DESNUDO | 1 | UN | 303530
8.7.6 | TENDIDO DE CONDUCTOR DE COBRE DESNUDO # 2 AWG, DESDE LA CUBIERTA HASTA EL TERRENO POR LAS BAJANTES. | 1 | ML | 18229
8.7.7 | INTERCONEXION MALLAS CABLE 2/0 COBRE DESNUDO | 1 | ML | 53922
8.7.8 | TENDIDO DE TUBERÍA Ø 1” GALVANIZADO IMC EMBEBIDO EN LAS COLUMNAS DE CONCRETO, DESDE LA CUBIERTA HASTA EL TERRENO. | 1 | ML | 21761
8.7.9 | ABRAZADERAS DE BRONCE PARA SOPORTAR EL CABLE AL MURO DE CONCRETO APROBADAS PARA INTEMPERIE. | 1 | UN | 18121
8.7.10 | GRAPA DERIVACIÓN EN T DE BRONCE PARA SOPORTAR EL CABLE AL MURO DE CONCRETO APROBADAS PARA INTEMPERIE. | 1 | UN | 24227
8.7.11 | GRAPA CUADRADA DE BRONCE PARA SOPORTAR EL CABLE AL MURO DE CONCRETO APROBADAS PARA INTEMPERIE. | 1 | UN | 24227
8.7.12 | CONEXIÓN EXOTÉRMICA VARILLA-CABLE CALIBRE #2 AWG. INCLUYE SUMINISTRO DE MOLDE FUNDENTE Y DEMÁS ACCESORIOS. | 1 | UN | 38791
8.7.13 | TIERRA ARMARIO MEDIDORES 1 VARILLA Y CABLE No. 2 | 1 | UN | 277775
8.7.14 | TIERRA TABLERO GRAL. DIST. 1 VARILLA Y CABLE 1/0 | 1 | UN | 319301
8.7.15 | TIERRA SUBESTACION CAPSULADA CON TRES VARILLAS CW Y DEMAS ACCESORIOS | 1 | UN | 946013
8.7.16 | TIERRA SUBESTACION LOCAL O PEDESTAL CON TRES VARILLAS CW Y DEMAS ACCESORIOS | 1 | UN | 836992
8.7.17 | MALLA A TIERRA PARA PARARRAYOS COMPUESTA POR TRES (3) VARILLAS DE PUESTA A TIERRA DE COBRE DE 5/8X2.44 MTS, UNIDAS ENTRE SI CON CABLE NO. 2 DE CU DESNUDO. LA UNIÓN ENTRE VARILLA Y CABLE SERA CON SOLDADURA EXOTERMICA CAD WELD O SIMILAR | 1 | UN | 1195002
8.8 | CANALIZACION ELECTRICA
8.8.1 | CANALIZACION ELECTRICA SUBTERRANEA 1 x 2" PVC | 1 | ML | 17860
8.8.2 | CANALIZACION ELECTRICA SUBTERRANEA 2 x 2" PVC | 1 | ML | 25814
8.8.3 | CANALIZACION ELECTRICA SUBTERRANEA 2 x 3" PVC | 1 | ML | 42715
8.8.4 | CANALIZACION ELECTRICA SUBTERRANEA 2 x 4" PVC | 1 | ML | 90063
8.8.5 | CANALIZACION ELECTRICA SUBTERRANEA 4 x 4" PVC | 1 | ML | 151571
8.9 | CAMARAS DE INSPECCION
8.9.1 | CAJA DE PASO EN MAMPOSTERIA 30X30 CMS TIPO AP 280 CODENSA | 1 | UN | 246882
8.9.2 | CAMARA ENERGIA CON MARCO Y TAPA 71.5X71.5 CS 274 | 1 | UN | 550237
8.9.3 | CAMARA ENERGIA CON MARCO Y TAPA 130.5X80.5 CS 275 | 1 | UN | 881748
8.9.4 | CAMARA ENERGIA CON MARCO Y TAPA 161X130.5 CS 276 | 1 | UN | 1237796
8.10 | POSTES DE CONCRETO
8.10.1 | SUMINISTRO, AHOYADO Y PLOMADA DE POSTE DE CONCRETO PRETENSADO DE 8 MTS- 510 KG | 1 | UN | 568157
8.10.2 | SUMINISTRO, AHOYADO Y PLOMADA DE POSTE DE CONCRETO PRETENSADO DE 8 MTS- 750 KG | 1 | UN | 732286
8.10.3 | SUMINISTRO, AHOYADO Y PLOMADA DE POSTE DE CONCRETO PRETENSADO DE 8 MTS-1050 KG | 1 | UN | 790401
8.10.4 | SUMINISTRO, AHOYADO Y PLOMADA DE POSTE DE CONCRETO PRETENSADO DE 10 MTS- 510 KG | 1 | UN | 731621
8.10.5 | SUMINISTRO, AHOYADO Y PLOMADA DE POSTE DE CONCRETO PRETENSADO DE 10 MTS- 750 KG | 1 | UN | 852165
8.10.6 | SUMINISTRO, AHOYADO Y PLOMADA DE POSTE DE CONCRETO PRETENSADO DE 10 MTS-1050 KG | 1 | UN | 925725
8.10.7 | SUMINISTRO, AHOYADO Y PLOMADA DE POSTE DE CONCRETO PRETENSADO DE 12 MTS- 510 KG | 1 | UN | 968748
8.10.8 | SUMINISTRO, AHOYADO Y PLOMADA DE POSTE DE CONCRETO PRETENSADO DE 12 MTS- 750 KG | 1 | UN | 1041384
8.10.9 | SUMINISTRO, AHOYADO Y PLOMADA DE POSTE DE CONCRETO PRETENSADO DE 12 MTS-1050 KG | 1 | UN | 29296926
8.11 | TRANSFORMADORES
8.11.1 | SUMINISTRO E INSTALACION TRANSFORMADOR TRIFASICO DE 30 KVA | 1 | UN | 8920778
8.11.2 | SUMINISTRO E INSTALACION TRANSFORMADOR TRIFASICO DE 45 KVA | 1 | UN | 10841792
8.11.3 | SUMINISTRO E INSTALACION TRANSFORMADOR TRIFASICO DE 75 KVA | 1 | UN | 13336716
8.11.4 | SUMINISTRO E INSTALACION TRANSFORMADOR TRIFASICO DE 112.5 KVA | 1 | UN | 16843799
8.11.5 | SUMINISTRO E INSTALACION TRANSFORMADOR TRIFASICO DE 150 KVA | 1 | UN | 20760522
8.11.6 | SUMINISTRO E INSTALACION TRANSFORMADOR TRIFASICO DE 225 KVA | 1 | UN | 27438077
8.12 | REVISIÓN GENERAL ELÉCTRICA
8.12.1 | REVISIÓN Y REPARACIÓN DE PUNTO ELÉCTRICO (INC. CAMBIO DE APARATOS) | 1 | UN | 14588
8.13 | ARMARIOS Y EQUIPOS DE MEDIDA
8.13.1 | CELDA DE ENTRADA Y SALIDA | 1 | UN | 9485389
8.13.2 | CELDAPROTECCION PARA TRANSFORMADOR DE 45 KVA | 1 | UN | 3543450
8.13.3 | CELDA DE PROTECCION PARA TRANSFORMADOR DE 75 KVA | 1 | UN | 3692790
8.13.4 | CELDA DE PROTECCION PARA TRANSFORMADOR DE 112,5 - 150 KVA | 1 | UN | 3343793
8.13.5 | ARMARIO PARA MEDIDORES | 1 | UN | 2149002
8.14 | APARATOS ELÉCTRICOS (INCLUYE SUM E INSTALACIÓN)
8.14.1 | BOTON TIMBRE AVE 605 | 1 | UN | 10618
8.14.2 | BOTON TIMBRE 800 PARA PISOS805 | 1 | UN | 26467
8.14.3 | BOTON TIMBRE ABITARE LUZ PILOTO 1905-LP3033 | 1 | UN | 19266
8.14.4 | TIMBRE CAMPANA + TAPA MAX. | 1 | UN | 32630
8.14.5 | TIMBRE CAMPANA KORA L/NEXKR040BK | 1 | UN | 32630
8.14.6 | CONMUTABLE Senc. Blc.DEKO L/NEX DK-2B+DKT2B | 1 | UN | 42207
8.14.7 | CONMUTABLE Senc. Clas.C L/NEX LX-020C | 1 | UN | 19164
8.14.8 | CONMUTABLE Senc. Pil.Clas. L/NEXLX-020CL | 1 | UN | 33926
8.14.9 | INTERRUPTOR 4 VIAS AVE604-31323 | 1 | UN | 28577
8.14.10 | INTERRUPTOR DOBLE 200211 | 1 | UN | 6758
8.14.11 | INTERRUPTOR DOBLE 600 AVE611 | 1 | UN | 13699
8.14.12 | INTERRUPTOR DOBLE ABITARE LUZ911 LP | 1 | UN | 28020
8.14.13 | INTERRUPTOR TRIPLE 600 AVE613 | 1 | UN | 16677
8.14.14 | INTERRUPTOR TRIPLE FOSF AVE9913 | 1 | UN | 19238
8.14.15 | INTERRUPTOR TRIPLE MARFIL LUZ913 LP | 1 | UN | 38819
8.14.16 | INTERRUPTOR SENC 600 AVE601 | 1 | UN | 10151
8.14.17 | INTERRUPTOR SENC Clas.C L/NEX LX-010C | 1 | UN | 17352
8.14.18 | INTERRUPTOR SENC CON LUZ1001-LP | 1 | UN | 13154
8.14.19 | TOMA DOBLE AMERICANA 600 POLO666 -N | 1 | UN | 12920
8.14.20 | TOMA DOBLE AMERICANA ABITARE9966-N | 1 | UN | 11160
8.14.21 | TOMA DOBLE AMERICANA FOSF AVE9966 | 1 | UN | 9635
9 | PAÑETES
9.1 | PAÑETES SOBRE MUROS
9.1.1 | FILOS Y DILATACIONES | 1 | ML | 4774
9.1.2 | PAÑETE IMPERMEABILIZADO S/MUROS 1:3. | 1 | M2 | 15342
9.1.3 | PAÑETE IMPERMEABILIZADO S/MUROS 1:4. | 1 | M2 | 14708
9.1.4 | PAÑETE LISO CULATAS 1:3 | 1 | M2 | 19180
9.1.5 | PAÑETE LISO CULATAS 1:4 | 1 | M2 | 17059
9.1.6 | PAÑETE LISO CULATAS 1:5 | 1 | M2 | 15788
9.1.7 | PAÑETE LISO SOBRE MUROS 1:4 | 1 | M2 | 12339
9.1.8 | PAÑETE LISO SOBRE MUROS 1:5 | 1 | M2 | 12487
9.1.9 | PAÑETE RUSTICO SOBRE MUROS 1:5 | 1 | M2 | 14012
9.1.10 | RESANES GENERALES | 1 | M2 | 8000
9.2 | PAÑETES BAJO PLACAS
9.2.1 | PAÑETE BAJO MALLA 1:3 | 1 | M2 | 18355
9.2.2 | PAÑETE BAJO MALLA 1:4 | 1 | M2 | 18057
9.2.3 | PAÑETE BAJO MALLA 1:5 | 1 | M2 | 17178
9.2.4 | PAÑETE LISO BAJO PLACAS 1:4 | 1 | M2 | 14482
9.2.5 | PAÑETE LISO BAJO PLACAS 1:5 | 1 | M2 | 13835
9.2.6 | PAÑETE RUSTICO BAJO PLACAS 1:5 | 1 | M2 | 18424
10 | PISOS
10.1 | BASES PISOS Y AFINADOS
10.1.1 | AFINADO ENDURECIDO MORTERO 1:3 H=4 | 1 | M2 | 28109
10.1.2 | AFINADO IMPERMEABILIZADO MORTERO 1:3 H=4 | 1 | M2 | 22730
10.1.3 | AFINADO PISOS VINISOL MORTERO 1:4 H=4 cm | 1 | M2 | 20902
10.1.4 | AFINADO TERRAZAS MORTERO 1:4 H=8 cm | 1 | M2 | 37902
10.1.5 | CEMENTO ESMALTADO MORTERO 1:4 H=1.5 cm | 1 | M2 | 13606
10.1.6 | CONCRETO BASE MUEBLE. H = 0.10. 2500 PSI | 1 | M2 | 62639
10.1.7 | CONCRETO ESCOBEADO H = 0.10. 2500 PSI | 1 | M2 | 60668
10.2 | ACABADOS PISOS
10.2.1 | ADOQUIN NATURAL 15 X 15 MOORE O EQUIVALENTE | 1 | M2 | 33060
10.2.2 | ADOQUIN CONCRETO PEATONAL 6 CM | 1 | M2 | 58780
10.2.3 | ADOQUIN CERAMICO ARCILLA A-25 | 1 | M2 | 47057
10.2.4 | ADOQUIN ECOLÓGICO | 1 | M2 | 42443
10.2.5 | ADOQUIN DE CONCRETO TR. LIVIANO 20x10x6cm (Suministro e Instalación. Incluye Base 4cm Arena Nivelación y Arena de Sello). | 1 | M2 | 57127
10.2.6 | ADOQUIN DE CONCRETO TR. PESADO 20x10x8cm (Suministro e Instalación. Incluye Base 4cm Arena Nivelación y Arena de Sello). | 1 | M2 | 69381
10.2.7 | ADOQUIN GRES 10x20x5.5 MOORE Ó SIMILAR | 1 | M2 | 36119
10.2.8 | ADOQUIN LADRILLO MACIZO STA/FE Ó SIMILAR | 1 | M2 | 43688
10.2.9 | BALDOSIN GRANITO BH-5 DE 33x33 MORTERO 1:4 - (INCLUYE DESTRONQUE, PULIDA Y BRILLADA) | 1 | M2 | 93879
10.2.10 | BALDOSIN GRANITO L-1 33 x 33 MORTERO 1:4 | 1 | M2 | 69258
10.2.11 | BALDOSIN GRANITO P-5 33 x 33 MORTERO 1:4 | 1 | M2 | 53290
10.2.12 | CERAMICA 33 X 33 | 1 | M2 | 43186
10.2.13 | GRANITO PULIDO | 1 | M2 | 94004
10.2.14 | GRAVILLA LAVADA | 1 | M2 | 63752
10.2.15 | LISTON M.H. AMARILLO | 1 | M2 | 66371
10.2.16 | LISTON M.H. GUAYACAN | 1 | M2 | 107012
10.2.17 | LOSETA PREFABRICADA CONCRETO TIPO A30 - 60 x 40 x 6 cm (Incluye Suministro e Instalación. Incluye Base 4cm Mortero 1:5, Hecho en Obra) | 1 | M2 | 49555
10.2.18 | LOSETA PREFABRICADA CONCRETO TIPO A50 - 40 x 40 x 6 cm (Incluye Suministro e Instalación. Incluye Base 4cm Mortero 1:5, Hecho en Obra) | 1 | M2 | 71805
10.2.19 | PARKET GUAYACAN | 1 | M2 | 155504
10.2.20 | PISOPACK VINILO COMERCIAL 2 mm | 1 | M2 | 29745
10.2.21 | PISOPACK RESIDENCIAL 1.6 mm | 1 | M2 | 24708
10.2.22 | PISOPACK TRAFICO PESADO 3 mm | 1 | M2 | 40764
10.2.23 | PULIDA Y BRILLO GRANITO | 1 | M2 | 14513
10.2.24 | PULIDA Y LACADA PISOS MADERA | 1 | M2 | 33723
10.2.25 | TABLETA NATURAL 20 X 10 MOORE O EQUIVALENTE | 1 | M2 | 47471
10.2.26 | TABLETA GRES DE 10 x 10. MORT. 1:4 | 1 | M2 | 40721
10.2.27 | TABLETA GRES LISO DE 33 x 33 MORTERO 1:4 | 1 | M2 | 34499
10.2.28 | TABLON 1/2-26 NATURAL MOORE O EQUIVALENTE | 1 | M2 | 15187
10.2.29 | TABLON NATURAL 1/4-26-8 MOORE O EQUIVALENTE | 1 | M2 | 43464
10.2.30 | VINISOL RESIDENCIAL 1.6 mm | 1 | M2 | 38080
10.2.31 | VINISOL COMERCIAL 2 mm | 1 | M2 | 36139
10.2.32 | VINISOL TRAFICO PESADO 3 mm | 1 | M2 | 42729
10.2.33 | ACABADO EN DURO-PISO P´BAÑOS | 1 | M2 | 47858
10.2.34 | PSIO GOMA DE 8 MM TRAFICO PESADO | 1 | M2 | 165603
10.2.35 | Piso en ferroconcreto de 3.000 PSI E=0,10 mt reforzado con malla electrosoldada, acabado afinado, para cuarto de congelación y refrigeración (incluye materiales y mano de obra) | 1 | M2 | 90486
10,2,36 | SUMINISTRO E INSTALACION DE CINTA ANTIDESLIZANTE PISOS ANCHO 5 CMS INCLUYE MATERIALES Y MANO DE OAABRA | 1 | ML | 9967
10.3 | GUARDAESCOBAS
10.3.1 | GUARDAESCOBA GRANO MARMOL PRENSADO | 1 | ML | 22432
10.3.2 | GUARDAESCOBA CEDRO 6 CM | 1 | ML | 22458
10.3.3 | GUARDAESCOBA CEDRO 8 CM | 1 | ML | 22661
10.3.4 | GUARDAESCOBA EN CEMENTO MORTERO 1:4 | 1 | ML | 6039
10.3.5 | GUARDAESCOBA EN GRANITO H = 0.065 | 1 | ML | 25371
10.3.6 | GUARDAESCOBA EN GRAVILLA LAVADA | 1 | ML | 20220
10.3.7 | GUARDAESCOBA EN PISOPACK | 1 | ML | 16434
10.3.8 | GUARDAESCOBA EN VINISOL | 1 | ML | 3988
10.3.9 | GUARDAESCOBA VIROLA 6 CM | 1 | ML | 10794
10.3.10 | GUARDAESCOBA VIROLA 8 CM | 1 | ML | 18875
10.3.11 | MEDIA CAÑA EN CEMENTO MORTERO 1:3 | 1 | ML | 6435
10.3.12 | MEDIACAÑA EN GRANITO H = 0.10 m | 1 | ML | 45780
10.3.13 | MEDIA CAÑA EN GRANITO H = 0.065 | 1 | ML | 29661
10.3.14 | MEDIA CAÑA EN GRAVILLA LAVADA | 1 | ML | 19192
10.4 | GRADAS
10.4.1 | AFINADO ENDURECIDO P´PASOS ESCALERA MORTERO 1:3 | 1 | ML | 12955
10.4.2 | CONCRETO BASE GRADAS DE 0.30 - 3000 PSI | 1 | ML | 28745
10.4.3 | GRADAS EN GRANITO PULIDO DE 0.30 | 1 | ML | 92874
10.4.4 | GRADAS EN GRAVILLA LAVADA DE 0.30 | 1 | ML | 49337
10.4.5 | GRADAS EN TABLETA GRES Y GRAVILLA 0.30 | 1 | ML | 41326
10.4.6 | GRADAS LADRILLO DE 0.30. MORTERO 1:5 | 1 | ML | 45692
10.4.7 | GRADAS TABLETA GRES 0.30. MORTERO 1:4 | 1 | ML | 39179
10.5 | CENEFAS, DILATACIONES Y PIRLANES
10.5.1 | CENEFAS EN CONCRETO DE 0.30 - 3000 PSI | 1 | ML | 20571
10.5.2 | CENEFAS EN GRANITO PULIDO DE 0.25 | 1 | ML | 28841
10.5.3 | DILATACIONES LADRILLO 0.25 MORTERO 1:4 | 1 | ML | 17858
10.5.4 | PIRLAN DE ALUMINIO | 1 | ML | 9278
11 | CUBIERTAS E IMPERMEABILIZACIONES
11.1 | IMPERMEABILIZACIONES Y AISLAMIENTOS
11.1.1 | AFINADO CUBIERTAS PLANAS MORTERO 1:3 IMPERMEABILIZADO | 1 | M2 | 25880
11.1.2 | IMPERMEABILIZACION CANALES MANTO ASFALTICO Y FOIL ALUMINIO | 1 | M2 | 34055
11.1.3 | IMPERMEABILIZACION CUBIERTA PERMA PLY FGLASS - 3 CAPAS | 1 | M2 | 95000
11.1.4 | MEDIA CAÑA MORTERO DE PENDIENTE | 1 | ML | 9810
11.2 | CUBIERTAS
11.2.1 | CABALLETE CANALETA 43 | 1 | ML | 57963
11.2.2 | CABALLETE CANALETA 90 | 1 | ML | 61490
11.2.3 | CABALLETE TEJA ETERNIT | 1 | ML | 60283
11.2.5 | CANALETA 43 DE 3.50 m | 1 | M2 | 114222
11.2.6 | CANALETA 43 DE 4.00 m | 1 | M2 | 116874
11.2.7 | CANALETA 43 DE 4.50 m | 1 | M2 | 109266
11.2.8 | CANALETA 43 DE 5.00 m | 1 | M2 | 105643
11.2.9 | CANALETA 43 DE 5.50 m | 1 | M2 | 103778
11.2.10 | CANALETA 43 DE 6.00 m | 1 | M2 | 102933
11.2.11 | CANALETA 90 ACRILICO 3 mm | 1 | M2 | 187326
11.2.12 | CANALETA 90 DE 3.75 m | 1 | M2 | 73796
11.2.13 | CANALETA 90 DE 4.50 m | 1 | M2 | 71584
11.2.14 | CANALETA 90 DE 5.25 m | 1 | M2 | 68240
11.2.15 | CANALETA 90 DE 6.00 m | 1 | M2 | 72483
11.2.16 | CANALETA 90 DE 7.00 m | 1 | M2 | 70140
11.2.17 | CANALETA 90 DE 9.00 m | 1 | M2 | 68514
11.2.18 | CLARABOYA ETERNIT No 4 | 1 | M2 | 59465
11.2.19 | CLARABOYA ETERNIT No 6 | 1 | M2 | 58912
11.2.20 | SUMINISTRO E INSTALACION DE CUBIERTA MODULAR TIPO SANDWICH (ANCHO = 300 A 400 mm.) CON AISLANTE DE FIBRA DE VIDRIO, POLIURETANO CON UN ESPESOR ENTRE 30 mm.y 40 mm. ó LANA MINERAL DE ROCA ENTRE 25 A 50 mm. - SEGUN REQUERIMIENTO DE OBRA - PANEL METALICO INFERIOR Y SUPERIOR EN ALUZINC CALIBRE 26 PINTADOS DOS (2) CARAS CON PINTURA POLIESTER LIBRE DE ACEITES - FIJACION CON CLIPS INVISIBLES EN LAMINA GALVANIZADA CALIBRE 22 (INCLUYE LOS ACCESORIOS NECESARIOS PARA SU CORRECTA INSTALACION Y FUNCIONAMIENTO). | 1 | M2 | 159218
11.2.21 | ENTRAMADO TEJA DE BARRO | 1 | M2 | 37995
11.2.22 | ENTRAMADO TEJA ONDULADA | 1 | M2 | 31996
11.2.23 | MONTAJE/DESMONTE CANALETA 43/90 | 1 | M2 | 24295
11.2.24 | SUMINISTRO E INSTALACION DE CUBIERTA STEEL SSS SENCILLA EN ACERO ALUMINIZADO C. 26 | 1 | M2 | 90808
11.2.25 | MONTAJE/DESMONTE TEJA ACRILICA | 1 | M2 | 22205
11.2.26 | MONTAJE/DESMONTE TEJA ONDULADA A.C. | 1 | M2 | 23996
11.2.27 | REUBICACION TEJA DE BARRO | 1 | M2 | 20419
11.2.28 | REPOSICION TEJA DE BARRO | 1 | M2 | 43567
11.2.29 | MONTAJE/DESMONTE CERCHAS Y CORREAS | 1 | ML | 26155
11.2.30 | TAPA CIERRE CANALETA 43 | 1 | M2 | 13060
11.2.31 | TAPA CIERRE CANALETA 90 | 1 | M2 | 26782
11.2.32 | TEJA CINDU CLIMATIZADA. ANCHO 0.79 | 1 | M2 | 57893
11.2.33 | TEJA DE BARRO TIPO MOORE | 1 | M2 | 62749
11.2.34 | TEJA ONDULADA A.C. TIPO ETERNIT No 4 | 1 | M2 | 46957
11.2.35 | TEJA ONDULADA A.C. TIPO ETERNIT No 6 | 1 | M2 | 46458
11.2.36 | TEJA ONDULADA A.C. TIPO ETERNIT No 8 | 1 | M2 | 46235
11.2.37 | TEJA ACRÍLICA CRISTACRY Ó EQUIVALENTE INCLUYE ESTRUCTURA METALICA - ANTICORROSIVO Y ESMALTE | 1 | M2 | 227421
11.2.38 | TEJA TRANSPARENTE TIPO AJOVER No 4 | 1 | UN | 50988
11.2.39 | TEJA TRANSPARENTE TIPO AJOVER No 6 | 1 | UN | 49435
11.2.40 | SUMINISTRO E INSTALACION DE ESTRUCTURA METALICA DE CUBIERTA. INC. ANTICORROSIVO Y ESMALTE | 1 | KG | 9445
11.2.41 | TEJA TRANSPARENTE TIPO AJOVER No 8 | 1 | UN | 63030
11.2.42 | TEJA TERMOACUSTICA TRAPEZOIDAL INCLUYE ELEMENTOS DE FIJACIÓN | 1 | M2 | 57441
11.2.45 | SUMINISTRO E INSTALACION DE CUBIERTA ALVEOLAR DE 8 MM TRANSPARENTE (INC. ESTRUCTURA METALICA DE CUBIERTA, PARALES, ELEMENTOS DE FIJACIÓN Y DEMÁS ACCESORIOS NECESARIOS PARA SU CORRECTO FUNCIONAMIENTO) | 1 | M2 | 204603
11.3 | ACCESORIOS Y OTROS
11.3.1 | BAJANTE LAMINA GALVANIZADA 12 x 6 - CAL. 20 | 1 | ML | 35822
11.3.2 | BAJANTE PVC DE 3" (RAINGO) | 1 | ML | 12052
11.3.3 | CANAL PVC DE 3" (RAINGO) | 1 | ML | 13258
11.3.4 | CANAL LAMINA GALVANIZADA Ds = 50 cm - CAL 20 | 1 | ML | 39111
11.3.5 | CANAL LAMINA GALVANIZADA Ds = 80 cm - CAL 20 | 1 | ML | 57811
11.3.6 | CANAL LAMINA GALVANIZADA Ds = 100 cm - CAL 20 | 1 | ML | 47673
11.3.7 | FLANCHE LAMINA GALVANIZADA CL. 20 - DS=20 cm. | 1 | ML | 21214
11.3.8 | FLANCHE LAMINA GALVANIZADA CL. 20 - DS=30 cm. | 1 | ML | 22954
11.3.9 | TRAGANTES Ø 4" | 1 | UN | 16543
11.3.10 | TRAGANTES Ø 6" | 1 | UN | 26782
11.3.11 | FLANCHE LAMINA GALVANIZADA CL. 20 - DS=50 cm. | 1 | ML | 38972
11.3.12 | FLANCHE LAMINA GALVANIZADA CL. 20 - DS=80 cm. | 1 | ML | 57634
11.3.13 | CANAL LAMINA GALVANIZADA Ds = 75 cm - CAL 20 | 1 | ML | 47841
11.3.14 | BAJANTE A.LL. PVC Ø 4" (INC. ACCESORIOS) | 1 | ML | 25802
12 | CARPINTERIA DE METÁLICA
12.1 | CARPINTERIA EN ALUMINIO
12.1.1 | VENTANAS ALUMINIO CORREDIZAS + VIDRIO TEMPLADO 5 mm. | 1 | M2 | 409930
12.1.2 | VENTANAS ALUMINIO FIJAS + VIDRIO TEMPLADO 5 MM | 1 | M2 | 296926
12.1.3 | VENTANAS SERIE 3831 ALUMINIO | 1 | M2 | 238175
12.1.4 | VENTANAS SERIE 3831/5020 ALUMINIO | 1 | M2 | 243319
12.1.5 | VENTANAS SERIE 5020 ALUMINIO | 1 | M2 | 243269
12.1.6 | VENTANAS SERIE 8025 ALUMINIO | 1 | M2 | 297625
12.1.7 | PUERTA Y MARCO EN ALUMINIO ANODIZADO SERIE 3831/5020 - COLOR MATE NATURAL + VIDRIO CRISTAL TEMPLADO INCOLORO 5 mm | 1 | M2 | 490810
12.1.8 | VENTANAS ALUMINIO ANODIZADO SERIE 3831/5020 - COLOR MATE NATURAL - INCLUYE VIDRIO CRISTAL TEMPLADO INCOLORO 5 mm | 1 | M2 | 409927
12.1.9 | VENTANAS SERIE 3831 ALUMINIO INCLUYE VIDRIO TEMPLADO 5 mm. | 1 | M2 | 357547
12.2 | CARPINTERIA EN LAMINA
12.2.1 | CAJAS CONTADORES AGUA | 1 | UN | 72875
12.2.2 | INSTALACION CARPINTERIA METALICA | 1 | M2 | 9035
12.2.3 | MARCOS PUERTAS LAMINA C.R. C18 - B=80 cm (ANTIC - ESMALTE) | 1 | UN | 118261
12.2.4 | PUERTA ENTAMBORADA LAMINA C.R. C18 (ANTIC - ESMALTE) | 1 | M2 | 269570
12.2.5 | PUERTA SENCILLA LAMINA (ANTIC - ESMALTE) | 1 | M2 | 163450
12.2.6 | PUERTAS VENTANAS LAMINA (ANTIC - ESMALTE) | 1 | M2 | 97319
12.2.7 | REJA BANCARIA (ANTIC - ESMALTE) | 1 | M2 | 93678
12.2.8 | REJAS LAMINA (ANTIC - ESMALTE) | 1 | M2 | 65575
12.2.9 | REJILLAS PISO Ø 30 cm | 1 | ML | 46649
12.2.10 | VENTANAS LAMINA C.R. CAL 18. (ANTIC - ESMALTE) | 1 | M2 | 98940
12.2.11 | VENTANA EN LÁMINA C.R. CAL. 20 TIPO PERSIANA PARA VENTILACIÓN (ANTIC - ESMALTE) | 1 | M2 | 102973
12.2.12 | RECONSTRUCCIÓN DE REJAS DE PROTECCIÓN (ANTIC - ESMALTE) | 1 | M2 | 26199
12.2.13 | RECONSTRUCCIÓN DE VENTANAS EN LÁMINA C.R. C18 (ANTIC - ESMALTE) | 1 | M2 | 22376
12.2.14 | BARANDA Y PASAMANOS TUBO DE 1 1/2" | 1 | ML | 213959
13 | CARPINTERIA DE MADERA
13.1 | MARCOS Y PUERTAS
13.1.1 | HOJA PUERTA PIZANO ECONOMICA - B = 0.60 | 1 | UN | 146303
13.1.2 | HOJA PUERTA PIZANO ECONOMICA - B = 0.80 | 1 | UN | 155019
13.1.3 | HOJA PUERTA PIZANO ECONOMICA - B = 0.90 | 1 | UN | 157126
13.1.4 | HOJA PUERTA FORTEC PROVIDENZA - B = 0.61 | 1 | UN | 151154
13.1.5 | HOJA PUERTA FORTEC PROVIDENZA - B = 0.81 | 1 | UN | 172888
13.1.6 | HOJA PUERTA FORTEC PROVIDENZA - B = 1.0 | 1 | UN | 192490
13.1.7 | HOJA PUERTA FLORMORADO - B = 060 | 1 | UN | 169183
13.1.8 | HOJA PUERTA FLORMORADO - B = 080 | 1 | UN | 278893
13.1.9 | HOJA PUERTA FLORMORADO - B = 090 | 1 | UN | 286301
13.3 | OTROS - CARP. MADERA
13.3.1 | ENCHAPES MUROS EN TRIPLEX | 1 | M2 | 51462
13.3.2 | ENCHAPES MUROS FLORMORADO | 1 | M2 | 79397
13.3.3 | PASAMANOS FLORMORADO 15x.02 | 1 | ML | 53959
13.3.4 | PASAMANOS CEDRO CAQUETA 15x.02 | 1 | ML | 53959
13.3.5 | CLOSET FLORMORADO | 1 | M2 | 207176
14 | ENCHAPES
14.1 | ENCHAPE SOBRE MUROS
14.1.1 | ENCHAPE PARED EGEO 20.5 X 20.5(inc win y remate en aluminio) | 1 | M2 | 44619
14.1.2 | ENCHAPE PARED 20 x 20 - ALFA LISO Ó EQUIVALENTE | 1 | M2 | 44616
14.1.3 | ENCHAPE PARED 20 x 25 - ANALFI ITALIA Ó EQUIVALENTE | 1 | M2 | 51762
14.1.4 | ENCHAPE PARED 25 x 25 - MACEDONIA CORONA Ó EQUIVALENTE | 1 | M2 | 57098
14.1.5 | ENCHAPE PARED 20 x 30 - CLASICA BARCELONA CORONA Ó EQUIVALENTE | 1 | M2 | 58783
14.1.6 | ENCHAPE PARED 25 x 35 - MACEDONIA CORONA Ó EQUIVALENTE | 1 | M2 | 61381
14.1.7 | JUEGO DE INCRUSTACIONES - LINEA ASTRO CORONA Ó EQUIVALENTE | 1 | UN | 67695
14.1.8 | JUEGO DE INCRUSTACIONES - LINEA TEMPO CORONA Ó EQUIVALENTE | 1 | UN | 133316
14.1.9 | JUEGO DE INCRUSTACIONES - LINEA ESPACIO CORONA Ó EQUIVALENTE | 1 | UN | 192437
14.2 | ENCHAPE SOBRE MESONES
14.2.1 | ENCHAPE PARED EGEO 20.5 x 20.5 MESONES | 1 | ML | 30492
14.2.2 | ENCHAPE MESONES B = 60 cm. - CERAMICA 20 x 20 | 1 | ML | 48629
14.2.3 | GRANITO PULIDO MESONES LABORATORIOS - B = 60 cm. | 1 | ML | 61578
14.2.4 | GRANITO PULIDO MESONES LAVAMANOS - B = 40 cm. | 1 | ML | 60063
14.2.5 | GRANITO PULIDO MESONES LAVAMANOS - B = 60 cm. | 1 | ML | 70639
14.2.6 | GRANITO PULIDO MESONES B = 60 cm INCLUYE SALPICADERO Y FALDÓN | 1 | ML | 69634
14.3 | VARIOS - ENCHAPES
14.3.1 | ENCHAPES EN PIEDRA BLANCA | 1 | M2 | 193257
14.3.2 | ENCHAPES EN PIEDRA MUÑECA | 1 | M2 | 179164
14.3.3 | PIRLAN DUCHA ACUACER - MACEDONIA CORONA 25 x 35 Ó EQUIVALENTE | 1 | ML | 16166
14.3.4 | PIRLAN DUCHA ACUACER - MACEDONIA CORONA 20 x 30 Ó EQUIVALENTE | 1 | ML | 13400
14.3.5 | ENCHAPE EN MARMOL NEGRO CARACOL (PLACAS) | 1 | M2 | 302877
14.3.6 | ENCHAPE EN MARMOL NEGRO SAN GIL 30 x 15 ALFA Ó EQUIVALENTE | 1 | M2 | 165432
14.3.7 | WIN DE ALUMINIO | 1 | ML | 5455
15 | ILUMINACION
15.1 | SUMINISTRO E INSTALACION DE LUMINARIAS
15.1.1 | INSTALACION DE LAMPARA FLUORESCENTE (6P) B/PLACA | 1 | UN | 17262
15.1.2 | INSTALACION DE LAMPARA FLUORESCENTE (4P) B/PLACA | 1 | UN | 13399
15.1.3 | LAMPARA FLUORESCENTE 2X32 DE SOBREPONER O DESCOLGAR DIFUSOR CURVO SEMIESPECULAR , BALASTO ELECTRONICO SIMILAR A LAS FABRICADAS POR IMET. | 1 | UN | 124655
15.1.4 | LAMPARA FLUORESCENTE 4X32 DE SOBREPONER O DESCOLGAR DIFUSOR CURVO SEMIESPECULAR , BALASTO ELECTRONICO SIMILAR A LAS FABRICADAS POR IMET. | 1 | UN | 187482
15.1.5 | LÁMPARA FLUORESCENTE COMPACTA DE 1X26 W TIPO CILINDRO DESCOLGADO DE Ø15 CM DE DIÁMETRO Y 15 CM DE LONGITUD CON EL BALASTO INCORPORADO, CON ACABADO EN PINTURA ELECTROSTÁTICA 120 V 4100 °K. | 1 | UN | 140297
15.1.6 | LAMPARA 2x32 T8 BAJO PLACA - HERMETICA | 1 | UN | 189677
15.1.7 | LAMPARA 4x20 T8 BAJO PLACA - HERMETICA | 1 | UN | 187065
15.1.8 | LAMPARA 4x48 T8 BAJO PLACA - HERMETICA | 1 | UN | 107971
15.1.9 | BALASTO ELECTRONICO MULTIVOLTAJE 2X40 | 1 | UN | 95661
15.1.10 | BALASTO ELECTRONICO MULTIVOLTAJE 2X48 | 1 | UN | 95661
15.1.11 | BALASTO ELECTRONICO MULTIVOLTAJE 2X96 | 1 | UN | 95661
15.1.12 | BALASTO ELECTRONICO MULTIVOLTAJE 4X20 | 1 | UN | 75993
15.1.13 | BALASTO ELECTRONICO MULTIVOLTAJE 4X48 | 1 | UN | 75993
15.1.14 | TIROS INSTALACION DE LAMPARA FLUORESCENTE | 1 | UN | 3997
15.1.15 | SUMINISTRO E INSTALACION DE TUBO FLUORESCENTE P´LÁMPARA 2x96' | 1 | UN | 3997
15.2 | BALAS Y APLIQUES
15.2.1 | BALA FLUORESCENTE DE 50 W | 1 | UN | 72571
15.2.2 | BALA INCANDESCENTE 60 W | 1 | UN | 41475
15.2.3 | BALA INCANDESCENTE 150W | 1 | UN | 46215
15.3 | LAMPARAS DE DESCARGA
15.3.1 | LUMINARIA MERCURIO 125 W | 1 | UN | 404257
15.3.2 | LUMINARIA MERCURIO 250 W | 1 | UN | 516897
15.3.3 | LUMINARIA MERCURIO 400 W | 1 | UN | 711469
15.3.4 | LUMINARIA SODIO 150 W | 1 | UN | 418821
15.3.5 | LUMINARIA EXTERNA DE SODIO 250W SOBRE MURO | 1 | UN | 471054
15.3.6 | LUMINARIA SODIO 400 W | 1 | UN | 595612
15.3.7 | PROYECTOR SODIO 150 W | 1 | UN | 559170
15.3.8 | REFLECTOR DE PISO 250 W | 1 | UN | 436239
15.3.9 | REFLECTOR DE PISO 400 W | 1 | UN | 736923
15.3.10 | PROYECTOR SNF-011T/T1000 | 1 | UN | 1882019
15.3.11 | SOPORTE PROYECTORES | 1 | UN | 196371
15.3.12 | LUMINARIA SODIO 70 W | 1 | UN | 394236
15.3.13 | Lampara tipo METAL HALIDE 250 W de Roy Alpha, cerrada uso industrial, similar a la INDULUX-BC sobre techo | 1 | UN | 561830
15.3.14 | LUMINARIA METAL HALIDE 400W | 1 | UN | 758513
15.4 | ALUMBRADO ORNAMENTAL P´EXTERIORES
15.4.1 | SALIDA PARA LAMPARA SODIO 250W ALUMBRADO EXTERIOR | 1 | UN | 123364
15.4.2 | SALIDA LAMPARA ORNAMENTAL 150W SODIO TIPO DJK CON POSTE REDONDO O SIMILAR | 1 | UN | 135968
15.4.3 | LAMPARA P´ALUMBRADO PUBLICO SODIO 250W - 208V TIPO CALIMA II, ALUMBRADO PERIMETRAL POSTE METALICO 9 m. | 1 | UN | 1563301
15.4.4 | FAROL ORNAMENTAL 150 W SODIO EN POSTE METALICO, 6 m X 3", SIMILAR A LA DJK DE ROY ALPHA (ZONAS VERDES) | 1 | UN | 836069
16 | APARATOS SANITARIOS Y ACCESORIOS
16.1 | APARATOS SANITARIOS
16.1.1 | DESMONTE APARATOS SANITARIOS (SÓLO P´ATENCIÓN DE EMERGENCIAS CON REINSTALACIÓN DEL MISMO APARATO SANITARIO) | 1 | UN | 37625
16.1.2 | DUCHA CALYPSO MEZCLADOR (SUM E INSTALACION) | 1 | UN | 82778
16.1.3 | GRIFERIA ANTIVANDALICA PARA LAVAMANOS PICO LARGO TIPO PUSH, CONEXION Ø 3/4" Ó 1/2", 24-AA-142006 DOCOL Ó SIMILAR. | 1 | UN | 276299
16.1.4 | KIT VÁLVULA DE DESCARGA ANTIVANDÁLICA ALTA PRESIÓN P´ORINAL, CONEXIÓN Ø 3/4" Ó 1/2", 21-AA-950 DOCOL Ó SIMILAR | 1 | UN | 161683
16.1.5 | GRIFERIA LAVAMANOS TIPO GRIVAL Ó SIMIL. (SUM E INSTALACION) | 1 | UN | 107449
16.1.6 | GRIFERIA LAVAMANOS PRISMA 8" (SUM E INSTALACION) | 1 | UN | 119612
16.1.7 | GRIFERIA LAVAMANOS URANO 8" CR (SUM E INSTALACION) | 1 | UN | 116431
16.1.8 | GRIFERIA LAVAPLATOS IRIS HALCON (SUM E INSTALACION) | 1 | UN | 109150
16.1.9 | GRIFERIA LAVAPLATOS FLAMINGO SOBREPONER (SUM E INSTALACION) | 1 | UN | 143160
16.1.10 | GRIFERIA LAVAPLATOS PRISMA SOBREPONER (SUM E INSTALACION) | 1 | UN | 59780
16.1.11 | INSTALACION DE FLOTADOR PARA SANITARIOS | 1 | UN | 15509
16.1.12 | INSTALACION DE GRIFERIA LAVAMANOS | 1 | UN | 22969
16.1.13 | INSTALACION DE GRIFERIA LAVAPLATOS | 1 | UN | 22969
16.1.14 | INSTALACION DE GRIFERIA ORINAL | 1 | UN | 22969
16.1.15 | INSTALACION DE GRIFERIA SANITARIOS | 1 | UN | 22969
16.1.16 | INSTALACION DE LLAVES INDIVIDUALES | 1 | UN | 6135
16.1.17 | INSTALACIÓN APARATOS SANITARIOS (SÓLO PARA ATENCIÓN DE EMERGENCIAS CON DESMONTE DEL MISMO APARATO SANITARIO) | 1 | UN | 37625
16.1.18 | LAVAMANOS BLANCO ACUACER CON GRIFERIA (SUM E INSTALACION) | 1 | UN | 179360
16.1.19 | LAVAMANOS BLANCO ACUACER (SUM E INSTALACION) | 1 | UN | 89501
16.1.20 | LAVAMANOS NOVA 734 + GRIF. 47110 (SUM E INSTALACION) | 1 | UN | 243691
16.1.21 | LAVAMANOS NOVA 734. (SUM E INSTALACION) | 1 | UN | 125490
16.1.22 | LAVAMANOS NOVA 738 + GRIF. 47110 (SUM E INSTALACION) | 1 | UN | 131681
16.1.23 | LAVAMANOS NOVA 738 (SUM E INSTALACION) | 1 | UN | 103632
16.1.24 | SUMINISTRO E INSTALACIÓN DE LAVAMANOS DE SOBREPONER. | 1 | UN | 159830
16.1.25 | ORINAL MEDIANO DE COLGAR INSTITUCIONAL COLOR BLANCO P´CONEXIÓN Ø 5/8" REF 21-AA-8860 MANCESA Ó SIMILAR. | 1 | UN | 279770
16.1.26 | KIT VÁLVULA DE DESCARGA ANTIVANDÁLICA ALTA PRESIÓN P´ORINAL, CONEXIÓN Ø 3/4" Ó 1/2", 21-AA-950 DOCOL Ó SIMILAR | 1 | UN | 176153
16.1.27 | ORINAL MEDIANO DE COLGAR INSTITUCIONAL COLOR BLANCO PARA CONEXION Ø 5/8" REF 21-AA-8860 MANCESA Ó SIMILAR + KIT VÁLVULA DE DESCARGA ANTIVANDÁLICA ALTA PRESIÓN PARA ORINAL, CONEXION Ø 3/4" Ó 1/2", 21-AA-950 DOCOL Ó SIMILAR. | 1 | UN | 471154
16.1.28 | SANITARIO INSTITUCIONAL PARA DISCAPACITADOS COLOR BLANCO PARA CONEXION POSTERIOR DE ALTA PRESION TIPO MANCESA Ó SIMILAR CON GRIFERIA ANTIVANDALICA (SUM E INSTALACION). | 1 | UN | 463166
16.1.29 | SANITARIO DE TANQUE ACUARIO + ACCESORIOS (SUMINISTRO E INSTALACION). | 1 | UN | 246347
16.1.30 | SANITARIO ACUACER BLANCO CORONA (SUM E INSTALACION) | 1 | UN | 303475
16.1.31 | SUMINISTRO E INSTALACIÓN SANITARIO DE TANQUE AVANTI | 1 | UN | 347299
16.1.32 | SANITARIO INFANTIL MANCESA O SIMILAR + GRIFERIA (SUMINISTRO E INSTALACION). | 1 | UN | 472204
16.1.33 | ORINAL 06102 CON GRIFERIA 70700 (SUM E INSTALACION) | 1 | UN | 134777
16.1.34 | ORINAL MEDIANO DE COLGAR INSTITUCIONAL COLOR BLANCO + KIT VÁLVULA DE DESCARGA ANTIVÁNDÁLICA ALTA PRESIÓN PARA ORINAL | 1 | UN | 430756
16.1.35 | POCETA ACERO INOX. 35x40 + GRIFERIA (SUM E INSTALACION) | 1 | UN | 285752
16.1.36 | POCETA ACERO INOX. 35x40 (SUM E INSTALACION) | 1 | UN | 93608
16.1.37 | SANITARIO CON GRIFERIA ANTIVANDALICA (SUM E INSTALACION) | 1 | UN | 476485
16.1.38 | SANITARIO INFANTIL MANCESA 2634 (SUM E INSTALACION) | 1 | UN | 272229
16.1.39 | SANITARIO INSTITUCIONAL FLUXÓMETRO (SUM E INSTALACION) | 1 | UN | 574601
16.1.40 | SANITARIO MINUSV. FLUXÓMETRO (SUM E INSTALACION) | 1 | UN | 707795
16.1.41 | SANITARIO NOVA 30351 BLANCO (SUM E INSTALACION) | 1 | UN | 216903
16.1.42 | SANITARIO ACUACER BLANCO CORONA (SUM E INSTALACION) | 1 | UN | 313219
16.1.43 | SANITARIO INSTITUCIONAL COLOR BLANCO PARA CONEXIÓN SUPERIOR + KIT VÁLVULA DE DESCARGA ANTIVANDÁLICA DE ALTA PRESIÓN | 1 | UN | 432603
16.1.44 | SUMINISTRO E INSTALACIÓN SANITARIO DE TANQUE AVANTI | 1 | UN | 335379
16.1.45 | SUMINISTRO E INSTALACIÓN SANITARIO INFANTIL MANCESA O SIMILAR | 1 | UN | 455224
16.1.46 | SANITARIO INSTITUCIONAL P´DISCAPACITADOS COLOR BLANCO P´CONEXIÓN SUPERIOR REF 21-AA-2640 MANCESA Ó SIMILAR y KIT VÁLVULA DE DESCARGA ANTIVANDÁLICA ALTA PRESIÓN P´SANITARIO DE CONEXIÓN SUPERIOR, BOTÓN DE ACCIONAMIENTO CON PALANCA PARA DISCAPACITADOS, SIN TORNILLOS A LA VISTA, METÁLICO CROMADO IMPORTADO, REF 4-AA-880 DOCOL Ó SIMILAR | 1 | UN | 508577
16.2 | ACCESORIOS
16.2.1 | BARRAS AYUDA MINUSVALIDOS (SUM E INSTALACION) | 1 | UN | 418136
16.2.2 | DISPENSADOR DE PAPEL A. INOXIDABLE. | 1 | UN | 105900
16.2.3 | DISPENSADOR JABON DE 36 ONZ ACERO INOX | 1 | UN | 121405
16.2.4 | DISPENSADOR TOALLAS ACERO INOX. (SUM E INSTALACION) | 1 | UN | 105900
16.2.5 | JUEGO DE INCRUSTAR ACUACER (SUM E INSTALACION) | 1 | UN | 89922
16.2.6 | JUEGO DE INCRUSTAR NOVA (SUM E INSTALACION) | 1 | UN | 121794
16.2.7 | JUEGO DE INCRUSTAR ROYAL (SUM E INSTALACION) | 1 | UN | 125892
16.2.8 | PAPELERA ACERO INOX. 400 MS (SUM E INSTALACION) | 1 | UN | 124487
16.2.9 | PAPELERA ACUACER (SUM E INSTALACION) | 1 | UN | 16520
16.2.10 | REJILLA CON SOSCO 3 x 2" (SUM E INSTALACION) | 1 | UN | 7078
16.2.11 | REJILLA PLASTICA 3 x 2" (SUM E INSTALACION) | 1 | UN | 6943
16.2.12 | REJILLA SIFON 20 x 20" (SUM E INSTALACION) | 1 | UN | 30586
16.2.13 | REJILLA SIFON S 4.5 x 3.5" (SUM E INSTALACION) | 1 | UN | 18455
16.2.14 | REJILLA VENTILACION 15 x 15 (SUM E INSTALACION) | 1 | UN | 13905
16.2.15 | REJILLA VENTILACION 20 x 20 (SUM E INSTALACION) | 1 | UN | 23815
16.2.16 | TAPARREGISTRO 15 x 15 (SUM E INSTALACION) | 1 | UN | 18419
16.2.17 | TAPARREGISTRO 20 x 20 (SUM E INSTALACION) | 1 | UN | 30995
16.2.18 | SECADOR ELÉCTRICO P´MANOS (SUM E INSTALACION) | 1 | UN | 787856
16.3 | OTROS - APARATOS SANITARIOS Y ACCESORIOS
16.3.1 | LLAVE INDIVIDUAL LAVAMANOS (SUM E INSTALACION) | 1 | UN | 17451
16.3.2 | LLAVE MANGUERA 1/2" (SUM E INSTALACION) | 1 | UN | 32363
16.3.3 | LLAVE TERMINAL CROMADA Ø 1/2" (SUM E INSTALACION) | 1 | UN | 27512
16.3.4 | TANQUE PLASTICO 1000 LTS. (SUM E INSTALACION) | 1 | UN | 360035
16.3.5 | TANQUE PLASTICO 5000 LTS. (SUM E INSTALACION) | 1 | UN | 1709100
16.3.6 | VALVULA LAVADERO 2" (SUM E INSTALACION) | 1 | UN | 11458
16.4 | APARATOS SANITARIOS Y ACCESORIOS - ANTIVANDÁLICOS TIPO PUSH (SUM E INSTALACION)
16.4.1 | SANITARIO INSTITUCIONAL COLOR BLANCO PARA CONEXIÓN POSTERIOR DE ALTA PRESIÓN TIPO MANCESA Ó SIMILAR | 1 | UN | 189434
16.4.2 | SISTEMA DE ACCIONAMIENTO ANTIVANDALICO ALTA PRESION P´SANITARIO DE CONEXIÓN POSTERIOR, DOCOL Ó SIMILAR (INC. VÁLVULA DE DESCARGA, BOTON DE ACCIONAMIENTO ANTIVANDALICO Y ACCESORIOS PARA CONEXIÓN POSTERIOR) | 1 | UN | 224315
16.4.3 | SANITARIO INSTITUCIONAL COLOR BLANCO PARA CONEXIÓN SUPERIOR DE ALTA PRESIÓN TIPO MANCESA Ó SIMILAR | 1 | UN | 506845
16.4.4 | KIT VÁLVULA DE DESCARGA ANTIVANDÁLICA ALTA PRESIÓN PARA SANITARIO DE CONEXIÓN SUPERIOR, DOCOL Ó SIMILAR | 1 | UN | 224315
16.4.5 | ORINAL MEDIANO DE COLGAR INSTITUCIONAL COLOR BLANCO P´CONEXIÓN Ø 5/8" REF 21-AA-8860 MANCESA Ó SIMILAR | 1 | UN | 279712
16.4.6 | SISTEMA DE ACCIONAMIENTO ANTIVANDALICO ALTA PRESION P/ORINAL DE COLGAR, DOCOL Ó SIMILAR (INC. VÁLVULA DE DESCARGA, BOTON DE ACCIONAMIENTO ANTIVANDALICO Y ACCESORIOS PARA CONEXIÓN POSTERIOR) | 1 | UN | 249897
16.4.7 | LAVAMANOS REDONDO EN ACERO INOX 304 PULIDO, INT 34 CM - EXT 38 CM - H 15 CM, 43-AA-94106 TRAMONTINA Ó SIMILAR. | 1 | UN | 214004
16.4.8 | GRIFERÍA ANTIVANDÁLICA PARA LAVAMANOS PICO LARGO TIPO PUSH, CONEXIÓN Ø 3/4" Ó 1/2", 24-AA-142006 DOCOL Ó SIMILAR | 1 | UN | 276241
16.4.9 | DUCHA ANTIVANDÁLICA DE ACCIÓN HIDROMECÁNICA, CONEXIÓN Ø 3/4" Ó 1/2", 24-AA-17125106 DOCOL Ó SIMILAR | 1 | UN | 284470
16.4.10 | SANITARIO INSTITUCIONAL PARA DISCAPACITADOS COLOR BLANCO P´CONEXIÓN SUPERIOR REF 21-AA-2640 MANCESA Ó SIMILAR | 1 | UN | 224315
16.4.11 | KIT VÁLVULA DE DESCARGA ANTIVANDÁLICA ALTA PRESIÓN PARA SANITARIO DE CONEXIÓN SUPERIOR, BOTÓN DE ACCIONAMIENTO CON PALANCA PARA DISCAPACITADOS, SIN TORNILLOS A LA VISTA, METÁLICO CROMADO IMPORTADO, REF 4-AA-880 DOCOL Ó SIMILAR. | 1 | UN | 506845
16.4.12 | SUMINISTRO E INSTALACIÓN SANITARIO DE TANQUE AVANTI | 1 | UN | 347299
16.4.13 | LAVAMANOS DE SOBREPONER MARSELLA BLANCO TIPO CORONA Ó SIMILAR | 1 | UN | 241685
16.4.14 | LAVAOJOS DE EMERGENCIA DE SOBREPONER EN LA PARED, RECIPIENTE A.B.S. DE INGENIERÍA RESISTENTE A QUÍMICOS, DE ACCIONAMIENTO MANUAL CON DESAGUE Y SIFÓN CROMADOS , SUMINISTRO Ø 1/2", PRESIÓN ENTRE 40 y 60 PSI - REF 12-AA-7260-BT DOCOL Ó SIMILAR. | 1 | UN | 1924112
17 | CIELOS RASOS Y DIVISIONES
17.1 | CIELOS RASOS
17.1.1 | ARMADURA MADERA Y MALLA | 1 | M2 | 27586
17.1.2 | CIELO RASO BOVEDAS DRYWALL | 1 | M2 | 93512
17.1.3 | CIELO RASO PLANO DRYWALL | 1 | M2 | 68353
17.1.4 | CIELO RASO YESO (OCULTO Y/O SEMIOCULTO) | 1 | M2 | 71832
17.1.5 | CIELO RASO DURACUSTIC 5/8" | 1 | M2 | 45108
17.1.6 | CIELO RASO EN LAMINA PLANA ETERNIT 122 X 122 X 4 | 1 | M2 | 54130
17.1.7 | LAMINA PLANA ETERNIT 244 x 122 x 6 | 1 | M2 | 109144
17.1.8 | LAMINA PLANA ETERNIT 122 x 61 x 4 | 1 | M2 | 64086
17.1.9 | LISTON M.H. PINO ROMERON | 1 | M2 | 90460
17.1.10 | LISTON M.H. PEINE MONO | 1 | M2 | 46231
17.1.11 | LISTON M.H. AMARILLO | 1 | M2 | 89320
17.1.12 | LUXALON ACERO ACUSTICO 80B | 1 | M2 | 105397
17.1.13 | LUXALON ACERO 130B LISO DECOR | 1 | M2 | 84382
17.1.14 | LUXALON ACERO 84R COBR V5 DECOR | 1 | M2 | 160423
17.1.15 | LUXALON MADERALUM 84R V5 ACUSTIC | 1 | M2 | 190240
17.1.16 | MALLA PARA PAÑETAR | 1 | M2 | 11076
17.1.17 | TABLEX 19 mm | 1 | M2 | 65208
17.1.18 | TRIPLEX PIZANO RH 2.44 x 1.53 - 9 mm | 1 | M2 | 54706
17.2 | DIVISIONES
17.2.1 | DIVISIONES PARA BAÑOS EN ACERO INOXIDABLE | 1 | M2 | 633905
17.2.2 | SUMINISTRO E INSTALACION DE DIVISIONES PARA BAÑOS EN LAMINA CALIBRE 18 (INC PINTURA HORNO) | 1 | M2 | 446418
18 | PINTURA
18.1 | PINTURA SOBRE MAMPOSTERIA
18.1.1 | CARBURO S/PAÑETE | 1 | M2 | 4455
18.1.2 | ESMALTE SOBRE MAMPOSTERIA | 1 | M2 | 13280
18.1.3 | ESTUCO | 1 | M2 | 5467
18.1.4 | VINILO MUROS INTERIORES 3 MANOS | 1 | M2 | 10040
18.1.5 | FILOS Y DILATACIONES | 1 | ML | 3394
18.1.6 | MARMOLINA S/PAÑETE | 1 | M2 | 9009
18.1.7 | VINILO S/PAÑETE - 2 MANOS | 1 | M2 | 6803
18.1.8 | VINILO BAJO PLACA - 2 MANOS | 1 | M2 | 9797
18.2 | PINTURA SOBRE METAL
18.2.1 | ANTICORROSIVO S/LAMINA LLENA | 1 | M2 | 6960
18.2.2 | ANTICORROSIVO S/LAMINA LINEAL | 1 | ML | 6522
18.2.3 | ESMALTE S/ LAMINA LLENA | 1 | M2 | 15149
18.2.4 | ESMALTE S/ LAMINA LINEAL | 1 | ML | 6844
18.2.5 | ESMALTE S/ MARCOS LAMINA | 1 | ML | 9705
18.2.6 | WASH-PRIMER S/ALUMINIO | 1 | M2 | 18291
18.3 | PINTURA SOBRE MADERA
18.3.1 | BARNIZ S/MUEBLES | 1 | M2 | 32002
18.3.2 | ESMALTE S/ MADERA LLENA | 1 | M2 | 12556
18.3.3 | ESMALTE S/ MADERA LINEAL | 1 | ML | 6898
18.3.4 | ESMALTE S/ MARCOS MADERA | 1 | M2 | 9935
18.3.5 | ESMALTE S/MUEBLES | 1 | M2 | 41155
18.3.6 | LACA PISOS MADERA | 1 | M2 | 21769
18.3.7 | TINTILLA S/ MUEBLES | 1 | M2 | 30162
18.3.8 | TINTILLA S/ MADERA LLENA | 1 | M2 | 4574
18.3.9 | TINTILLA S/ MADERA LINEAL | 1 | ML | 2607
18.4 | VARIOS - PINTURA
18.4.1 | HIDROFUGO FACHADAS | 1 | M2 | 5576
18.4.2 | COLORPLAST FACHADA | 1 | M2 | 15892
18.4.3 | DEMARCACIÓN CON PINTURA TRÁFICO VEHICULAR CANCHA MÚLTIPLE EN ASFALTO A-MAX=0.10 M (COLORES SEGÚN DETALLE DEMARCACIÓN IDRD) | 1 | M2 | 17544
18.4.4 | DEMARCACION CON MARMOLINA | 1 | ML | 2607
18.4.5 | ESGRAFIADO FACHADA | 1 | M2 | 18395
18.4.6 | ESTUCO Y PINTURA TABLEROS | 1 | M2 | 10418
18.4.7 | LINEAS TRAFICO 0.10 | 1 | ML | 4806
18.4.8 | MARMOPLAST FACHADA | 1 | M2 | 18633
18.4.9 | SILCOPLAST FACHADA | 1 | M2 | 16147
18.4.10 | PINTURA EPOXICA | 1 | M2 | 12426
18,4,11 | PINTURA KORAZA PARA FACHADAS | 1 | M2 | 12040
19 | CERRADURAS Y VIDRIOS
19.1 | CERRADURAS
19.1.1 | CERRADURA SAFE ALCOBA CLASIC 141 - ALUMINO SATINADO | 1 | UN | 70110
19.1.2 | CERRADURA SAFE BAÑO CLASIC 152 - ALUMINO SATINADO | 1 | UN | 65256
19.1.3 | CERRADURA SAFE CLOSET 145 ALUMINIO SATINADO | 1 | UN | 84796
19.1.4 | CERRADURA SAFE ENTRADA 142A ALUMINIO SATINADO | 1 | UN | 96954
19.1.5 | CERRADURA PUERTAS ACCESO PRINCIPAL | 1 | UN | 237101
19.1.6 | SUMINISTRO E INSTALACIÓN DE CERRADURA CILÍNDRICA DE POMO METÁLICO GRADO 2 FUNCIÓN AULA, (POMO INTERIOR SIEMPRE ACTIVO, POMO EXTERIOR SE ACTIVA CON LA LLAVE.) CON AMAESTRAMIENTO SEGÚN ESPECIFICACIÓN. REFERENCIA YALE LF 5308 O EQUIVALENTE | 1 | UN | 98120
19.1.7 | CERRADURA SAFE SOBREPONER 143A ALUMINIO SATINADO | 1 | UN | 71189
19.1.8 | CERRADURA SAFE TERRAZA 149 ALUMINIO SATINADO | 1 | UN | 53960
19.1.9 | CERRADURA SCHLAGE ALCOBA A-50 WS | 1 | UN | 62990
19.1.10 | CERRADURA SCHLAGE BAÑO A-40 S | 1 | UN | 60271
19.1.11 | CERRADURA SCHLAGE CLOSET A-71 WS | 1 | UN | 62981
19.1.12 | CERRADURA SCHLAGE ENTRADA A-80 PD | 1 | UN | 124331
19.1.13 | CERRADURA SCHLAGE OFICINA A-50 PD | 1 | UN | 84729
19.1.14 | CERRADURA SCHLAGE PASO A-10 S | 1 | UN | 60271
19.1.15 | CERRADURA SCHLAGE TERRAZA A-30 S | 1 | UN | 60271
19.1.16 | INSTALACION POMA | 1 | UN | 10292
19.1.17 | INSTALACION PORTON MADERA | 1 | UN | 42322
19.2 | HERRAJES
19.2.1 | BRAZO RETENEDOR DORMA No. 2 | 1 | UN | 174773
19.2.2 | BISAGRA DE VAIVEN | 1 | UN | 58022
19.3 | VIDRIOS Y ESPEJOS
19.3.1 | ESPEJO CRISTAL 4 mm - BISELADO 2 cm | 1 | M2 | 59679
19.3.2 | INSTALACION ESPEJOS (M.O.) | 1 | M2 | 10892
19.3.3 | VIDRIO CRUDO INCOLORO 4 mm - TIPO PELDAR Ó SIMILAR | 1 | M2 | 28990
19.3.4 | VIDRIO CRUDO INCOLORO 5 mm - TIPO PELDAR Ó SIMILAR | 1 | M2 | 33615
19.3.5 | VIDRIO CRUDO INCOLORO 6 mm - TIPO PELDAR Ó SIMILAR | 1 | M2 | 61120
19.3.6 | VIDRIO CRISTAL TEMPLADO BRONCE - 6 mm | 1 | M2 | 182441
19.3.7 | VIDRIO CRISTAL TEMPLADO INCOLORO - 6 mm | 1 | M2 | 159108
19.3.8 | VIDRIO CRISTAL TEMPLADO INCOLORO - 10 mm | 1 | M2 | 257853
19.3.9 | VIDRIO GRABADO INCOLORO - 4 mm | 1 | M2 | 44472
21 | ASEO Y VARIOS
21.1 | ASEO Y LIMPIEZA
21.1.1 | ASEO GENERAL | 1 | M2 | 3510
21.1.2 | LIMPIEZA DE FACHADAS | 1 | M2 | 3550
21.1.3 | LIMPIEZA MUROS INTERIORES | 1 | M2 | 4297
21.1.4 | CARGUE Y RETIRO DE ESCOMBROS Y/O MATERIAL DE EXCAVACIÓN | 1 | M3 | 35624
21.1.5 | LIMPIEZA DE CANALES Y BAJANTES | 1 | ML | 2123
21.1.6 | SONDEO Y REVISIÓN DE DESAGUES | 1 | ML | 5317
21.1.7 | LIMPIEZA DE CAJAS DE INSPECCIÓN | 1 | UN | 20718
21.1.8 | LIMPIEZA E IMPERMEABILIZACION DE FACHADAS | 1 | M2 | 7605
21.1.9 | LIMPIEZA Y VACIADO DE POZOS SEPTICOS | 1 | UN | 1273868
21.1.10 | Suministro e instalación de bomba eyectora incluye todos los accesorios para la instalación, para un caudal de 7.87 L/S, cabeza dinamica total de 38,57m y 1.5 HP. | 1 | UN | 2045131
21.1.11 | MUROS EN DRY WALL - E/12cm VISTO DOS CARAS | 1 | M2 | 59067
21.1.12 | CORTINA METALICA | 1 | M2 | 815276
21.1.13 | SUMINISTRO E INSTALACION LAVAPLATOS | 1 | UN | 101910
21.1.14 | CALENTADOR DE PASO ELECTRICO | 1 | UN | 1108265
21.1.15 | CARCAMO EN CONCRETO 3000 PSI (Interior 60 x 20 cm) | 1 | ML | 190445
25 | GENÉRICOS Y OTROS
25.2 | MORTEROS
25.2.1 | MORTERO 1:1:10 CAL - ARENA DE PEÑA | 1 | M3 | 300658
25.2.2 | MORTERO 1:1:3 CAL-ARENA SEMILAVADA | 1 | M3 | 383616
25.2.3 | MORTERO 1:1:4 CAL- ARENA SEMILAVADA | 1 | M3 | 317587
25.2.4 | MORTERO 1:10 ARENA DE PEÑA | 1 | M3 | 161095
25.2.5 | MORTERO 1:11 ARENA DE PEÑA | 1 | M3 | 173405
25.2.6 | MORTERO 1:12 ARENA DE PEÑA | 1 | M3 | 93336
25.2.7 | MORTERO 1:2 ARENA LAVADA | 1 | M3 | 494667
25.2.8 | MORTERO 1:3 ARENA LAVADA | 1 | M3 | 394862
25.2.9 | MORTERO 1:3 IMPERMEAB. ARENA LAVADA | 1 | M3 | 460462
25.2.10 | MORTERO 1:4 ARENA DE PEÑA | 1 | M3 | 307347
25.2.11 | MORTERO 1:4 IMPERMEAB. ARENA LAVADA | 1 | M3 | 402846
25.2.12 | MORTERO 1:5 ARENA DE PEÑA | 1 | M3 | 265689
25.2.13 | MORTERO 1:5 ARENA LAVADA | 1 | M3 | 296643
25.2.14 | MORTERO 1:6 ARENA DE PEÑA | 1 | M3 | 241832
25.2.15 | MORTERO 1:6 ARENA LAVADA | 1 | M3 | 272786
25.2.16 | MORTERO 1:7 ARENA DE PEÑA | 1 | M3 | 225142
25.2.17 | MORTERO 1:8 ARENA DE PEÑA | 1 | M3 | 203091
25.2.18 | MORTERO 1:9 ARENA DE PEÑA | 1 | M3 | 178279
25.3 | CONCRETOS
25.3.1 | CONCRETO 1:2:2 (3500 PSI) | 1 | M3 | 409253
25.3.2 | CONCRETO 1:2:2,5 (3000 PSI) | 1 | M3 | 363449
25.3.3 | CONCRETO 1:2:3 (2500 PSI) | 1 | M3 | 340350
25.3.4 | CONCRETO 1:2:4 (2000 PSI) | 1 | M3 | 295769
25.3.5 | CONCRETO 1:3:3 (1500 PSI) | 1 | M3 | 299167
25.4 | HERRAMIENTAS
25.4.1 | ANDAMIO TUBULAR | 1 | HR | 73
25.4.2 | HERRAMIENTA ACABADOS | 1 | HR | 177
25.4.3 | HERRAMIENTA CARGUE Y RETIRO | 1 | HR | 166
25.4.4 | HERRAMIENTA CICLOPEO | 1 | HR | 203
25.4.5 | HERRAMIENTA CIMIENTOS | 1 | HR | 1975
25.4.6 | HERRAMIENTA ESTRUCTURA | 1 | HR | 561
25.4.7 | HERRAMIENTA EXCAVACION | 1 | HR | 2211
25.4.8 | HERRAMIENTA MAMPOSTERIA | 1 | HR | 177
25.4.9 | HERRAMIENTA MORTEROS | 1 | HR | 177
25.4.10 | HERRAMIENTA PAÑETES | 1 | HR | 177
25.5 | FORMALETAS
25.5.1 | CASETON DE GUADUA DE 0.70 x 0.13 | 1 | M2 | 19456
25.5.2 | CASETON DE GUADUA DE 0.70 x 0.18 | 1 | M2 | 20246
25.5.3 | CASETON DE GUADUA DE 0.70 x 0.28 | 1 | M2 | 24964
25.5.4 | CASETON DE GUADUA DE 0.70 x 0.30 | 1 | M2 | 19014
25.5.5 | CASETON DE LONA DE 0.70 x 0.35 | 1 | M2 | 13358
25.5.6 | CASETON DE LONA DE 0.70 x 0.60 | 1 | M2 | 19670
25.5.7 | FORMALETA COLUMNAS EN LISTON | 1 | M2 | 118749
25.5.8 | FORMALETA ENTREPISOS | 1 | MS | 5546
25.5.9 | FORMALETA ESCALERAS | 1 | M2 | 203706
25.5.10 | FORMALETA MUROS Y TANQUES | 1 | M2 | 138169
25.5.11 | FORMALETA PREFABRICADOS | 1 | M2 | 96445
25.5.12 | FORMALETA VIGAS AEREAS | 1 | M2 | 124079
25.5.13 | FORMALETA ZAPATAS Y VIGAS | 1 | M2 | 58489
25.5.14 | USO FORMALETA COLUMNAS | 1 | M2 | 11877
25.5.15 | USO FORMALETA ENTREPISOS | 1 | M2 | 4881
25.5.16 | USO FORMALETA ESCALERA | 1 | M2 | 20372
25.5.17 | USO FORMALETA MUROS Y TANQUES | 1 | M2 | 13817
25.5.18 | USO FORMALETA PREFABRICADOS | 1 | M2 | 9643
25.5.19 | USO FORMALETA VIGAS AEREAS | 1 | M2 | 12410
25.5.20 | USO FORMALETA ZAPATAS | 1 | M2 | 5849
| SUMATORIA DE PRECIOS UNITARIOS OFERTADOS |  |  |  | 0
Firma Representante Legal