## ESTUDIO NEIVA
Mantenimiento preventivo y/o correctivo y reparación (incluye insumos, repuestos, piezas, accesorios, mano de obra) para los Aires Acondicionados instalados en las Sedes Judiciales y Palacios de Justicia a cargo de la Dirección Ejecutiva Seccional de Administración Judicial Neiva y Seccional Florencia
ESTUDIO DE MERCADO
Fecha 31/10/2023
DISTRITO JUDICIAL DE NEIVA
|  |  |  | OFERTA ECONOMICA MC-13 DE 2023 ING ACCIONA SAS |  | OFERTA ECONOMICA MC-13 DE 2023 CRR SOLUCIONES INTEGRALES SAS |  | OFERTA ECONOMICA MC-13 DE 2023 AINECOL SAS |  | CONTRATO 12-SER011-2023 DE 2023 SERVITEDH SAS |  | COSTO PROMEDIO - VALOR ESTUDIO DE MERCADO
ITEM | DESCRIPCION | UNIDAD | CANT | VALOR UNITARIO PARA NEIVA (SIN IVA) | VALOR UNITARIO MUNICIPIO DEL HUILA (SIN IVA) | VALOR UNITARIO PARA NEIVA (SIN IVA) | VALOR UNITARIO MUNICIPIO DEL HUILA (SIN IVA) | VALOR UNITARIO PARA NEIVA (SIN IVA) | VALOR UNITARIO MUNICIPIO DEL HUILA (SIN IVA) | VALOR UNITARIO PARA NEIVA (SIN IVA) | VALOR UNITARIO MUNICIPIO DEL HUILA (SIN IVA) | VALOR UNITARIO PARA NEIVA (SIN IVA) | VALOR UNITARIO MUNICIPIO DEL HUILA (SIN IVA)
1 | MANTENIMIENTOPREVENTIVO EQUIPOS MINI SPLIT (incluye mano de obra, francoi, condensadora, la bomba de condensado y su respectivo drenaje etc.) | UNIDAD | 1 | 108000 | 119000 | 60537.3389 | 64753.862 | 110985 | 118715 | 100896 | 107923 | 95104.5847 | 102597.9655
2 | INSTALACION BASICA EQUIPO MINI SPLIT DE 9000 12000 Y 18000 BTU (MANO DE OBRA) | UNIDAD | 1 | 610000 | 650000 | 329551.4399 | 353583.4919 | 604178 | 648236 | 549252 | 589306 | 523245.36 | 560281.373
3 | INSTALACION BASICA EQUIPO MINI SPLIT DE 24000 Y 36000 BTU (MANO DE OBRA) | UNIDAD | 1 | 750000 | 800000 | 408657.6637 | 438765.9037 | 749206 | 804404 | 681096 | 731277 | 647239.9159 | 693611.7259
4 | INSTALACION BASICA EQUIPO 60000 BTU (MANO DE OBRA) | UNIDAD | 1 | 1000000 | 1080000 | 543371.4681 | 583436.6601 | 955931 | 1026416 | 905619 | 972394 | 851230.367 | 915561.665
5 | DESMONTE DE AIRE ACONDICIONADO EQUIPO MINI SPLIT DE 9000 HASTA 18000 BTU (MANO DE OBRA) y entrega en almacen del palacio de justicia o en sitio de nueva instalcion | UNIDAD | 1 | 84000 | 90000 | 45780.8422 | 49007.3655 | 83084 | 88939 | 76301 | 81679 | 72291.4606 | 77406.3414
6 | DESMONTE DE AIRE ACONDICIONADO EQUIPOS MINI SPLIT DE 24000 HASTA 60000 BTU (MANO DE OBRA) y entrega en almacen del palacio de justicia o en sitio de nueva instalcion | UNIDAD | 1 | 101000 | 108000 | 54793.5822 | 58666.2674 | 96396 | 103209 | 91323 | 97777 | 85878.1456 | 91913.0668
7 | PROGRAMACION DE AIRES ACONDICIONADOS DE 9000 A 60000 BTU | GB | 1 | 41000 | 44000 | 22545.8869 | 24094.8424 | 40499 | 43281 | 37576 | 40158 | 35405.2217 | 37883.4606
8 | RESANE Y PINTURA EN VINILO TIPO 1 A 3 MANOS DEL MURO DONDE SE INSTALE O DESISTALE EL AIRE ACONDICIONADO | M2 | 1 | 97000 | 104000 | 52432.5736 | 56202.5877 | 90301 | 96793 | 87388 | 93671 | 81780.3934 | 87666.6469
9 | SUMINISTRO E INSTALACION DE AISLAMIENTO TERMICO RUBATEX | ML | 1 | 12500 | 13600 | 6902.5927 | 7386.1828 | 12655 | 13541 | 11504 | 12310 | 10890.3982 | 11709.2957
10 | SUMINISTRO Y AJUSTE DE CARGA REFRIGERANTE R-22 PARA EQUIPOS CONVENCIONALES | LB | 1 | 54800 | 58700 | 29592.8087 | 31711.7544 | 54253 | 58138 | 49321 | 52853 | 46991.7022 | 50350.6886
11 | SUMINSTRO Y AJUSTE DE CARGA REFRIGERANTE R-410 PARA EQUIPOS ECOLOGICOS Y TECNOLOGIA INVERTER | LB | 1 | 61700 | 66000 | 33333.5055 | 35741.2277 | 61111 | 65526 | 55556 | 59569 | 52925.1264 | 56709.0569
12 | SUMINSTRO Y CARGA DE REFRIGERANTE R-22 PARA EQUIPOS CONVENCIONALES | LB | 1 | 92500 | 99000 | 49974.0324 | 53728.4079 | 91619 | 98502 | 83290 | 89547 | 79345.7581 | 85194.352
13 | SUMINISTRO Y CARGA REFRIGERANTE R-410 PARA EQUIPOS ECOLOGICOS Y TECNOLOGIA INVERTER | LB | 1 | 105000 | 113000 | 57224.7719 | 61544.4963 | 104912 | 112832 | 95375 | 102574 | 90627.943 | 97487.6241
14 | SUMINISTRO E INSTALACION DE MOTOR FANCOI DE 9000 BTU | UNIDAD | 1 | 362000 | 385000 | 195572.3727 | 209416.6681 | 344063 | 368418 | 325954 | 349028 | 306897.3432 | 327965.667
15 | SUMINISTRO E INSTALACION DE MOTOR DE 12000 BTU | UNIDAD | 1 | 367000 | 393000 | 198390.2195 | 212463.1642 | 356368 | 381647 | 330650 | 354105 | 313102.0549 | 335303.7911
16 | SUMINISTRO E INSTALACION DE MOTOR FANCOI DE 18000 BTU | UNIDAD | 1 | 400000 | 428000 | 216084.8834 | 231386.7636 | 388152 | 415639 | 360141 | 385645 | 341094.4708 | 365167.6909
17 | SUMINISTRO E INSTALACION DE MOTOR FANCOI DE 24000 BTU | UNIDAD | 1 | 427000 | 458000 | 231040.2359 | 247358.0332 | 415017 | 444328 | 385067 | 412263 | 364531.059 | 390487.2583
18 | SUMINISTRO E INSTALACION DE MOTOR FANCOI DE 36000 BTU | UNIDAD | 1 | 482000 | 515000 | 260642.7974 | 278849.2154 | 463365 | 495732 | 434405 | 464749 | 410103.1994 | 438582.5538
19 | SUMINISTRO E INSTALACION DE MOTOR FANCOI TIPO TECHO DE 36000 BTU | UNIDAD | 1 | 552000 | 590500 | 298126.0201 | 319301.3042 | 524481 | 561734 | 496877 | 532169 | 467871.005 | 500926.076
20 | SUMINISTRO E INSTALACION DE MOTOR FANCOI TIPO CASTE DE 36000 BTU | UNIDAD | 1 | 588900 | 631100 | 318223.1019 | 340987.1583 | 559837 | 599885 | 530372 | 568312 | 499333.0255 | 535071.0396
21 | SUMINISTRO E INSTALACION DE MOTOR PARA CONDESADOR DE 9000 BTU | UNIDAD | 1 | 405000 | 434000 | 219051.9443 | 234609.6057 | 397539 | 425773 | 365087 | 391016 | 346669.4861 | 371349.6514
22 | SUMINISTRO E INSTALACION DE MOTOR PARA CONDESADOR DE 12000 BTU | UNIDAD | 1 | 413000 | 442000 | 223234.2789 | 239092.3017 | 405129 | 433908 | 372057 | 398487 | 353355.0697 | 378371.8254
23 | SUMINISTRO E INSTALACION DE MOTOR PARA CONDESADOR DE 18000 BTU | UNIDAD | 1 | 440000 | 470000 | 239415.0664 | 256422.5366 | 434494 | 465359 | 399025 | 427371 | 378233.5166 | 404788.1342
24 | SUMINISTRO E INSTALACION DE MOTOR PARA CONDESADOR DE 24000 BTU | UNIDAD | 1 | 465000 | 500000 | 252519.3662 | 270445.5535 | 448923 | 480792 | 420866 | 450743 | 396827.0915 | 425495.1384
25 | SUMINISTRO E INSTALACION DE MOTOR PARA CONDESADOR DE 36000 BTU | UNIDAD | 1 | 485000 | 521800 | 264066.0309 | 282929.2245 | 464561 | 497746 | 440110 | 471549 | 413434.2577 | 443506.0561
26 | SUMINISTRO E INSTALACION DE MOTOR PARA CONDESADOR DE 60000 BTU | UNIDAD | 1 | 560000 | 600000 | 302616.4665 | 324080.4729 | 515569 | 552137 | 504361 | 540134 | 470636.6166 | 504087.8682
27 | SUMINISTRO E INSTALACION DE CAPACITORES 1,5 Micro Faradios | UNIDAD | 1 | 44400 | 47600 | 23985.0083 | 25722.9851 | 43973 | 47159 | 39975 | 42872 | 38083.2521 | 40838.4963
28 | SUMINISTRO E INSTALACION DE CAPACITORES 3,0 Micro Faradios | UNIDAD | 1 | 45650 | 48590 | 24723.7772 | 26506.2896 | 45327 | 48595 | 41206 | 44177 | 39226.6943 | 41967.0724
29 | SUMINISTRO E INSTALACION DE CAPACITORES 3,5 Micro Faradios | UNIDAD | 1 | 46102 | 49710 | 25058.8265 | 26866.6635 | 45941 | 49256 | 41765 | 44778 | 39716.7066 | 42652.6659
30 | SUMINISTRO E INSTALACION DE CAPACITORES 5,0 Micro Faradios | UNIDAD | 1 | 47000 | 50000 | 25393.6073 | 27219.0484 | 46555 | 49902 | 42323 | 45365 | 40317.9018 | 43121.5121
31 | SUMINISTRO E INSTALACION DE CAPACITORES 10 Micro Faradios | UNIDAD | 1 | 51284 | 54200 | 27801.1088 | 29772.1576 | 50969 | 54582 | 46335 | 49620 | 44097.2772 | 47043.5394
32 | SUMINISTRO E INSTALACION DE CAPACITORES 15 Micro Faradios | UNIDAD | 1 | 51400 | 55600 | 28406.6273 | 30413.3425 | 52079 | 55758 | 47344 | 50689 | 44807.4068 | 48115.0856
33 | SUMINISTRO E INSTALACION DE CAPACITORES 25 Micro Faradios | UNIDAD | 1 | 57000 | 61000 | 31008.7305 | 33202.0882 | 56849 | 60870 | 51681 | 55337 | 49134.6826 | 52602.2721
34 | SUMINISTRO E INSTALACION DE CAPACITORES 35 Micro Faradios | UNIDAD | 1 | 63000 | 68000 | 34520.942 | 36959.1187 | 63288 | 67758 | 57535 | 61599 | 54585.9855 | 58579.0297
35 | SUMINISTRO E INSTALACION DECAPACITORES 45 Micro Faradios | UNIDAD | 1 | 72100 | 77500 | 39361.8956 | 42117.7032 | 72163 | 77216 | 65603 | 70196 | 62306.9739 | 66757.4258
36 | SUMINISTRO E INSTALACION DE CAPACITORES 55 Micro Faradios | UNIDAD | 1 | 77100 | 82420 | 41782.4946 | 44697.1716 | 76601 | 81945 | 69637 | 74495 | 66280.1237 | 70889.2929
37 | SUMINISTRO E INSTALACION DE CAPACITORES 60 Micro Faradios | UNIDAD | 1 | 81540 | 87540 | 44621.4937 | 47727.5126 | 80980 | 86617 | 74369 | 79546 | 70377.6234 | 75357.6281
38 | SUMINISTRO E INSTALACION DE CONTACTOR 3 POLOS 40 AMP | UNIDAD | 1 | 134000 | 144000 | 72669.7271 | 77939.3137 | 129191 | 138559 | 121116 | 129899 | 114244.1818 | 122599.3284
39 | SUMINISTRO E INSTALACION DE CONTACTOR 3 POLOS 50 AMP | UNIDAD | 1 | 183200 | 197000 | 99513.878 | 106580.5206 | 176914 | 189476 | 165856 | 177634 | 156370.9695 | 167672.6302
40 | SUMINISTRO E INSTALACION DE CONTACTOR 3 POLOS 60 AMP | UNIDAD | 1 | 231000 | 248000 | 125048.6864 | 134037.6107 | 222309 | 238289 | 208414 | 223396 | 196692.9216 | 210930.6527
41 | SUMINISTRO E INSTALACION DE CONTACTOR 3 POLOS 75 AMP | UNIDAD | 1 | 285000 | 310000 | 156373.0228 | 167726.7895 | 277996 | 298181 | 260622 | 279545 | 244997.7557 | 263863.1974
42 | SUMINISTRO Y PROGRAMACION DE CONTROL REMOTO MINI SPLIT DE 9000 A 24000 BTU | UNIDAD | 1 | 122000 | 132000 | 67211.2228 | 71690.5584 | 121976 | 130105 | 112019 | 119484 | 105801.5557 | 113319.8896
43 | SUMINISTRO Y PROGRAMACION DE CONTROL REMOTO MINI SPLIT DE 36000 A 60000 BTU | UNIDAD | 1 | 131500 | 141000 | 71787.719 | 76537.2588 | 130281 | 138901 | 119646 | 127562 | 113303.6798 | 121000.0647
44 | SUMINISTRO E INSTALACION DE TARJETA ELECTRONICA PARA MINI SPLIT DE 9000 BTU | UNIDAD | 1 | 277000 | 297000 | 150067.7292 | 160807.7391 | 272345 | 291836 | 250113 | 268013 | 237381.4323 | 254414.1848
45 | SUMINISTRO E INSTALACION DE TARJETA ELECTRONICA PARA MINI SPLIST DE 12000 BTU | UNIDAD | 1 | 295000 | 318000 | 160592.1348 | 172086.5042 | 291445 | 312305 | 267654 | 286811 | 253672.7837 | 272300.626
46 | SUMINISTRO E INSTALACION DE TARJETA ELECTRONICA PARA MINI SPLIT DE 18000 BTU | UNIDAD | 1 | 325000 | 348000 | 175886.1874 | 188397.0033 | 319201 | 341906 | 293144 | 313995 | 278307.7969 | 298074.5008
47 | SUMINISTRO E INSTALACION DE TARJETA ELECTRONICA PARA MINI SPLIT DE 24000 BTU | UNIDAD | 1 | 385000 | 415000 | 210757.6268 | 225914.5213 | 382486 | 409993 | 351263 | 376524 | 332376.6567 | 356857.8803
48 | SUMINISTRO E INSTALACION DE TARJETA ELECTRONICA PARA MINI SPLIT DE 36000 BTU | UNIDAD | 1 | 417000 | 450000 | 227736.7594 | 244100.4468 | 409083 | 438477 | 379561 | 406834 | 358345.1899 | 384852.8617
49 | SUMINISTRO E INSTALACION DE TARJETA ELECTRONICA PARA MINI SPLIT INVERTER (FACOIL) | UNIDAD | 1 | 524000 | 572000 | 288703.7551 | 309513.2619 | 523944 | 561709 | 481173 | 515855 | 454455.1888 | 489769.3155
50 | SUMINISTRO E INSTALACION DE TARJETA ELECTRONICA PARA MINI SPLIT INVERTER (UNIDAD CONDENSADORA) | UNIDAD | 1 | 652000 | 700000 | 354059.6366 | 379454.0891 | 642553 | 688639 | 590099 | 632423 | 559677.9092 | 600129.0223
51 | SUMINISTRO E INSTALACION DE TARJETA ELECTRONICA PARA MINI SPLIT PISO TECHO DE 36000 BTU | UNIDAD | 1 | 1225300 | 1300000 | 664111.5842 | 713881.1702 | 1131449 | 1216242 | 1106853 | 1189802 | 1031928.3961 | 1104981.2926
52 | SUMINISTRO E INSTALACION DE TARJETA ELECTRONICA PARA TIPO CASETE DE 60000 BTU | UNIDAD | 1 | 1300000 | 1400000 | 704289.5572 | 757130.0152 | 1199901 | 1289925 | 1173816 | 1261883 | 1094501.6393 | 1177234.5038
53 | SUMINISTRO E INSTALACION DE TRANSFORMADOR DE 40 W | UNIDAD | 1 | 100000 | 105000 | 57345.7472 | 61325.5999 | 95576 | 102209 | 95576 | 102209 | 87124.4368 | 92685.9
54 | SUMINISTRO E INSTALACION DE TRANSFORMADOR DE 75 W | UNIDAD | 1 | 213000 | 230000 | 116232.2602 | 124622.7997 | 193720 | 207705 | 193720 | 207705 | 179168.0651 | 192508.1999
55 | SUMINISTRO E INSTALACION DE BOMBA DE CONDENSADO | UNIDAD | 1 | 380000 | 400000 | 243132.2832 | 259550.0976 | 445743 | 475842 | 405220 | 432583 | 368523.8208 | 391993.7744
56 | SUMINISTRO E INSTALACION DE MOTOR STEP - PERSIANA - PARA MINI SPLIT -9000 BTU | UNIDAD | 1 | 68000 | 73000 | 41718.7792 | 44572.4729 | 71076 | 75938 | 69531 | 74287 | 62581.4448 | 66949.3682
57 | SUMINISTRO E INSTALACION DE MOTOR STEP - PERSIANA - PARA MINI SPLIT -12000 BTU | UNIDAD | 1 | 68000 | 73000 | 41859.3699 | 44720.4076 | 71316 | 76190 | 69766 | 74534 | 62735.3425 | 67111.1019
58 | SUMINISTRO E INSTALACION DE MOTOR STEP - PERSIANA - PARA MINI SPLIT 18000 BTU | UNIDAD | 1 | 74000 | 80000 | 44221.7213 | 47264.4863 | 75341 | 80525 | 73703 | 78774 | 66816.4303 | 71640.8716
59 | SUMINISTRO E INSTALACION DE MOTOR STEP PERSIANA PARA MINI SPLIT- 24000 BTU | UNIDAD | 1 | 85000 | 91000 | 49769.792 | 53209.5337 | 84793 | 90653 | 82950 | 88683 | 75628.198 | 80886.3834
60 | SUMINISTRO E INSTALACION DE MOTOR STEP PERSIANA PARA MINI SPLIT 36000 BTU | UNIDAD | 1 | 97000 | 105000 | 58430.9088 | 62440.709 | 99549 | 106380 | 97385 | 104068 | 88091.2272 | 94472.1773
61 | SUMINISTRO E INSTALACION DE TERMICO | UNIDAD | 1 | 40000 | 43000 | 22886.8957 | 24473.0269 | 39416 | 42148 | 38145 | 40788 | 35111.9739 | 37602.2567
62 | SUMINISTRO E INSTALACION DE TERMINAL HEMBRA O TERMINAL MACHO | UNIDAD | 1 | 16000 | 17000 | 8842.7466 | 9508.8701 | 15557 | 16729 | 14738 | 15848 | 13784.4367 | 14771.4675
63 | SUMINISTRO E INSTALACION DE CABLE ELECTRICO CONCENTRICO 4 X 10 | ML | 1 | 24000 | 26000 | 13380.2506 | 14352.9138 | 22796 | 24453 | 22300 | 23922 | 20619.0626 | 22181.9784
64 | SUMINISTRO E INSTALACION DE CABLE ELECTRICO CONCETRICO 4 X 12 | ML | 1 | 13000 | 14000 | 7876.2664 | 8419.5318 | 14294 | 15280 | 13127 | 14033 | 12074.3166 | 12933.1329
65 | SUMINISTRO E INSTALACION DE CABLE ELECTRICO CONCENTRICO 4 X 14 | ML | 1 | 13000 | 14000 | 7537.235 | 8059.8526 | 13679 | 14627 | 12562 | 13433 | 11694.5588 | 12529.9632
66 | SUMINISTRO E INSTALACION DE BREAKER 20 AMP | UNIDAD | 1 | 47500 | 51020 | 25733.8243 | 27562.6225 | 47179 | 50531 | 42890 | 45938 | 40825.7061 | 43762.9056
67 | SUMINISTRO E INSTALACION DE BREAKER 30 AMP | UNIDAD | 1 | 49000 | 53000 | 27301.5301 | 29212.6244 | 50053 | 53556 | 45503 | 48688 | 42964.3825 | 46114.1561
68 | SUMINISTRO E INSTALACION DE BREAKER 40 AMP | UNIDAD | 1 | 55000 | 59000 | 31681.1373 | 33877.9496 | 56909 | 60855 | 52802 | 56463 | 49098.0343 | 52548.9874
69 | SUMINISTRO E INSTALACION DE BREAKER 50 AMP | UNIDAD | 1 | 61000 | 66000 | 34906.5219 | 37327.4858 | 62702 | 67051 | 58178 | 62212 | 54196.6305 | 58147.6214
70 | SUMINISTRO E INSTALACION DE BREAKER 2 X 20 AMP | UNIDAD | 1 | 65000 | 69000 | 35162.3247 | 37639.961 | 64464 | 69007 | 58604 | 62733 | 55807.5812 | 59594.9902
71 | SUMINISTRO E INSTALACION DE BREAKER 2 X 30 AMP | UNIDAD | 1 | 68000 | 74000 | 39027.7913 | 41736.3067 | 71551 | 76517 | 65064 | 69561 | 60910.6978 | 65453.5767
72 | SUMINISTRO E INSTALACION DE BREAKER 2 X 40 AMP | UNIDAD | 1 | 76000 | 83000 | 45014.2604 | 48116.7666 | 80859 | 86432 | 75024 | 80195 | 69224.3151 | 74435.9416
73 | SUMINISTRO E INSTALACION DE BREAKER 2 X 50 AMP | UNIDAD | 1 | 89000 | 97000 | 54331.1265 | 58047.8211 | 97595 | 104271 | 90552 | 96746 | 82869.5316 | 89016.2053
74 | SUMINISTRO E INSTALACION DE TUBERIAS DE REFRIGERACION ( COBRE) 1/2 PULGADA | ML | 1 | 30000 | 32000 | 19714.2944 | 21037.7588 | 36143 | 38569 | 32857 | 35063 | 29678.5736 | 31667.4397
75 | SUMINISTRO E INSTALACION DE TUBERIAS DE REFRIGERACION ( COBRE) 1/4 PULGADA | ML | 1 | 15300 | 16000 | 11265.0365 | 12003.4685 | 20653 | 22006 | 18775 | 20006 | 16498.2591 | 17503.8671
76 | SUMINISTRO E INSTALACION DE TUBERIAS DE REFRIGERACION (COBRE) 3/8 PULGADA | ML | 1 | 20500 | 22000 | 15910.6633 | 16942.9818 | 29170 | 31062 | 26518 | 28238 | 23024.6658 | 24560.7455
77 | SUMINISTRO E INSTALACION DE TUBERIA DE REFRIGERACION (COBRE) 5/8 PULGADA | ML | 1 | 41000 | 45000 | 26215.8803 | 27994.0461 | 48062 | 51322 | 43693 | 46657 | 39742.7201 | 42743.2615
78 | SUMINISTRO E INSTALACION DE TUBERIAS DE REFRIGERACION (COBRE) 7/8 PULGADA | ML | 1 | 57000 | 61000 | 37639.5007 | 40165.5011 | 66915 | 71405 | 62733 | 66943 | 56071.8752 | 59878.3753
79 | SUMINISTRO E INSTALACION DE UNIONES DE COBRE 1/2 PULGADAS | UNIDAD | 1 | 16500 | 17500 | 9040.2529 | 9716.7443 | 16574 | 17814 | 15067 | 16195 | 14295.3132 | 15306.4361
80 | SUMINISTRO E INSTALACION DE UNIONES DE COBRE 1/4 DE PULGADA | UNIDAD | 1 | 9400 | 10000 | 5083.0873 | 5446.0861 | 9319 | 9984 | 8472 | 9077 | 8068.5218 | 8626.7715
81 | SUMINISTRO E INSTALACION DE UNIONES DE COBRE 3/8 PULGADA | UNIDAD | 1 | 21100 | 22700 | 11406.8619 | 12274.9746 | 20913 | 22504 | 19011 | 20458 | 18107.7155 | 19484.2436
82 | SUMINISTRO E INSTALACION DE UNIONES DE COBRE 5/8 PULGADA | UNIDAD | 1 | 28523 | 30697 | 15402.406 | 16576.3854 | 28238 | 30390 | 25671 | 27627 | 24458.6015 | 26322.5963
83 | SUMINISTRO E INSTALACION DE UNIONES DE COBRE 7/8 PULGADA | UNIDAD | 1 | 32108 | 34521 | 17338.4554 | 18642.8805 | 31787 | 34179 | 28897 | 31071 | 27532.6139 | 29603.4701
84 | SUMINISTRO E INSTALACION DE CODOS DE COBRE 1/2 PULGADA | UNIDAD | 1 | 18500 | 19900 | 10031.885 | 10787.4009 | 18392 | 19777 | 16720 | 17979 | 15910.9712 | 17110.8502
85 | SUMINISTRO E INSTALACION DE CODOS DE COBRE 1/4 PULGADA | UNIDAD | 1 | 12910 | 13865 | 6972.114 | 7487.2151 | 12782 | 13727 | 11620 | 12479 | 11071.0285 | 11889.5538
86 | SUMINISTRO E INSTALACION DE CODOS DE COBRE 3/8 PULGADAS | UNIDAD | 1 | 28600 | 30860 | 15471.5261 | 16664.619 | 28364 | 30552 | 25786 | 27774 | 24555.3815 | 26462.6547
87 | SUMINISTRO E INSTALACION DE CODOS DE COBRE 5/8 PULGADAS | UNIDAD | 1 | 31750 | 34300 | 17207.1159 | 18524.9633 | 31546 | 33962 | 28679 | 30875 | 27295.529 | 29415.4908
88 | SUMINISTRO E INSTALACION DE CODOS DE COBRE 7/8 PULGADAS | UNIDAD | 1 | 37845 | 40723 | 20437.6021 | 21990.3655 | 37469 | 40316 | 34063 | 36651 | 32453.6505 | 34920.0914
89 | SUMINISTRO E INSTALACION DE CANALETA PLASTICA 100 X 45 | ML | 1 | 29871 | 32000 | 16131.7702 | 17315.272 | 29575 | 31745 | 26886 | 28859 | 25615.9426 | 27479.818
90 | SUMINISTRO E INSTALACION DE TUBERIA PVC 1/2" | ML | 1 | 16000 | 18000 | 9347.5521 | 9982.5003 | 17137 | 18301 | 15579 | 16638 | 14515.888 | 15730.3751
91 | SUMINISTRO E INSTALACION DE CODOS PVC 1/2" | UNIDAD | 1 | 4323 | 4660 | 2345.1811 | 2516.3665 | 4299 | 4613 | 3909 | 4194 | 3719.0453 | 3995.8416
92 | SUMINISTRO E INSTALACION DE UNIONES PVC 1/2" | UNIDAD | 1 | 3500 | 3840 | 1987.058 | 2129.8816 | 3643 | 3905 | 3312 | 3550 | 3110.5145 | 3356.2204
93 | SUMINISTRO E INSTALACION DE MAGUERA PLASTICA PARA DRENAJE | ML | 1 | 13800 | 14800 | 7475.3574 | 8012.0256 | 13705 | 14689 | 12459 | 13353 | 11859.8394 | 12713.5064
94 | SUMINISTRO E INSTALACION DE MOGOLLAS (CAUCHO) | UNIDAD | 1 | 29341 | 31640 | 15914.2588 | 17086.3126 | 29176 | 31325 | 26524 | 28477 | 25238.8147 | 27132.0781
95 | SUMINISTRO E INSTALACION DE SOPORTE METALICO EN PIE DE AMIGO PARA CONDENSADORA DE 9000 A 18000 BTU | UNIDAD | 1 | 75000 | 82400 | 42166.3973 | 45053.0969 | 77305 | 82597 | 70277 | 75088 | 66187.0993 | 71284.5242
96 | SUMINISTRO E INSTALACION DE SOPORTE METALICO EN PIE DE AMIGO PARA CONDENSADORA DE 24000 BTU | UNIDAD | 1 | 90000 | 95000 | 49484.3424 | 52851.4368 | 90721 | 96894 | 82474 | 88086 | 78169.8356 | 83207.8592
97 | SUMINISTRO E INSTALACION DE SOPORTE METALICO EN PIE DE AMIGO PARA CONDENSADORA DE 36000 A 60000 BTU | UNIDAD | 1 | 120000 | 129000 | 71940.452 | 76871.1056 | 127894 | 136660 | 119901 | 128119 | 109933.863 | 117662.5264
98 | AISLAMIENTO TERMICO EN POLIURETANO | M2 | 1 | 79815 | 85800 | 43154.8357 | 46333.9183 | 70326 | 75507 | 71925 | 77223 | 66305.2089 | 71215.9796
99 | ASPA PARA CONDENSADORA | UNIDAD | 1 | 98000 | 106000 | 56781.1945 | 60710.1423 | 96738 | 103432 | 94635 | 101184 | 86538.5486 | 92831.5356
100 | SUMINISTRO E INSTALACION DE CAPILARES | UNIDAD | 1 | 85000 | 92500 | 48386.237 | 51751.4455 | 80644 | 86252 | 80644 | 86252 | 73668.5593 | 79188.8614
101 | CAMBIO RODAMIENTOS MOTOR CONDENSADORA Y UNIDAD MANEJADORA | UNIDAD | 1 | 181000 | 195000 | 98536.965 | 105629.2986 | 164228 | 176049 | 164228 | 176049 | 151998.2412 | 163181.8247
102 | CHAQUETAS EN FOIL DE ALUMINIO | ML | 1 | 182000 | 196000 | 98333.469 | 105899.895 | 154784 | 166694 | 163889 | 176500 | 149751.6173 | 161273.4738
103 | COMPRESORES HERMETICOS DE 3.0 T.R. | UNIDAD | 1 | 4004000 | 4288000 | 2162264.1395 | 2315655.6398 | 3403564 | 3645014 | 3603774 | 3859426 | 3293400.5349 | 3527023.91
104 | COMPRESORES HERMETICOS DE 4.0 T.R. | UNIDAD | 1 | 4697000 | 5100000 | 2585120.3627 | 2768211.3015 | 4069171 | 4357370 | 4308534 | 4613686 | 3914956.3407 | 4209816.8254
105 | COMPRESORES HERMETICOS DE 5.0 T.R. | UNIDAD | 1 | 5700000 | 6200000 | 3142243.3334 | 3364707.5438 | 4946124 | 5296299 | 5237072 | 5607846 | 4756359.8333 | 5117213.1359
106 | COMPRESORES ROTATIVO DE 12000 BTU CONVENCIONAL | UNIDAD | 1 | 890000 | 965000 | 491606.6981 | 526011.6469 | 864864 | 925391 | 819344 | 876686 | 766453.6745 | 823272.1617
107 | COMPRESORES ROTATIVO DE 18000 BTU CONVENCIONAL | UNIDAD | 1 | 989000 | 1050000 | 536561.4908 | 574239.9142 | 924078 | 988969 | 894269 | 957067 | 835977.1227 | 892568.9785
108 | COMPRESORES ROTATIVO DE 24000 BTU CONVENCIONAL | UNIDAD | 1 | 1150000 | 1237000 | 624261.367 | 668370.9636 | 1063556 | 1138706 | 1040436 | 1113952 | 969563.3418 | 1039507.2409
109 | COMPRESORES ROTATIVO DE 9000 BTU CONVENCIONAL | UNIDAD | 1 | 690000 | 745000 | 412530.6546 | 440822.4318 | 710469 | 759194 | 687551 | 734704 | 625137.6637 | 669930.108
110 | CONTROL DE PRESION ALTA Y BAJA MIXTO | UNIDAD | 1 | 106000 | 115000 | 60055.3037 | 64232.0919 | 94531 | 101106 | 100092 | 107053 | 90169.5759 | 96847.773
111 | CONTROL DE PRESION DE ACEITE | UNIDAD | 1 | 160000 | 172000 | 90072.3358 | 96339.4246 | 141781 | 151645 | 150121 | 160566 | 135493.5839 | 145137.6061
112 | CORRECCION DE FUGA Y CARGA DE REFRIGERANTE DE 1 A 5 T.R. | GLB | 1 | 533000 | 575000 | 300684.1123 | 321596.5035 | 551254 | 589594 | 501140 | 535994 | 471519.5281 | 505546.1259
113 | EMBOBINADO O REBOBINADO MOTOR CONDENSADOR AA DE 9000 BTU A 36000 BTU | UNIDAD | 1 | 266000 | 292000 | 149424.2295 | 160010.0559 | 262876 | 281499 | 249040 | 266683 | 231835.0574 | 250048.014
114 | FILTRO SECADOR ROSCAR 1/4" A 1/2" | UNIDAD | 1 | 79000 | 85600 | 44797.443 | 47913.6204 | 78810 | 84292 | 74662 | 79856 | 69317.3607 | 74415.4051
115 | FILTRO SECADOR ROSCAR DE 5/8" A 7/8 | UNIDAD | 1 | 93000 | 104000 | 54296.8525 | 58073.2607 | 92506 | 98940 | 90495 | 96789 | 82574.4631 | 89450.5652
116 | SUMINISTRO E INSTALACION DE KIT DE ARRANQUE | UNIDAD | 1 | 115000 | 125000 | 65055.8735 | 69584.7064 | 114450 | 122418 | 108426 | 115975 | 100732.9684 | 108244.4266
117 | DUCTO EN LAMINA DE FIBRA DE VIDRIO | ML | 1 | 176000 | 189000 | 95539.047 | 102285.4614 | 155693 | 166687 | 159232 | 170476 | 146616.0118 | 157112.1154
118 | LAMINA DE POLIETILENO DE VIDRIO PARA DUCTO | M2 | 1 | 140000 | 151000 | 78916.8028 | 84405.946 | 124221 | 132861 | 131528 | 140677 | 118666.4507 | 127235.9865
119 | MOTOR DE 1 H.P. PARA UNIDAD CONDENSADORA | UNIDAD | 1 | 482000 | 520000 | 265423.8821 | 283992.9723 | 442373 | 473322 | 442373 | 473322 | 408042.4705 | 437659.2431
120 | MOTOR DE 1 H.P. PARA UNIDAD MANEJADORA | UNIDAD | 1 | 492000 | 527000 | 265858.1869 | 284603.8312 | 443097 | 474340 | 443097 | 474340 | 411013.0467 | 440070.9578
121 | MOTOR DE 1/2 H.P. PARA UNIDAD CONDENSADORA | UNIDAD | 1 | 508000 | 544000 | 274417.4576 | 293791.2672 | 457362 | 489652 | 457362 | 489652 | 424285.3644 | 454273.8168
122 | MOTOR 3/4" H.P. PARA UNIDAD CONDENSADORA | UNIDAD | 1 | 516000 | 553000 | 278917.0576 | 298648.3133 | 464862 | 497747 | 464862 | 497747 | 431160.2644 | 461785.5783
123 | MOTOR PARA UNIDAD MANEJADORA HASTA 3/4" HP | UNIDAD | 1 | 530000 | 568000 | 286438.1796 | 306968.2702 | 488006 | 522983 | 477397 | 511614 | 445460.2949 | 477391.3176
124 | NITROGENO | M3 | 1 | 45000 | 48000 | 33271.3065 | 35450.6871 | 60381 | 64336 | 55452 | 59084 | 48526.0766 | 51717.6718
125 | PIEDRA FILTRANTE | UNIDAD | 1 | 77800 | 83400 | 42623.061 | 45654.9867 | 69460 | 74401 | 71038 | 76092 | 65230.2652 | 69886.9967
126 | PRESOSTATO DE ALTA Y BAJA PRESION TIPO PILA | UNIDAD | 1 | 42000 | 45000 | 26644.0232 | 28446.6102 | 45394 | 48465 | 44407 | 47411 | 39611.2558 | 42330.6525
127 | PROTECTOR DE VOLTAJE MONOFASICO Y TRIFASICO | UNIDAD | 1 | 163000 | 175000 | 88643.275 | 94917.0797 | 162513 | 174015 | 147739 | 158195 | 140473.8187 | 150531.7699
128 | REFRIGERANTE FREON 141 PARA BARRIDO | LB | 1 | 125000 | 136000 | 68774.1424 | 73971.2806 | 126086 | 135614 | 114624 | 123285 | 108621.0356 | 117217.5701
129 | SUMINISTRO E INSTALACION DE TARJETA ELECTRONICA UNIVERSAL PARA MINI SPLIT | UNIDAD | 1 | 185000 | 198000 | 100298.076 | 107342.4678 | 182022 | 194807 | 167163 | 178904 | 158620.769 | 169763.367
130 | TEMPORIZADOR DE 1 A 5 MINUTOS | UNIDAD | 1 | 90600 | 97500 | 48967.2423 | 52688.0535 | 84332 | 90741 | 81612 | 87813 | 76377.8106 | 82185.5134
131 | TERMOSTATO DE AMBIENTE DE UNA ETAPA | UNIDAD | 1 | 187000 | 201000 | 101363.8255 | 108598.7876 | 159554 | 170943 | 168940 | 180998 | 154214.4564 | 165384.9469
132 | VALVULA DE EXPANSION R-22- 5 T.R. | UNIDAD | 1 | 430000 | 461000 | 236752.2032 | 254372.0012 | 372666 | 400400 | 394587 | 423953 | 358501.3008 | 384931.2503
133 | VALVULA SOLENOIDE DE 1 A 5 T.R. | UNIDAD | 1 | 670000 | 724000 | 363122.6919 | 391125.2619 | 571582 | 615660 | 605204 | 651875 | 552477.173 | 595665.0655
134 | DIFUSOR DE AIRE | UNIDAD | 1 | 95000 | 102000 | 63019.805 | 67376.1956 | 99198 | 106055 | 105033 | 112294 | 90562.7012 | 96931.2989
135 | REBOBINADO MOTOR PARA UNIDAD CONDENSADORA AA MINI SPLIT | UNIDAD | 1 | 261000 | 278000 | 141610.7788 | 151737.4852 | 236018 | 252896 | 236018 | 252896 | 218661.6947 | 233882.3713
136 | REBOBINADO MOTOR PARA UNIDAD MANEJADORA AA MINI SPLIT | UNIDAD | 1 | 254000 | 273000 | 139691.4951 | 149717.4375 | 232819 | 249529 | 232819 | 249529 | 214832.3738 | 230443.8594
137 | REPARACION TARJETA ELECTRONICA PARA UNIDAD MANEJADORA O FANCOIL DE 9000 A 60000 BTU | UNIDAD | 1 | 377000 | 402000 | 203682.3239 | 219059.6663 | 369646 | 397553 | 339471 | 365099 | 322449.831 | 345927.9166
138 | UNIDAD MANEJADORA O FANCOIL AA MINI SPLIT 9000, 12000 BTU (COMPLETA) | UNIDAD | 1 | 1250000 | 1350000 | 734575.6927 | 785728.5427 | 1333119 | 1425952 | 1224293 | 1309548 | 1135496.9232 | 1217807.1357
139 | UNIDAD MANEJADORA O FANCOIL AA MINI SPLIT 18000, 24000 Y 36000 BTU ( COMPLETA) | UNIDAD | 1 | 3300000 | 3500000 | 1842945.4697 | 1972101.4817 | 3378733 | 3615519 | 3071576 | 3286836 | 2898313.6174 | 3093614.1204
140 | UNIDAD MANEJADORA O FANCOIL AA MINI SPLIT DE 48000 A 60000 BTU (COMPLETA) | UNIDAD | 1 | 5350000 | 5730000 | 2896606.9881 | 3097160.1801 | 5310446 | 5678127 | 4827678 | 5161934 | 4596182.747 | 4916805.295
141 | BLOWER PARA UNIDAD MANEJADORA DE 9000 A 36000 BTU | UNIDAD | 1 | 470000 | 505000 | 255030.191 | 274092.2882 | 453387 | 487275 | 425050 | 456820 | 400866.7977 | 430796.822
142 | BLOWER PARA UNIDAD MANEJADORA DE 36000 A 60000 BTU | UNIDAD | 1 | 680000 | 733000 | 369021.4992 | 396952.8804 | 649204 | 698343 | 615036 | 661588 | 578315.3748 | 622470.9701
143 | BLOWER PARA UNIDAD MANEJADORA DE 5 A 10 T.R. | UNIDAD | 1 | 1060000 | 1140000 | 575420.8716 | 618995.8368 | 905755 | 974345 | 959035 | 1031660 | 875052.7179 | 941250.2092
144 | BLOWER PARA UNIDAD MANEJADORA DE 10 A 30 T.R. | UNIDAD | 1 | 1390000 | 1495000 | 753691.8937 | 811049.2357 | 1186367 | 1276652 | 1256153 | 1351749 | 1146552.9734 | 1233612.5589
145 | UNIDAD CONDENSADORA AA (COMPLETA) MINI SPLIT 9000, 12000 BTU | UNIDAD | 1 | 1500000 | 1620000 | 896707.6349 | 958570.0349 | 1643964 | 1757378 | 1494513 | 1597617 | 1383796.1587 | 1483391.2587
146 | UNIDAD CONDENSADORA AA (COMPLETA) MINI SPLIT 18000 240000 BTU | UNIDAD | 1 | 2700000 | 2900000 | 1473834.4801 | 1578615.5401 | 2647443 | 2835661 | 2456391 | 2631026 | 2319417.12 | 2486325.635
147 | UNIDAD CONDENSADORA AA (COMPLETA) MINI SPLIT 36000 480000 BTU | UNIDAD | 1 | 5200000 | 5500000 | 2818925.4598 | 3007689.4798 | 5063625 | 5402701 | 4698209 | 5012816 | 4445189.8649 | 4730801.6199
148 | PROTECTOR TERMICO PARA COMPRESORES DE 1 A 5 T.R. | UNIDAD | 1 | 79000 | 86000 | 43063.2968 | 46490.3787 | 71772 | 77484 | 71772 | 77484 | 66401.8242 | 71864.5947
149 | ACEITE SINTECTICO PARA COMPRESOR | GL | 1 | 270000 | 280000 | 147815.2125 | 155569.2984 | 251833 | 265044 | 246359 | 259282 | 229001.8031 | 239973.8246
150 | ACEITE CAPELLA W 68 | GL | 1 | 115000 | 120000 | 62694.7777 | 66023.6174 | 104491 | 110039 | 104491 | 110039 | 96669.1944 | 101525.4043
151 | SUMINISTRO E INSTALACION DE TARJETA ELECTRONICA PARA EVAPORADORAS VRF DE 12.000BTU | UND | 1 | 380000 | 400000 | 209800.3182 | 218334.8142 | 349667 | 363891 | 349667 | 363891 | 322283.5795 | 336529.2035
152 | SUMINISTRO E INSTALACION DE TARJETA ELECTRONICA PARA EVAPORADORAS VRF DE 18.000BTU | UND | 1 | 415000 | 430000 | 231573.2807 | 240882.7735 | 385955 | 401471 | 385955 | 401471 | 354620.8202 | 368456.1934
153 | SUMINISTRO E INSTALACION DE TARJETA ELECTRONICA PARA EVAPORADORAS VRF DE 24.000BTU | UND | 1 | 420000 | 450000 | 244870.6814 | 254718.5805 | 408118 | 424531 | 408118 | 424531 | 370276.6703 | 388445.1451
154 | SUMINISTRO E INSTALACION DE TARJETA ELECTRONICA PARA CONDENSADORA VRF DE 115.000BTU TARJETA INVERTER | UND | 1 | 3000000 | 3180000 | 1679283.8036 | 1756010.7046 | 2798806 | 2926685 | 2798806 | 2926685 | 2569223.9509 | 2697345.1762
155 | SUMINISTRO E INSTALACION DE TARJETA ELECTRONICA PARA CONDENSADORA VRF DE 115.000BTU TARJETA DE COMUNICACIÓN | UND | 1 | 1100000 | 1150000 | 608054.6226 | 635836.822 | 1013424 | 1059728 | 1013424 | 1059728 | 933725.6556 | 976323.2055
156 | SUMINISTRO E INSTALACION DE TARJETA ELECTRONICA PARA CONDENSADORA VRF DE 115.000BTU TARJETA DE PODER | UND | 1 | 1680000 | 1780000 | 909401.1339 | 964564.0693 | 1515669 | 1607607 | 1515669 | 1607607 | 1405184.7835 | 1489944.5173
157 | SUMINISTRO E INSTALACION DE TARJETA ELECTRONICA PARA CONDENSADORA VRF DE 115.000BTU TARJETA DE RUIDOS | UND | 1 | 830000 | 890000 | 481071.7797 | 504320.1805 | 783969 | 821855 | 801786 | 840534 | 724206.6949 | 764177.2951
158 | SUMINISTRO E INSTALACION DE TARJETA ELECTRONICA PARA CONDENSADORA VRF DE 140.000BTU INVERTER | UND | 1 | 2700000 | 2800000 | 1492366.1869 | 1543730.3478 | 2487277 | 2572884 | 2487277 | 2572884 | 2291730.0467 | 2372374.5869
159 | SUMINISTRO E INSTALACION DE TARJETA ELECTRONICA PARA CONDENSADORA VRF 140.000BTU TARJETA DE COMUNICACIÓN | UND | 1 | 950000 | 990000 | 524960.7425 | 544695.7289 | 874935 | 907826 | 874935 | 907826 | 806207.6856 | 837586.9322
160 | SUMINISTRO E INSTALACION DE TARJETA ELECTRONICA PARA CONDENSADORA VRF 140.000BTU TARJETA DE PODER | UND | 1 | 1000000 | 1080000 | 577840.5135 | 605903.1203 | 963068 | 1009839 | 963068 | 1009839 | 875994.1284 | 926395.2801
161 | SUMINISTRO E INSTALACION DE TARJETA ELECTRONICA PARA CONDENSADORA VRF DE 140.000BTU TARJETA DE RUIDOS | UND | 1 | 831000 | 895000 | 489892.0609 | 513140.4617 | 798343 | 836229 | 816487 | 855234 | 733930.5152 | 774900.8654
162 | SUMINISTRO E INSTALACION DE TARJETA ELECTRONICA PARA CONDENSADORA VRF DE 180.000BTU TARJETA INVERTER | UND | 1 | 2900000 | 3000000 | 1579264.1368 | 1633330.5577 | 2632107 | 2722218 | 2632107 | 2722218 | 2435869.5342 | 2519441.6394
163 | SUMINISTRO E INSTALACION DE TARJETA ELECTRONICA PARA CONDENSADORA VRF DE 180.000BTU TARJETA DE COMUNICACIÓN | UND | 1 | 1750000 | 1890000 | 976074.5676 | 1026087.5984 | 1626791 | 1710146 | 1626791 | 1710146 | 1494914.1419 | 1584094.8996
164 | SUMINISTRO E INSTALACION DE TARJETA ELECTRONICA PARA CONDENSADORA VRF DE 180.000BTU TARJETA DE PODER | UND | 1 | 1032000 | 1115000 | 594250.6193 | 623118.8594 | 990418 | 1038531 | 990418 | 1038531 | 901771.6548 | 953795.2149
165 | SUMINISTRO E INSTALACION DE TARJETA ELETRONICA PARA CONDENSADORA VRF DE 180.000BTU TARJETA DE RUIDOS | UND | 1 | 960000 | 1010000 | 521563.8893 | 545894.8397 | 849956 | 889606 | 869273 | 909825 | 800198.2223 | 838831.4599
166 | ASPAS PARA CONDENSADORA VRF | UND | 1 | 340000 | 368000 | 232480.0474 | 241990.8946 | 378856 | 394356 | 387467 | 403318 | 334700.7618 | 351916.2236
167 | SUMINISTRO E INSTALACION DE BLOWER PARA EVAPORADORA DE 12.000, BTU | UND | 1 | 164500 | 177600 | 90699.3613 | 97075.0705 | 164603 | 176173 | 151166 | 161792 | 142742.0903 | 153160.0176
168 | SUMINISTRO E INSTALACION DE BLOWER PARA EVAPORADORA DE 18.000 BTU | UND | 1 | 180000 | 194500 | 99319.5646 | 106300.8855 | 180247 | 192916 | 165533 | 177168 | 156274.8911 | 167721.2214
169 | SUMINISTRO E INSTALACION DE BLOWER PARA EVAPORADORA DE 24.000 BTU | UND | 1 | 218000 | 234000 | 118091.0635 | 126446.2891 | 214313 | 229477 | 196818 | 210744 | 186805.5159 | 200166.8223
170 | COMPRESOR ROTATIVO DE 9.000 BTU INVERTER | UND | 1 | 850000 | 1000000 | 513336.4698 | 548196.968 | 941117 | 1005028 | 855561 | 913662 | 790003.6175 | 866721.742
171 | COMPRESOR ROTATIVO DE 12.00,BTU INVERTER | UND | 1 | 1050000 | 1150000 | 600653.5006 | 641991.8333 | 1101198 | 1176985 | 1001089 | 1069986 | 938235.1251 | 1009740.7083
172 | COMPRESOR ROTATIVO DE 18.000 BTU INVERTER | UND | 1 | 1250000 | 1350000 | 700535.559 | 748095.8743 | 1284315 | 1371509 | 1167559 | 1246826 | 1100602.3897 | 1179107.7186
173 | COMPRESOR ROTATIVO DE 24.000 BTU INVERTER | UND | 1 | 1420000 | 1500000 | 776497.4625 | 828954.4871 | 1423579 | 1519750 | 1294162 | 1381591 | 1228559.6156 | 1307573.8718
174 | COMPRESOR SCROLL DE 36.000 BTU INVERTER | UND | 1 | 3500000 | 3700000 | 1979711.3966 | 2067742.701 | 3482826 | 3637695 | 3299519 | 3446238 | 3065514.0992 | 3212918.9252
175 | COMPRESOR SCROLL DE 48.000 BTU INVERTER | UND | 1 | 4600000 | 4800000 | 2514106.688 | 2640740.8427 | 4190178 | 4401235 | 4190178 | 4401235 | 3873615.672 | 4060802.7107
176 | COMPRESOR SCROLL DE 60.000 BTU INVERTER | UND | 1 | 5580000 | 5900000 | 3068800.4199 | 3216498.2823 | 4830519 | 5063007 | 5114667 | 5360830 | 4648496.605 | 4885083.8206
177 | COMPRESOR SCROLL DE 90.000 BTU INVERTER | UND | 1 | 8200000 | 8500000 | 4429442.9841 | 4651269.5085 | 6972271 | 7321443 | 7382405 | 7752116 | 6746029.746 | 7056207.1271
178 | COMPRESOR SCROLL DE 120.000 BTU INVERTER | UND | 1 | 9600000 | 10000000 | 5274098.6033 | 5551871.2877 | 8301822 | 8739057 | 8790164 | 9253119 | 7991521.1508 | 8386011.8219
179 | COMPRESOR SCROLL DE 36.000 BTU CONVENCIONAL | UND | 1 | 2000000 | 2000000 | 1103131.739 | 1132293.6749 | 1736411 | 1782314 | 1838553 | 1887156 | 1669523.9348 | 1700440.9187
180 | COMPRESOR SCROLL DE 48.000 BTU CONVENCIONAL | UND | 1 | 2500000 | 2600000 | 1391674.8214 | 1432501.4453 | 2190599 | 2254863 | 2319458 | 2387502 | 2100432.9554 | 2168716.6113
181 | COMPRESOR SCROLL DE 60.000 BTU CONVENCIONAL | UND | 1 | 3200000 | 3300000 | 1763256.5456 | 1820413.8622 | 2775496 | 2865466 | 2938761 | 3034023 | 2669378.3864 | 2754975.7155
182 | SUMINISTRO E INSTALACION DE TERTMISTOR (PTC, NTC) EVAPORADORA VRF | UND | 1 | 80000 | 86000 | 45503.2552 | 47741.1016 | 77524 | 81337 | 75839 | 79569 | 69716.5638 | 73661.7754
183 | SUMINISTRO E INSTALACION DE TERMISTOR (PTC, NTC) CONDENSADORA VRF | UND | 1 | 90000 | 97000 | 54155.4983 | 56673.0755 | 92265 | 96554 | 90259 | 94455 | 81669.8746 | 86170.5189
184 | DETENCION Y CORRRECCION DE FUGA DE EQUIPO VRF | UND | 1 | 3120000 | 3300000 | 1686403.4443 | 1784309.2243 | 2998051 | 3172105 | 2810672 | 2973849 | 2653781.6111 | 2807565.8061
185 | PROGRAMACION DIRECCIONAMIENTO DE TARJETA ELECTRONICA EQUIPOS VRF | UND | 1 | 400000 | 432000 | 233917.8307 | 245107.0627 | 411522 | 431207 | 389863 | 408512 | 358825.7077 | 379206.5157
186 | MANTENIMIENTO PREVENTIVO EQUIPO CASSETE VRF E INCLUYE MANO DE OBRA FANCOI, BOMBA DE CONDENSADOS Y SUS RESPECTIVOS DRENAJES | UND | 1 | 240000 | 250000 | 130556.6008 | 138389.0632 | 239354 | 253713 | 217594 | 230648 | 206876.1502 | 218187.5158
187 | MANTENIMIENTO PREVENTIVO UNIDAD CONDENSADORA VRF | UND | 1 | 478000 | 510000 | 258654.7203 | 275438.5683 | 474200 | 504971 | 431091 | 459064 | 410486.4301 | 437368.3921
188 | INSTALACION Y REPARACION DE ACOMETIDA DE FUENTE DE PODER AIRES MINI-SPLIT (CONVENSIONAL E INVERTER) | GL | 1 | 140000 | 151000 | 81330.5426 | 85246.7738 | 149106 | 156286 | 135551 | 142078 | 126496.8857 | 133652.6935
189 | INSTALACION Y REPARACION DE ACOMETIDA DE FUENTE DE PODER AIRES CASSETE | GL | 1 | 160000 | 172000 | 92793.4203 | 97269.1131 | 168403 | 176525 | 154656 | 162115 | 143963.1051 | 151977.2783
SUBTOTAL |  |  |  | 137289062 | 145829186 | 75749371.9574 | 80230495.1736 | 127731833 | 135333945 | 126248971 | 133717495 | 116754809.4894 | 123777780.2934
IVA 19% |  |  |  | 26084921.78 | 27707545.34 | 14392380.6719 | 15243794.083 | 24269048.27 | 25713449.55 | 23987304.49 | 25406324.05 | 22183413.803 | 23517778.2557
VALOR TOTAL |  |  |  | 163373983.78 | 173536731.34 | 90141752.6293 | 95474289.2566 | 152000881.27 | 161047394.55 | 150236275.49 | 159123819.05 | 138938223.2923 | 147295558.5492
Para proyectar la cotización tener en cuenta que el contrato es a todo costo, incluidos los impuestos, tasas, contribuciones de carácter nacional y/o distrital legal, estampillas, costos directos e indirectos y demás gravámenes previstos en las normas tributarias vigentes durante la ejecución del contrato.

## ESTUDIO FLORENCIA
Mantenimiento preventivo y/o correctivo y reparación (incluye insumos, repuestos, piezas, accesorios, mano de obra) para los Aires Acondicionados instalados en las Sedes Judiciales y Palacios de Justicia a cargo de la Dirección Ejecutiva Seccional de Administración Judicial Neiva y Seccional Florencia
ESTUDIO DE MERCADO
Fecha 31/10/2023
DISTRITO JUDICIAL DE FLORENCIA Y ADMINISTRATIVO DEL CAQUETÁ
|  |  |  | OFERTA ECONOMICA MC-13 DE 2023 CRR SOLUCIONES INTEGRALES SAS |  | OFERTA ECONOMICA MC-13 DE 2023 AINECOL SAS |  | OFERTA ECONOMICA MC-13 DE 2023 TERMEC LIMITADA |  | CONTRATO 12-SER011-2023 DE 2023 SERVITEDH SAS |  | COSTO PROMEDIO - VALOR ESTUDIO DE MERCADO
ITEM | DESCRIPCION | UNIDAD | CANTIDAD | VALOR UNITARIO PARA FLORENCIA (SIN IVA) | VALOR UNITARIO MUNICIPIOS DEL CAQUETA (SIN IVA) | VALOR UNITARIO PARA FLORENCIA (SIN IVA) | VALOR UNITARIO MUNICIPIOS DEL CAQUETA (SIN IVA) | VALOR UNITARIO PARA FLORENCIA (SIN IVA) | VALOR UNITARIO MUNICIPIOS DEL CAQUETA (SIN IVA) | VALOR UNITARIO PARA FLORENCIA (SIN IVA) | VALOR UNITARIO MUNICIPIOS DEL CAQUETA (SIN IVA) | VALOR UNITARIO PARA FLORENCIA (SIN IVA) | VALOR UNITARIO MUNICIPIOS DEL CAQUETA (SIN IVA)
1 | MATENIMIENTO PREVENTIVO EQUIPOS MINISPLIT (incluye Mano de Obra, francoil, condensadora, la bomba de condensado y su respectivo drenaje etc.) | UNIDAD | 1 | 71214.9393 | 76156.9756 | 130561 | 139621 | 109000 | 132569.5501 | 118692 | 126928 | 107366.9848 | 118818.8814
2 | INSTALACION BASICA EQUIPO MINISPLIT DE 9000 12000 Y 18000 BTU (MANO DE OBRA) | UNIDAD | 1 | 480109.1936 | 512410.7148 | 880200 | 939420 | 850000 | 891974.2073 | 800182 | 854018 | 752622.7984 | 799455.7305
3 | INSTALACION BASICA EQUIPO MINISPLIT DE 24000 Y 36000 BTU (MANO DE OBRA) | UNIDAD | 1 | 595442.7191 | 635844.3224 | 1091645 | 1165715 | 1100000 | 1106840.1168 | 992405 | 1059741 | 944873.1798 | 992035.1098
4 | INSTALACION BASICA EQUIPO 60000 BTU (MANO DE OBRA) | UNIDAD | 1 | 789631.1807 | 843277.9732 | 1316052 | 1405463 | 1400000 | 1467928.3238 | 1316052 | 1405463 | 1205433.7952 | 1280533.0742
5 | DESMONTE DE AIRE ACONDICIONADO EQUIPO MINISPLIT DE 9000 HASTA 18000 BTU (MANO DE OBRA) y entrega en almacén del Palacio de Justicia o en sitio de nueva instalación | UNIDAD | 1 | 49259.2454 | 52720.5972 | 86660 | 92749 | 90000 | 91772.8914 | 82099 | 87868 | 77004.5614 | 81277.6222
6 | DESMONTE DE AIRE ACONDICIONADOEQUIPO MINISPLIT DE 24000 HASTA 60000 BTU (MANO DE OBRA) y entrega en almacén del Palacio de Justicia o en sitio de nueva instalación | UNIDAD | 1 | 60044.3012 | 64255.6761 | 103410 | 110663 | 100000 | 111852.4732 | 100074 | 107093 | 90882.0753 | 98466.0373
7 | RESANE Y PINTURA EN VINILO TIPO 1 A 3 MANOS DEL MURO DONDE SE INSTALE O DESISTALE EL AIRE ACONDICIONADO | M2 | 1 | 53312.2582 | 57115.4283 | 91816 | 98365 | 91000 | 99423.153 | 88854 | 95192 | 81245.5646 | 87523.8953
8 | SUMINISTRO E INSTALACION DE AISLAMIENTO TERMICO RUBATEX | ML | 1 | 7649.6091 | 8179.7445 | 14024 | 14996 | 14000 | 14238.8145 | 12749 | 13633 | 12105.6523 | 12761.8897
9 | SUMINISTRO Y AJUSTE DE CARGA REFRIGERANTE R-22 PARA EQUIPOS CONVECIONALES | PSI | 1 | 35770.6673 | 38248.3404 | 65580 | 70122 | 64000 | 66580.4444 | 59618 | 63747 | 56242.1668 | 59674.4462
10 | SUMNISTRO Y AJUSTE DE CARGA REFRIGERANTE R-410 PARA EQUIPOS ECOLOGICOS Y TECNOLOGIA INVERTER | PSI | 1 | 41449.8198 | 44323.6244 | 75991 | 81260 | 73000 | 77155.9388 | 69083 | 73873 | 64880.955 | 69153.1408
11 | SUMINISTRO E INSTALACION DE CAPILARES Y CARGA DE REFRIGERANTE R-22 PARA EQUIPOS CONVECIONALES | GB | 1 | 87943.7453 | 93746.9995 | 159602 | 170133 | 160000 | 163189.2214 | 146573 | 156245 | 138529.6863 | 145828.5552
12 | SUMINISTRO E INSTALACION DE CAPILARES Y CARGA REFRIGERANTE R-410 PARA EQUIPOS ECOLOGICOS Y TECNOLOGIA INVERTER | GB | 1 | 95304.3085 | 101693.3297 | 162370 | 173255 | 172000 | 177021.7221 | 158841 | 169489 | 147128.8271 | 155364.763
13 | SUMINISTRO E INSTALACION DE MOTOR FANCOIL DE 9000 BTU CONVENCIONAL | UNIDAD | 1 | 224439.3689 | 240018.0745 | 407316 | 435588 | 400000 | 417809.2407 | 374066 | 400030 | 351455.3422 | 373361.3288
14 | SUMINISTRO E INSTALACION DE MOTOR FANCOIL DE 12000 BTU CONVENCIONAL | UNIDAD | 1 | 229063.8063 | 244971.4555 | 411466 | 440041 | 420000 | 426431.7928 | 381773 | 408286 | 360575.7016 | 379932.5621
15 | SUMINISTRO E INSTALACION DE MOTOR FANCOIL DE 18000 BTU CONVENCIONAL | UNIDAD | 1 | 247812.4569 | 265022.7885 | 445145 | 476059 | 456000 | 461335.9651 | 413021 | 441705 | 390494.6142 | 411030.6884
16 | SUMINISTRO E INSTALACION DE MOTOR FANCOIL DE 24000 BTU CONVENCIONAL | UNIDAD | 1 | 262143.7887 | 280351.5231 | 470888 | 503594 | 460000 | 488019.318 | 436906 | 467253 | 407484.4472 | 434804.4603
17 | SUMINISTRO E INSTALACION DE MOTOR FANCOIL DE 36000 BTU CONVENCIONAL | UNIDAD | 1 | 283299.9407 | 302973.2574 | 487905 | 521787 | 500000 | 527397.8925 | 472167 | 504955 | 435842.9852 | 464278.2875
18 | SUMINISTRO E INSTALACION DE MOTOR FANCOI PISO TECHO DE 48000 CONVENCIONAL | UNIDAD | 1 | 327043.0448 | 350090.4263 | 545072 | 583484 | 600000 | 609416.6679 | 545072 | 583484 | 504296.7612 | 531618.7736
19 | SUMINISTRO E INSTALACION DE MOTOR FANCOIL DE 9000 BTU INVERTER | UNIDAD | 1 | 252118.9605 | 269441.2398 | 452880 | 483996 | 440000 | 469027.3434 | 420198 | 449069 | 391299.2401 | 417883.3958
20 | SUMINISTRO E INSTALACION DE MOTOR FANCOIL DE 12000 BTU INVERTER | UNIDAD | 1 | 261681.0185 | 279660.1592 | 465211 | 497174 | 460000 | 486815.8327 | 436135 | 466100 | 405756.7546 | 432437.498
21 | SUMINISTRO E INSTALACION DE MOTOR FANCOIL DE 18000 BTU INVERTER | UNIDAD | 1 | 276241.4434 | 295221.0777 | 496211 | 530305 | 500000 | 513903.3575 | 460402 | 492035 | 433213.6109 | 457866.1088
22 | SUMINISTRO E INSTALACION DE MOTOR FANCOIL DE 24000 BTU INVERTER | UNIDAD | 1 | 288631.6792 | 308462.6127 | 518468 | 554090 | 500000 | 536953.4368 | 481053 | 514104 | 447038.1698 | 478402.5124
23 | SUMINISTRO E INSTALACION DE MOTOR FANCOIL DE 36000 BTU INVERTER | UNIDAD | 1 | 296825.2004 | 317219.1091 | 522192 | 558071 | 520000 | 552196.227 | 494709 | 528699 | 458431.5501 | 489046.334
24 | SUMINISTRO E INSTALACION DE MOTOR FANCOI PISO TECHO DE 48000 INVERTER | UNIDAD | 1 | 392592.4855 | 420419.0735 | 676132 | 724055 | 700000 | 731840.6095 | 654321 | 700698 | 605761.3714 | 644253.1708
25 | SUMINISTRO E INSTALACION DE MOTOR PARA CONDENSADOR DE 9000BTU CONVENCIONAL | UNIDAD | 1 | 244236.0253 | 261372.5163 | 429674 | 459822 | 420000 | 454981.7877 | 407060 | 435621 | 375242.5063 | 402949.326
26 | SUMINISTRO E INSTALACION DE MOTOR PARA CONDENSADOR DE 12000BTU CONVENCIONAL | UNIDAD | 1 | 250426.3158 | 267972.7504 | 445202 | 476396 | 450000 | 466471.0841 | 417377 | 446621 | 390751.3289 | 414365.2086
27 | SUMINISTRO E INSTALACION DE MOTOR PARA CONDENSADOR DE 18000BTU CONVENCIONAL | UNIDAD | 1 | 268371.0134 | 287178.5505 | 477104 | 510540 | 470000 | 499903.4027 | 447285 | 478631 | 415690.0033 | 444063.2383
28 | SUMINISTRO E INSTALACION DE MOTOR PARA CONDENSADOR DE 24000BTU CONVENCIONAL | UNIDAD | 1 | 282417.8002 | 302207.9442 | 502076 | 537259 | 500000 | 526065.6806 | 470696 | 503680 | 438797.4501 | 467303.1562
29 | SUMINISTRO E INSTALACION DE MOTOR PARA CONDENSADOR DE 36000BTU CONVENCIONAL | UNIDAD | 1 | 292777.4022 | 313470.8044 | 504228 | 539866 | 520000 | 545671.4003 | 487962 | 522451 | 451241.8506 | 480364.8012
30 | SUMINISTRO E INSTALACION DE MOTOR PARA CONDENSADOR DE48000BTU CONVENCIONAL | UNIDAD | 1 | 319697.962 | 342424.4133 | 532830 | 570707 | 570000 | 596072.1268 | 532830 | 570707 | 488839.4905 | 519977.635
31 | SUMINISTRO E INSTALACION DE MOTOR PARA CONDENSADOR DE 9000BTU INVERTER | UNIDAD | 1 | 272489.8724 | 291483.3397 | 479380 | 512795 | 500000 | 507396.9246 | 454150 | 485806 | 426504.9681 | 449370.3161
32 | SUMINISTRO E INSTALACION DE MOTOR PARA CONDENSADOR DE 12000BTU INVERTER | UNIDAD | 1 | 275211.7512 | 294402.262 | 484169 | 517930 | 500000 | 512478.0116 | 458686 | 490670 | 429516.6878 | 453870.0684
33 | SUMINISTRO E INSTALACION DE MOTOR PARA CONDENSADOR DE 18000BTU INVERTER | UNIDAD | 1 | 325844.7402 | 348904.6929 | 573245 | 613814 | 595000 | 607352.6135 | 543075 | 581508 | 509291.1851 | 537894.8266
34 | SUMINISTRO E INSTALACION DE MOTOR PARA CONDENSADOR DE 24000BTU INVERTER | UNIDAD | 1 | 351944.9404 | 376938.1999 | 619162 | 663132 | 620000 | 656151.6813 | 586575 | 628230 | 544420.4851 | 581112.9703
35 | SUMINISTRO E INSTALACION DE MOTOR PARA CONDENSADOR DE 36000BTU INVERTER | UNIDAD | 1 | 397072.4808 | 425962.3134 | 676494 | 725714 | 720000 | 741489.953 | 661787 | 709937 | 613838.3702 | 650775.8166
36 | SUMINISTRO E INSTALACION DE MOTOR PARA CONDENSADOR DE48000BTU INVERTER | UNIDAD | 1 | 434877.3314 | 466622.091 | 740902 | 794986 | 800000 | 812268.0844 | 724796 | 777703 | 675143.8328 | 712894.7939
37 | SUMINISTRO E INSTALACION DE CAPACITORES 1,5 Micro Faradios | UNIDAD | 1 | 30691.5149 | 32810.4844 | 56268 | 60153 | 44400 | 57114.5469 | 51153 | 54684 | 45628.1287 | 51190.5078
38 | SUMINISTRO E INSTALACION DE CAPACITORES 3,0 Micro Faradios | UNIDAD | 1 | 30964.7012 | 33104.1427 | 56769 | 60691 | 44400 | 57625.7299 | 51608 | 55174 | 45935.4253 | 51648.7181
39 | SUMINISTRO E INSTALACION DE CAPACITORES 3,5 Micro Faradios | UNIDAD | 1 | 31380.3432 | 33549.8526 | 57531 | 61508 | 44400 | 58401.5953 | 52301 | 55916 | 46403.0858 | 52343.862
40 | SUMINISTRO E INSTALACION DE CAPACITORES 5,0 Micro Faradios | UNIDAD | 1 | 31373.3884 | 33542.4658 | 57518 | 61495 | 50000 | 58388.7368 | 52289 | 55904 | 47795.0971 | 52332.5507
41 | SUMINISTRO E INSTALACION DE CAPACITORES 10 Micro Faradios | UNIDAD | 1 | 32685.238 | 34943.5794 | 59923 | 64063 | 55000 | 60827.7122 | 54475 | 58239 | 50520.8095 | 54518.3229
42 | SUMINISTRO E INSTALACION DE CAPACITORES 15 Micro Faradios | UNIDAD | 1 | 32827.4792 | 35097.5606 | 60184 | 64346 | 55000 | 61095.7536 | 54712 | 58496 | 50680.8698 | 54758.8286
43 | SUMINISTRO E INSTALACION DE CAPACITORES 25 Micro Faradios | UNIDAD | 1 | 36152.5272 | 38649.9643 | 66280 | 70858 | 62000 | 67279.5675 | 60254 | 64417 | 56171.6318 | 60301.1329
44 | SUMINISTRO E INSTALACION DE CAPACITORES 30 Micro Faradios | UNIDAD | 1 | 39362.8932 | 42093.7 | 72165 | 77172 | 70000 | 73274.2185 | 65605 | 70156 | 61783.2233 | 65673.9796
45 | SUMINISTRO E INSTALACION DE CAPACITORES 35 Micro Faradios | UNIDAD | 1 | 40016.1969 | 42780.8076 | 73363 | 78431 | 70000 | 74470.2948 | 66694 | 71301 | 62518.2992 | 66745.7756
46 | SUMINISTRO E INSTALACION DE CAPACITORES 40 Micro Faradios | UNIDAD | 1 | 44813.0205 | 47931.2408 | 82157 | 87874 | 80000 | 83435.8636 | 74688 | 79885 | 70414.5051 | 74781.5261
47 | SUMINISTRO E INSTALACION DECAPACITORES 45 Micro Faradios | UNIDAD | 1 | 45341.082 | 48486.6262 | 83125 | 88892 | 80000 | 84402.6457 | 75568 | 80811 | 71008.5205 | 75648.068
48 | SUMINISTRO E INSTALACION DE CAPACITORES 50 Micro Faradios | UNIDAD | 1 | 46143.3232 | 49330.3395 | 84596 | 90439 | 80000 | 85871.3317 | 76906 | 82217 | 71911.3308 | 76964.4178
49 | SUMINISTRO E INSTALACION DE CAPACITORES 60 Micro Faradios | UNIDAD | 1 | 48821.7477 | 52194.2798 | 89507 | 95690 | 87000 | 90856.7093 | 81370 | 86990 | 76674.6869 | 81432.7473
50 | SUMINISTRO Y PROGRAMACION DE CONTROL REMOTO UNIVERSAL MINI SPLIT DE 9000 A 24000 BTU | UNIDAD | 1 | 59606.8938 | 63745.3669 | 109279 | 116867 | 109000 | 110964.1572 | 99345 | 106242 | 94307.7234 | 99454.631
51 | SUMNISTRO Y PROGRAMACION DE CONTROL REMOTO UNIVERSAL MINI SPLIT DE 36000 A 60000 BTU | UNIDAD | 1 | 61385.7944 | 65649.3534 | 112541 | 120357 | 109000 | 114278.504 | 102310 | 109416 | 96309.1986 | 102425.2144
52 | SUMINISTRO E INSTALACION DE TARJETA ELECTRONICA PARA MINISPLIT DE 9000 BTU CONVENCIONAL | UNIDAD | 1 | 164823.8953 | 176525.5245 | 299125 | 320361 | 300000 | 307285.1723 | 274706 | 294209 | 259663.7238 | 274595.1742
53 | SUMINISTRO E INSTALACION DE TARJETA ELECTRONICA PARA MINISPLIT DE 12000 BTU CONVENCIONAL | UNIDAD | 1 | 186926.5429 | 199995.2831 | 339237 | 362954 | 334000 | 348139.9373 | 311544 | 333325 | 292926.8857 | 311103.5551
54 | SUMINISTRO E INSTALACION DE TARJETA ELECTRONICA PARA MINISPLIT INVERTER DE 18000 BTU CONVENCIONAL | UNIDAD | 1 | 191004.3157 | 204251.2596 | 346637 | 370678 | 340000 | 355548.489 | 318341 | 340419 | 298995.5789 | 317724.1872
55 | SUMINISTRO E INSTALACION DE TARJETA ELECTRONICA PARA MINISPLIT DE 24000 BTU | UNIDAD | 1 | 238395.1465 | 255268.2613 | 432643 | 463265 | 440000 | 444355.8623 | 397325 | 425447 | 377090.7866 | 397084.0309
56 | SUMINISTRO E INSTALACION DE TARJETA ELECTRONICA PARA MINISPLIT DE 36000 BTU | UNIDAD | 1 | 269364.2791 | 288188.9203 | 478870 | 512336 | 480000 | 501662.1947 | 448940 | 480315 | 419293.5698 | 445625.5287
57 | SUMINISTRO E INSTALACION DE TARJETA ELECTRONICA PARA MINI SPLIT PISO TECHO DE 48000 BTU | UNIDAD | 1 | 313356.6378 | 335385.1051 | 551276 | 590029 | 570000 | 583818.5163 | 522261 | 558975 | 489223.4094 | 517051.9053
58 | SUMINISTRO E INSTALACION DE TARJETA ELECTRONICA PARA FANCOIL DE 9000 BTU INVERTER | UNIDAD | 1 | 257389.4685 | 275073.7166 | 457581 | 489020 | 460000 | 478832.0251 | 428982 | 458456 | 400988.1171 | 425345.4354
59 | SUMINISTRO E INSTALACION DE TARJETA ELECTRONICA PARA FANCOIL DE 12000 BTU INVERTER | UNIDAD | 1 | 266008.3379 | 284284.9096 | 472904 | 505395 | 480000 | 494866.3241 | 443347 | 473808 | 415564.8345 | 439588.5584
60 | SUMINISTRO E INSTALACION DE TARJETA ELECTRONICA PARA FANCOIL DE 18000 BTU INVERTER | UNIDAD | 1 | 271451.6186 | 290102.1115 | 482581 | 515737 | 500000 | 504992.5645 | 452419 | 483504 | 426612.9046 | 448583.919
61 | SUMINISTRO E INSTALACION DE TARJETA ELECTRONICA PARA FANCOIL DE 24000 BTU INVERTER | UNIDAD | 1 | 289782.716 | 309692.7662 | 515169 | 550565 | 520000 | 539094.8152 | 482971 | 516155 | 451980.679 | 478876.8953
62 | SUMINISTRO E INSTALACION DE TARJETA ELECTRONICA PARA FANCOIL DE 36000 BTU INVERTER | UNIDAD | 1 | 326872.8187 | 349331.195 | 556894 | 595157 | 600000 | 608095.0431 | 544788 | 582219 | 507138.7047 | 533700.5595
63 | SUMINISTRO E INSTALACION DE TARJETA ELECTRONICA PARA FANCOIL DE 48000 BTU INVERTER | UNIDAD | 1 | 306445.0445 | 327499.8055 | 527766 | 564027 | 555000 | 570092.254 | 510742 | 545833 | 474988.2611 | 501863.0149
64 | SUMINISTRO E INSTALACION DE TARJETA ELECTRONICA PARA CONDENSADORA DE 9000 BTU INVERTER | UNIDAD | 1 | 284599.5812 | 304153.4526 | 505955 | 540717 | 520000 | 529452.3064 | 474333 | 506922 | 446221.8953 | 470311.1898
65 | SUMINISTRO E INSTALACION DE TARJETA ELECTRONICA PARACONDENSADORA DE 12000 BTU INVERTER | UNIDAD | 1 | 292000.1919 | 312062.441 | 519111 | 554778 | 522000 | 543219.8046 | 486667 | 520104 | 454944.548 | 482541.0614
66 | SUMINISTRO E INSTALACION DE TARJETA ELECTRONICA PARA CONDENSADORA DE 18000 BTU INVERTER | UNIDAD | 1 | 299685.8944 | 320276.3557 | 532775 | 569380 | 530000 | 557518.1006 | 499476 | 533794 | 465484.2236 | 495242.1141
67 | SUMINISTRO E INSTALACION DE TARJETA ELECTRONICA PARA CONDENSADORA DE 24000 BTU INVERTER | UNIDAD | 1 | 322463.7228 | 344619.1651 | 573269 | 612656 | 580000 | 599892.6208 | 537440 | 574365 | 503293.1807 | 532883.1965
68 | SUMINISTRO E INSTALACION DE TARJETA ELECTRONICA PARA CONDENSADORA DE 36000 BTU INVERTER | UNIDAD | 1 | 352042.0673 | 376229.7239 | 599775 | 640984 | 640000 | 654918.4084 | 586737 | 627050 | 544638.5168 | 574795.5331
69 | SUMINISTRO E INSTALACION DE TARJETA ELECTRONICA PARA CONDENSADORA DE 48000 BTU INVERTER | UNIDAD | 1 | 359286.8033 | 383972.2863 | 612118 | 654175 | 650000 | 668396.2021 | 598811 | 639954 | 555053.9508 | 586624.3721
70 | SUMINISTRO E INSTALACION DE TRANSFORMADOR DE 40 W | UNIDAD | 1 | 65731.0448 | 70206.3798 | 113203 | 120911 | 118000 | 122211.1057 | 109552 | 117011 | 101621.5112 | 107584.8714
71 | SUMINISTRO E INSTALACION DE TRANSFORMADOR DE 75 W | UNIDAD | 1 | 123690.2427 | 132628.4949 | 213022 | 228416 | 220000 | 230871.8244 | 206150 | 221047 | 190715.5607 | 203240.8298
72 | SUMINISTRO E INSTALACION DE BOMBA DE CONDENSADO TIPO TANQUE | UNIDAD | 1 | 255669.8152 | 272948.4483 | 468728 | 500405 | 460000 | 475132.4841 | 426116 | 454914 | 402628.4538 | 425849.9831
73 | SUMINISTRO E INSTALACION DE TERMICO | UNIDAD | 1 | 23919.8602 | 25583.9622 | 42081 | 45009 | 42000 | 44535.0453 | 39866 | 42640 | 36966.715 | 39442.0019
74 | SUMINISTRO E INSTALACION DE TERMINAL HEMBRA O TERMINAL MACHO | UNIDAD | 1 | 12422.8761 | 13289.5151 | 21855 | 23380 | 22000 | 23133.6004 | 20705 | 22149 | 19245.719 | 20488.0289
75 | SUMINISTRO E INSTALACION DE CABLE ELECTRICO CONCENTRICO 4X10 | ML | 1 | 14874.3397 | 15943.5043 | 25617 | 27458 | 27000 | 27753.5075 | 24791 | 26573 | 23070.5849 | 24432.0029
76 | SUMINISTRO E INSTALACION DE CABLE ELECTRICO CONCENTRICO 4X12 | ML | 1 | 8931.0846 | 9537.126 | 15712 | 16778 | 15000 | 16601.6637 | 14885 | 15895 | 13632.0212 | 14702.9474
77 | SUMINISTRO E INSTALACION DE CABLE ELECTRICO CONCENTRICO 4X14 | ML | 1 | 8556.8383 | 9140.2777 | 15054 | 16080 | 15000 | 15910.8537 | 14261 | 15234 | 13217.9596 | 14091.2828
78 | SUMINISTRO E INSTALACION DE CABLE ELECTRICO CONCENTRICO 3X10 | ML | 1 | 8635.8754 | 9229.1683 | 15193 | 16236 | 15000 | 16065.5893 | 14393 | 15382 | 13305.4688 | 14228.1894
79 | SUMINISTRO E INSTALACION DE CABLE ELECTRICO CONCENTRICO 3X12 | ML | 1 | 8319.2231 | 8890.8224 | 14636 | 15641 | 15000 | 15476.6168 | 13865 | 14818 | 12955.0558 | 13706.6098
80 | SUMINISTRO E INSTALACION DE CABLE ELECTRICO CONCENTRICO 3X14 | ML | 1 | 7685.1167 | 8213.201 | 13520 | 14449 | 14000 | 14297.0535 | 12809 | 13689 | 12003.5292 | 12662.0636
81 | SUMINISTRO E INSTALACION DE BREAKER 20 AM | UNIDAD | 1 | 29852.234 | 31926.6615 | 54176 | 57941 | 55000 | 55576.0404 | 49754 | 53211 | 47195.5585 | 49663.6755
82 | SUMINISTRO E INSTALACION DE BREAKER 30 AM | UNIDAD | 1 | 30071.5968 | 32157.3644 | 54574 | 58360 | 55000 | 55977.6342 | 50119 | 53596 | 47441.1492 | 50022.7497
83 | SUMINISTRO E INSTALACION DE BREAKER 40 AM | UNIDAD | 1 | 33550.7484 | 35878.2956 | 59646 | 63784 | 62000 | 62454.8109 | 55918 | 59797 | 52778.6871 | 55478.5266
84 | SUMINISTRO E INSTALACION DE BREAKER 50 AM | UNIDAD | 1 | 37755.5557 | 40361.5567 | 65723 | 70259 | 67000 | 70259.0061 | 62926 | 67269 | 58351.1389 | 62037.1407
85 | SUMINISTRO E INSTALACION DE BREAKER 2X20 AM | UNIDAD | 1 | 39972.0181 | 42740.6848 | 72542 | 77566 | 73000 | 74400.4513 | 66620 | 71234 | 63033.5045 | 66485.284
86 | SUMINISTRO E INSTALACION DE BREAKER 2X30 AM | UNIDAD | 1 | 41584.4174 | 44467.494 | 75468 | 80700 | 75000 | 77406.3784 | 69307 | 74112 | 65339.8543 | 69171.4681
87 | SUMINISTRO E INSTALACION DE BREAKER 2X40 AM | UNIDAD | 1 | 47542.351 | 50822.0412 | 84520 | 90350 | 85000 | 88467.9977 | 79237 | 84703 | 74074.8378 | 78585.7597
88 | SUMINISTRO E INSTALACION DE BREAKER 2X50 AM | UNIDAD | 1 | 57081.4621 | 60993.2076 | 98307 | 105044 | 100000 | 106173.3614 | 95136 | 101655 | 87631.1155 | 93466.3923
89 | SUMINISTRO E INSTALACION DE TUBERIAS DE REFRIGERACION (COBRE) 1/2 PULGADA | ML | 1 | 20970.0104 | 22374.7409 | 38445 | 41020 | 37000 | 38948.623 | 34950 | 37291 | 32841.2526 | 34908.591
90 | SUMINISTRO E INSTALACION DE TUBERIAS DE REFRIGERACION (COBRE) 1/4 PULGADA | ML | 1 | 11950.5396 | 12731.9368 | 21909 | 23342 | 22000 | 22163.0011 | 19918 | 21220 | 18944.3849 | 19864.2345
91 | SUMINISTRO E INSTALACION DE TUBERIAS DE REFRIGERACION (COBRE) 3/4 PULGADA | ML | 1 | 31490.6941 | 33500.5443 | 53651 | 57075 | 56000 | 58315.7623 | 52484 | 55834 | 48406.4235 | 51181.3267
92 | SUMINISTRO E INSTALACION DE TUBERIAS DE REFRIGERACION (COBRE) 3/8 PULGADA | ML | 1 | 16696.6006 | 17778.7936 | 30610 | 32594 | 30000 | 30948.2703 | 27828 | 29631 | 26283.6501 | 27738.016
93 | SUMINISTRO E INSTALACION DE TUBERIAS DE REFRIGERACION (COBRE) 5/8 PULGADA | ML | 1 | 30075.1189 | 32076.6848 | 54024 | 57619 | 55000 | 55837.1921 | 50125 | 53461 | 47306.0297 | 49748.4692
94 | SUMINISTRO E INSTALACION DE CANALETA PLASTICA CABLEADO ELECTRICO | ML | 1 | 9546.1376 | 10158.4242 | 17501 | 18624 | 17000 | 17683.1829 | 15910 | 16931 | 14989.2844 | 15849.1518
95 | SUMINISTRO E INSTALACION DE CANALETA PLASTICA DRENAJE | ML | 1 | 13844.6394 | 14757.2544 | 25382 | 27055 | 25000 | 25688.554 | 23074 | 24595 | 21825.1599 | 23023.9521
96 | SUMINISTRO E INSTALACION DE CANALETA PLASTICA RED DE REFRIGERACION | ML | 1 | 23723.905 | 25324.4712 | 43494 | 46428 | 40000 | 44083.3388 | 39540 | 42207 | 36689.4762 | 39510.7025
97 | SUMINISTRO E INSTALACION DE DRENAJE EN TUBERIA PVC | ML | 1 | 9428.5861 | 10076.3574 | 17286 | 18473 | 17000 | 17540.3258 | 15714 | 16794 | 14857.1465 | 15720.9208
98 | SUMINISTRO E INSTALACION DE MAGUERA PLASTICA PARA DRENAJE | ML | 1 | 7139.0772 | 7629.5644 | 13088 | 13988 | 13000 | 13281.0936 | 11898 | 12716 | 11281.2693 | 11903.6645
99 | SUMINISTRO E INSTALACION DE MOGOLLAS (CAUCHO) | UNIDAD | 1 | 17075.3304 | 18332.2406 | 31305 | 33609 | 29000 | 31911.6781 | 28459 | 30554 | 26459.8326 | 28601.7297
100 | SUMINISTRO E INSTALACION DE SOPORTE METÁLICO EN PIE DE AMIGO PARA CONDENSADORA DE 9000 A 18000 BTU | UNIDAD | 1 | 43114.1164 | 46091.1489 | 77446 | 82793 | 73000 | 80232.7407 | 71857 | 76819 | 66354.2791 | 71483.9724
101 | SUMINISTRO E INSTALACION DE SOPORTE METÁLICO EN PIE DE AMIGO PARA CONDENSADORA DE 24000 BTU | UNIDAD | 1 | 50981.4545 | 54472.0906 | 89690 | 95831 | 91000 | 94821.7873 | 84969 | 90787 | 79160.1136 | 83977.9695
102 | SUMINISTRO E INSTALACION DE SOPORTE METÁLICO EN PIE DE AMIGO PARA CONDENSADORA DE 36000 A 60000 BTU | UNIDAD | 1 | 74534.7259 | 79670.564 | 117323 | 125407 | 127000 | 138685.7965 | 124225 | 132784 | 110770.6815 | 119136.8401
103 | ASPA PARA CONDENSADORA | UND | 1 | 58554.2738 | 62635.2609 | 99759 | 106712 | 107000 | 109031.7504 | 97590 | 104392 | 90725.8184 | 95692.7528
104 | CAMBIO RODAMIENTOS MOTOR CONDENSADOR Y UNIDAD MANEJADORA | UND | 1 | 120966.6262 | 129353.4803 | 206091 | 220380 | 220000 | 225170.8731 | 201611 | 215589 | 187167.1565 | 197623.3383
105 | COMPRESOR HERMÉTICO DE 3.0 T.R. CONVENCIONAL | UND | 1 | 2278828.5284 | 2440959.9907 | 3587045 | 3842252 | 4220000 | 4249078.5024 | 3798048 | 4068267 | 3470980.3821 | 3650139.3733
106 | COMPRESOR HERMÉTICO DE 4.0 T.R. CONVENCIOANAL | UND | 1 | 2727368.4408 | 2921024.5484 | 4293080 | 4597909 | 5000000 | 5084746.4361 | 4545614 | 4868374 | 4141515.6102 | 4368013.4961
107 | COMPRESOR ROTATIVO DE 12000 BTU CONVENCIONAL | UND | 1 | 536474.4427 | 573763.5344 | 923928 | 988148 | 991000 | 998773.5598 | 894124 | 956273 | 836381.6107 | 879239.5236
108 | COMPRESOR ROTATIVO DE 18000 BTU CONVENCIONAL | UND | 1 | 592762.9688 | 633977.2757 | 1020870 | 1091850 | 1095000 | 1103590.0726 | 987938 | 1056629 | 924142.7422 | 971511.5871
109 | COMPRESOR ROTATIVO DE 24000 BTU CONVENCIONAL | UND | 1 | 682390.9063 | 730269.4798 | 1175229 | 1257686 | 1250000 | 1271209.8353 | 1137318 | 1217116 | 1061234.4766 | 1119070.3288
110 | COMPRESOR ROTATIVO DE 36000 BTU CONVENCIONAL | UND | 1 | 1661894.1118 | 1776077.3017 | 2708272 | 2894348 | 3000000 | 3091690.1177 | 2769824 | 2960129 | 2534997.5279 | 2680561.1049
111 | COMPRESOR ROTATIVO DE 9000 BTU CONVENCIONAL | UND | 1 | 459511.2891 | 490641.1629 | 782871 | 835907 | 830000 | 854079.0613 | 765852 | 817735 | 709558.5723 | 749590.5561
112 | COMPRESOR ROTATIVO DE 9000 BTU ROTATIVO INVERTER | UND | 1 | 673496.7674 | 719770.539 | 1172383 | 1252934 | 1235000 | 1252933.9013 | 1122495 | 1199618 | 1050843.6918 | 1106314.1101
113 | COMPRESOR ROTATIVO DE 12000 BTU ROTATIVO INVERTER | UND | 1 | 746789.119 | 798098.4843 | 1299966 | 1389283 | 1350000 | 1389282.5468 | 1244649 | 1330164 | 1160351.0297 | 1226707.0078
114 | COMPRESOR ROTATIVO DE 18000 BTU ROTATIVO INVERTER | UND | 1 | 831280.3672 | 888394.8311 | 1447044 | 1546465 | 1530000 | 1546465.0763 | 1385467 | 1480658 | 1298447.8418 | 1365495.7268
115 | COMPRESOR ROTATIVO DE 24000 BTU ROTATIVO INVERTER | UND | 1 | 940085.1566 | 1004675.2516 | 1636445 | 1748879 | 1720000 | 1748879.1417 | 1566809 | 1674459 | 1465834.7892 | 1544223.0983
116 | COMPRESOR ROTATIVO DE 36000 BTU ROTATIVO INVERTER | UND | 1 | 2155339.721 | 2303425.96 | 3512405 | 3753731 | 3950000 | 4009667.4118 | 3592233 | 3839043 | 3302494.4302 | 3476466.8429
117 | CORRECCIÓN DE FUGA DE 1 A 5 T.R. | GLB | 1 | 313648.3071 | 335561.8086 | 575022 | 615197 | 560000 | 584126.1113 | 522747 | 559270 | 492854.3268 | 523538.73
118 | CARGA DE R-410 | LB | 1 | 68801.6952 | 73528.852 | 126136 | 134803 | 127000 | 127994.6683 | 114669 | 122548 | 109151.6738 | 114718.6301
119 | SUMINISTRO E INTALACION DE KIT DE ARRANQUE | UND | 1 | 73585.1216 | 78640.8967 | 129455 | 138350 | 136000 | 136893.4127 | 122642 | 131068 | 115420.5304 | 121238.0774
120 | NITRÓGENO | CILD | 1 | 64222.0701 | 68022.9838 | 116551 | 123449 | 118000 | 118410.3792 | 107037 | 113372 | 101452.5175 | 105813.5908
121 | REFRIGERANTE FREÓN 141 PARA BARRIDO | LB | 1 | 72884.8077 | 78416.3195 | 130923 | 140859 | 132000 | 136502.4821 | 121475 | 130694 | 114320.7019 | 121617.9504
122 | REFRIGERANTE FREÓN 22 | LB | 1 | 78642.6223 | 84673.574 | 144178 | 155235 | 142000 | 147394.74 | 131071 | 141123 | 123972.9056 | 132106.5785
123 | SUMINISTRO E INSTALACION DE TARJETA ELECTRÓNICA UNIVERSAL PARA MINISPLIT | UND | 1 | 115116.4674 | 123044.8422 | 204651 | 218746 | 210000 | 214189.1698 | 191861 | 205075 | 180407.1169 | 190263.753
124 | BLOWER PARA UNIDAD MANEJADORA DE 9.000 A 36.000 BTU | UND | 1 | 279356.0714 | 300103.8102 | 481113 | 516845 | 510000 | 522402.9288 | 465593 | 500173 | 434015.5179 | 459881.1847
125 | BLOWER PARA UNIDAD MANEJADORA DE 48.000 A 60.000 BTU | UND | 1 | 412612.03 | 443455.2458 | 649482 | 698031 | 730000 | 771940.6131 | 687687 | 739092 | 619945.2575 | 663129.7147
126 | ACEITE SINTÉTICO PARA COMPRESOR | GL | 1 | 129699.4546 | 139367.2408 | 204157 | 219374 | 226000 | 242602.234 | 216166 | 232279 | 194005.6136 | 208405.6187
127 | ACEITE CAPELLA W 68 | GL | 1 | 67763.3559 | 72538.338 | 106665 | 114181 | 123000 | 126270.4403 | 112939 | 120897 | 102591.839 | 108471.6946
SUBTOTAL |  |  |  | 32386350.4015 | 34641940.4832 | 55354607 | 59208196 | 58584200 | 60302637.1374 | 53977252 | 57736565 | 50075602.3504 | 52972334.6551
IVA 19% |  |  |  | 6153406.5763 | 6581968.6918 | 10517375.33 | 11249557.24 | 11130998 | 11457501.0561 | 10255677.88 | 10969947.35 | 9514364.4466 | 10064743.5845
TOTAL |  |  |  | 38539756.9778 | 41223909.175 | 65871982.33 | 70457753.24 | 69715198 | 71760138.1934 | 64232929.88 | 68706512.35 | 59589966.7969 | 63037078.2396

## tecnica Neiva y Florencia
Mantenimiento preventivo y/o correctivo y reparación (incluye insumos, repuestos, piezas, accesorios, mano de obra) para los Aires Acondicionados instalados en las Sedes Judiciales y Palacios de Justicia a cargo de la Dirección Ejecutiva Seccional de Administración Judicial Neiva y Seccional Florencia
ESTUDIO DE MERCADO
Fecha 12/04/2023
DISTRITO JUDICIAL DE NEIVA
ITEMS | DESCRIPCION
|  | UNIDAD | CANT
1 | MANTENIMIENTOPREVENTIVO EQUIPOS MINI SPLIT (incluye mano de obra, francoi, condensadora, la bomba de condensado y su respectivo drenaje etc.) | UNIDAD | 1
2 | INSTALACION BASICA EQUIPO MINI SPLIT DE 9000 12000 Y 18000 BTU (MANO DE OBRA) | UNIDAD | 1
3 | INSTALACION BASICA EQUIPO MINI SPLIT DE 24000 Y 36000 BTU (MANO DE OBRA) | UNIDAD | 1
4 | INSTALACION BASICA EQUIPO 60000 BTU (MANO DE OBRA) | UNIDAD | 1
5 | DESMONTE DE AIRE ACONDICIONADO EQUIPO MINI SPLIT DE 9000 HASTA 18000 BTU (MANO DE OBRA) y entrega en almacen del palacio de justicia o en sitio de nueva instalcion | UNIDAD | 1
6 | DESMONTE DE AIRE ACONDICIONADO EQUIPOS MINI SPLIT DE 24000 HASTA 60000 BTU (MANO DE OBRA) y entrega en almacen del palacio de justicia o en sitio de nueva instalcion | UNIDAD | 1
7 | PROGRAMACION DE AIRES ACONDICIONADOS DE 9000 A 60000 BTU | GB | 1
8 | RESANE Y PINTURA EN VINILO TIPO 1 A 3 MANOS DEL MURO DONDE SE INSTALE O DESISTALE EL AIRE ACONDICIONADO | M2 | 1
9 | SUMINISTRO E INSTALACION DE AISLAMIENTO TERMICO RUBATEX | ML | 1
10 | SUMINISTRO Y AJUSTE DE CARGA REFRIGERANTE R-22 PARA EQUIPOS CONVENCIONALES | LB | 1
11 | SUMINSTRO Y AJUSTE DE CARGA REFRIGERANTE R-410 PARA EQUIPOS ECOLOGICOS Y TECNOLOGIA INVERTER | LB | 1
12 | SUMINSTRO Y CARGA DE REFRIGERANTE R-22 PARA EQUIPOS CONVENCIONALES | LB | 1
13 | SUMINISTRO Y CARGA REFRIGERANTE R-410 PARA EQUIPOS ECOLOGICOS Y TECNOLOGIA INVERTER | LB | 1
14 | SUMINISTRO E INSTALACION DE MOTOR FANCOI DE 9000 BTU | UNIDAD | 1
15 | SUMINISTRO E INSTALACION DE MOTOR DE 12000 BTU | UNIDAD | 1
16 | SUMINISTRO E INSTALACION DE MOTOR FANCOI DE 18000 BTU | UNIDAD | 1
17 | SUMINISTRO E INSTALACION DE MOTOR FANCOI DE 24000 BTU | UNIDAD | 1
18 | SUMINISTRO E INSTALACION DE MOTOR FANCOI DE 36000 BTU | UNIDAD | 1
19 | SUMINISTRO E INSTALACION DE MOTOR FANCOI TIPO TECHO DE 36000 BTU | UNIDAD | 1
20 | SUMINISTRO E INSTALACION DE MOTOR FANCOI TIPO CASTE DE 36000 BTU | UNIDAD | 1
21 | SUMINISTRO E INSTALACION DE MOTOR PARA CONDESADOR DE 9000 BTU | UNIDAD | 1
22 | SUMINISTRO E INSTALACION DE MOTOR PARA CONDESADOR DE 12000 BTU | UNIDAD | 1
23 | SUMINISTRO E INSTALACION DE MOTOR PARA CONDESADOR DE 18000 BTU | UNIDAD | 1
24 | SUMINISTRO E INSTALACION DE MOTOR PARA CONDESADOR DE 24000 BTU | UNIDAD | 1
25 | SUMINISTRO E INSTALACION DE MOTOR PARA CONDESADOR DE 36000 BTU | UNIDAD | 1
26 | SUMINISTRO E INSTALACION DE MOTOR PARA CONDESADOR DE 60000 BTU | UNIDAD | 1
27 | SUMINISTRO E INSTALACION DE CAPACITORES 1,5 Micro Faradios | UNIDAD | 1
28 | SUMINISTRO E INSTALACION DE CAPACITORES 3,0 Micro Faradios | UNIDAD | 1
29 | SUMINISTRO E INSTALACION DE CAPACITORES 3,5 Micro Faradios | UNIDAD | 1
30 | SUMINISTRO E INSTALACION DE CAPACITORES 5,0 Micro Faradios | UNIDAD | 1
31 | SUMINISTRO E INSTALACION DE CAPACITORES 10 Micro Faradios | UNIDAD | 1
32 | SUMINISTRO E INSTALACION DE CAPACITORES 15 Micro Faradios | UNIDAD | 1
33 | SUMINISTRO E INSTALACION DE CAPACITORES 25 Micro Faradios | UNIDAD | 1
34 | SUMINISTRO E INSTALACION DE CAPACITORES 35 Micro Faradios | UNIDAD | 1
35 | SUMINISTRO E INSTALACION DECAPACITORES 45 Micro Faradios | UNIDAD | 1
36 | SUMINISTRO E INSTALACION DE CAPACITORES 55 Micro Faradios | UNIDAD | 1
37 | SUMINISTRO E INSTALACION DE CAPACITORES 60 Micro Faradios | UNIDAD | 1
38 | SUMINISTRO E INSTALACION DE CONTACTOR 3 POLOS 40 AMP | UNIDAD | 1
39 | SUMINISTRO E INSTALACION DE CONTACTOR 3 POLOS 50 AMP | UNIDAD | 1
40 | SUMINISTRO E INSTALACION DE CONTACTOR 3 POLOS 60 AMP | UNIDAD | 1
41 | SUMINISTRO E INSTALACION DE CONTACTOR 3 POLOS 75 AMP | UNIDAD | 1
42 | SUMINISTRO Y PROGRAMACION DE CONTROL REMOTO MINI SPLIT DE 9000 A 24000 BTU | UNIDAD | 1
43 | SUMINISTRO Y PROGRAMACION DE CONTROL REMOTO MINI SPLIT DE 36000 A 60000 BTU | UNIDAD | 1
44 | SUMINISTRO E INSTALACION DE TARJETA ELECTRONICA PARA MINI SPLIT DE 9000 BTU | UNIDAD | 1
45 | SUMINISTRO E INSTALACION DE TARJETA ELECTRONICA PARA MINI SPLIST DE 12000 BTU | UNIDAD | 1
46 | SUMINISTRO E INSTALACION DE TARJETA ELECTRONICA PARA MINI SPLIT DE 18000 BTU | UNIDAD | 1
47 | SUMINISTRO E INSTALACION DE TARJETA ELECTRONICA PARA MINI SPLIT DE 24000 BTU | UNIDAD | 1
48 | SUMINISTRO E INSTALACION DE TARJETA ELECTRONICA PARA MINI SPLIT DE 36000 BTU | UNIDAD | 1
49 | SUMINISTRO E INSTALACION DE TARJETA ELECTRONICA PARA MINI SPLIT INVERTER (FACOIL) | UNIDAD | 1
50 | SUMINISTRO E INSTALACION DE TARJETA ELECTRONICA PARA MINI SPLIT INVERTER (UNIDAD CONDENSADORA) | UNIDAD | 1
51 | SUMINISTRO E INSTALACION DE TARJETA ELECTRONICA PARA MINI SPLIT PISO TECHO DE 36000 BTU | UNIDAD | 1
52 | SUMINISTRO E INSTALACION DE TARJETA ELECTRONICA PARA TIPO CASETE DE 60000 BTU | UNIDAD | 1
53 | SUMINISTRO E INSTALACION DE TRANSFORMADOR DE 40 W | UNIDAD | 1
54 | SUMINISTRO E INSTALACION DE TRANSFORMADOR DE 75 W | UNIDAD | 1
55 | SUMINISTRO E INSTALACION DE BOMBA DE CONDENSADO | UNIDAD | 1
56 | SUMINISTRO E INSTALACION DE MOTOR STEP - PERSIANA - PARA MINI SPLIT -9000 BTU | UNIDAD | 1
57 | SUMINISTRO E INSTALACION DE MOTOR STEP - PERSIANA - PARA MINI SPLIT -12000 BTU | UNIDAD | 1
58 | SUMINISTRO E INSTALACION DE MOTOR STEP - PERSIANA - PARA MINI SPLIT 18000 BTU | UNIDAD | 1
59 | SUMINISTRO E INSTALACION DE MOTOR STEP PERSIANA PARA MINI SPLIT- 24000 BTU | UNIDAD | 1
60 | SUMINISTRO E INSTALACION DE MOTOR STEP PERSIANA PARA MINI SPLIT 36000 BTU | UNIDAD | 1
61 | SUMINISTRO E INSTALACION DE TERMICO | UNIDAD | 1
62 | SUMINISTRO E INSTALACION DE TERMINAL HEMBRA O TERMINAL MACHO | UNIDAD | 1
63 | SUMINISTRO E INSTALACION DE CABLE ELECTRICO CONCENTRICO 4 X 10 | ML | 1
64 | SUMINISTRO E INSTALACION DE CABLE ELECTRICO CONCETRICO 4 X 12 | ML | 1
65 | SUMINISTRO E INSTALACION DE CABLE ELECTRICO CONCENTRICO 4 X 14 | ML | 1
66 | SUMINISTRO E INSTALACION DE BREAKER 20 AMP | UNIDAD | 1
67 | SUMINISTRO E INSTALACION DE BREAKER 30 AMP | UNIDAD | 1
68 | SUMINISTRO E INSTALACION DE BREAKER 40 AMP | UNIDAD | 1
69 | SUMINISTRO E INSTALACION DE BREAKER 50 AMP | UNIDAD | 1
70 | SUMINISTRO E INSTALACION DE BREAKER 2 X 20 AMP | UNIDAD | 1
71 | SUMINISTRO E INSTALACION DE BREAKER 2 X 30 AMP | UNIDAD | 1
72 | SUMINISTRO E INSTALACION DE BREAKER 2 X 40 AMP | UNIDAD | 1
73 | SUMINISTRO E INSTALACION DE BREAKER 2 X 50 AMP | UNIDAD | 1
74 | SUMINISTRO E INSTALACION DE TUBERIAS DE REFRIGERACION ( COBRE) 1/2 PULGADA | ML | 1
75 | SUMINISTRO E INSTALACION DE TUBERIAS DE REFRIGERACION ( COBRE) 1/4 PULGADA | ML | 1
76 | SUMINISTRO E INSTALACION DE TUBERIAS DE REFRIGERACION (COBRE) 3/8 PULGADA | ML | 1
77 | SUMINISTRO E INSTALACION DE TUBERIA DE REFRIGERACION (COBRE) 5/8 PULGADA | ML | 1
78 | SUMINISTRO E INSTALACION DE TUBERIAS DE REFRIGERACION (COBRE) 7/8 PULGADA | ML | 1
79 | SUMINISTRO E INSTALACION DE UNIONES DE COBRE 1/2 PULGADAS | UNIDAD | 1
80 | SUMINISTRO E INSTALACION DE UNIONES DE COBRE 1/4 DE PULGADA | UNIDAD | 1
81 | SUMINISTRO E INSTALACION DE UNIONES DE COBRE 3/8 PULGADA | UNIDAD | 1
82 | SUMINISTRO E INSTALACION DE UNIONES DE COBRE 5/8 PULGADA | UNIDAD | 1
83 | SUMINISTRO E INSTALACION DE UNIONES DE COBRE 7/8 PULGADA | UNIDAD | 1
84 | SUMINISTRO E INSTALACION DE CODOS DE COBRE 1/2 PULGADA | UNIDAD | 1
85 | SUMINISTRO E INSTALACION DE CODOS DE COBRE 1/4 PULGADA | UNIDAD | 1
86 | SUMINISTRO E INSTALACION DE CODOS DE COBRE 3/8 PULGADAS | UNIDAD | 1
87 | SUMINISTRO E INSTALACION DE CODOS DE COBRE 5/8 PULGADAS | UNIDAD | 1
88 | SUMINISTRO E INSTALACION DE CODOS DE COBRE 7/8 PULGADAS | UNIDAD | 1
89 | SUMINISTRO E INSTALACION DE CANALETA PLASTICA 100 X 45 | ML | 1
90 | SUMINISTRO E INSTALACION DE TUBERIA PVC 1/2" | ML | 1
91 | SUMINISTRO E INSTALACION DE CODOS PVC 1/2" | UNIDAD | 1
92 | SUMINISTRO E INSTALACION DE UNIONES PVC 1/2" | UNIDAD | 1
93 | SUMINISTRO E INSTALACION DE MAGUERA PLASTICA PARA DRENAJE | ML | 1
94 | SUMINISTRO E INSTALACION DE MOGOLLAS (CAUCHO) | UNIDAD | 1
95 | SUMINISTRO E INSTALACION DE SOPORTE METALICO EN PIE DE AMIGO PARA CONDENSADORA DE 9000 A 18000 BTU | UNIDAD | 1
96 | SUMINISTRO E INSTALACION DE SOPORTE METALICO EN PIE DE AMIGO PARA CONDENSADORA DE 24000 BTU | UNIDAD | 1
97 | SUMINISTRO E INSTALACION DE SOPORTE METALICO EN PIE DE AMIGO PARA CONDENSADORA DE 36000 A 60000 BTU | UNIDAD | 1
98 | AISLAMIENTO TERMICO EN POLIURETANO | M2 | 1
99 | ASPA PARA CONDENSADORA | UNIDAD | 1
100 | SUMINISTRO E INSTALACION DE CAPILARES | UNIDAD | 1
101 | CAMBIO RODAMIENTOS MOTOR CONDENSADORA Y UNIDAD MANEJADORA | UNIDAD | 1
102 | CHAQUETAS EN FOIL DE ALUMINIO | ML | 1
103 | COMPRESORES HERMETICOS DE 3.0 T.R. | UNIDAD | 1
104 | COMPRESORES HERMETICOS DE 4.0 T.R. | UNIDAD | 1
105 | COMPRESORES HERMETICOS DE 5.0 T.R. | UNIDAD | 1
106 | COMPRESORES ROTATIVO DE 12000 BTU CONVENCIONAL | UNIDAD | 1
107 | COMPRESORES ROTATIVO DE 18000 BTU CONVENCIONAL | UNIDAD | 1
108 | COMPRESORES ROTATIVO DE 24000 BTU CONVENCIONAL | UNIDAD | 1
109 | COMPRESORES ROTATIVO DE 9000 BTU CONVENCIONAL | UNIDAD | 1
110 | CONTROL DE PRESION ALTA Y BAJA MIXTO | UNIDAD | 1
111 | CONTROL DE PRESION DE ACEITE | UNIDAD | 1
112 | CORRECCION DE FUGA Y CARGA DE REFRIGERANTE DE 1 A 5 T.R. | GLB | 1
113 | EMBOBINADO O REBOBINADO MOTOR CONDENSADOR AA DE 9000 BTU A 36000 BTU | UNIDAD | 1
114 | FILTRO SECADOR ROSCAR 1/4" A 1/2" | UNIDAD | 1
115 | FILTRO SECADOR ROSCAR DE 5/8" A 7/8 | UNIDAD | 1
116 | SUMINISTRO E INSTALACION DE KIT DE ARRANQUE | UNIDAD | 1
117 | DUCTO EN LAMINA DE FIBRA DE VIDRIO | ML | 1
118 | LAMINA DE POLIETILENO DE VIDRIO PARA DUCTO | M2 | 1
119 | MOTOR DE 1 H.P. PARA UNIDAD CONDENSADORA | UNIDAD | 1
120 | MOTOR DE 1 H.P. PARA UNIDAD MANEJADORA | UNIDAD | 1
121 | MOTOR DE 1/2 H.P. PARA UNIDAD CONDENSADORA | UNIDAD | 1
122 | MOTOR 3/4" H.P. PARA UNIDAD CONDENSADORA | UNIDAD | 1
123 | MOTOR PARA UNIDAD MANEJADORA HASTA 3/4" HP | UNIDAD | 1
124 | NITROGENO | M3 | 1
125 | PIEDRA FILTRANTE | UNIDAD | 1
126 | PRESOSTATO DE ALTA Y BAJA PRESION TIPO PILA | UNIDAD | 1
127 | PROTECTOR DE VOLTAJE MONOFASICO Y TRIFASICO | UNIDAD | 1
128 | REFRIGERANTE FREON 141 PARA BARRIDO | LB | 1
129 | SUMINISTRO E INSTALACION DE TARJETA ELECTRONICA UNIVERSAL PARA MINI SPLIT | UNIDAD | 1
130 | TEMPORIZADOR DE 1 A 5 MINUTOS | UNIDAD | 1
131 | TERMOSTATO DE AMBIENTE DE UNA ETAPA | UNIDAD | 1
132 | VALVULA DE EXPANSION R-22- 5 T.R. | UNIDAD | 1
133 | VALVULA SOLENOIDE DE 1 A 5 T.R. | UNIDAD | 1
134 | DIFUSOR DE AIRE | UNIDAD | 1
135 | REBOBINADO MOTOR PARA UNIDAD CONDENSADORA AA MINI SPLIT | UNIDAD | 1
136 | REBOBINADO MOTOR PARA UNIDAD MANEJADORA AA MINI SPLIT | UNIDAD | 1
137 | REPARACION TARJETA ELECTRONICA PARA UNIDAD MANEJADORA O FANCOIL DE 9000 A 60000 BTU | UNIDAD | 1
138 | UNIDAD MANEJADORA O FANCOIL AA MINI SPLIT 9000, 12000 BTU (COMPLETA) | UNIDAD | 1
139 | UNIDAD MANEJADORA O FANCOIL AA MINI SPLIT 18000, 24000 Y 36000 BTU ( COMPLETA) | UNIDAD | 1
140 | UNIDAD MANEJADORA O FANCOIL AA MINI SPLIT DE 48000 A 60000 BTU (COMPLETA) | UNIDAD | 1
141 | BLOWER PARA UNIDAD MANEJADORA DE 9000 A 36000 BTU | UNIDAD | 1
142 | BLOWER PARA UNIDAD MANEJADORA DE 36000 A 60000 BTU | UNIDAD | 1
143 | BLOWER PARA UNIDAD MANEJADORA DE 5 A 10 T.R. | UNIDAD | 1
144 | BLOWER PARA UNIDAD MANEJADORA DE 10 A 30 T.R. | UNIDAD | 1
145 | UNIDAD CONDENSADORA AA (COMPLETA) MINI SPLIT 9000, 12000 BTU | UNIDAD | 1
146 | UNIDAD CONDENSADORA AA (COMPLETA) MINI SPLIT 18000 240000 BTU | UNIDAD | 1
147 | UNIDAD CONDENSADORA AA (COMPLETA) MINI SPLIT 36000 480000 BTU | UNIDAD | 1
148 | PROTECTOR TERMICO PARA COMPRESORES DE 1 A 5 T.R. | UNIDAD | 1
149 | ACEITE SINTECTICO PARA COMPRESOR | GL | 1
150 | ACEITE CAPELLA W 68 | GL | 1
151 | SUMINISTRO E INSTALACION DE TARJETA ELECTRONICA PARA EVAPORADORAS VRF DE 12.000BTU | UND | 1
152 | SUMINISTRO E INSTALACION DE TARJETA ELECTRONICA PARA EVAPORADORAS VRF DE 18.000BTU | UND | 1
153 | SUMINISTRO E INSTALACION DE TARJETA ELECTRONICA PARA EVAPORADORAS VRF DE 24.000BTU | UND | 1
154 | SUMINISTRO E INSTALACION DE TARJETA ELECTRONICA PARA CONDENSADORA VRF DE 115.000BTU TARJETA INVERTER | UND | 1
155 | SUMINISTRO E INSTALACION DE TARJETA ELECTRONICA PARA CONDENSADORA VRF DE 115.000BTU TARJETA DE COMUNICACIÓN | UND | 1
156 | SUMINISTRO E INSTALACION DE TARJETA ELECTRONICA PARA CONDENSADORA VRF DE 115.000BTU TARJETA DE PODER | UND | 1
157 | SUMINISTRO E INSTALACION DE TARJETA ELECTRONICA PARA CONDENSADORA VRF DE 115.000BTU TARJETA DE RUIDOS | UND | 1
158 | SUMINISTRO E INSTALACION DE TARJETA ELECTRONICA PARA CONDENSADORA VRF DE 140.000BTU INVERTER | UND | 1
159 | SUMINISTRO E INSTALACION DE TARJETA ELECTRONICA PARA CONDENSADORA VRF 140.000BTU TARJETA DE COMUNICACIÓN | UND | 1
160 | SUMINISTRO E INSTALACION DE TARJETA ELECTRONICA PARA CONDENSADORA VRF 140.000BTU TARJETA DE PODER | UND | 1
161 | SUMINISTRO E INSTALACION DE TARJETA ELECTRONICA PARA CONDENSADORA VRF DE 140.000BTU TARJETA DE RUIDOS | UND | 1
162 | SUMINISTRO E INSTALACION DE TARJETA ELECTRONICA PARA CONDENSADORA VRF DE 180.000BTU TARJETA INVERTER | UND | 1
163 | SUMINISTRO E INSTALACION DE TARJETA ELECTRONICA PARA CONDENSADORA VRF DE 180.000BTU TARJETA DE COMUNICACIÓN | UND | 1
164 | SUMINISTRO E INSTALACION DE TARJETA ELECTRONICA PARA CONDENSADORA VRF DE 180.000BTU TARJETA DE PODER | UND | 1
165 | SUMINISTRO E INSTALACION DE TARJETA ELETRONICA PARA CONDENSADORA VRF DE 180.000BTU TARJETA DE RUIDOS | UND | 1
166 | ASPAS PARA CONDENSADORA VRF | UND | 1
167 | SUMINISTRO E INSTALACION DE BLOWER PARA EVAPORADORA DE 12.000, BTU | UND | 1
168 | SUMINISTRO E INSTALACION DE BLOWER PARA EVAPORADORA DE 18.000 BTU | UND | 1
169 | SUMINISTRO E INSTALACION DE BLOWER PARA EVAPORADORA DE 24.000 BTU | UND | 1
170 | COMPRESOR ROTATIVO DE 9.000 BTU INVERTER | UND | 1
171 | COMPRESOR ROTATIVO DE 12.00,BTU INVERTER | UND | 1
172 | COMPRESOR ROTATIVO DE 18.000 BTU INVERTER | UND | 1
173 | COMPRESOR ROTATIVO DE 24.000 BTU INVERTER | UND | 1
174 | COMPRESOR SCROLL DE 36.000 BTU INVERTER | UND | 1
175 | COMPRESOR SCROLL DE 48.000 BTU INVERTER | UND | 1
176 | COMPRESOR SCROLL DE 60.000 BTU INVERTER | UND | 1
177 | COMPRESOR SCROLL DE 90.000 BTU INVERTER | UND | 1
178 | COMPRESOR SCROLL DE 120.000 BTU INVERTER | UND | 1
179 | COMPRESOR SCROLL DE 36.000 BTU CONVENCIONAL | UND | 1
180 | COMPRESOR SCROLL DE 48.000 BTU CONVENCIONAL | UND | 1
181 | COMPRESOR SCROLL DE 60.000 BTU CONVENCIONAL | UND | 1
182 | SUMINISTRO E INSTALACION DE TERTMISTOR (PTC, NTC) EVAPORADORA VRF | UND | 1
183 | SUMINISTRO E INSTALACION DE TERMISTOR (PTC, NTC) CONDENSADORA VRF | UND | 1
184 | DETENCION Y CORRRECCION DE FUGA DE EQUIPO VRF | UND | 1
185 | PROGRAMACION DIRECCIONAMIENTO DE TARJETA ELECTRONICA EQUIPOS VRF | UND | 1
186 | MANTENIMIENTO PREVENTIVO EQUIPO CASSETE VRF E INCLUYE MANO DE OBRA FANCOI, BOMBA DE CONDENSADOS Y SUS RESPECTIVOS DRENAJES | UND | 1
187 | MANTENIMIENTO PREVENTIVO UNIDAD CONDENSADORA VRF | UND | 1
188 | INSTALACION Y REPARACION DE ACOMETIDA DE FUENTE DE PODER AIRES MINI-SPLIT (CONVENSIONAL E INVERTER) | GL | 1
189 | INSTALACION Y REPARACION DE ACOMETIDA DE FUENTE DE PODER AIRES CASSETE | GL | 1
SUBTOTAL
IVA 19%
VALOR TOTAL
Para proyectar la cotización tener en cuenta que el contrato es a todo costo, incluidos los impuestos, tasas, contribuciones de carácter nacional y/o distrital legal, estampillas, costos directos e indirectos y demás gravámenes previstos en las normas tributarias vigentes durante la ejecución del contrato.
DISTRITO JUDICIAL DE FLORENCIA Y ADMINISTRATIVO DEL CAQUETÁ
ITEM | DESCRIPCION | UNIDAD | CANTIDAD
1 | MATENIMIENTO PREVENTIVO EQUIPOS MINISPLIT (incluye Mano de Obra, francoil, condensadora, la bomba de condensado y su respectivo drenaje etc.) | UNIDAD | 1
2 | INSTALACION BASICA EQUIPO MINISPLIT DE 9000 12000 Y 18000 BTU (MANO DE OBRA) | UNIDAD | 1
3 | INSTALACION BASICA EQUIPO MINISPLIT DE 24000 Y 36000 BTU (MANO DE OBRA) | UNIDAD | 1
4 | INSTALACION BASICA EQUIPO 60000 BTU (MANO DE OBRA) | UNIDAD | 1
5 | DESMONTE DE AIRE ACONDICIONADO EQUIPO MINISPLIT DE 9000 HASTA 18000 BTU (MANO DE OBRA) y entrega en almacén del Palacio de Justicia o en sitio de nueva instalación | UNIDAD | 1
6 | DESMONTE DE AIRE ACONDICIONADOEQUIPO MINISPLIT DE 24000 HASTA 60000 BTU (MANO DE OBRA) y entrega en almacén del Palacio de Justicia o en sitio de nueva instalación | UNIDAD | 1
7 | RESANE Y PINTURA EN VINILO TIPO 1 A 3 MANOS DEL MURO DONDE SE INSTALE O DESISTALE EL AIRE ACONDICIONADO | M2 | 1
8 | SUMINISTRO E INSTALACION DE AISLAMIENTO TERMICO RUBATEX | ML | 1
9 | SUMINISTRO Y AJUSTE DE CARGA REFRIGERANTE R-22 PARA EQUIPOS CONVECIONALES | PSI | 1
10 | SUMNISTRO Y AJUSTE DE CARGA REFRIGERANTE R-410 PARA EQUIPOS ECOLOGICOS Y TECNOLOGIA INVERTER | PSI | 1
11 | SUMINISTRO E INSTALACION DE CAPILARES Y CARGA DE REFRIGERANTE R-22 PARA EQUIPOS CONVECIONALES | GB | 1
12 | SUMINISTRO E INSTALACION DE CAPILARES Y CARGA REFRIGERANTE R-410 PARA EQUIPOS ECOLOGICOS Y TECNOLOGIA INVERTER | GB | 1
13 | SUMINISTRO E INSTALACION DE MOTOR FANCOIL DE 9000 BTU CONVENCIONAL | UNIDAD | 1
14 | SUMINISTRO E INSTALACION DE MOTOR FANCOIL DE 12000 BTU CONVENCIONAL | UNIDAD | 1
15 | SUMINISTRO E INSTALACION DE MOTOR FANCOIL DE 18000 BTU CONVENCIONAL | UNIDAD | 1
16 | SUMINISTRO E INSTALACION DE MOTOR FANCOIL DE 24000 BTU CONVENCIONAL | UNIDAD | 1
17 | SUMINISTRO E INSTALACION DE MOTOR FANCOIL DE 36000 BTU CONVENCIONAL | UNIDAD | 1
18 | SUMINISTRO E INSTALACION DE MOTOR FANCOI PISO TECHO DE 48000 CONVENCIONAL | UNIDAD | 1
19 | SUMINISTRO E INSTALACION DE MOTOR FANCOIL DE 9000 BTU INVERTER | UNIDAD | 1
20 | SUMINISTRO E INSTALACION DE MOTOR FANCOIL DE 12000 BTU INVERTER | UNIDAD | 1
21 | SUMINISTRO E INSTALACION DE MOTOR FANCOIL DE 18000 BTU INVERTER | UNIDAD | 1
22 | SUMINISTRO E INSTALACION DE MOTOR FANCOIL DE 24000 BTU INVERTER | UNIDAD | 1
23 | SUMINISTRO E INSTALACION DE MOTOR FANCOIL DE 36000 BTU INVERTER | UNIDAD | 1
24 | SUMINISTRO E INSTALACION DE MOTOR FANCOI PISO TECHO DE 48000 INVERTER | UNIDAD | 1
25 | SUMINISTRO E INSTALACION DE MOTOR PARA CONDENSADOR DE 9000BTU CONVENCIONAL | UNIDAD | 1
26 | SUMINISTRO E INSTALACION DE MOTOR PARA CONDENSADOR DE 12000BTU CONVENCIONAL | UNIDAD | 1
27 | SUMINISTRO E INSTALACION DE MOTOR PARA CONDENSADOR DE 18000BTU CONVENCIONAL | UNIDAD | 1
28 | SUMINISTRO E INSTALACION DE MOTOR PARA CONDENSADOR DE 24000BTU CONVENCIONAL | UNIDAD | 1
29 | SUMINISTRO E INSTALACION DE MOTOR PARA CONDENSADOR DE 36000BTU CONVENCIONAL | UNIDAD | 1
30 | SUMINISTRO E INSTALACION DE MOTOR PARA CONDENSADOR DE48000BTU CONVENCIONAL | UNIDAD | 1
31 | SUMINISTRO E INSTALACION DE MOTOR PARA CONDENSADOR DE 9000BTU INVERTER | UNIDAD | 1
32 | SUMINISTRO E INSTALACION DE MOTOR PARA CONDENSADOR DE 12000BTU INVERTER | UNIDAD | 1
33 | SUMINISTRO E INSTALACION DE MOTOR PARA CONDENSADOR DE 18000BTU INVERTER | UNIDAD | 1
34 | SUMINISTRO E INSTALACION DE MOTOR PARA CONDENSADOR DE 24000BTU INVERTER | UNIDAD | 1
35 | SUMINISTRO E INSTALACION DE MOTOR PARA CONDENSADOR DE 36000BTU INVERTER | UNIDAD | 1
36 | SUMINISTRO E INSTALACION DE MOTOR PARA CONDENSADOR DE48000BTU INVERTER | UNIDAD | 1
37 | SUMINISTRO E INSTALACION DE CAPACITORES 1,5 Micro Faradios | UNIDAD | 1
38 | SUMINISTRO E INSTALACION DE CAPACITORES 3,0 Micro Faradios | UNIDAD | 1
39 | SUMINISTRO E INSTALACION DE CAPACITORES 3,5 Micro Faradios | UNIDAD | 1
40 | SUMINISTRO E INSTALACION DE CAPACITORES 5,0 Micro Faradios | UNIDAD | 1
41 | SUMINISTRO E INSTALACION DE CAPACITORES 10 Micro Faradios | UNIDAD | 1
42 | SUMINISTRO E INSTALACION DE CAPACITORES 15 Micro Faradios | UNIDAD | 1
43 | SUMINISTRO E INSTALACION DE CAPACITORES 25 Micro Faradios | UNIDAD | 1
44 | SUMINISTRO E INSTALACION DE CAPACITORES 30 Micro Faradios | UNIDAD | 1
45 | SUMINISTRO E INSTALACION DE CAPACITORES 35 Micro Faradios | UNIDAD | 1
46 | SUMINISTRO E INSTALACION DE CAPACITORES 40 Micro Faradios | UNIDAD | 1
47 | SUMINISTRO E INSTALACION DECAPACITORES 45 Micro Faradios | UNIDAD | 1
48 | SUMINISTRO E INSTALACION DE CAPACITORES 50 Micro Faradios | UNIDAD | 1
49 | SUMINISTRO E INSTALACION DE CAPACITORES 60 Micro Faradios | UNIDAD | 1
50 | SUMINISTRO Y PROGRAMACION DE CONTROL REMOTO UNIVERSAL MINI SPLIT DE 9000 A 24000 BTU | UNIDAD | 1
51 | SUMNISTRO Y PROGRAMACION DE CONTROL REMOTO UNIVERSAL MINI SPLIT DE 36000 A 60000 BTU | UNIDAD | 1
52 | SUMINISTRO E INSTALACION DE TARJETA ELECTRONICA PARA MINISPLIT DE 9000 BTU CONVENCIONAL | UNIDAD | 1
53 | SUMINISTRO E INSTALACION DE TARJETA ELECTRONICA PARA MINISPLIT DE 12000 BTU CONVENCIONAL | UNIDAD | 1
54 | SUMINISTRO E INSTALACION DE TARJETA ELECTRONICA PARA MINISPLIT INVERTER DE 18000 BTU CONVENCIONAL | UNIDAD | 1
55 | SUMINISTRO E INSTALACION DE TARJETA ELECTRONICA PARA MINISPLIT DE 24000 BTU | UNIDAD | 1
56 | SUMINISTRO E INSTALACION DE TARJETA ELECTRONICA PARA MINISPLIT DE 36000 BTU | UNIDAD | 1
57 | SUMINISTRO E INSTALACION DE TARJETA ELECTRONICA PARA MINI SPLIT PISO TECHO DE 48000 BTU | UNIDAD | 1
58 | SUMINISTRO E INSTALACION DE TARJETA ELECTRONICA PARA FANCOIL DE 9000 BTU INVERTER | UNIDAD | 1
59 | SUMINISTRO E INSTALACION DE TARJETA ELECTRONICA PARA FANCOIL DE 12000 BTU INVERTER | UNIDAD | 1
60 | SUMINISTRO E INSTALACION DE TARJETA ELECTRONICA PARA FANCOIL DE 18000 BTU INVERTER | UNIDAD | 1
61 | SUMINISTRO E INSTALACION DE TARJETA ELECTRONICA PARA FANCOIL DE 24000 BTU INVERTER | UNIDAD | 1
62 | SUMINISTRO E INSTALACION DE TARJETA ELECTRONICA PARA FANCOIL DE 36000 BTU INVERTER | UNIDAD | 1
63 | SUMINISTRO E INSTALACION DE TARJETA ELECTRONICA PARA FANCOIL DE 48000 BTU INVERTER | UNIDAD | 1
64 | SUMINISTRO E INSTALACION DE TARJETA ELECTRONICA PARA CONDENSADORA DE 9000 BTU INVERTER | UNIDAD | 1
65 | SUMINISTRO E INSTALACION DE TARJETA ELECTRONICA PARACONDENSADORA DE 12000 BTU INVERTER | UNIDAD | 1
66 | SUMINISTRO E INSTALACION DE TARJETA ELECTRONICA PARA CONDENSADORA DE 18000 BTU INVERTER | UNIDAD | 1
67 | SUMINISTRO E INSTALACION DE TARJETA ELECTRONICA PARA CONDENSADORA DE 24000 BTU INVERTER | UNIDAD | 1
68 | SUMINISTRO E INSTALACION DE TARJETA ELECTRONICA PARA CONDENSADORA DE 36000 BTU INVERTER | UNIDAD | 1
69 | SUMINISTRO E INSTALACION DE TARJETA ELECTRONICA PARA CONDENSADORA DE 48000 BTU INVERTER | UNIDAD | 1
70 | SUMINISTRO E INSTALACION DE TRANSFORMADOR DE 40 W | UNIDAD | 1
71 | SUMINISTRO E INSTALACION DE TRANSFORMADOR DE 75 W | UNIDAD | 1
72 | SUMINISTRO E INSTALACION DE BOMBA DE CONDENSADO TIPO TANQUE | UNIDAD | 1
73 | SUMINISTRO E INSTALACION DE TERMICO | UNIDAD | 1
74 | SUMINISTRO E INSTALACION DE TERMINAL HEMBRA O TERMINAL MACHO | UNIDAD | 1
75 | SUMINISTRO E INSTALACION DE CABLE ELECTRICO CONCENTRICO 4X10 | ML | 1
76 | SUMINISTRO E INSTALACION DE CABLE ELECTRICO CONCENTRICO 4X12 | ML | 1
77 | SUMINISTRO E INSTALACION DE CABLE ELECTRICO CONCENTRICO 4X14 | ML | 1
78 | SUMINISTRO E INSTALACION DE CABLE ELECTRICO CONCENTRICO 3X10 | ML | 1
79 | SUMINISTRO E INSTALACION DE CABLE ELECTRICO CONCENTRICO 3X12 | ML | 1
80 | SUMINISTRO E INSTALACION DE CABLE ELECTRICO CONCENTRICO 3X14 | ML | 1
81 | SUMINISTRO E INSTALACION DE BREAKER 20 AM | UNIDAD | 1
82 | SUMINISTRO E INSTALACION DE BREAKER 30 AM | UNIDAD | 1
83 | SUMINISTRO E INSTALACION DE BREAKER 40 AM | UNIDAD | 1
84 | SUMINISTRO E INSTALACION DE BREAKER 50 AM | UNIDAD | 1
85 | SUMINISTRO E INSTALACION DE BREAKER 2X20 AM | UNIDAD | 1
86 | SUMINISTRO E INSTALACION DE BREAKER 2X30 AM | UNIDAD | 1
87 | SUMINISTRO E INSTALACION DE BREAKER 2X40 AM | UNIDAD | 1
88 | SUMINISTRO E INSTALACION DE BREAKER 2X50 AM | UNIDAD | 1
89 | SUMINISTRO E INSTALACION DE TUBERIAS DE REFRIGERACION (COBRE) 1/2 PULGADA | ML | 1
90 | SUMINISTRO E INSTALACION DE TUBERIAS DE REFRIGERACION (COBRE) 1/4 PULGADA | ML | 1
91 | SUMINISTRO E INSTALACION DE TUBERIAS DE REFRIGERACION (COBRE) 3/4 PULGADA | ML | 1
92 | SUMINISTRO E INSTALACION DE TUBERIAS DE REFRIGERACION (COBRE) 3/8 PULGADA | ML | 1
93 | SUMINISTRO E INSTALACION DE TUBERIAS DE REFRIGERACION (COBRE) 5/8 PULGADA | ML | 1
94 | SUMINISTRO E INSTALACION DE CANALETA PLASTICA CABLEADO ELECTRICO | ML | 1
95 | SUMINISTRO E INSTALACION DE CANALETA PLASTICA DRENAJE | ML | 1
96 | SUMINISTRO E INSTALACION DE CANALETA PLASTICA RED DE REFRIGERACION | ML | 1
97 | SUMINISTRO E INSTALACION DE DRENAJE EN TUBERIA PVC | ML | 1
98 | SUMINISTRO E INSTALACION DE MAGUERA PLASTICA PARA DRENAJE | ML | 1
99 | SUMINISTRO E INSTALACION DE MOGOLLAS (CAUCHO) | UNIDAD | 1
100 | SUMINISTRO E INSTALACION DE SOPORTE METÁLICO EN PIE DE AMIGO PARA CONDENSADORA DE 9000 A 18000 BTU | UNIDAD | 1
101 | SUMINISTRO E INSTALACION DE SOPORTE METÁLICO EN PIE DE AMIGO PARA CONDENSADORA DE 24000 BTU | UNIDAD | 1
102 | SUMINISTRO E INSTALACION DE SOPORTE METÁLICO EN PIE DE AMIGO PARA CONDENSADORA DE 36000 A 60000 BTU | UNIDAD | 1
103 | ASPA PARA CONDENSADORA | UND | 1
104 | CAMBIO RODAMIENTOS MOTOR CONDENSADOR Y UNIDAD MANEJADORA | UND | 1
105 | COMPRESOR HERMÉTICO DE 3.0 T.R. CONVENCIONAL | UND | 1
106 | COMPRESOR HERMÉTICO DE 4.0 T.R. CONVENCIOANAL | UND | 1
107 | COMPRESOR ROTATIVO DE 12000 BTU CONVENCIONAL | UND | 1
108 | COMPRESOR ROTATIVO DE 18000 BTU CONVENCIONAL | UND | 1
109 | COMPRESOR ROTATIVO DE 24000 BTU CONVENCIONAL | UND | 1
110 | COMPRESOR ROTATIVO DE 36000 BTU CONVENCIONAL | UND | 1
111 | COMPRESOR ROTATIVO DE 9000 BTU CONVENCIONAL | UND | 1
112 | COMPRESOR ROTATIVO DE 9000 BTU ROTATIVO INVERTER | UND | 1
113 | COMPRESOR ROTATIVO DE 12000 BTU ROTATIVO INVERTER | UND | 1
114 | COMPRESOR ROTATIVO DE 18000 BTU ROTATIVO INVERTER | UND | 1
115 | COMPRESOR ROTATIVO DE 24000 BTU ROTATIVO INVERTER | UND | 1
116 | COMPRESOR ROTATIVO DE 36000 BTU ROTATIVO INVERTER | UND | 1
117 | CORRECCIÓN DE FUGA DE 1 A 5 T.R. | GLB | 1
118 | CARGA DE R-410 | LB | 1
119 | SUMINISTRO E INTALACION DE KIT DE ARRANQUE | UND | 1
120 | NITRÓGENO | CILD | 1
121 | REFRIGERANTE FREÓN 141 PARA BARRIDO | LB | 1
122 | REFRIGERANTE FREÓN 22 | LB | 1
123 | SUMINISTRO E INSTALACION DE TARJETA ELECTRÓNICA UNIVERSAL PARA MINISPLIT | UND | 1
124 | BLOWER PARA UNIDAD MANEJADORA DE 9.000 A 36.000 BTU | UND | 1
125 | BLOWER PARA UNIDAD MANEJADORA DE 48.000 A 60.000 BTU | UND | 1
126 | ACEITE SINTÉTICO PARA COMPRESOR | GL | 1
127 | ACEITE CAPELLA W 68 | GL | 1
SUBTOTAL
IVA 19%
TOTAL