## ANEXO TEC - GRUPO 4
ALCALDÍA MAYOR DE BOGOTÁ D.C.
SECRETARÍA DE EDUCACIÓN DISTRITAL
DIRECCION DE CONSTRUCCION Y CONSERVACION DE ESTABLECIMIENTOS EDUCATIVOS
SED-LP-DCCEE-148-2019
GRUPO No. 4
2020
LISTADO DE PRECIOS DE REFERENCIA DE ACTIVIDADES DE OBRA
ADVERTENCIA : EL USO DE LA INFORMACIÓN PUBLICADA COMPROMETE ÚNICAMENTE LA RESPONSABILIDAD DE QUIEN LA CONSULTA. EL INTERESADO ESTÁ EN LA OBLIGACIÓN DE VERIFICARLA CASO POR CASO YA QUE EL ALCANCE DE LA ACTIVIDAD PUEDE NO COINCIDIR CON SU NECESIDAD TÉCNICA PARTICULAR.
OBJETO: ADELANTAR OBRAS DE ADECUACIÓN, MEJORAMIENTO Y MANTENIMIENTO CORRECTIVO DE LAS PLANTAS FÍSICAS, ASÍ COMO LA ADECUACIÓN Y/O MEJORAMIENTO DE COMEDORES ESCOLARES DE LOS COLEGIOS DISTRITALES, CON EL FIN DE ATENDER LOS REQUERIMIENTOS Y NECESIDADES EN TÉRMINOS DE INFRAESTRUCTURA PARA LA PRESTACIÓN DEL SERVICIO EDUCATIVO
1 | 2 | 3 | 4 | 5 | 6 | 7
ITEM | DESCRIPCIÓN | UNIDAD | CANTIDAD | VALOR UNITARIO | SUBTOTAL | VALOR CAPITULO
1 | PRELIMINARES |  |  |  |  | 10262865
1.1 | OBRAS PRELIMINARES
1.1.1 | CAMPAMENTO | M2 | 1 | 101166 | 101166
1.1.2 | CAMPAMENTO 30,00 M2 - 3 SALONES - 2 UNIDADES SANITARIAS | UN | 1 | 3321418 | 3321418
1.1.3 | CERRAMIENTO PROVISIONAL H=2,14 M. TIPO ACESCO Ó SIMILAR | M | 1 | 52039 | 52039
1.1.4 | CERRAMIENTO PROVISIONAL EN MADERA VARA DE CLAVO Y LAMINA ONDULADA DE ZINC TIPO ACESCO Ó SIMILAR, H=2.15 m. INCLUYE PUERTA DE DOS NAVES DE 2.00 m. CADA UNA. + PASADOR DE SEGURIDAD ó CADENA Y CANDADO. | M | 1 | 54332 | 54332
1.1.5 | CERRAMIENTO PROVISIONAL H=2,00 M. EN REPISA Y LONA VERDE | M | 1 | 19074 | 19074
1.1.6 | LIMPIEZA, DESCAPOTE, RETIRO SOBR. - MANUAL H = 0,20 mts | M2 | 1 | 9117 | 9117
1.1.7 | LIMPIEZA, DESCAPOTE, RETIRO SOBR. - MECANICO | M3 | 1 | 40554 | 40554
1.1.8 | LOCALIZACIÓN Y REPLANTEO TOPOGRAFICO | M2 | 1 | 2414 | 2414
1.1.9 | VALLA INFORMATIVA DE LICENCIA DE CONSTRUCCION (2.00 X 1.00) | UN | 1 | 409319 | 409319
1.1.10 | REPLANTEO Y NIVELACIÓN DE TERRENO NATURAL | M2 | 1 | 2490 | 2490
1.2 | INSTALACION SERVICIOS PROVISIONALES
1.2.1 | INSTALACIÓN PROVISIONAL DE REDES DE ACUEDUCTO Y ALCANTARILLADO | UN | 1 | 1212475 | 1212475
1.2.2 | INSTALACION PROVISIONAL DE REDES DE ENERGIA ELECTRICA | UN | 1 | 1609135 | 1609135
1.2.3 | INSTALACION PROVISIONAL DE RED TELEFONICA | UN | 1 | 536364 | 536364
1.3 | DEMOLICIONES - DESMONTES - RETIROS
1.3.1 | DEMOLICION CIELO RASO FALSO (INC. RETIRO DE SOBR.) | M2 | 1 | 12296 | 12296
1.3.2 | DEMOLICION CIMIENTOS (INC. RETIRO DE SOBR.) | M3 | 1 | 202942 | 202942
1.3.3 | DEMOLICIÓN DE ESTRUCTURAS EN CONCRETO (INC. RETIRO DE SOBR.) | M3 | 1 | 222060 | 222060
1.3.4 | DEMOLICIÓN DE CONSTRUCCIONES EXISTENTES (INC. RETIRO DE SOBR.) | M2 | 1 | 54668 | 54668
1.3.5 | DEMOLICIONES VARIAS EN CONCRETO Y MAMPOSTERIA | M3 | 1 | 217532 | 217532
1.3.6 | DEMOLICIÓN DE ENCHAPES CERÁMICOS (INC. RETIRO DE SOBR.) | M2 | 1 | 10185 | 10185
1.3.7 | DEMOLICIÓN DE ORINAL Ó LAVAMANOS CORRIDO (INC. RETIRO DE SOBR.) | M | 1 | 26912 | 26912
1.3.8 | DEMOLICION MUROS EN BLOQUE; E = 12 cm (INC. RETIRO DE SOBR.) | M2 | 1 | 18441 | 18441
1.3.9 | DEMOLICION MUROS PANELES PREFABRICADOS (INC. RETIRO DE SOBR.) | M2 | 1 | 9962 | 9962
1.3.10 | DEMOLICIÓN DE MUROS TOLETE E=12 CM. (INC. RETIRO DE SOBR.) | M2 | 1 | 16195 | 16195
1.3.11 | DEMOLICIÓN DE MUROS TOLETE E=25 CM. (INC. RETIRO DE SOBR.) | M2 | 1 | 26995 | 26995
1.3.12 | DEMOLICION PAÑETES (INC. RETIRO DE SOBR.) | M2 | 1 | 9034 | 9034
1.3.13 | DEMOLICION PAVIMENTO ASFALTICO (INC. RETIRO DE SOBR.) | M3 | 1 | 161994 | 161994
1.3.14 | DEMOLICIÓN DE PISOS EN BALDOSÍN (INC. RETIRO DE SOBR.) | M2 | 1 | 9495 | 9495
1.3.15 | DEMOLICION PISOS EN TABLON (INC. RETIRO DE SOBR.) | M2 | 1 | 8578 | 8578
1.3.16 | DEMOLICION PLACA ALIGERADA H = 0.25 (INC. RETIRO DE SOBR.) | M2 | 1 | 40355 | 40355
1.3.17 | DEMOLICION PLACA ALIGERADA H = 0.45 (INC. RETIRO DE SOBR.) | M2 | 1 | 56819 | 56819
1.3.18 | DEMOLICION PLACA MACIZA H = 0.10 (INC. RETIRO DE SOBR.) | M2 | 1 | 30860 | 30860
1.3.19 | DEMOLICION PLACA MACIZA H= 0.15 (INC. RETIRO DE SOBR.) | M2 | 1 | 42108 | 42108
1.3.20 | DEMOLICION PLACA MACIZA H = 0.30 (INC. RETIRO DE SOBR.) | M2 | 1 | 70718 | 70718
1.3.21 | DESMONTE APARATOS SANITARIOS (INC. RETIRO DE SOBR.) | UN | 1 | 20353 | 20353
1.3.22 | DESMONTE CANALES Y BAJANTES (INC. RETIRO DE SOBR.) | M | 1 | 20436 | 20436
1.3.23 | DESMONTE CUBIERTAS ASBESTO CEMENTO (INC. RETIRO DE SOBR.) | M2 | 1 | 10781 | 10781
1.3.24 | DESMONTE, TRASLADO Y REUBICACIÓN DE CASETAS PREFABRICADAS | M2 | 1 | 33261 | 33261
1.3.25 | DESMONTE CERRAMIENTOS EN MALLA TIPO ONDULADA Ó ESLABONADA (INC. RETIRO DE SOBR.) | M2 | 1 | 5654 | 5654
1.3.26 | DESMONTE PUERTAS CON MARCOS (INC. RETIRO DE SOBR.) | UN | 1 | 30369 | 30369
1.3.27 | DESMONTE REJAS (INC. RETIRO DE SOBR.) | M2 | 1 | 9808 | 9808
1.3.28 | DESMONTE VENTANAS O PUERTAS METÁLICAS (INC. RETIRO DE SOBRANTES) | M2 | 1 | 16715 | 16715
1.3.29 | DESMONTE TEJA DE BARRO (INC. RETIRO DE SOBR.) | M2 | 1 | 10469 | 10469
1.3.30 | DESMONTE VENTANAS Y VIDRIOS (INC. RETIRO DE SOBR.) | M2 | 1 | 17252 | 17252
1.3.31 | ESCARIFICAR PAÑETES (INC. RETIRO DE SOBR.) | M2 | 1 | 3411 | 3411
1.3.32 | DEMOLICION AFINADOS DE PISO E=5 cm (INCLUYE CARGUE, RETIRO, DISPOSICION DE ESCOMBROS) | M2 | 1 | 2992 | 2992
1.3.33 | RETIRO DE MANTOS ASFALTICOS (INC. RETIRO DE SOBR.) | M2 | 1 | 2040 | 2040
1.3.34 | DESMONTE Y RETIRO DE CERRAMIENTO EN LÁMINA H=2.00 | M2 | 1 | 22871 | 22871
1.3.35 | DEMOLICION MESÓN CORRIDO (INC. RETIRO DE SOBR.) | M | 1 | 17944 | 17944
1.3.36 | DESMONTE TANQUES ELEVADOS CON R. SOB. (INC. CONEXIONES) | UN | 1 | 76285 | 76285
1.3.37 | SUSPENSIÓN DE SALIDA SANITARIA (INC. RETIRO DE SOBR.) | UN | 1 | 15515 | 15515
1.3.38 | SUSPENSIÓN DE SALIDA HIDRÁULICA (INC. RETIRO DE SOBR.) | UN | 1 | 5777 | 5777
1.3.39 | CAMBIO DE ACOPLE SANITARIO | UN | 1 | 8304 | 8304
1.3.40 | INSTALACION TANQUE PARA SANITARIO (M.O.) | UN | 1 | 16310 | 16310
1.3.41 | REVISIÓN y REPARACION TANQUE PARA SANITARIO (LAVADO, CAMBIO FLOTADOR y ACCESORIOS) | UN | 1 | 115013 | 115013
1.3.42 | REVISION Y REPARACION DE BAJANTES (INC. RETIRO DE SOBR.) | UN | 1 | 19012 | 19012
1.3.43 | REPARACIÓN DE DOMOS ACRÍLICOS (INC. SOPORTES METÁLICOS) | M2 | 1 | 94931 | 94931
1.3.44 | DEMOLICION ESCALERAS EN CONCRETO REFORZADO (INC. RETIRO DE SOBRANTES) | M3 | 1 | 296256 | 296256
1.3.45 | DESMONTE Y RETIRO DE DIVISIONES METALICAS PARA BAÑOS | M2 | 1 | 12648 | 12648
1.3.46 | DESMONTE Y RETIRO DE DIVISIONES MODULARES | M2 | 1 | 10194 | 10194
1.3.47 | DEMOLICION PLACA CONTRAPISO 0.10 (INC. RETIRO DE SOBRANTES) | M2 | 1 | 17246 | 17246
1.3.48 | DEMOLICION PLACA CONTRAPISO 0.15 (INC. RETIRO DE SOBRANTES) | M2 | 1 | 24351 | 24351
1.3.49 | DESMONTE DE LAMPARAS 2X32. INCLUYE RETIRO DE SOBRANTES | UN | 1 | 10721 | 10721
1.4 | VARIOS - PRELIMINARES
1.4.1 | DESMONTE CANCHA MULTIPLE (INC. RETIRO DE SOBR.) | UN | 1 | 193793 | 193793
1.4.2 | RETIRO DE SOBRANTES CARGUE TRANSPORTE Y DISPOSICION FINAL DE ESCOMBROS A SITIO AUTORIZADO | M3 | 1 | 37507 | 37507
1.4.3 | TRASIEGO CARRETILLA UNICAMENTE PARA PROYECTOS ESPECIALES AVALADOS POR LA INTERVENTORIA A UNA DISTANCIA DE 0 - 100 M. | M3 | 1 | 6600 | 6600
1.4.4 | PRESTACIÓN DEL SERVICIO INTEGRAL SANITARIO MEDIANTE UNIDADES SANITARIAS PORTÁTILES (sanitario, lavamanos y orinal), INCLUYE TRES ASEOS POR SEMANA, MANTENIMIENTO Y DISPOSICION DE RESIDUOS EN CADA ASEO, DOTACIÓN DE DOS ROLLOS DE PAPEL HIGIENICO, BOLSA DE BASURA Y GEL LIMPIADOR DE MANOS EN CADA ASEO Y RETIRO DEFINITIVO DE LA UNIDAD DE ASEO. | MES | 1 | 460000 | 460000
2 | CIMENTACION |  |  |  |  | 8902642
2.1 | EXCAVACIONES, RELLENOS Y REEMPLAZOS
2.1.1 | EXCAVACION EN ROCA CON EQUIPO NEUMÁTICO (INC. CARGUE, TRANSPORTE Y DISPOSICION FINAL) | M3 | 1 | 111275 | 111275
2.1.2 | EXCAVACION MANUAL EN RECEBO COMPACTADO (INC. CARGUE, TRANSPORTE Y DISPOSICION FINAL) | M3 | 1 | 46796 | 46796
2.1.4 | EXCAVACION MANUAL TIERRA H=2.50-3.50 m. (INC. CARGUE, TRANSPORTE Y DISPOSICION FINAL) | M3 | 1 | 58825 | 58825
2.1.5 | EXCAVACION MANUAL TIERRA H=3.50-5.00 m (INC. CARGUE, TRANSPORTE Y DISPOSICION FINAL) | M3 | 1 | 74454 | 74454
2.1.6 | EXCAVACION MANUAL EN MATERIAL COMUN (incluye cargue y retiro) | M3 | 1 | 42248 | 42248
2.1.7 | EXCAVACION MANUAL EN MATERIAL COMUN (No incluye Cargue ni Retiro de Sobrantes) | M3 | 1 | 12072 | 12072
2.1.8 | CARGUE Y RETIRO DE MATERIAL DE EXCAVACIÓN | M3 | 1 | 30137 | 30137
2.1.9 | EXCAVACION MECÁNICA (INC. CARGUE, TRANSPORTE Y DISPOSICION FINAL) | M3 | 1 | 37651 | 37651
2.1.10 | RELLENO SUBBASE GRANULAR B-200 (Suministro, Extendido, Nivelación, Humedecimiento y Compactación). | M3 | 1 | 80562 | 80562
2.1.11 | RELLENO EN RECEBO COMUN (Suministro, Extendido, Humedecimiento y Compactación) | M3 | 1 | 68687 | 68687
2.1.12 | RELLENO EN SUB-BASE GRANULAR B-400 (Suministro, Extendido, Humedecimiento y Compactación) | M3 | 1 | 91314 | 91314
2.1.13 | RELLENO EN SUB-BASE GRANULAR TIPO B-600 (Suministro, Extendido, Humedecimiento y Compactación) | M3 | 1 | 99092 | 99092
2.1.14 | RELLENOS COMPACTOS EN MATERIAL SELECCIONADO PROVENIENTE DE LA EXCAVACIÓN (INC. MANIPULACION, TRASIEGO E INSTALACION) | M3 | 1 | 10110 | 10110
2.1.15 | RELLENOS EN TRITURADO Ø 2 1/2" | M3 | 1 | 108349 | 108349
2.1.16 | RELLENOS COMPACTOS TIERRA RECEBO 1:1 | M3 | 1 | 60254 | 60254
2.2 | CONCRETOS PARA CIMENTACION
2.2.1 | CONCRETO CICLOPEO - 40% CONC. 2500 PSI | M3 | 1 | 328159 | 328159
2.2.2 | CONCRETO CICLOPEO - 40% CONC. 3000 PSI | M3 | 1 | 342510 | 342510
2.2.3 | CONCRETO CICLOPEO - 60% CONC. 2500 PSI | M3 | 1 | 377551 | 377551
2.2.4 | CONCRETO CICLOPEO - 60% CONC. 3000 PSI | M3 | 1 | 402015 | 402015
2.2.5 | CONCRETO DE LIMPIEZA 1500 PSI | M3 | 1 | 446873 | 446873
2.2.6 | CONCRETO PARA VIGAS DE CIMENTACIÓN 3000 PSI | M3 | 1 | 669440 | 669440
2.2.7 | CONCRETO PARA ZAPATAS 3000 PSI | M3 | 1 | 637963 | 637963
2.2.8 | CONCRETO PARA MUROS DE CONTENCION 3000 PSI | M3 | 1 | 783047 | 783047
2.2.9 | PLACA CONTRAPISO DE 8 cm - CONCRETO 3000 PSI. INCLUYE CORTE Y DILATACION | M2 | 1 | 64302 | 64302
2.2.10 | PLACA CONTRAPISO DE 10 cm - CONCRETO 3000 PSI. INCLUYE CORTE Y DILATACION | M2 | 1 | 71649 | 71649
2.2.11 | PLACA CONTRAPISO DE 12 cm - CONCRETO 3000 PSI. INCLUYE CORTE Y DILATACION | M2 | 1 | 86155 | 86155
2.2.12 | PLACA CONTRAPISO DE 15 cm - CONCRETO 3000 PSI. INCLUYE CORTE Y DILATACION | M2 | 1 | 107143 | 107143
2.2.13 | PLACA CONTRAPISO DE 12 cm - CONCRETO 3500 PSI. INCLUYE CORTE Y DILATACION | M2 | 1 | 86437 | 86437
2.2.14 | PLACA CONTRAPISO DE 12 cm - CONCRETO 4000 PSI. INCLUYE CORTE Y DILATACION | M2 | 1 | 88592 | 88592
2.3 | ACERO DE REFUERZO PARA CIMENTACION - ESTRUCTURA - MAMPOSTERIA Y OTROS
2.3.1 | ACERO DE REFUERZO 37000 PSI | KG | 1 | 3138 | 3138
2.3.2 | ACERO DE REFUERZO 60000 PSI | KG | 1 | 3138 | 3138
2.3.3 | GRAFIL DE 4,0 mm A 8,5 mm | KG | 1 | 3243 | 3243
2.3.4 | MALLA ELECTROSOLDADA ESTÁNDAR | KG | 1 | 3243 | 3243
2.3.5 | PROCESO ACERO DE REFUERZO PARA PILOTES PRE-EXCAVADOS | KG | 1 | 416 | 416
2.3.6 | GROUTING CONCRETO FLUIDO | M3 | 1 | 709126 | 709126
2.4 | VARIOS - CIMENTACION
2.4.1 | DEMOLICION CABEZAS PILOTES | M3 | 1 | 265808 | 265808
2.4.2 | MUROS GAVIONES EN MALLA DE TRIPLE TORSIÓN DE ALAMBRE GALVANIZADO, CALIBRE BWG 12 CON HUECOS DE 10 X 10 CMS. - (INC. PIEDRA ½ ZONGA Y AMARRES) | M3 | 1 | 202705 | 202705
2.4.3 | ICOPOR AISLAMIENTO 1 CM | M2 | 1 | 4160 | 4160
2.5 | OBRAS DE MITIGACION Y ESTABILIZACION
2.5.1 | MURO EN TIERRA ARMADA (VER PLANOS Y ESPECIFICACION) | M3 | 1 | 160320 | 160320
2.5.2 | GEODREN CIRCULAR DE 100 mm - H = 1.05 m - INC. EXCAVACIÓN (VER ESPECIFICACIÓN) | M | 1 | 94254 | 94254
2.5.3 | GEODREN PLANAR DE 100 MM DETRÁS DEL MURO (VER PLANOS Y ESPECIFICACION) | M | 1 | 49137 | 49137
2.5.4 | REVEGETALIZACION CON LANDLOCK (VER ESPECIFICACIÓN) | M2 | 1 | 51258 | 51258
2.5.5 | BIO-CUNETA (VER PLANOS Y ESPECIFICACION) | M2 | 1 | 43744 | 43744
2.5.6 | TUBERIA GRES D=6" DRENAJE UNION DE CAUCHO (Incluye Suministro e Instalación) | M | 1 | 32816 | 32816
2.5.7 | FILTRO DRENANTE DETRÁS DE MURO CON GEOTEXTIL HASTA H=1,8 M (VER PLANOS Y ESPECIFICACION) | M3 | 1 | 115628 | 115628
2.5.9 | CONCRETO VIGA 4000 PSI (INCLUYE SUMINISTRO DE PLANTA EN OBRA Y ADITIVO ACELERANTE) | M3 | 1 | 753207 | 753207
2.5.11 | CUNETA EN CONCRETO 30*30 (VER PLANOS Y ESPECIFICACION) | M | 1 | 135349 | 135349
2.5.13 | TUBERIA GRES D=6" DRENAJE UNION DE CAUCHO (Incluye Suministro e Instalación) | M | 1 | 32979 | 32979
2.5.14 | PANTALLA EN CONCRETO DE 4000 PSI (VER PLANOS Y ESPECIFICACION) | M3 | 1 | 795933 | 795933
2.5.15 | PRADIZACION jardines (INC. TIERRA NEGRA) | M2 | 1 | 19378 | 19378
3 | DESAGÜES E INSTALACIONES SUBTERRANEAS |  |  |  |  | 13786414
3.1 | DESAGÜES PARA AGUAS LLUVIAS
3.1.1 | TUBERIA PVC-L Ø 2" (INC. ACCESORIOS) | M | 1 | 11880 | 11880
3.1.2 | TUBERIA PVC CORRUGADA PARA FILTRO DIAMETRO 4" | M | 1 | 43192 | 43192
3.1.3 | TUBERIA PVC-L Ø 3" (INC. ACCESORIOS) | M | 1 | 18258 | 18258
3.1.4 | TUBERIA PVC-L Ø 4" (INC. ACCESORIOS) | M | 1 | 26123 | 26123
3.2 | DESAGÜES PARA AGUAS NEGRAS
3.2.1 | ACCESORIO PVC-S Ø 2" | UN | 1 | 12746 | 12746
3.2.2 | ACCESORIO PVC-S Ø 3" | UN | 1 | 36518 | 36518
3.2.3 | ACCESORIO PVC-S Ø 4" | UN | 1 | 65076 | 65076
3.2.4 | ACCESORIO PVC-S Ø 6" | UN | 1 | 94892 | 94892
3.2.5 | TUBERIA PVC SANITARIA DE 2" (incluye atraque en concreto) | M | 1 | 25718 | 25718
3.2.6 | TUBERIA PVC SANITARIA DE 3" (incluye atraque en concreto) | M | 1 | 34078 | 34078
3.2.7 | TUBERIA PVC SANITARIA DE 4" (incluye atraque en concreto) | M | 1 | 46682 | 46682
3.2.8 | TUBERIA PVC SANITARIA DE 6" (incluye atraque en concreto) | M | 1 | 124438 | 124438
3.2.9 | PUNTO DESAGUE PVC Ø 2" | UN | 1 | 62291 | 62291
3.2.10 | PUNTO DESAGUE PVC Ø 3" - Ø 4" | UN | 1 | 85901 | 85901
3.2.11 | TUBERIA NOVAFORT - D = 110 MM - EQ Ø 4" - (INC. HIDROSELLOS y ACCESORIOS). | M | 1 | 24855 | 24855
3.2.12 | TUBERIA NOVAFORT - D = 160 MM - EQ Ø 6" - (INC. HIDROSELLOS y ACCESORIOS) | M | 1 | 56083 | 56083
3.2.13 | TUBERIA NOVAFORT - D = 200 MM - EQ Ø 8" - (INC. HIDROSELLOS y ACCESORIOS) | M | 1 | 65989 | 65989
3.2.14 | TUBERIA NOVAFORT - D = 250 MM - EQ Ø 10" - (INC. HIDROSELLOS y ACCESORIOS) | M | 1 | 101293 | 101293
3.2.15 | TUBERIA NOVAFORT - D = 315 MM - EQ Ø 12" - (INC. HIDROSELLOS y ACCESORIOS) | M | 1 | 155244 | 155244
3.2.16 | TUBERIA NOVAFORT - D = 356 MM - EQ Ø 14" - (INC. HIDROSELLOS y ACCESORIOS) | M | 1 | 183623 | 183623
3.2.17 | TUBERIA NOVAFORT - D = 450 MM - EQ Ø 18" - (INC. HIDROSELLOS y ACCESORIOS) | M | 1 | 287717 | 287717
3.3 | DRENAJES
3.3.1 | RELLENO GRAVILLA DE RIO | M3 | 1 | 121496 | 121496
3.3.2 | Filtro Geodren 45x45 con tuberia filtro de D=100 mm (inlcuye geotextil y gravilla) | M | 1 | 71070 | 71070
3.3.3 | GEOTEXTIL NT 1600 (Incluye Suministro e Instalación). | M2 | 1 | 3602 | 3602
3.3.4 | GEOTEXTIL NT 2500 (Incluye Suministro e Instalación). | M2 | 1 | 9314 | 9314
3.4 | CONSTRUCCIONES EN MAMPOSTERIA
3.4.1 | CAJAS INSPECCION 40 x 60 x 45 cm (INC. BASE y CAÑUELA Y TAPA CON MARCO METALICO) | UN | 1 | 308773 | 308773
3.4.2 | CAJA INSPECCION 60 x 60 x 60 cm (INC. BASE y CAÑUELA Y TAPA CON MARCO METALICO) | UN | 1 | 423658 | 423658
3.4.3 | CAJA INSPECCION 80 x 80 x 95 cm (INC. BASE y CAÑUELA Y TAPA CON MARCO METALICO) | UN | 1 | 551817 | 551817
3.4.4 | CAJA INSPECCION 100 x 100 x 100 cm (INC. BASE y CAÑUELA Y TAPA CON MARCO METALICO) | UN | 1 | 781900 | 781900
3.4.5 | MARCOS CAJAS TAPAS DE INSPECCIÓN | UN | 1 | 52958 | 52958
3.4.6 | TRAMPA DE GRASAS 1.2 X 1.5 M | UN | 1 | 591923 | 591923
3.4.7 | DESARENADOR 1.00 X 1.06 M | UN | 1 | 557048 | 557048
3.4.8 | CILINDRO POZO INSPECCION EN MAMPOSTERIA E=0.25m (Inc. Sumin. y Const, Acero para Escaleras, Geotextil y Pañete Impermeab.) | M | 1 | 542814 | 542814
3.4.9 | CILINDRO POZO INSPECCION EN MAMPOSTERIA E=0.37m (Inc. Sumin. y Const, Acero para Escaleras, Geotextil y Pañete Impermeab.) | M | 1 | 736079 | 736079
3.4.10 | CONO POZO INSPECCION PREFABRICADO H=0.25m - E=0.10m (Inc. Sum e Inst, Aro-Tapa, Tapa en Concreto y Aro de Ajuste) | UN | 1 | 741815 | 741815
3.4.11 | SUMIDERO LATERAL SL-100, H=1.25m (Fundido en Sitio, Concreto Hecho en Obra. Incl. Sumin, Form, Ref. y Const. Incl. Tapa) | UN | 1 | 2029658 | 2029658
3.4.13 | CAJA PARA MEDIDOR DE 1" - SEGÚN ESPECIF. EAAB 1020 X 1020 X 950 (mm) | UN | 1 | 761451 | 761451
3.4.14 | CAJA PARA MEDIDOR DE 1 1/2" - SEGÚN ESPECIF. EAAB 1440 X 1020 * 950 (mm) | UN | 1 | 1052637 | 1052637
3.4.15 | CAJA PARA MEDIDOR DE 2" - SEGÚN ESPECIF. EAAB 1840 X 1020 X 950 (mm) | UN | 1 | 1407357 | 1407357
3.6 | VARIOS - DESAGÜES
3.6.1 | CAJA MEDIDOR MAMPOSTERIA CON TAPA | UN | 1 | 230439 | 230439
3.6.2 | CAJA CONTADOR AGUA FIBRIT. | UN | 1 | 34893 | 34893
3.6.3 | CAMARAS ELECTRICAS DOBLES | UN | 1 | 1082392 | 1082392
3.6.4 | DUCTO ELECTRICO PVC 3" | M | 1 | 25525 | 25525
3.6.5 | DUCTOS ELECTRICOS A.C. 4" | M | 1 | 22766 | 22766
3.6.6 | DUCTOS ELECTRICOS PVC 4" | M | 1 | 34987 | 34987
3.6.7 | CINTA SIKA PVC O-22 O SIMILAR | M | 1 | 47445 | 47445
4 | ESTRUCTURA |  |  |  |  | 9505394
4.1 | ELEMENTOS VERTICALES EN CONCRETO
4.1.1 | COLUMNAS EN CONCRETO DE 3000 PSI | M3 | 1 | 752952 | 752952
4.1.2 | MUROS DE CONTENCION EN CONCRETO DE 3000 PSI | M3 | 1 | 768679 | 768679
4.1.4 | COLUMNAS CIRCULARES U OVALADAS EN CONCRETO DE 3000 PSI | M3 | 1 | 767324 | 767324
4.1.5 | PANTALLAS EN CONCRETO DE 3000 PSI | M3 | 1 | 795501 | 795501
4.2 | ELEMENTOS HORIZONTALES EN CONCRETO
4.2.1 | VIGAS AÉREAS EN CONCRETO DE 3000 PSI | M3 | 1 | 763665 | 763665
4.2.2 | VIGAS DE ENTREPISO EN CONCRETO DE 3000 PSI | M3 | 1 | 767336 | 767336
4.2.3 | VIGAS CANALES EN CONCRETO DE 3000 PSI | M3 | 1 | 831404 | 831404
4.3 | LOSAS DE ENTREPSIO EN CONCRETO
4.3.1 | LOSA ALIGERADA ENTREPISO H = 30 cm - CONCRETO 3000 PSI | M2 | 1 | 147647 | 147647
4.3.2 | LOSA ALIGERADA ENTREPISO H = 35 cm - CONCRETO 3000 PSI | M2 | 1 | 151568 | 151568
4.3.3 | LOSA ALIGERADA ENTREPISO H = 40 cm - CONCRETO 3000 PSI | M2 | 1 | 160481 | 160481
4.3.4 | LOSA ALIGERADA ENTREPISO H = 45 cm - CONCRETO 3000 PSI | M2 | 1 | 169679 | 169679
4.3.5 | LOSA ALIGERADA ENTREPISO H = 50 cm - CONCRETO 3000 PSI | M2 | 1 | 184654 | 184654
4.3.6 | LOSA ALIGERADA ENTREPISO H = 55 cm - CONCRETO 3000 PSI | M2 | 1 | 207862 | 207862
4.3.7 | LOSA MACIZA ENTREPISO H = 10 cm - CONCRETO 3000 PSI | M2 | 1 | 70658 | 70658
4.3.8 | LOSA MACIZA ENTREPISO H = 12 cm - CONCRETO 3000 PSI | M2 | 1 | 85212 | 85212
4.3.9 | LOSA MACIZA ENTREPISO H = 15 cm - CONCRETO 3000 PSI | M2 | 1 | 105462 | 105462
4.3.10 | LOSA STEELDECK 2" CAL 22 - E = 10 cm (INC. CONCRETO 3000 PSI y MALLA ELECTROSOLDADA Ø 5mm - 15x15) | M2 | 1 | 127631 | 127631
4.3.11 | LOSA STEELDECK 3" CAL 22 - E = 12 cm (INC. CONCRETO 3000 PSI y MALLA ELECTROSOLDADA Ø 5mm - 15x15) | M2 | 1 | 143659 | 143659
4.3.13 | RAMPA - LOSA MACIZA CONCRETO 3000 PSI - H = 15 cm | M3 | 1 | 734295 | 734295
4.4 | ELEMENTOS VARIOS EN CONCRETO
4.4.1 | CONCRETO PARA ESCALERAS 3000 PSI | M3 | 1 | 795213 | 795213
4.4.2 | CONCRETO IMPERMEABILIZADO PARA TANQUE SUBTERRANEO 3500 PSI | M3 | 1 | 793457 | 793457
4.4.4 | LUCERNARIOS EN CONCRETO DE 3000 PSI E=0.10 | M2 | 1 | 181055 | 181055
5 | MAMPOSTERIA |  |  |  |  | 2064832
5.1 | MAMPOSTERIA EN BLOQUE DE CONCRETO
5.1.1 | MURO EN BLOQUE CONCRETO - E = 10 cm | M2 | 1 | 81860 | 81860
5.1.2 | MURO EN BLOQUE CONCRETO - E = 20 cm | M2 | 1 | 94399 | 94399
5.2 | MAMPOSTERIA EN LADRILLO TOLETE Y HUECO
5.2.1 | MURO EN LADRILLO TOLETE PRENSADO e = 12CM | M2 | 1 | 83806 | 83806
5.2.2 | MURO EN LADRILLO TOLETE PRENSADO e = 25CM | M2 | 1 | 138027 | 138027
5.2.4 | CORTE LADRILLO | UN | 1 | 306 | 306
5.2.7 | MUROS LADRILLO TOLETE FINO PERFORADO E=12 cm | M2 | 1 | 84119 | 84119
5.2.8 | MUROS LADRILLO TOLETE FINO PERFORADO E=25 cm | M2 | 1 | 137998 | 137998
5.2.9 | MURO EN BLOQUE No. 4 E=15 cm | M2 | 1 | 42750 | 42750
5.2.10 | MURO EN BLOQUE No. 5 E=15 cm | M2 | 1 | 40249 | 40249
5.2.11 | MURO EN EN LADRILLO PRENSADO SANTAFE O SIMILAR E = 12 CM | M2 | 1 | 83803 | 83803
5.2.12 | MUROS LADRILLO PRENSADO SANTA FE ó SIMILAR E=25 cm | M2 | 1 | 138991 | 138991
5.2.13 | MURO EN LADRILLO TOLETE COMUN E=7 cm | M2 | 1 | 31898 | 31898
5.2.14 | MURO EN LADRILLO TOLETE COMÚN E=15 cm | M2 | 1 | 55699 | 55699
5.2.15 | MURO EN LADRILLO TOLETE COMÚN E=25 cm | M2 | 1 | 101170 | 101170
5.2.16 | SOBRECIMIENTO LADRILLO TOLETE 12 x 25 | M | 1 | 25238 | 25238
5.2.17 | SOBRECIMIENTO LADRILLO TOLETE 25 x 25 | M | 1 | 36395 | 36395
5.2.18 | MURO EN LADRILLO TOLETE RECOCIDO E=15 cm | M2 | 1 | 58381 | 58381
5.2.19 | MURO EN LADRILLO TOLETE RECOCIDO E=25 cm | M2 | 1 | 88887 | 88887
5.2.20 | MURO EN LADRILLO ESTRUCTURAL E=30 CM. NO INCLUYE REFUERZO | M2 | 1 | 167459 | 167459
5.2.21 | MURO EN LADRILLO ESTRUCTURAL E=15 CM. NO INCLUYE REFUERZO | M2 | 1 | 89997 | 89997
5.3 | ELEMENTOS EN MAMPOSTERIA
5.3.1 | ALFAJIAS LADRILLO PRENSADO | M | 1 | 39165 | 39165
5.3.2 | ALFAJIAS LADRILLO TOLETE COMUN | M | 1 | 35773 | 35773
5.3.3 | DINTEL LADRILLO HUECO No. 4 | M | 1 | 25502 | 25502
5.3.4 | DINTEL LADRILLO HUECO No. 5 | M | 1 | 25677 | 25677
5.3.5 | ENCHAPES LADRILLO PRENSADO | M2 | 1 | 62308 | 62308
5.3.6 | REMATES LADRILLO PORTANTE PRENSADO | M | 1 | 36873 | 36873
5.3.7 | REMATES LADRILLO TOLETE PRENSADO | M | 1 | 35393 | 35393
5.3.8 | REMATES LADRILLO TOLETE COMUN | M | 1 | 33442 | 33442
5.4 | ELEMENTOS ESTRUCTURALES Y NO ESTRUCTURALES
5.4.1 | ANCLAJE PARA REFORZAMIENTO EN CONCRETO Y EPOXICO PARA Ø 3/8" - 9 cm. DE PROFUNDIDAD ESTÁNDAR (PERFORACIÓN - LIMPIEZA - EPÓXICO) | CM | 1 | 698 | 698
5.4.2 | ANCLAJE PARA REFORZAMIENTO EN CONCRETO Y EPOXICO PARA Ø 1/2" - 11 cm. DE PROFUNDIDAD ESTÁNDAR (PERFORACIÓN - LIMPIEZA - EPÓXICO) | CM | 1 | 709 | 709
5.4.3 | ANCLAJE PARA REFORZAMIENTO EN CONCRETO Y EPOXICO PARA Ø 5/8" - 14 cm. DE PROFUNDIDAD ESTÁNDAR (PERFORACIÓN - LIMPIEZA - EPÓXICO) | CM | 1 | 712 | 712
5.4.4 | ANCLAJE PARA REFORZAMIENTO EN CONCRETO Y EPOXICO PARA Ø 3/4" - 17 cm. DE PROFUNDIDAD ESTÁNDAR (PERFORACIÓN - LIMPIEZA - EPÓXICO) | CM | 1 | 926 | 926
5.4.5 | ANCLAJE PARA REFORZAMIENTO EN CONCRETO Y EPOXICO PARA Ø 7/8" - 20 cm. DE PROFUNDIDAD ESTÁNDAR (PERFORACIÓN - LIMPIEZA - EPÓXICO) | CM | 1 | 1024 | 1024
5.4.6 | ANCLAJE PARA REFORZAMIENTO EN CONCRETO Y EPOXICO PARA Ø 1" - 23 cm. DE PROFUNDIDAD ESTÁNDAR (PERFORACIÓN - LIMPIEZA - EPÓXICO) | CM | 1 | 1173 | 1173
5.4.8 | JUNTA DILATACION ICOPOR 2 CM. H = 0.50 | M | 1 | 5921 | 5921
5.4.9 | ESCARIFICADO DE SUPERFICIES EN CONCRETO | M2 | 1 | 10426 | 10426
5.6 | VARIOS - MAMPOSTERIA
5.6.1 | BORDILLO PARA ASEOS. H = 0.40 M | M | 1 | 25292 | 25292
5.6.2 | BORDILLO PARA DUCHAS. H = 0.20 MS (SIN ENCHAPE) | M | 1 | 22652 | 22652
5.6.3 | CHAZOS PARA CARPINTERIA | UN | 1 | 3230 | 3230
5.6.4 | MURO EN DRY WALL DE 12 MM INCLUYE ESTRUCTURA METALICA , MASILLA , CINTA Y PRIMERA MANO DE PINTURA , VISTO DOS CARAS E=12 cms | M2 | 1 | 78140 | 78140
5.6.5 | INSTALACION DE DIVISIONES MODULARES | M2 | 1 | 8073 | 8073
5.6.6 | BORDILLO PARA DUCHAS. H = 20 cm (CON ENCHAPE) | M2 | 1 | 30291 | 30291
6 | PREFABRICADOS EN CONCRETO Y OTROS |  |  |  |  | 2760995
6.1 | ELEMENTOS PREFABRICADOS EN CONCRETO
6.1.1 | BORDILLO PREFABRICADO EN CONCRETO A - 50 | M | 1 | 68127 | 68127
6.1.2 | SARDINEL TIPO A10 (Suministro e Instalación. Incluye 3 cm Mortero 2000 PSI) (3HUECOS) | M | 1 | 69857 | 69857
6.1.3 | LOSETA PREFABRICADA A50 (Suministro e Instalación. Incluye Base 4cm Mortero 1:5 y Arena de Sello). | M2 | 1 | 72694 | 72694
6.1.4 | ALFAJIAS EN CONCRETO 0,15 M | M | 1 | 26016 | 26016
6.1.5 | ALFAJIAS EN CONCRETO 0,30 M | M | 1 | 50201 | 50201
6.1.6 | DINTEL CONCRETO 0,15M X 0,10 M | M | 1 | 39828 | 39828
6.1.7 | DINTEL CONCRETO 0,30M X 0,10 M | M | 1 | 58489 | 58489
6.1.8 | DINTEL CONCRETO 0,30M X 0,50 M | M | 1 | 93893 | 93893
6.1.9 | DINTEL PREFABRICADO EN CONCRETO 15 x 30 cm | M | 1 | 61719 | 61719
6.1.10 | DINTEL PREFABRICADO EN CONCRETO 20 x 20 cm | M | 1 | 51066 | 51066
6.1.11 | DINTEL PREFABRICADO EN CONCRETO 25 x 30 cm | M | 1 | 96824 | 96824
6.1.12 | PANELES PREFABRICADOS E = 7 cm | M2 | 1 | 106694 | 106694
6.1.13 | PASOS PREFABRICADOS ESCALERA B = 30 cm | M | 1 | 43982 | 43982
6.1.14 | DIVISIONES P´BAÑOS EN LOSETAS DE CONCRETO E= 6 cm. | M2 | 1 | 87358 | 87358
6.1.15 | PROTECTOR EN CONCRETO JUNTA ESTRUCTURAL 30 X 3 cm. | M | 1 | 30000 | 30000
6.2 | ELEMENTOS CONCRETO FUNDIDOS SITIO
6.2.1 | SARDINEL H=0.40m, e=0.15m CONCRETO 3000 PSI (Fundido en Sitio, Concreto Premezclado. Inc. Sumin, Formalet. y Const.) | M | 1 | 39286 | 39286
6.2.2 | BANCA EN CONCRETO TIPO M30 (Suministro e Instalación. No Incluye material de base). | UN | 1 | 1127105 | 1127105
6.2.3 | BANCA EN CONCRETO TIPO M31 (Suministro e Instalación). | UN | 1 | 532251 | 532251
6.2.4 | MESONES EN CONCRETO DE 40 cm | M | 1 | 45530 | 45530
6.2.5 | MESONES EN CONCRETO DE 60 cm | M | 1 | 60075 | 60075
7 | INSTALACIÓN HIDRAULICA SANITARIA Y DE GAS |  |  |  |  | 30770822
7.1 | ACOMETIDA
7.1.1 | ACOMETIDA GALVANIZADA Ø 1/2" - 5 MT | UN | 1 | 446045 | 446045
7.1.2 | ACOMETIDA PVC Ø 1/2" - 5 MT | UN | 1 | 166784 | 166784
7.1.3 | ACOMETIDA PVC Ø 3/4" - 5 MT | UN | 1 | 401107 | 401107
7.1.4 | ACOMETIDA PVC-P 1 1/2" | M | 1 | 23440 | 23440
7.1.5 | INSTALACIÓN ACOMETIDA DE 2" (MANO DE OBRA) | UN | 1 | 290053 | 290053
7.1.6 | CAJA MEDIDOR MAMPOSTERIA CON TAPA | UN | 1 | 222950 | 222950
7.2 | CONEXION A TANQUES
7.2.1 | CONEXIÓN COMPLETA A TANQUE ELEVADO EN Ø PVC | UN | 1 | 334551 | 334551
7.2.2 | CONEXIÓN COMPLETA A TANQUE ELEVADO EN Ø GALVANIZADO | UN | 1 | 411841 | 411841
7.4 | RED GENERAL DE AGUA FRIA
7.4.1 | ACCESORIOS PVC-P Ø 1/2" | UN | 1 | 2390 | 2390
7.4.2 | ACCESORIOS PVC-P Ø 3/4" | UN | 1 | 4717 | 4717
7.4.3 | ACCESORIOS PVC-P Ø 1" | UN | 1 | 6098 | 6098
7.4.4 | ACCESORIOS PVC-P Ø 1 1/4" | UN | 1 | 7150 | 7150
7.4.5 | ACCESORIOS PVC-P Ø 1 1/2" | UN | 1 | 8077 | 8077
7.4.6 | ACCESORIOS PVC-P Ø 2" | UN | 1 | 12201 | 12201
7.4.7 | ACCESORIOS PVC-P DE 2 1/2" | UN | 1 | 24362 | 24362
7.4.8 | ACCESORIOS Ø 3" PVC-P | UN | 1 | 31917 | 31917
7.4.9 | ACCESORIOS PVCP DE 4" | UN | 1 | 69100 | 69100
7.4.10 | RED SUMINISTRO PVCP DE 1/2" (INC. ACCESORIOS) | M | 1 | 5611 | 5611
7.4.11 | RED SUMINISTRO PVCP DE 3/4" (INC. ACCESORIOS). | M | 1 | 7949 | 7949
7.4.12 | RED SUMINISTRO PVCP DE 1" (INC. ACCESORIOS) | M | 1 | 12345 | 12345
7.4.13 | RED SUMINISTRO PVCP DE 1 1/2" (INC. ACCESORIOS) | M | 1 | 21295 | 21295
7.4.14 | RED SUMINISTRO PVCP DE 2" (INC. ACCESORIOS) | M | 1 | 25621 | 25621
7.4.15 | RED SUMINISTRO CPVC DE 1/2" (INC. ACCESORIOS) | M | 1 | 17737 | 17737
7.4.16 | RED SUMINISTRO CPVC DE 3/4" (INC. ACCESORIOS) | M | 1 | 20713 | 20713
7.4.17 | RED SUMINISTRO GALV. DE 1/2" (INC. ACCESORIOS) | M | 1 | 28112 | 28112
7.4.18 | RED SUMINISTRO GALV. DE 3/4" (INC. ACCESORIOS) | M | 1 | 29907 | 29907
7.4.19 | RED SUMINISTRO GALV. DE 1" (INC. ACCESORIOS) | M | 1 | 32236 | 32236
7.4.20 | TUBERIA HG DE 1 1/2" | M | 1 | 54193 | 54193
7.4.21 | TUBERIA HG DE 2" | M | 1 | 76407 | 76407
7.4.22 | TUBERIA HG DE 3" | M | 1 | 105956 | 105956
7.4.23 | TUBERIA HG DE 4" | M | 1 | 136395 | 136395
7.4.24 | REGISTRO P/D RED WHITE Ø 1/2" ó EQUIVALENTE | UN | 1 | 59574 | 59574
7.4.25 | REGISTRO P/D RED WHITE Ø 3/4" ó EQUIVALENTE | UN | 1 | 74380 | 74380
7.4.26 | REGISTRO P/D RED WHITE Ø 1" ó EQUIVALENTE | UN | 1 | 109372 | 109372
7.4.27 | REGISTRO PASO DIRECTO RED WHITE DE 1 1/4" | UN | 1 | 134381 | 134381
7.4.28 | REGISTRO PASO DIRECTO DE 1 1/2"" KITZ O SIMILAR | UN | 1 | 145938 | 145938
7.4.29 | REGISTRO RED WHITE DE 1 1/2" O EQUIVALENTE | UN | 1 | 210545 | 210545
7.4.30 | REGISTRO P/D RED WHITE Ø 2" ó EQUIVALENTE | UN | 1 | 235781 | 235781
7.4.31 | REGISTRO PASO DIRECTO DE 2" KITZ O SIMILAR | UN | 1 | 227960 | 227960
7.4.32 | REGISTRO PASO DIRECTO DE 3" KITZ O SIMILAR | UN | 1 | 436038 | 436038
7.4.33 | REGISTRO DE BOLA 200 Lb. - Ø 1/2" | UN | 1 | 15180 | 15180
7.4.34 | CHEQUE P/D RED WHITE Ø 1/2" ó EQUIVALENTE | UN | 1 | 38329 | 38329
7.4.35 | CHEQUE P/D RED WHITE Ø 3/4" ó EQUIVALENTE | UN | 1 | 81720 | 81720
7.4.36 | CHEQUE P/D RED WHITE Ø 1" ó EQUIVALENTE | UN | 1 | 127984 | 127984
7.4.37 | CHEQUE P/D RED WHITE Ø 1 1/2" ó EQUIVALENTE | UN | 1 | 152390 | 152390
7.4.38 | CHEQUE P/D RED WHITE Ø 2" ó EQUIVALENTE | UN | 1 | 176437 | 176437
7.4.39 | CHEQUE CORTINA HIERRO 4" | UN | 1 | 1308305 | 1308305
7.4.40 | CHEQUE HIDRO DE 2" | UN | 1 | 326959 | 326959
7.4.41 | CHEQUE HIDRO DE 2" HFVC HELBERT O SIMILAR | UN | 1 | 331710 | 331710
7.4.42 | CHEQUE HIDRO DE 3" | UN | 1 | 570248 | 570248
7.4.43 | CHEQUE HIDRO DE 4" | UN | 1 | 1173442 | 1173442
7.4.44 | CHEQUE RED WHITE ROSCADO DE 4" | UN | 1 | 1277922 | 1277922
7.4.45 | TUBERIA PVCP 315 PSI DE 1/2" | M | 1 | 4410 | 4410
7.4.46 | TUBERIA PVCP RDE 9 DE 1/2" | M | 1 | 7594 | 7594
7.4.47 | TUBERIA PVCP RDE 11 DE 3/4" | M | 1 | 7271 | 7271
7.4.48 | TUBERIA PVCP RDE 21 DE 3/4". | M | 1 | 6527 | 6527
7.4.49 | TUBERIA PVCP RDE 13.5 DE 1" | M | 1 | 9381 | 9381
7.4.50 | TUBERIA PVCP RDE 21 Ø 1" | M | 1 | 12029 | 12029
7.4.51 | TUBERIA PVCP RDE 21 Ø 1 1/4" | M | 1 | 15725 | 15725
7.4.52 | TUBERIA PVCP RDE 21 Ø 1 1/2" | M | 1 | 18178 | 18178
7.4.53 | TUBERIA PVCP RDE 21 Ø 2" | M | 1 | 26469 | 26469
7.4.54 | TUBERIA PVCP RDE-21 Ø 2 1/2" | M | 1 | 41964 | 41964
7.4.55 | TUBERIA PVCP RDE-21Ø 3" | M | 1 | 53342 | 53342
7.4.56 | TUBERIA PVC-P DE Ø 4" | M | 1 | 76687 | 76687
7.4.57 | ACCESORIO HG DE 4" | UN | 1 | 101782 | 101782
7.4.58 | ACCESORIO HG 3" | UN | 1 | 63391 | 63391
7.4.59 | ACCESORIO HG 1 1/2" | UN | 1 | 22914 | 22914
7.4.60 | ACCESORIO HG DE 1" | UN | 1 | 12296 | 12296
7.4.61 | ACCESORIO HG DE 2" | UN | 1 | 28787 | 28787
7.4.62 | TUBERIA HG DE Ø 1" | M | 1 | 47551 | 47551
7.5 | RED AGUA CALIENTE
7.5.1 | ACCESORIOS CPVC DE 1/2" | UN | 1 | 2713 | 2713
7.5.2 | ACCESORIOS CPVC DE 3/4" | UN | 1 | 4359 | 4359
7.5.3 | TUBERIA CPVC DE 1/2" | M | 1 | 10802 | 10802
7.5.4 | TUBERIA CPVC DE 3/4" | M | 1 | 13766 | 13766
7.6 | PUNTOS HIDRAULICOS
7.6.1 | PUNTO SUMINISTRO GALVANIZADO (INC. ACCESORIOS) | UN | 1 | 87526 | 87526
7.6.2 | PUNTO HIDRÁULICO AGUA CALIENTE | UN | 1 | 38810 | 38810
7.6.3 | PUNTO AGUA FRIA PVC (INC. ACCESORIOS) | UN | 1 | 53656 | 53656
7.6.4 | REPARACIONES HIDRÁULICAS PVC DE 1/2" - 3/4" Y 1" | UN | 1 | 17524 | 17524
7.6.5 | REUBICACIÓN PUNTO HIDRÁULICO AGUA CALIENTE | UN | 1 | 35145 | 35145
7.6.6 | REUBICACIÓN PUNTO HIDRÁULICO AGUA FRIA | UN | 1 | 35670 | 35670
7.7 | SALIDAS SANITARIAS
7.7.1 | PUNTO DESAGUE PVC Ø 2" | UN | 1 | 64784 | 64784
7.7.2 | PUNTO DESAGUE PVC Ø 3" - Ø 4" | UN | 1 | 89334 | 89334
7.7.3 | REPARACIONES SANITARIAS EN 2" | UN | 1 | 34206 | 34206
7.7.4 | REPARACIONES TUBERIA PVC SANITARIA DE 3" | UN | 1 | 38853 | 38853
7.7.5 | REPARACIONES TUBERIA PVC SANITARIA DE 4" | UN | 1 | 45746 | 45746
7.7.6 | REUBICACIÓN SALIDA SANITARIA | UN | 1 | 52444 | 52444
7.8 | BAJANTES - VENTILACIONES - REVENTILACIONES A.N.
7.8.1 | BAJANTE A.N. PVC Ø 3" (INC. ACCESORIOS) | M | 1 | 25668 | 25668
7.8.2 | BAJANTE A.N. PVC Ø 4" (INC. ACCESORIOS) | M | 1 | 32303 | 32303
7.8.3 | BAJANTE A.N. PVC Ø 6" (INC. ACCESORIOS) | M | 1 | 64872 | 64872
7.8.4 | VENTILACION Y REVENTILACION PVC Ø 2" (INC. ACCESORIOS) | M | 1 | 16667 | 16667
7.8.5 | VENTILACION Y REVENTILACION PVC Ø 3" (INC. ACCESORIOS) | M | 1 | 19166 | 19166
7.9 | RED DE GAS
7.9.1 | ACCESORIO DE COBRE DE 1 1/4" | UN | 1 | 24113 | 24113
7.9.2 | ACCESORIO DE COBRE DE 1" | UN | 1 | 14910 | 14910
7.9.3 | ACCESORIO DE COBRE DE 3/4" | UN | 1 | 7645 | 7645
7.9.4 | ACOMETIDA DE GAS UNIFAMILIAR | UN | 1 | 408729 | 408729
7.9.5 | CAJA MEDIDOR GAS 140x45 | UN | 1 | 272195 | 272195
7.9.6 | CAJA MEDIDOR GAS 45x45 | UN | 1 | 127783 | 127783
7.9.7 | CAJA MEDIDOR GAS 72x45 | UN | 1 | 174593 | 174593
7.9.8 | ADAPTADOR MACHO COBRE COBRE Ø 1/2" | UN | 1 | 3200 | 3200
7.9.9 | ADAPTADOR MACHO COBRE COBRE Ø 3/4" | UN | 1 | 3822 | 3822
7.9.10 | BUSHING HG 3/4" x 1/2" | UN | 1 | 4339 | 4339
7.9.11 | BUSHING HG 1" x 1/2" | UN | 1 | 4763 | 4763
7.9.12 | CODO HG Ø 1/2" | UN | 1 | 5002 | 5002
7.9.13 | CODO HG Ø 3/4" | UN | 1 | 5443 | 5443
7.9.14 | ACCESORIO HG DE 1" | UN | 1 | 11063 | 11063
7.9.15 | ACCESORIO HG DE 2" | UN | 1 | 25908 | 25908
7.9.16 | ACCESORIOS DE COBRE DE 1/2" | UN | 1 | 5577 | 5577
7.9.17 | CODO DE COBRE Ø 3/4" | UN | 1 | 7237 | 7237
7.9.18 | ACCESORIOS DE COBRE DE 1" | UN | 1 | 13631 | 13631
7.9.19 | CONDUCTO EVACUACION GAS 15 x 22 | M | 1 | 47143 | 47143
7.9.20 | COPA DE COBRE 3/4" x 1/2" | UN | 1 | 5081 | 5081
7.9.21 | COPA DE COBRE 1" x 1/2" | UN | 1 | 7602 | 7602
7.9.22 | COPA DE COBRE 1" x 3/4" | UN | 1 | 8023 | 8023
7.9.23 | INSTALACION INTERNA PUNTO PRINCIPAL 15 m | UN | 1 | 2327049 | 2327049
7.9.24 | INSTALACION INTERNA PUNTO ADICIONAL 6 m | UN | 1 | 1041936 | 1041936
7.9.25 | ELEVADOR DE GAS Ø 1/2" | UN | 1 | 14363 | 14363
7.9.26 | MANGUERA DE CONEXION FLEXIBLE | UN | 1 | 8885 | 8885
7.9.27 | MEDIDOR GAS 2.5 | UN | 1 | 228652 | 228652
7.9.28 | REGULADOR 143 E-METER | UN | 1 | 192614 | 192614
7.9.29 | REGULADOR RP 40 | UN | 1 | 42310 | 42310
7.9.30 | TAPON DE COBRE Ø 1/2" | UN | 1 | 2627 | 2627
7.9.31 | TAPON DE COBRE Ø 3/4" | UN | 1 | 3528 | 3528
7.9.32 | TAPON DE COBRE Ø 1" | UN | 1 | 4245 | 4245
7.9.33 | TAPON HG Ø 1/2" | UN | 1 | 4403 | 4403
7.9.34 | TAPON HG Ø 3/4" | UN | 1 | 4522 | 4522
7.9.35 | TAPON HG Ø 1" | UN | 1 | 5619 | 5619
7.9.36 | TEE DE COBRE Ø 1/2" | UN | 1 | 5897 | 5897
7.9.37 | TEE DE COBRE Ø 3/4" | UN | 1 | 7273 | 7273
7.9.38 | TEE DE COBRE Ø 1" | UN | 1 | 11337 | 11337
7.9.39 | TEE HG Ø 1/2" | UN | 1 | 5168 | 5168
7.9.40 | TEE HG Ø 3/4" | UN | 1 | 7835 | 7835
7.9.41 | TEE HG Ø 1" | UN | 1 | 16396 | 16396
7.9.42 | TEE REDUCIDA EN POLIETILENO 1" x 1/2" | UN | 1 | 37296 | 37296
7.9.43 | TUBERIA HIERRO GALVANIZADO DE 1/2" | M | 1 | 16922 | 16922
7.9.44 | TUBERIA DE ACERO GALVANIZADO Ø 3/4" (INC. ACCESORIOS) | M | 1 | 32249 | 32249
7.9.45 | TUBERIA HG DE Ø 1" | M | 1 | 47551 | 47551
7.9.46 | TUBERIA DE COBRE TIPO L DE 1/2" | M | 1 | 16613 | 16613
7.9.47 | TUBERIA DE COBRE TIPO L DE 1/2" (INCLUYE ACCESORIOS) | M | 1 | 24028 | 24028
7.9.48 | TUBERIA DE COBRE TIPO L DE 3/4" | M | 1 | 26813 | 26813
7.9.49 | TUBERIA DE COBRE TIPO L DE 3/4" (INCLUYE ACCESORIOS) | M | 1 | 36840 | 36840
7.9.50 | TUBERIA DE COBRE TIPO L DE 1" | M | 1 | 41846 | 41846
7.9.51 | TUBERIA DE COBRE TIPO L DE 1 1/4" | M | 1 | 78665 | 78665
7.9.52 | TUBERIA DE POLIETILENO Ø 1/2" | M | 1 | 16834 | 16834
7.9.53 | TUBERIA DE POLIETILENO Ø 3/4" | M | 1 | 19342 | 19342
7.9.54 | TUBERIA DE POLIETILENO Ø 1" | M | 1 | 22396 | 22396
7.9.55 | ACCESORIOS DE COBRE DE 1/2" | UN | 1 | 6609 | 6609
7.9.56 | UNION DE COBRE Ø 3/4" | UN | 1 | 6794 | 6794
7.9.57 | UNIVERSAL DE COBRE Ø 1/2" | UN | 1 | 10120 | 10120
7.9.58 | UNIVERSAL DE COBRE Ø 3/4" | UN | 1 | 19772 | 19772
7.9.59 | UNIVERSAL HG Ø 1/2" | UN | 1 | 11235 | 11235
7.9.60 | UNIVERSAL HG Ø 3/4" | UN | 1 | 13689 | 13689
7.9.61 | UNIVERSAL HG DE Ø 1 1/2" | UN | 1 | 29521 | 29521
7.9.62 | UNIVERSAL HG DE Ø 1" | UN | 1 | 19736 | 19736
7.9.63 | UNIVERSAL HG DE Ø 2" | UN | 1 | 51969 | 51969
7.9.64 | UNIVERSAL HG DE Ø 3" | UN | 1 | 119890 | 119890
7.9.65 | VALVULA DE BOLA Ø 1/2" HNPT | UN | 1 | 20108 | 20108
7.9.66 | VALVULA DE BOLA PARA MEDIDOR GAS | UN | 1 | 18381 | 18381
7.9.67 | ENCAÑUELADO DE 1 1/4" | M | 1 | 9541 | 9541
7.9.68 | ENCAÑUELADO DE 1" | M | 1 | 8698 | 8698
7.9.69 | ENCAÑUELADO DE 1/2" | M | 1 | 6934 | 6934
7.9.70 | ENCAÑUELADO DE 3/4" | M | 1 | 7817 | 7817
7.9.71 | PUNTO DE GAS DE 1" | UN | 1 | 66935 | 66935
7.9.72 | PUNTO DE GAS DE 1/2" | UN | 1 | 24956 | 24956
7.9.73 | PUNTO DE GAS DE 3/4" | UN | 1 | 37310 | 37310
7.9.74 | REGISTRO DE BOLA PARA GAS 1/2" | UN | 1 | 33708 | 33708
7.9.75 | REGISTRO DE BOLA PARA GAS DE 3/4" | UN | 1 | 41151 | 41151
7.9.76 | REGISTRO DE BOLA PARA GAS DE 1" | UN | 1 | 57526 | 57526
7.10 | TUBERIA PVC UNION MECANICA
7.10.1 | ACCESORIO PVC U.M DE 3" | UN | 1 | 99439 | 99439
7.10.2 | ACCESORIOS PVC U.M DE 4" | UN | 1 | 151181 | 151181
7.10.3 | TUBERIA PVC U.M DE 2" | M | 1 | 26224 | 26224
7.10.4 | TUBERIA PVC U.M DE 3" | M | 1 | 37372 | 37372
7.10.5 | TUBERIA PVC U.M DE 4" | M | 1 | 59257 | 59257
7.11 | TANQUE ALMACENAMIENTO EN CONCRETO
7.11.1 | ESCALERA DE GATO | M | 1 | 114361 | 114361
7.11.2 | FLOTADOR MECANICO | UN | 1 | 250352 | 250352
7.11.3 | FLOTADOR MECANICO DE 2" | UN | 1 | 327357 | 327357
7.11.4 | LOSA DE FONDO EN CONCRETO PARA TANQUE E: 0.20 F'c 21 MPA | M2 | 1 | 201193 | 201193
7.11.5 | LOSA SUPERIOR PARA TANQUES E: 0.12 F'c 21 MPA - INCLUYE VIGAS PROFUNDAS | M2 | 1 | 98819 | 98819
7.12 | OTROS
7.12.1 | ACCESORIOS 3" (RED CONTRA INCENDIOS) | UN | 1 | 70714 | 70714
7.12.2 | GABINETES TIPO 1 | UN | 1 | 1813081 | 1813081
7.12.3 | LLAVE MANGUERA DE 1/2" (SUMINISTRO E INSTALACIÓN) | UN | 1 | 17676 | 17676
7.12.4 | MEDIDOR DE AGUA DE 2" | UN | 1 | 178634 | 178634
7.12.5 | NIPLE PASAMUROS DE 1 1/2" | UN | 1 | 73050 | 73050
7.12.6 | NIPLE PASAMUROS DE 1" | UN | 1 | 66393 | 66393
7.12.7 | NIPLE PASAMUROS DE 2" | UN | 1 | 85970 | 85970
7.12.8 | NIPLE PASAMUROS DE 3" | UN | 1 | 104466 | 104466
7.12.9 | NIPLE PASAMUROS DE 4" | UN | 1 | 125937 | 125937
7.12.10 | PLANTA DE POTABILIZACIÓN DE AGUA, INCLUYE TANQUE, ACCESORIOS, QUIMICOS, ETC (SUM E INSTALACIÓN) | UN | 1 | 9114923 | 9114923
8 | INSTALACIÓN ELECTRICA, TELEFÓNICA Y COMUNICACIONES |  |  |  |  | 193196092
8.1 | SALIDAS PARA ALUMBRADO Y TOMAS
8.1.1 | SALIDA + INTERRUPTOR SENCILLO LUMINEX O EQUIVALENTE - PVC | UN | 1 | 75298 | 75298
8.1.2 | SALIDA + INTERRUPTOR DOBLE LUMINEX O EQUIVALENTE - PVC | UN | 1 | 87281 | 87281
8.1.3 | SALIDA + INTERRUPTOR TRIPLE LUMINEX O EQUIVALENTE- PVC | UN | 1 | 99941 | 99941
8.1.4 | SALIDA + BOTON TIMBRE - PVC | UN | 1 | 77134 | 77134
8.1.5 | SALIDA + CAMPANA TIMBRE - PVC | UN | 1 | 85780 | 85780
8.1.6 | SALIDA PARA LAMPARA FLUORESCENTE - PVC | UN | 1 | 68530 | 68530
8.1.7 | SALIDA PARA LAMPARA INCANDESCENTE (INCLUYE ROSETA) - PVC | UN | 1 | 77171 | 77171
8.1.8 | SALIDA + TOMACORRIENTE DOBLE MONOFASICA - PVC | UN | 1 | 68544 | 68544
8.1.9 | SALIDA + TOMACORRIENTE DOBLE (GFCI) LUMINEX O EQUIVALENTE PARA BAÑOS, LABORATORIOS Y COCINAS - PVC | UN | 1 | 95116 | 95116
8.1.10 | SALIDA SONIDO EN 3/4 L=3M | UN | 1 | 43381 | 43381
8.1.11 | SALIDA SONIDO EN 3/4 L=5M | UN | 1 | 49879 | 49879
8.1.12 | SALIDA SONIDO EN 3/4 L=5M CON CABLE POLARIZADO 2X14 | UN | 1 | 62919 | 62919
8.1.13 | SALIDA SONIDO EN 3/4 L=8M | UN | 1 | 67317 | 67317
8.1.14 | SALIDA SONIDO EN 3/4 L=15M | UN | 1 | 100489 | 100489
8.1.15 | SALIDA + TOMA BIFASICA 20 A 250V (GFCI) - PVC | UN | 1 | 111602 | 111602
8.1.16 | SALIDA + TRIFASICA NEMA 14-30R 208 V (3fases + tierra) - PVC | UN | 1 | 140740 | 140740
8.1.17 | SALIDA PARA LAMPARA INCANDESCENTE (INCLUYE ROSETA) - EMT | UN | 1 | 74135 | 74135
8.1.18 | SALIDA PARA LAMPARA FLUORESCENTE - EMT | UN | 1 | 73651 | 73651
8.1.19 | SALIDA FLOTADOR - PVC | UN | 1 | 125753 | 125753
8.1.20 | SALIDA FOTOCELDA - PVC | UN | 1 | 68245 | 68245
8.1.21 | SALIDA + INTERRUPTOR SENCILLO CONMUTABLE - PVC | UN | 1 | 84609 | 84609
8.1.22 | SALIDA PARA TEMPORIZADOR - PVC | UN | 1 | 60331 | 60331
8.1.23 | SALIDA PARA CONTACTOR - PVC | UN | 1 | 68245 | 68245
8.1.24 | SALIDA PUNTO ALARMA - PVC | UN | 1 | 68245 | 68245
8.1.25 | SALIDA PUNTO ALARMA - EMT | UN | 1 | 80655 | 80655
8.2 | BANDEJAS DE DISTRIBUCION
8.2.1 | BANDEJA TIPO ESCALERA 30 X 8 PORTA CABLE CON SOPORTERIA Y CON PINTURA ELECTROSTATICA | M | 1 | 99329 | 99329
8.2.2 | CANALETA METALICA 10 x 4 CON DIVISION INCLUYE ACCESORIOS CON PINTURA ELECTROSTATICA | M | 1 | 57897 | 57897
8.2.3 | CANALETA PLASTICA 10 x 4 ANCLAJE INCLUYE ACCESORIOS | M | 1 | 71070 | 71070
8.2.4 | DUCTOS VERTICALES 30 x 8 INCLUYE ACCESORIOS CON PINTURA ELECTROSTATICA | M | 1 | 97254 | 97254
8.3 | ACOMETIDAS Y CONDUCTORES
8.3.1 | TUBERIA PVC 1/2" INCRUSTADA | M | 1 | 5432 | 5432
8.3.2 | TUBERIA PVC 3/4" INCRUSTADA | M | 1 | 6677 | 6677
8.3.3 | TUBERIA PVC 1" INCRUSTADA | M | 1 | 7786 | 7786
8.3.4 | TUBERIA PVC 1 1/4" INCRUSTADA | M | 1 | 8986 | 8986
8.3.5 | TUBERIA PVC 1 1/2" INCRUSTADA | M | 1 | 11337 | 11337
8.3.6 | TUBERIA PVC 2" INCRUSTADA | M | 1 | 13096 | 13096
8.3.7 | DUCTO ELÉCTRICO PESADO 3" INCRUSTADA | M | 1 | 23112 | 23112
8.3.8 | TUBERIA EMT 1/2" - SUSPENDIDA INCLUYE ACCESORIOS | M | 1 | 9600 | 9600
8.3.9 | TUBERIA EMT 3/4" - SUSPENDIDA INCLUYE ACCESORIOS | M | 1 | 12502 | 12502
8.3.10 | TUBERIA EMT 1" - SUSPENDIDA INCLUYE ACCESORIOS | M | 1 | 15572 | 15572
8.3.11 | TUBERIA EMT 1 1/2" - SUSPENDIDA INCLUYE ACCESORIOS | M | 1 | 23338 | 23338
8.3.12 | TUBERIA EMT 2" - SUSPENDIDA INCLUYE ACCESORIOS | M | 1 | 31590 | 31590
8.3.13 | TUBERIA EMT 2 1/2" - SUSPENDIDA INCLUYE ACCESORIOS | M | 1 | 36040 | 36040
8.3.14 | CABLEADO 1#12 | M | 1 | 2665 | 2665
8.3.15 | CABLEADO 1#10 | M | 1 | 3436 | 3436
8.3.16 | CABLEADO 2#12 | M | 1 | 6364 | 6364
8.3.17 | CABLEADO 2#10 | M | 1 | 6487 | 6487
8.3.18 | CABLEADO 2#8 | M | 1 | 9426 | 9426
8.3.19 | CABLEADO 3#10 | M | 1 | 9564 | 9564
8.3.20 | CABLEADO 3#8 | M | 1 | 13873 | 13873
8.3.21 | CABLEADO 2#8 + 1#10 | M | 1 | 12708 | 12708
8.3.22 | CABLEADO 4#10 | M | 1 | 13189 | 13189
8.3.23 | CABLEADO 5#10 | M | 1 | 16141 | 16141
8.3.24 | CABLEADO 4#8 | M | 1 | 18895 | 18895
8.3.25 | CABLEADO 2#6 + 1#10 | M | 1 | 20743 | 20743
8.3.26 | CABLEADO 3#8 + 1#10 | M | 1 | 19788 | 19788
8.3.27 | CABLEADO 1#8 + 1#10 + 1#12T | M | 1 | 12276 | 12276
8.3.28 | CABLEADO 3#8 + 2#10 | M | 1 | 23973 | 23973
8.3.29 | CABLEADO 2#6 + 1#6 | M | 1 | 25034 | 25034
8.3.30 | CABLEADO 2#8 + 1#10 + 1#12T | M | 1 | 17866 | 17866
8.3.31 | CABLEADO 3#6 + 1#10 | M | 1 | 28932 | 28932
8.3.32 | CABLEADO 1#6 + 1#8 + 1#10T | M | 1 | 17490 | 17490
8.3.33 | CABLEADO 3#8 + 1#6 + 2#10 | M | 1 | 33843 | 33843
8.3.34 | CABLEADO 3#8 + 1#10 + 1#12T | M | 1 | 26922 | 26922
8.3.35 | CABLEADO 2#6 + 1#8 + 1#10T | M | 1 | 26103 | 26103
8.3.36 | CABLEADO 3#6 + 1#8 + 1#10T | M | 1 | 34290 | 34290
8.3.37 | CABLEADO 3#6 + 1#8 + 2#10T | M | 1 | 38187 | 38187
8.3.38 | CABLEADO 1#4 + 1#6 + 1#8T | M | 1 | 27377 | 27377
8.3.39 | CABLEADO 3#8 + 1#4 + 1#8 | M | 1 | 35397 | 35397
8.3.40 | CABLEADO 2#4 + 1#6 + 1#8T | M | 1 | 41155 | 41155
8.3.41 | CABLEADO 3#4 + 1#6 + 1#8T | M | 1 | 54731 | 54731
8.3.42 | CABLEADO 3#6 + 1#4 + 2#6T | M | 1 | 55652 | 55652
8.3.43 | CABLEADO 3#4 + 1#6 + 1#6T | M | 1 | 57613 | 57613
8.3.44 | CABLEADO 3#2 + 1#8 | M | 1 | 76008 | 76008
8.3.45 | CABLEADO 3#4 + 1#2 + 2#6T | M | 1 | 81214 | 81214
8.3.46 | CABLEADO 3#2 + 1#4 + 1#8 | M | 1 | 89582 | 89582
8.3.47 | CABLEADO 3#2 + 1#4 + 1#6T | M | 1 | 92467 | 92467
8.3.48 | CABLEADO 3#4 + 1#1/0 + 1#4T | M | 1 | 92239 | 92239
8.3.49 | CABLEADO 3#2 + 1#2/0 + 1#2 | M | 1 | 138118 | 138118
8.3.50 | CABLEADO 3#2 + 1#1/0 + 2#6T | M | 1 | 125131 | 125131
8.3.51 | CABLEADO 3#1/0 + 1#2 + 1#6 | M | 1 | 144516 | 144516
8.3.52 | CABLEADO 3#1/0 + 1#2 + 1#4T | M | 1 | 149390 | 149390
8.3.53 | CABLEADO 3#2/0 + 1#1/0 + 1#6 | M | 1 | 175368 | 175368
8.4 | TABLEROS E INTERRUPTORES
8.4.1 | TABLERO DE AUTOMÁTICOS DE 12 CIRCUITOS TIPO PESADO CON PUERTA Y CERRADURA DE CIERRE, CERRADURA Y ESPACIO TOTALIZADOR INDUSTRIAL NTQ-412T Y BARRAJE DE TIERRA AISLADA. | UN | 1 | 339950 | 339950
8.4.2 | TABLERO DE AUTOMÁTICOS DE 18 CIRCUITOS TIPO PESADO CON PUERTA Y CERRADURA DE CIERRE, CERRADURA Y ESPACIO TOTALIZADOR INDUSTRIAL NTQ-412T Y BARRAJE DE TIERRA AISLADA. | UN | 1 | 427447 | 427447
8.4.3 | TABLERO DE AUTOMÁTICOS DE 24 CIRCUITOS TIPO PESADO CON PUERTA Y CERRADURA DE CIERRE, CERRADURA Y ESPACIO TOTALIZADOR INDUSTRIAL NTQ-412T Y BARRAJE DE TIERRA AISLADA. | UN | 1 | 495838 | 495838
8.4.4 | TABLERO DE AUTOMÁTICOS DE 30 CIRCUITOS TIPO PESADO CON PUERTA Y CERRADURA DE CIERRE, CERRADURA Y ESPACIO TOTALIZADOR INDUSTRIAL NTQ-412T Y BARRAJE DE TIERRA AISLADA. | UN | 1 | 560358 | 560358
8.4.5 | TABLERO DE AUTOMÁTICOS DE 36 CIRCUITOS TIPO PESADO CON PUERTA Y CERRADURA DE CIERRE, CERRADURA Y ESPACIO TOTALIZADOR INDUSTRIAL NTQ-412T Y BARRAJE DE TIERRA AISLADA. | UN | 1 | 627631 | 627631
8.4.6 | TABLERO DE AUTOMÁTICOS DE 42 CIRCUITOS TIPO PESADO CON PUERTA Y CERRADURA DE CIERRE, CERRADURA Y ESPACIO TOTALIZADOR INDUSTRIAL NTQ-412T Y BARRAJE DE TIERRA AISLADA. | UN | 1 | 657767 | 657767
8.4.7 | INTERRUPTOR AUTOMATICO ENCHUFABLE 1 POLO 15/60 A | UN | 1 | 17433 | 17433
8.4.8 | INTERRUPTOR AUTOMATICO ENCHUFABLE 2 POLO 15/30 A | UN | 1 | 35330 | 35330
8.4.9 | INTERRUPTOR AUTOMATICO ENCHUFABLE 2 POLO 40/60 A | UN | 1 | 48713 | 48713
8.4.10 | INTERRUPTOR AUTOMATICO ENCHUFABLE 2 POLO 70/100 A | UN | 1 | 75335 | 75335
8.4.11 | INTERRUPTOR AUTOMATICO ENCHUFABLE 3 POLO 15/60 A | UN | 1 | 87165 | 87165
8.4.12 | INTERRUPTOR AUTOMATICO ENCHUFABLE 3 POLO 70/100 A | UN | 1 | 112971 | 112971
8.4.13 | BREAKER INDUSTRIAL 3 X 15/60 A | UN | 1 | 323160 | 323160
8.4.14 | BREAKER INDUSTRIAL 3 X 75/100 A | UN | 1 | 359920 | 359920
8.4.15 | BREAKER INDUSTRIAL 3 X 125/225 A | UN | 1 | 540014 | 540014
8.4.16 | BREAKER INDUSTRIAL 3 X 250/400 A | UN | 1 | 876815 | 876815
8.4.17 | BREAKER INDUSTRIAL 3 X 500/600 A | UN | 1 | 1635620 | 1635620
8.4.18 | BREAKER INDUSTRIAL 3 X 700/800 A | UN | 1 | 2154526 | 2154526
8.4.19 | BREAKER RIEL MONOPOLAR 1 X 6/63 A | UN | 1 | 20946 | 20946
8.4.20 | BREAKER RIEL BIPOLAR 2 X 20/50 A | UN | 1 | 38199 | 38199
8.4.21 | BREAKER RIEL TRIPOLAR 1 X 40/63 A | UN | 1 | 65468 | 65468
8.5 | TELEVISION Y TELEFONOS
8.5.1 | CAJA DE PASO 60X50 MAMPOSTERIA | UN | 1 | 509121 | 509121
8.5.2 | STRIP TELEFONICO 10 PARES, CON CAJA STRIP 30X30X15 Y REGLETA 10 PARES | UN | 1 | 203571 | 203571
8.5.3 | SALIDA TEL 1/2" PVC Y CABLE | UN | 1 | 54252 | 54252
8.5.4 | CAJA DE PASO 10X10 | UN | 1 | 11060 | 11060
8.5.5 | CABLE TELEFONICO 2 PARES | M | 1 | 2011 | 2011
8.5.6 | SALIDA PARA ANTENA DE TV EN TUBERÍA DE Ø 1/2" PVC (L=12M) | UN | 1 | 75615 | 75615
8.5.7 | MASTIL CON CAPACETE FI=1-1/4" X 3 MTS. | UN | 1 | 124122 | 124122
8.5.8 | MASTIL CON CAPACETE FI=1" X 6 MTS. | UN | 1 | 194136 | 194136
8.5.9 | CAJA Y AMPLIFICADOR PARA ANTENA DE TV | UN | 1 | 212530 | 212530
8.6 | CABLEADO ESTRUCTURADO, VOZ Y DATOS
8.6.1 | CABLE UTP CAT 6 TENDIDO CERTIFICADO | M | 1 | 4405 | 4405
8.6.2 | PATCH CORD CATEGORIA 6 X 1 m CERTIFICADO | UN | 1 | 15924 | 15924
8.6.3 | PATCH CORD CATEGORIA 6 X 3 m CERTIFICADO | UN | 1 | 25242 | 25242
8.6.4 | SALIDA DE VOZ O DATOS EN CANALETA | UN | 1 | 58163 | 58163
8.6.5 | SALIDA DE VOZ Y DATOS EN CANALETA | UN | 1 | 78472 | 78472
8.6.6 | PATCH PANEL 24 PUERTOS CATEGORIA 6 | UN | 1 | 441825 | 441825
8.6.7 | PATCH PANEL 48 PUERTOS CATEGORIA 6 | UN | 1 | 822573 | 822573
8.6.8 | ACCES POINT 3COM O EQUIVALENTE | UN | 1 | 2164664 | 2164664
8.6.9 | SALIDA PARA TOMACORRIENTE DOBLE MONOFASICA EN CANALETA | UN | 1 | 50463 | 50463
8.6.10 | TOMACORRIENTE DOBLE POLO A TIERRA REGULADA COLOR NARANJA EN CANALETA | UN | 1 | 80636 | 80636
8.6.11 | TOMACORRIENTE DOBLE POLO A TIERRA REGULADA | UN | 1 | 96815 | 96815
8.6.12 | GABINETE 60X60 HOMOLOGADO | UN | 1 | 608436 | 608436
8.6.13 | GABINETE 90X90 HOMOLOGADO INCLUYE VENTILADOR Y MULTITOMA | UN | 1 | 1049797 | 1049797
8.6.14 | SWITCH 24 PUERTOS MARCA 3COM O EQUIVALENTE | UN | 1 | 2514344 | 2514344
8.6.15 | SWITCH 48 PUERTOS MARCA 3COM O EQUIVALENTE | UN | 1 | 4442558 | 4442558
8.6.16 | REGULADOR TRIFASICO DE 5 KVA | UN | 1 | 5974959 | 5974959
8.6.17 | REGULADOR TRIFASICO DE 10 KVA | UN | 1 | 7390081 | 7390081
8.6.18 | REGULADOR TRIFASICO DE 15 KVA | UN | 1 | 8019022 | 8019022
8.7 | PUESTA A TIERRA Y PROTECCIÓN CONTRA DESCARGAS ATMOSFÉRICAS
8.7.1 | ELECTRODO DE PUESTA A TIERRA EN CU DE 5/8"X 8' + CONECTOR | UN | 1 | 142634 | 142634
8.7.2 | SUMINISTRO DE UN KIT DE MONTAJE PARA PUNTA CAPTADORA COMPUESTO DE LOS SIGUIENTES ELEMENTOS: BASE EN BRONCE CON TORNILLOS DE FIJACIÓN A LA SUPERFICIE DE CONCRETO. PUNTA CAPTADORA FRANKLIN DE 0.6 M. DE ALTURA. EN ACERO INOXIDABLE DE Ø 3/8 “ TIPO 1 “. ABRAZADERA PARA FIJACIÓN DE CABLE | UN | 1 | 135980 | 135980
8.7.3 | SUMINISTRO DE UN KIT DE MONTAJE PARA PUNTA CAPTADORA COMPUESTO DE LOS SIGUIENTES ELEMENTOS: BASE EN BRONCE CON TORNILLOS DE FIJACIÓN A LA SUPERFICIE DE CONCRETO. PUNTA CAPTADORA FRANKLIN DE 0.80 M. DE ALTURA. EN ACERO INOXIDABLE DE Ø 3/8 “ TIPO 1 “. ABRA | UN | 1 | 153726 | 153726
8.7.4 | SUMINISTRO DE UN KIT DE MONTAJE PARA PUNTA CAPTADORA COMPUESTO DE LOS SIGUIENTES ELEMENTOS: BASE EN BRONCE CON TORNILLOS DE FIJACIÓN A LA SUPERFICIE DE CONCRETO. PUNTA CAPTADORA FRANKLIN DE 1.00 M. DE ALTURA. EN ACERO INOXIDABLE DE Ø 3/8 “ TIPO 1 “. ABRA | UN | 1 | 171473 | 171473
8.7.5 | BAJANTE PARARRAYOS EN 3/4" X 3m GALVANIZADO Y CABLE #2 AWG DESNUDO | UN | 1 | 319578 | 319578
8.7.6 | TENDIDO DE CONDUCTOR DE COBRE DESNUDO # 2 AWG, DESDE LA CUBIERTA HASTA EL TERRENO POR LAS BAJANTES. | M | 1 | 19193 | 19193
8.7.7 | INTERCONEXION MALLAS CABLE 2/0 COBRE DESNUDO | M | 1 | 56773 | 56773
8.7.8 | TENDIDO DE TUBERÍA Ø 1” GALVANIZADO IMC EMBEBIDO EN LAS COLUMNAS DE CONCRETO, DESDE LA CUBIERTA HASTA EL TERRENO. | M | 1 | 22911 | 22911
8.7.9 | ABRAZADERAS DE BRONCE PARA SOPORTAR EL CABLE AL MURO DE CONCRETO APROBADAS PARA INTEMPERIE. | UN | 1 | 19079 | 19079
8.7.10 | GRAPA DERIVACIÓN EN T DE BRONCE PARA SOPORTAR EL CABLE AL MURO DE CONCRETO APROBADAS PARA INTEMPERIE. | UN | 1 | 25508 | 25508
8.7.11 | GRAPA CUADRADA DE BRONCE PARA SOPORTAR EL CABLE AL MURO DE CONCRETO APROBADAS PARA INTEMPERIE. | UN | 1 | 25508 | 25508
8.7.12 | CONEXIÓN EXOTÉRMICA VARILLA-CABLE CALIBRE #2 AWG. INCLUYE SUMINISTRO DE MOLDE FUNDENTE Y DEMÁS ACCESORIOS. | UN | 1 | 40842 | 40842
8.7.13 | TIERRA ARMARIO MEDIDORES 1 VARILLA Y CABLE No. 2 | UN | 1 | 292461 | 292461
8.7.14 | TIERRA TABLERO GRAL. DIST. 1 VARILLA Y CABLE 1/0 | UN | 1 | 336183 | 336183
8.7.15 | TIERRA SUBESTACION CAPSULADA CON TRES VARILLAS CW Y DEMAS ACCESORIOS | UN | 1 | 996030 | 996030
8.7.16 | TIERRA SUBESTACION LOCAL O PEDESTAL CON TRES VARILLAS CW Y DEMAS ACCESORIOS | UN | 1 | 881244 | 881244
8.7.17 | MALLA A TIERRA PARA PARARRAYOS COMPUESTA POR TRES (3) VARILLAS DE PUESTA A TIERRA DE COBRE DE 5/8X2.44 MTS, UNIDAS ENTRE SI CON CABLE NO. 2 DE CU DESNUDO. LA UNIÓN ENTRE VARILLA Y CABLE SERA CON SOLDADURA EXOTERMICA CAD WELD O SIMILAR | UN | 1 | 1258183 | 1258183
8.8 | CANALIZACION ELECTRICA
8.8.1 | CANALIZACION ELECTRICA SUBTERRANEA 1 x 2" PVC | M | 1 | 18805 | 18805
8.8.2 | CANALIZACION ELECTRICA SUBTERRANEA 2 x 2" PVC | M | 1 | 27178 | 27178
8.8.3 | CANALIZACION ELECTRICA SUBTERRANEA 2 x 3" PVC | M | 1 | 44973 | 44973
8.8.4 | CANALIZACION ELECTRICA SUBTERRANEA 2 x 4" PVC | M | 1 | 94825 | 94825
8.8.5 | CANALIZACION ELECTRICA SUBTERRANEA 4 x 4" PVC | M | 1 | 159584 | 159584
8.9 | CAMARAS DE INSPECCION
8.9.1 | CAJA DE PASO EN MAMPOSTERIA 30X30 CMS TIPO AP 280 CODENSA | UN | 1 | 259935 | 259935
8.9.2 | CAMARA ENERGIA CON MARCO Y TAPA 71.5X71.5 CS 274 | UN | 1 | 579329 | 579329
8.9.3 | CAMARA ENERGIA CON MARCO Y TAPA 130.5X80.5 CS 275 | UN | 1 | 928367 | 928367
8.9.4 | CAMARA ENERGIA CON MARCO Y TAPA 161X130.5 CS 276 | UN | 1 | 1303239 | 1303239
8.10 | POSTES DE CONCRETO
8.10.1 | SUMINISTRO, AHOYADO Y PLOMADA DE POSTE DE CONCRETO PRETENSADO DE 8 MTS- 510 KG | UN | 1 | 598196 | 598196
8.10.2 | SUMINISTRO, AHOYADO Y PLOMADA DE POSTE DE CONCRETO PRETENSADO DE 8 MTS- 750 KG | UN | 1 | 771003 | 771003
8.10.3 | SUMINISTRO, AHOYADO Y PLOMADA DE POSTE DE CONCRETO PRETENSADO DE 8 MTS-1050 KG | UN | 1 | 832191 | 832191
8.10.4 | SUMINISTRO, AHOYADO Y PLOMADA DE POSTE DE CONCRETO PRETENSADO DE 10 MTS- 510 KG | UN | 1 | 770303 | 770303
8.10.5 | SUMINISTRO, AHOYADO Y PLOMADA DE POSTE DE CONCRETO PRETENSADO DE 10 MTS- 750 KG | UN | 1 | 897220 | 897220
8.10.6 | SUMINISTRO, AHOYADO Y PLOMADA DE POSTE DE CONCRETO PRETENSADO DE 10 MTS-1050 KG | UN | 1 | 974670 | 974670
8.10.7 | SUMINISTRO, AHOYADO Y PLOMADA DE POSTE DE CONCRETO PRETENSADO DE 12 MTS- 510 KG | UN | 1 | 1019967 | 1019967
8.10.8 | SUMINISTRO, AHOYADO Y PLOMADA DE POSTE DE CONCRETO PRETENSADO DE 12 MTS- 750 KG | UN | 1 | 1096443 | 1096443
8.10.9 | SUMINISTRO, AHOYADO Y PLOMADA DE POSTE DE CONCRETO PRETENSADO DE 12 MTS-1050 KG | UN | 1 | 1576070 | 1576070
8.11 | TRANSFORMADORES
8.11.1 | SUMINISTRO E INSTALACION TRANSFORMADOR TRIFASICO DE 30 KVA | UN | 1 | 9392429 | 9392429
8.11.2 | SUMINISTRO E INSTALACION TRANSFORMADOR TRIFASICO DE 45 KVA | UN | 1 | 11415009 | 11415009
8.11.3 | SUMINISTRO E INSTALACION TRANSFORMADOR TRIFASICO DE 75 KVA | UN | 1 | 14041843 | 14041843
8.11.4 | SUMINISTRO E INSTALACION TRANSFORMADOR TRIFASICO DE 112.5 KVA | UN | 1 | 17734350 | 17734350
8.11.5 | SUMINISTRO E INSTALACION TRANSFORMADOR TRIFASICO DE 150 KVA | UN | 1 | 21858154 | 21858154
8.11.6 | SUMINISTRO E INSTALACION TRANSFORMADOR TRIFASICO DE 225 KVA | UN | 1 | 28888759 | 28888759
8.12 | REVISIÓN GENERAL ELÉCTRICA
8.12.1 | REVISIÓN Y REPARACIÓN DE PUNTO ELÉCTRICO (INC. CAMBIO DE APARATOS) | UN | 1 | 15360 | 15360
8.13 | ARMARIOS Y EQUIPOS DE MEDIDA
8.13.1 | CELDA DE ENTRADA Y SALIDA | UN | 1 | 9986892 | 9986892
8.13.2 | CELDAPROTECCION PARA TRANSFORMADOR DE 45 KVA | UN | 1 | 3730796 | 3730796
8.13.3 | CELDA DE PROTECCION PARA TRANSFORMADOR DE 75 KVA | UN | 1 | 3888032 | 3888032
8.13.4 | CELDA DE PROTECCION PARA TRANSFORMADOR DE 112,5 - 150 KVA | UN | 1 | 3520583 | 3520583
8.13.5 | ARMARIO PARA MEDIDORES | UN | 1 | 2262622 | 2262622
8.14 | APARATOS ELÉCTRICOS (INCLUYE SUM E INSTALACIÓN)
8.14.1 | BOTON TIMBRE AVE 605 | UN | 1 | 11180 | 11180
8.14.2 | BOTON TIMBRE 800 PARA PISOS805 | UN | 1 | 27867 | 27867
8.14.3 | BOTON TIMBRE ABITARE LUZ PILOTO 1905-LP3033 | UN | 1 | 20284 | 20284
8.14.4 | TIMBRE CAMPANA + TAPA MAX. | UN | 1 | 34355 | 34355
8.14.5 | TIMBRE CAMPANA KORA L/NEXKR040BK | UN | 1 | 34355 | 34355
8.14.6 | CONMUTABLE Senc. Blc.DEKO L/NEX DK-2B+DKT2B | UN | 1 | 44438 | 44438
8.14.7 | CONMUTABLE Senc. Clas.C L/NEX LX-020C | UN | 1 | 20177 | 20177
8.14.8 | CONMUTABLE Senc. Pil.Clas. L/NEXLX-020CL | UN | 1 | 35719 | 35719
8.14.9 | INTERRUPTOR 4 VIAS AVE604-31323 | UN | 1 | 30088 | 30088
8.14.10 | INTERRUPTOR DOBLE 200211 | UN | 1 | 7116 | 7116
8.14.11 | INTERRUPTOR DOBLE 600 AVE611 | UN | 1 | 14423 | 14423
8.14.12 | INTERRUPTOR DOBLE ABITARE LUZ911 LP | UN | 1 | 29501 | 29501
8.14.13 | INTERRUPTOR TRIPLE 600 AVE613 | UN | 1 | 17559 | 17559
8.14.14 | INTERRUPTOR TRIPLE FOSF AVE9913 | UN | 1 | 20256 | 20256
8.14.15 | INTERRUPTOR TRIPLE MARFIL LUZ913 LP | UN | 1 | 40872 | 40872
8.14.16 | INTERRUPTOR SENC 600 AVE601 | UN | 1 | 10687 | 10687
8.14.17 | INTERRUPTOR SENC Clas.C L/NEX LX-010C | UN | 1 | 18270 | 18270
8.14.18 | INTERRUPTOR SENC CON LUZ1001-LP | UN | 1 | 13850 | 13850
8.14.19 | TOMA DOBLE AMERICANA 600 POLO666 -N | UN | 1 | 13603 | 13603
8.14.20 | TOMA DOBLE AMERICANA ABITARE9966-N | UN | 1 | 11750 | 11750
8.14.21 | TOMA DOBLE AMERICANA FOSF AVE9966 | UN | 1 | 10144 | 10144
9 | PAÑETES |  |  |  |  | 246391
9.1 | PAÑETES SOBRE MUROS
9.1.1 | FILOS Y DILATACIONES | M | 1 | 5027 | 5027
9.1.2 | PAÑETE IMPERMEABILIZADO S/MUROS 1:3. | M2 | 1 | 16153 | 16153
9.1.3 | PAÑETE IMPERMEABILIZADO S/MUROS 1:4. | M2 | 1 | 15485 | 15485
9.1.4 | PAÑETE LISO CULATAS 1:3 | M2 | 1 | 20194 | 20194
9.1.5 | PAÑETE LISO CULATAS 1:4 | M2 | 1 | 17961 | 17961
9.1.6 | PAÑETE LISO CULATAS 1:5 | M2 | 1 | 16623 | 16623
9.1.7 | PAÑETE LISO SOBRE MUROS 1:4 | M2 | 1 | 15097 | 15097
9.1.8 | PAÑETE LISO SOBRE MUROS 1:5 | M2 | 1 | 13147 | 13147
9.1.9 | PAÑETE RUSTICO SOBRE MUROS 1:5 | M2 | 1 | 12647 | 12647
9.1.10 | RESANES GENERALES | M2 | 1 | 8423 | 8423
9.2 | PAÑETES BAJO PLACAS
9.2.1 | PAÑETE BAJO MALLA 1:3 | M2 | 1 | 19325 | 19325
9.2.2 | PAÑETE BAJO MALLA 1:4 | M2 | 1 | 19012 | 19012
9.2.3 | PAÑETE BAJO MALLA 1:5 | M2 | 1 | 18086 | 18086
9.2.4 | PAÑETE LISO BAJO PLACAS 1:4 | M2 | 1 | 15247 | 15247
9.2.5 | PAÑETE LISO BAJO PLACAS 1:5 | M2 | 1 | 14566 | 14566
9.2.6 | PAÑETE RUSTICO BAJO PLACAS 1:5 | M2 | 1 | 19398 | 19398
10 | PISOS |  |  |  |  | 3113848
10.1 | BASES PISOS Y AFINADOS
10.1.1 | AFINADO ENDURECIDO MORTERO 1:3 H=4 | M2 | 1 | 29595 | 29595
10.1.2 | AFINADO IMPERMEABILIZADO MORTERO 1:3 H=4 | M2 | 1 | 23931 | 23931
10.1.3 | AFINADO PISOS VINISOL MORTERO 1:4 H=4 cm | M2 | 1 | 22007 | 22007
10.1.4 | AFINADO TERRAZAS MORTERO 1:4 H=8 cm | M2 | 1 | 39906 | 39906
10.1.5 | CEMENTO ESMALTADO MORTERO 1:4 H=1.5 cm | M2 | 1 | 14325 | 14325
10.1.6 | CONCRETO BASE MUEBLE. H = 0.10. 2500 PSI | M2 | 1 | 65951 | 65951
10.1.7 | CONCRETO ESCOBEADO H = 0.10. 2500 PSI | M2 | 1 | 63876 | 63876
10.2 | ACABADOS PISOS
10.2.1 | ADOQUIN NATURAL 15 X 15 MOORE O EQUIVALENTE | M2 | 1 | 34808 | 34808
10.2.2 | ADOQUIN CONCRETO PEATONAL 6 CM | M2 | 1 | 61888 | 61888
10.2.3 | ADOQUIN CERAMICO ARCILLA A-25 | M2 | 1 | 49545 | 49545
10.2.4 | ADOQUIN ECOLÓGICO | M2 | 1 | 44687 | 44687
10.2.5 | ADOQUIN DE CONCRETO TR. LIVIANO 20x10x6cm (Suministro e Instalación. Incluye Base 4cm Arena Nivelación y Arena de Sello). | M2 | 1 | 60147 | 60147
10.2.6 | ADOQUIN DE CONCRETO TR. PESADO 20x10x8cm (Suministro e Instalación. Incluye Base 4cm Arena Nivelación y Arena de Sello). | M2 | 1 | 73049 | 73049
10.2.7 | ADOQUIN GRES 10x20x5.5 MOORE Ó SIMILAR | M2 | 1 | 38029 | 38029
10.2.8 | ADOQUIN LADRILLO MACIZO STA/FE Ó SIMILAR | M2 | 1 | 45997 | 45997
10.2.9 | BALDOSIN GRANITO BH-5 DE 33x33 MORTERO 1:4 - (INCLUYE DESTRONQUE, PULIDA Y BRILLADA) | M2 | 1 | 98842 | 98842
10.2.10 | BALDOSIN GRANITO L-1 33 x 33 MORTERO 1:4 | M2 | 1 | 93977 | 93977
10.2.11 | BALDOSIN GRANITO P-5 33 x 33 MORTERO 1:4 | M2 | 1 | 87693 | 87693
10.2.12 | CERAMICA 33 X 33 | M2 | 1 | 45470 | 45470
10.2.13 | GRANITO PULIDO | M2 | 1 | 90551 | 90551
10.2.14 | GRAVILLA LAVADA | M2 | 1 | 67123 | 67123
10.2.15 | LISTON M.H. AMARILLO | M2 | 1 | 69880 | 69880
10.2.16 | LISTON M.H. GUAYACAN | M2 | 1 | 112670 | 112670
10.2.17 | LOSETA PREFABRICADA CONCRETO TIPO A30 - 60 x 40 x 6 cm (Incluye Suministro e Instalación. Incluye Base 4cm Mortero 1:5, Hecho en Obra) | M2 | 1 | 52175 | 52175
10.2.18 | LOSETA PREFABRICADA CONCRETO TIPO A50 - 40 x 40 x 6 cm (Incluye Suministro e Instalación. Incluye Base 4cm Mortero 1:5, Hecho en Obra) | M2 | 1 | 75602 | 75602
10.2.19 | PARKET GUAYACAN | M2 | 1 | 163726 | 163726
10.2.20 | PISOPACK VINILO COMERCIAL 2 mm | M2 | 1 | 31318 | 31318
10.2.21 | PISOPACK RESIDENCIAL 1.6 mm | M2 | 1 | 26014 | 26014
10.2.22 | PISOPACK TRAFICO PESADO 3 mm | M2 | 1 | 42919 | 42919
10.2.23 | PULIDA Y BRILLO GRANITO | M2 | 1 | 15280 | 15280
10.2.24 | PULIDA Y LACADA PISOS MADERA | M2 | 1 | 35506 | 35506
10.2.25 | TABLETA NATURAL 20 X 10 MOORE O EQUIVALENTE | M2 | 1 | 49981 | 49981
10.2.26 | TABLETA GRES DE 10 x 10. MORT. 1:4 | M2 | 1 | 42874 | 42874
10.2.27 | TABLETA GRES LISO DE 33 x 33 MORTERO 1:4 | M2 | 1 | 36323 | 36323
10.2.28 | TABLON 1/2-26 NATURAL MOORE O EQUIVALENTE | M2 | 1 | 15990 | 15990
10.2.29 | TABLON NATURAL 1/4-26-8 MOORE O EQUIVALENTE | M2 | 1 | 45762 | 45762
10.2.30 | VINISOL RESIDENCIAL 1.6 mm | M2 | 1 | 40094 | 40094
10.2.31 | VINISOL COMERCIAL 2 mm | M2 | 1 | 38050 | 38050
10.2.32 | VINISOL TRAFICO PESADO 3 mm | M2 | 1 | 44989 | 44989
10.2.33 | ACABADO EN DURO-PISO P´BAÑOS | M2 | 1 | 50388 | 50388
10.2.34 | PSIO GOMA DE 8 MM TRAFICO PESADO | M2 | 1 | 174359 | 174359
10.2.35 | Piso en ferroconcreto de 3.000 PSI E=0,10 mt reforzado con malla electrosoldada, acabado afinado, para cuarto de congelación y refrigeración (incluye materiales y mano de obra) | M2 | 1 | 95270 | 95270
10,2,36 | SUMINISTRO E INSTALACION DE CINTA ANTIDESLIZANTE PISOS ANCHO 5 CMS INCLUYE MATERIALES Y MANO DE OAABRA | M | 1 | 10494 | 10494
10.3 | GUARDAESCOBAS
10.3.1 | GUARDAESCOBA GRANO MARMOL PRENSADO | M | 1 | 23618 | 23618
10.3.2 | GUARDAESCOBA CEDRO 6 CM | M | 1 | 23646 | 23646
10.3.3 | GUARDAESCOBA CEDRO 8 CM | M | 1 | 23859 | 23859
10.3.4 | GUARDAESCOBA EN CEMENTO MORTERO 1:4 | M | 1 | 6358 | 6358
10.3.5 | GUARDAESCOBA EN GRANITO H = 0.065 | M | 1 | 26713 | 26713
10.3.6 | GUARDAESCOBA EN GRAVILLA LAVADA | M | 1 | 21289 | 21289
10.3.7 | GUARDAESCOBA EN PISOPACK | M | 1 | 17303 | 17303
10.3.8 | GUARDAESCOBA EN VINISOL | M | 1 | 5251 | 5251
10.3.9 | GUARDAESCOBA VIROLA 6 CM | M | 1 | 11364 | 11364
10.3.10 | GUARDAESCOBA VIROLA 8 CM | M | 1 | 19873 | 19873
10.3.11 | MEDIA CAÑA EN CEMENTO MORTERO 1:3 | M | 1 | 6776 | 6776
10.3.12 | MEDIACAÑA EN GRANITO H = 0.10 m | M | 1 | 48201 | 48201
10.3.13 | MEDIA CAÑA EN GRANITO H = 0.065 | M | 1 | 31229 | 31229
10.3.14 | MEDIA CAÑA EN GRAVILLA LAVADA | M | 1 | 20207 | 20207
10.4 | GRADAS
10.4.1 | AFINADO ENDURECIDO P´PASOS ESCALERA MORTERO 1:3 | M | 1 | 13640 | 13640
10.4.2 | CONCRETO BASE GRADAS DE 0.30 - 3000 PSI | M | 1 | 30265 | 30265
10.4.3 | GRADAS EN GRANITO PULIDO DE 0.30 | M | 1 | 97784 | 97784
10.4.4 | GRADAS EN GRAVILLA LAVADA DE 0.30 | M | 1 | 51945 | 51945
10.4.5 | GRADAS EN TABLETA GRES Y GRAVILLA 0.30 | M | 1 | 43511 | 43511
10.4.6 | GRADAS LADRILLO DE 0.30. MORTERO 1:5 | M | 1 | 48108 | 48108
10.4.7 | GRADAS TABLETA GRES 0.30. MORTERO 1:4 | M | 1 | 41251 | 41251
10.5 | CENEFAS, DILATACIONES Y PIRLANES
10.5.1 | CENEFAS EN CONCRETO DE 0.30 - 3000 PSI | M | 1 | 21659 | 21659
10.5.2 | CENEFAS EN GRANITO PULIDO DE 0.25 | M | 1 | 30366 | 30366
10.5.3 | DILATACIONES LADRILLO 0.25 MORTERO 1:4 | M | 1 | 18803 | 18803
10.5.4 | PIRLAN DE ALUMINIO | M | 1 | 9768 | 9768
11 | CUBIERTAS E IMPERMEABILIZACIONES |  |  |  |  | 3843313
11.1 | IMPERMEABILIZACIONES Y AISLAMIENTOS
11.1.1 | AFINADO CUBIERTAS PLANAS MORTERO 1:3 IMPERMEABILIZADO | M2 | 1 | 27248 | 27248
11.1.2 | IMPERMEABILIZACION CANALES MANTO ASFALTICO Y FOIL ALUMINIO | M2 | 1 | 35855 | 35855
11.1.3 | IMPERMEABILIZACION CUBIERTA PERMA PLY FGLASS - 3 CAPAS | M2 | 1 | 100022 | 100022
11.1.4 | MEDIA CAÑA MORTERO DE PENDIENTE | M | 1 | 10329 | 10329
11.1.5 | SUMINISTRO E INSTALACION DE MANTO ASFALTICO 2.8 A 3.00 mm | M2 | 1 | 36798 | 36798
11.2 | CUBIERTAS
11.2.1 | CABALLETE CANALETA 43 | M | 1 | 61027 | 61027
11.2.2 | CABALLETE CANALETA 90 | M | 1 | 64741 | 64741
11.2.3 | CABALLETE TEJA ETERNIT | M | 1 | 63471 | 63471
11.2.5 | CANALETA 43 DE 3.50 m | M2 | 1 | 120261 | 120261
11.2.6 | CANALETA 43 DE 4.00 m | M2 | 1 | 123053 | 123053
11.2.7 | CANALETA 43 DE 4.50 m | M2 | 1 | 115043 | 115043
11.2.8 | CANALETA 43 DE 5.00 m | M2 | 1 | 111228 | 111228
11.2.9 | CANALETA 43 DE 5.50 m | M2 | 1 | 109265 | 109265
11.2.10 | CANALETA 43 DE 6.00 m | M2 | 1 | 108376 | 108376
11.2.11 | CANALETA 90 ACRILICO 3 mm | M2 | 1 | 197230 | 197230
11.2.12 | CANALETA 90 DE 3.75 m | M2 | 1 | 77698 | 77698
11.2.13 | CANALETA 90 DE 4.50 m | M2 | 1 | 75369 | 75369
11.2.14 | CANALETA 90 DE 5.25 m | M2 | 1 | 71847 | 71847
11.2.15 | CANALETA 90 DE 6.00 m | M2 | 1 | 76316 | 76316
11.2.16 | CANALETA 90 DE 7.00 m | M2 | 1 | 73849 | 73849
11.2.17 | CANALETA 90 DE 9.00 m | M2 | 1 | 72136 | 72136
11.2.18 | CLARABOYA ETERNIT No 4 | M2 | 1 | 62609 | 62609
11.2.19 | CLARABOYA ETERNIT No 6 | M2 | 1 | 62027 | 62027
11.2.20 | SUMINISTRO E INSTALACION DE CUBIERTA MODULAR TIPO SANDWICH (ANCHO = 300 A 400 mm.) CON AISLANTE DE FIBRA DE VIDRIO, POLIURETANO CON UN ESPESOR ENTRE 30 mm.y 40 mm. ó LANA MINERAL DE ROCA ENTRE 25 A 50 mm. - SEGUN REQUERIMIENTO DE OBRA - PANEL METALICO INFERIOR Y SUPERIOR EN ALUZINC CALIBRE 26 PINTADOS DOS (2) CARAS CON PINTURA POLIESTER LIBRE DE ACEITES - FIJACION CON CLIPS INVISIBLES EN LAMINA GALVANIZADA CALIBRE 22 (INCLUYE TAPAS DE BORDE DE CUBIERTA Y LOS ACCESORIOS NECESARIOS PARA SU CORRECTA INSTALACION Y FUNCIONAMIENTO. SE PAGARA SEUN LOS METROS CUADRADOS REALMENTE INSTALADOS). | M2 | 1 | 149737 | 149737
11.2.21 | ENTRAMADO TEJA DE BARRO | M2 | 1 | 40004 | 40004
11.2.22 | ENTRAMADO TEJA ONDULADA | M2 | 1 | 33688 | 33688
11.2.23 | DESMONTE CANALETA 43/90 | M2 | 1 | 12945 | 12945
11.2.24 | SUMINISTRO E INSTALACION DE CUBIERTA STEEL SSS SENCILLA EN ACERO ALUMINIZADO C. 26 | M2 | 1 | 95609 | 95609
11.2.25 | DESMONTE TEJA ACRILICA | M2 | 1 | 10745 | 10745
11.2.26 | DESMONTE TEJA ONDULADA A.C. | M2 | 1 | 9958 | 9958
11.2.27 | REUBICACION TEJA DE BARRO | M2 | 1 | 21498 | 21498
11.2.28 | REPOSICION TEJA DE BARRO | M2 | 1 | 45871 | 45871
11.2.29 | DESMONTE CERCHAS Y CORREAS | M | 1 | 17009 | 17009
11.2.30 | RETIRO Y DISPOSICION FINAL DE MATERIAL TOXICO (ASBESTO CEMENTO) | KG | 1 | 1580 | 1580
11.2.31 | TAPA CIERRE CANALETA 90 | M2 | 1 | 28198 | 28198
11.2.32 | TEJA CINDU CLIMATIZADA. ANCHO 0.79 | M2 | 1 | 60954 | 60954
11.2.33 | TEJA DE BARRO TIPO MOORE | M2 | 1 | 66066 | 66066
11.2.34 | TEJA ONDULADA A.C. TIPO ETERNIT No 4 | M2 | 1 | 49439 | 49439
11.2.35 | TEJA ONDULADA A.C. TIPO ETERNIT No 6 | M2 | 1 | 48915 | 48915
11.2.36 | TEJA ONDULADA A.C. TIPO ETERNIT No 8 | M2 | 1 | 48680 | 48680
11.2.37 | TEJA ACRÍLICA CRISTACRY Ó EQUIVALENTE INCLUYE ESTRUCTURA METALICA - ANTICORROSIVO Y ESMALTE | M2 | 1 | 239445 | 239445
11.2.38 | TEJA TRANSPARENTE TIPO AJOVER No 4 | UN | 1 | 53684 | 53684
11.2.39 | TEJA TRANSPARENTE TIPO AJOVER No 6 | UN | 1 | 52048 | 52048
11.2.40 | SUMINISTRO E INSTALACION DE ESTRUCTURA METALICA DE CUBIERTA. INC. ANTICORROSIVO Y ESMALTE | KG | 1 | 9944 | 9944
11.2.41 | TEJA TRANSPARENTE TIPO AJOVER No 8 | UN | 1 | 66362 | 66362
11.2.42 | TEJA TERMOACUSTICA TRAPEZOIDAL INCLUYE ELEMENTOS DE FIJACIÓN | M2 | 1 | 60478 | 60478
11.2.45 | SUMINISTRO E INSTALACION DE CUBIERTA ALVEOLAR DE 8 MM TRANSPARENTE (INC. ESTRUCTURA METALICA DE CUBIERTA, PARALES, ELEMENTOS DE FIJACIÓN Y DEMÁS ACCESORIOS NECESARIOS PARA SU CORRECTO FUNCIONAMIENTO) | M2 | 1 | 215421 | 215421
11.2.46 | SUMINISTRO E INSTALACION DE CUBIERTA UPVC 2,5 MM COLOR A DEFINIR | M2 | 1 | 61262 | 61262
11.3 | ACCESORIOS Y OTROS
11.3.1 | BAJANTE LAMINA GALVANIZADA 12 x 6 - CAL. 20 | M | 1 | 37716 | 37716
11.3.2 | BAJANTE PVC DE 3" (RAINGO) | M | 1 | 12690 | 12690
11.3.3 | CANAL PVC DE 3" (RAINGO) | M | 1 | 13959 | 13959
11.3.4 | CANAL LAMINA GALVANIZADA Ds = 50 cm - CAL 20 | M | 1 | 41179 | 41179
11.3.5 | CANAL LAMINA GALVANIZADA Ds = 80 cm - CAL 20 | M | 1 | 60868 | 60868
11.3.6 | CANAL LAMINA GALVANIZADA Ds = 100 cm - CAL 20 | M | 1 | 50194 | 50194
11.3.7 | FLANCHE LAMINA GALVANIZADA CL. 20 - DS=20 cm. | M | 1 | 22336 | 22336
11.3.8 | FLANCHE LAMINA GALVANIZADA CL. 20 - DS=30 cm. | M | 1 | 24167 | 24167
11.3.9 | TRAGANTES Ø 4" | UN | 1 | 17418 | 17418
11.3.10 | TRAGANTES Ø 6" | UN | 1 | 28198 | 28198
11.3.11 | FLANCHE LAMINA GALVANIZADA CL. 20 - DS=50 cm. | M | 1 | 41032 | 41032
11.3.12 | FLANCHE LAMINA GALVANIZADA CL. 20 - DS=80 cm. | M | 1 | 60681 | 60681
11.3.13 | CANAL LAMINA GALVANIZADA Ds = 75 cm - CAL 20 | M | 1 | 50371 | 50371
11.3.14 | BAJANTE A.LL. PVC Ø 4" (INC. ACCESORIOS) | M | 1 | 27166 | 27166
12 | CARPINTERIA DE METÁLICA |  |  |  |  | 5185798
12.1 | CARPINTERIA EN ALUMINIO
12.1.1 | VENTANAS ALUMINIO CORREDIZAS + VIDRIO TEMPLADO 5 mm. | M2 | 1 | 431603 | 431603
12.1.2 | VENTANAS ALUMINIO FIJAS + VIDRIO TEMPLADO 5 MM | M2 | 1 | 312625 | 312625
12.1.3 | VENTANAS SERIE 3831 ALUMINIO | M2 | 1 | 303411 | 303411
12.1.4 | VENTANAS SERIE 3831/5020 ALUMINIO | M2 | 1 | 298299 | 298299
12.1.5 | VENTANAS SERIE 5020 ALUMINIO | M2 | 1 | 298245 | 298245
12.1.6 | VENTANAS SERIE 8025 ALUMINIO | M2 | 1 | 313361 | 313361
12.1.7 | PUERTA Y MARCO EN ALUMINIO ANODIZADO SERIE 3831/5020 - COLOR MATE NATURAL + VIDRIO CRISTAL TEMPLADO INCOLORO 5 mm | M2 | 1 | 516760 | 516760
12.1.8 | VENTANAS ALUMINIO ANODIZADO SERIE 3831/5020 - COLOR MATE NATURAL - INCLUYE VIDRIO CRISTAL TEMPLADO INCOLORO 5 mm | M2 | 1 | 431600 | 431600
12.1.9 | VENTANAS SERIE 3831 ALUMINIO INCLUYE VIDRIO TEMPLADO 5 mm. | M2 | 1 | 376451 | 376451
12.2 | CARPINTERIA EN LAMINA
12.2.1 | CAJAS CONTADORES AGUA | UN | 1 | 76728 | 76728
12.2.2 | INSTALACION CARPINTERIA METALICA | M2 | 1 | 9513 | 9513
12.2.3 | MARCOS PUERTAS LAMINA C.R. C18 - B=80 cm (ANTIC - ESMALTE) | UN | 1 | 124513 | 124513
12.2.4 | PUERTA ENTAMBORADA LAMINA C.R. C18 (ANTIC - ESMALTE) | M2 | 1 | 368052 | 368052
12.2.5 | PUERTA SENCILLA LAMINA (ANTIC - ESMALTE) | M2 | 1 | 203678 | 203678
12.2.6 | PUERTAS VENTANAS LAMINA (ANTIC - ESMALTE) | M2 | 1 | 197223 | 197223
12.2.7 | REJA BANCARIA (ANTIC - ESMALTE) | M2 | 1 | 98631 | 98631
12.2.8 | REJAS LAMINA (ANTIC - ESMALTE) | M2 | 1 | 90100 | 90100
12.2.9 | REJILLAS PISO Ø 30 cm | M | 1 | 49116 | 49116
12.2.10 | VENTANAS LAMINA C.R. CAL 18. (ANTIC - ESMALTE) | M2 | 1 | 195771 | 195771
12.2.11 | VENTANA EN LÁMINA C.R. CAL. 20 TIPO PERSIANA PARA VENTILACIÓN (ANTIC - ESMALTE) | M2 | 1 | 213704 | 213704
12.2.12 | RECONSTRUCCIÓN DE REJAS DE PROTECCIÓN (ANTIC - ESMALTE) | M2 | 1 | 27584 | 27584
12.2.13 | RECONSTRUCCIÓN DE VENTANAS EN LÁMINA C.R. C18 (ANTIC - ESMALTE) | M2 | 1 | 23559 | 23559
12.2.14 | BARANDA Y PASAMANOS TUBO DE 1 1/2" | M | 1 | 225271 | 225271
13 | CARPINTERIA DE MADERA |  |  |  |  | 2269261
13.1 | MARCOS Y PUERTAS
13.1.1 | HOJA PUERTA PIZANO ECONOMICA - B = 0.60 | UN | 1 | 154038 | 154038
13.1.2 | HOJA PUERTA PIZANO ECONOMICA - B = 0.80 | UN | 1 | 163215 | 163215
13.1.3 | HOJA PUERTA PIZANO ECONOMICA - B = 0.90 | UN | 1 | 165433 | 165433
13.1.4 | HOJA PUERTA FORTEC PROVIDENZA - B = 0.61 | UN | 1 | 159145 | 159145
13.1.5 | HOJA PUERTA FORTEC PROVIDENZA - B = 0.81 | UN | 1 | 182029 | 182029
13.1.6 | HOJA PUERTA FORTEC PROVIDENZA - B = 1.0 | UN | 1 | 202667 | 202667
13.1.7 | HOJA PUERTA FLORMORADO - B = 060 | UN | 1 | 178128 | 178128
13.1.8 | HOJA PUERTA FLORMORADO - B = 080 | UN | 1 | 293638 | 293638
13.1.9 | HOJA PUERTA FLORMORADO - B = 090 | UN | 1 | 301438 | 301438
13.3 | OTROS - CARP. MADERA
13.3.1 | ENCHAPES MUROS EN TRIPLEX | M2 | 1 | 54183 | 54183
13.3.2 | ENCHAPES MUROS FLORMORADO | M2 | 1 | 83595 | 83595
13.3.3 | PASAMANOS FLORMORADO 15x.02 | M | 1 | 56811 | 56811
13.3.4 | PASAMANOS CEDRO CAQUETA 15x.02 | M | 1 | 56811 | 56811
13.3.5 | CLOSET FLORMORADO | M2 | 1 | 218130 | 218130
14 | ENCHAPES |  |  |  |  | 2605203
14.1 | ENCHAPE SOBRE MUROS
14.1.1 | ENCHAPE PARED EGEO 20.5 X 20.5(inc win y remate en aluminio) | M2 | 1 | 46978 | 46978
14.1.2 | ENCHAPE PARED 20 x 20 - ALFA LISO Ó EQUIVALENTE | M2 | 1 | 46975 | 46975
14.1.3 | ENCHAPE PARED 20 x 25 - ANALFI ITALIA Ó EQUIVALENTE | M2 | 1 | 54499 | 54499
14.1.4 | ENCHAPE PARED 25 x 25 - MACEDONIA CORONA Ó EQUIVALENTE | M2 | 1 | 60117 | 60117
14.1.5 | ENCHAPE PARED 20 x 30 - CLASICA BARCELONA CORONA Ó EQUIVALENTE | M2 | 1 | 61891 | 61891
14.1.6 | ENCHAPE PARED 25 x 35 - MACEDONIA CORONA Ó EQUIVALENTE | M2 | 1 | 64627 | 64627
14.1.7 | JUEGO DE INCRUSTACIONES - LINEA ASTRO CORONA Ó EQUIVALENTE | UN | 1 | 71275 | 71275
14.1.8 | JUEGO DE INCRUSTACIONES - LINEA TEMPO CORONA Ó EQUIVALENTE | UN | 1 | 140364 | 140364
14.1.9 | JUEGO DE INCRUSTACIONES - LINEA ESPACIO CORONA Ó EQUIVALENTE | UN | 1 | 202612 | 202612
14.2 | ENCHAPE SOBRE MESONES
14.2.1 | ENCHAPE PARED EGEO 20.5 x 20.5 MESONES | M | 1 | 32104 | 32104
14.2.2 | ENCHAPE MESONES B = 60 cm. - CERAMICA 20 x 20 | M | 1 | 51200 | 51200
14.2.3 | GRANITO PULIDO MESONES LABORATORIOS - B = 60 cm. | M | 1 | 64834 | 64834
14.2.4 | GRANITO PULIDO MESONES LAVAMANOS - B = 40 cm. | M | 1 | 63239 | 63239
14.2.5 | GRANITO PULIDO MESONES LAVAMANOS - B = 60 cm. | M | 1 | 74374 | 74374
14.2.6 | GRANITO PULIDO MESONES B = 60 cm INCLUYE SALPICADERO Y FALDÓN | M | 1 | 73316 | 73316
14.3 | VARIOS - ENCHAPES
14.3.1 | ENCHAPES EN PIEDRA BLANCA | M2 | 1 | 203474 | 203474
14.3.2 | ENCHAPES EN PIEDRA MUÑECA | M2 | 1 | 188636 | 188636
14.3.3 | PIRLAN DUCHA ACUACER - MACEDONIA CORONA 25 x 35 Ó EQUIVALENTE | M | 1 | 17021 | 17021
14.3.4 | PIRLAN DUCHA ACUACER - MACEDONIA CORONA 20 x 30 Ó EQUIVALENTE | M | 1 | 14109 | 14109
14.3.5 | ENCHAPE EN MARMOL NEGRO CARACOL (PLACAS) | M2 | 1 | 318890 | 318890
14.3.6 | ENCHAPE EN MARMOL NEGRO SAN GIL 30 x 15 ALFA Ó EQUIVALENTE | M2 | 1 | 174178 | 174178
14.3.7 | WIN DE ALUMINIO | M | 1 | 5743 | 5743
14.3.8 | SUMINISTRO E INSTALACION DE BLOQUES DE VIDRIO VITROLUX PARALLEL 20 X 20. | M2 | 1 | 574747 | 574747
15 | ILUMINACION |  |  |  |  | 13557977
15.1 | SUMINISTRO E INSTALACION DE LUMINARIAS
15.1.1 | INSTALACION DE LAMPARA FLUORESCENTE (6P) B/PLACA | UN | 1 | 18175 | 18175
15.1.2 | INSTALACION DE LAMPARA FLUORESCENTE (4P) B/PLACA | UN | 1 | 14108 | 14108
15.1.3 | LAMPARA FLUORESCENTE 2X32 DE SOBREPONER O DESCOLGAR DIFUSOR CURVO SEMIESPECULAR , BALASTO ELECTRONICO SIMILAR A LAS FABRICADAS POR IMET. | UN | 1 | 131246 | 131246
15.1.4 | LAMPARA FLUORESCENTE 4X32 DE SOBREPONER O DESCOLGAR DIFUSOR CURVO SEMIESPECULAR , BALASTO ELECTRONICO SIMILAR A LAS FABRICADAS POR IMET. | UN | 1 | 197394 | 197394
15.1.5 | LAMPARA FLUORESCENTE COMPACTA DE 1X26 W TIPO CILINDRO DESCOLGADO DE Ø15 CM DE DIÁMETRO Y 15 CM DE LONGITUD CON EL BALASTO INCORPORADO, CON ACABADO EN PINTURA ELECTROSTÁTICA 120 V 4100 °K. | UN | 1 | 147715 | 147715
15.1.6 | LAMPARA 2x32 T8 BAJO PLACA - HERMETICA | UN | 1 | 199706 | 199706
15.1.7 | LAMPARA 4x20 T8 BAJO PLACA - HERMETICA | UN | 1 | 196955 | 196955
15.1.8 | LAMPARA 4x48 T8 BAJO PLACA - HERMETICA | UN | 1 | 113680 | 113680
15.1.9 | BALASTO ELECTRONICO MULTIVOLTAJE 2X40 | UN | 1 | 100719 | 100719
15.1.10 | BALASTO ELECTRONICO MULTIVOLTAJE 2X48 | UN | 1 | 100719 | 100719
15.1.11 | BALASTO ELECTRONICO MULTIVOLTAJE 2X96 | UN | 1 | 100719 | 100719
15.1.12 | BALASTO ELECTRONICO MULTIVOLTAJE 4X20 | UN | 1 | 80011 | 80011
15.1.13 | BALASTO ELECTRONICO MULTIVOLTAJE 4X48 | UN | 1 | 80011 | 80011
15.1.14 | TIROS INSTALACION DE LAMPARA FLUORESCENTE | UN | 1 | 4209 | 4209
15.1.15 | SUMINISTRO E INSTALACION DE TUBO FLUORESCENTE P´LAMPARA 2x96' | UN | 1 | 4209 | 4209
15.2 | BALAS Y APLIQUES
15.2.1 | BALA FLUORESCENTE DE 50 W | UN | 1 | 76407 | 76407
15.2.2 | BALA INCANDESCENTE 60 W | UN | 1 | 43667 | 43667
15.2.3 | BALA INCANDESCENTE 150W | UN | 1 | 48658 | 48658
15.3 | LAMPARAS DE DESCARGA
15.3.1 | LUMINARIA MERCURIO 125 W | UN | 1 | 425631 | 425631
15.3.2 | LUMINARIA MERCURIO 250 W | UN | 1 | 544226 | 544226
15.3.3 | LUMINARIA MERCURIO 400 W | UN | 1 | 749085 | 749085
15.3.4 | LUMINARIA SODIO 150 W | UN | 1 | 440964 | 440964
15.3.5 | LUMINARIA EXTERNA DE SODIO 250W SOBRE MURO | UN | 1 | 495959 | 495959
15.3.6 | LUMINARIA SODIO 400 W | UN | 1 | 627103 | 627103
15.3.7 | PROYECTOR SODIO 150 W | UN | 1 | 588734 | 588734
15.3.8 | REFLECTOR DE PISO 250 W | UN | 1 | 459303 | 459303
15.3.9 | REFLECTOR DE PISO 400 W | UN | 1 | 775885 | 775885
15.3.10 | PROYECTOR SNF-011T/T1000 | UN | 1 | 1981524 | 1981524
15.3.11 | SOPORTE PROYECTORES | UN | 1 | 206753 | 206753
15.3.12 | LUMINARIA SODIO 70 W | UN | 1 | 415079 | 415079
15.3.13 | Lampara tipo METAL HALIDE 250 W de Roy Alpha, cerrada uso industrial, similar a la INDULUX-BC sobre techo | UN | 1 | 591535 | 591535
15.3.14 | LUMINARIA METAL HALIDE 400W | UN | 1 | 798617 | 798617
15.4 | ALUMBRADO ORNAMENTAL P´EXTERIORES
15.4.1 | SALIDA PARA LAMPARA SODIO 250W ALUMBRADO EXTERIOR | UN | 1 | 129886 | 129886
15.4.2 | SALIDA LAMPARA ORNAMENTAL 150W SODIO TIPO DJK CON POSTE REDONDO O SIMILAR | UN | 1 | 143157 | 143157
15.4.3 | LAMPARA P´ALUMBRADO PUBLICO SODIO 250W - 208V TIPO CALIMA II, ALUMBRADO PERIMETRAL POSTE METALICO 9 m. | UN | 1 | 1645955 | 1645955
15.4.4 | FAROL ORNAMENTAL 150 W SODIO EN POSTE METALICO, 6 m X 3", SIMILAR A LA DJK DE ROY ALPHA (ZONAS VERDES) | UN | 1 | 880273 | 880273
16 | APARATOS SANITARIOS Y ACCESORIOS |  |  |  |  | 21494566
16.1 | APARATOS SANITARIOS
16.1.1 | DESMONTE APARATOS SANITARIOS (SÓLO P´ATENCIÓN DE EMERGENCIAS CON REINSTALACIÓN DEL MISMO APARATO SANITARIO) | UN | 1 | 39614 | 39614
16.1.2 | DUCHA CALYPSO MEZCLADOR (SUM E INSTALACION) | UN | 1 | 87155 | 87155
16.1.3 | GRIFERIA ANTIVANDALICA PARA LAVAMANOS PICO LARGO TIPO PUSH, CONEXION Ø 3/4" Ó 1/2", 24-AA-142006 DOCOL Ó SIMILAR. | UN | 1 | 290907 | 290907
16.1.4 | KIT VÁLVULA DE DESCARGA ANTIVANDÁLICA ALTA PRESIÓN P´ORINAL, CONEXIÓN Ø 3/4" Ó 1/2", 21-AA-950 DOCOL Ó SIMILAR | UN | 1 | 170231 | 170231
16.1.5 | GRIFERIA LAVAMANOS TIPO GRIVAL Ó SIMIL. (SUM E INSTALACION) | UN | 1 | 113130 | 113130
16.1.6 | GRIFERIA LAVAMANOS PRISMA 8" (SUM E INSTALACION) | UN | 1 | 125936 | 125936
16.1.7 | GRIFERIA LAVAMANOS URANO 8" CR (SUM E INSTALACION) | UN | 1 | 122587 | 122587
16.1.8 | GRIFERIA LAVAPLATOS IRIS HALCON (SUM E INSTALACION) | UN | 1 | 114921 | 114921
16.1.9 | GRIFERIA LAVAPLATOS FLAMINGO SOBREPONER (SUM E INSTALACION) | UN | 1 | 150729 | 150729
16.1.10 | GRIFERIA LAVAPLATOS PRISMA SOBREPONER (SUM E INSTALACION) | UN | 1 | 62941 | 62941
16.1.11 | INSTALACION DE FLOTADOR PARA SANITARIOS | UN | 1 | 16329 | 16329
16.1.12 | INSTALACION DE GRIFERIA LAVAMANOS | UN | 1 | 24184 | 24184
16.1.13 | INSTALACION DE GRIFERIA LAVAPLATOS | UN | 1 | 24184 | 24184
16.1.14 | INSTALACION DE GRIFERIA ORINAL | UN | 1 | 24184 | 24184
16.1.15 | INSTALACION DE GRIFERIA SANITARIOS | UN | 1 | 24184 | 24184
16.1.16 | INSTALACION DE LLAVES INDIVIDUALES | UN | 1 | 6459 | 6459
16.1.17 | INSTALACIÓN APARATOS SANITARIOS (SÓLO PARA ATENCIÓN DE EMERGENCIAS CON DESMONTE DEL MISMO APARATO SANITARIO) | UN | 1 | 39614 | 39614
16.1.18 | LAVAMANOS BLANCO ACUACER CON GRIFERIA (SUM E INSTALACION) | UN | 1 | 188843 | 188843
16.1.19 | LAVAMANOS BLANCO ACUACER (SUM E INSTALACION) | UN | 1 | 94233 | 94233
16.1.20 | LAVAMANOS NOVA 734 + GRIF. 47110 (SUM E INSTALACION) | UN | 1 | 256575 | 256575
16.1.21 | LAVAMANOS NOVA 734. (SUM E INSTALACION) | UN | 1 | 132125 | 132125
16.1.22 | LAVAMANOS NOVA 738 + GRIF. 47110 (SUM E INSTALACION) | UN | 1 | 138643 | 138643
16.1.23 | LAVAMANOS NOVA 738 (SUM E INSTALACION) | UN | 1 | 109111 | 109111
16.1.24 | SUMINISTRO E INSTALACIÓN DE LAVAMANOS DE SOBREPONER. | UN | 1 | 168281 | 168281
16.1.25 | ORINAL MEDIANO DE COLGAR INSTITUCIONAL COLOR BLANCO P´CONEXIÓN Ø 5/8" REF 21-AA-8860 MANCESA Ó SIMILAR. | UN | 1 | 294562 | 294562
16.1.26 | KIT VÁLVULA DE DESCARGA ANTIVANDÁLICA ALTA PRESIÓN P´ORINAL, CONEXIÓN Ø 3/4" Ó 1/2", 21-AA-950 DOCOL Ó SIMILAR | UN | 1 | 185466 | 185466
16.1.27 | ORINAL MEDIANO DE COLGAR INSTITUCIONAL COLOR BLANCO PARA CONEXION Ø 5/8" REF 21-AA-8860 MANCESA Ó SIMILAR + KIT VÁLVULA DE DESCARGA ANTIVANDÁLICA ALTA PRESIÓN PARA ORINAL, CONEXION Ø 3/4" Ó 1/2", 21-AA-950 DOCOL Ó SIMILAR. | UN | 1 | 496064 | 496064
16.1.28 | SANITARIO INSTITUCIONAL PARA DISCAPACITADOS COLOR BLANCO PARA CONEXION POSTERIOR DE ALTA PRESION TIPO MANCESA Ó SIMILAR CON GRIFERIA ANTIVANDALICA (SUM E INSTALACION). | UN | 1 | 487654 | 487654
16.1.29 | SANITARIO DE TANQUE ACUARIO + ACCESORIOS (SUMINISTRO E INSTALACION). | UN | 1 | 259372 | 259372
16.1.30 | SANITARIO ACUACER BLANCO CORONA (SUM E INSTALACION) | UN | 1 | 319520 | 319520
16.1.31 | SUMINISTRO E INSTALACIÓN SANITARIO DE TANQUE AVANTI | UN | 1 | 365662 | 365662
16.1.32 | SANITARIO INFANTIL MANCESA O SIMILAR + GRIFERIA (SUMINISTRO E INSTALACION). | UN | 1 | 497170 | 497170
16.1.33 | ORINAL 06102 CON GRIFERIA 70700 (SUM E INSTALACION) | UN | 1 | 141903 | 141903
16.1.34 | ORINAL MEDIANO DE COLGAR INSTITUCIONAL COLOR BLANCO + KIT VÁLVULA DE DESCARGA ANTIVÁNDÁLICA ALTA PRESIÓN PARA ORINAL | UN | 1 | 453530 | 453530
16.1.35 | POCETA ACERO INOX. 35x40 + GRIFERIA (SUM E INSTALACION) | UN | 1 | 300860 | 300860
16.1.36 | POCETA ACERO INOX. 35x40 (SUM E INSTALACION) | UN | 1 | 98557 | 98557
16.1.37 | SANITARIO CON GRIFERIA ANTIVANDALICA (SUM E INSTALACION) | UN | 1 | 501677 | 501677
16.1.38 | SANITARIO INFANTIL MANCESA 2634 (SUM E INSTALACION) | UN | 1 | 286622 | 286622
16.1.39 | SANITARIO INSTITUCIONAL FLUXÓMETRO (SUM E INSTALACION) | UN | 1 | 604981 | 604981
16.1.40 | SANITARIO MINUSV. FLUXÓMETRO (SUM E INSTALACION) | UN | 1 | 745217 | 745217
16.1.41 | SANITARIO NOVA 30351 BLANCO (SUM E INSTALACION) | UN | 1 | 228371 | 228371
16.1.42 | SANITARIO ACUACER BLANCO CORONA (SUM E INSTALACION) | UN | 1 | 329780 | 329780
16.1.43 | SANITARIO INSTITUCIONAL COLOR BLANCO PARA CONEXIÓN SUPERIOR + KIT VÁLVULA DE DESCARGA ANTIVANDÁLICA DE ALTA PRESIÓN | UN | 1 | 455475 | 455475
16.1.44 | SUMINISTRO E INSTALACIÓN SANITARIO DE TANQUE AVANTI | UN | 1 | 353111 | 353111
16.1.45 | SUMINISTRO E INSTALACIÓN SANITARIO INFANTIL MANCESA O SIMILAR | UN | 1 | 479292 | 479292
16.1.46 | SANITARIO INSTITUCIONAL P´DISCAPACITADOS COLOR BLANCO P´CONEXIÓN SUPERIOR REF 21-AA-2640 MANCESA Ó SIMILAR y KIT VÁLVULA DE DESCARGA ANTIVANDÁLICA ALTA PRESIÓN P´SANITARIO DE CONEXIÓN SUPERIOR, BOTÓN DE ACCIONAMIENTO CON PALANCA PARA DISCAPACITADOS, SIN TORNILLOS A LA VISTA, METÁLICO CROMADO IMPORTADO, REF 4-AA-880 DOCOL Ó SIMILAR | UN | 1 | 535466 | 535466
16.2 | ACCESORIOS
16.2.1 | BARRAS AYUDA MINUSVALIDOS (SUM E INSTALACION) | UN | 1 | 440243 | 440243
16.2.2 | DISPENSADOR DE PAPEL A. INOXIDABLE. | UN | 1 | 111499 | 111499
16.2.3 | DISPENSADOR JABON DE 36 ONZ ACERO INOX | UN | 1 | 127824 | 127824
16.2.4 | DISPENSADOR TOALLAS ACERO INOX. (SUM E INSTALACION) | UN | 1 | 111499 | 111499
16.2.5 | JUEGO DE INCRUSTAR ACUACER (SUM E INSTALACION) | UN | 1 | 94676 | 94676
16.2.6 | JUEGO DE INCRUSTAR NOVA (SUM E INSTALACION) | UN | 1 | 128233 | 128233
16.2.7 | JUEGO DE INCRUSTAR ROYAL (SUM E INSTALACION) | UN | 1 | 132548 | 132548
16.2.8 | PAPELERA ACERO INOX. 400 MS (SUM E INSTALACION) | UN | 1 | 131068 | 131068
16.2.9 | PAPELERA ACUACER (SUM E INSTALACION) | UN | 1 | 17394 | 17394
16.2.10 | REJILLA CON SOSCO 3 x 2" (SUM E INSTALACION) | UN | 1 | 7453 | 7453
16.2.11 | REJILLA PLASTICA 3 x 2" (SUM E INSTALACION) | UN | 1 | 7310 | 7310
16.2.12 | REJILLA SIFON 20 x 20" (SUM E INSTALACION) | UN | 1 | 32203 | 32203
16.2.13 | REJILLA SIFON S 4.5 x 3.5" (SUM E INSTALACION) | UN | 1 | 19431 | 19431
16.2.14 | REJILLA VENTILACION 15 x 15 (SUM E INSTALACION) | UN | 1 | 14640 | 14640
16.2.15 | REJILLA VENTILACION 20 x 20 (SUM E INSTALACION) | UN | 1 | 25074 | 25074
16.2.16 | TAPARREGISTRO 15 x 15 (SUM E INSTALACION) | UN | 1 | 19393 | 19393
16.2.17 | TAPARREGISTRO 20 x 20 (SUM E INSTALACION) | UN | 1 | 32634 | 32634
16.2.18 | SECADOR ELÉCTRICO P´MANOS (SUM E INSTALACION) | UN | 1 | 829511 | 829511
16.3 | OTROS - APARATOS SANITARIOS Y ACCESORIOS
16.3.1 | LLAVE INDIVIDUAL LAVAMANOS (SUM E INSTALACION) | UN | 1 | 18374 | 18374
16.3.2 | LLAVE MANGUERA 1/2" (SUM E INSTALACION) | UN | 1 | 34075 | 34075
16.3.3 | LLAVE TERMINAL CROMADA Ø 1/2" (SUM E INSTALACION) | UN | 1 | 28966 | 28966
16.3.4 | TANQUE PLASTICO 1000 LTS. (SUM E INSTALACION) | UN | 1 | 379070 | 379070
16.3.5 | TANQUE PLASTICO 5000 LTS. (SUM E INSTALACION) | UN | 1 | 1799462 | 1799462
16.3.6 | VALVULA LAVADERO 2" (SUM E INSTALACION) | UN | 1 | 12064 | 12064
16.4 | APARATOS SANITARIOS Y ACCESORIOS - ANTIVANDÁLICOS TIPO PUSH (SUM E INSTALACION)
16.4.1 | SANITARIO INSTITUCIONAL COLOR BLANCO PARA CONEXIÓN POSTERIOR DE ALTA PRESIÓN TIPO MANCESA Ó SIMILAR | UN | 1 | 199449 | 199449
16.4.2 | SISTEMA DE ACCIONAMIENTO ANTIVANDALICO ALTA PRESION P´SANITARIO DE CONEXIÓN POSTERIOR, DOCOL Ó SIMILAR (INC. VÁLVULA DE DESCARGA, BOTON DE ACCIONAMIENTO ANTIVANDALICO Y ACCESORIOS PARA CONEXIÓN POSTERIOR) | UN | 1 | 236175 | 236175
16.4.3 | SANITARIO INSTITUCIONAL COLOR BLANCO PARA CONEXIÓN SUPERIOR DE ALTA PRESIÓN TIPO MANCESA Ó SIMILAR | UN | 1 | 533642 | 533642
16.4.4 | KIT VÁLVULA DE DESCARGA ANTIVANDÁLICA ALTA PRESIÓN PARA SANITARIO DE CONEXIÓN SUPERIOR, DOCOL Ó SIMILAR | UN | 1 | 236175 | 236175
16.4.5 | ORINAL MEDIANO DE COLGAR INSTITUCIONAL COLOR BLANCO P´CONEXIÓN Ø 5/8" REF 21-AA-8860 MANCESA Ó SIMILAR | UN | 1 | 294500 | 294500
16.4.6 | SISTEMA DE ACCIONAMIENTO ANTIVANDALICO ALTA PRESION P/ORINAL DE COLGAR, DOCOL Ó SIMILAR (INC. VÁLVULA DE DESCARGA, BOTON DE ACCIONAMIENTO ANTIVANDALICO Y ACCESORIOS PARA CONEXIÓN POSTERIOR) | UN | 1 | 263109 | 263109
16.4.7 | LAVAMANOS REDONDO EN ACERO INOX 304 PULIDO, INT 34 CM - EXT 38 CM - H 15 CM, 43-AA-94106 TRAMONTINA Ó SIMILAR. | UN | 1 | 225319 | 225319
16.4.8 | GRIFERÍA ANTIVANDÁLICA PARA LAVAMANOS PICO LARGO TIPO PUSH, CONEXIÓN Ø 3/4" Ó 1/2", 24-AA-142006 DOCOL Ó SIMILAR | UN | 1 | 290846 | 290846
16.4.9 | DUCHA ANTIVANDÁLICA DE ACCIÓN HIDROMECÁNICA, CONEXIÓN Ø 3/4" Ó 1/2", 24-AA-17125106 DOCOL Ó SIMILAR | UN | 1 | 299511 | 299511
16.4.10 | SANITARIO INSTITUCIONAL PARA DISCAPACITADOS COLOR BLANCO P´CONEXIÓN SUPERIOR REF 21-AA-2640 MANCESA Ó SIMILAR | UN | 1 | 236175 | 236175
16.4.11 | KIT VÁLVULA DE DESCARGA ANTIVANDÁLICA ALTA PRESIÓN PARA SANITARIO DE CONEXIÓN SUPERIOR, BOTÓN DE ACCIONAMIENTO CON PALANCA PARA DISCAPACITADOS, SIN TORNILLOS A LA VISTA, METÁLICO CROMADO IMPORTADO, REF 4-AA-880 DOCOL Ó SIMILAR. | UN | 1 | 533642 | 533642
16.4.12 | SUMINISTRO E INSTALACIÓN SANITARIO DE TANQUE AVANTI | UN | 1 | 365662 | 365662
16.4.13 | LAVAMANOS DE SOBREPONER MARSELLA BLANCO TIPO CORONA Ó SIMILAR | UN | 1 | 254463 | 254463
16.4.14 | LAVAOJOS DE EMERGENCIA DE SOBREPONER EN LA PARED, RECIPIENTE A.B.S. DE INGENIERÍA RESISTENTE A QUÍMICOS, DE ACCIONAMIENTO MANUAL CON DESAGUE Y SIFÓN CROMADOS , SUMINISTRO Ø 1/2", PRESIÓN ENTRE 40 y 60 PSI - REF 12-AA-7260-BT DOCOL Ó SIMILAR. | UN | 1 | 2025842 | 2025842
17 | CIELOS RASOS Y DIVISIONES |  |  |  |  | 2644303
17.1 | CIELOS RASOS
17.1.1 | ARMADURA MADERA Y MALLA | M2 | 1 | 29045 | 29045
17.1.2 | CIELO RASO BOVEDAS DRYWALL | M2 | 1 | 98456 | 98456
17.1.3 | CIELO RASO PLANO DRYWALL | M2 | 1 | 71967 | 71967
17.1.4 | CIELO RASO YESO (OCULTO Y/O SEMIOCULTO) | M2 | 1 | 75629 | 75629
17.1.5 | CIELO RASO DURACUSTIC 5/8" | M2 | 1 | 47493 | 47493
17.1.6 | CIELO RASO EN LAMINA PLANA ETERNIT 122 X 122 X 4 | M2 | 1 | 56992 | 56992
17.1.7 | LAMINA PLANA ETERNIT 244 x 122 x 6 | M2 | 1 | 114914 | 114914
17.1.8 | LAMINA PLANA ETERNIT 122 x 61 x 4 | M2 | 1 | 67474 | 67474
17.1.9 | LISTON M.H. PINO ROMERON | M2 | 1 | 95243 | 95243
17.1.10 | LISTON M.H. PEINE MONO | M2 | 1 | 48676 | 48676
17.1.11 | LISTON M.H. AMARILLO | M2 | 1 | 94042 | 94042
17.1.12 | LUXALON ACERO ACUSTICO 80B | M2 | 1 | 110969 | 110969
17.1.13 | LUXALON ACERO 130B LISO DECOR | M2 | 1 | 88844 | 88844
17.1.14 | LUXALON ACERO 84R COBR V5 DECOR | M2 | 1 | 168905 | 168905
17.1.15 | LUXALON MADERALUM 84R V5 ACUSTIC | M2 | 1 | 200298 | 200298
17.1.16 | MALLA PARA PAÑETAR | M2 | 1 | 11661 | 11661
17.1.17 | TABLEX 19 mm | M2 | 1 | 68656 | 68656
17.1.18 | TRIPLEX PIZANO RH 2.44 x 1.53 - 9 mm | M2 | 1 | 57599 | 57599
17.2 | DIVISIONES
17.2.1 | DIVISIONES PARA BAÑOS EN ACERO INOXIDABLE | M2 | 1 | 667420 | 667420
17.2.2 | SUMINISTRO E INSTALACION DE DIVISIONES PARA BAÑOS EN LAMINA CALIBRE 18 (INC PINTURA HORNO) | M2 | 1 | 470020 | 470020
18 | PINTURA |  |  |  |  | 485392
18.1 | PINTURA SOBRE MAMPOSTERIA
18.1.1 | CARBURO S/PAÑETE | M2 | 1 | 4691 | 4691
18.1.2 | ESMALTE SOBRE MAMPOSTERIA | M2 | 1 | 13982 | 13982
18.1.3 | ESTUCO | M2 | 1 | 5756 | 5756
18.1.4 | VINILO MUROS INTERIORES 3 MANOS | M2 | 1 | 10571 | 10571
18.1.5 | FILOS Y DILATACIONES | M | 1 | 3574 | 3574
18.1.6 | MARMOLINA S/PAÑETE | M2 | 1 | 9486 | 9486
18.1.7 | VINILO S/PAÑETE - 2 MANOS | M2 | 1 | 7163 | 7163
18.1.8 | VINILO BAJO PLACA - 2 MANOS | M2 | 1 | 10315 | 10315
18.1.9 | PINTURA MAGNETICA NEGRA | M2 | 1 | 41226 | 41226
18.2 | PINTURA SOBRE METAL
18.2.1 | ANTICORROSIVO S/LAMINA LLENA | M2 | 1 | 7328 | 7328
18.2.2 | ANTICORROSIVO S/LAMINA LINEAL | M | 1 | 6867 | 6867
18.2.3 | ESMALTE S/ LAMINA LLENA | M2 | 1 | 15950 | 15950
18.2.4 | ESMALTE S/ LAMINA LINEAL | M | 1 | 7206 | 7206
18.2.5 | ESMALTE S/ MARCOS LAMINA | M | 1 | 10218 | 10218
18.2.6 | WASH-PRIMER S/ALUMINIO | M2 | 1 | 19258 | 19258
18.3 | PINTURA SOBRE MADERA
18.3.1 | BARNIZ S/MUEBLES | M2 | 1 | 33694 | 33694
18.3.2 | ESMALTE S/ MADERA LLENA | M2 | 1 | 13220 | 13220
18.3.3 | ESMALTE S/ MADERA LINEAL | M | 1 | 7263 | 7263
18.3.4 | ESMALTE S/ MARCOS MADERA | M2 | 1 | 10461 | 10461
18.3.5 | ESMALTE S/MUEBLES | M2 | 1 | 43330 | 43330
18.3.6 | LACA PISOS MADERA | M2 | 1 | 22920 | 22920
18.3.7 | TINTILLA S/ MUEBLES | M2 | 1 | 31757 | 31757
18.3.8 | TINTILLA S/ MADERA LLENA | M2 | 1 | 4816 | 4816
18.3.9 | TINTILLA S/ MADERA LINEAL | M | 1 | 2745 | 2745
18.4 | VARIOS - PINTURA
18.4.1 | HIDROFUGO FACHADAS | M2 | 1 | 5871 | 5871
18.4.2 | COLORPLAST FACHADA | M2 | 1 | 16732 | 16732
18.4.3 | DEMARCACIÓN CON PINTURA TRÁFICO VEHICULAR CANCHA MÚLTIPLE EN ASFALTO A-MAX=0.10 M (COLORES SEGÚN DETALLE DEMARCACIÓN IDRD) | M2 | 1 | 18472 | 18472
18.4.4 | DEMARCACION CON MARMOLINA | M | 1 | 2745 | 2745
18.4.5 | ESGRAFIADO FACHADA | M2 | 1 | 19367 | 19367
18.4.6 | ESTUCO Y PINTURA TABLEROS | M2 | 1 | 10969 | 10969
18.4.7 | LINEAS TRAFICO 0.10 | M | 1 | 5060 | 5060
18.4.8 | MARMOPLAST FACHADA | M2 | 1 | 19619 | 19619
18.4.9 | SILCOPLAST FACHADA | M2 | 1 | 17001 | 17001
18.4.10 | PINTURA EPOXICA | M2 | 1 | 13083 | 13083
18,4,11 | PINTURA KORAZA PARA FACHADAS | M2 | 1 | 12676 | 12676
19 | CERRADURAS Y VIDRIOS |  |  |  |  | 2544690
19.1 | CERRADURAS
19.1.1 | CERRADURA SAFE ALCOBA CLASIC 141 - ALUMINO SATINADO | UN | 1 | 73817 | 73817
19.1.2 | CERRADURA SAFE BAÑO CLASIC 152 - ALUMINO SATINADO | UN | 1 | 68707 | 68707
19.1.3 | CERRADURA SAFE CLOSET 145 ALUMINIO SATINADO | UN | 1 | 89279 | 89279
19.1.4 | CERRADURA SAFE ENTRADA 142A ALUMINIO SATINADO | UN | 1 | 102080 | 102080
19.1.5 | CERRADURA PUERTAS ACCESO PRINCIPAL | UN | 1 | 249637 | 249637
19.1.6 | SUMINISTRO E INSTALACIÓN DE CERRADURA CILÍNDRICA DE POMO METÁLICO GRADO 2 FUNCIÓN AULA, (POMO INTERIOR SIEMPRE ACTIVO, POMO EXTERIOR SE ACTIVA CON LA LLAVE.) CON AMAESTRAMIENTO SEGÚN ESPECIFICACIÓN. REFERENCIA YALE LF 5308 O EQUIVALENTE | UN | 1 | 103308 | 103308
19.1.7 | CERRADURA SAFE SOBREPONER 143A ALUMINIO SATINADO | UN | 1 | 74952 | 74952
19.1.8 | CERRADURA SAFE TERRAZA 149 ALUMINIO SATINADO | UN | 1 | 56812 | 56812
19.1.9 | CERRADURA SCHLAGE ALCOBA A-50 WS | UN | 1 | 66320 | 66320
19.1.10 | CERRADURA SCHLAGE BAÑO A-40 S | UN | 1 | 63457 | 63457
19.1.11 | CERRADURA SCHLAGE CLOSET A-71 WS | UN | 1 | 66311 | 66311
19.1.12 | CERRADURA SCHLAGE ENTRADA A-80 PD | UN | 1 | 130904 | 130904
19.1.13 | CERRADURA SCHLAGE OFICINA A-50 PD | UN | 1 | 89208 | 89208
19.1.14 | CERRADURA SCHLAGE PASO A-10 S | UN | 1 | 63457 | 63457
19.1.15 | CERRADURA SCHLAGE TERRAZA A-30 S | UN | 1 | 63457 | 63457
19.1.16 | INSTALACION POMA | UN | 1 | 10836 | 10836
19.1.17 | INSTALACION PORTON MADERA | UN | 1 | 44560 | 44560
19.2 | HERRAJES
19.2.1 | BRAZO RETENEDOR DORMA No. 2 | UN | 1 | 184013 | 184013
19.2.2 | BISAGRA DE VAIVEN | UN | 1 | 61090 | 61090
19.3 | VIDRIOS Y ESPEJOS
19.3.1 | ESPEJO CRISTAL 4 mm - BISELADO 2 cm | M2 | 1 | 62835 | 62835
19.3.2 | INSTALACION ESPEJOS (M.O.) | M2 | 1 | 11467 | 11467
19.3.3 | VIDRIO CRUDO INCOLORO 4 mm - TIPO PELDAR Ó SIMILAR | M2 | 1 | 30522 | 30522
19.3.4 | VIDRIO CRUDO INCOLORO 5 mm - TIPO PELDAR Ó SIMILAR | M2 | 1 | 35393 | 35393
19.3.5 | VIDRIO CRUDO INCOLORO 6 mm - TIPO PELDAR Ó SIMILAR | M2 | 1 | 64352 | 64352
19.3.6 | VIDRIO CRISTAL TEMPLADO BRONCE - 6 mm | M2 | 1 | 192087 | 192087
19.3.7 | VIDRIO CRISTAL TEMPLADO INCOLORO - 6 mm | M2 | 1 | 167520 | 167520
19.3.8 | VIDRIO CRISTAL TEMPLADO INCOLORO - 10 mm | M2 | 1 | 271486 | 271486
19.3.9 | VIDRIO GRABADO INCOLORO - 4 mm | M2 | 1 | 46823 | 46823
20 | OBRAS EXTERIORES |  |  |  |  | 151733888
20.2 | ZONAS DURAS Y PLAZOLETAS
20.2.1 | ADOQUIN CONCRETO COLOR GRIS TRAFICO LIVIANO 20x10x6cm (Inc. Sumin., Instalación y Compactación. Inc. 4cm Arena de Peña) | M2 | 1 | 60147 | 60147
20.2.2 | ADOQUIN CONCRETO COLOR GRIS TRAFICO PESADO 20x10x8cm (Inc. Sumin., Instalación y Compactación. Inc. 4cm Arena de Peña) | M2 | 1 | 73049 | 73049
20.2.3 | ADOQUIN DE GRES MOORE - 10 x 20 x 5.5 | M2 | 1 | 38029 | 38029
20.2.4 | BASE ASFALTO MDCI 1350 - E = 7 cm | M2 | 1 | 61295 | 61295
20.2.5 | CONCRETO ESCOBEADO PARA ANDENES O RAMPAS H = 10 cm - 3000 PSI CERTIFICADO | M2 | 1 | 63862 | 63862
20.2.6 | JUNTAS DILATACION ASFALTO | M | 1 | 3465 | 3465
20.2.7 | LOSETA PREFABRICADA CONCRETO TIPO A30 - 60 x 40 x 6 cm (Incluye Suministro e Instalación. Incluye Base 4cm Mortero 1:5, Hecho en Obra) | M2 | 1 | 52175 | 52175
20.2.8 | LOSETA PREFABRICADA CONCRETO TIPO A50 - 40 x 40 x 6 cm (Incluye Suministro e Instalación. Incluye Base 4cm Mortero 1:5, Hecho en Obra) | M2 | 1 | 75602 | 75602
20.2.9 | PAVIMENTO EN CONCRETO E=17 cm | M2 | 1 | 101493 | 101493
20.2.10 | PAVIMENTO EN CONCRETO E=18 cm | M2 | 1 | 113500 | 113500
20.2.11 | RECUBRIMIENTO SINTETICO PLEXIPAVE | M2 | 1 | 28402 | 28402
20.2.12 | RODADURA B-1350. 2.5 CMS | M2 | 1 | 15127 | 15127
20.2.13 | SARDINEL H=0.40m, e=0.15m CONCRETO 3000 PSI (Fundido en Sitio, Concreto Premezclado. Inc. Sumin, Formalet. y Const.) | M | 1 | 39286 | 39286
20.2.14 | BASE ESTABILIZADA B-600 - CEMENTO 5% | M3 | 1 | 183483 | 183483
20.2.15 | RODADURA B-1350 - E= 10 cm | M2 | 1 | 65689 | 65689
20.2.16 | BORDILLO PREFABRICADO A80 (Suministro e Instalación. Incluye 3cm Mortero de Nivelación 2000 PSI). | M | 1 | 54985 | 54985
20.2.17 | SARDINEL TIPO A10 (Suministro e Instalación. Incluye 3cm Mortero 2000 PSI) (3HUECOS) | M | 1 | 69857 | 69857
20.2.18 | ESCALERA EN CONCRETO AFINADO : SOBRE TERRENO (VER PLANOS y ESPECIFICACION) | M2 | 1 | 95333 | 95333
20.2.19 | GRAMA SINTETICA MONOFILAMENTO 50 MM FILTRO UV. INCLUYE RELLENO EN CAUCHO GRANULAR Y ARENA SILICE | M2 | 1 | 77386 | 77386
20.2.20 | PISO CAUCHO PARA EXTERIORES GRANULADO EPDM CHIPS 1,5 CM NEGRO 0,5 CM FULL COLOR | M2 | 1 | 205521 | 205521
20.2.21 | SUMINISTRO, TRANSPORTE E INSTALACIÓN DE PISO DE CAUCHO RECICLADO, CAPA SUPERIOR DE GRÁNULOS DE CAUCHO EPDM DE 10 MM Y UNA CAPA DE CAUCHO RECICLADO SBR NEGRO DE 30 MM | M2 | 1 | 266384 | 266384
20.3 | CERRAMIENTOS Y MOBILIARIO URBANO
20.3.1 | CERRAMIENTO TUBO Y MALLA ONDULADA | M2 | 1 | 106212 | 106212
20.3.2 | PILOTES PRE-EXCAVADOS CON REFUERZO - Ø 30 CM. | M | 1 | 96094 | 96094
20.3.3 | CERRAMIENTO EN MAMPOSTERIA H=2,40 m | M2 | 1 | 75873 | 75873
20.3.4 | PORTON EN TUBO Y MALLA ONDULADA | M2 | 1 | 105940 | 105940
20.3.5 | CERRAMIENTO TIPICO S.E.D. INC. CIMENTACIÓN (S/DISEÑO AJUSTADO 2006 - VER PLANOS E IMÁGENES) INCLUYE EXCAVACION, RETIRO DE SOBRANTES Y LOCALIZACION H= 2.40 | M | 1 | 562644 | 562644
20.3.6 | CANCHA MÚLTIPLE BALONCESTO - MICROFUTBOL - VOLEIBOL (INC. DOS UN FIJAS DE MICROBALONCESTO - MALLA PARA MICRO FUTBOL - JUEGO DE POSTES Y MALLA PARA VOLEIBOL - DEMARCACIÓN DE LA CANCHA - TRANSPORTE - E INSTALACIÓN) | JG | 1 | 5888074 | 5888074
20.3.7 | ESTRUCTURA TOTAL PARA CANCHA MÚLTIPLE BALONCESTO - MICROFUTBOL - VOLEIBOL - ÁREA = 32,00 x 18,50 (INC. LOCALIZACIÓN Y REPLANTEO, EXCAVACIÓN MECÁMICA Y RETIRO, SUB-BASE B-400, ACERO DE TRANSMISIÓN DE ESFUERZOS, MALLA 15x15 Ø 5 mm., PLACA CONCRETO 3000 PSI | UN | 1 | 109345385 | 109345385
20.3.8 | SUMINISTRO E INSTALACIÓN BICICLETERO M-100, Incl Excav Manual con retiro Suelo Blando, concreto 1:2:3, Biciclet. M-100, Hierro A-40, y M de O. | UN | 1 | 580436 | 580436
20.3.10 | CERRAMIENTO CONTRA IMPACTO H=2.50M (ESTRUCTURA EN TUBO GALVANIZADO DE 2-1/2" Y PROTECCION EN VARILLA REDONDA DE 3/4" C./0.14 m EJES. VIGA=30*30 CONCRETO 3000PSI) SEGÚN DETALLES IDRD. | M | 1 | 722469 | 722469
20.3.11 | CERRAMIENTO CONTRA IMPACTO H=5.00M,(ESTRUCTURA EN TUBO GALVANIZADO. DE 3" E= 3,81MM ASTM A500 Y CAMISA DE REFUERZO DE 4", VARILLA REDONDA DE 3/4" C./.14 EJES. VIGA 40X30 Y PILOTES CONCRETO 3000 PSI) SEGÚN DETALLES IDRD. | M | 1 | 1188094 | 1188094
20.3.12 | CANECA TIPO M120 (En malla metálica. Incluye Suministro e Instalación. Incluye base en Concreto 1500 PSI, Hecho en Obra). | UN | 1 | 313160 | 313160
20.3.13 | SUMINISTRO E INSTALACIÓN JUEGOS INFANTILES MODULO TIPO 3 | JG | 1 | 11481475 | 11481475
20.3.14 | SUMINISTRO E INSTALACIÓN JUEGOS INFANTILES MODULO TIPO 3A | JG | 1 | 8320988 | 8320988
20.3.15 | SUMINISTRO E INSTALACIÓN JUEGOS INFANTILES MODULO 5A COLUMPIOS DOS PUESTOS | JG | 1 | 3346999 | 3346999
20.3.16 | INSTALACIÓN ESTRUCTURAS DE BALONCESTO ANTIVANDALICO (INCLUYE TRANSPORTE Y UBICACIÓN, EXCAVACIÓN, COMPACTACIÓN FONDO DE EXCAVACIÓN, CONCRETO POBRE O DE LIMPIEZA, DADO EN CONCRETO REFORZADO DE 3000PSI Y RETIRO DE ESCOMBROS. | JG | 1 | 1792215 | 1792215
20.3.17 | INSTALACIÓN MARCOS DE MICROFÚTBOL (INCLUYE TRANSPORTE Y UBICACIÓN, EXCAVACIÓN, COMPACTACIÓN FONDO DE EXCAVACIÓN, CONCRETO POBRE O DE LIMPIEZA, DADO EN CONCRETO REFORZADO DE 3000PSI Y RETIRO DE ESCOMBROS) | JG | 1 | 332255 | 332255
20.3.18 | SUMINISTRO E INSTALACIÓN MARCOS MICROFÚTBOL (INCLUYE DADOS Y MALLA) | JG | 1 | 1618545 | 1618545
20.3.19 | SUMINISTRO E INSTALACIÓN PÁRALES DE VOLEIBOL (INCLUYE DADO, CAMISA PARA LA FIJACIÓN DE PÁRALES DESMONTABLES, TAPA EN ACERO DE CIERRE ELÁSTICO, ANILLO EN 1/4" SOLDADO Y MALLA) | JG | 1 | 899584 | 899584
20.3.20 | DESMONTE Y REINSTALACIÓN JUEGOS INFANTILES TIPO M-3 | JG | 1 | 2354537 | 2354537
20.4 | ZONAS VERDES
20.4.1 | ARBOLES | UN | 1 | 186142 | 186142
20.4.2 | JARDINERAS | M2 | 1 | 174618 | 174618
20.4.3 | JARDINES ORNAMENTALES | M2 | 1 | 211072 | 211072
20.4.4 | PRADIZACION jardines (INC. TIERRA NEGRA) | M2 | 1 | 17559 | 17559
20.4.5 | TIERRA NEGRA PARA EMPRADIZACIÓN | M3 | 1 | 41797 | 41797
20.5 | OTROS - ZONAS EXTERIORES
20.5.4 | CUNETA TRAPEZOIDAL 3000 PSI RFZO. H:20 - B:30 - b:20 (INC. BASE EN RECEBO) | M | 1 | 66392 | 66392
20.5.5 | CANAL EN CONCRETO CON LADRILLO REJILLA SECCION ,20 X ,40 | M | 1 | 114450 | 114450
20.5.6 | CAÑUELA TIPO A120 (Suministro e Instalación. Incluye 3cm Mortero 1:5). | M | 1 | 46809 | 46809
21 | ASEO Y VARIOS |  |  |  |  | 5913386
21.1 | ASEO Y LIMPIEZA
21.1.1 | ASEO GENERAL | M2 | 1 | 2432 | 2432
21.1.2 | LIMPIEZA DE FACHADAS | M2 | 1 | 3738 | 3738
21.1.3 | LIMPIEZA MUROS INTERIORES | M2 | 1 | 4524 | 4524
21.1.4 | CARGUE Y RETIRO DE ESCOMBROS Y/O MATERIAL DE EXCAVACIÓN | M3 | 1 | 37507 | 37507
21.1.5 | LIMPIEZA DE CANALES Y BAJANTES | M | 1 | 2235 | 2235
21.1.6 | SONDEO Y REVISIÓN DE DESAGUES | M | 1 | 5598 | 5598
21.1.7 | LIMPIEZA DE CAJAS DE INSPECCIÓN | UN | 1 | 21814 | 21814
21.1.8 | LIMPIEZA E IMPERMEABILIZACION DE FACHADAS | M2 | 1 | 8007 | 8007
21.1.9 | LIMPIEZA Y VACIADO DE POZOS SEPTICOS | UN | 1 | 1341218 | 1341218
21.1.10 | SUMINISTRO E INSTALACION DE BOMBA EYECTORA INCLUYE TODOS LOS ACCESORIOS PARA LA INSTALACION, PARA UN CAUDAL DE 7.87 L/S, CABEZA DINAMICA TOTAL DE 38,57m Y 1.5 HP. | UN | 1 | 2153260 | 2153260
21.1.12 | CORTINA METALICA | M2 | 1 | 858381 | 858381
21.1.13 | SUMINISTRO E INSTALACION LAVAPLATOS | UN | 1 | 107298 | 107298
21.1.14 | CALENTADOR DE PASO ELECTRICO | UN | 1 | 1166860 | 1166860
21.1.15 | CARCAMO EN CONCRETO 3000 PSI (Interior 60 x 20 cm) | M | 1 | 200514 | 200514
25 | GENÉRICOS Y OTROS |  |  |  |  | 10230883
25.1 | MANO DE OBRA
25.1.1 | CUADRILLA A (1 AY) | HR | 1 | 7263 | 7263
25.1.2 | CUADRILLA B (1 OF) | HR | 1 | 10656 | 10656
25.1.3 | CUADRILLA C (1 OF + 1 AY) | HR | 1 | 17917 | 17917
25.1.4 | CUADRILLA D (1 OF + 2 AY) | HR | 1 | 25182 | 25182
25.1.5 | CUADRILLA E (1 OF + 3 AY) | HR | 1 | 32447 | 32447
25.1.6 | CUADRILLA F (1 OF + 4 AY) | HR | 1 | 39709 | 39709
25.1.7 | CUADRILLA G (2 OF + 3 AY) | HR | 1 | 43104 | 43104
25.1.8 | CUADRILLA H (2 OF + 5 AY) | HR | 1 | 57630 | 57630
25.1.9 | CUADRILLA I (1 OF ESP + 1 AY) | HR | 1 | 18826 | 18826
25.1.10 | CUADRILLA J (1 OF ESP) | HR | 1 | 11559 | 11559
25.2 | MORTEROS
25.2.1 | MORTERO 1:1:10 CAL - ARENA DE PEÑA | M3 | 1 | 316554 | 316554
25.2.2 | MORTERO 1:1:3 CAL-ARENA SEMILAVADA | M3 | 1 | 403898 | 403898
25.2.3 | MORTERO 1:1:4 CAL- ARENA SEMILAVADA | M3 | 1 | 334378 | 334378
25.2.4 | MORTERO 1:10 ARENA DE PEÑA | M3 | 1 | 169612 | 169612
25.2.5 | MORTERO 1:11 ARENA DE PEÑA | M3 | 1 | 182573 | 182573
25.2.6 | MORTERO 1:12 ARENA DE PEÑA | M3 | 1 | 98271 | 98271
25.2.7 | MORTERO 1:2 ARENA LAVADA | M3 | 1 | 520821 | 520821
25.2.8 | MORTERO 1:3 ARENA LAVADA | M3 | 1 | 415739 | 415739
25.2.9 | MORTERO 1:3 IMPERMEAB. ARENA LAVADA | M3 | 1 | 484807 | 484807
25.2.10 | MORTERO 1:4 ARENA DE PEÑA | M3 | 1 | 323597 | 323597
25.2.11 | MORTERO 1:4 IMPERMEAB. ARENA LAVADA | M3 | 1 | 424145 | 424145
25.2.12 | MORTERO 1:5 ARENA DE PEÑA | M3 | 1 | 279736 | 279736
25.2.13 | MORTERO 1:5 ARENA LAVADA | M3 | 1 | 312327 | 312327
25.2.14 | MORTERO 1:6 ARENA DE PEÑA | M3 | 1 | 254618 | 254618
25.2.15 | MORTERO 1:6 ARENA LAVADA | M3 | 1 | 287209 | 287209
25.2.16 | MORTERO 1:7 ARENA DE PEÑA | M3 | 1 | 237046 | 237046
25.2.17 | MORTERO 1:8 ARENA DE PEÑA | M3 | 1 | 213829 | 213829
25.2.18 | MORTERO 1:9 ARENA DE PEÑA | M3 | 1 | 187705 | 187705
25.3 | CONCRETOS
25.3.1 | CONCRETO 1:2:2 (3500 PSI) | M3 | 1 | 430890 | 430890
25.3.2 | CONCRETO 1:2:2,5 (3000 PSI) | M3 | 1 | 382665 | 382665
25.3.3 | CONCRETO 1:2:3 (2500 PSI) | M3 | 1 | 358345 | 358345
25.3.4 | CONCRETO 1:2:4 (2000 PSI) | M3 | 1 | 311407 | 311407
25.3.5 | CONCRETO 1:3:3 (1500 PSI) | M3 | 1 | 314985 | 314985
25.4 | HERRAMIENTAS
25.4.1 | ANDAMIO TUBULAR | HR | 1 | 77 | 77
25.4.2 | HERRAMIENTA ACABADOS | HR | 1 | 187 | 187
25.4.3 | HERRAMIENTA CARGUE Y RETIRO | HR | 1 | 175 | 175
25.4.4 | HERRAMIENTA CICLOPEO | HR | 1 | 213 | 213
25.4.5 | HERRAMIENTA CIMIENTOS | HR | 1 | 2080 | 2080
25.4.6 | HERRAMIENTA ESTRUCTURA | HR | 1 | 590 | 590
25.4.7 | HERRAMIENTA EXCAVACION | HR | 1 | 2328 | 2328
25.4.8 | HERRAMIENTA MAMPOSTERIA | HR | 1 | 187 | 187
25.4.9 | HERRAMIENTA MORTEROS | HR | 1 | 187 | 187
25.4.10 | HERRAMIENTA PAÑETES | HR | 1 | 187 | 187
25.5 | FORMALETAS
25.5.1 | CASETON DE GUADUA DE 0.70 x 0.13 | M2 | 1 | 20484 | 20484
25.5.2 | CASETON DE GUADUA DE 0.70 x 0.18 | M2 | 1 | 21317 | 21317
25.5.3 | CASETON DE GUADUA DE 0.70 x 0.28 | M2 | 1 | 26284 | 26284
25.5.4 | CASETON DE GUADUA DE 0.70 x 0.30 | M2 | 1 | 20020 | 20020
25.5.5 | CASETON DE LONA DE 0.70 x 0.35 | M2 | 1 | 14064 | 14064
25.5.6 | CASETON DE LONA DE 0.70 x 0.60 | M2 | 1 | 20710 | 20710
25.5.7 | FORMALETA COLUMNAS EN LISTON | M2 | 1 | 125027 | 125027
25.5.8 | FORMALETA ENTREPISOS | MES | 1 | 5839 | 5839
25.5.9 | FORMALETA ESCALERAS | M2 | 1 | 214476 | 214476
25.5.10 | FORMALETA MUROS Y TANQUES | M2 | 1 | 145475 | 145475
25.5.11 | FORMALETA PREFABRICADOS | M2 | 1 | 101544 | 101544
25.5.12 | FORMALETA VIGAS AEREAS | M2 | 1 | 130640 | 130640
25.5.13 | FORMALETA ZAPATAS Y VIGAS | M2 | 1 | 61582 | 61582
25.5.14 | USO FORMALETA COLUMNAS | M2 | 1 | 12505 | 12505
25.5.15 | USO FORMALETA ENTREPISOS | M2 | 1 | 5139 | 5139
25.5.16 | USO FORMALETA ESCALERA | M2 | 1 | 21449 | 21449
25.5.17 | USO FORMALETA MUROS Y TANQUES | M2 | 1 | 14548 | 14548
25.5.18 | USO FORMALETA PREFABRICADOS | M2 | 1 | 10152 | 10152
25.5.19 | USO FORMALETA VIGAS AEREAS | M2 | 1 | 13066 | 13066
25.5.20 | USO FORMALETA ZAPATAS | M2 | 1 | 6158 | 6158
25.6 | PODA DE ÁRBOLES
25.6.1 | PODA DE ÁRBOLES DE 1.00 m. A 5.00 m. | UN | 1 | 29178 | 29178
25.6.2 | PODA DE ÁRBOLES DE 5.00 m. A 10.00 m. | UN | 1 | 62186 | 62186
25.6.3 | PODA DE ÁRBOLES DE 10.00 m. A 15.00 m. | UN | 1 | 118940 | 118940
25.6.4 | PODA DE ÁRBOLES DE 15.00 m. A 20.00 m. | UN | 1 | 196292 | 196292
25.6.5 | PODA DE ÁRBOLES MAYORES DE 20.00 m. | UN | 1 | 320140 | 320140
25.7 | RECUPERACION DE ESTRUCTURAS DE CONCRETO
25.7.1 | LIMPIEZA DE ACERO SAND BLASTING GRADO COMERCIAL (SSPC-SP5) Y PROTECCIÓN CON INHIBIDOR DE CORROSIÓN - PARA VIGAS Y COLUMNAS (CALCULO DEL ÁREA: SE TOMA DOS VECES EL PERÍMETRO DEL ELEMENTO POR LA LONGITUD DEL MISMO CONSIDERANDO DOS CARAS EN CADA LIMPIEZA) (REF: S = 0,30 x 0,50 / 14 Ø 5/8") | M | 1 | 71566 | 71566
25.7.2 | PROTECCIÓN DE REFUERZO CON INHIBIDOR DE CORROSIÓN TIPO DE APLICACIÓN DIRECTA - PARA SUPERFICIES DE CONCRETO | M2 | 1 | 31302 | 31302
25.7.3 | LIMPIEZA Y PROTECCIÓN DE REFUERZO EMBEBIDO CON INHIBIDOR DE CORROSIÓN - INC. RETIRO DE CONCRETO, LIMPIEZA DE REFUERZO, APLICACIÓN DE INHIBIDOR DE CORROSIÓN Y RECUPERACIÓN DE SECCIÓN CON MORTERO DE REPARACIÓN ESTRUCTURAL. | M2 | 1 | 679226 | 679226
25.7.4 | INYECCION DE FISURAS PARA MONOLITISMO DE CONCRETO ESTRUCTURAL | M2 | 1 | 135028 | 135028
25.7.5 | RECUBRIMIENTO IMPERMEABLE DE CONCRETOS A LA VISTA - INC. TRATAMIENTO SUPERFICIAL PARA MICROFISURAS Y JUNTAS DE CONSTRUCCIÓN | M2 | 1 | 22477 | 22477
25.7.6 | PUENTE DE ADHERENCIA PARA LA PEGA DE CONCRETO FRESCO A CONCRETO ENDURECIDO | M2 | 1 | 58408 | 58408
COSTO DIRECTO (VR. OBJETO DE EVALUACIÓN ECNM) | [5 empty] | 497118955
ADMINISTRACION |  | 21.67% |  |  |  | 107725678
IMPREVISTOS |  | 3% |  |  |  | 14913569
UTILIDAD |  | 5% |  |  |  | 24855948
COSTOS INDIRECTOS - A.I.U. (VR. OBJETO DE EVALUACIÓN ECNM) |  | 29.67% |  |  |  | 147495195
|  |  |  | SUMAS IGUALES | 497118955 | 497118955
NOTA | La evaluación de las propuestas se realizará de conformidad con lo establecido en los pliegos de condiciones.
La entidad determino para efectos de comparar las propuestas los valores que se enuncian en la presente lista de actividades, los cuales corresponden a los valores oficiales objeto de evaluación:
· Valores unitarios TECHO
· Valor costo directo TECHO
· Valor costo indirecto TECHO
Sin embargo, la adjudicación se realizará por el valor del presupuesto oficial, incluido el A.I.U., determinado para cada grupo que conforma el presente proceso de selección
Para efectos de la ejecución contractual, se utilizarán los precios unitarios y el A.I.U., propuestos por los oferentes seleccionados en cada Grupo que conforma el presente proceso.
ALCALDIA MAYOR
BOGOTÁ D.C.
SECRETARÍA
DE EDUCACIÓN