## ANEXO DE PROP ECNM - GRUPO 6
ALCALDÍA MAYOR DE BOGOTÁ D.C.
SECRETARÍA DE EDUCACIÓN DISTRITAL
DIRECCION DE CONSTRUCCION Y CONSERVACION DE ESTABLECIMIENTOS EDUCATIVOS
SED-LP-DCCEE-148-2019
GRUPO No. 6
2020
ANEXO DE PROPUESTA ECONOMICA
ADVERTENCIA : EL USO DE LA INFORMACIÓN PUBLICADA COMPROMETE ÚNICAMENTE LA RESPONSABILIDAD DE QUIEN LA CONSULTA. EL INTERESADO ESTÁ EN LA OBLIGACIÓN DE VERIFICARLA CASO POR CASO YA QUE EL ALCANCE DE LA ACTIVIDAD PUEDE NO COINCIDIR CON SU NECESIDAD TÉCNICA PARTICULAR.
OBJETO: ADELANTAR OBRAS DE ADECUACIÓN, MEJORAMIENTO Y MANTENIMIENTO CORRECTIVO DE LAS PLANTAS FÍSICAS, ASÍ COMO LA ADECUACIÓN Y/O MEJORAMIENTO DE COMEDORES ESCOLARES DE LOS COLEGIOS DISTRITALES, CON EL FIN DE ATENDER LOS REQUERIMIENTOS Y NECESIDADES EN TÉRMINOS DE INFRAESTRUCTURA PARA LA PRESTACIÓN DEL SERVICIO EDUCATIVO
1 | 2 | 3 | 4 | 5 | 6 | 7
ITEM | DESCRIPCIÓN | UNIDAD | CANTIDAD | VALOR UNITARIO | SUBTOTAL | VALOR CAPITULO
1 | PRELIMINARES |  |  |  |  | 0
1.1 | OBRAS PRELIMINARES
1.1.1 | CAMPAMENTO | M2 | 1 |  | 0
1.1.2 | CAMPAMENTO 30,00 M2 - 3 SALONES - 2 UNIDADES SANITARIAS | UN | 1 |  | 0
1.1.3 | CERRAMIENTO PROVISIONAL H=2,14 M. TIPO ACESCO Ó SIMILAR | M | 1 |  | 0
1.1.4 | CERRAMIENTO PROVISIONAL EN MADERA VARA DE CLAVO Y LAMINA ONDULADA DE ZINC TIPO ACESCO Ó SIMILAR, H=2.15 m. INCLUYE PUERTA DE DOS NAVES DE 2.00 m. CADA UNA. + PASADOR DE SEGURIDAD ó CADENA Y CANDADO. | M | 1 |  | 0
1.1.5 | CERRAMIENTO PROVISIONAL H=2,00 M. EN REPISA Y LONA VERDE | M | 1 |  | 0
1.1.6 | LIMPIEZA, DESCAPOTE, RETIRO SOBR. - MANUAL H = 0,20 mts | M2 | 1 |  | 0
1.1.7 | LIMPIEZA, DESCAPOTE, RETIRO SOBR. - MECANICO | M3 | 1 |  | 0
1.1.8 | LOCALIZACIÓN Y REPLANTEO TOPOGRAFICO | M2 | 1 |  | 0
1.1.9 | VALLA INFORMATIVA DE LICENCIA DE CONSTRUCCION (2.00 X 1.00) | UN | 1 |  | 0
1.1.10 | REPLANTEO Y NIVELACIÓN DE TERRENO NATURAL | M2 | 1 |  | 0
1.2 | INSTALACION SERVICIOS PROVISIONALES
1.2.1 | INSTALACIÓN PROVISIONAL DE REDES DE ACUEDUCTO Y ALCANTARILLADO | UN | 1 |  | 0
1.2.2 | INSTALACION PROVISIONAL DE REDES DE ENERGIA ELECTRICA | UN | 1 |  | 0
1.2.3 | INSTALACION PROVISIONAL DE RED TELEFONICA | UN | 1 |  | 0
1.3 | DEMOLICIONES - DESMONTES - RETIROS
1.3.1 | DEMOLICION CIELO RASO FALSO (INC. RETIRO DE SOBR.) | M2 | 1 |  | 0
1.3.2 | DEMOLICION CIMIENTOS (INC. RETIRO DE SOBR.) | M3 | 1 |  | 0
1.3.3 | DEMOLICIÓN DE ESTRUCTURAS EN CONCRETO (INC. RETIRO DE SOBR.) | M3 | 1 |  | 0
1.3.4 | DEMOLICIÓN DE CONSTRUCCIONES EXISTENTES (INC. RETIRO DE SOBR.) | M2 | 1 |  | 0
1.3.5 | DEMOLICIONES VARIAS EN CONCRETO Y MAMPOSTERIA | M3 | 1 |  | 0
1.3.6 | DEMOLICIÓN DE ENCHAPES CERÁMICOS (INC. RETIRO DE SOBR.) | M2 | 1 |  | 0
1.3.7 | DEMOLICIÓN DE ORINAL Ó LAVAMANOS CORRIDO (INC. RETIRO DE SOBR.) | M | 1 |  | 0
1.3.8 | DEMOLICION MUROS EN BLOQUE; E = 12 cm (INC. RETIRO DE SOBR.) | M2 | 1 |  | 0
1.3.9 | DEMOLICION MUROS PANELES PREFABRICADOS (INC. RETIRO DE SOBR.) | M2 | 1 |  | 0
1.3.10 | DEMOLICIÓN DE MUROS TOLETE E=12 CM. (INC. RETIRO DE SOBR.) | M2 | 1 |  | 0
1.3.11 | DEMOLICIÓN DE MUROS TOLETE E=25 CM. (INC. RETIRO DE SOBR.) | M2 | 1 |  | 0
1.3.12 | DEMOLICION PAÑETES (INC. RETIRO DE SOBR.) | M2 | 1 |  | 0
1.3.13 | DEMOLICION PAVIMENTO ASFALTICO (INC. RETIRO DE SOBR.) | M3 | 1 |  | 0
1.3.14 | DEMOLICIÓN DE PISOS EN BALDOSÍN (INC. RETIRO DE SOBR.) | M2 | 1 |  | 0
1.3.15 | DEMOLICION PISOS EN TABLON (INC. RETIRO DE SOBR.) | M2 | 1 |  | 0
1.3.16 | DEMOLICION PLACA ALIGERADA H = 0.25 (INC. RETIRO DE SOBR.) | M2 | 1 |  | 0
1.3.17 | DEMOLICION PLACA ALIGERADA H = 0.45 (INC. RETIRO DE SOBR.) | M2 | 1 |  | 0
1.3.18 | DEMOLICION PLACA MACIZA H = 0.10 (INC. RETIRO DE SOBR.) | M2 | 1 |  | 0
1.3.19 | DEMOLICION PLACA MACIZA H= 0.15 (INC. RETIRO DE SOBR.) | M2 | 1 |  | 0
1.3.20 | DEMOLICION PLACA MACIZA H = 0.30 (INC. RETIRO DE SOBR.) | M2 | 1 |  | 0
1.3.21 | DESMONTE APARATOS SANITARIOS (INC. RETIRO DE SOBR.) | UN | 1 |  | 0
1.3.22 | DESMONTE CANALES Y BAJANTES (INC. RETIRO DE SOBR.) | M | 1 |  | 0
1.3.23 | DESMONTE CUBIERTAS ASBESTO CEMENTO (INC. RETIRO DE SOBR.) | M2 | 1 |  | 0
1.3.24 | DESMONTE, TRASLADO Y REUBICACIÓN DE CASETAS PREFABRICADAS | M2 | 1 |  | 0
1.3.25 | DESMONTE CERRAMIENTOS EN MALLA TIPO ONDULADA Ó ESLABONADA (INC. RETIRO DE SOBR.) | M2 | 1 |  | 0
1.3.26 | DESMONTE PUERTAS CON MARCOS (INC. RETIRO DE SOBR.) | UN | 1 |  | 0
1.3.27 | DESMONTE REJAS (INC. RETIRO DE SOBR.) | M2 | 1 |  | 0
1.3.28 | DESMONTE VENTANAS O PUERTAS METÁLICAS (INC. RETIRO DE SOBRANTES) | M2 | 1 |  | 0
1.3.29 | DESMONTE TEJA DE BARRO (INC. RETIRO DE SOBR.) | M2 | 1 |  | 0
1.3.30 | DESMONTE VENTANAS Y VIDRIOS (INC. RETIRO DE SOBR.) | M2 | 1 |  | 0
1.3.31 | ESCARIFICAR PAÑETES (INC. RETIRO DE SOBR.) | M2 | 1 |  | 0
1.3.32 | DEMOLICION AFINADOS DE PISO E=5 cm (INCLUYE CARGUE, RETIRO, DISPOSICION DE ESCOMBROS) | M2 | 1 |  | 0
1.3.33 | RETIRO DE MANTOS ASFALTICOS (INC. RETIRO DE SOBR.) | M2 | 1 |  | 0
1.3.34 | DESMONTE Y RETIRO DE CERRAMIENTO EN LÁMINA H=2.00 | M2 | 1 |  | 0
1.3.35 | DEMOLICION MESÓN CORRIDO (INC. RETIRO DE SOBR.) | M | 1 |  | 0
1.3.36 | DESMONTE TANQUES ELEVADOS CON R. SOB. (INC. CONEXIONES) | UN | 1 |  | 0
1.3.37 | SUSPENSIÓN DE SALIDA SANITARIA (INC. RETIRO DE SOBR.) | UN | 1 |  | 0
1.3.38 | SUSPENSIÓN DE SALIDA HIDRÁULICA (INC. RETIRO DE SOBR.) | UN | 1 |  | 0
1.3.39 | CAMBIO DE ACOPLE SANITARIO | UN | 1 |  | 0
1.3.40 | INSTALACION TANQUE PARA SANITARIO (M.O.) | UN | 1 |  | 0
1.3.41 | REVISIÓN y REPARACION TANQUE PARA SANITARIO (LAVADO, CAMBIO FLOTADOR y ACCESORIOS) | UN | 1 |  | 0
1.3.42 | REVISION Y REPARACION DE BAJANTES (INC. RETIRO DE SOBR.) | UN | 1 |  | 0
1.3.43 | REPARACIÓN DE DOMOS ACRÍLICOS (INC. SOPORTES METÁLICOS) | M2 | 1 |  | 0
1.3.44 | DEMOLICION ESCALERAS EN CONCRETO REFORZADO (INC. RETIRO DE SOBRANTES) | M3 | 1 |  | 0
1.3.45 | DESMONTE Y RETIRO DE DIVISIONES METALICAS PARA BAÑOS | M2 | 1 |  | 0
1.3.46 | DESMONTE Y RETIRO DE DIVISIONES MODULARES | M2 | 1 |  | 0
1.3.47 | DEMOLICION PLACA CONTRAPISO 0.10 (INC. RETIRO DE SOBRANTES) | M2 | 1 |  | 0
1.3.48 | DEMOLICION PLACA CONTRAPISO 0.15 (INC. RETIRO DE SOBRANTES) | M2 | 1 |  | 0
1.3.49 | DESMONTE DE LAMPARAS 2X32. INCLUYE RETIRO DE SOBRANTES | UN | 1 |  | 0
1.4 | VARIOS - PRELIMINARES
1.4.1 | DESMONTE CANCHA MULTIPLE (INC. RETIRO DE SOBR.) | UN | 1 |  | 0
1.4.2 | RETIRO DE SOBRANTES CARGUE TRANSPORTE Y DISPOSICION FINAL DE ESCOMBROS A SITIO AUTORIZADO | M3 | 1 |  | 0
1.4.3 | TRASIEGO CARRETILLA UNICAMENTE PARA PROYECTOS ESPECIALES AVALADOS POR LA INTERVENTORIA A UNA DISTANCIA DE 0 - 100 M. | M3 | 1 |  | 0
1.4.4 | PRESTACIÓN DEL SERVICIO INTEGRAL SANITARIO MEDIANTE UNIDADES SANITARIAS PORTÁTILES (sanitario, lavamanos y orinal), INCLUYE TRES ASEOS POR SEMANA, MANTENIMIENTO Y DISPOSICION DE RESIDUOS EN CADA ASEO, DOTACIÓN DE DOS ROLLOS DE PAPEL HIGIENICO, BOLSA DE BASURA Y GEL LIMPIADOR DE MANOS EN CADA ASEO Y RETIRO DEFINITIVO DE LA UNIDAD DE ASEO. | MES | 1 |  | 0
2 | CIMENTACION |  |  |  |  | 0
2.1 | EXCAVACIONES, RELLENOS Y REEMPLAZOS
2.1.1 | EXCAVACION EN ROCA CON EQUIPO NEUMÁTICO (INC. CARGUE, TRANSPORTE Y DISPOSICION FINAL) | M3 | 1 |  | 0
2.1.2 | EXCAVACION MANUAL EN RECEBO COMPACTADO (INC. CARGUE, TRANSPORTE Y DISPOSICION FINAL) | M3 | 1 |  | 0
2.1.4 | EXCAVACION MANUAL TIERRA H=2.50-3.50 m. (INC. CARGUE, TRANSPORTE Y DISPOSICION FINAL) | M3 | 1 |  | 0
2.1.5 | EXCAVACION MANUAL TIERRA H=3.50-5.00 m (INC. CARGUE, TRANSPORTE Y DISPOSICION FINAL) | M3 | 1 |  | 0
2.1.6 | EXCAVACION MANUAL EN MATERIAL COMUN (incluye cargue y retiro) | M3 | 1 |  | 0
2.1.7 | EXCAVACION MANUAL EN MATERIAL COMUN (No incluye Cargue ni Retiro de Sobrantes) | M3 | 1 |  | 0
2.1.8 | CARGUE Y RETIRO DE MATERIAL DE EXCAVACIÓN | M3 | 1 |  | 0
2.1.9 | EXCAVACION MECÁNICA (INC. CARGUE, TRANSPORTE Y DISPOSICION FINAL) | M3 | 1 |  | 0
2.1.10 | RELLENO SUBBASE GRANULAR B-200 (Suministro, Extendido, Nivelación, Humedecimiento y Compactación). | M3 | 1 |  | 0
2.1.11 | RELLENO EN RECEBO COMUN (Suministro, Extendido, Humedecimiento y Compactación) | M3 | 1 |  | 0
2.1.12 | RELLENO EN SUB-BASE GRANULAR B-400 (Suministro, Extendido, Humedecimiento y Compactación) | M3 | 1 |  | 0
2.1.13 | RELLENO EN SUB-BASE GRANULAR TIPO B-600 (Suministro, Extendido, Humedecimiento y Compactación) | M3 | 1 |  | 0
2.1.14 | RELLENOS COMPACTOS EN MATERIAL SELECCIONADO PROVENIENTE DE LA EXCAVACIÓN (INC. MANIPULACION, TRASIEGO E INSTALACION) | M3 | 1 |  | 0
2.1.15 | RELLENOS EN TRITURADO Ø 2 1/2" | M3 | 1 |  | 0
2.1.16 | RELLENOS COMPACTOS TIERRA RECEBO 1:1 | M3 | 1 |  | 0
2.2 | CONCRETOS PARA CIMENTACION
2.2.1 | CONCRETO CICLOPEO - 40% CONC. 2500 PSI | M3 | 1 |  | 0
2.2.2 | CONCRETO CICLOPEO - 40% CONC. 3000 PSI | M3 | 1 |  | 0
2.2.3 | CONCRETO CICLOPEO - 60% CONC. 2500 PSI | M3 | 1 |  | 0
2.2.4 | CONCRETO CICLOPEO - 60% CONC. 3000 PSI | M3 | 1 |  | 0
2.2.5 | CONCRETO DE LIMPIEZA 1500 PSI | M3 | 1 |  | 0
2.2.6 | CONCRETO PARA VIGAS DE CIMENTACIÓN 3000 PSI | M3 | 1 |  | 0
2.2.7 | CONCRETO PARA ZAPATAS 3000 PSI | M3 | 1 |  | 0
2.2.8 | CONCRETO PARA MUROS DE CONTENCION 3000 PSI | M3 | 1 |  | 0
2.2.9 | PLACA CONTRAPISO DE 8 cm - CONCRETO 3000 PSI. INCLUYE CORTE Y DILATACION | M2 | 1 |  | 0
2.2.10 | PLACA CONTRAPISO DE 10 cm - CONCRETO 3000 PSI. INCLUYE CORTE Y DILATACION | M2 | 1 |  | 0
2.2.11 | PLACA CONTRAPISO DE 12 cm - CONCRETO 3000 PSI. INCLUYE CORTE Y DILATACION | M2 | 1 |  | 0
2.2.12 | PLACA CONTRAPISO DE 15 cm - CONCRETO 3000 PSI. INCLUYE CORTE Y DILATACION | M2 | 1 |  | 0
2.2.13 | PLACA CONTRAPISO DE 12 cm - CONCRETO 3500 PSI. INCLUYE CORTE Y DILATACION | M2 | 1 |  | 0
2.2.14 | PLACA CONTRAPISO DE 12 cm - CONCRETO 4000 PSI. INCLUYE CORTE Y DILATACION | M2 | 1 |  | 0
2.3 | ACERO DE REFUERZO PARA CIMENTACION - ESTRUCTURA - MAMPOSTERIA Y OTROS
2.3.1 | ACERO DE REFUERZO 37000 PSI | KG | 1 |  | 0
2.3.2 | ACERO DE REFUERZO 60000 PSI | KG | 1 |  | 0
2.3.3 | GRAFIL DE 4,0 mm A 8,5 mm | KG | 1 |  | 0
2.3.4 | MALLA ELECTROSOLDADA ESTÁNDAR | KG | 1 |  | 0
2.3.5 | PROCESO ACERO DE REFUERZO PARA PILOTES PRE-EXCAVADOS | KG | 1 |  | 0
2.3.6 | GROUTING CONCRETO FLUIDO | M3 | 1 |  | 0
2.4 | VARIOS - CIMENTACION
2.4.1 | DEMOLICION CABEZAS PILOTES | M3 | 1 |  | 0
2.4.2 | MUROS GAVIONES EN MALLA DE TRIPLE TORSIÓN DE ALAMBRE GALVANIZADO, CALIBRE BWG 12 CON HUECOS DE 10 X 10 CMS. - (INC. PIEDRA ½ ZONGA Y AMARRES) | M3 | 1 |  | 0
2.4.3 | ICOPOR AISLAMIENTO 1 CM | M2 | 1 |  | 0
2.5 | OBRAS DE MITIGACION Y ESTABILIZACION
2.5.1 | MURO EN TIERRA ARMADA (VER PLANOS Y ESPECIFICACION) | M3 | 1 |  | 0
2.5.2 | GEODREN CIRCULAR DE 100 mm - H = 1.05 m - INC. EXCAVACIÓN (VER ESPECIFICACIÓN) | M | 1 |  | 0
2.5.3 | GEODREN PLANAR DE 100 MM DETRÁS DEL MURO (VER PLANOS Y ESPECIFICACION) | M | 1 |  | 0
2.5.4 | REVEGETALIZACION CON LANDLOCK (VER ESPECIFICACIÓN) | M2 | 1 |  | 0
2.5.5 | BIO-CUNETA (VER PLANOS Y ESPECIFICACION) | M2 | 1 |  | 0
2.5.6 | TUBERIA GRES D=6" DRENAJE UNION DE CAUCHO (Incluye Suministro e Instalación) | M | 1 |  | 0
2.5.7 | FILTRO DRENANTE DETRÁS DE MURO CON GEOTEXTIL HASTA H=1,8 M (VER PLANOS Y ESPECIFICACION) | M3 | 1 |  | 0
2.5.9 | CONCRETO VIGA 4000 PSI (INCLUYE SUMINISTRO DE PLANTA EN OBRA Y ADITIVO ACELERANTE) | M3 | 1 |  | 0
2.5.11 | CUNETA EN CONCRETO 30*30 (VER PLANOS Y ESPECIFICACION) | M | 1 |  | 0
2.5.13 | TUBERIA GRES D=6" DRENAJE UNION DE CAUCHO (Incluye Suministro e Instalación) | M | 1 |  | 0
2.5.14 | PANTALLA EN CONCRETO DE 4000 PSI (VER PLANOS Y ESPECIFICACION) | M3 | 1 |  | 0
2.5.15 | PRADIZACION jardines (INC. TIERRA NEGRA) | M2 | 1 |  | 0
3 | DESAGÜES E INSTALACIONES SUBTERRANEAS |  |  |  |  | 0
3.1 | DESAGÜES PARA AGUAS LLUVIAS
3.1.1 | TUBERIA PVC-L Ø 2" (INC. ACCESORIOS) | M | 1 |  | 0
3.1.2 | TUBERIA PVC CORRUGADA PARA FILTRO DIAMETRO 4" | M | 1 |  | 0
3.1.3 | TUBERIA PVC-L Ø 3" (INC. ACCESORIOS) | M | 1 |  | 0
3.1.4 | TUBERIA PVC-L Ø 4" (INC. ACCESORIOS) | M | 1 |  | 0
3.2 | DESAGÜES PARA AGUAS NEGRAS
3.2.1 | ACCESORIO PVC-S Ø 2" | UN | 1 |  | 0
3.2.2 | ACCESORIO PVC-S Ø 3" | UN | 1 |  | 0
3.2.3 | ACCESORIO PVC-S Ø 4" | UN | 1 |  | 0
3.2.4 | ACCESORIO PVC-S Ø 6" | UN | 1 |  | 0
3.2.5 | TUBERIA PVC SANITARIA DE 2" (incluye atraque en concreto) | M | 1 |  | 0
3.2.6 | TUBERIA PVC SANITARIA DE 3" (incluye atraque en concreto) | M | 1 |  | 0
3.2.7 | TUBERIA PVC SANITARIA DE 4" (incluye atraque en concreto) | M | 1 |  | 0
3.2.8 | TUBERIA PVC SANITARIA DE 6" (incluye atraque en concreto) | M | 1 |  | 0
3.2.9 | PUNTO DESAGUE PVC Ø 2" | UN | 1 |  | 0
3.2.10 | PUNTO DESAGUE PVC Ø 3" - Ø 4" | UN | 1 |  | 0
3.2.11 | TUBERIA NOVAFORT - D = 110 MM - EQ Ø 4" - (INC. HIDROSELLOS y ACCESORIOS). | M | 1 |  | 0
3.2.12 | TUBERIA NOVAFORT - D = 160 MM - EQ Ø 6" - (INC. HIDROSELLOS y ACCESORIOS) | M | 1 |  | 0
3.2.13 | TUBERIA NOVAFORT - D = 200 MM - EQ Ø 8" - (INC. HIDROSELLOS y ACCESORIOS) | M | 1 |  | 0
3.2.14 | TUBERIA NOVAFORT - D = 250 MM - EQ Ø 10" - (INC. HIDROSELLOS y ACCESORIOS) | M | 1 |  | 0
3.2.15 | TUBERIA NOVAFORT - D = 315 MM - EQ Ø 12" - (INC. HIDROSELLOS y ACCESORIOS) | M | 1 |  | 0
3.2.16 | TUBERIA NOVAFORT - D = 356 MM - EQ Ø 14" - (INC. HIDROSELLOS y ACCESORIOS) | M | 1 |  | 0
3.2.17 | TUBERIA NOVAFORT - D = 450 MM - EQ Ø 18" - (INC. HIDROSELLOS y ACCESORIOS) | M | 1 |  | 0
3.3 | DRENAJES
3.3.1 | RELLENO GRAVILLA DE RIO | M3 | 1 |  | 0
3.3.2 | Filtro Geodren 45x45 con tuberia filtro de D=100 mm (inlcuye geotextil y gravilla) | M | 1 |  | 0
3.3.3 | GEOTEXTIL NT 1600 (Incluye Suministro e Instalación). | M2 | 1 |  | 0
3.3.4 | GEOTEXTIL NT 2500 (Incluye Suministro e Instalación). | M2 | 1 |  | 0
3.4 | CONSTRUCCIONES EN MAMPOSTERIA
3.4.1 | CAJAS INSPECCION 40 x 60 x 45 cm (INC. BASE y CAÑUELA Y TAPA CON MARCO METALICO) | UN | 1 |  | 0
3.4.2 | CAJA INSPECCION 60 x 60 x 60 cm (INC. BASE y CAÑUELA Y TAPA CON MARCO METALICO) | UN | 1 |  | 0
3.4.3 | CAJA INSPECCION 80 x 80 x 95 cm (INC. BASE y CAÑUELA Y TAPA CON MARCO METALICO) | UN | 1 |  | 0
3.4.4 | CAJA INSPECCION 100 x 100 x 100 cm (INC. BASE y CAÑUELA Y TAPA CON MARCO METALICO) | UN | 1 |  | 0
3.4.5 | MARCOS CAJAS TAPAS DE INSPECCIÓN | UN | 1 |  | 0
3.4.6 | TRAMPA DE GRASAS 1.2 X 1.5 M | UN | 1 |  | 0
3.4.7 | DESARENADOR 1.00 X 1.06 M | UN | 1 |  | 0
3.4.8 | CILINDRO POZO INSPECCION EN MAMPOSTERIA E=0.25m (Inc. Sumin. y Const, Acero para Escaleras, Geotextil y Pañete Impermeab.) | M | 1 |  | 0
3.4.9 | CILINDRO POZO INSPECCION EN MAMPOSTERIA E=0.37m (Inc. Sumin. y Const, Acero para Escaleras, Geotextil y Pañete Impermeab.) | M | 1 |  | 0
3.4.10 | CONO POZO INSPECCION PREFABRICADO H=0.25m - E=0.10m (Inc. Sum e Inst, Aro-Tapa, Tapa en Concreto y Aro de Ajuste) | UN | 1 |  | 0
3.4.11 | SUMIDERO LATERAL SL-100, H=1.25m (Fundido en Sitio, Concreto Hecho en Obra. Incl. Sumin, Form, Ref. y Const. Incl. Tapa) | UN | 1 |  | 0
3.4.13 | CAJA PARA MEDIDOR DE 1" - SEGÚN ESPECIF. EAAB 1020 X 1020 X 950 (mm) | UN | 1 |  | 0
3.4.14 | CAJA PARA MEDIDOR DE 1 1/2" - SEGÚN ESPECIF. EAAB 1440 X 1020 * 950 (mm) | UN | 1 |  | 0
3.4.15 | CAJA PARA MEDIDOR DE 2" - SEGÚN ESPECIF. EAAB 1840 X 1020 X 950 (mm) | UN | 1 |  | 0
3.6 | VARIOS - DESAGÜES
3.6.1 | CAJA MEDIDOR MAMPOSTERIA CON TAPA | UN | 1 |  | 0
3.6.2 | CAJA CONTADOR AGUA FIBRIT. | UN | 1 |  | 0
3.6.3 | CAMARAS ELECTRICAS DOBLES | UN | 1 |  | 0
3.6.4 | DUCTO ELECTRICO PVC 3" | M | 1 |  | 0
3.6.5 | DUCTOS ELECTRICOS A.C. 4" | M | 1 |  | 0
3.6.6 | DUCTOS ELECTRICOS PVC 4" | M | 1 |  | 0
3.6.7 | CINTA SIKA PVC O-22 O SIMILAR | M | 1 |  | 0
4 | ESTRUCTURA |  |  |  |  | 0
4.1 | ELEMENTOS VERTICALES EN CONCRETO
4.1.1 | COLUMNAS EN CONCRETO DE 3000 PSI | M3 | 1 |  | 0
4.1.2 | MUROS DE CONTENCION EN CONCRETO DE 3000 PSI | M3 | 1 |  | 0
4.1.4 | COLUMNAS CIRCULARES U OVALADAS EN CONCRETO DE 3000 PSI | M3 | 1 |  | 0
4.1.5 | PANTALLAS EN CONCRETO DE 3000 PSI | M3 | 1 |  | 0
4.2 | ELEMENTOS HORIZONTALES EN CONCRETO
4.2.1 | VIGAS AÉREAS EN CONCRETO DE 3000 PSI | M3 | 1 |  | 0
4.2.2 | VIGAS DE ENTREPISO EN CONCRETO DE 3000 PSI | M3 | 1 |  | 0
4.2.3 | VIGAS CANALES EN CONCRETO DE 3000 PSI | M3 | 1 |  | 0
4.3 | LOSAS DE ENTREPSIO EN CONCRETO
4.3.1 | LOSA ALIGERADA ENTREPISO H = 30 cm - CONCRETO 3000 PSI | M2 | 1 |  | 0
4.3.2 | LOSA ALIGERADA ENTREPISO H = 35 cm - CONCRETO 3000 PSI | M2 | 1 |  | 0
4.3.3 | LOSA ALIGERADA ENTREPISO H = 40 cm - CONCRETO 3000 PSI | M2 | 1 |  | 0
4.3.4 | LOSA ALIGERADA ENTREPISO H = 45 cm - CONCRETO 3000 PSI | M2 | 1 |  | 0
4.3.5 | LOSA ALIGERADA ENTREPISO H = 50 cm - CONCRETO 3000 PSI | M2 | 1 |  | 0
4.3.6 | LOSA ALIGERADA ENTREPISO H = 55 cm - CONCRETO 3000 PSI | M2 | 1 |  | 0
4.3.7 | LOSA MACIZA ENTREPISO H = 10 cm - CONCRETO 3000 PSI | M2 | 1 |  | 0
4.3.8 | LOSA MACIZA ENTREPISO H = 12 cm - CONCRETO 3000 PSI | M2 | 1 |  | 0
4.3.9 | LOSA MACIZA ENTREPISO H = 15 cm - CONCRETO 3000 PSI | M2 | 1 |  | 0
4.3.10 | LOSA STEELDECK 2" CAL 22 - E = 10 cm (INC. CONCRETO 3000 PSI y MALLA ELECTROSOLDADA Ø 5mm - 15x15) | M2 | 1 |  | 0
4.3.11 | LOSA STEELDECK 3" CAL 22 - E = 12 cm (INC. CONCRETO 3000 PSI y MALLA ELECTROSOLDADA Ø 5mm - 15x15) | M2 | 1 |  | 0
4.3.13 | RAMPA - LOSA MACIZA CONCRETO 3000 PSI - H = 15 cm | M3 | 1 |  | 0
4.4 | ELEMENTOS VARIOS EN CONCRETO
4.4.1 | CONCRETO PARA ESCALERAS 3000 PSI | M3 | 1 |  | 0
4.4.2 | CONCRETO IMPERMEABILIZADO PARA TANQUE SUBTERRANEO 3500 PSI | M3 | 1 |  | 0
4.4.4 | LUCERNARIOS EN CONCRETO DE 3000 PSI E=0.10 | M2 | 1 |  | 0
5 | MAMPOSTERIA |  |  |  |  | 0
5.1 | MAMPOSTERIA EN BLOQUE DE CONCRETO
5.1.1 | MURO EN BLOQUE CONCRETO - E = 10 cm | M2 | 1 |  | 0
5.1.2 | MURO EN BLOQUE CONCRETO - E = 20 cm | M2 | 1 |  | 0
5.2 | MAMPOSTERIA EN LADRILLO TOLETE Y HUECO
5.2.1 | MURO EN LADRILLO TOLETE PRENSADO e = 12CM | M2 | 1 |  | 0
5.2.2 | MURO EN LADRILLO TOLETE PRENSADO e = 25CM | M2 | 1 |  | 0
5.2.4 | CORTE LADRILLO | UN | 1 |  | 0
5.2.7 | MUROS LADRILLO TOLETE FINO PERFORADO E=12 cm | M2 | 1 |  | 0
5.2.8 | MUROS LADRILLO TOLETE FINO PERFORADO E=25 cm | M2 | 1 |  | 0
5.2.9 | MURO EN BLOQUE No. 4 E=15 cm | M2 | 1 |  | 0
5.2.10 | MURO EN BLOQUE No. 5 E=15 cm | M2 | 1 |  | 0
5.2.11 | MURO EN EN LADRILLO PRENSADO SANTAFE O SIMILAR E = 12 CM | M2 | 1 |  | 0
5.2.12 | MUROS LADRILLO PRENSADO SANTA FE ó SIMILAR E=25 cm | M2 | 1 |  | 0
5.2.13 | MURO EN LADRILLO TOLETE COMUN E=7 cm | M2 | 1 |  | 0
5.2.14 | MURO EN LADRILLO TOLETE COMÚN E=15 cm | M2 | 1 |  | 0
5.2.15 | MURO EN LADRILLO TOLETE COMÚN E=25 cm | M2 | 1 |  | 0
5.2.16 | SOBRECIMIENTO LADRILLO TOLETE 12 x 25 | M | 1 |  | 0
5.2.17 | SOBRECIMIENTO LADRILLO TOLETE 25 x 25 | M | 1 |  | 0
5.2.18 | MURO EN LADRILLO TOLETE RECOCIDO E=15 cm | M2 | 1 |  | 0
5.2.19 | MURO EN LADRILLO TOLETE RECOCIDO E=25 cm | M2 | 1 |  | 0
5.2.20 | MURO EN LADRILLO ESTRUCTURAL E=30 CM. NO INCLUYE REFUERZO | M2 | 1 |  | 0
5.2.21 | MURO EN LADRILLO ESTRUCTURAL E=15 CM. NO INCLUYE REFUERZO | M2 | 1 |  | 0
5.3 | ELEMENTOS EN MAMPOSTERIA
5.3.1 | ALFAJIAS LADRILLO PRENSADO | M | 1 |  | 0
5.3.2 | ALFAJIAS LADRILLO TOLETE COMUN | M | 1 |  | 0
5.3.3 | DINTEL LADRILLO HUECO No. 4 | M | 1 |  | 0
5.3.4 | DINTEL LADRILLO HUECO No. 5 | M | 1 |  | 0
5.3.5 | ENCHAPES LADRILLO PRENSADO | M2 | 1 |  | 0
5.3.6 | REMATES LADRILLO PORTANTE PRENSADO | M | 1 |  | 0
5.3.7 | REMATES LADRILLO TOLETE PRENSADO | M | 1 |  | 0
5.3.8 | REMATES LADRILLO TOLETE COMUN | M | 1 |  | 0
5.4 | ELEMENTOS ESTRUCTURALES Y NO ESTRUCTURALES
5.4.1 | ANCLAJE PARA REFORZAMIENTO EN CONCRETO Y EPOXICO PARA Ø 3/8" - 9 cm. DE PROFUNDIDAD ESTÁNDAR (PERFORACIÓN - LIMPIEZA - EPÓXICO) | CM | 1 |  | 0
5.4.2 | ANCLAJE PARA REFORZAMIENTO EN CONCRETO Y EPOXICO PARA Ø 1/2" - 11 cm. DE PROFUNDIDAD ESTÁNDAR (PERFORACIÓN - LIMPIEZA - EPÓXICO) | CM | 1 |  | 0
5.4.3 | ANCLAJE PARA REFORZAMIENTO EN CONCRETO Y EPOXICO PARA Ø 5/8" - 14 cm. DE PROFUNDIDAD ESTÁNDAR (PERFORACIÓN - LIMPIEZA - EPÓXICO) | CM | 1 |  | 0
5.4.4 | ANCLAJE PARA REFORZAMIENTO EN CONCRETO Y EPOXICO PARA Ø 3/4" - 17 cm. DE PROFUNDIDAD ESTÁNDAR (PERFORACIÓN - LIMPIEZA - EPÓXICO) | CM | 1 |  | 0
5.4.5 | ANCLAJE PARA REFORZAMIENTO EN CONCRETO Y EPOXICO PARA Ø 7/8" - 20 cm. DE PROFUNDIDAD ESTÁNDAR (PERFORACIÓN - LIMPIEZA - EPÓXICO) | CM | 1 |  | 0
5.4.6 | ANCLAJE PARA REFORZAMIENTO EN CONCRETO Y EPOXICO PARA Ø 1" - 23 cm. DE PROFUNDIDAD ESTÁNDAR (PERFORACIÓN - LIMPIEZA - EPÓXICO) | CM | 1 |  | 0
5.4.8 | JUNTA DILATACION ICOPOR 2 CM. H = 0.50 | M | 1 |  | 0
5.4.9 | ESCARIFICADO DE SUPERFICIES EN CONCRETO | M2 | 1 |  | 0
5.6 | VARIOS - MAMPOSTERIA
5.6.1 | BORDILLO PARA ASEOS. H = 0.40 M | M | 1 |  | 0
5.6.2 | BORDILLO PARA DUCHAS. H = 0.20 MS (SIN ENCHAPE) | M | 1 |  | 0
5.6.3 | CHAZOS PARA CARPINTERIA | UN | 1 |  | 0
5.6.4 | MURO EN DRY WALL DE 12 MM INCLUYE ESTRUCTURA METALICA , MASILLA , CINTA Y PRIMERA MANO DE PINTURA , VISTO DOS CARAS E=12 cms | M2 | 1 |  | 0
5.6.5 | INSTALACION DE DIVISIONES MODULARES | M2 | 1 |  | 0
5.6.6 | BORDILLO PARA DUCHAS. H = 20 cm (CON ENCHAPE) | M2 | 1 |  | 0
6 | PREFABRICADOS EN CONCRETO Y OTROS |  |  |  |  | 0
6.1 | ELEMENTOS PREFABRICADOS EN CONCRETO
6.1.1 | BORDILLO PREFABRICADO EN CONCRETO A - 50 | M | 1 |  | 0
6.1.2 | SARDINEL TIPO A10 (Suministro e Instalación. Incluye 3 cm Mortero 2000 PSI) (3HUECOS) | M | 1 |  | 0
6.1.3 | LOSETA PREFABRICADA A50 (Suministro e Instalación. Incluye Base 4cm Mortero 1:5 y Arena de Sello). | M2 | 1 |  | 0
6.1.4 | ALFAJIAS EN CONCRETO 0,15 M | M | 1 |  | 0
6.1.5 | ALFAJIAS EN CONCRETO 0,30 M | M | 1 |  | 0
6.1.6 | DINTEL CONCRETO 0,15M X 0,10 M | M | 1 |  | 0
6.1.7 | DINTEL CONCRETO 0,30M X 0,10 M | M | 1 |  | 0
6.1.8 | DINTEL CONCRETO 0,30M X 0,50 M | M | 1 |  | 0
6.1.9 | DINTEL PREFABRICADO EN CONCRETO 15 x 30 cm | M | 1 |  | 0
6.1.10 | DINTEL PREFABRICADO EN CONCRETO 20 x 20 cm | M | 1 |  | 0
6.1.11 | DINTEL PREFABRICADO EN CONCRETO 25 x 30 cm | M | 1 |  | 0
6.1.12 | PANELES PREFABRICADOS E = 7 cm | M2 | 1 |  | 0
6.1.13 | PASOS PREFABRICADOS ESCALERA B = 30 cm | M | 1 |  | 0
6.1.14 | DIVISIONES P´BAÑOS EN LOSETAS DE CONCRETO E= 6 cm. | M2 | 1 |  | 0
6.1.15 | PROTECTOR EN CONCRETO JUNTA ESTRUCTURAL 30 X 3 cm. | M | 1 |  | 0
6.2 | ELEMENTOS CONCRETO FUNDIDOS SITIO
6.2.1 | SARDINEL H=0.40m, e=0.15m CONCRETO 3000 PSI (Fundido en Sitio, Concreto Premezclado. Inc. Sumin, Formalet. y Const.) | M | 1 |  | 0
6.2.2 | BANCA EN CONCRETO TIPO M30 (Suministro e Instalación. No Incluye material de base). | UN | 1 |  | 0
6.2.3 | BANCA EN CONCRETO TIPO M31 (Suministro e Instalación). | UN | 1 |  | 0
6.2.4 | MESONES EN CONCRETO DE 40 cm | M | 1 |  | 0
6.2.5 | MESONES EN CONCRETO DE 60 cm | M | 1 |  | 0
7 | INSTALACIÓN HIDRAULICA SANITARIA Y DE GAS |  |  |  |  | 0
7.1 | ACOMETIDA
7.1.1 | ACOMETIDA GALVANIZADA Ø 1/2" - 5 MT | UN | 1 |  | 0
7.1.2 | ACOMETIDA PVC Ø 1/2" - 5 MT | UN | 1 |  | 0
7.1.3 | ACOMETIDA PVC Ø 3/4" - 5 MT | UN | 1 |  | 0
7.1.4 | ACOMETIDA PVC-P 1 1/2" | M | 1 |  | 0
7.1.5 | INSTALACIÓN ACOMETIDA DE 2" (MANO DE OBRA) | UN | 1 |  | 0
7.1.6 | CAJA MEDIDOR MAMPOSTERIA CON TAPA | UN | 1 |  | 0
7.2 | CONEXION A TANQUES
7.2.1 | CONEXIÓN COMPLETA A TANQUE ELEVADO EN Ø PVC | UN | 1 |  | 0
7.2.2 | CONEXIÓN COMPLETA A TANQUE ELEVADO EN Ø GALVANIZADO | UN | 1 |  | 0
7.4 | RED GENERAL DE AGUA FRIA
7.4.1 | ACCESORIOS PVC-P Ø 1/2" | UN | 1 |  | 0
7.4.2 | ACCESORIOS PVC-P Ø 3/4" | UN | 1 |  | 0
7.4.3 | ACCESORIOS PVC-P Ø 1" | UN | 1 |  | 0
7.4.4 | ACCESORIOS PVC-P Ø 1 1/4" | UN | 1 |  | 0
7.4.5 | ACCESORIOS PVC-P Ø 1 1/2" | UN | 1 |  | 0
7.4.6 | ACCESORIOS PVC-P Ø 2" | UN | 1 |  | 0
7.4.7 | ACCESORIOS PVC-P DE 2 1/2" | UN | 1 |  | 0
7.4.8 | ACCESORIOS Ø 3" PVC-P | UN | 1 |  | 0
7.4.9 | ACCESORIOS PVCP DE 4" | UN | 1 |  | 0
7.4.10 | RED SUMINISTRO PVCP DE 1/2" (INC. ACCESORIOS) | M | 1 |  | 0
7.4.11 | RED SUMINISTRO PVCP DE 3/4" (INC. ACCESORIOS). | M | 1 |  | 0
7.4.12 | RED SUMINISTRO PVCP DE 1" (INC. ACCESORIOS) | M | 1 |  | 0
7.4.13 | RED SUMINISTRO PVCP DE 1 1/2" (INC. ACCESORIOS) | M | 1 |  | 0
7.4.14 | RED SUMINISTRO PVCP DE 2" (INC. ACCESORIOS) | M | 1 |  | 0
7.4.15 | RED SUMINISTRO CPVC DE 1/2" (INC. ACCESORIOS) | M | 1 |  | 0
7.4.16 | RED SUMINISTRO CPVC DE 3/4" (INC. ACCESORIOS) | M | 1 |  | 0
7.4.17 | RED SUMINISTRO GALV. DE 1/2" (INC. ACCESORIOS) | M | 1 |  | 0
7.4.18 | RED SUMINISTRO GALV. DE 3/4" (INC. ACCESORIOS) | M | 1 |  | 0
7.4.19 | RED SUMINISTRO GALV. DE 1" (INC. ACCESORIOS) | M | 1 |  | 0
7.4.20 | TUBERIA HG DE 1 1/2" | M | 1 |  | 0
7.4.21 | TUBERIA HG DE 2" | M | 1 |  | 0
7.4.22 | TUBERIA HG DE 3" | M | 1 |  | 0
7.4.23 | TUBERIA HG DE 4" | M | 1 |  | 0
7.4.24 | REGISTRO P/D RED WHITE Ø 1/2" ó EQUIVALENTE | UN | 1 |  | 0
7.4.25 | REGISTRO P/D RED WHITE Ø 3/4" ó EQUIVALENTE | UN | 1 |  | 0
7.4.26 | REGISTRO P/D RED WHITE Ø 1" ó EQUIVALENTE | UN | 1 |  | 0
7.4.27 | REGISTRO PASO DIRECTO RED WHITE DE 1 1/4" | UN | 1 |  | 0
7.4.28 | REGISTRO PASO DIRECTO DE 1 1/2"" KITZ O SIMILAR | UN | 1 |  | 0
7.4.29 | REGISTRO RED WHITE DE 1 1/2" O EQUIVALENTE | UN | 1 |  | 0
7.4.30 | REGISTRO P/D RED WHITE Ø 2" ó EQUIVALENTE | UN | 1 |  | 0
7.4.31 | REGISTRO PASO DIRECTO DE 2" KITZ O SIMILAR | UN | 1 |  | 0
7.4.32 | REGISTRO PASO DIRECTO DE 3" KITZ O SIMILAR | UN | 1 |  | 0
7.4.33 | REGISTRO DE BOLA 200 Lb. - Ø 1/2" | UN | 1 |  | 0
7.4.34 | CHEQUE P/D RED WHITE Ø 1/2" ó EQUIVALENTE | UN | 1 |  | 0
7.4.35 | CHEQUE P/D RED WHITE Ø 3/4" ó EQUIVALENTE | UN | 1 |  | 0
7.4.36 | CHEQUE P/D RED WHITE Ø 1" ó EQUIVALENTE | UN | 1 |  | 0
7.4.37 | CHEQUE P/D RED WHITE Ø 1 1/2" ó EQUIVALENTE | UN | 1 |  | 0
7.4.38 | CHEQUE P/D RED WHITE Ø 2" ó EQUIVALENTE | UN | 1 |  | 0
7.4.39 | CHEQUE CORTINA HIERRO 4" | UN | 1 |  | 0
7.4.40 | CHEQUE HIDRO DE 2" | UN | 1 |  | 0
7.4.41 | CHEQUE HIDRO DE 2" HFVC HELBERT O SIMILAR | UN | 1 |  | 0
7.4.42 | CHEQUE HIDRO DE 3" | UN | 1 |  | 0
7.4.43 | CHEQUE HIDRO DE 4" | UN | 1 |  | 0
7.4.44 | CHEQUE RED WHITE ROSCADO DE 4" | UN | 1 |  | 0
7.4.45 | TUBERIA PVCP 315 PSI DE 1/2" | M | 1 |  | 0
7.4.46 | TUBERIA PVCP RDE 9 DE 1/2" | M | 1 |  | 0
7.4.47 | TUBERIA PVCP RDE 11 DE 3/4" | M | 1 |  | 0
7.4.48 | TUBERIA PVCP RDE 21 DE 3/4". | M | 1 |  | 0
7.4.49 | TUBERIA PVCP RDE 13.5 DE 1" | M | 1 |  | 0
7.4.50 | TUBERIA PVCP RDE 21 Ø 1" | M | 1 |  | 0
7.4.51 | TUBERIA PVCP RDE 21 Ø 1 1/4" | M | 1 |  | 0
7.4.52 | TUBERIA PVCP RDE 21 Ø 1 1/2" | M | 1 |  | 0
7.4.53 | TUBERIA PVCP RDE 21 Ø 2" | M | 1 |  | 0
7.4.54 | TUBERIA PVCP RDE-21 Ø 2 1/2" | M | 1 |  | 0
7.4.55 | TUBERIA PVCP RDE-21Ø 3" | M | 1 |  | 0
7.4.56 | TUBERIA PVC-P DE Ø 4" | M | 1 |  | 0
7.4.57 | ACCESORIO HG DE 4" | UN | 1 |  | 0
7.4.58 | ACCESORIO HG 3" | UN | 1 |  | 0
7.4.59 | ACCESORIO HG 1 1/2" | UN | 1 |  | 0
7.4.60 | ACCESORIO HG DE 1" | UN | 1 |  | 0
7.4.61 | ACCESORIO HG DE 2" | UN | 1 |  | 0
7.4.62 | TUBERIA HG DE Ø 1" | M | 1 |  | 0
7.5 | RED AGUA CALIENTE
7.5.1 | ACCESORIOS CPVC DE 1/2" | UN | 1 |  | 0
7.5.2 | ACCESORIOS CPVC DE 3/4" | UN | 1 |  | 0
7.5.3 | TUBERIA CPVC DE 1/2" | M | 1 |  | 0
7.5.4 | TUBERIA CPVC DE 3/4" | M | 1 |  | 0
7.6 | PUNTOS HIDRAULICOS
7.6.1 | PUNTO SUMINISTRO GALVANIZADO (INC. ACCESORIOS) | UN | 1 |  | 0
7.6.2 | PUNTO HIDRÁULICO AGUA CALIENTE | UN | 1 |  | 0
7.6.3 | PUNTO AGUA FRIA PVC (INC. ACCESORIOS) | UN | 1 |  | 0
7.6.4 | REPARACIONES HIDRÁULICAS PVC DE 1/2" - 3/4" Y 1" | UN | 1 |  | 0
7.6.5 | REUBICACIÓN PUNTO HIDRÁULICO AGUA CALIENTE | UN | 1 |  | 0
7.6.6 | REUBICACIÓN PUNTO HIDRÁULICO AGUA FRIA | UN | 1 |  | 0
7.7 | SALIDAS SANITARIAS
7.7.1 | PUNTO DESAGUE PVC Ø 2" | UN | 1 |  | 0
7.7.2 | PUNTO DESAGUE PVC Ø 3" - Ø 4" | UN | 1 |  | 0
7.7.3 | REPARACIONES SANITARIAS EN 2" | UN | 1 |  | 0
7.7.4 | REPARACIONES TUBERIA PVC SANITARIA DE 3" | UN | 1 |  | 0
7.7.5 | REPARACIONES TUBERIA PVC SANITARIA DE 4" | UN | 1 |  | 0
7.7.6 | REUBICACIÓN SALIDA SANITARIA | UN | 1 |  | 0
7.8 | BAJANTES - VENTILACIONES - REVENTILACIONES A.N.
7.8.1 | BAJANTE A.N. PVC Ø 3" (INC. ACCESORIOS) | M | 1 |  | 0
7.8.2 | BAJANTE A.N. PVC Ø 4" (INC. ACCESORIOS) | M | 1 |  | 0
7.8.3 | BAJANTE A.N. PVC Ø 6" (INC. ACCESORIOS) | M | 1 |  | 0
7.8.4 | VENTILACION Y REVENTILACION PVC Ø 2" (INC. ACCESORIOS) | M | 1 |  | 0
7.8.5 | VENTILACION Y REVENTILACION PVC Ø 3" (INC. ACCESORIOS) | M | 1 |  | 0
7.9 | RED DE GAS
7.9.1 | ACCESORIO DE COBRE DE 1 1/4" | UN | 1 |  | 0
7.9.2 | ACCESORIO DE COBRE DE 1" | UN | 1 |  | 0
7.9.3 | ACCESORIO DE COBRE DE 3/4" | UN | 1 |  | 0
7.9.4 | ACOMETIDA DE GAS UNIFAMILIAR | UN | 1 |  | 0
7.9.5 | CAJA MEDIDOR GAS 140x45 | UN | 1 |  | 0
7.9.6 | CAJA MEDIDOR GAS 45x45 | UN | 1 |  | 0
7.9.7 | CAJA MEDIDOR GAS 72x45 | UN | 1 |  | 0
7.9.8 | ADAPTADOR MACHO COBRE COBRE Ø 1/2" | UN | 1 |  | 0
7.9.9 | ADAPTADOR MACHO COBRE COBRE Ø 3/4" | UN | 1 |  | 0
7.9.10 | BUSHING HG 3/4" x 1/2" | UN | 1 |  | 0
7.9.11 | BUSHING HG 1" x 1/2" | UN | 1 |  | 0
7.9.12 | CODO HG Ø 1/2" | UN | 1 |  | 0
7.9.13 | CODO HG Ø 3/4" | UN | 1 |  | 0
7.9.14 | ACCESORIO HG DE 1" | UN | 1 |  | 0
7.9.15 | ACCESORIO HG DE 2" | UN | 1 |  | 0
7.9.16 | ACCESORIOS DE COBRE DE 1/2" | UN | 1 |  | 0
7.9.17 | CODO DE COBRE Ø 3/4" | UN | 1 |  | 0
7.9.18 | ACCESORIOS DE COBRE DE 1" | UN | 1 |  | 0
7.9.19 | CONDUCTO EVACUACION GAS 15 x 22 | M | 1 |  | 0
7.9.20 | COPA DE COBRE 3/4" x 1/2" | UN | 1 |  | 0
7.9.21 | COPA DE COBRE 1" x 1/2" | UN | 1 |  | 0
7.9.22 | COPA DE COBRE 1" x 3/4" | UN | 1 |  | 0
7.9.23 | INSTALACION INTERNA PUNTO PRINCIPAL 15 m | UN | 1 |  | 0
7.9.24 | INSTALACION INTERNA PUNTO ADICIONAL 6 m | UN | 1 |  | 0
7.9.25 | ELEVADOR DE GAS Ø 1/2" | UN | 1 |  | 0
7.9.26 | MANGUERA DE CONEXION FLEXIBLE | UN | 1 |  | 0
7.9.27 | MEDIDOR GAS 2.5 | UN | 1 |  | 0
7.9.28 | REGULADOR 143 E-METER | UN | 1 |  | 0
7.9.29 | REGULADOR RP 40 | UN | 1 |  | 0
7.9.30 | TAPON DE COBRE Ø 1/2" | UN | 1 |  | 0
7.9.31 | TAPON DE COBRE Ø 3/4" | UN | 1 |  | 0
7.9.32 | TAPON DE COBRE Ø 1" | UN | 1 |  | 0
7.9.33 | TAPON HG Ø 1/2" | UN | 1 |  | 0
7.9.34 | TAPON HG Ø 3/4" | UN | 1 |  | 0
7.9.35 | TAPON HG Ø 1" | UN | 1 |  | 0
7.9.36 | TEE DE COBRE Ø 1/2" | UN | 1 |  | 0
7.9.37 | TEE DE COBRE Ø 3/4" | UN | 1 |  | 0
7.9.38 | TEE DE COBRE Ø 1" | UN | 1 |  | 0
7.9.39 | TEE HG Ø 1/2" | UN | 1 |  | 0
7.9.40 | TEE HG Ø 3/4" | UN | 1 |  | 0
7.9.41 | TEE HG Ø 1" | UN | 1 |  | 0
7.9.42 | TEE REDUCIDA EN POLIETILENO 1" x 1/2" | UN | 1 |  | 0
7.9.43 | TUBERIA HIERRO GALVANIZADO DE 1/2" | M | 1 |  | 0
7.9.44 | TUBERIA DE ACERO GALVANIZADO Ø 3/4" (INC. ACCESORIOS) | M | 1 |  | 0
7.9.45 | TUBERIA HG DE Ø 1" | M | 1 |  | 0
7.9.46 | TUBERIA DE COBRE TIPO L DE 1/2" | M | 1 |  | 0
7.9.47 | TUBERIA DE COBRE TIPO L DE 1/2" (INCLUYE ACCESORIOS) | M | 1 |  | 0
7.9.48 | TUBERIA DE COBRE TIPO L DE 3/4" | M | 1 |  | 0
7.9.49 | TUBERIA DE COBRE TIPO L DE 3/4" (INCLUYE ACCESORIOS) | M | 1 |  | 0
7.9.50 | TUBERIA DE COBRE TIPO L DE 1" | M | 1 |  | 0
7.9.51 | TUBERIA DE COBRE TIPO L DE 1 1/4" | M | 1 |  | 0
7.9.52 | TUBERIA DE POLIETILENO Ø 1/2" | M | 1 |  | 0
7.9.53 | TUBERIA DE POLIETILENO Ø 3/4" | M | 1 |  | 0
7.9.54 | TUBERIA DE POLIETILENO Ø 1" | M | 1 |  | 0
7.9.55 | ACCESORIOS DE COBRE DE 1/2" | UN | 1 |  | 0
7.9.56 | UNION DE COBRE Ø 3/4" | UN | 1 |  | 0
7.9.57 | UNIVERSAL DE COBRE Ø 1/2" | UN | 1 |  | 0
7.9.58 | UNIVERSAL DE COBRE Ø 3/4" | UN | 1 |  | 0
7.9.59 | UNIVERSAL HG Ø 1/2" | UN | 1 |  | 0
7.9.60 | UNIVERSAL HG Ø 3/4" | UN | 1 |  | 0
7.9.61 | UNIVERSAL HG DE Ø 1 1/2" | UN | 1 |  | 0
7.9.62 | UNIVERSAL HG DE Ø 1" | UN | 1 |  | 0
7.9.63 | UNIVERSAL HG DE Ø 2" | UN | 1 |  | 0
7.9.64 | UNIVERSAL HG DE Ø 3" | UN | 1 |  | 0
7.9.65 | VALVULA DE BOLA Ø 1/2" HNPT | UN | 1 |  | 0
7.9.66 | VALVULA DE BOLA PARA MEDIDOR GAS | UN | 1 |  | 0
7.9.67 | ENCAÑUELADO DE 1 1/4" | M | 1 |  | 0
7.9.68 | ENCAÑUELADO DE 1" | M | 1 |  | 0
7.9.69 | ENCAÑUELADO DE 1/2" | M | 1 |  | 0
7.9.70 | ENCAÑUELADO DE 3/4" | M | 1 |  | 0
7.9.71 | PUNTO DE GAS DE 1" | UN | 1 |  | 0
7.9.72 | PUNTO DE GAS DE 1/2" | UN | 1 |  | 0
7.9.73 | PUNTO DE GAS DE 3/4" | UN | 1 |  | 0
7.9.74 | REGISTRO DE BOLA PARA GAS 1/2" | UN | 1 |  | 0
7.9.75 | REGISTRO DE BOLA PARA GAS DE 3/4" | UN | 1 |  | 0
7.9.76 | REGISTRO DE BOLA PARA GAS DE 1" | UN | 1 |  | 0
7.10 | TUBERIA PVC UNION MECANICA
7.10.1 | ACCESORIO PVC U.M DE 3" | UN | 1 |  | 0
7.10.2 | ACCESORIOS PVC U.M DE 4" | UN | 1 |  | 0
7.10.3 | TUBERIA PVC U.M DE 2" | M | 1 |  | 0
7.10.4 | TUBERIA PVC U.M DE 3" | M | 1 |  | 0
7.10.5 | TUBERIA PVC U.M DE 4" | M | 1 |  | 0
7.11 | TANQUE ALMACENAMIENTO EN CONCRETO
7.11.1 | ESCALERA DE GATO | M | 1 |  | 0
7.11.2 | FLOTADOR MECANICO | UN | 1 |  | 0
7.11.3 | FLOTADOR MECANICO DE 2" | UN | 1 |  | 0
7.11.4 | LOSA DE FONDO EN CONCRETO PARA TANQUE E: 0.20 F'c 21 MPA | M2 | 1 |  | 0
7.11.5 | LOSA SUPERIOR PARA TANQUES E: 0.12 F'c 21 MPA - INCLUYE VIGAS PROFUNDAS | M2 | 1 |  | 0
7.12 | OTROS
7.12.1 | ACCESORIOS 3" (RED CONTRA INCENDIOS) | UN | 1 |  | 0
7.12.2 | GABINETES TIPO 1 | UN | 1 |  | 0
7.12.3 | LLAVE MANGUERA DE 1/2" (SUMINISTRO E INSTALACIÓN) | UN | 1 |  | 0
7.12.4 | MEDIDOR DE AGUA DE 2" | UN | 1 |  | 0
7.12.5 | NIPLE PASAMUROS DE 1 1/2" | UN | 1 |  | 0
7.12.6 | NIPLE PASAMUROS DE 1" | UN | 1 |  | 0
7.12.7 | NIPLE PASAMUROS DE 2" | UN | 1 |  | 0
7.12.8 | NIPLE PASAMUROS DE 3" | UN | 1 |  | 0
7.12.9 | NIPLE PASAMUROS DE 4" | UN | 1 |  | 0
7.12.10 | PLANTA DE POTABILIZACIÓN DE AGUA, INCLUYE TANQUE, ACCESORIOS, QUIMICOS, ETC (SUM E INSTALACIÓN) | UN | 1 |  | 0
8 | INSTALACIÓN ELECTRICA, TELEFÓNICA Y COMUNICACIONES |  |  |  |  | 0
8.1 | SALIDAS PARA ALUMBRADO Y TOMAS
8.1.1 | SALIDA + INTERRUPTOR SENCILLO LUMINEX O EQUIVALENTE - PVC | UN | 1 |  | 0
8.1.2 | SALIDA + INTERRUPTOR DOBLE LUMINEX O EQUIVALENTE - PVC | UN | 1 |  | 0
8.1.3 | SALIDA + INTERRUPTOR TRIPLE LUMINEX O EQUIVALENTE- PVC | UN | 1 |  | 0
8.1.4 | SALIDA + BOTON TIMBRE - PVC | UN | 1 |  | 0
8.1.5 | SALIDA + CAMPANA TIMBRE - PVC | UN | 1 |  | 0
8.1.6 | SALIDA PARA LAMPARA FLUORESCENTE - PVC | UN | 1 |  | 0
8.1.7 | SALIDA PARA LAMPARA INCANDESCENTE (INCLUYE ROSETA) - PVC | UN | 1 |  | 0
8.1.8 | SALIDA + TOMACORRIENTE DOBLE MONOFASICA - PVC | UN | 1 |  | 0
8.1.9 | SALIDA + TOMACORRIENTE DOBLE (GFCI) LUMINEX O EQUIVALENTE PARA BAÑOS, LABORATORIOS Y COCINAS - PVC | UN | 1 |  | 0
8.1.10 | SALIDA SONIDO EN 3/4 L=3M | UN | 1 |  | 0
8.1.11 | SALIDA SONIDO EN 3/4 L=5M | UN | 1 |  | 0
8.1.12 | SALIDA SONIDO EN 3/4 L=5M CON CABLE POLARIZADO 2X14 | UN | 1 |  | 0
8.1.13 | SALIDA SONIDO EN 3/4 L=8M | UN | 1 |  | 0
8.1.14 | SALIDA SONIDO EN 3/4 L=15M | UN | 1 |  | 0
8.1.15 | SALIDA + TOMA BIFASICA 20 A 250V (GFCI) - PVC | UN | 1 |  | 0
8.1.16 | SALIDA + TRIFASICA NEMA 14-30R 208 V (3fases + tierra) - PVC | UN | 1 |  | 0
8.1.17 | SALIDA PARA LAMPARA INCANDESCENTE (INCLUYE ROSETA) - EMT | UN | 1 |  | 0
8.1.18 | SALIDA PARA LAMPARA FLUORESCENTE - EMT | UN | 1 |  | 0
8.1.19 | SALIDA FLOTADOR - PVC | UN | 1 |  | 0
8.1.20 | SALIDA FOTOCELDA - PVC | UN | 1 |  | 0
8.1.21 | SALIDA + INTERRUPTOR SENCILLO CONMUTABLE - PVC | UN | 1 |  | 0
8.1.22 | SALIDA PARA TEMPORIZADOR - PVC | UN | 1 |  | 0
8.1.23 | SALIDA PARA CONTACTOR - PVC | UN | 1 |  | 0
8.1.24 | SALIDA PUNTO ALARMA - PVC | UN | 1 |  | 0
8.1.25 | SALIDA PUNTO ALARMA - EMT | UN | 1 |  | 0
8.2 | BANDEJAS DE DISTRIBUCION
8.2.1 | BANDEJA TIPO ESCALERA 30 X 8 PORTA CABLE CON SOPORTERIA Y CON PINTURA ELECTROSTATICA | M | 1 |  | 0
8.2.2 | CANALETA METALICA 10 x 4 CON DIVISION INCLUYE ACCESORIOS CON PINTURA ELECTROSTATICA | M | 1 |  | 0
8.2.3 | CANALETA PLASTICA 10 x 4 ANCLAJE INCLUYE ACCESORIOS | M | 1 |  | 0
8.2.4 | DUCTOS VERTICALES 30 x 8 INCLUYE ACCESORIOS CON PINTURA ELECTROSTATICA | M | 1 |  | 0
8.3 | ACOMETIDAS Y CONDUCTORES
8.3.1 | TUBERIA PVC 1/2" INCRUSTADA | M | 1 |  | 0
8.3.2 | TUBERIA PVC 3/4" INCRUSTADA | M | 1 |  | 0
8.3.3 | TUBERIA PVC 1" INCRUSTADA | M | 1 |  | 0
8.3.4 | TUBERIA PVC 1 1/4" INCRUSTADA | M | 1 |  | 0
8.3.5 | TUBERIA PVC 1 1/2" INCRUSTADA | M | 1 |  | 0
8.3.6 | TUBERIA PVC 2" INCRUSTADA | M | 1 |  | 0
8.3.7 | DUCTO ELÉCTRICO PESADO 3" INCRUSTADA | M | 1 |  | 0
8.3.8 | TUBERIA EMT 1/2" - SUSPENDIDA INCLUYE ACCESORIOS | M | 1 |  | 0
8.3.9 | TUBERIA EMT 3/4" - SUSPENDIDA INCLUYE ACCESORIOS | M | 1 |  | 0
8.3.10 | TUBERIA EMT 1" - SUSPENDIDA INCLUYE ACCESORIOS | M | 1 |  | 0
8.3.11 | TUBERIA EMT 1 1/2" - SUSPENDIDA INCLUYE ACCESORIOS | M | 1 |  | 0
8.3.12 | TUBERIA EMT 2" - SUSPENDIDA INCLUYE ACCESORIOS | M | 1 |  | 0
8.3.13 | TUBERIA EMT 2 1/2" - SUSPENDIDA INCLUYE ACCESORIOS | M | 1 |  | 0
8.3.14 | CABLEADO 1#12 | M | 1 |  | 0
8.3.15 | CABLEADO 1#10 | M | 1 |  | 0
8.3.16 | CABLEADO 2#12 | M | 1 |  | 0
8.3.17 | CABLEADO 2#10 | M | 1 |  | 0
8.3.18 | CABLEADO 2#8 | M | 1 |  | 0
8.3.19 | CABLEADO 3#10 | M | 1 |  | 0
8.3.20 | CABLEADO 3#8 | M | 1 |  | 0
8.3.21 | CABLEADO 2#8 + 1#10 | M | 1 |  | 0
8.3.22 | CABLEADO 4#10 | M | 1 |  | 0
8.3.23 | CABLEADO 5#10 | M | 1 |  | 0
8.3.24 | CABLEADO 4#8 | M | 1 |  | 0
8.3.25 | CABLEADO 2#6 + 1#10 | M | 1 |  | 0
8.3.26 | CABLEADO 3#8 + 1#10 | M | 1 |  | 0
8.3.27 | CABLEADO 1#8 + 1#10 + 1#12T | M | 1 |  | 0
8.3.28 | CABLEADO 3#8 + 2#10 | M | 1 |  | 0
8.3.29 | CABLEADO 2#6 + 1#6 | M | 1 |  | 0
8.3.30 | CABLEADO 2#8 + 1#10 + 1#12T | M | 1 |  | 0
8.3.31 | CABLEADO 3#6 + 1#10 | M | 1 |  | 0
8.3.32 | CABLEADO 1#6 + 1#8 + 1#10T | M | 1 |  | 0
8.3.33 | CABLEADO 3#8 + 1#6 + 2#10 | M | 1 |  | 0
8.3.34 | CABLEADO 3#8 + 1#10 + 1#12T | M | 1 |  | 0
8.3.35 | CABLEADO 2#6 + 1#8 + 1#10T | M | 1 |  | 0
8.3.36 | CABLEADO 3#6 + 1#8 + 1#10T | M | 1 |  | 0
8.3.37 | CABLEADO 3#6 + 1#8 + 2#10T | M | 1 |  | 0
8.3.38 | CABLEADO 1#4 + 1#6 + 1#8T | M | 1 |  | 0
8.3.39 | CABLEADO 3#8 + 1#4 + 1#8 | M | 1 |  | 0
8.3.40 | CABLEADO 2#4 + 1#6 + 1#8T | M | 1 |  | 0
8.3.41 | CABLEADO 3#4 + 1#6 + 1#8T | M | 1 |  | 0
8.3.42 | CABLEADO 3#6 + 1#4 + 2#6T | M | 1 |  | 0
8.3.43 | CABLEADO 3#4 + 1#6 + 1#6T | M | 1 |  | 0
8.3.44 | CABLEADO 3#2 + 1#8 | M | 1 |  | 0
8.3.45 | CABLEADO 3#4 + 1#2 + 2#6T | M | 1 |  | 0
8.3.46 | CABLEADO 3#2 + 1#4 + 1#8 | M | 1 |  | 0
8.3.47 | CABLEADO 3#2 + 1#4 + 1#6T | M | 1 |  | 0
8.3.48 | CABLEADO 3#4 + 1#1/0 + 1#4T | M | 1 |  | 0
8.3.49 | CABLEADO 3#2 + 1#2/0 + 1#2 | M | 1 |  | 0
8.3.50 | CABLEADO 3#2 + 1#1/0 + 2#6T | M | 1 |  | 0
8.3.51 | CABLEADO 3#1/0 + 1#2 + 1#6 | M | 1 |  | 0
8.3.52 | CABLEADO 3#1/0 + 1#2 + 1#4T | M | 1 |  | 0
8.3.53 | CABLEADO 3#2/0 + 1#1/0 + 1#6 | M | 1 |  | 0
8.4 | TABLEROS E INTERRUPTORES
8.4.1 | TABLERO DE AUTOMÁTICOS DE 12 CIRCUITOS TIPO PESADO CON PUERTA Y CERRADURA DE CIERRE, CERRADURA Y ESPACIO TOTALIZADOR INDUSTRIAL NTQ-412T Y BARRAJE DE TIERRA AISLADA. | UN | 1 |  | 0
8.4.2 | TABLERO DE AUTOMÁTICOS DE 18 CIRCUITOS TIPO PESADO CON PUERTA Y CERRADURA DE CIERRE, CERRADURA Y ESPACIO TOTALIZADOR INDUSTRIAL NTQ-412T Y BARRAJE DE TIERRA AISLADA. | UN | 1 |  | 0
8.4.3 | TABLERO DE AUTOMÁTICOS DE 24 CIRCUITOS TIPO PESADO CON PUERTA Y CERRADURA DE CIERRE, CERRADURA Y ESPACIO TOTALIZADOR INDUSTRIAL NTQ-412T Y BARRAJE DE TIERRA AISLADA. | UN | 1 |  | 0
8.4.4 | TABLERO DE AUTOMÁTICOS DE 30 CIRCUITOS TIPO PESADO CON PUERTA Y CERRADURA DE CIERRE, CERRADURA Y ESPACIO TOTALIZADOR INDUSTRIAL NTQ-412T Y BARRAJE DE TIERRA AISLADA. | UN | 1 |  | 0
8.4.5 | TABLERO DE AUTOMÁTICOS DE 36 CIRCUITOS TIPO PESADO CON PUERTA Y CERRADURA DE CIERRE, CERRADURA Y ESPACIO TOTALIZADOR INDUSTRIAL NTQ-412T Y BARRAJE DE TIERRA AISLADA. | UN | 1 |  | 0
8.4.6 | TABLERO DE AUTOMÁTICOS DE 42 CIRCUITOS TIPO PESADO CON PUERTA Y CERRADURA DE CIERRE, CERRADURA Y ESPACIO TOTALIZADOR INDUSTRIAL NTQ-412T Y BARRAJE DE TIERRA AISLADA. | UN | 1 |  | 0
8.4.7 | INTERRUPTOR AUTOMATICO ENCHUFABLE 1 POLO 15/60 A | UN | 1 |  | 0
8.4.8 | INTERRUPTOR AUTOMATICO ENCHUFABLE 2 POLO 15/30 A | UN | 1 |  | 0
8.4.9 | INTERRUPTOR AUTOMATICO ENCHUFABLE 2 POLO 40/60 A | UN | 1 |  | 0
8.4.10 | INTERRUPTOR AUTOMATICO ENCHUFABLE 2 POLO 70/100 A | UN | 1 |  | 0
8.4.11 | INTERRUPTOR AUTOMATICO ENCHUFABLE 3 POLO 15/60 A | UN | 1 |  | 0
8.4.12 | INTERRUPTOR AUTOMATICO ENCHUFABLE 3 POLO 70/100 A | UN | 1 |  | 0
8.4.13 | BREAKER INDUSTRIAL 3 X 15/60 A | UN | 1 |  | 0
8.4.14 | BREAKER INDUSTRIAL 3 X 75/100 A | UN | 1 |  | 0
8.4.15 | BREAKER INDUSTRIAL 3 X 125/225 A | UN | 1 |  | 0
8.4.16 | BREAKER INDUSTRIAL 3 X 250/400 A | UN | 1 |  | 0
8.4.17 | BREAKER INDUSTRIAL 3 X 500/600 A | UN | 1 |  | 0
8.4.18 | BREAKER INDUSTRIAL 3 X 700/800 A | UN | 1 |  | 0
8.4.19 | BREAKER RIEL MONOPOLAR 1 X 6/63 A | UN | 1 |  | 0
8.4.20 | BREAKER RIEL BIPOLAR 2 X 20/50 A | UN | 1 |  | 0
8.4.21 | BREAKER RIEL TRIPOLAR 1 X 40/63 A | UN | 1 |  | 0
8.5 | TELEVISION Y TELEFONOS
8.5.1 | CAJA DE PASO 60X50 MAMPOSTERIA | UN | 1 |  | 0
8.5.2 | STRIP TELEFONICO 10 PARES, CON CAJA STRIP 30X30X15 Y REGLETA 10 PARES | UN | 1 |  | 0
8.5.3 | SALIDA TEL 1/2" PVC Y CABLE | UN | 1 |  | 0
8.5.4 | CAJA DE PASO 10X10 | UN | 1 |  | 0
8.5.5 | CABLE TELEFONICO 2 PARES | M | 1 |  | 0
8.5.6 | SALIDA PARA ANTENA DE TV EN TUBERÍA DE Ø 1/2" PVC (L=12M) | UN | 1 |  | 0
8.5.7 | MASTIL CON CAPACETE FI=1-1/4" X 3 MTS. | UN | 1 |  | 0
8.5.8 | MASTIL CON CAPACETE FI=1" X 6 MTS. | UN | 1 |  | 0
8.5.9 | CAJA Y AMPLIFICADOR PARA ANTENA DE TV | UN | 1 |  | 0
8.6 | CABLEADO ESTRUCTURADO, VOZ Y DATOS
8.6.1 | CABLE UTP CAT 6 TENDIDO CERTIFICADO | M | 1 |  | 0
8.6.2 | PATCH CORD CATEGORIA 6 X 1 m CERTIFICADO | UN | 1 |  | 0
8.6.3 | PATCH CORD CATEGORIA 6 X 3 m CERTIFICADO | UN | 1 |  | 0
8.6.4 | SALIDA DE VOZ O DATOS EN CANALETA | UN | 1 |  | 0
8.6.5 | SALIDA DE VOZ Y DATOS EN CANALETA | UN | 1 |  | 0
8.6.6 | PATCH PANEL 24 PUERTOS CATEGORIA 6 | UN | 1 |  | 0
8.6.7 | PATCH PANEL 48 PUERTOS CATEGORIA 6 | UN | 1 |  | 0
8.6.8 | ACCES POINT 3COM O EQUIVALENTE | UN | 1 |  | 0
8.6.9 | SALIDA PARA TOMACORRIENTE DOBLE MONOFASICA EN CANALETA | UN | 1 |  | 0
8.6.10 | TOMACORRIENTE DOBLE POLO A TIERRA REGULADA COLOR NARANJA EN CANALETA | UN | 1 |  | 0
8.6.11 | TOMACORRIENTE DOBLE POLO A TIERRA REGULADA | UN | 1 |  | 0
8.6.12 | GABINETE 60X60 HOMOLOGADO | UN | 1 |  | 0
8.6.13 | GABINETE 90X90 HOMOLOGADO INCLUYE VENTILADOR Y MULTITOMA | UN | 1 |  | 0
8.6.14 | SWITCH 24 PUERTOS MARCA 3COM O EQUIVALENTE | UN | 1 |  | 0
8.6.15 | SWITCH 48 PUERTOS MARCA 3COM O EQUIVALENTE | UN | 1 |  | 0
8.6.16 | REGULADOR TRIFASICO DE 5 KVA | UN | 1 |  | 0
8.6.17 | REGULADOR TRIFASICO DE 10 KVA | UN | 1 |  | 0
8.6.18 | REGULADOR TRIFASICO DE 15 KVA | UN | 1 |  | 0
8.7 | PUESTA A TIERRA Y PROTECCIÓN CONTRA DESCARGAS ATMOSFÉRICAS
8.7.1 | ELECTRODO DE PUESTA A TIERRA EN CU DE 5/8"X 8' + CONECTOR | UN | 1 |  | 0
8.7.2 | SUMINISTRO DE UN KIT DE MONTAJE PARA PUNTA CAPTADORA COMPUESTO DE LOS SIGUIENTES ELEMENTOS: BASE EN BRONCE CON TORNILLOS DE FIJACIÓN A LA SUPERFICIE DE CONCRETO. PUNTA CAPTADORA FRANKLIN DE 0.6 M. DE ALTURA. EN ACERO INOXIDABLE DE Ø 3/8 “ TIPO 1 “. ABRAZADERA PARA FIJACIÓN DE CABLE | UN | 1 |  | 0
8.7.3 | SUMINISTRO DE UN KIT DE MONTAJE PARA PUNTA CAPTADORA COMPUESTO DE LOS SIGUIENTES ELEMENTOS: BASE EN BRONCE CON TORNILLOS DE FIJACIÓN A LA SUPERFICIE DE CONCRETO. PUNTA CAPTADORA FRANKLIN DE 0.80 M. DE ALTURA. EN ACERO INOXIDABLE DE Ø 3/8 “ TIPO 1 “. ABRA | UN | 1 |  | 0
8.7.4 | SUMINISTRO DE UN KIT DE MONTAJE PARA PUNTA CAPTADORA COMPUESTO DE LOS SIGUIENTES ELEMENTOS: BASE EN BRONCE CON TORNILLOS DE FIJACIÓN A LA SUPERFICIE DE CONCRETO. PUNTA CAPTADORA FRANKLIN DE 1.00 M. DE ALTURA. EN ACERO INOXIDABLE DE Ø 3/8 “ TIPO 1 “. ABRA | UN | 1 |  | 0
8.7.5 | BAJANTE PARARRAYOS EN 3/4" X 3m GALVANIZADO Y CABLE #2 AWG DESNUDO | UN | 1 |  | 0
8.7.6 | TENDIDO DE CONDUCTOR DE COBRE DESNUDO # 2 AWG, DESDE LA CUBIERTA HASTA EL TERRENO POR LAS BAJANTES. | M | 1 |  | 0
8.7.7 | INTERCONEXION MALLAS CABLE 2/0 COBRE DESNUDO | M | 1 |  | 0
8.7.8 | TENDIDO DE TUBERÍA Ø 1” GALVANIZADO IMC EMBEBIDO EN LAS COLUMNAS DE CONCRETO, DESDE LA CUBIERTA HASTA EL TERRENO. | M | 1 |  | 0
8.7.9 | ABRAZADERAS DE BRONCE PARA SOPORTAR EL CABLE AL MURO DE CONCRETO APROBADAS PARA INTEMPERIE. | UN | 1 |  | 0
8.7.10 | GRAPA DERIVACIÓN EN T DE BRONCE PARA SOPORTAR EL CABLE AL MURO DE CONCRETO APROBADAS PARA INTEMPERIE. | UN | 1 |  | 0
8.7.11 | GRAPA CUADRADA DE BRONCE PARA SOPORTAR EL CABLE AL MURO DE CONCRETO APROBADAS PARA INTEMPERIE. | UN | 1 |  | 0
8.7.12 | CONEXIÓN EXOTÉRMICA VARILLA-CABLE CALIBRE #2 AWG. INCLUYE SUMINISTRO DE MOLDE FUNDENTE Y DEMÁS ACCESORIOS. | UN | 1 |  | 0
8.7.13 | TIERRA ARMARIO MEDIDORES 1 VARILLA Y CABLE No. 2 | UN | 1 |  | 0
8.7.14 | TIERRA TABLERO GRAL. DIST. 1 VARILLA Y CABLE 1/0 | UN | 1 |  | 0
8.7.15 | TIERRA SUBESTACION CAPSULADA CON TRES VARILLAS CW Y DEMAS ACCESORIOS | UN | 1 |  | 0
8.7.16 | TIERRA SUBESTACION LOCAL O PEDESTAL CON TRES VARILLAS CW Y DEMAS ACCESORIOS | UN | 1 |  | 0
8.7.17 | MALLA A TIERRA PARA PARARRAYOS COMPUESTA POR TRES (3) VARILLAS DE PUESTA A TIERRA DE COBRE DE 5/8X2.44 MTS, UNIDAS ENTRE SI CON CABLE NO. 2 DE CU DESNUDO. LA UNIÓN ENTRE VARILLA Y CABLE SERA CON SOLDADURA EXOTERMICA CAD WELD O SIMILAR | UN | 1 |  | 0
8.8 | CANALIZACION ELECTRICA
8.8.1 | CANALIZACION ELECTRICA SUBTERRANEA 1 x 2" PVC | M | 1 |  | 0
8.8.2 | CANALIZACION ELECTRICA SUBTERRANEA 2 x 2" PVC | M | 1 |  | 0
8.8.3 | CANALIZACION ELECTRICA SUBTERRANEA 2 x 3" PVC | M | 1 |  | 0
8.8.4 | CANALIZACION ELECTRICA SUBTERRANEA 2 x 4" PVC | M | 1 |  | 0
8.8.5 | CANALIZACION ELECTRICA SUBTERRANEA 4 x 4" PVC | M | 1 |  | 0
8.9 | CAMARAS DE INSPECCION
8.9.1 | CAJA DE PASO EN MAMPOSTERIA 30X30 CMS TIPO AP 280 CODENSA | UN | 1 |  | 0
8.9.2 | CAMARA ENERGIA CON MARCO Y TAPA 71.5X71.5 CS 274 | UN | 1 |  | 0
8.9.3 | CAMARA ENERGIA CON MARCO Y TAPA 130.5X80.5 CS 275 | UN | 1 |  | 0
8.9.4 | CAMARA ENERGIA CON MARCO Y TAPA 161X130.5 CS 276 | UN | 1 |  | 0
8.10 | POSTES DE CONCRETO
8.10.1 | SUMINISTRO, AHOYADO Y PLOMADA DE POSTE DE CONCRETO PRETENSADO DE 8 MTS- 510 KG | UN | 1 |  | 0
8.10.2 | SUMINISTRO, AHOYADO Y PLOMADA DE POSTE DE CONCRETO PRETENSADO DE 8 MTS- 750 KG | UN | 1 |  | 0
8.10.3 | SUMINISTRO, AHOYADO Y PLOMADA DE POSTE DE CONCRETO PRETENSADO DE 8 MTS-1050 KG | UN | 1 |  | 0
8.10.4 | SUMINISTRO, AHOYADO Y PLOMADA DE POSTE DE CONCRETO PRETENSADO DE 10 MTS- 510 KG | UN | 1 |  | 0
8.10.5 | SUMINISTRO, AHOYADO Y PLOMADA DE POSTE DE CONCRETO PRETENSADO DE 10 MTS- 750 KG | UN | 1 |  | 0
8.10.6 | SUMINISTRO, AHOYADO Y PLOMADA DE POSTE DE CONCRETO PRETENSADO DE 10 MTS-1050 KG | UN | 1 |  | 0
8.10.7 | SUMINISTRO, AHOYADO Y PLOMADA DE POSTE DE CONCRETO PRETENSADO DE 12 MTS- 510 KG | UN | 1 |  | 0
8.10.8 | SUMINISTRO, AHOYADO Y PLOMADA DE POSTE DE CONCRETO PRETENSADO DE 12 MTS- 750 KG | UN | 1 |  | 0
8.10.9 | SUMINISTRO, AHOYADO Y PLOMADA DE POSTE DE CONCRETO PRETENSADO DE 12 MTS-1050 KG | UN | 1 |  | 0
8.11 | TRANSFORMADORES
8.11.1 | SUMINISTRO E INSTALACION TRANSFORMADOR TRIFASICO DE 30 KVA | UN | 1 |  | 0
8.11.2 | SUMINISTRO E INSTALACION TRANSFORMADOR TRIFASICO DE 45 KVA | UN | 1 |  | 0
8.11.3 | SUMINISTRO E INSTALACION TRANSFORMADOR TRIFASICO DE 75 KVA | UN | 1 |  | 0
8.11.4 | SUMINISTRO E INSTALACION TRANSFORMADOR TRIFASICO DE 112.5 KVA | UN | 1 |  | 0
8.11.5 | SUMINISTRO E INSTALACION TRANSFORMADOR TRIFASICO DE 150 KVA | UN | 1 |  | 0
8.11.6 | SUMINISTRO E INSTALACION TRANSFORMADOR TRIFASICO DE 225 KVA | UN | 1 |  | 0
8.12 | REVISIÓN GENERAL ELÉCTRICA
8.12.1 | REVISIÓN Y REPARACIÓN DE PUNTO ELÉCTRICO (INC. CAMBIO DE APARATOS) | UN | 1 |  | 0
8.13 | ARMARIOS Y EQUIPOS DE MEDIDA
8.13.1 | CELDA DE ENTRADA Y SALIDA | UN | 1 |  | 0
8.13.2 | CELDAPROTECCION PARA TRANSFORMADOR DE 45 KVA | UN | 1 |  | 0
8.13.3 | CELDA DE PROTECCION PARA TRANSFORMADOR DE 75 KVA | UN | 1 |  | 0
8.13.4 | CELDA DE PROTECCION PARA TRANSFORMADOR DE 112,5 - 150 KVA | UN | 1 |  | 0
8.13.5 | ARMARIO PARA MEDIDORES | UN | 1 |  | 0
8.14 | APARATOS ELÉCTRICOS (INCLUYE SUM E INSTALACIÓN)
8.14.1 | BOTON TIMBRE AVE 605 | UN | 1 |  | 0
8.14.2 | BOTON TIMBRE 800 PARA PISOS805 | UN | 1 |  | 0
8.14.3 | BOTON TIMBRE ABITARE LUZ PILOTO 1905-LP3033 | UN | 1 |  | 0
8.14.4 | TIMBRE CAMPANA + TAPA MAX. | UN | 1 |  | 0
8.14.5 | TIMBRE CAMPANA KORA L/NEXKR040BK | UN | 1 |  | 0
8.14.6 | CONMUTABLE Senc. Blc.DEKO L/NEX DK-2B+DKT2B | UN | 1 |  | 0
8.14.7 | CONMUTABLE Senc. Clas.C L/NEX LX-020C | UN | 1 |  | 0
8.14.8 | CONMUTABLE Senc. Pil.Clas. L/NEXLX-020CL | UN | 1 |  | 0
8.14.9 | INTERRUPTOR 4 VIAS AVE604-31323 | UN | 1 |  | 0
8.14.10 | INTERRUPTOR DOBLE 200211 | UN | 1 |  | 0
8.14.11 | INTERRUPTOR DOBLE 600 AVE611 | UN | 1 |  | 0
8.14.12 | INTERRUPTOR DOBLE ABITARE LUZ911 LP | UN | 1 |  | 0
8.14.13 | INTERRUPTOR TRIPLE 600 AVE613 | UN | 1 |  | 0
8.14.14 | INTERRUPTOR TRIPLE FOSF AVE9913 | UN | 1 |  | 0
8.14.15 | INTERRUPTOR TRIPLE MARFIL LUZ913 LP | UN | 1 |  | 0
8.14.16 | INTERRUPTOR SENC 600 AVE601 | UN | 1 |  | 0
8.14.17 | INTERRUPTOR SENC Clas.C L/NEX LX-010C | UN | 1 |  | 0
8.14.18 | INTERRUPTOR SENC CON LUZ1001-LP | UN | 1 |  | 0
8.14.19 | TOMA DOBLE AMERICANA 600 POLO666 -N | UN | 1 |  | 0
8.14.20 | TOMA DOBLE AMERICANA ABITARE9966-N | UN | 1 |  | 0
8.14.21 | TOMA DOBLE AMERICANA FOSF AVE9966 | UN | 1 |  | 0
9 | PAÑETES |  |  |  |  | 0
9.1 | PAÑETES SOBRE MUROS
9.1.1 | FILOS Y DILATACIONES | M | 1 |  | 0
9.1.2 | PAÑETE IMPERMEABILIZADO S/MUROS 1:3. | M2 | 1 |  | 0
9.1.3 | PAÑETE IMPERMEABILIZADO S/MUROS 1:4. | M2 | 1 |  | 0
9.1.4 | PAÑETE LISO CULATAS 1:3 | M2 | 1 |  | 0
9.1.5 | PAÑETE LISO CULATAS 1:4 | M2 | 1 |  | 0
9.1.6 | PAÑETE LISO CULATAS 1:5 | M2 | 1 |  | 0
9.1.7 | PAÑETE LISO SOBRE MUROS 1:4 | M2 | 1 |  | 0
9.1.8 | PAÑETE LISO SOBRE MUROS 1:5 | M2 | 1 |  | 0
9.1.9 | PAÑETE RUSTICO SOBRE MUROS 1:5 | M2 | 1 |  | 0
9.1.10 | RESANES GENERALES | M2 | 1 |  | 0
9.2 | PAÑETES BAJO PLACAS
9.2.1 | PAÑETE BAJO MALLA 1:3 | M2 | 1 |  | 0
9.2.2 | PAÑETE BAJO MALLA 1:4 | M2 | 1 |  | 0
9.2.3 | PAÑETE BAJO MALLA 1:5 | M2 | 1 |  | 0
9.2.4 | PAÑETE LISO BAJO PLACAS 1:4 | M2 | 1 |  | 0
9.2.5 | PAÑETE LISO BAJO PLACAS 1:5 | M2 | 1 |  | 0
9.2.6 | PAÑETE RUSTICO BAJO PLACAS 1:5 | M2 | 1 |  | 0
10 | PISOS |  |  |  |  | 0
10.1 | BASES PISOS Y AFINADOS
10.1.1 | AFINADO ENDURECIDO MORTERO 1:3 H=4 | M2 | 1 |  | 0
10.1.2 | AFINADO IMPERMEABILIZADO MORTERO 1:3 H=4 | M2 | 1 |  | 0
10.1.3 | AFINADO PISOS VINISOL MORTERO 1:4 H=4 cm | M2 | 1 |  | 0
10.1.4 | AFINADO TERRAZAS MORTERO 1:4 H=8 cm | M2 | 1 |  | 0
10.1.5 | CEMENTO ESMALTADO MORTERO 1:4 H=1.5 cm | M2 | 1 |  | 0
10.1.6 | CONCRETO BASE MUEBLE. H = 0.10. 2500 PSI | M2 | 1 |  | 0
10.1.7 | CONCRETO ESCOBEADO H = 0.10. 2500 PSI | M2 | 1 |  | 0
10.2 | ACABADOS PISOS
10.2.1 | ADOQUIN NATURAL 15 X 15 MOORE O EQUIVALENTE | M2 | 1 |  | 0
10.2.2 | ADOQUIN CONCRETO PEATONAL 6 CM | M2 | 1 |  | 0
10.2.3 | ADOQUIN CERAMICO ARCILLA A-25 | M2 | 1 |  | 0
10.2.4 | ADOQUIN ECOLÓGICO | M2 | 1 |  | 0
10.2.5 | ADOQUIN DE CONCRETO TR. LIVIANO 20x10x6cm (Suministro e Instalación. Incluye Base 4cm Arena Nivelación y Arena de Sello). | M2 | 1 |  | 0
10.2.6 | ADOQUIN DE CONCRETO TR. PESADO 20x10x8cm (Suministro e Instalación. Incluye Base 4cm Arena Nivelación y Arena de Sello). | M2 | 1 |  | 0
10.2.7 | ADOQUIN GRES 10x20x5.5 MOORE Ó SIMILAR | M2 | 1 |  | 0
10.2.8 | ADOQUIN LADRILLO MACIZO STA/FE Ó SIMILAR | M2 | 1 |  | 0
10.2.9 | BALDOSIN GRANITO BH-5 DE 33x33 MORTERO 1:4 - (INCLUYE DESTRONQUE, PULIDA Y BRILLADA) | M2 | 1 |  | 0
10.2.10 | BALDOSIN GRANITO L-1 33 x 33 MORTERO 1:4 | M2 | 1 |  | 0
10.2.11 | BALDOSIN GRANITO P-5 33 x 33 MORTERO 1:4 | M2 | 1 |  | 0
10.2.12 | CERAMICA 33 X 33 | M2 | 1 |  | 0
10.2.13 | GRANITO PULIDO | M2 | 1 |  | 0
10.2.14 | GRAVILLA LAVADA | M2 | 1 |  | 0
10.2.15 | LISTON M.H. AMARILLO | M2 | 1 |  | 0
10.2.16 | LISTON M.H. GUAYACAN | M2 | 1 |  | 0
10.2.17 | LOSETA PREFABRICADA CONCRETO TIPO A30 - 60 x 40 x 6 cm (Incluye Suministro e Instalación. Incluye Base 4cm Mortero 1:5, Hecho en Obra) | M2 | 1 |  | 0
10.2.18 | LOSETA PREFABRICADA CONCRETO TIPO A50 - 40 x 40 x 6 cm (Incluye Suministro e Instalación. Incluye Base 4cm Mortero 1:5, Hecho en Obra) | M2 | 1 |  | 0
10.2.19 | PARKET GUAYACAN | M2 | 1 |  | 0
10.2.20 | PISOPACK VINILO COMERCIAL 2 mm | M2 | 1 |  | 0
10.2.21 | PISOPACK RESIDENCIAL 1.6 mm | M2 | 1 |  | 0
10.2.22 | PISOPACK TRAFICO PESADO 3 mm | M2 | 1 |  | 0
10.2.23 | PULIDA Y BRILLO GRANITO | M2 | 1 |  | 0
10.2.24 | PULIDA Y LACADA PISOS MADERA | M2 | 1 |  | 0
10.2.25 | TABLETA NATURAL 20 X 10 MOORE O EQUIVALENTE | M2 | 1 |  | 0
10.2.26 | TABLETA GRES DE 10 x 10. MORT. 1:4 | M2 | 1 |  | 0
10.2.27 | TABLETA GRES LISO DE 33 x 33 MORTERO 1:4 | M2 | 1 |  | 0
10.2.28 | TABLON 1/2-26 NATURAL MOORE O EQUIVALENTE | M2 | 1 |  | 0
10.2.29 | TABLON NATURAL 1/4-26-8 MOORE O EQUIVALENTE | M2 | 1 |  | 0
10.2.30 | VINISOL RESIDENCIAL 1.6 mm | M2 | 1 |  | 0
10.2.31 | VINISOL COMERCIAL 2 mm | M2 | 1 |  | 0
10.2.32 | VINISOL TRAFICO PESADO 3 mm | M2 | 1 |  | 0
10.2.33 | ACABADO EN DURO-PISO P´BAÑOS | M2 | 1 |  | 0
10.2.34 | PSIO GOMA DE 8 MM TRAFICO PESADO | M2 | 1 |  | 0
10.2.35 | Piso en ferroconcreto de 3.000 PSI E=0,10 mt reforzado con malla electrosoldada, acabado afinado, para cuarto de congelación y refrigeración (incluye materiales y mano de obra) | M2 | 1 |  | 0
10,2,36 | SUMINISTRO E INSTALACION DE CINTA ANTIDESLIZANTE PISOS ANCHO 5 CMS INCLUYE MATERIALES Y MANO DE OAABRA | M | 1 |  | 0
10.3 | GUARDAESCOBAS
10.3.1 | GUARDAESCOBA GRANO MARMOL PRENSADO | M | 1 |  | 0
10.3.2 | GUARDAESCOBA CEDRO 6 CM | M | 1 |  | 0
10.3.3 | GUARDAESCOBA CEDRO 8 CM | M | 1 |  | 0
10.3.4 | GUARDAESCOBA EN CEMENTO MORTERO 1:4 | M | 1 |  | 0
10.3.5 | GUARDAESCOBA EN GRANITO H = 0.065 | M | 1 |  | 0
10.3.6 | GUARDAESCOBA EN GRAVILLA LAVADA | M | 1 |  | 0
10.3.7 | GUARDAESCOBA EN PISOPACK | M | 1 |  | 0
10.3.8 | GUARDAESCOBA EN VINISOL | M | 1 |  | 0
10.3.9 | GUARDAESCOBA VIROLA 6 CM | M | 1 |  | 0
10.3.10 | GUARDAESCOBA VIROLA 8 CM | M | 1 |  | 0
10.3.11 | MEDIA CAÑA EN CEMENTO MORTERO 1:3 | M | 1 |  | 0
10.3.12 | MEDIACAÑA EN GRANITO H = 0.10 m | M | 1 |  | 0
10.3.13 | MEDIA CAÑA EN GRANITO H = 0.065 | M | 1 |  | 0
10.3.14 | MEDIA CAÑA EN GRAVILLA LAVADA | M | 1 |  | 0
10.4 | GRADAS
10.4.1 | AFINADO ENDURECIDO P´PASOS ESCALERA MORTERO 1:3 | M | 1 |  | 0
10.4.2 | CONCRETO BASE GRADAS DE 0.30 - 3000 PSI | M | 1 |  | 0
10.4.3 | GRADAS EN GRANITO PULIDO DE 0.30 | M | 1 |  | 0
10.4.4 | GRADAS EN GRAVILLA LAVADA DE 0.30 | M | 1 |  | 0
10.4.5 | GRADAS EN TABLETA GRES Y GRAVILLA 0.30 | M | 1 |  | 0
10.4.6 | GRADAS LADRILLO DE 0.30. MORTERO 1:5 | M | 1 |  | 0
10.4.7 | GRADAS TABLETA GRES 0.30. MORTERO 1:4 | M | 1 |  | 0
10.5 | CENEFAS, DILATACIONES Y PIRLANES
10.5.1 | CENEFAS EN CONCRETO DE 0.30 - 3000 PSI | M | 1 |  | 0
10.5.2 | CENEFAS EN GRANITO PULIDO DE 0.25 | M | 1 |  | 0
10.5.3 | DILATACIONES LADRILLO 0.25 MORTERO 1:4 | M | 1 |  | 0
10.5.4 | PIRLAN DE ALUMINIO | M | 1 |  | 0
11 | CUBIERTAS E IMPERMEABILIZACIONES |  |  |  |  | 0
11.1 | IMPERMEABILIZACIONES Y AISLAMIENTOS
11.1.1 | AFINADO CUBIERTAS PLANAS MORTERO 1:3 IMPERMEABILIZADO | M2 | 1 |  | 0
11.1.2 | IMPERMEABILIZACION CANALES MANTO ASFALTICO Y FOIL ALUMINIO | M2 | 1 |  | 0
11.1.3 | IMPERMEABILIZACION CUBIERTA PERMA PLY FGLASS - 3 CAPAS | M2 | 1 |  | 0
11.1.4 | MEDIA CAÑA MORTERO DE PENDIENTE | M | 1 |  | 0
11.1.5 | SUMINISTRO E INSTALACION DE MANTO ASFALTICO 2.8 A 3.00 mm | M2 | 1 |  | 0
11.2 | CUBIERTAS
11.2.1 | CABALLETE CANALETA 43 | M | 1 |  | 0
11.2.2 | CABALLETE CANALETA 90 | M | 1 |  | 0
11.2.3 | CABALLETE TEJA ETERNIT | M | 1 |  | 0
11.2.5 | CANALETA 43 DE 3.50 m | M2 | 1 |  | 0
11.2.6 | CANALETA 43 DE 4.00 m | M2 | 1 |  | 0
11.2.7 | CANALETA 43 DE 4.50 m | M2 | 1 |  | 0
11.2.8 | CANALETA 43 DE 5.00 m | M2 | 1 |  | 0
11.2.9 | CANALETA 43 DE 5.50 m | M2 | 1 |  | 0
11.2.10 | CANALETA 43 DE 6.00 m | M2 | 1 |  | 0
11.2.11 | CANALETA 90 ACRILICO 3 mm | M2 | 1 |  | 0
11.2.12 | CANALETA 90 DE 3.75 m | M2 | 1 |  | 0
11.2.13 | CANALETA 90 DE 4.50 m | M2 | 1 |  | 0
11.2.14 | CANALETA 90 DE 5.25 m | M2 | 1 |  | 0
11.2.15 | CANALETA 90 DE 6.00 m | M2 | 1 |  | 0
11.2.16 | CANALETA 90 DE 7.00 m | M2 | 1 |  | 0
11.2.17 | CANALETA 90 DE 9.00 m | M2 | 1 |  | 0
11.2.18 | CLARABOYA ETERNIT No 4 | M2 | 1 |  | 0
11.2.19 | CLARABOYA ETERNIT No 6 | M2 | 1 |  | 0
11.2.20 | SUMINISTRO E INSTALACION DE CUBIERTA MODULAR TIPO SANDWICH (ANCHO = 300 A 400 mm.) CON AISLANTE DE FIBRA DE VIDRIO, POLIURETANO CON UN ESPESOR ENTRE 30 mm.y 40 mm. ó LANA MINERAL DE ROCA ENTRE 25 A 50 mm. - SEGUN REQUERIMIENTO DE OBRA - PANEL METALICO INFERIOR Y SUPERIOR EN ALUZINC CALIBRE 26 PINTADOS DOS (2) CARAS CON PINTURA POLIESTER LIBRE DE ACEITES - FIJACION CON CLIPS INVISIBLES EN LAMINA GALVANIZADA CALIBRE 22 (INCLUYE TAPAS DE BORDE DE CUBIERTA Y LOS ACCESORIOS NECESARIOS PARA SU CORRECTA INSTALACION Y FUNCIONAMIENTO. SE PAGARA SEUN LOS METROS CUADRADOS REALMENTE INSTALADOS). | M2 | 1 |  | 0
11.2.21 | ENTRAMADO TEJA DE BARRO | M2 | 1 |  | 0
11.2.22 | ENTRAMADO TEJA ONDULADA | M2 | 1 |  | 0
11.2.23 | DESMONTE CANALETA 43/90 | M2 | 1 |  | 0
11.2.24 | SUMINISTRO E INSTALACION DE CUBIERTA STEEL SSS SENCILLA EN ACERO ALUMINIZADO C. 26 | M2 | 1 |  | 0
11.2.25 | DESMONTE TEJA ACRILICA | M2 | 1 |  | 0
11.2.26 | DESMONTE TEJA ONDULADA A.C. | M2 | 1 |  | 0
11.2.27 | REUBICACION TEJA DE BARRO | M2 | 1 |  | 0
11.2.28 | REPOSICION TEJA DE BARRO | M2 | 1 |  | 0
11.2.29 | DESMONTE CERCHAS Y CORREAS | M | 1 |  | 0
11.2.30 | RETIRO Y DISPOSICION FINAL DE MATERIAL TOXICO (ASBESTO CEMENTO) | KG | 1 |  | 0
11.2.31 | TAPA CIERRE CANALETA 90 | M2 | 1 |  | 0
11.2.32 | TEJA CINDU CLIMATIZADA. ANCHO 0.79 | M2 | 1 |  | 0
11.2.33 | TEJA DE BARRO TIPO MOORE | M2 | 1 |  | 0
11.2.34 | TEJA ONDULADA A.C. TIPO ETERNIT No 4 | M2 | 1 |  | 0
11.2.35 | TEJA ONDULADA A.C. TIPO ETERNIT No 6 | M2 | 1 |  | 0
11.2.36 | TEJA ONDULADA A.C. TIPO ETERNIT No 8 | M2 | 1 |  | 0
11.2.37 | TEJA ACRÍLICA CRISTACRY Ó EQUIVALENTE INCLUYE ESTRUCTURA METALICA - ANTICORROSIVO Y ESMALTE | M2 | 1 |  | 0
11.2.38 | TEJA TRANSPARENTE TIPO AJOVER No 4 | UN | 1 |  | 0
11.2.39 | TEJA TRANSPARENTE TIPO AJOVER No 6 | UN | 1 |  | 0
11.2.40 | SUMINISTRO E INSTALACION DE ESTRUCTURA METALICA DE CUBIERTA. INC. ANTICORROSIVO Y ESMALTE | KG | 1 |  | 0
11.2.41 | TEJA TRANSPARENTE TIPO AJOVER No 8 | UN | 1 |  | 0
11.2.42 | TEJA TERMOACUSTICA TRAPEZOIDAL INCLUYE ELEMENTOS DE FIJACIÓN | M2 | 1 |  | 0
11.2.45 | SUMINISTRO E INSTALACION DE CUBIERTA ALVEOLAR DE 8 MM TRANSPARENTE (INC. ESTRUCTURA METALICA DE CUBIERTA, PARALES, ELEMENTOS DE FIJACIÓN Y DEMÁS ACCESORIOS NECESARIOS PARA SU CORRECTO FUNCIONAMIENTO) | M2 | 1 |  | 0
11.2.46 | SUMINISTRO E INSTALACION DE CUBIERTA UPVC 2,5 MM COLOR A DEFINIR | M2 | 1 |  | 0
11.3 | ACCESORIOS Y OTROS
11.3.1 | BAJANTE LAMINA GALVANIZADA 12 x 6 - CAL. 20 | M | 1 |  | 0
11.3.2 | BAJANTE PVC DE 3" (RAINGO) | M | 1 |  | 0
11.3.3 | CANAL PVC DE 3" (RAINGO) | M | 1 |  | 0
11.3.4 | CANAL LAMINA GALVANIZADA Ds = 50 cm - CAL 20 | M | 1 |  | 0
11.3.5 | CANAL LAMINA GALVANIZADA Ds = 80 cm - CAL 20 | M | 1 |  | 0
11.3.6 | CANAL LAMINA GALVANIZADA Ds = 100 cm - CAL 20 | M | 1 |  | 0
11.3.7 | FLANCHE LAMINA GALVANIZADA CL. 20 - DS=20 cm. | M | 1 |  | 0
11.3.8 | FLANCHE LAMINA GALVANIZADA CL. 20 - DS=30 cm. | M | 1 |  | 0
11.3.9 | TRAGANTES Ø 4" | UN | 1 |  | 0
11.3.10 | TRAGANTES Ø 6" | UN | 1 |  | 0
11.3.11 | FLANCHE LAMINA GALVANIZADA CL. 20 - DS=50 cm. | M | 1 |  | 0
11.3.12 | FLANCHE LAMINA GALVANIZADA CL. 20 - DS=80 cm. | M | 1 |  | 0
11.3.13 | CANAL LAMINA GALVANIZADA Ds = 75 cm - CAL 20 | M | 1 |  | 0
11.3.14 | BAJANTE A.LL. PVC Ø 4" (INC. ACCESORIOS) | M | 1 |  | 0
12 | CARPINTERIA DE METÁLICA |  |  |  |  | 0
12.1 | CARPINTERIA EN ALUMINIO
12.1.1 | VENTANAS ALUMINIO CORREDIZAS + VIDRIO TEMPLADO 5 mm. | M2 | 1 |  | 0
12.1.2 | VENTANAS ALUMINIO FIJAS + VIDRIO TEMPLADO 5 MM | M2 | 1 |  | 0
12.1.3 | VENTANAS SERIE 3831 ALUMINIO | M2 | 1 |  | 0
12.1.4 | VENTANAS SERIE 3831/5020 ALUMINIO | M2 | 1 |  | 0
12.1.5 | VENTANAS SERIE 5020 ALUMINIO | M2 | 1 |  | 0
12.1.6 | VENTANAS SERIE 8025 ALUMINIO | M2 | 1 |  | 0
12.1.7 | PUERTA Y MARCO EN ALUMINIO ANODIZADO SERIE 3831/5020 - COLOR MATE NATURAL + VIDRIO CRISTAL TEMPLADO INCOLORO 5 mm | M2 | 1 |  | 0
12.1.8 | VENTANAS ALUMINIO ANODIZADO SERIE 3831/5020 - COLOR MATE NATURAL - INCLUYE VIDRIO CRISTAL TEMPLADO INCOLORO 5 mm | M2 | 1 |  | 0
12.1.9 | VENTANAS SERIE 3831 ALUMINIO INCLUYE VIDRIO TEMPLADO 5 mm. | M2 | 1 |  | 0
12.2 | CARPINTERIA EN LAMINA
12.2.1 | CAJAS CONTADORES AGUA | UN | 1 |  | 0
12.2.2 | INSTALACION CARPINTERIA METALICA | M2 | 1 |  | 0
12.2.3 | MARCOS PUERTAS LAMINA C.R. C18 - B=80 cm (ANTIC - ESMALTE) | UN | 1 |  | 0
12.2.4 | PUERTA ENTAMBORADA LAMINA C.R. C18 (ANTIC - ESMALTE) | M2 | 1 |  | 0
12.2.5 | PUERTA SENCILLA LAMINA (ANTIC - ESMALTE) | M2 | 1 |  | 0
12.2.6 | PUERTAS VENTANAS LAMINA (ANTIC - ESMALTE) | M2 | 1 |  | 0
12.2.7 | REJA BANCARIA (ANTIC - ESMALTE) | M2 | 1 |  | 0
12.2.8 | REJAS LAMINA (ANTIC - ESMALTE) | M2 | 1 |  | 0
12.2.9 | REJILLAS PISO Ø 30 cm | M | 1 |  | 0
12.2.10 | VENTANAS LAMINA C.R. CAL 18. (ANTIC - ESMALTE) | M2 | 1 |  | 0
12.2.11 | VENTANA EN LÁMINA C.R. CAL. 20 TIPO PERSIANA PARA VENTILACIÓN (ANTIC - ESMALTE) | M2 | 1 |  | 0
12.2.12 | RECONSTRUCCIÓN DE REJAS DE PROTECCIÓN (ANTIC - ESMALTE) | M2 | 1 |  | 0
12.2.13 | RECONSTRUCCIÓN DE VENTANAS EN LÁMINA C.R. C18 (ANTIC - ESMALTE) | M2 | 1 |  | 0
12.2.14 | BARANDA Y PASAMANOS TUBO DE 1 1/2" | M | 1 |  | 0
13 | CARPINTERIA DE MADERA |  |  |  |  | 0
13.1 | MARCOS Y PUERTAS
13.1.1 | HOJA PUERTA PIZANO ECONOMICA - B = 0.60 | UN | 1 |  | 0
13.1.2 | HOJA PUERTA PIZANO ECONOMICA - B = 0.80 | UN | 1 |  | 0
13.1.3 | HOJA PUERTA PIZANO ECONOMICA - B = 0.90 | UN | 1 |  | 0
13.1.4 | HOJA PUERTA FORTEC PROVIDENZA - B = 0.61 | UN | 1 |  | 0
13.1.5 | HOJA PUERTA FORTEC PROVIDENZA - B = 0.81 | UN | 1 |  | 0
13.1.6 | HOJA PUERTA FORTEC PROVIDENZA - B = 1.0 | UN | 1 |  | 0
13.1.7 | HOJA PUERTA FLORMORADO - B = 060 | UN | 1 |  | 0
13.1.8 | HOJA PUERTA FLORMORADO - B = 080 | UN | 1 |  | 0
13.1.9 | HOJA PUERTA FLORMORADO - B = 090 | UN | 1 |  | 0
13.3 | OTROS - CARP. MADERA
13.3.1 | ENCHAPES MUROS EN TRIPLEX | M2 | 1 |  | 0
13.3.2 | ENCHAPES MUROS FLORMORADO | M2 | 1 |  | 0
13.3.3 | PASAMANOS FLORMORADO 15x.02 | M | 1 |  | 0
13.3.4 | PASAMANOS CEDRO CAQUETA 15x.02 | M | 1 |  | 0
13.3.5 | CLOSET FLORMORADO | M2 | 1 |  | 0
14 | ENCHAPES |  |  |  |  | 0
14.1 | ENCHAPE SOBRE MUROS
14.1.1 | ENCHAPE PARED EGEO 20.5 X 20.5(inc win y remate en aluminio) | M2 | 1 |  | 0
14.1.2 | ENCHAPE PARED 20 x 20 - ALFA LISO Ó EQUIVALENTE | M2 | 1 |  | 0
14.1.3 | ENCHAPE PARED 20 x 25 - ANALFI ITALIA Ó EQUIVALENTE | M2 | 1 |  | 0
14.1.4 | ENCHAPE PARED 25 x 25 - MACEDONIA CORONA Ó EQUIVALENTE | M2 | 1 |  | 0
14.1.5 | ENCHAPE PARED 20 x 30 - CLASICA BARCELONA CORONA Ó EQUIVALENTE | M2 | 1 |  | 0
14.1.6 | ENCHAPE PARED 25 x 35 - MACEDONIA CORONA Ó EQUIVALENTE | M2 | 1 |  | 0
14.1.7 | JUEGO DE INCRUSTACIONES - LINEA ASTRO CORONA Ó EQUIVALENTE | UN | 1 |  | 0
14.1.8 | JUEGO DE INCRUSTACIONES - LINEA TEMPO CORONA Ó EQUIVALENTE | UN | 1 |  | 0
14.1.9 | JUEGO DE INCRUSTACIONES - LINEA ESPACIO CORONA Ó EQUIVALENTE | UN | 1 |  | 0
14.2 | ENCHAPE SOBRE MESONES
14.2.1 | ENCHAPE PARED EGEO 20.5 x 20.5 MESONES | M | 1 |  | 0
14.2.2 | ENCHAPE MESONES B = 60 cm. - CERAMICA 20 x 20 | M | 1 |  | 0
14.2.3 | GRANITO PULIDO MESONES LABORATORIOS - B = 60 cm. | M | 1 |  | 0
14.2.4 | GRANITO PULIDO MESONES LAVAMANOS - B = 40 cm. | M | 1 |  | 0
14.2.5 | GRANITO PULIDO MESONES LAVAMANOS - B = 60 cm. | M | 1 |  | 0
14.2.6 | GRANITO PULIDO MESONES B = 60 cm INCLUYE SALPICADERO Y FALDÓN | M | 1 |  | 0
14.3 | VARIOS - ENCHAPES
14.3.1 | ENCHAPES EN PIEDRA BLANCA | M2 | 1 |  | 0
14.3.2 | ENCHAPES EN PIEDRA MUÑECA | M2 | 1 |  | 0
14.3.3 | PIRLAN DUCHA ACUACER - MACEDONIA CORONA 25 x 35 Ó EQUIVALENTE | M | 1 |  | 0
14.3.4 | PIRLAN DUCHA ACUACER - MACEDONIA CORONA 20 x 30 Ó EQUIVALENTE | M | 1 |  | 0
14.3.5 | ENCHAPE EN MARMOL NEGRO CARACOL (PLACAS) | M2 | 1 |  | 0
14.3.6 | ENCHAPE EN MARMOL NEGRO SAN GIL 30 x 15 ALFA Ó EQUIVALENTE | M2 | 1 |  | 0
14.3.7 | WIN DE ALUMINIO | M | 1 |  | 0
14.3.8 | SUMINISTRO E INSTALACION DE BLOQUES DE VIDRIO VITROLUX PARALLEL 20 X 20. | M2 | 1 |  | 0
15 | ILUMINACION |  |  |  |  | 0
15.1 | SUMINISTRO E INSTALACION DE LUMINARIAS
15.1.1 | INSTALACION DE LAMPARA FLUORESCENTE (6P) B/PLACA | UN | 1 |  | 0
15.1.2 | INSTALACION DE LAMPARA FLUORESCENTE (4P) B/PLACA | UN | 1 |  | 0
15.1.3 | LAMPARA FLUORESCENTE 2X32 DE SOBREPONER O DESCOLGAR DIFUSOR CURVO SEMIESPECULAR , BALASTO ELECTRONICO SIMILAR A LAS FABRICADAS POR IMET. | UN | 1 |  | 0
15.1.4 | LAMPARA FLUORESCENTE 4X32 DE SOBREPONER O DESCOLGAR DIFUSOR CURVO SEMIESPECULAR , BALASTO ELECTRONICO SIMILAR A LAS FABRICADAS POR IMET. | UN | 1 |  | 0
15.1.5 | LAMPARA FLUORESCENTE COMPACTA DE 1X26 W TIPO CILINDRO DESCOLGADO DE Ø15 CM DE DIÁMETRO Y 15 CM DE LONGITUD CON EL BALASTO INCORPORADO, CON ACABADO EN PINTURA ELECTROSTÁTICA 120 V 4100 °K. | UN | 1 |  | 0
15.1.6 | LAMPARA 2x32 T8 BAJO PLACA - HERMETICA | UN | 1 |  | 0
15.1.7 | LAMPARA 4x20 T8 BAJO PLACA - HERMETICA | UN | 1 |  | 0
15.1.8 | LAMPARA 4x48 T8 BAJO PLACA - HERMETICA | UN | 1 |  | 0
15.1.9 | BALASTO ELECTRONICO MULTIVOLTAJE 2X40 | UN | 1 |  | 0
15.1.10 | BALASTO ELECTRONICO MULTIVOLTAJE 2X48 | UN | 1 |  | 0
15.1.11 | BALASTO ELECTRONICO MULTIVOLTAJE 2X96 | UN | 1 |  | 0
15.1.12 | BALASTO ELECTRONICO MULTIVOLTAJE 4X20 | UN | 1 |  | 0
15.1.13 | BALASTO ELECTRONICO MULTIVOLTAJE 4X48 | UN | 1 |  | 0
15.1.14 | TIROS INSTALACION DE LAMPARA FLUORESCENTE | UN | 1 |  | 0
15.1.15 | SUMINISTRO E INSTALACION DE TUBO FLUORESCENTE P´LAMPARA 2x96' | UN | 1 |  | 0
15.2 | BALAS Y APLIQUES
15.2.1 | BALA FLUORESCENTE DE 50 W | UN | 1 |  | 0
15.2.2 | BALA INCANDESCENTE 60 W | UN | 1 |  | 0
15.2.3 | BALA INCANDESCENTE 150W | UN | 1 |  | 0
15.3 | LAMPARAS DE DESCARGA
15.3.1 | LUMINARIA MERCURIO 125 W | UN | 1 |  | 0
15.3.2 | LUMINARIA MERCURIO 250 W | UN | 1 |  | 0
15.3.3 | LUMINARIA MERCURIO 400 W | UN | 1 |  | 0
15.3.4 | LUMINARIA SODIO 150 W | UN | 1 |  | 0
15.3.5 | LUMINARIA EXTERNA DE SODIO 250W SOBRE MURO | UN | 1 |  | 0
15.3.6 | LUMINARIA SODIO 400 W | UN | 1 |  | 0
15.3.7 | PROYECTOR SODIO 150 W | UN | 1 |  | 0
15.3.8 | REFLECTOR DE PISO 250 W | UN | 1 |  | 0
15.3.9 | REFLECTOR DE PISO 400 W | UN | 1 |  | 0
15.3.10 | PROYECTOR SNF-011T/T1000 | UN | 1 |  | 0
15.3.11 | SOPORTE PROYECTORES | UN | 1 |  | 0
15.3.12 | LUMINARIA SODIO 70 W | UN | 1 |  | 0
15.3.13 | Lampara tipo METAL HALIDE 250 W de Roy Alpha, cerrada uso industrial, similar a la INDULUX-BC sobre techo | UN | 1 |  | 0
15.3.14 | LUMINARIA METAL HALIDE 400W | UN | 1 |  | 0
15.4 | ALUMBRADO ORNAMENTAL P´EXTERIORES
15.4.1 | SALIDA PARA LAMPARA SODIO 250W ALUMBRADO EXTERIOR | UN | 1 |  | 0
15.4.2 | SALIDA LAMPARA ORNAMENTAL 150W SODIO TIPO DJK CON POSTE REDONDO O SIMILAR | UN | 1 |  | 0
15.4.3 | LAMPARA P´ALUMBRADO PUBLICO SODIO 250W - 208V TIPO CALIMA II, ALUMBRADO PERIMETRAL POSTE METALICO 9 m. | UN | 1 |  | 0
15.4.4 | FAROL ORNAMENTAL 150 W SODIO EN POSTE METALICO, 6 m X 3", SIMILAR A LA DJK DE ROY ALPHA (ZONAS VERDES) | UN | 1 |  | 0
16 | APARATOS SANITARIOS Y ACCESORIOS |  |  |  |  | 0
16.1 | APARATOS SANITARIOS
16.1.1 | DESMONTE APARATOS SANITARIOS (SÓLO P´ATENCIÓN DE EMERGENCIAS CON REINSTALACIÓN DEL MISMO APARATO SANITARIO) | UN | 1 |  | 0
16.1.2 | DUCHA CALYPSO MEZCLADOR (SUM E INSTALACION) | UN | 1 |  | 0
16.1.3 | GRIFERIA ANTIVANDALICA PARA LAVAMANOS PICO LARGO TIPO PUSH, CONEXION Ø 3/4" Ó 1/2", 24-AA-142006 DOCOL Ó SIMILAR. | UN | 1 |  | 0
16.1.4 | KIT VÁLVULA DE DESCARGA ANTIVANDÁLICA ALTA PRESIÓN P´ORINAL, CONEXIÓN Ø 3/4" Ó 1/2", 21-AA-950 DOCOL Ó SIMILAR | UN | 1 |  | 0
16.1.5 | GRIFERIA LAVAMANOS TIPO GRIVAL Ó SIMIL. (SUM E INSTALACION) | UN | 1 |  | 0
16.1.6 | GRIFERIA LAVAMANOS PRISMA 8" (SUM E INSTALACION) | UN | 1 |  | 0
16.1.7 | GRIFERIA LAVAMANOS URANO 8" CR (SUM E INSTALACION) | UN | 1 |  | 0
16.1.8 | GRIFERIA LAVAPLATOS IRIS HALCON (SUM E INSTALACION) | UN | 1 |  | 0
16.1.9 | GRIFERIA LAVAPLATOS FLAMINGO SOBREPONER (SUM E INSTALACION) | UN | 1 |  | 0
16.1.10 | GRIFERIA LAVAPLATOS PRISMA SOBREPONER (SUM E INSTALACION) | UN | 1 |  | 0
16.1.11 | INSTALACION DE FLOTADOR PARA SANITARIOS | UN | 1 |  | 0
16.1.12 | INSTALACION DE GRIFERIA LAVAMANOS | UN | 1 |  | 0
16.1.13 | INSTALACION DE GRIFERIA LAVAPLATOS | UN | 1 |  | 0
16.1.14 | INSTALACION DE GRIFERIA ORINAL | UN | 1 |  | 0
16.1.15 | INSTALACION DE GRIFERIA SANITARIOS | UN | 1 |  | 0
16.1.16 | INSTALACION DE LLAVES INDIVIDUALES | UN | 1 |  | 0
16.1.17 | INSTALACIÓN APARATOS SANITARIOS (SÓLO PARA ATENCIÓN DE EMERGENCIAS CON DESMONTE DEL MISMO APARATO SANITARIO) | UN | 1 |  | 0
16.1.18 | LAVAMANOS BLANCO ACUACER CON GRIFERIA (SUM E INSTALACION) | UN | 1 |  | 0
16.1.19 | LAVAMANOS BLANCO ACUACER (SUM E INSTALACION) | UN | 1 |  | 0
16.1.20 | LAVAMANOS NOVA 734 + GRIF. 47110 (SUM E INSTALACION) | UN | 1 |  | 0
16.1.21 | LAVAMANOS NOVA 734. (SUM E INSTALACION) | UN | 1 |  | 0
16.1.22 | LAVAMANOS NOVA 738 + GRIF. 47110 (SUM E INSTALACION) | UN | 1 |  | 0
16.1.23 | LAVAMANOS NOVA 738 (SUM E INSTALACION) | UN | 1 |  | 0
16.1.24 | SUMINISTRO E INSTALACIÓN DE LAVAMANOS DE SOBREPONER. | UN | 1 |  | 0
16.1.25 | ORINAL MEDIANO DE COLGAR INSTITUCIONAL COLOR BLANCO P´CONEXIÓN Ø 5/8" REF 21-AA-8860 MANCESA Ó SIMILAR. | UN | 1 |  | 0
16.1.26 | KIT VÁLVULA DE DESCARGA ANTIVANDÁLICA ALTA PRESIÓN P´ORINAL, CONEXIÓN Ø 3/4" Ó 1/2", 21-AA-950 DOCOL Ó SIMILAR | UN | 1 |  | 0
16.1.27 | ORINAL MEDIANO DE COLGAR INSTITUCIONAL COLOR BLANCO PARA CONEXION Ø 5/8" REF 21-AA-8860 MANCESA Ó SIMILAR + KIT VÁLVULA DE DESCARGA ANTIVANDÁLICA ALTA PRESIÓN PARA ORINAL, CONEXION Ø 3/4" Ó 1/2", 21-AA-950 DOCOL Ó SIMILAR. | UN | 1 |  | 0
16.1.28 | SANITARIO INSTITUCIONAL PARA DISCAPACITADOS COLOR BLANCO PARA CONEXION POSTERIOR DE ALTA PRESION TIPO MANCESA Ó SIMILAR CON GRIFERIA ANTIVANDALICA (SUM E INSTALACION). | UN | 1 |  | 0
16.1.29 | SANITARIO DE TANQUE ACUARIO + ACCESORIOS (SUMINISTRO E INSTALACION). | UN | 1 |  | 0
16.1.30 | SANITARIO ACUACER BLANCO CORONA (SUM E INSTALACION) | UN | 1 |  | 0
16.1.31 | SUMINISTRO E INSTALACIÓN SANITARIO DE TANQUE AVANTI | UN | 1 |  | 0
16.1.32 | SANITARIO INFANTIL MANCESA O SIMILAR + GRIFERIA (SUMINISTRO E INSTALACION). | UN | 1 |  | 0
16.1.33 | ORINAL 06102 CON GRIFERIA 70700 (SUM E INSTALACION) | UN | 1 |  | 0
16.1.34 | ORINAL MEDIANO DE COLGAR INSTITUCIONAL COLOR BLANCO + KIT VÁLVULA DE DESCARGA ANTIVÁNDÁLICA ALTA PRESIÓN PARA ORINAL | UN | 1 |  | 0
16.1.35 | POCETA ACERO INOX. 35x40 + GRIFERIA (SUM E INSTALACION) | UN | 1 |  | 0
16.1.36 | POCETA ACERO INOX. 35x40 (SUM E INSTALACION) | UN | 1 |  | 0
16.1.37 | SANITARIO CON GRIFERIA ANTIVANDALICA (SUM E INSTALACION) | UN | 1 |  | 0
16.1.38 | SANITARIO INFANTIL MANCESA 2634 (SUM E INSTALACION) | UN | 1 |  | 0
16.1.39 | SANITARIO INSTITUCIONAL FLUXÓMETRO (SUM E INSTALACION) | UN | 1 |  | 0
16.1.40 | SANITARIO MINUSV. FLUXÓMETRO (SUM E INSTALACION) | UN | 1 |  | 0
16.1.41 | SANITARIO NOVA 30351 BLANCO (SUM E INSTALACION) | UN | 1 |  | 0
16.1.42 | SANITARIO ACUACER BLANCO CORONA (SUM E INSTALACION) | UN | 1 |  | 0
16.1.43 | SANITARIO INSTITUCIONAL COLOR BLANCO PARA CONEXIÓN SUPERIOR + KIT VÁLVULA DE DESCARGA ANTIVANDÁLICA DE ALTA PRESIÓN | UN | 1 |  | 0
16.1.44 | SUMINISTRO E INSTALACIÓN SANITARIO DE TANQUE AVANTI | UN | 1 |  | 0
16.1.45 | SUMINISTRO E INSTALACIÓN SANITARIO INFANTIL MANCESA O SIMILAR | UN | 1 |  | 0
16.1.46 | SANITARIO INSTITUCIONAL P´DISCAPACITADOS COLOR BLANCO P´CONEXIÓN SUPERIOR REF 21-AA-2640 MANCESA Ó SIMILAR y KIT VÁLVULA DE DESCARGA ANTIVANDÁLICA ALTA PRESIÓN P´SANITARIO DE CONEXIÓN SUPERIOR, BOTÓN DE ACCIONAMIENTO CON PALANCA PARA DISCAPACITADOS, SIN TORNILLOS A LA VISTA, METÁLICO CROMADO IMPORTADO, REF 4-AA-880 DOCOL Ó SIMILAR | UN | 1 |  | 0
16.2 | ACCESORIOS
16.2.1 | BARRAS AYUDA MINUSVALIDOS (SUM E INSTALACION) | UN | 1 |  | 0
16.2.2 | DISPENSADOR DE PAPEL A. INOXIDABLE. | UN | 1 |  | 0
16.2.3 | DISPENSADOR JABON DE 36 ONZ ACERO INOX | UN | 1 |  | 0
16.2.4 | DISPENSADOR TOALLAS ACERO INOX. (SUM E INSTALACION) | UN | 1 |  | 0
16.2.5 | JUEGO DE INCRUSTAR ACUACER (SUM E INSTALACION) | UN | 1 |  | 0
16.2.6 | JUEGO DE INCRUSTAR NOVA (SUM E INSTALACION) | UN | 1 |  | 0
16.2.7 | JUEGO DE INCRUSTAR ROYAL (SUM E INSTALACION) | UN | 1 |  | 0
16.2.8 | PAPELERA ACERO INOX. 400 MS (SUM E INSTALACION) | UN | 1 |  | 0
16.2.9 | PAPELERA ACUACER (SUM E INSTALACION) | UN | 1 |  | 0
16.2.10 | REJILLA CON SOSCO 3 x 2" (SUM E INSTALACION) | UN | 1 |  | 0
16.2.11 | REJILLA PLASTICA 3 x 2" (SUM E INSTALACION) | UN | 1 |  | 0
16.2.12 | REJILLA SIFON 20 x 20" (SUM E INSTALACION) | UN | 1 |  | 0
16.2.13 | REJILLA SIFON S 4.5 x 3.5" (SUM E INSTALACION) | UN | 1 |  | 0
16.2.14 | REJILLA VENTILACION 15 x 15 (SUM E INSTALACION) | UN | 1 |  | 0
16.2.15 | REJILLA VENTILACION 20 x 20 (SUM E INSTALACION) | UN | 1 |  | 0
16.2.16 | TAPARREGISTRO 15 x 15 (SUM E INSTALACION) | UN | 1 |  | 0
16.2.17 | TAPARREGISTRO 20 x 20 (SUM E INSTALACION) | UN | 1 |  | 0
16.2.18 | SECADOR ELÉCTRICO P´MANOS (SUM E INSTALACION) | UN | 1 |  | 0
16.3 | OTROS - APARATOS SANITARIOS Y ACCESORIOS
16.3.1 | LLAVE INDIVIDUAL LAVAMANOS (SUM E INSTALACION) | UN | 1 |  | 0
16.3.2 | LLAVE MANGUERA 1/2" (SUM E INSTALACION) | UN | 1 |  | 0
16.3.3 | LLAVE TERMINAL CROMADA Ø 1/2" (SUM E INSTALACION) | UN | 1 |  | 0
16.3.4 | TANQUE PLASTICO 1000 LTS. (SUM E INSTALACION) | UN | 1 |  | 0
16.3.5 | TANQUE PLASTICO 5000 LTS. (SUM E INSTALACION) | UN | 1 |  | 0
16.3.6 | VALVULA LAVADERO 2" (SUM E INSTALACION) | UN | 1 |  | 0
16.4 | APARATOS SANITARIOS Y ACCESORIOS - ANTIVANDÁLICOS TIPO PUSH (SUM E INSTALACION)
16.4.1 | SANITARIO INSTITUCIONAL COLOR BLANCO PARA CONEXIÓN POSTERIOR DE ALTA PRESIÓN TIPO MANCESA Ó SIMILAR | UN | 1 |  | 0
16.4.2 | SISTEMA DE ACCIONAMIENTO ANTIVANDALICO ALTA PRESION P´SANITARIO DE CONEXIÓN POSTERIOR, DOCOL Ó SIMILAR (INC. VÁLVULA DE DESCARGA, BOTON DE ACCIONAMIENTO ANTIVANDALICO Y ACCESORIOS PARA CONEXIÓN POSTERIOR) | UN | 1 |  | 0
16.4.3 | SANITARIO INSTITUCIONAL COLOR BLANCO PARA CONEXIÓN SUPERIOR DE ALTA PRESIÓN TIPO MANCESA Ó SIMILAR | UN | 1 |  | 0
16.4.4 | KIT VÁLVULA DE DESCARGA ANTIVANDÁLICA ALTA PRESIÓN PARA SANITARIO DE CONEXIÓN SUPERIOR, DOCOL Ó SIMILAR | UN | 1 |  | 0
16.4.5 | ORINAL MEDIANO DE COLGAR INSTITUCIONAL COLOR BLANCO P´CONEXIÓN Ø 5/8" REF 21-AA-8860 MANCESA Ó SIMILAR | UN | 1 |  | 0
16.4.6 | SISTEMA DE ACCIONAMIENTO ANTIVANDALICO ALTA PRESION P/ORINAL DE COLGAR, DOCOL Ó SIMILAR (INC. VÁLVULA DE DESCARGA, BOTON DE ACCIONAMIENTO ANTIVANDALICO Y ACCESORIOS PARA CONEXIÓN POSTERIOR) | UN | 1 |  | 0
16.4.7 | LAVAMANOS REDONDO EN ACERO INOX 304 PULIDO, INT 34 CM - EXT 38 CM - H 15 CM, 43-AA-94106 TRAMONTINA Ó SIMILAR. | UN | 1 |  | 0
16.4.8 | GRIFERÍA ANTIVANDÁLICA PARA LAVAMANOS PICO LARGO TIPO PUSH, CONEXIÓN Ø 3/4" Ó 1/2", 24-AA-142006 DOCOL Ó SIMILAR | UN | 1 |  | 0
16.4.9 | DUCHA ANTIVANDÁLICA DE ACCIÓN HIDROMECÁNICA, CONEXIÓN Ø 3/4" Ó 1/2", 24-AA-17125106 DOCOL Ó SIMILAR | UN | 1 |  | 0
16.4.10 | SANITARIO INSTITUCIONAL PARA DISCAPACITADOS COLOR BLANCO P´CONEXIÓN SUPERIOR REF 21-AA-2640 MANCESA Ó SIMILAR | UN | 1 |  | 0
16.4.11 | KIT VÁLVULA DE DESCARGA ANTIVANDÁLICA ALTA PRESIÓN PARA SANITARIO DE CONEXIÓN SUPERIOR, BOTÓN DE ACCIONAMIENTO CON PALANCA PARA DISCAPACITADOS, SIN TORNILLOS A LA VISTA, METÁLICO CROMADO IMPORTADO, REF 4-AA-880 DOCOL Ó SIMILAR. | UN | 1 |  | 0
16.4.12 | SUMINISTRO E INSTALACIÓN SANITARIO DE TANQUE AVANTI | UN | 1 |  | 0
16.4.13 | LAVAMANOS DE SOBREPONER MARSELLA BLANCO TIPO CORONA Ó SIMILAR | UN | 1 |  | 0
16.4.14 | LAVAOJOS DE EMERGENCIA DE SOBREPONER EN LA PARED, RECIPIENTE A.B.S. DE INGENIERÍA RESISTENTE A QUÍMICOS, DE ACCIONAMIENTO MANUAL CON DESAGUE Y SIFÓN CROMADOS , SUMINISTRO Ø 1/2", PRESIÓN ENTRE 40 y 60 PSI - REF 12-AA-7260-BT DOCOL Ó SIMILAR. | UN | 1 |  | 0
17 | CIELOS RASOS Y DIVISIONES |  |  |  |  | 0
17.1 | CIELOS RASOS
17.1.1 | ARMADURA MADERA Y MALLA | M2 | 1 |  | 0
17.1.2 | CIELO RASO BOVEDAS DRYWALL | M2 | 1 |  | 0
17.1.3 | CIELO RASO PLANO DRYWALL | M2 | 1 |  | 0
17.1.4 | CIELO RASO YESO (OCULTO Y/O SEMIOCULTO) | M2 | 1 |  | 0
17.1.5 | CIELO RASO DURACUSTIC 5/8" | M2 | 1 |  | 0
17.1.6 | CIELO RASO EN LAMINA PLANA ETERNIT 122 X 122 X 4 | M2 | 1 |  | 0
17.1.7 | LAMINA PLANA ETERNIT 244 x 122 x 6 | M2 | 1 |  | 0
17.1.8 | LAMINA PLANA ETERNIT 122 x 61 x 4 | M2 | 1 |  | 0
17.1.9 | LISTON M.H. PINO ROMERON | M2 | 1 |  | 0
17.1.10 | LISTON M.H. PEINE MONO | M2 | 1 |  | 0
17.1.11 | LISTON M.H. AMARILLO | M2 | 1 |  | 0
17.1.12 | LUXALON ACERO ACUSTICO 80B | M2 | 1 |  | 0
17.1.13 | LUXALON ACERO 130B LISO DECOR | M2 | 1 |  | 0
17.1.14 | LUXALON ACERO 84R COBR V5 DECOR | M2 | 1 |  | 0
17.1.15 | LUXALON MADERALUM 84R V5 ACUSTIC | M2 | 1 |  | 0
17.1.16 | MALLA PARA PAÑETAR | M2 | 1 |  | 0
17.1.17 | TABLEX 19 mm | M2 | 1 |  | 0
17.1.18 | TRIPLEX PIZANO RH 2.44 x 1.53 - 9 mm | M2 | 1 |  | 0
17.2 | DIVISIONES
17.2.1 | DIVISIONES PARA BAÑOS EN ACERO INOXIDABLE | M2 | 1 |  | 0
17.2.2 | SUMINISTRO E INSTALACION DE DIVISIONES PARA BAÑOS EN LAMINA CALIBRE 18 (INC PINTURA HORNO) | M2 | 1 |  | 0
18 | PINTURA |  |  |  |  | 0
18.1 | PINTURA SOBRE MAMPOSTERIA
18.1.1 | CARBURO S/PAÑETE | M2 | 1 |  | 0
18.1.2 | ESMALTE SOBRE MAMPOSTERIA | M2 | 1 |  | 0
18.1.3 | ESTUCO | M2 | 1 |  | 0
18.1.4 | VINILO MUROS INTERIORES 3 MANOS | M2 | 1 |  | 0
18.1.5 | FILOS Y DILATACIONES | M | 1 |  | 0
18.1.6 | MARMOLINA S/PAÑETE | M2 | 1 |  | 0
18.1.7 | VINILO S/PAÑETE - 2 MANOS | M2 | 1 |  | 0
18.1.8 | VINILO BAJO PLACA - 2 MANOS | M2 | 1 |  | 0
18.1.9 | PINTURA MAGNETICA NEGRA | M2 | 1 |  | 0
18.2 | PINTURA SOBRE METAL
18.2.1 | ANTICORROSIVO S/LAMINA LLENA | M2 | 1 |  | 0
18.2.2 | ANTICORROSIVO S/LAMINA LINEAL | M | 1 |  | 0
18.2.3 | ESMALTE S/ LAMINA LLENA | M2 | 1 |  | 0
18.2.4 | ESMALTE S/ LAMINA LINEAL | M | 1 |  | 0
18.2.5 | ESMALTE S/ MARCOS LAMINA | M | 1 |  | 0
18.2.6 | WASH-PRIMER S/ALUMINIO | M2 | 1 |  | 0
18.3 | PINTURA SOBRE MADERA
18.3.1 | BARNIZ S/MUEBLES | M2 | 1 |  | 0
18.3.2 | ESMALTE S/ MADERA LLENA | M2 | 1 |  | 0
18.3.3 | ESMALTE S/ MADERA LINEAL | M | 1 |  | 0
18.3.4 | ESMALTE S/ MARCOS MADERA | M2 | 1 |  | 0
18.3.5 | ESMALTE S/MUEBLES | M2 | 1 |  | 0
18.3.6 | LACA PISOS MADERA | M2 | 1 |  | 0
18.3.7 | TINTILLA S/ MUEBLES | M2 | 1 |  | 0
18.3.8 | TINTILLA S/ MADERA LLENA | M2 | 1 |  | 0
18.3.9 | TINTILLA S/ MADERA LINEAL | M | 1 |  | 0
18.4 | VARIOS - PINTURA
18.4.1 | HIDROFUGO FACHADAS | M2 | 1 |  | 0
18.4.2 | COLORPLAST FACHADA | M2 | 1 |  | 0
18.4.3 | DEMARCACIÓN CON PINTURA TRÁFICO VEHICULAR CANCHA MÚLTIPLE EN ASFALTO A-MAX=0.10 M (COLORES SEGÚN DETALLE DEMARCACIÓN IDRD) | M2 | 1 |  | 0
18.4.4 | DEMARCACION CON MARMOLINA | M | 1 |  | 0
18.4.5 | ESGRAFIADO FACHADA | M2 | 1 |  | 0
18.4.6 | ESTUCO Y PINTURA TABLEROS | M2 | 1 |  | 0
18.4.7 | LINEAS TRAFICO 0.10 | M | 1 |  | 0
18.4.8 | MARMOPLAST FACHADA | M2 | 1 |  | 0
18.4.9 | SILCOPLAST FACHADA | M2 | 1 |  | 0
18.4.10 | PINTURA EPOXICA | M2 | 1 |  | 0
18,4,11 | PINTURA KORAZA PARA FACHADAS | M2 | 1 |  | 0
19 | CERRADURAS Y VIDRIOS |  |  |  |  | 0
19.1 | CERRADURAS
19.1.1 | CERRADURA SAFE ALCOBA CLASIC 141 - ALUMINO SATINADO | UN | 1 |  | 0
19.1.2 | CERRADURA SAFE BAÑO CLASIC 152 - ALUMINO SATINADO | UN | 1 |  | 0
19.1.3 | CERRADURA SAFE CLOSET 145 ALUMINIO SATINADO | UN | 1 |  | 0
19.1.4 | CERRADURA SAFE ENTRADA 142A ALUMINIO SATINADO | UN | 1 |  | 0
19.1.5 | CERRADURA PUERTAS ACCESO PRINCIPAL | UN | 1 |  | 0
19.1.6 | SUMINISTRO E INSTALACIÓN DE CERRADURA CILÍNDRICA DE POMO METÁLICO GRADO 2 FUNCIÓN AULA, (POMO INTERIOR SIEMPRE ACTIVO, POMO EXTERIOR SE ACTIVA CON LA LLAVE.) CON AMAESTRAMIENTO SEGÚN ESPECIFICACIÓN. REFERENCIA YALE LF 5308 O EQUIVALENTE | UN | 1 |  | 0
19.1.7 | CERRADURA SAFE SOBREPONER 143A ALUMINIO SATINADO | UN | 1 |  | 0
19.1.8 | CERRADURA SAFE TERRAZA 149 ALUMINIO SATINADO | UN | 1 |  | 0
19.1.9 | CERRADURA SCHLAGE ALCOBA A-50 WS | UN | 1 |  | 0
19.1.10 | CERRADURA SCHLAGE BAÑO A-40 S | UN | 1 |  | 0
19.1.11 | CERRADURA SCHLAGE CLOSET A-71 WS | UN | 1 |  | 0
19.1.12 | CERRADURA SCHLAGE ENTRADA A-80 PD | UN | 1 |  | 0
19.1.13 | CERRADURA SCHLAGE OFICINA A-50 PD | UN | 1 |  | 0
19.1.14 | CERRADURA SCHLAGE PASO A-10 S | UN | 1 |  | 0
19.1.15 | CERRADURA SCHLAGE TERRAZA A-30 S | UN | 1 |  | 0
19.1.16 | INSTALACION POMA | UN | 1 |  | 0
19.1.17 | INSTALACION PORTON MADERA | UN | 1 |  | 0
19.2 | HERRAJES
19.2.1 | BRAZO RETENEDOR DORMA No. 2 | UN | 1 |  | 0
19.2.2 | BISAGRA DE VAIVEN | UN | 1 |  | 0
19.3 | VIDRIOS Y ESPEJOS
19.3.1 | ESPEJO CRISTAL 4 mm - BISELADO 2 cm | M2 | 1 |  | 0
19.3.2 | INSTALACION ESPEJOS (M.O.) | M2 | 1 |  | 0
19.3.3 | VIDRIO CRUDO INCOLORO 4 mm - TIPO PELDAR Ó SIMILAR | M2 | 1 |  | 0
19.3.4 | VIDRIO CRUDO INCOLORO 5 mm - TIPO PELDAR Ó SIMILAR | M2 | 1 |  | 0
19.3.5 | VIDRIO CRUDO INCOLORO 6 mm - TIPO PELDAR Ó SIMILAR | M2 | 1 |  | 0
19.3.6 | VIDRIO CRISTAL TEMPLADO BRONCE - 6 mm | M2 | 1 |  | 0
19.3.7 | VIDRIO CRISTAL TEMPLADO INCOLORO - 6 mm | M2 | 1 |  | 0
19.3.8 | VIDRIO CRISTAL TEMPLADO INCOLORO - 10 mm | M2 | 1 |  | 0
19.3.9 | VIDRIO GRABADO INCOLORO - 4 mm | M2 | 1 |  | 0
20 | OBRAS EXTERIORES |  |  |  |  | 0
20.2 | ZONAS DURAS Y PLAZOLETAS
20.2.1 | ADOQUIN CONCRETO COLOR GRIS TRAFICO LIVIANO 20x10x6cm (Inc. Sumin., Instalación y Compactación. Inc. 4cm Arena de Peña) | M2 | 1 |  | 0
20.2.2 | ADOQUIN CONCRETO COLOR GRIS TRAFICO PESADO 20x10x8cm (Inc. Sumin., Instalación y Compactación. Inc. 4cm Arena de Peña) | M2 | 1 |  | 0
20.2.3 | ADOQUIN DE GRES MOORE - 10 x 20 x 5.5 | M2 | 1 |  | 0
20.2.4 | BASE ASFALTO MDCI 1350 - E = 7 cm | M2 | 1 |  | 0
20.2.5 | CONCRETO ESCOBEADO PARA ANDENES O RAMPAS H = 10 cm - 3000 PSI CERTIFICADO | M2 | 1 |  | 0
20.2.6 | JUNTAS DILATACION ASFALTO | M | 1 |  | 0
20.2.7 | LOSETA PREFABRICADA CONCRETO TIPO A30 - 60 x 40 x 6 cm (Incluye Suministro e Instalación. Incluye Base 4cm Mortero 1:5, Hecho en Obra) | M2 | 1 |  | 0
20.2.8 | LOSETA PREFABRICADA CONCRETO TIPO A50 - 40 x 40 x 6 cm (Incluye Suministro e Instalación. Incluye Base 4cm Mortero 1:5, Hecho en Obra) | M2 | 1 |  | 0
20.2.9 | PAVIMENTO EN CONCRETO E=17 cm | M2 | 1 |  | 0
20.2.10 | PAVIMENTO EN CONCRETO E=18 cm | M2 | 1 |  | 0
20.2.11 | RECUBRIMIENTO SINTETICO PLEXIPAVE | M2 | 1 |  | 0
20.2.12 | RODADURA B-1350. 2.5 CMS | M2 | 1 |  | 0
20.2.13 | SARDINEL H=0.40m, e=0.15m CONCRETO 3000 PSI (Fundido en Sitio, Concreto Premezclado. Inc. Sumin, Formalet. y Const.) | M | 1 |  | 0
20.2.14 | BASE ESTABILIZADA B-600 - CEMENTO 5% | M3 | 1 |  | 0
20.2.15 | RODADURA B-1350 - E= 10 cm | M2 | 1 |  | 0
20.2.16 | BORDILLO PREFABRICADO A80 (Suministro e Instalación. Incluye 3cm Mortero de Nivelación 2000 PSI). | M | 1 |  | 0
20.2.17 | SARDINEL TIPO A10 (Suministro e Instalación. Incluye 3cm Mortero 2000 PSI) (3HUECOS) | M | 1 |  | 0
20.2.18 | ESCALERA EN CONCRETO AFINADO : SOBRE TERRENO (VER PLANOS y ESPECIFICACION) | M2 | 1 |  | 0
20.2.19 | GRAMA SINTETICA MONOFILAMENTO 50 MM FILTRO UV. INCLUYE RELLENO EN CAUCHO GRANULAR Y ARENA SILICE | M2 | 1 |  | 0
20.2.20 | PISO CAUCHO PARA EXTERIORES GRANULADO EPDM CHIPS 1,5 CM NEGRO 0,5 CM FULL COLOR | M2 | 1 |  | 0
20.2.21 | SUMINISTRO, TRANSPORTE E INSTALACIÓN DE PISO DE CAUCHO RECICLADO, CAPA SUPERIOR DE GRÁNULOS DE CAUCHO EPDM DE 10 MM Y UNA CAPA DE CAUCHO RECICLADO SBR NEGRO DE 30 MM | M2 | 1 |  | 0
20.3 | CERRAMIENTOS Y MOBILIARIO URBANO
20.3.1 | CERRAMIENTO TUBO Y MALLA ONDULADA | M2 | 1 |  | 0
20.3.2 | PILOTES PRE-EXCAVADOS CON REFUERZO - Ø 30 CM. | M | 1 |  | 0
20.3.3 | CERRAMIENTO EN MAMPOSTERIA H=2,40 m | M2 | 1 |  | 0
20.3.4 | PORTON EN TUBO Y MALLA ONDULADA | M2 | 1 |  | 0
20.3.5 | CERRAMIENTO TIPICO S.E.D. INC. CIMENTACIÓN (S/DISEÑO AJUSTADO 2006 - VER PLANOS E IMÁGENES) INCLUYE EXCAVACION, RETIRO DE SOBRANTES Y LOCALIZACION H= 2.40 | M | 1 |  | 0
20.3.6 | CANCHA MÚLTIPLE BALONCESTO - MICROFUTBOL - VOLEIBOL (INC. DOS UN FIJAS DE MICROBALONCESTO - MALLA PARA MICRO FUTBOL - JUEGO DE POSTES Y MALLA PARA VOLEIBOL - DEMARCACIÓN DE LA CANCHA - TRANSPORTE - E INSTALACIÓN) | JG | 1 |  | 0
20.3.7 | ESTRUCTURA TOTAL PARA CANCHA MÚLTIPLE BALONCESTO - MICROFUTBOL - VOLEIBOL - ÁREA = 32,00 x 18,50 (INC. LOCALIZACIÓN Y REPLANTEO, EXCAVACIÓN MECÁMICA Y RETIRO, SUB-BASE B-400, ACERO DE TRANSMISIÓN DE ESFUERZOS, MALLA 15x15 Ø 5 mm., PLACA CONCRETO 3000 PSI | UN | 1 |  | 0
20.3.8 | SUMINISTRO E INSTALACIÓN BICICLETERO M-100, Incl Excav Manual con retiro Suelo Blando, concreto 1:2:3, Biciclet. M-100, Hierro A-40, y M de O. | UN | 1 |  | 0
20.3.10 | CERRAMIENTO CONTRA IMPACTO H=2.50M (ESTRUCTURA EN TUBO GALVANIZADO DE 2-1/2" Y PROTECCION EN VARILLA REDONDA DE 3/4" C./0.14 m EJES. VIGA=30*30 CONCRETO 3000PSI) SEGÚN DETALLES IDRD. | M | 1 |  | 0
20.3.11 | CERRAMIENTO CONTRA IMPACTO H=5.00M,(ESTRUCTURA EN TUBO GALVANIZADO. DE 3" E= 3,81MM ASTM A500 Y CAMISA DE REFUERZO DE 4", VARILLA REDONDA DE 3/4" C./.14 EJES. VIGA 40X30 Y PILOTES CONCRETO 3000 PSI) SEGÚN DETALLES IDRD. | M | 1 |  | 0
20.3.12 | CANECA TIPO M120 (En malla metálica. Incluye Suministro e Instalación. Incluye base en Concreto 1500 PSI, Hecho en Obra). | UN | 1 |  | 0
20.3.13 | SUMINISTRO E INSTALACIÓN JUEGOS INFANTILES MODULO TIPO 3 | JG | 1 |  | 0
20.3.14 | SUMINISTRO E INSTALACIÓN JUEGOS INFANTILES MODULO TIPO 3A | JG | 1 |  | 0
20.3.15 | SUMINISTRO E INSTALACIÓN JUEGOS INFANTILES MODULO 5A COLUMPIOS DOS PUESTOS | JG | 1 |  | 0
20.3.16 | INSTALACIÓN ESTRUCTURAS DE BALONCESTO ANTIVANDALICO (INCLUYE TRANSPORTE Y UBICACIÓN, EXCAVACIÓN, COMPACTACIÓN FONDO DE EXCAVACIÓN, CONCRETO POBRE O DE LIMPIEZA, DADO EN CONCRETO REFORZADO DE 3000PSI Y RETIRO DE ESCOMBROS. | JG | 1 |  | 0
20.3.17 | INSTALACIÓN MARCOS DE MICROFÚTBOL (INCLUYE TRANSPORTE Y UBICACIÓN, EXCAVACIÓN, COMPACTACIÓN FONDO DE EXCAVACIÓN, CONCRETO POBRE O DE LIMPIEZA, DADO EN CONCRETO REFORZADO DE 3000PSI Y RETIRO DE ESCOMBROS) | JG | 1 |  | 0
20.3.18 | SUMINISTRO E INSTALACIÓN MARCOS MICROFÚTBOL (INCLUYE DADOS Y MALLA) | JG | 1 |  | 0
20.3.19 | SUMINISTRO E INSTALACIÓN PÁRALES DE VOLEIBOL (INCLUYE DADO, CAMISA PARA LA FIJACIÓN DE PÁRALES DESMONTABLES, TAPA EN ACERO DE CIERRE ELÁSTICO, ANILLO EN 1/4" SOLDADO Y MALLA) | JG | 1 |  | 0
20.3.20 | DESMONTE Y REINSTALACIÓN JUEGOS INFANTILES TIPO M-3 | JG | 1 |  | 0
20.4 | ZONAS VERDES
20.4.1 | ARBOLES | UN | 1 |  | 0
20.4.2 | JARDINERAS | M2 | 1 |  | 0
20.4.3 | JARDINES ORNAMENTALES | M2 | 1 |  | 0
20.4.4 | PRADIZACION jardines (INC. TIERRA NEGRA) | M2 | 1 |  | 0
20.4.5 | TIERRA NEGRA PARA EMPRADIZACIÓN | M3 | 1 |  | 0
20.5 | OTROS - ZONAS EXTERIORES
20.5.4 | CUNETA TRAPEZOIDAL 3000 PSI RFZO. H:20 - B:30 - b:20 (INC. BASE EN RECEBO) | M | 1 |  | 0
20.5.5 | CANAL EN CONCRETO CON LADRILLO REJILLA SECCION ,20 X ,40 | M | 1 |  | 0
20.5.6 | CAÑUELA TIPO A120 (Suministro e Instalación. Incluye 3cm Mortero 1:5). | M | 1 |  | 0
21 | ASEO Y VARIOS |  |  |  |  | 0
21.1 | ASEO Y LIMPIEZA
21.1.1 | ASEO GENERAL | M2 | 1 |  | 0
21.1.2 | LIMPIEZA DE FACHADAS | M2 | 1 |  | 0
21.1.3 | LIMPIEZA MUROS INTERIORES | M2 | 1 |  | 0
21.1.4 | CARGUE Y RETIRO DE ESCOMBROS Y/O MATERIAL DE EXCAVACIÓN | M3 | 1 |  | 0
21.1.5 | LIMPIEZA DE CANALES Y BAJANTES | M | 1 |  | 0
21.1.6 | SONDEO Y REVISIÓN DE DESAGUES | M | 1 |  | 0
21.1.7 | LIMPIEZA DE CAJAS DE INSPECCIÓN | UN | 1 |  | 0
21.1.8 | LIMPIEZA E IMPERMEABILIZACION DE FACHADAS | M2 | 1 |  | 0
21.1.9 | LIMPIEZA Y VACIADO DE POZOS SEPTICOS | UN | 1 |  | 0
21.1.10 | SUMINISTRO E INSTALACION DE BOMBA EYECTORA INCLUYE TODOS LOS ACCESORIOS PARA LA INSTALACION, PARA UN CAUDAL DE 7.87 L/S, CABEZA DINAMICA TOTAL DE 38,57m Y 1.5 HP. | UN | 1 |  | 0
21.1.12 | CORTINA METALICA | M2 | 1 |  | 0
21.1.13 | SUMINISTRO E INSTALACION LAVAPLATOS | UN | 1 |  | 0
21.1.14 | CALENTADOR DE PASO ELECTRICO | UN | 1 |  | 0
21.1.15 | CARCAMO EN CONCRETO 3000 PSI (Interior 60 x 20 cm) | M | 1 |  | 0
25 | GENÉRICOS Y OTROS |  |  |  |  | 0
25.1 | MANO DE OBRA
25.1.1 | CUADRILLA A (1 AY) | HR | 1 |  | 0
25.1.2 | CUADRILLA B (1 OF) | HR | 1 |  | 0
25.1.3 | CUADRILLA C (1 OF + 1 AY) | HR | 1 |  | 0
25.1.4 | CUADRILLA D (1 OF + 2 AY) | HR | 1 |  | 0
25.1.5 | CUADRILLA E (1 OF + 3 AY) | HR | 1 |  | 0
25.1.6 | CUADRILLA F (1 OF + 4 AY) | HR | 1 |  | 0
25.1.7 | CUADRILLA G (2 OF + 3 AY) | HR | 1 |  | 0
25.1.8 | CUADRILLA H (2 OF + 5 AY) | HR | 1 |  | 0
25.1.9 | CUADRILLA I (1 OF ESP + 1 AY) | HR | 1 |  | 0
25.1.10 | CUADRILLA J (1 OF ESP) | HR | 1 |  | 0
25.2 | MORTEROS
25.2.1 | MORTERO 1:1:10 CAL - ARENA DE PEÑA | M3 | 1 |  | 0
25.2.2 | MORTERO 1:1:3 CAL-ARENA SEMILAVADA | M3 | 1 |  | 0
25.2.3 | MORTERO 1:1:4 CAL- ARENA SEMILAVADA | M3 | 1 |  | 0
25.2.4 | MORTERO 1:10 ARENA DE PEÑA | M3 | 1 |  | 0
25.2.5 | MORTERO 1:11 ARENA DE PEÑA | M3 | 1 |  | 0
25.2.6 | MORTERO 1:12 ARENA DE PEÑA | M3 | 1 |  | 0
25.2.7 | MORTERO 1:2 ARENA LAVADA | M3 | 1 |  | 0
25.2.8 | MORTERO 1:3 ARENA LAVADA | M3 | 1 |  | 0
25.2.9 | MORTERO 1:3 IMPERMEAB. ARENA LAVADA | M3 | 1 |  | 0
25.2.10 | MORTERO 1:4 ARENA DE PEÑA | M3 | 1 |  | 0
25.2.11 | MORTERO 1:4 IMPERMEAB. ARENA LAVADA | M3 | 1 |  | 0
25.2.12 | MORTERO 1:5 ARENA DE PEÑA | M3 | 1 |  | 0
25.2.13 | MORTERO 1:5 ARENA LAVADA | M3 | 1 |  | 0
25.2.14 | MORTERO 1:6 ARENA DE PEÑA | M3 | 1 |  | 0
25.2.15 | MORTERO 1:6 ARENA LAVADA | M3 | 1 |  | 0
25.2.16 | MORTERO 1:7 ARENA DE PEÑA | M3 | 1 |  | 0
25.2.17 | MORTERO 1:8 ARENA DE PEÑA | M3 | 1 |  | 0
25.2.18 | MORTERO 1:9 ARENA DE PEÑA | M3 | 1 |  | 0
25.3 | CONCRETOS
25.3.1 | CONCRETO 1:2:2 (3500 PSI) | M3 | 1 |  | 0
25.3.2 | CONCRETO 1:2:2,5 (3000 PSI) | M3 | 1 |  | 0
25.3.3 | CONCRETO 1:2:3 (2500 PSI) | M3 | 1 |  | 0
25.3.4 | CONCRETO 1:2:4 (2000 PSI) | M3 | 1 |  | 0
25.3.5 | CONCRETO 1:3:3 (1500 PSI) | M3 | 1 |  | 0
25.4 | HERRAMIENTAS
25.4.1 | ANDAMIO TUBULAR | HR | 1 |  | 0
25.4.2 | HERRAMIENTA ACABADOS | HR | 1 |  | 0
25.4.3 | HERRAMIENTA CARGUE Y RETIRO | HR | 1 |  | 0
25.4.4 | HERRAMIENTA CICLOPEO | HR | 1 |  | 0
25.4.5 | HERRAMIENTA CIMIENTOS | HR | 1 |  | 0
25.4.6 | HERRAMIENTA ESTRUCTURA | HR | 1 |  | 0
25.4.7 | HERRAMIENTA EXCAVACION | HR | 1 |  | 0
25.4.8 | HERRAMIENTA MAMPOSTERIA | HR | 1 |  | 0
25.4.9 | HERRAMIENTA MORTEROS | HR | 1 |  | 0
25.4.10 | HERRAMIENTA PAÑETES | HR | 1 |  | 0
25.5 | FORMALETAS
25.5.1 | CASETON DE GUADUA DE 0.70 x 0.13 | M2 | 1 |  | 0
25.5.2 | CASETON DE GUADUA DE 0.70 x 0.18 | M2 | 1 |  | 0
25.5.3 | CASETON DE GUADUA DE 0.70 x 0.28 | M2 | 1 |  | 0
25.5.4 | CASETON DE GUADUA DE 0.70 x 0.30 | M2 | 1 |  | 0
25.5.5 | CASETON DE LONA DE 0.70 x 0.35 | M2 | 1 |  | 0
25.5.6 | CASETON DE LONA DE 0.70 x 0.60 | M2 | 1 |  | 0
25.5.7 | FORMALETA COLUMNAS EN LISTON | M2 | 1 |  | 0
25.5.8 | FORMALETA ENTREPISOS | MES | 1 |  | 0
25.5.9 | FORMALETA ESCALERAS | M2 | 1 |  | 0
25.5.10 | FORMALETA MUROS Y TANQUES | M2 | 1 |  | 0
25.5.11 | FORMALETA PREFABRICADOS | M2 | 1 |  | 0
25.5.12 | FORMALETA VIGAS AEREAS | M2 | 1 |  | 0
25.5.13 | FORMALETA ZAPATAS Y VIGAS | M2 | 1 |  | 0
25.5.14 | USO FORMALETA COLUMNAS | M2 | 1 |  | 0
25.5.15 | USO FORMALETA ENTREPISOS | M2 | 1 |  | 0
25.5.16 | USO FORMALETA ESCALERA | M2 | 1 |  | 0
25.5.17 | USO FORMALETA MUROS Y TANQUES | M2 | 1 |  | 0
25.5.18 | USO FORMALETA PREFABRICADOS | M2 | 1 |  | 0
25.5.19 | USO FORMALETA VIGAS AEREAS | M2 | 1 |  | 0
25.5.20 | USO FORMALETA ZAPATAS | M2 | 1 |  | 0
25.6 | PODA DE ÁRBOLES
25.6.1 | PODA DE ÁRBOLES DE 1.00 m. A 5.00 m. | UN | 1 |  | 0
25.6.2 | PODA DE ÁRBOLES DE 5.00 m. A 10.00 m. | UN | 1 |  | 0
25.6.3 | PODA DE ÁRBOLES DE 10.00 m. A 15.00 m. | UN | 1 |  | 0
25.6.4 | PODA DE ÁRBOLES DE 15.00 m. A 20.00 m. | UN | 1 |  | 0
25.6.5 | PODA DE ÁRBOLES MAYORES DE 20.00 m. | UN | 1 |  | 0
25.7 | RECUPERACION DE ESTRUCTURAS DE CONCRETO
25.7.1 | LIMPIEZA DE ACERO SAND BLASTING GRADO COMERCIAL (SSPC-SP5) Y PROTECCIÓN CON INHIBIDOR DE CORROSIÓN - PARA VIGAS Y COLUMNAS (CALCULO DEL ÁREA: SE TOMA DOS VECES EL PERÍMETRO DEL ELEMENTO POR LA LONGITUD DEL MISMO CONSIDERANDO DOS CARAS EN CADA LIMPIEZA) (REF: S = 0,30 x 0,50 / 14 Ø 5/8") | M | 1 |  | 0
25.7.2 | PROTECCIÓN DE REFUERZO CON INHIBIDOR DE CORROSIÓN TIPO DE APLICACIÓN DIRECTA - PARA SUPERFICIES DE CONCRETO | M2 | 1 |  | 0
25.7.3 | LIMPIEZA Y PROTECCIÓN DE REFUERZO EMBEBIDO CON INHIBIDOR DE CORROSIÓN - INC. RETIRO DE CONCRETO, LIMPIEZA DE REFUERZO, APLICACIÓN DE INHIBIDOR DE CORROSIÓN Y RECUPERACIÓN DE SECCIÓN CON MORTERO DE REPARACIÓN ESTRUCTURAL. | M2 | 1 |  | 0
25.7.4 | INYECCION DE FISURAS PARA MONOLITISMO DE CONCRETO ESTRUCTURAL | M2 | 1 |  | 0
25.7.5 | RECUBRIMIENTO IMPERMEABLE DE CONCRETOS A LA VISTA - INC. TRATAMIENTO SUPERFICIAL PARA MICROFISURAS Y JUNTAS DE CONSTRUCCIÓN | M2 | 1 |  | 0
25.7.6 | PUENTE DE ADHERENCIA PARA LA PEGA DE CONCRETO FRESCO A CONCRETO ENDURECIDO | M2 | 1 |  | 0
COSTO DIRECTO - (VR. OBJETO DE EVALUACIÓN ECNM) | [5 empty] | 0
ADMINISTRACION | [5 empty] | 0
IMPREVISTOS | [5 empty] | 0
UTILIDAD | [5 empty] | 0
COSTOS INDIRECTOS - A.I.U. - (VR. OBJETO DE EVALUACIÓN ECNM) |  | 0% |  |  |  | 0
|  |  |  | SUMAS IGUALES | 0 | 0
NOTA | La evaluación de las propuestas se realizará de conformidad con lo establecido en los pliegos de condiciones.
La entidad determino para efectos de comparar las propuestas los valores que se enuncian en la presente lista de actividades, los cuales corresponden a los valores oficiales objeto de evaluación:
· Valores unitarios TECHO
· Valor costo directo TECHO
· Valor costo indirecto TECHO
· Valor total TECHO
Sin embargo, la adjudicación se realizará por el valor del presupuesto oficial determinado para cada grupo que conforma el presente proceso de selección
Para efectos de la ejecución contractual, se utilizarán los precios unitarios y el A.I.U., propuestos por los oferentes seleccionados en cada Grupo que conforma el presente proceso.
ALCALDIA MAYOR
BOGOTÁ D.C.
SECRETARÍA
DE EDUCACIÓN
Note on F14: COLUMNA PARA INGRESAR LOS PRECIOS UNITARIOS COSTO DIRECTO, PROPUESTOS PARA TODAS Y CADA UNA DE LAS ACTIVIDADES
Note on D1334: CELDAS PARA INGRESAR LOS PORCENTAJES PROPUESTOS PARA CADA COMPONENTE DEL A.I.U.