## PRESUPUESTO OFICIAL 1 (Entidad)
FORMULARIO 1
PRESUPUESTO OFICIAL
[La entidad puede utilizar este formulario de detalle del presupuesto oficial para determinar las condiciones bajo las cuales los proponentes analizarán y presentarán su propuesta económica de forma detallada, sin perjuicio que la entidad pueda modificarlo o establecer la presentación de la oferta económica con un formulario distinto al indicado.]
Adicionalmente, cuando el proceso de contratación es estructurado por precios unitarios, la Entidad debe aplicar las notas 1, 2 y 3 del presente formulario y las casillas de "Descripción", "Porcentaje" de la Administración, Imprevisto, Utilidad y total A.I.U. resaltadas en color amarillo. Tratándose de otras modalidades de precio, la Entidad puede o no configurar los mismos aspectos.
MEJORAMIENTO DE LA PLANTA FÍSICA DEL ESTABLECIMIENTO EDUCATIVO OFICIAL: PRESUPUESTO OBRA CIVIL -LA TRINIDAD SEDE B LAS PAVAS, DE PROPIEDAD DEL MUNICIPIO DE MANIZALES
Nº | ITEM DE PAGO | ESPECIFICACIONES |  | DESCRIPCION | UND. | CANTIDAD | VALOR UNITARIO | VALOR TOTAL
|  | GENERAL | PARTICULAR
MOVIMIENTO DE TIERRAS
1 | 002.001 |  |  | EXCAVACIÓN EN ZANJA - MATERIAL COMÚN - 0.0 A 2.0 M | M3 | 8.3 | 47310.7932 | 392680
2 | 002.032 |  |  | RETIRO DE MATERIAL SOBRANTE EN VOLQUETA, CARGUE MANUAL | M3 | 14.2 | 60949.8648 | 865488
3 | 002.049 |  |  | RELLENO EN MATERIAL SELECCIONADO PROVENIENTE DE LA EXCAVACION (APISONADO) | M3 | 8.6 | 46889.0532 | 403246
4 | 002.053 |  |  | RELLENO COMPACTADO CON MATERIAL DE PRESTAMO | M3 | 10 | 93523.6566 | 935237
Subtotal | [7 empty] | 2596651
DESAGUES E INSTALACIONES SANITARIAS
5 | 003.004 |  |  | SUMINISTRO, TRANSPORTE E INSTALACION CAJA DE INSPECCION 0.80*0.80*1 m. (Incluye, ladrillo común, marco en angulo 2 1/2 x 2 1/2 * 3/16" y tapa reforzada en platina de 3 * 3/16" con parrilla en varilla 3/8 cada 10 cm.). | UND | 4 | 1829595.2796 | 7318381
6 | 003.011 |  |  | SUMINISTRO, TRANSPORTE E INSTALACION BAJANTE AGUAS LLUVIAS PVC 4" (INCLUYE CODO, UNION Y ACCESORIOS DE FIJACION) | ML | 30 | 62657.9118 | 1879737
7 | 003.015 |  |  | SUMINISTRO, TRANSPORTE E INSTALACION PUNTO DESAGUE PVC 4" Aparatos sanitarios (INCLUYE CODO, YEE Y ACCESORIOS) | UND | 8 | 238510.8396 | 1908087
8 | 003.018 |  |  | SUMINISTRO, TRANSPORTE E INSTALACION PUNTO REVENTILACION PVC 2" (Incluye accesorios de conexión unión y yee ). | UND | 8 | 138559.8654 | 1108479
9 | 003.068 |  |  | SUMINISTRO, TRANSPORTE E INSTALACION REJILLA Aluminio 4" x 3" con Sosco Tradicional - Ref. H-4"x3" | UND | 4 | 26145.0684 | 104580
10 | 003.076 |  |  | SUMINISTRO, TRANSPORTE E INSTALACION TANQUE SEPTICO INTEGRADO PREFABRICADO TIPO IMHOFF SUBTERRANEO DE 2000 Lts. Tipo Colempaques con tapa y accesorios Ovoide - Verde Ref. 2 o Similar | UND | 1 | 6374847.5208 | 6374848
Subtotal | [7 empty] | 18694112
INSTALACIONES HIDRAULICAS
11 | 007.010 |  |  | SUMINISTRO, TRANSPORTE E INSTALACION CHEQUE Roscado Red White 3/4" (Incluye Universal). | UND | 4 | 209544.3306 | 838177
12 | 007.017 |  |  | SUMINISTRO, TRANSPORTE E INSTALACION PUNTO AGUA FRIA 1/2" PVC -P ( Incluye accesorios de instalación ) | UND | 12 | 120403.9584 | 1444848
13 | 007.023 |  |  | SUMINISTRO, TRANSPORTE E INSTALACION TUBERIA PVC-P RDE 11 3/4" Agua Fria ( Red de suministro ) Incluye accesorios | ML | 42 | 26582.2722 | 1116455
14 | 007.024 |  |  | SUMINISTRO, TRANSPORTE E INSTALACION TUBERIA PVC-P RDE 21 1" Agua Fria (Red de suministro) Incluye accesorios | ML | 12 | 29665.1916 | 355982
Subtotal | [7 empty] | 3755462
REVOQUES-RESANES
15 | 009.005 |  |  | SUMINISTRO,TRANSPORTE E INSTALACION REVOQUE LISO MUROS 1:3 IMPERMEABILIZADO (INCLUYE FILOS Y DILATACIONES) PARA ALTURAS MENORES A 3 METROS | M2 | 91.32 | 56767.6098 | 5184018
16 | 009.012 |  |  | SUMINISTRO,TRANSPORTE E INSTALACION REVOQUE LISO COLUMNAS Y VIGAS AEREAS UNA (1) CARA 1:3 IMPERMEABILIZADO (INCLUYE FILOS Y DILATACIONES) | ML | 46 | 29198.466 | 1343129
Subtotal | [7 empty] | 6527147
CUBIERTAS
17 | 010.020 |  |  | SUMINISTRO, TRANSPORTE E INSTALACION CANAL EN LAMINA GALVANIZADA CAL .20 D/ 0.82 M. (SUMINISTRO E INSTALACIÓN CON WASH PRIMER + ESMALTE + ANCLAJE A MURO + SILICONA) | ML | 31.6 | 156957.57 | 4959859
18 | 010.026 |  |  | RECORRIDO DE CUBIERTA | M2 | 385.68 | 20357.3898 | 7851438
Subtotal | [7 empty] | 12811297
PINTURA
19 | 019.001 |  |  | SUMINISTRO, TRANSPORTE E INSTALACION ESTUCO Y VINILO 3 MANOS SOBRE MURO INTERIOR (INCLUYE ESTUCO, 1 MANO EN PINTURA TIPO 2 Y DOS MANOS EN PINTURA TIPO 1, FILOS Y DILATACIONES). COLOR SEGÚN DISEÑO POR M2 | M2 | 298.67 | 32797.314 | 9795574
20 | 019.014 |  |  | SUMINISTRO, TRANSPORTE E INSTALACION ESTUCO Y PINTURA TIPO KORAZA O SIMILAR 3 MANOS FACHADAS (INCLUYE ESTUCO, 1 MANO EN PINTURA TIPO 2 Y DOS MANOS EN PINTURA TIPO KORAZA O SIMILAR, FILOS Y DILATACIONES). COLOR SEGÚN DISEÑO. | M2 | 354.96 | 38291.1804 | 13591837
21 | 019.033 |  |  | SUMINISTRO, TRANSPORTE E INSTALACION PINTURA ESMALTE PARA PUERTAS, REJAS, VENTANAS Y DEMÁS SUPERFICIES METÁLICAS. INCLUYE FILOS Y DILATACIONES. INCLUYE ANDAMIOS CERTIFICADOS PARA TRABAJO EN ALTURAS | M2 | 17.01 | 36886.7862 | 627444
22 | 019.039 |  |  | SUMINISTRO, TRANSPORTE E INSTALACION PINTURA ESMALTE PARA FLANCHES Y CORTAGOTERAS. INCLUYE FILOS Y DILATACIONES | ML | 31.6 | 31501.1664 | 995437
Subtotal | [7 empty] | 25010292
DESMONTES
23 | 028.014 |  |  | DESMONTE DE CANALES Y BAJANTES | ML | 31.6 | 6473.709 | 204569
Subtotal | [7 empty] | 204569
DEMOLICIONES
24 | 029.006 |  |  | DEMOLICIÓN DE ESTRUCTURAS EN MAMPOSTERÍA | M3 | 25 | 152270.6328 | 3806766
Subtotal | [7 empty] | 3806766
ADICIONALES ALCALDIA MANIZALES
25 | 032.144 |  |  | SUMINISTRO, TRANSPORTE E INSTALACION CANAL EN CONCRETO 3000 PSI; E=0,08, DESARROLLO 1,2 | ML | 10.8 | 234897.9336 | 2536898
26 | 032.164 |  |  | SUMINISTRO, TRANSPORTE E INSTALACION DE GRAMA SINTETICA CON FIBRAS DE POLIETILENO MONOFILAMENTADO BICOLOR CON UNA ALTURA DE 50MM, RESISTENETE A RAYOS UV, INCLUYE (CINTA DE UNION, PEGANTE ADHESIVO, DEMARACACION DE COLOR BLANCO, RELLENA CON ARENA FINA LIMPIA DEN 70%, RELLENA CON CAUCHO SBR 30%). | M2 | 25 | 182765.2464 | 4569131
Subtotal | [7 empty] | 7106029
ADICIONALES AGUAS MANIZALES
27 | 033.097 |  |  | SUMINISTRO, TRANSPORTE E INSTALACION RELLENO COMPACTADO CON MATERIAL DE OBRA | M3 | 15 | 45452.3256 | 681785
28 | 033.098 |  |  | SUMINISTRO, TRANSPORTE E INSTALACION FILTRO DRENAJE (0.60 x 0.60 m) Tubo Drenaje Corrugado de 4" con filtro. Incluye relleno piedra filtro, Geotextil NT 3000 | ML | 26 | 182516.4198 | 4745427
Subtotal | [7 empty] | 5427212
SUBTOTAL OBRAS | [7 empty] | 85939537 | 1
MEJORAMIENTO DE LA PLANTA FÍSICA DEL ESTABLECIMIENTO EDUCATIVO OFICIAL: PRESUPUESTO OBRA CIVIL -LA TRINIDAD SEDE C LOS DIAZ DE PROPIEDAD DEL MUNICIPIO DE MANIZALES
Nº | ITEM DE PAGO | ESPECIFICACIONES |  | DESCRIPCION | UND. | CANTIDAD | VALOR UNITARIO | VALOR TOTAL
|  | GENERAL | PARTICULAR
MOVIMIENTO DE TIERRAS
1 | 002.001 |  |  | EXCAVACIÓN EN ZANJA - MATERIAL COMÚN - 0.0 A 2.0 M | M3 | 2.68 | 47310.7932 | 126793
Subtotal | [7 empty] | 126793
DESAGUES E INSTALACIONES SANITARIAS
2 | 003.004 |  |  | SUMINISTRO, TRANSPORTE E INSTALACION CAJA DE INSPECCION 0.80*0.80*1 m. (Incluye, ladrillo común, marco en angulo 2 1/2 x 2 1/2 * 3/16" y tapa reforzada en platina de 3 * 3/16" con parrilla en varilla 3/8 cada 10 cm.). | UND | 5 | 1829595.2796 | 9147976
3 | 003.011 |  |  | SUMINISTRO, TRANSPORTE E INSTALACION BAJANTE AGUAS LLUVIAS PVC 4" (INCLUYE CODO, UNION Y ACCESORIOS DE FIJACION) | ML | 26 | 62657.9118 | 1629106
4 | 003.015 |  |  | SUMINISTRO, TRANSPORTE E INSTALACION PUNTO DESAGUE PVC 4" Aparatos sanitarios (INCLUYE CODO, YEE Y ACCESORIOS) | UND | 8 | 238510.8396 | 1908087
5 | 003.018 |  |  | SUMINISTRO, TRANSPORTE E INSTALACION PUNTO REVENTILACION PVC 2" (Incluye accesorios de conexión unión y yee ). | UND | 8 | 138559.8654 | 1108479
6 | 003.068 |  |  | SUMINISTRO, TRANSPORTE E INSTALACION REJILLA Aluminio 4" x 3" con Sosco Tradicional - Ref. H-4"x3" | UND | 4 | 26145.0684 | 104580
7 | 003.076 |  |  | SUMINISTRO, TRANSPORTE E INSTALACION TANQUE SEPTICO INTEGRADO PREFABRICADO TIPO IMHOFF SUBTERRANEO DE 2000 Lts. Tipo Colempaques con tapa y accesorios Ovoide - Verde Ref. 2 o Similar | UND | 1 | 6374847.5208 | 6374848
Subtotal | [7 empty] | 20273076
INSTALACIONES HIDRAULICAS
8 | 007.010 |  |  | SUMINISTRO, TRANSPORTE E INSTALACION CHEQUE Roscado Red White 3/4" (Incluye Universal). | UND | 4 | 209544.3306 | 838177
9 | 007.017 |  |  | SUMINISTRO, TRANSPORTE E INSTALACION PUNTO AGUA FRIA 1/2" PVC -P ( Incluye accesorios de instalación ) | UND | 12 | 120403.9584 | 1444848
10 | 007.023 |  |  | SUMINISTRO, TRANSPORTE E INSTALACION TUBERIA PVC-P RDE 11 3/4" Agua Fria ( Red de suministro ) Incluye accesorios | ML | 36 | 26582.2722 | 956962
11 | 007.024 |  |  | SUMINISTRO, TRANSPORTE E INSTALACION TUBERIA PVC-P RDE 21 1" Agua Fria (Red de suministro) Incluye accesorios | ML | 12 | 29665.1916 | 355982
Subtotal | [7 empty] | 3595969
REVOQUES-RESANES
12 | 009.005 |  |  | SUMINISTRO,TRANSPORTE E INSTALACION REVOQUE LISO MUROS 1:3 IMPERMEABILIZADO (INCLUYE FILOS Y DILATACIONES) PARA ALTURAS MENORES A 3 METROS | M2 | 91.32 | 56767.6098 | 5184018
13 | 009.012 |  |  | SUMINISTRO,TRANSPORTE E INSTALACION REVOQUE LISO COLUMNAS Y VIGAS AEREAS UNA (1) CARA 1:3 IMPERMEABILIZADO (INCLUYE FILOS Y DILATACIONES) | ML | 46 | 29198.466 | 1343129
Subtotal | [7 empty] | 6527147
CUBIERTAS
14 | 010.020 |  |  | SUMINISTRO, TRANSPORTE E INSTALACION CANAL EN LAMINA GALVANIZADA CAL .20 D/ 0.82 M. (SUMINISTRO E INSTALACIÓN CON WASH PRIMER + ESMALTE + ANCLAJE A MURO + SILICONA) | ML | 52 | 156957.57 | 8161794
15 | 010.026 |  |  | RECORRIDO DE CUBIERTA | M2 | 210.7 | 20357.3898 | 4289302
Subtotal | [7 empty] | 12451096
CIELO RASOS
16 | 011.003 |  |  | SUMINISTRO, TRANSPORTE E INSTALACIÓN A TODO COSTO DE CIELO RASO EN SUPERBOARD 8 MM JUNTA PERDIDA PINTADO Y TERMINADO. INCLUYE PERFILERÍA, ANCLAJES Y TODO LO NECESARIO PARA SU CORRECTA INSTALACIÓN | M2 | 210 | 131963.8518 | 27712409
Subtotal | [7 empty] | 27712409
PINTURA
17 | 019.001 |  |  | SUMINISTRO, TRANSPORTE E INSTALACION ESTUCO Y VINILO 3 MANOS SOBRE MURO INTERIOR (INCLUYE ESTUCO, 1 MANO EN PINTURA TIPO 2 Y DOS MANOS EN PINTURA TIPO 1, FILOS Y DILATACIONES). COLOR SEGÚN DISEÑO POR M2 | M2 | 298.67 | 32797.314 | 9795574
18 | 019.014 |  |  | SUMINISTRO, TRANSPORTE E INSTALACION ESTUCO Y PINTURA TIPO KORAZA O SIMILAR 3 MANOS FACHADAS (INCLUYE ESTUCO, 1 MANO EN PINTURA TIPO 2 Y DOS MANOS EN PINTURA TIPO KORAZA O SIMILAR, FILOS Y DILATACIONES). COLOR SEGÚN DISEÑO. | M2 | 197.46 | 38291.1804 | 7560976
19 | 019.033 |  |  | SUMINISTRO, TRANSPORTE E INSTALACION PINTURA ESMALTE PARA PUERTAS, REJAS, VENTANAS Y DEMÁS SUPERFICIES METÁLICAS. INCLUYE FILOS Y DILATACIONES. INCLUYE ANDAMIOS CERTIFICADOS PARA TRABAJO EN ALTURAS | M2 | 17.01 | 36886.7862 | 627444
20 | 019.039 |  |  | SUMINISTRO, TRANSPORTE E INSTALACION PINTURA ESMALTE PARA FLANCHES Y CORTAGOTERAS. INCLUYE FILOS Y DILATACIONES | ML | 52 | 31501.1664 | 1638061
Subtotal | [7 empty] | 19622055
DESMONTES
21 | 028.008 |  |  | DESMONTE CIELO RASO (INCLUYE RETIRO) | M2 | 210 | 15968.4822 | 3353381
22 | 028.014 |  |  | DESMONTE DE CANALES Y BAJANTES | ML | 48 | 6473.709 | 310738
Subtotal | [7 empty] | 3664119
SUBTOTAL OBRAS | [7 empty] | 93972664
MEJORAMIENTO DE LA PLANTA FÍSICA DEL ESTABLECIMIENTO EDUCATIVO OFICIAL: PRESUPUESTO OBRA CIVIL - SAN PEREGRINO SEDE B ELVECIA, DE PROPIEDAD DEL MUNICIPIO DE MANIZALES | [8 empty] | 2
Nº | ITEM DE PAGO | ESPECIFICACIONES |  | DESCRIPCION | UND. | CANTIDAD | VALOR UNITARIO | VALOR TOTAL
|  | GENERAL | PARTICULAR
MOVIMIENTO DE TIERRAS
1 | 002.001 |  |  | EXCAVACIÓN EN ZANJA - MATERIAL COMÚN - 0.0 A 2.0 M | M3 | 1.36 | 47310.7932 | 64343
Subtotal | [7 empty] | 64343
DESAGUES E INSTALACIONES SANITARIAS
2 | 003.004 |  |  | SUMINISTRO, TRANSPORTE E INSTALACION CAJA DE INSPECCION 0.80*0.80*1 m. (Incluye, ladrillo común, marco en angulo 2 1/2 x 2 1/2 * 3/16" y tapa reforzada en platina de 3 * 3/16" con parrilla en varilla 3/8 cada 10 cm.). | UND | 4 | 1829595.2796 | 7318381
3 | 003.011 |  |  | SUMINISTRO, TRANSPORTE E INSTALACION BAJANTE AGUAS LLUVIAS PVC 4" (INCLUYE CODO, UNION Y ACCESORIOS DE FIJACION) | ML | 20 | 62657.9118 | 1253158
4 | 003.015 |  |  | SUMINISTRO, TRANSPORTE E INSTALACION PUNTO DESAGUE PVC 4" Aparatos sanitarios (INCLUYE CODO, YEE Y ACCESORIOS) | UND | 2 | 238510.8396 | 477022
5 | 003.018 |  |  | SUMINISTRO, TRANSPORTE E INSTALACION PUNTO REVENTILACION PVC 2" (Incluye accesorios de conexión unión y yee ). | UND | 8 | 138559.8654 | 1108479
6 | 003.068 |  |  | SUMINISTRO, TRANSPORTE E INSTALACION REJILLA Aluminio 4" x 3" con Sosco Tradicional - Ref. H-4"x3" | UND | 8 | 26145.0684 | 209161
Subtotal | [7 empty] | 10366201
INSTALACIONES HIDRAULICAS
7 | 007.010 |  |  | SUMINISTRO, TRANSPORTE E INSTALACION CHEQUE Roscado Red White 3/4" (Incluye Universal). | UND | 6 | 209544.3306 | 1257266
8 | 007.017 |  |  | SUMINISTRO, TRANSPORTE E INSTALACION PUNTO AGUA FRIA 1/2" PVC -P ( Incluye accesorios de instalación ) | UND | 10 | 120403.9584 | 1204040
9 | 007.023 |  |  | SUMINISTRO, TRANSPORTE E INSTALACION TUBERIA PVC-P RDE 11 3/4" Agua Fria ( Red de suministro ) Incluye accesorios | ML | 44.51 | 26582.2722 | 1183177
10 | 007.024 |  |  | SUMINISTRO, TRANSPORTE E INSTALACION TUBERIA PVC-P RDE 21 1" Agua Fria (Red de suministro) Incluye accesorios | ML | 6 | 29665.1916 | 177991
Subtotal | [7 empty] | 3822474
REVOQUES-RESANES
11 | 009.005 |  |  | SUMINISTRO,TRANSPORTE E INSTALACION REVOQUE LISO MUROS 1:3 IMPERMEABILIZADO (INCLUYE FILOS Y DILATACIONES) PARA ALTURAS MENORES A 3 METROS | M2 | 97.93 | 56767.6098 | 5559252
12 | 009.012 |  |  | SUMINISTRO,TRANSPORTE E INSTALACION REVOQUE LISO COLUMNAS Y VIGAS AEREAS UNA (1) CARA 1:3 IMPERMEABILIZADO (INCLUYE FILOS Y DILATACIONES) | ML | 46 | 29198.466 | 1343129
Subtotal | [7 empty] | 6902381
CUBIERTAS
13 | 010.020 |  |  | SUMINISTRO, TRANSPORTE E INSTALACION CANAL EN LAMINA GALVANIZADA CAL .20 D/ 0.82 M. (SUMINISTRO E INSTALACIÓN CON WASH PRIMER + ESMALTE + ANCLAJE A MURO + SILICONA) | ML | 58.72 | 156957.57 | 9216549
14 | 010.026 |  |  | RECORRIDO DE CUBIERTA | M2 | 241.11 | 20357.3898 | 4908370
Subtotal | [7 empty] | 14124919
CIELO RASOS
15 | 011.003 |  |  | SUMINISTRO, TRANSPORTE E INSTALACIÓN A TODO COSTO DE CIELO RASO EN SUPERBOARD 8 MM JUNTA PERDIDA PINTADO Y TERMINADO. INCLUYE PERFILERÍA, ANCLAJES Y TODO LO NECESARIO PARA SU CORRECTA INSTALACIÓN | M2 | 241.11 | 131963.8518 | 31817804
Subtotal | [7 empty] | 31817804
PISOS Y ACABADOS
16 | 012.010 |  |  | SUMINISTRO, TRANSPORTE E INSTALACION BALDOSA GRANO DE MARMOL PCL 5 PERLATO CLARO TERRAZO TIPO ALFA O SIMILAR. (INCLUYE DESTRONCADA, PULIDA, BRILLADA, MORTERO DE NIVELACIÓN Y DILATACIÓN EN PVC). | M2 | 230.43 | 243276.5016 | 56058204
17 | 012.036 |  |  | SUMINISTRO, TRANSPORTE E INSTALACION GUARDAESCOBA RECTO Baldosa Grano de Marmol P5 Payande 30 x 7.2 cm. Tipo Alfa o Similar. Fondo Blanco (Incluye boquilla.) | ML | 100.4 | 52693.6014 | 5290438
18 | 012.051 |  |  | SUMINISTRO, TRANSPORTE E INSTALACION BOCAPUERTA EN GRANITO FUNDIDO EN SITIO (Incluye destroncada, pulida y brillada + dilataciones en bronce y mortero de nivelación) | ML | 8 | 86123.5254 | 688988
Subtotal | [7 empty] | 62037630
PINTURA
19 | 019.001 |  |  | SUMINISTRO, TRANSPORTE E INSTALACION ESTUCO Y VINILO 3 MANOS SOBRE MURO INTERIOR (INCLUYE ESTUCO, 1 MANO EN PINTURA TIPO 2 Y DOS MANOS EN PINTURA TIPO 1, FILOS Y DILATACIONES). COLOR SEGÚN DISEÑO POR M2 | M2 | 509.92 | 32797.314 | 16724006
20 | 019.014 |  |  | SUMINISTRO, TRANSPORTE E INSTALACION ESTUCO Y PINTURA TIPO KORAZA O SIMILAR 3 MANOS FACHADAS (INCLUYE ESTUCO, 1 MANO EN PINTURA TIPO 2 Y DOS MANOS EN PINTURA TIPO KORAZA O SIMILAR, FILOS Y DILATACIONES). COLOR SEGÚN DISEÑO. | M2 | 210.96 | 38291.1804 | 8077907
21 | 019.024 |  |  | DEMARCACION DE LAS DIFERENTES CANCHAS (LINEAS PARA FUTBOL SALA, VOLEIBOL, BALONMANO Y BALONCESTO). INCLUYE EQUIPO Y ACTIVIDADES NECESARIAS PARA SU EJECUCION | UND | 1 | 1078988.0508 | 1078988
22 | 019.033 |  |  | SUMINISTRO, TRANSPORTE E INSTALACION PINTURA ESMALTE PARA PUERTAS, REJAS, VENTANAS Y DEMÁS SUPERFICIES METÁLICAS. INCLUYE FILOS Y DILATACIONES. INCLUYE ANDAMIOS CERTIFICADOS PARA TRABAJO EN ALTURAS | M2 | 80 | 36886.7862 | 2950943
23 | 019.034 |  |  | SUMINISTRO, TRANSPORTE E INSTALACION PINTURA ESMALTE PARA PASAMANOS Y ZÓCALOS. INCLUYE FILOS Y DILATACIONES | ML | 623 | 31501.1664 | 19625227
24 | 019.039 |  |  | SUMINISTRO, TRANSPORTE E INSTALACION PINTURA ESMALTE PARA FLANCHES Y CORTAGOTERAS. INCLUYE FILOS Y DILATACIONES | ML | 16.78 | 31501.1664 | 528590
Subtotal | [7 empty] | 32261655
DESMONTES
25 | 028.014 |  |  | DESMONTE DE CANALES Y BAJANTES | ML | 16.78 | 6473.709 | 108629
Subtotal | [7 empty] | 108629
DEMOLICIONES
26 | 029.003 |  |  | DEMOLICION ENCHAPE DE PISOS (INCLUYE RETIRO) | M2 | 187.89 | 12074.4162 | 2268662
27 | 029.004 |  |  | DEMOLICION ENCHAPE DE MUROS | M2 | 25 | 12133.4598 | 303336
28 | 029.017 |  |  | DEMOLICION MORTEROS Y REVOQUE | M2 | 120 | 10030.383 | 1203646
29 | 029.074 |  |  | DEMOLICION MURO MAMPOSTERIA DE LADRILLO O BLOQUE | M2 | 22 | 33495.9966 | 736912
Subtotal | [7 empty] | 4512556
ADICIONALES ALCALDIA MANIZALES
30 | 032.027 |  |  | SUMINISTRO, TRANSPORTE E INSTALACION TEJA ONDULADA FIBROCEMENTO PERFIL 7 | M2 | 120.56 | 57781.1916 | 6966100
Subtotal | [7 empty] | 6966100
SUBTOTAL OBRAS | [7 empty] | 172984692 | 3
|  |  |  | SUBTOTAL OBRAS (INCLUYE AU) |  |  |  | 352896893
|  |  |  | VALOR TOTAL INCLUYE AU |  |  |  | 352896893 |  | 352896893 | OBRA CIVIL | AU 40,58
A.U OBRA
NOTA 1: Se debe tener en cuenta que el PRECIO UNITARIO incluye el valor de A.U. |  |  |  |  | DESCRIPCION |  |  | PORCENTAJE |  | 352896893 | TOTAL
NOTA 2: Cuando la fracción decimal del peso sea igual o superior a 5 se aproximará por exceso al número entero siguiente del peso y cuando la fracción decimal del peso sea inferior a 5 se aproximará por defecto al número entero del peso. |  |  |  |  | ADMINISTRACION |  | A= | 34.58%
NOTA 3: El A.U y su discriminación deben estar en porcentaje (%). |  |  |  |  | IMPREVISTO |  | I= | 0%
NOTA 4: Revisar el Formulario 1 de Presupuesto con sus decimales y tenerlos en cuenta para la presentación de la propuesta económica. |  |  |  |  | UTILIDAD |  | U= | 6%
NOTA 5: Siguiendo las recomendaciones de la Guía de Colombia Compra Eficiente, presentar la oferta economica en archivo editable (Excel) y en PDF. |  |  |  |  | TOTAL A.I.U |  | A.I.U.= | 40.58%
Elaboro: Arq. Felipe Andres Arias Gomez
Secretaría de Educación-Infraestructura

## APU'S TRINI B
ANÁLISIS DE PRECIOS UNITARIOS
1 | 002.001 | EXCAVACIÓN EN ZANJA - MATERIAL COMÚN - 0.0 A 2.0 M | M3 |  | TOTAL | 33654
| ID | DESCRIPCION | UNIDAD | COSTO UNITARIO | CANTIDAD | SUBTOTAL
HERRAMIENTAS
| 2 | EQUIPO BASICO (HERRAMIENTA MENOR) | UND | 3311 | 0.2 | 662
EQUIPOS
| 36 | EQUIPO MANEJO DE AGUAS DIFERENTE A AGUAS RESIDUALES | DIA | 63233 | 0.033 | 2087
CUADRILLA
| 22 | CUADRILLA AA TIPO 4 (1 OFICIAL + 4 AYUDANTE) (Albañileria) | HR | 51509 | 0.6 | 30905
2 | 002.032 | RETIRO DE MATERIAL SOBRANTE EN VOLQUETA, CARGUE MANUAL | M3 |  | TOTAL | 43356
| ID | DESCRIPCION | UNIDAD | COSTO UNITARIO | CANTIDAD | SUBTOTAL
HERRAMIENTAS
| 2 | EQUIPO BASICO (HERRAMIENTA MENOR) | UND | 3311 | 0.217 | 718
EQUIPOS
| 24 | VOLQUETA 6M3 (CARGUE A MANO) | VJE | 154179 | 0.217 | 33457
CUADRILLA
| 15 | CUADRILLA AA TIPO 3 (1 OFICIAL + 3 AYUDANTE) (Albañileria) | HR | 42311 | 0.217 | 9181
3 | 002.049 | RELLENO EN MATERIAL SELECCIONADO PROVENIENTE DE LA EXCAVACION (APISONADO) | M3 |  | TOTAL | 33354
| ID | DESCRIPCION | UNIDAD | COSTO UNITARIO | CANTIDAD | SUBTOTAL
INSUMOS
| 1565 | ACARREO INTERNO | UND | 1733 | 1.2 | 2080
HERRAMIENTAS
| 2 | EQUIPO BASICO (HERRAMIENTA MENOR) | UND | 3311 | 0.5 | 1656
CUADRILLA
| 15 | CUADRILLA AA TIPO 3 (1 OFICIAL + 3 AYUDANTE) (Albañileria) | HR | 42311 | 0.7 | 29618
4 | 002.053 | RELLENO COMPACTADO CON MATERIAL DE PRESTAMO | M3 |  | TOTAL | 66527
| ID | DESCRIPCION | UNIDAD | COSTO UNITARIO | CANTIDAD | SUBTOTAL
INSUMOS
| 1565 | ACARREO INTERNO | UND | 1733 | 0.5 | 867
| 47 | MATERIAL DE PRESTAMO CARGADO Y PUESTO EN OBRA | M3 | 27697 | 1.3 | 36006
HERRAMIENTAS
| 2 | EQUIPO BASICO (HERRAMIENTA MENOR) | UND | 3311 | 0.65 | 2152
CUADRILLA
| 15 | CUADRILLA AA TIPO 3 (1 OFICIAL + 3 AYUDANTE) (Albañileria) | HR | 42311 | 0.65 | 27502
5 | 003.004 | SUMINISTRO, TRANSPORTE E INSTALACION CAJA DE INSPECCION 0.80*0.80*1 m. (Incluye, ladrillo común, marco en angulo 2 1/2 x 2 1/2 * 3/16" y tapa reforzada en platina de 3 * 3/16" con parrilla en varilla 3/8 cada 10 cm.). | UND |  | TOTAL | 1301462
| ID | DESCRIPCION | UNIDAD | COSTO UNITARIO | CANTIDAD | SUBTOTAL
INSUMOS
| 1565 | ACARREO INTERNO | UND | 1733 | 9 | 15597
| 199 | MARCO Y TAPA CAJA INSPECCION DE 0.80 X 0.80 CM. (MARCO EN ANGULO 2 1/2 X 2 1/2 * 3/16", TAPA REFORZADA EN PLATINA DE 3 * 3/16" CON PARRILLA EN VARILLA 3/8 CADA 10 CM.). | UND | 480530 | 1 | 480530
| 427 | SIKA-1 IMPERMEABILIZANTE INTEGRAL MORTEROS O SIMILAR. | KG | 13246 | 2.56 | 33910
| 944 | LADRILLO TOLETE RECOCIDO (24,5 X 12 X 6 CM) | UND | 2373 | 197 | 467481
HERRAMIENTAS
| 2 | EQUIPO BASICO (HERRAMIENTA MENOR) | UND | 3311 | 0.3 | 993
EQUIPOS
| 12 | EQUIPO DE TRANSPORTE | DIA | 171308 | 0.085 | 14561
CUADRILLA
| 23 | CUADRILLA BB TIPO 4 (1 OFICIAL + 4 AYUDANTE) (Instalaciones) | HR | 56651 | 3.35 | 189781
ANALISIS BASICO
| 21 | MORTERO 1:4 | M3 | 512038 | 0.13 | 66565
| 4 | CONCRETO 2500 psi - 17.5 Mpa | M3 | 500691 | 0.064 | 32044
6 | 003.011 | SUMINISTRO, TRANSPORTE E INSTALACION BAJANTE AGUAS LLUVIAS PVC 4" (INCLUYE CODO, UNION Y ACCESORIOS DE FIJACION) | ML |  | TOTAL | 44571
| ID | DESCRIPCION | UNIDAD | COSTO UNITARIO | CANTIDAD | SUBTOTAL
INSUMOS
| 1565 | ACARREO INTERNO | UND | 1733 | 0.4 | 693
| 521 | ABRAZADERA EN ACERO | UND | 2708 | 0.63 | 1706
| 576 | CODO 90° 1/4 CXC SANITARIO 4'' | UND | 16213 | 0.1 | 1621
| 614 | LIMPIADOR REM PVC 760 GRMS. (1/4) | UND | 59308 | 0.02 | 1186
| 647 | SOLDADURA PVC LIQUIDA 1/4 | UND | 122942 | 0.02 | 2459
| 751 | TUBO PVC A.LL-VENTILACION 4'' | M | 22769 | 1.03 | 23452
| 795 | UNION SANITARIA 4" PVC | UND | 9447 | 0.16 | 1512
HERRAMIENTAS
| 2 | EQUIPO BASICO (HERRAMIENTA MENOR) | UND | 3311 | 0.1 | 331
EQUIPOS
| 12 | EQUIPO DE TRANSPORTE | DIA | 171308 | 0.004 | 685
CUADRILLA
| 9 | CUADRILLA BB TIPO 2 (1 OFICIAL + 2 AYUDANTE) (Instalaciones) | HR | 36419 | 0.3 | 10926
7 | 003.015 | SUMINISTRO, TRANSPORTE E INSTALACION PUNTO DESAGUE PVC 4" Aparatos sanitarios (INCLUYE CODO, YEE Y ACCESORIOS) | UND |  | TOTAL | 169662
| ID | DESCRIPCION | UNIDAD | COSTO UNITARIO | CANTIDAD | SUBTOTAL
INSUMOS
| 1565 | ACARREO INTERNO | UND | 1733 | 2.4 | 4159
| 576 | CODO 90° 1/4 CXC SANITARIO 4'' | UND | 16213 | 1 | 16213
| 614 | LIMPIADOR REM PVC 760 GRMS. (1/4) | UND | 59308 | 0.08 | 4745
| 647 | SOLDADURA PVC LIQUIDA 1/4 | UND | 122942 | 0.08 | 9835
| 754 | TUBO PVC SANITARIO 4" | M | 32034 | 1.55 | 49653
| 827 | YEE SANITARIA 4'' | UND | 33002 | 1 | 33002
HERRAMIENTAS
| 2 | EQUIPO BASICO (HERRAMIENTA MENOR) | UND | 3311 | 0.2 | 662
EQUIPOS
| 12 | EQUIPO DE TRANSPORTE | DIA | 171308 | 0.013 | 2227
CUADRILLA
| 9 | CUADRILLA BB TIPO 2 (1 OFICIAL + 2 AYUDANTE) (Instalaciones) | HR | 36419 | 1.35 | 49166
8 | 003.018 | SUMINISTRO, TRANSPORTE E INSTALACION PUNTO REVENTILACION PVC 2" (Incluye accesorios de conexión unión y yee ). | UND |  | TOTAL | 98563
| ID | DESCRIPCION | UNIDAD | COSTO UNITARIO | CANTIDAD | SUBTOTAL
INSUMOS
| 1565 | ACARREO INTERNO | UND | 1733 | 2.3 | 3986
| 578 | CODO 90° 1/4 CXE SANITARIO 2'' | UND | 5008 | 1 | 5008
| 614 | LIMPIADOR REM PVC 760 GRMS. (1/4) | UND | 59308 | 0.05 | 2965
| 647 | SOLDADURA PVC LIQUIDA 1/4 | UND | 122942 | 0.05 | 6147
| 749 | TUBO PVC A.LL-VENTILACION 2'' | M | 11082 | 1.55 | 17177
| 793 | UNION SANITARIA 2'' PVC | UND | 3275 | 1 | 3275
| 825 | YEE SANITARIA 2'' | UND | 9320 | 1 | 9320
HERRAMIENTAS
| 2 | EQUIPO BASICO (HERRAMIENTA MENOR) | UND | 3311 | 0.2 | 662
EQUIPOS
| 12 | EQUIPO DE TRANSPORTE | DIA | 171308 | 0.005 | 857
CUADRILLA
| 9 | CUADRILLA BB TIPO 2 (1 OFICIAL + 2 AYUDANTE) (Instalaciones) | HR | 36419 | 1.35 | 49166
9 | 003.068 | SUMINISTRO, TRANSPORTE E INSTALACION REJILLA Aluminio 4" x 3" con Sosco Tradicional - Ref. H-4"x3" | UND |  | TOTAL | 18598
| ID | DESCRIPCION | UNIDAD | COSTO UNITARIO | CANTIDAD | SUBTOTAL
INSUMOS
| 1565 | ACARREO INTERNO | UND | 1733 | 0.3 | 520
| 404 | CEMENTO BLANCO | KG | 2811 | 0.07 | 197
| 635 | REJILLA ALUMINIO 4" X 3" CON SOSCO TRADICIONAL - REF. H-4"X3" TIPO COLREJILLAS O SIMILAR | UND | 10230 | 1 | 10230
HERRAMIENTAS
| 2 | EQUIPO BASICO (HERRAMIENTA MENOR) | UND | 3311 | 0.02 | 66
EQUIPOS
| 12 | EQUIPO DE TRANSPORTE | DIA | 171308 | 0.001 | 171
CUADRILLA
| 1 | CUADRILLA AA TIPO 1 (1 OFICIAL + 1 AYUDANTE) (Albañileria) | HR | 23915 | 0.31 | 7414
10 | 003.076 | SUMINISTRO, TRANSPORTE E INSTALACION TANQUE SEPTICO INTEGRADO PREFABRICADO TIPO IMHOFF SUBTERRANEO DE 2000 Lts. Tipo Colempaques con tapa y accesorios Ovoide - Verde Ref. 2 o Similar | UND |  | TOTAL | 4534676
| ID | DESCRIPCION | UNIDAD | COSTO UNITARIO | CANTIDAD | SUBTOTAL
INSUMOS
| 1565 | ACARREO INTERNO | UND | 1733 | 10 | 17330
| 652 | TANQUE SEPTICO INTEGRADO PREFABRICADO TIPO IMHOFF SUBTERRANEO DE 2000 LTS. TIPO COLEMPAQUES CON TAPA Y ACCESORIOS OVOIDE - VERDE REF. 2 O SIMILAR | UND | 4209211 | 1 | 4209211
HERRAMIENTAS
| 2 | EQUIPO BASICO (HERRAMIENTA MENOR) | UND | 3311 | 0.1 | 331
EQUIPOS
| 12 | EQUIPO DE TRANSPORTE | DIA | 171308 | 0.474 | 81200
CUADRILLA
| 23 | CUADRILLA BB TIPO 4 (1 OFICIAL + 4 AYUDANTE) (Instalaciones) | HR | 56651 | 4 | 226604
11 | 007.010 | SUMINISTRO, TRANSPORTE E INSTALACION CHEQUE Roscado Red White 3/4" (Incluye Universal). | UND |  | TOTAL | 149057
| ID | DESCRIPCION | UNIDAD | COSTO UNITARIO | CANTIDAD | SUBTOTAL
INSUMOS
| 1565 | ACARREO INTERNO | UND | 1733 | 2.6 | 4506
| 564 | CHEQUE TIPO R&W ROSCADO 3/4" REF. 236 O SIMILAR | UND | 71690 | 1 | 71690
| 569 | CINTA TEFLON 10 M 1/2" | UND | 1215 | 0.05 | 61
| 807 | UNIVERSAL ACERO GALVANIZADO - 3/4" | UND | 9991 | 1 | 9991
HERRAMIENTAS
| 2 | EQUIPO BASICO (HERRAMIENTA MENOR) | UND | 3311 | 0.15 | 497
EQUIPOS
| 12 | EQUIPO DE TRANSPORTE | DIA | 171308 | 0.0152 | 2604
CUADRILLA
| 2 | CUADRILLA BB TIPO 1 (1 OFICIAL + 1 AYUDANTE) (Instalaciones) | HR | 26303 | 2.27 | 59708
12 | 007.017 | SUMINISTRO, TRANSPORTE E INSTALACION PUNTO AGUA FRIA 1/2" PVC -P ( Incluye accesorios de instalación ) | UND |  | TOTAL | 85648
| ID | DESCRIPCION | UNIDAD | COSTO UNITARIO | CANTIDAD | SUBTOTAL
INSUMOS
| 1565 | ACARREO INTERNO | UND | 1733 | 2.6 | 4506
| 528 | ACCESORIOS PVC-P 1/2" ( CODO , UNIÓN Y TAPÓN ) | UND | 1736 | 3 | 5208
| 614 | LIMPIADOR REM PVC 760 GRMS. (1/4) | UND | 59308 | 0.05 | 2965
| 647 | SOLDADURA PVC LIQUIDA 1/4 | UND | 122942 | 0.03 | 3688
| 673 | TEE PRESION - 1/2'' | UND | 1040 | 1 | 1040
| 747 | TUBO PRESION RDE 9 PVC 500 PSI - 1/2" | M | 4764 | 1.5 | 7146
HERRAMIENTAS
| 2 | EQUIPO BASICO (HERRAMIENTA MENOR) | UND | 3311 | 0.3 | 993
EQUIPOS
| 12 | EQUIPO DE TRANSPORTE | DIA | 171308 | 0.0023 | 394
CUADRILLA
| 2 | CUADRILLA BB TIPO 1 (1 OFICIAL + 1 AYUDANTE) (Instalaciones) | HR | 26303 | 2.27 | 59708
13 | 007.023 | SUMINISTRO, TRANSPORTE E INSTALACION TUBERIA PVC-P RDE 11 3/4" Agua Fria ( Red de suministro ) Incluye accesorios | ML |  | TOTAL | 18909
| ID | DESCRIPCION | UNIDAD | COSTO UNITARIO | CANTIDAD | SUBTOTAL
INSUMOS
| 1565 | ACARREO INTERNO | UND | 1733 | 0.38 | 659
| 532 | ACCESORIOS PVC-P 3/4" ( CODO , UNIÓN Y TAPÓN ) | UND | 2960 | 0.167 | 494
| 614 | LIMPIADOR REM PVC 760 GRMS. (1/4) | UND | 59308 | 0.02 | 1186
| 647 | SOLDADURA PVC LIQUIDA 1/4 | UND | 122942 | 0.02 | 2459
| 742 | TUBO PRESION RDE 21 PVC 200 PSI - 3/4" | M | 4209 | 1.03 | 4335
HERRAMIENTAS
| 2 | EQUIPO BASICO (HERRAMIENTA MENOR) | UND | 3311 | 0.2 | 662
EQUIPOS
| 12 | EQUIPO DE TRANSPORTE | DIA | 171308 | 0.001 | 171
CUADRILLA
| 2 | CUADRILLA BB TIPO 1 (1 OFICIAL + 1 AYUDANTE) (Instalaciones) | HR | 26303 | 0.34 | 8943
14 | 007.024 | SUMINISTRO, TRANSPORTE E INSTALACION TUBERIA PVC-P RDE 21 1" Agua Fria (Red de suministro) Incluye accesorios | ML |  | TOTAL | 21102
| ID | DESCRIPCION | UNIDAD | COSTO UNITARIO | CANTIDAD | SUBTOTAL
INSUMOS
| 1565 | ACARREO INTERNO | UND | 1733 | 0.39 | 676
| 527 | ACCESORIOS PVC-P 1" ( CODO, UNIÓN Y TAPÓN ) | UND | 5284 | 0.167 | 882
| 614 | LIMPIADOR REM PVC 760 GRMS. (1/4) | UND | 59308 | 0.02 | 1186
| 647 | SOLDADURA PVC LIQUIDA 1/4 | UND | 122942 | 0.02 | 2459
| 743 | TUBO PRESION RDE 21 PVC 200 PSI - 1" | M | 5911 | 1.03 | 6088
HERRAMIENTAS
| 2 | EQUIPO BASICO (HERRAMIENTA MENOR) | UND | 3311 | 0.2 | 662
EQUIPOS
| 12 | EQUIPO DE TRANSPORTE | DIA | 171308 | 0.0012 | 206
CUADRILLA
| 2 | CUADRILLA BB TIPO 1 (1 OFICIAL + 1 AYUDANTE) (Instalaciones) | HR | 26303 | 0.34 | 8943
15 | 009.005 | SUMINISTRO,TRANSPORTE E INSTALACION REVOQUE LISO MUROS 1:3 IMPERMEABILIZADO (INCLUYE FILOS Y DILATACIONES) PARA ALTURAS MENORES A 3 METROS | M2 |  | TOTAL | 40381
| ID | DESCRIPCION | UNIDAD | COSTO UNITARIO | CANTIDAD | SUBTOTAL
INSUMOS
| 1565 | ACARREO INTERNO | UND | 1733 | 0.52 | 901
| 427 | SIKA-1 IMPERMEABILIZANTE INTEGRAL MORTEROS O SIMILAR. | KG | 13246 | 0.8 | 10597
HERRAMIENTAS
| 2 | EQUIPO BASICO (HERRAMIENTA MENOR) | UND | 3311 | 0.45 | 1490
EQUIPOS
| 12 | EQUIPO DE TRANSPORTE | DIA | 171308 | 0.0029 | 497
CUADRILLA
| 1 | CUADRILLA AA TIPO 1 (1 OFICIAL + 1 AYUDANTE) (Albañileria) | HR | 23915 | 0.49 | 11718
ANALISIS BASICO
| 20 | MORTERO 1:3 | M3 | 590583 | 0.0257 | 15178
16 | 009.012 | SUMINISTRO,TRANSPORTE E INSTALACION REVOQUE LISO COLUMNAS Y VIGAS AEREAS UNA (1) CARA 1:3 IMPERMEABILIZADO (INCLUYE FILOS Y DILATACIONES) | ML |  | TOTAL | 20770
| ID | DESCRIPCION | UNIDAD | COSTO UNITARIO | CANTIDAD | SUBTOTAL
INSUMOS
| 1565 | ACARREO INTERNO | UND | 1733 | 0.42 | 728
| 427 | SIKA-1 IMPERMEABILIZANTE INTEGRAL MORTEROS O SIMILAR. | KG | 13246 | 0.32 | 4239
HERRAMIENTAS
| 2 | EQUIPO BASICO (HERRAMIENTA MENOR) | UND | 3311 | 0.1 | 331
EQUIPOS
| 1 | ANDAMIO METALICO CERTIFICADO, INCLUYE ESCALERILLA CON BARANDAS Y PLATAFORMAS DE TRABAJO | UND | 9475 | 0.01 | 95
| 12 | EQUIPO DE TRANSPORTE | DIA | 171308 | 0.0012 | 206
CUADRILLA
| 1 | CUADRILLA AA TIPO 1 (1 OFICIAL + 1 AYUDANTE) (Albañileria) | HR | 23915 | 0.38 | 9088
ANALISIS BASICO
| 20 | MORTERO 1:3 | M3 | 590583 | 0.0103 | 6083
17 | 010.020 | SUMINISTRO, TRANSPORTE E INSTALACION CANAL EN LAMINA GALVANIZADA CAL .20 D/ 0.82 M. (SUMINISTRO E INSTALACIÓN CON WASH PRIMER + ESMALTE + ANCLAJE A MURO + SILICONA) | ML |  | TOTAL | 111650
| ID | DESCRIPCION | UNIDAD | COSTO UNITARIO | CANTIDAD | SUBTOTAL
INSUMOS
| 1002 | ESMALTE SINTETICO PINTULUX - TIPO PINTUCO REF. SEGÚN COLOR DISEÑO O SIMILAR | GAL | 115927 | 0.027 | 3130
| 1022 | WASH PRIMER COMPONENTE A - 1/4 GL REF. 509A O SIMILAR | UND | 37079 | 0.082 | 3040
| 1023 | WASH PRIMER COMPONENTE B - 1/4 GL REF. 509B O SIMILAR | UND | 24719 | 0.082 | 2027
| 1565 | ACARREO INTERNO | UND | 1733 | 0.2 | 347
| 167 | LAMINA GALVANIZADA CAL. 20 TIPO ACESCO O SIMILAR. | M2 | 35581 | 0.82 | 29176
| 207 | PLATINA SOPORTE 3 MM | UND | 4680 | 0.5 | 2340
| 434 | SOLDADURA DE ESTAÑO 60-40 250GR 1/16" (1.6 MM) | UND | 34084 | 0.03 | 1023
HERRAMIENTAS
| 2 | EQUIPO BASICO (HERRAMIENTA MENOR) | UND | 3311 | 0.18 | 596
EQUIPOS
| 12 | EQUIPO DE TRANSPORTE | DIA | 171308 | 0.0046 | 788
| 82 | ESCALERA CERTIFICADA | DIA | 49681 | 0.013 | 646
CUADRILLA
| 11 | CUADRILLA DD TIPO 2 (1 OFICIAL + 2 AYUDANTE) (Carpinteria) | HR | 38076 | 1.8 | 68537
18 | 010.026 | RECORRIDO DE CUBIERTA | M2 |  | TOTAL | 14481
| ID | DESCRIPCION | UNIDAD | COSTO UNITARIO | CANTIDAD | SUBTOTAL
INSUMOS
| 1565 | ACARREO INTERNO | UND | 1733 | 0.5 | 867
HERRAMIENTAS
| 2 | EQUIPO BASICO (HERRAMIENTA MENOR) | UND | 3311 | 0.5 | 1656
CUADRILLA
| 1 | CUADRILLA AA TIPO 1 (1 OFICIAL + 1 AYUDANTE) (Albañileria) | HR | 23915 | 0.5 | 11958
19 | 019.001 | SUMINISTRO, TRANSPORTE E INSTALACION ESTUCO Y VINILO 3 MANOS SOBRE MURO INTERIOR (INCLUYE ESTUCO, 1 MANO EN PINTURA TIPO 2 Y DOS MANOS EN PINTURA TIPO 1, FILOS Y DILATACIONES). COLOR SEGÚN DISEÑO POR M2 | M2 |  | TOTAL | 23330
| ID | DESCRIPCION | UNIDAD | COSTO UNITARIO | CANTIDAD | SUBTOTAL
INSUMOS
| 1004 | ESTUCO PARA INTERIORES - TIPO PINTUCO REF. 117060 O SIMILAR. | GAL | 26405 | 0.05 | 1320
| 1008 | INTERVINILO - TIPO PINTUCO REF. SEGÚN COLOR DISEÑO O SIMILAR | GAL | 64610 | 0.04 | 2584
| 1021 | VINILTEX - TIPO PINTUCO REF. SEGÚN COLOR DISEÑO O SIMILAR. | GAL | 93454 | 0.08 | 7476
| 1565 | ACARREO INTERNO | UND | 1733 | 0.45 | 780
| 417 | PABMERIL PLIEGO 9" X 11" | UND | 4429 | 0.02 | 89
HERRAMIENTAS
| 2 | EQUIPO BASICO (HERRAMIENTA MENOR) | UND | 3311 | 0.05 | 166
EQUIPOS
| 12 | EQUIPO DE TRANSPORTE | DIA | 171308 | 0.001 | 171
| 1 | ANDAMIO METALICO CERTIFICADO, INCLUYE ESCALERILLA CON BARANDAS Y PLATAFORMAS DE TRABAJO | UND | 9475 | 0.06 | 569
CUADRILLA
| 3 | CUADRILLA CC TIPO 1 (1 OFICIAL + 1 AYUDANTE) (Pintura) | HR | 27500 | 0.37 | 10175
20 | 019.014 | SUMINISTRO, TRANSPORTE E INSTALACION ESTUCO Y PINTURA TIPO KORAZA O SIMILAR 3 MANOS FACHADAS (INCLUYE ESTUCO, 1 MANO EN PINTURA TIPO 2 Y DOS MANOS EN PINTURA TIPO KORAZA O SIMILAR, FILOS Y DILATACIONES). COLOR SEGÚN DISEÑO. | M2 |  | TOTAL | 27238
| ID | DESCRIPCION | UNIDAD | COSTO UNITARIO | CANTIDAD | SUBTOTAL
INSUMOS
| 1003 | ESTUCO PARA EXTERIORES - TIPO PINTUCO REF. 27060 O SIMILAR. | GAL | 28464 | 0.05 | 1423
| 1008 | INTERVINILO - TIPO PINTUCO REF. SEGÚN COLOR DISEÑO O SIMILAR | GAL | 64610 | 0.04 | 2584
| 1009 | KORAZA - TIPO PINTUCO REF. 2650 SEGÚN COLOR DISEÑO O SIMILAR | GAL | 111435 | 0.1 | 11144
| 1565 | ACARREO INTERNO | UND | 1733 | 0.45 | 780
| 417 | PABMERIL PLIEGO 9" X 11" | UND | 4429 | 0.02 | 89
HERRAMIENTAS
| 2 | EQUIPO BASICO (HERRAMIENTA MENOR) | UND | 3311 | 0.05 | 166
EQUIPOS
| 1 | ANDAMIO METALICO CERTIFICADO, INCLUYE ESCALERILLA CON BARANDAS Y PLATAFORMAS DE TRABAJO | UND | 9475 | 0.06 | 569
| 12 | EQUIPO DE TRANSPORTE | DIA | 171308 | 0.0018 | 308
CUADRILLA
| 3 | CUADRILLA CC TIPO 1 (1 OFICIAL + 1 AYUDANTE) (Pintura) | HR | 27500 | 0.37 | 10175
21 | 019.033 | SUMINISTRO, TRANSPORTE E INSTALACION PINTURA ESMALTE PARA PUERTAS, REJAS, VENTANAS Y DEMÁS SUPERFICIES METÁLICAS. INCLUYE FILOS Y DILATACIONES. INCLUYE ANDAMIOS CERTIFICADOS PARA TRABAJO EN ALTURAS | M2 |  | TOTAL | 26239
| ID | DESCRIPCION | UNIDAD | COSTO UNITARIO | CANTIDAD | SUBTOTAL
INSUMOS
| 1565 | ACARREO INTERNO | UND | 1733 | 0.3 | 520
| 1002 | ESMALTE SINTETICO PINTULUX - TIPO PINTUCO REF. SEGÚN COLOR DISEÑO O SIMILAR | GAL | 115927 | 0.15 | 17389
HERRAMIENTAS
| 2 | EQUIPO BASICO (HERRAMIENTA MENOR) | UND | 3311 | 0.25 | 828
EQUIPOS
| 1 | ANDAMIO METALICO CERTIFICADO, INCLUYE ESCALERILLA CON BARANDAS Y PLATAFORMAS DE TRABAJO | UND | 9475 | 0.03 | 284
| 12 | EQUIPO DE TRANSPORTE | DIA | 171308 | 0.002 | 343
CUADRILLA
| 3 | CUADRILLA CC TIPO 1 (1 OFICIAL + 1 AYUDANTE) (Pintura) | HR | 27500 | 0.25 | 6875
22 | 019.039 | SUMINISTRO, TRANSPORTE E INSTALACION PINTURA ESMALTE PARA FLANCHES Y CORTAGOTERAS. INCLUYE FILOS Y DILATACIONES | ML |  | TOTAL | 22408
| ID | DESCRIPCION | UNIDAD | COSTO UNITARIO | CANTIDAD | SUBTOTAL
INSUMOS
| 1002 | ESMALTE SINTETICO PINTULUX - TIPO PINTUCO REF. SEGÚN COLOR DISEÑO O SIMILAR | GAL | 115927 | 0.12 | 13911
| 1565 | ACARREO INTERNO | UND | 1733 | 0.3 | 520
HERRAMIENTAS
| 2 | EQUIPO BASICO (HERRAMIENTA MENOR) | UND | 3311 | 0.25 | 828
EQUIPOS
| 12 | EQUIPO DE TRANSPORTE | DIA | 171308 | 0.0016 | 274
CUADRILLA
| 3 | CUADRILLA CC TIPO 1 (1 OFICIAL + 1 AYUDANTE) (Pintura) | HR | 27500 | 0.25 | 6875
23 | 028.014 | DESMONTE DE CANALES Y BAJANTES | ML |  | TOTAL | 4605
| ID | DESCRIPCION | UNIDAD | COSTO UNITARIO | CANTIDAD | SUBTOTAL
INSUMOS
| 1565 | ACARREO INTERNO | UND | 1733 | 0.159 | 276
HERRAMIENTAS
| 2 | EQUIPO BASICO (HERRAMIENTA MENOR) | UND | 3311 | 0.1 | 331
EQUIPOS
| 1 | ANDAMIO METALICO CERTIFICADO, INCLUYE ESCALERILLA CON BARANDAS Y PLATAFORMAS DE TRABAJO | UND | 9475 | 0.04 | 379
| 24 | VOLQUETA 6M3 (CARGUE A MANO) | VJE | 154179 | 0.002 | 308
CUADRILLA
| 8 | CUADRILLA AA TIPO 2 (1 OFICIAL + 2 AYUDANTE) (Albañileria) | HR | 33113 | 0.1 | 3311
24 | 029.006 | DEMOLICIÓN DE ESTRUCTURAS EN MAMPOSTERÍA | M3 |  | TOTAL | 108316
| ID | DESCRIPCION | UNIDAD | COSTO UNITARIO | CANTIDAD | SUBTOTAL
HERRAMIENTAS
| 2 | EQUIPO BASICO (HERRAMIENTA MENOR) | UND | 3311 | 1.6 | 5298
CUADRILLA
| 22 | CUADRILLA AA TIPO 4 (1 OFICIAL + 4 AYUDANTE) (Albañileria) | HR | 51509 | 2 | 103018
25 | 032.144 | SUMINISTRO, TRANSPORTE E INSTALACION CANAL EN CONCRETO 3000 PSI; E=0,08, DESARROLLO 1,2 | ML |  | TOTAL | 167092
| ID | DESCRIPCION | UNIDAD | COSTO UNITARIO | CANTIDAD | SUBTOTAL
INSUMOS
| 957 | LISTON 2 X 4 | M | 4235 | 1.7 | 7200
| 425 | PUNTILLA CON CABEZA 2" | LB | 4680 | 0.3 | 1404
| 1565 | ACARREO INTERNO | UND | 1733 | 1.656 | 2870
| 3 | ALAMBRE NEGRO NO. 18 | KG | 5644 | 0.069 | 389
| 990 | TABLA 1"X10"X3M | UND | 13848 | 1 | 13848
| 8 | MALLA ELECTROSOLDADA XX-131 5.0MM C/ 15 CM EN AMBOS SENTIDOS | KG | 5905 | 2.9 | 17125
HERRAMIENTAS
| 2 | EQUIPO BASICO (HERRAMIENTA MENOR) | UND | 3311 | 0.635 | 2102
EQUIPOS
| 21 | VIBRADOR A GASOLINA | DIA | 67825 | 0.01 | 678
| 12 | EQUIPO DE TRANSPORTE | DIA | 171308 | 0.012 | 2056
CUADRILLA
| 8 | CUADRILLA AA TIPO 2 (1 OFICIAL + 2 AYUDANTE) (Albañileria) | HR | 33113 | 2 | 66226
ANALISIS BASICO
| 5 | CONCRETO 3000 psi - 21 Mpa | M3 | 554104 | 0.096 | 53194
26 | 032.164 | SUMINISTRO, TRANSPORTE E INSTALACION DE GRAMA SINTETICA CON FIBRAS DE POLIETILENO MONOFILAMENTADO BICOLOR CON UNA ALTURA DE 50MM, RESISTENETE A RAYOS UV, INCLUYE (CINTA DE UNION, PEGANTE ADHESIVO, DEMARACACION DE COLOR BLANCO, RELLENA CON ARENA FINA LIMPIA DEN 70%, RELLENA CON CAUCHO SBR 30%). | M2 |  | TOTAL | 130008
| ID | DESCRIPCION | UNIDAD | COSTO UNITARIO | CANTIDAD | SUBTOTAL
INSUMOS
| 1883 | GRAMA SINTETICA CON FIBRAS DE POLIETILENO MONOFILAMENTADO BICOLOR CON UNA ALTURA DE 50MM | M2 | 126457 | 1 | 126457
EQUIPOS
| 12 | EQUIPO DE TRANSPORTE | DIA | 171308 | 0.02073 | 3551
27 | 033.097 | SUMINISTRO, TRANSPORTE E INSTALACION RELLENO COMPACTADO CON MATERIAL DE OBRA | M3 |  | TOTAL | 32332
| ID | DESCRIPCION | UNIDAD | COSTO UNITARIO | CANTIDAD | SUBTOTAL
INSUMOS
| 1565 | ACARREO INTERNO | UND | 1733 | 0.6 | 1040
HERRAMIENTAS
| 2 | EQUIPO BASICO (HERRAMIENTA MENOR) | UND | 3311 | 0.5 | 1656
EQUIPOS
| 47 | VIBROCOMPACTADOR TIPO RANA | DIA | 56533 | 0.15 | 8480
CUADRILLA
| 15 | CUADRILLA AA TIPO 3 (1 OFICIAL + 3 AYUDANTE) (Albañileria) | HR | 42311 | 0.5 | 21156
28 | 033.098 | SUMINISTRO, TRANSPORTE E INSTALACION FILTRO DRENAJE (0.60 x 0.60 m) Tubo Drenaje Corrugado de 4" con filtro. Incluye relleno piedra filtro, Geotextil NT 3000 | ML |  | TOTAL | 129831
| ID | DESCRIPCION | UNIDAD | COSTO UNITARIO | CANTIDAD | SUBTOTAL
INSUMOS
| 1565 | ACARREO INTERNO | UND | 1733 | 0.1 | 173
| 48 | PIEDRA FILTRO | M3 | 76165 | 0.414 | 31532
| 513 | GEOTEXTIL NO TEJIDO 3000 PAVCO O SIMILAR | M2 | 9637 | 3.36 | 32380
| 731 | TUBO DRENAJE CORRUGADA PVC 100 MM ( 4") SIN FILTRO. TRAMOS DE 5 M. CON UNIÓN. | M | 39366 | 1.01 | 39760
HERRAMIENTAS
| 2 | EQUIPO BASICO (HERRAMIENTA MENOR) | UND | 3311 | 0.2 | 662
EQUIPOS
| 12 | EQUIPO DE TRANSPORTE | DIA | 171308 | 0.012 | 2056
CUADRILLA
| 16 | CUADRILLA BB TIPO 3 (1 OFICIAL + 3 AYUDANTE) (Instalaciones) | HR | 46535 | 0.5 | 23268

## APU'S TRINI C
ANÁLISIS DE PRECIOS UNITARIOS
1 | 002.001 | EXCAVACIÓN EN ZANJA - MATERIAL COMÚN - 0.0 A 2.0 M | M3 |  | TOTAL | 33654
| ID | DESCRIPCION | UNIDAD | COSTO UNITARIO | CANTIDAD | SUBTOTAL
HERRAMIENTAS
| 2 | EQUIPO BASICO (HERRAMIENTA MENOR) | UND | 3311 | 0.2 | 662
EQUIPOS
| 36 | EQUIPO MANEJO DE AGUAS DIFERENTE A AGUAS RESIDUALES | DIA | 63233 | 0.033 | 2087
CUADRILLA
| 22 | CUADRILLA AA TIPO 4 (1 OFICIAL + 4 AYUDANTE) (Albañileria) | HR | 51509 | 0.6 | 30905
2 | 003.004 | SUMINISTRO, TRANSPORTE E INSTALACION CAJA DE INSPECCION 0.80*0.80*1 m. (Incluye, ladrillo común, marco en angulo 2 1/2 x 2 1/2 * 3/16" y tapa reforzada en platina de 3 * 3/16" con parrilla en varilla 3/8 cada 10 cm.). | UND |  | TOTAL | 1301462
| ID | DESCRIPCION | UNIDAD | COSTO UNITARIO | CANTIDAD | SUBTOTAL
INSUMOS
| 1565 | ACARREO INTERNO | UND | 1733 | 9 | 15597
| 199 | MARCO Y TAPA CAJA INSPECCION DE 0.80 X 0.80 CM. (MARCO EN ANGULO 2 1/2 X 2 1/2 * 3/16", TAPA REFORZADA EN PLATINA DE 3 * 3/16" CON PARRILLA EN VARILLA 3/8 CADA 10 CM.). | UND | 480530 | 1 | 480530
| 427 | SIKA-1 IMPERMEABILIZANTE INTEGRAL MORTEROS O SIMILAR. | KG | 13246 | 2.56 | 33910
| 944 | LADRILLO TOLETE RECOCIDO (24,5 X 12 X 6 CM) | UND | 2373 | 197 | 467481
HERRAMIENTAS
| 2 | EQUIPO BASICO (HERRAMIENTA MENOR) | UND | 3311 | 0.3 | 993
EQUIPOS
| 12 | EQUIPO DE TRANSPORTE | DIA | 171308 | 0.085 | 14561
CUADRILLA
| 23 | CUADRILLA BB TIPO 4 (1 OFICIAL + 4 AYUDANTE) (Instalaciones) | HR | 56651 | 3.35 | 189781
ANALISIS BASICO
| 21 | MORTERO 1:4 | M3 | 512038 | 0.13 | 66565
| 4 | CONCRETO 2500 psi - 17.5 Mpa | M3 | 500691 | 0.064 | 32044
3 | 003.011 | SUMINISTRO, TRANSPORTE E INSTALACION BAJANTE AGUAS LLUVIAS PVC 4" (INCLUYE CODO, UNION Y ACCESORIOS DE FIJACION) | ML |  | TOTAL | 44571
| ID | DESCRIPCION | UNIDAD | COSTO UNITARIO | CANTIDAD | SUBTOTAL
INSUMOS
| 1565 | ACARREO INTERNO | UND | 1733 | 0.4 | 693
| 521 | ABRAZADERA EN ACERO | UND | 2708 | 0.63 | 1706
| 576 | CODO 90° 1/4 CXC SANITARIO 4'' | UND | 16213 | 0.1 | 1621
| 614 | LIMPIADOR REM PVC 760 GRMS. (1/4) | UND | 59308 | 0.02 | 1186
| 647 | SOLDADURA PVC LIQUIDA 1/4 | UND | 122942 | 0.02 | 2459
| 751 | TUBO PVC A.LL-VENTILACION 4'' | M | 22769 | 1.03 | 23452
| 795 | UNION SANITARIA 4" PVC | UND | 9447 | 0.16 | 1512
HERRAMIENTAS
| 2 | EQUIPO BASICO (HERRAMIENTA MENOR) | UND | 3311 | 0.1 | 331
EQUIPOS
| 12 | EQUIPO DE TRANSPORTE | DIA | 171308 | 0.004 | 685
CUADRILLA
| 9 | CUADRILLA BB TIPO 2 (1 OFICIAL + 2 AYUDANTE) (Instalaciones) | HR | 36419 | 0.3 | 10926
4 | 003.015 | SUMINISTRO, TRANSPORTE E INSTALACION PUNTO DESAGUE PVC 4" Aparatos sanitarios (INCLUYE CODO, YEE Y ACCESORIOS) | UND |  | TOTAL | 169662
| ID | DESCRIPCION | UNIDAD | COSTO UNITARIO | CANTIDAD | SUBTOTAL
INSUMOS
| 1565 | ACARREO INTERNO | UND | 1733 | 2.4 | 4159
| 576 | CODO 90° 1/4 CXC SANITARIO 4'' | UND | 16213 | 1 | 16213
| 614 | LIMPIADOR REM PVC 760 GRMS. (1/4) | UND | 59308 | 0.08 | 4745
| 647 | SOLDADURA PVC LIQUIDA 1/4 | UND | 122942 | 0.08 | 9835
| 754 | TUBO PVC SANITARIO 4" | M | 32034 | 1.55 | 49653
| 827 | YEE SANITARIA 4'' | UND | 33002 | 1 | 33002
HERRAMIENTAS
| 2 | EQUIPO BASICO (HERRAMIENTA MENOR) | UND | 3311 | 0.2 | 662
EQUIPOS
| 12 | EQUIPO DE TRANSPORTE | DIA | 171308 | 0.013 | 2227
CUADRILLA
| 9 | CUADRILLA BB TIPO 2 (1 OFICIAL + 2 AYUDANTE) (Instalaciones) | HR | 36419 | 1.35 | 49166
5 | 003.018 | SUMINISTRO, TRANSPORTE E INSTALACION PUNTO REVENTILACION PVC 2" (Incluye accesorios de conexión unión y yee ). | UND |  | TOTAL | 98563
| ID | DESCRIPCION | UNIDAD | COSTO UNITARIO | CANTIDAD | SUBTOTAL
INSUMOS
| 1565 | ACARREO INTERNO | UND | 1733 | 2.3 | 3986
| 578 | CODO 90° 1/4 CXE SANITARIO 2'' | UND | 5008 | 1 | 5008
| 614 | LIMPIADOR REM PVC 760 GRMS. (1/4) | UND | 59308 | 0.05 | 2965
| 647 | SOLDADURA PVC LIQUIDA 1/4 | UND | 122942 | 0.05 | 6147
| 749 | TUBO PVC A.LL-VENTILACION 2'' | M | 11082 | 1.55 | 17177
| 793 | UNION SANITARIA 2'' PVC | UND | 3275 | 1 | 3275
| 825 | YEE SANITARIA 2'' | UND | 9320 | 1 | 9320
HERRAMIENTAS
| 2 | EQUIPO BASICO (HERRAMIENTA MENOR) | UND | 3311 | 0.2 | 662
EQUIPOS
| 12 | EQUIPO DE TRANSPORTE | DIA | 171308 | 0.005 | 857
CUADRILLA
| 9 | CUADRILLA BB TIPO 2 (1 OFICIAL + 2 AYUDANTE) (Instalaciones) | HR | 36419 | 1.35 | 49166
6 | 003.068 | SUMINISTRO, TRANSPORTE E INSTALACION REJILLA Aluminio 4" x 3" con Sosco Tradicional - Ref. H-4"x3" | UND |  | TOTAL | 18598
| ID | DESCRIPCION | UNIDAD | COSTO UNITARIO | CANTIDAD | SUBTOTAL
INSUMOS
| 1565 | ACARREO INTERNO | UND | 1733 | 0.3 | 520
| 404 | CEMENTO BLANCO | KG | 2811 | 0.07 | 197
| 635 | REJILLA ALUMINIO 4" X 3" CON SOSCO TRADICIONAL - REF. H-4"X3" TIPO COLREJILLAS O SIMILAR | UND | 10230 | 1 | 10230
HERRAMIENTAS
| 2 | EQUIPO BASICO (HERRAMIENTA MENOR) | UND | 3311 | 0.02 | 66
EQUIPOS
| 12 | EQUIPO DE TRANSPORTE | DIA | 171308 | 0.001 | 171
CUADRILLA
| 1 | CUADRILLA AA TIPO 1 (1 OFICIAL + 1 AYUDANTE) (Albañileria) | HR | 23915 | 0.31 | 7414
7 | 003.076 | SUMINISTRO, TRANSPORTE E INSTALACION TANQUE SEPTICO INTEGRADO PREFABRICADO TIPO IMHOFF SUBTERRANEO DE 2000 Lts. Tipo Colempaques con tapa y accesorios Ovoide - Verde Ref. 2 o Similar | UND |  | TOTAL | 4534676
| ID | DESCRIPCION | UNIDAD | COSTO UNITARIO | CANTIDAD | SUBTOTAL
INSUMOS
| 1565 | ACARREO INTERNO | UND | 1733 | 10 | 17330
| 652 | TANQUE SEPTICO INTEGRADO PREFABRICADO TIPO IMHOFF SUBTERRANEO DE 2000 LTS. TIPO COLEMPAQUES CON TAPA Y ACCESORIOS OVOIDE - VERDE REF. 2 O SIMILAR | UND | 4209211 | 1 | 4209211
HERRAMIENTAS
| 2 | EQUIPO BASICO (HERRAMIENTA MENOR) | UND | 3311 | 0.1 | 331
EQUIPOS
| 12 | EQUIPO DE TRANSPORTE | DIA | 171308 | 0.474 | 81200
CUADRILLA
| 23 | CUADRILLA BB TIPO 4 (1 OFICIAL + 4 AYUDANTE) (Instalaciones) | HR | 56651 | 4 | 226604
8 | 007.010 | SUMINISTRO, TRANSPORTE E INSTALACION CHEQUE Roscado Red White 3/4" (Incluye Universal). | UND |  | TOTAL | 149057
| ID | DESCRIPCION | UNIDAD | COSTO UNITARIO | CANTIDAD | SUBTOTAL
INSUMOS
| 1565 | ACARREO INTERNO | UND | 1733 | 2.6 | 4506
| 564 | CHEQUE TIPO R&W ROSCADO 3/4" REF. 236 O SIMILAR | UND | 71690 | 1 | 71690
| 569 | CINTA TEFLON 10 M 1/2" | UND | 1215 | 0.05 | 61
| 807 | UNIVERSAL ACERO GALVANIZADO - 3/4" | UND | 9991 | 1 | 9991
HERRAMIENTAS
| 2 | EQUIPO BASICO (HERRAMIENTA MENOR) | UND | 3311 | 0.15 | 497
EQUIPOS
| 12 | EQUIPO DE TRANSPORTE | DIA | 171308 | 0.0152 | 2604
CUADRILLA
| 2 | CUADRILLA BB TIPO 1 (1 OFICIAL + 1 AYUDANTE) (Instalaciones) | HR | 26303 | 2.27 | 59708
9 | 007.017 | SUMINISTRO, TRANSPORTE E INSTALACION PUNTO AGUA FRIA 1/2" PVC -P ( Incluye accesorios de instalación ) | UND |  | TOTAL | 85648
| ID | DESCRIPCION | UNIDAD | COSTO UNITARIO | CANTIDAD | SUBTOTAL
INSUMOS
| 1565 | ACARREO INTERNO | UND | 1733 | 2.6 | 4506
| 528 | ACCESORIOS PVC-P 1/2" ( CODO , UNIÓN Y TAPÓN ) | UND | 1736 | 3 | 5208
| 614 | LIMPIADOR REM PVC 760 GRMS. (1/4) | UND | 59308 | 0.05 | 2965
| 647 | SOLDADURA PVC LIQUIDA 1/4 | UND | 122942 | 0.03 | 3688
| 673 | TEE PRESION - 1/2'' | UND | 1040 | 1 | 1040
| 747 | TUBO PRESION RDE 9 PVC 500 PSI - 1/2" | M | 4764 | 1.5 | 7146
HERRAMIENTAS
| 2 | EQUIPO BASICO (HERRAMIENTA MENOR) | UND | 3311 | 0.3 | 993
EQUIPOS
| 12 | EQUIPO DE TRANSPORTE | DIA | 171308 | 0.0023 | 394
CUADRILLA
| 2 | CUADRILLA BB TIPO 1 (1 OFICIAL + 1 AYUDANTE) (Instalaciones) | HR | 26303 | 2.27 | 59708
10 | 007.023 | SUMINISTRO, TRANSPORTE E INSTALACION TUBERIA PVC-P RDE 11 3/4" Agua Fria ( Red de suministro ) Incluye accesorios | ML |  | TOTAL | 18909
| ID | DESCRIPCION | UNIDAD | COSTO UNITARIO | CANTIDAD | SUBTOTAL
INSUMOS
| 1565 | ACARREO INTERNO | UND | 1733 | 0.38 | 659
| 532 | ACCESORIOS PVC-P 3/4" ( CODO , UNIÓN Y TAPÓN ) | UND | 2960 | 0.167 | 494
| 614 | LIMPIADOR REM PVC 760 GRMS. (1/4) | UND | 59308 | 0.02 | 1186
| 647 | SOLDADURA PVC LIQUIDA 1/4 | UND | 122942 | 0.02 | 2459
| 742 | TUBO PRESION RDE 21 PVC 200 PSI - 3/4" | M | 4209 | 1.03 | 4335
HERRAMIENTAS
| 2 | EQUIPO BASICO (HERRAMIENTA MENOR) | UND | 3311 | 0.2 | 662
EQUIPOS
| 12 | EQUIPO DE TRANSPORTE | DIA | 171308 | 0.001 | 171
CUADRILLA
| 2 | CUADRILLA BB TIPO 1 (1 OFICIAL + 1 AYUDANTE) (Instalaciones) | HR | 26303 | 0.34 | 8943
11 | 007.024 | SUMINISTRO, TRANSPORTE E INSTALACION TUBERIA PVC-P RDE 21 1" Agua Fria (Red de suministro) Incluye accesorios | ML |  | TOTAL | 21102
| ID | DESCRIPCION | UNIDAD | COSTO UNITARIO | CANTIDAD | SUBTOTAL
INSUMOS
| 1565 | ACARREO INTERNO | UND | 1733 | 0.39 | 676
| 527 | ACCESORIOS PVC-P 1" ( CODO, UNIÓN Y TAPÓN ) | UND | 5284 | 0.167 | 882
| 614 | LIMPIADOR REM PVC 760 GRMS. (1/4) | UND | 59308 | 0.02 | 1186
| 647 | SOLDADURA PVC LIQUIDA 1/4 | UND | 122942 | 0.02 | 2459
| 743 | TUBO PRESION RDE 21 PVC 200 PSI - 1" | M | 5911 | 1.03 | 6088
HERRAMIENTAS
| 2 | EQUIPO BASICO (HERRAMIENTA MENOR) | UND | 3311 | 0.2 | 662
EQUIPOS
| 12 | EQUIPO DE TRANSPORTE | DIA | 171308 | 0.0012 | 206
CUADRILLA
| 2 | CUADRILLA BB TIPO 1 (1 OFICIAL + 1 AYUDANTE) (Instalaciones) | HR | 26303 | 0.34 | 8943
12 | 009.005 | SUMINISTRO,TRANSPORTE E INSTALACION REVOQUE LISO MUROS 1:3 IMPERMEABILIZADO (INCLUYE FILOS Y DILATACIONES) PARA ALTURAS MENORES A 3 METROS | M2 |  | TOTAL | 40381
| ID | DESCRIPCION | UNIDAD | COSTO UNITARIO | CANTIDAD | SUBTOTAL
INSUMOS
| 1565 | ACARREO INTERNO | UND | 1733 | 0.52 | 901
| 427 | SIKA-1 IMPERMEABILIZANTE INTEGRAL MORTEROS O SIMILAR. | KG | 13246 | 0.8 | 10597
HERRAMIENTAS
| 2 | EQUIPO BASICO (HERRAMIENTA MENOR) | UND | 3311 | 0.45 | 1490
EQUIPOS
| 12 | EQUIPO DE TRANSPORTE | DIA | 171308 | 0.0029 | 497
CUADRILLA
| 1 | CUADRILLA AA TIPO 1 (1 OFICIAL + 1 AYUDANTE) (Albañileria) | HR | 23915 | 0.49 | 11718
ANALISIS BASICO
| 20 | MORTERO 1:3 | M3 | 590583 | 0.0257 | 15178
13 | 009.012 | SUMINISTRO,TRANSPORTE E INSTALACION REVOQUE LISO COLUMNAS Y VIGAS AEREAS UNA (1) CARA 1:3 IMPERMEABILIZADO (INCLUYE FILOS Y DILATACIONES) | ML |  | TOTAL | 20770
| ID | DESCRIPCION | UNIDAD | COSTO UNITARIO | CANTIDAD | SUBTOTAL
INSUMOS
| 1565 | ACARREO INTERNO | UND | 1733 | 0.42 | 728
| 427 | SIKA-1 IMPERMEABILIZANTE INTEGRAL MORTEROS O SIMILAR. | KG | 13246 | 0.32 | 4239
HERRAMIENTAS
| 2 | EQUIPO BASICO (HERRAMIENTA MENOR) | UND | 3311 | 0.1 | 331
EQUIPOS
| 1 | ANDAMIO METALICO CERTIFICADO, INCLUYE ESCALERILLA CON BARANDAS Y PLATAFORMAS DE TRABAJO | UND | 9475 | 0.01 | 95
| 12 | EQUIPO DE TRANSPORTE | DIA | 171308 | 0.0012 | 206
CUADRILLA
| 1 | CUADRILLA AA TIPO 1 (1 OFICIAL + 1 AYUDANTE) (Albañileria) | HR | 23915 | 0.38 | 9088
ANALISIS BASICO
| 20 | MORTERO 1:3 | M3 | 590583 | 0.0103 | 6083
14 | 010.020 | SUMINISTRO, TRANSPORTE E INSTALACION CANAL EN LAMINA GALVANIZADA CAL .20 D/ 0.82 M. (SUMINISTRO E INSTALACIÓN CON WASH PRIMER + ESMALTE + ANCLAJE A MURO + SILICONA) | ML |  | TOTAL | 111650
| ID | DESCRIPCION | UNIDAD | COSTO UNITARIO | CANTIDAD | SUBTOTAL
INSUMOS
| 1002 | ESMALTE SINTETICO PINTULUX - TIPO PINTUCO REF. SEGÚN COLOR DISEÑO O SIMILAR | GAL | 115927 | 0.027 | 3130
| 1022 | WASH PRIMER COMPONENTE A - 1/4 GL REF. 509A O SIMILAR | UND | 37079 | 0.082 | 3040
| 1023 | WASH PRIMER COMPONENTE B - 1/4 GL REF. 509B O SIMILAR | UND | 24719 | 0.082 | 2027
| 1565 | ACARREO INTERNO | UND | 1733 | 0.2 | 347
| 167 | LAMINA GALVANIZADA CAL. 20 TIPO ACESCO O SIMILAR. | M2 | 35581 | 0.82 | 29176
| 207 | PLATINA SOPORTE 3 MM | UND | 4680 | 0.5 | 2340
| 434 | SOLDADURA DE ESTAÑO 60-40 250GR 1/16" (1.6 MM) | UND | 34084 | 0.03 | 1023
HERRAMIENTAS
| 2 | EQUIPO BASICO (HERRAMIENTA MENOR) | UND | 3311 | 0.18 | 596
EQUIPOS
| 12 | EQUIPO DE TRANSPORTE | DIA | 171308 | 0.0046 | 788
| 82 | ESCALERA CERTIFICADA | DIA | 49681 | 0.013 | 646
CUADRILLA
| 11 | CUADRILLA DD TIPO 2 (1 OFICIAL + 2 AYUDANTE) (Carpinteria) | HR | 38076 | 1.8 | 68537
15 | 010.026 | RECORRIDO DE CUBIERTA | M2 |  | TOTAL | 14481
| ID | DESCRIPCION | UNIDAD | COSTO UNITARIO | CANTIDAD | SUBTOTAL
INSUMOS
| 1565 | ACARREO INTERNO | UND | 1733 | 0.5 | 867
HERRAMIENTAS
| 2 | EQUIPO BASICO (HERRAMIENTA MENOR) | UND | 3311 | 0.5 | 1656
CUADRILLA
| 1 | CUADRILLA AA TIPO 1 (1 OFICIAL + 1 AYUDANTE) (Albañileria) | HR | 23915 | 0.5 | 11958
16 | 011.003 | SUMINISTRO, TRANSPORTE E INSTALACIÓN A TODO COSTO DE CIELO RASO EN SUPERBOARD 8 MM JUNTA PERDIDA PINTADO Y TERMINADO. INCLUYE PERFILERÍA, ANCLAJES Y TODO LO NECESARIO PARA SU CORRECTA INSTALACIÓN | M2 |  | TOTAL | 93871
| ID | DESCRIPCION | UNIDAD | COSTO UNITARIO | CANTIDAD | SUBTOTAL
INSUMOS
| 1920 | SUMINISTRO, TRANSPORTE E INSTALACIÓN A TODO COSTO DE CIELO RASO EN SUPERBOARD 8 MM JUNTA PERDIDA PINTADO Y TERMINADO. INCLUYE PERFILERÍA, ANCLAJES Y TODO LO NECESARIO PARA SU CORRECTA INSTALACIÓN | M2 | 88769 | 1 | 88769
HERRAMIENTAS
| 2 | EQUIPO BASICO (HERRAMIENTA MENOR) | UND | 3311 | 0.57 | 1887
EQUIPOS
| 1 | ANDAMIO METALICO CERTIFICADO, INCLUYE ESCALERILLA CON BARANDAS Y PLATAFORMAS DE TRABAJO | UND | 9475 | 0.05 | 474
| 12 | EQUIPO DE TRANSPORTE | DIA | 171308 | 0.016 | 2741
17 | 019.001 | SUMINISTRO, TRANSPORTE E INSTALACION ESTUCO Y VINILO 3 MANOS SOBRE MURO INTERIOR (INCLUYE ESTUCO, 1 MANO EN PINTURA TIPO 2 Y DOS MANOS EN PINTURA TIPO 1, FILOS Y DILATACIONES). COLOR SEGÚN DISEÑO POR M2 | M2 |  | TOTAL | 23330
| ID | DESCRIPCION | UNIDAD | COSTO UNITARIO | CANTIDAD | SUBTOTAL
INSUMOS
| 1004 | ESTUCO PARA INTERIORES - TIPO PINTUCO REF. 117060 O SIMILAR. | GAL | 26405 | 0.05 | 1320
| 1008 | INTERVINILO - TIPO PINTUCO REF. SEGÚN COLOR DISEÑO O SIMILAR | GAL | 64610 | 0.04 | 2584
| 1021 | VINILTEX - TIPO PINTUCO REF. SEGÚN COLOR DISEÑO O SIMILAR. | GAL | 93454 | 0.08 | 7476
| 1565 | ACARREO INTERNO | UND | 1733 | 0.45 | 780
| 417 | PABMERIL PLIEGO 9" X 11" | UND | 4429 | 0.02 | 89
HERRAMIENTAS
| 2 | EQUIPO BASICO (HERRAMIENTA MENOR) | UND | 3311 | 0.05 | 166
EQUIPOS
| 12 | EQUIPO DE TRANSPORTE | DIA | 171308 | 0.001 | 171
| 1 | ANDAMIO METALICO CERTIFICADO, INCLUYE ESCALERILLA CON BARANDAS Y PLATAFORMAS DE TRABAJO | UND | 9475 | 0.06 | 569
CUADRILLA
| 3 | CUADRILLA CC TIPO 1 (1 OFICIAL + 1 AYUDANTE) (Pintura) | HR | 27500 | 0.37 | 10175
18 | 019.014 | SUMINISTRO, TRANSPORTE E INSTALACION ESTUCO Y PINTURA TIPO KORAZA O SIMILAR 3 MANOS FACHADAS (INCLUYE ESTUCO, 1 MANO EN PINTURA TIPO 2 Y DOS MANOS EN PINTURA TIPO KORAZA O SIMILAR, FILOS Y DILATACIONES). COLOR SEGÚN DISEÑO. | M2 |  | TOTAL | 27238
| ID | DESCRIPCION | UNIDAD | COSTO UNITARIO | CANTIDAD | SUBTOTAL
INSUMOS
| 1003 | ESTUCO PARA EXTERIORES - TIPO PINTUCO REF. 27060 O SIMILAR. | GAL | 28464 | 0.05 | 1423
| 1008 | INTERVINILO - TIPO PINTUCO REF. SEGÚN COLOR DISEÑO O SIMILAR | GAL | 64610 | 0.04 | 2584
| 1009 | KORAZA - TIPO PINTUCO REF. 2650 SEGÚN COLOR DISEÑO O SIMILAR | GAL | 111435 | 0.1 | 11144
| 1565 | ACARREO INTERNO | UND | 1733 | 0.45 | 780
| 417 | PABMERIL PLIEGO 9" X 11" | UND | 4429 | 0.02 | 89
HERRAMIENTAS
| 2 | EQUIPO BASICO (HERRAMIENTA MENOR) | UND | 3311 | 0.05 | 166
EQUIPOS
| 1 | ANDAMIO METALICO CERTIFICADO, INCLUYE ESCALERILLA CON BARANDAS Y PLATAFORMAS DE TRABAJO | UND | 9475 | 0.06 | 569
| 12 | EQUIPO DE TRANSPORTE | DIA | 171308 | 0.0018 | 308
CUADRILLA
| 3 | CUADRILLA CC TIPO 1 (1 OFICIAL + 1 AYUDANTE) (Pintura) | HR | 27500 | 0.37 | 10175
19 | 019.033 | SUMINISTRO, TRANSPORTE E INSTALACION PINTURA ESMALTE PARA PUERTAS, REJAS, VENTANAS Y DEMÁS SUPERFICIES METÁLICAS. INCLUYE FILOS Y DILATACIONES. INCLUYE ANDAMIOS CERTIFICADOS PARA TRABAJO EN ALTURAS | M2 |  | TOTAL | 26239
| ID | DESCRIPCION | UNIDAD | COSTO UNITARIO | CANTIDAD | SUBTOTAL
INSUMOS
| 1565 | ACARREO INTERNO | UND | 1733 | 0.3 | 520
| 1002 | ESMALTE SINTETICO PINTULUX - TIPO PINTUCO REF. SEGÚN COLOR DISEÑO O SIMILAR | GAL | 115927 | 0.15 | 17389
HERRAMIENTAS
| 2 | EQUIPO BASICO (HERRAMIENTA MENOR) | UND | 3311 | 0.25 | 828
EQUIPOS
| 1 | ANDAMIO METALICO CERTIFICADO, INCLUYE ESCALERILLA CON BARANDAS Y PLATAFORMAS DE TRABAJO | UND | 9475 | 0.03 | 284
| 12 | EQUIPO DE TRANSPORTE | DIA | 171308 | 0.002 | 343
CUADRILLA
| 3 | CUADRILLA CC TIPO 1 (1 OFICIAL + 1 AYUDANTE) (Pintura) | HR | 27500 | 0.25 | 6875
20 | 019.039 | SUMINISTRO, TRANSPORTE E INSTALACION PINTURA ESMALTE PARA FLANCHES Y CORTAGOTERAS. INCLUYE FILOS Y DILATACIONES | ML |  | TOTAL | 22408
| ID | DESCRIPCION | UNIDAD | COSTO UNITARIO | CANTIDAD | SUBTOTAL
INSUMOS
| 1002 | ESMALTE SINTETICO PINTULUX - TIPO PINTUCO REF. SEGÚN COLOR DISEÑO O SIMILAR | GAL | 115927 | 0.12 | 13911
| 1565 | ACARREO INTERNO | UND | 1733 | 0.3 | 520
HERRAMIENTAS
| 2 | EQUIPO BASICO (HERRAMIENTA MENOR) | UND | 3311 | 0.25 | 828
EQUIPOS
| 12 | EQUIPO DE TRANSPORTE | DIA | 171308 | 0.0016 | 274
CUADRILLA
| 3 | CUADRILLA CC TIPO 1 (1 OFICIAL + 1 AYUDANTE) (Pintura) | HR | 27500 | 0.25 | 6875
21 | 028.008 | DESMONTE CIELO RASO (INCLUYE RETIRO) | M2 |  | TOTAL | 11359
| ID | DESCRIPCION | UNIDAD | COSTO UNITARIO | CANTIDAD | SUBTOTAL
INSUMOS
| 1565 | ACARREO INTERNO | UND | 1733 | 0.2954 | 512
HERRAMIENTAS
| 2 | EQUIPO BASICO (HERRAMIENTA MENOR) | UND | 3311 | 0.18 | 596
EQUIPOS
| 1 | ANDAMIO METALICO CERTIFICADO, INCLUYE ESCALERILLA CON BARANDAS Y PLATAFORMAS DE TRABAJO | UND | 9475 | 0.16 | 1516
| 24 | VOLQUETA 6M3 (CARGUE A MANO) | VJE | 154179 | 0.018 | 2775
CUADRILLA
| 8 | CUADRILLA AA TIPO 2 (1 OFICIAL + 2 AYUDANTE) (Albañileria) | HR | 33113 | 0.18 | 5960
22 | 028.014 | DESMONTE DE CANALES Y BAJANTES | ML |  | TOTAL | 4605
| ID | DESCRIPCION | UNIDAD | COSTO UNITARIO | CANTIDAD | SUBTOTAL
INSUMOS
| 1565 | ACARREO INTERNO | UND | 1733 | 0.159 | 276
HERRAMIENTAS
| 2 | EQUIPO BASICO (HERRAMIENTA MENOR) | UND | 3311 | 0.1 | 331
EQUIPOS
| 1 | ANDAMIO METALICO CERTIFICADO, INCLUYE ESCALERILLA CON BARANDAS Y PLATAFORMAS DE TRABAJO | UND | 9475 | 0.04 | 379
| 24 | VOLQUETA 6M3 (CARGUE A MANO) | VJE | 154179 | 0.002 | 308
CUADRILLA
| 8 | CUADRILLA AA TIPO 2 (1 OFICIAL + 2 AYUDANTE) (Albañileria) | HR | 33113 | 0.1 | 3311

## APU'S SAN PERE B
ANÁLISIS DE PRECIOS UNITARIOS
1 | 002.001 | EXCAVACIÓN EN ZANJA - MATERIAL COMÚN - 0.0 A 2.0 M | M3 |  | TOTAL | 33654
| ID | DESCRIPCION | UNIDAD | COSTO UNITARIO | CANTIDAD | SUBTOTAL
HERRAMIENTAS
| 2 | EQUIPO BASICO (HERRAMIENTA MENOR) | UND | 3311 | 0.2 | 662
EQUIPOS
| 36 | EQUIPO MANEJO DE AGUAS DIFERENTE A AGUAS RESIDUALES | DIA | 63233 | 0.033 | 2087
CUADRILLA
| 22 | CUADRILLA AA TIPO 4 (1 OFICIAL + 4 AYUDANTE) (Albañileria) | HR | 51509 | 0.6 | 30905
2 | 003.004 | SUMINISTRO, TRANSPORTE E INSTALACION CAJA DE INSPECCION 0.80*0.80*1 m. (Incluye, ladrillo común, marco en angulo 2 1/2 x 2 1/2 * 3/16" y tapa reforzada en platina de 3 * 3/16" con parrilla en varilla 3/8 cada 10 cm.). | UND |  | TOTAL | 1301462
| ID | DESCRIPCION | UNIDAD | COSTO UNITARIO | CANTIDAD | SUBTOTAL
INSUMOS
| 1565 | ACARREO INTERNO | UND | 1733 | 9 | 15597
| 199 | MARCO Y TAPA CAJA INSPECCION DE 0.80 X 0.80 CM. (MARCO EN ANGULO 2 1/2 X 2 1/2 * 3/16", TAPA REFORZADA EN PLATINA DE 3 * 3/16" CON PARRILLA EN VARILLA 3/8 CADA 10 CM.). | UND | 480530 | 1 | 480530
| 427 | SIKA-1 IMPERMEABILIZANTE INTEGRAL MORTEROS O SIMILAR. | KG | 13246 | 2.56 | 33910
| 944 | LADRILLO TOLETE RECOCIDO (24,5 X 12 X 6 CM) | UND | 2373 | 197 | 467481
HERRAMIENTAS
| 2 | EQUIPO BASICO (HERRAMIENTA MENOR) | UND | 3311 | 0.3 | 993
EQUIPOS
| 12 | EQUIPO DE TRANSPORTE | DIA | 171308 | 0.085 | 14561
CUADRILLA
| 23 | CUADRILLA BB TIPO 4 (1 OFICIAL + 4 AYUDANTE) (Instalaciones) | HR | 56651 | 3.35 | 189781
ANALISIS BASICO
| 21 | MORTERO 1:4 | M3 | 512038 | 0.13 | 66565
| 4 | CONCRETO 2500 psi - 17.5 Mpa | M3 | 500691 | 0.064 | 32044
3 | 003.011 | SUMINISTRO, TRANSPORTE E INSTALACION BAJANTE AGUAS LLUVIAS PVC 4" (INCLUYE CODO, UNION Y ACCESORIOS DE FIJACION) | ML |  | TOTAL | 44571
| ID | DESCRIPCION | UNIDAD | COSTO UNITARIO | CANTIDAD | SUBTOTAL
INSUMOS
| 1565 | ACARREO INTERNO | UND | 1733 | 0.4 | 693
| 521 | ABRAZADERA EN ACERO | UND | 2708 | 0.63 | 1706
| 576 | CODO 90° 1/4 CXC SANITARIO 4'' | UND | 16213 | 0.1 | 1621
| 614 | LIMPIADOR REM PVC 760 GRMS. (1/4) | UND | 59308 | 0.02 | 1186
| 647 | SOLDADURA PVC LIQUIDA 1/4 | UND | 122942 | 0.02 | 2459
| 751 | TUBO PVC A.LL-VENTILACION 4'' | M | 22769 | 1.03 | 23452
| 795 | UNION SANITARIA 4" PVC | UND | 9447 | 0.16 | 1512
HERRAMIENTAS
| 2 | EQUIPO BASICO (HERRAMIENTA MENOR) | UND | 3311 | 0.1 | 331
EQUIPOS
| 12 | EQUIPO DE TRANSPORTE | DIA | 171308 | 0.004 | 685
CUADRILLA
| 9 | CUADRILLA BB TIPO 2 (1 OFICIAL + 2 AYUDANTE) (Instalaciones) | HR | 36419 | 0.3 | 10926
4 | 003.015 | SUMINISTRO, TRANSPORTE E INSTALACION PUNTO DESAGUE PVC 4" Aparatos sanitarios (INCLUYE CODO, YEE Y ACCESORIOS) | UND |  | TOTAL | 169662
| ID | DESCRIPCION | UNIDAD | COSTO UNITARIO | CANTIDAD | SUBTOTAL
INSUMOS
| 1565 | ACARREO INTERNO | UND | 1733 | 2.4 | 4159
| 576 | CODO 90° 1/4 CXC SANITARIO 4'' | UND | 16213 | 1 | 16213
| 614 | LIMPIADOR REM PVC 760 GRMS. (1/4) | UND | 59308 | 0.08 | 4745
| 647 | SOLDADURA PVC LIQUIDA 1/4 | UND | 122942 | 0.08 | 9835
| 754 | TUBO PVC SANITARIO 4" | M | 32034 | 1.55 | 49653
| 827 | YEE SANITARIA 4'' | UND | 33002 | 1 | 33002
HERRAMIENTAS
| 2 | EQUIPO BASICO (HERRAMIENTA MENOR) | UND | 3311 | 0.2 | 662
EQUIPOS
| 12 | EQUIPO DE TRANSPORTE | DIA | 171308 | 0.013 | 2227
CUADRILLA
| 9 | CUADRILLA BB TIPO 2 (1 OFICIAL + 2 AYUDANTE) (Instalaciones) | HR | 36419 | 1.35 | 49166
5 | 003.018 | SUMINISTRO, TRANSPORTE E INSTALACION PUNTO REVENTILACION PVC 2" (Incluye accesorios de conexión unión y yee ). | UND |  | TOTAL | 98563
| ID | DESCRIPCION | UNIDAD | COSTO UNITARIO | CANTIDAD | SUBTOTAL
INSUMOS
| 1565 | ACARREO INTERNO | UND | 1733 | 2.3 | 3986
| 578 | CODO 90° 1/4 CXE SANITARIO 2'' | UND | 5008 | 1 | 5008
| 614 | LIMPIADOR REM PVC 760 GRMS. (1/4) | UND | 59308 | 0.05 | 2965
| 647 | SOLDADURA PVC LIQUIDA 1/4 | UND | 122942 | 0.05 | 6147
| 749 | TUBO PVC A.LL-VENTILACION 2'' | M | 11082 | 1.55 | 17177
| 793 | UNION SANITARIA 2'' PVC | UND | 3275 | 1 | 3275
| 825 | YEE SANITARIA 2'' | UND | 9320 | 1 | 9320
HERRAMIENTAS
| 2 | EQUIPO BASICO (HERRAMIENTA MENOR) | UND | 3311 | 0.2 | 662
EQUIPOS
| 12 | EQUIPO DE TRANSPORTE | DIA | 171308 | 0.005 | 857
CUADRILLA
| 9 | CUADRILLA BB TIPO 2 (1 OFICIAL + 2 AYUDANTE) (Instalaciones) | HR | 36419 | 1.35 | 49166
6 | 003.068 | SUMINISTRO, TRANSPORTE E INSTALACION REJILLA Aluminio 4" x 3" con Sosco Tradicional - Ref. H-4"x3" | UND |  | TOTAL | 18598
| ID | DESCRIPCION | UNIDAD | COSTO UNITARIO | CANTIDAD | SUBTOTAL
INSUMOS
| 1565 | ACARREO INTERNO | UND | 1733 | 0.3 | 520
| 404 | CEMENTO BLANCO | KG | 2811 | 0.07 | 197
| 635 | REJILLA ALUMINIO 4" X 3" CON SOSCO TRADICIONAL - REF. H-4"X3" TIPO COLREJILLAS O SIMILAR | UND | 10230 | 1 | 10230
HERRAMIENTAS
| 2 | EQUIPO BASICO (HERRAMIENTA MENOR) | UND | 3311 | 0.02 | 66
EQUIPOS
| 12 | EQUIPO DE TRANSPORTE | DIA | 171308 | 0.001 | 171
CUADRILLA
| 1 | CUADRILLA AA TIPO 1 (1 OFICIAL + 1 AYUDANTE) (Albañileria) | HR | 23915 | 0.31 | 7414
7 | 007.010 | SUMINISTRO, TRANSPORTE E INSTALACION CHEQUE Roscado Red White 3/4" (Incluye Universal). | UND |  | TOTAL | 149057
| ID | DESCRIPCION | UNIDAD | COSTO UNITARIO | CANTIDAD | SUBTOTAL
INSUMOS
| 1565 | ACARREO INTERNO | UND | 1733 | 2.6 | 4506
| 564 | CHEQUE TIPO R&W ROSCADO 3/4" REF. 236 O SIMILAR | UND | 71690 | 1 | 71690
| 569 | CINTA TEFLON 10 M 1/2" | UND | 1215 | 0.05 | 61
| 807 | UNIVERSAL ACERO GALVANIZADO - 3/4" | UND | 9991 | 1 | 9991
HERRAMIENTAS
| 2 | EQUIPO BASICO (HERRAMIENTA MENOR) | UND | 3311 | 0.15 | 497
EQUIPOS
| 12 | EQUIPO DE TRANSPORTE | DIA | 171308 | 0.0152 | 2604
CUADRILLA
| 2 | CUADRILLA BB TIPO 1 (1 OFICIAL + 1 AYUDANTE) (Instalaciones) | HR | 26303 | 2.27 | 59708
8 | 007.017 | SUMINISTRO, TRANSPORTE E INSTALACION PUNTO AGUA FRIA 1/2" PVC -P ( Incluye accesorios de instalación ) | UND |  | TOTAL | 85648
| ID | DESCRIPCION | UNIDAD | COSTO UNITARIO | CANTIDAD | SUBTOTAL
INSUMOS
| 1565 | ACARREO INTERNO | UND | 1733 | 2.6 | 4506
| 528 | ACCESORIOS PVC-P 1/2" ( CODO , UNIÓN Y TAPÓN ) | UND | 1736 | 3 | 5208
| 614 | LIMPIADOR REM PVC 760 GRMS. (1/4) | UND | 59308 | 0.05 | 2965
| 647 | SOLDADURA PVC LIQUIDA 1/4 | UND | 122942 | 0.03 | 3688
| 673 | TEE PRESION - 1/2'' | UND | 1040 | 1 | 1040
| 747 | TUBO PRESION RDE 9 PVC 500 PSI - 1/2" | M | 4764 | 1.5 | 7146
HERRAMIENTAS
| 2 | EQUIPO BASICO (HERRAMIENTA MENOR) | UND | 3311 | 0.3 | 993
EQUIPOS
| 12 | EQUIPO DE TRANSPORTE | DIA | 171308 | 0.0023 | 394
CUADRILLA
| 2 | CUADRILLA BB TIPO 1 (1 OFICIAL + 1 AYUDANTE) (Instalaciones) | HR | 26303 | 2.27 | 59708
9 | 007.023 | SUMINISTRO, TRANSPORTE E INSTALACION TUBERIA PVC-P RDE 11 3/4" Agua Fria ( Red de suministro ) Incluye accesorios | ML |  | TOTAL | 18909
| ID | DESCRIPCION | UNIDAD | COSTO UNITARIO | CANTIDAD | SUBTOTAL
INSUMOS
| 1565 | ACARREO INTERNO | UND | 1733 | 0.38 | 659
| 532 | ACCESORIOS PVC-P 3/4" ( CODO , UNIÓN Y TAPÓN ) | UND | 2960 | 0.167 | 494
| 614 | LIMPIADOR REM PVC 760 GRMS. (1/4) | UND | 59308 | 0.02 | 1186
| 647 | SOLDADURA PVC LIQUIDA 1/4 | UND | 122942 | 0.02 | 2459
| 742 | TUBO PRESION RDE 21 PVC 200 PSI - 3/4" | M | 4209 | 1.03 | 4335
HERRAMIENTAS
| 2 | EQUIPO BASICO (HERRAMIENTA MENOR) | UND | 3311 | 0.2 | 662
EQUIPOS
| 12 | EQUIPO DE TRANSPORTE | DIA | 171308 | 0.001 | 171
CUADRILLA
| 2 | CUADRILLA BB TIPO 1 (1 OFICIAL + 1 AYUDANTE) (Instalaciones) | HR | 26303 | 0.34 | 8943
10 | 007.024 | SUMINISTRO, TRANSPORTE E INSTALACION TUBERIA PVC-P RDE 21 1" Agua Fria (Red de suministro) Incluye accesorios | ML |  | TOTAL | 21102
| ID | DESCRIPCION | UNIDAD | COSTO UNITARIO | CANTIDAD | SUBTOTAL
INSUMOS
| 1565 | ACARREO INTERNO | UND | 1733 | 0.39 | 676
| 527 | ACCESORIOS PVC-P 1" ( CODO, UNIÓN Y TAPÓN ) | UND | 5284 | 0.167 | 882
| 614 | LIMPIADOR REM PVC 760 GRMS. (1/4) | UND | 59308 | 0.02 | 1186
| 647 | SOLDADURA PVC LIQUIDA 1/4 | UND | 122942 | 0.02 | 2459
| 743 | TUBO PRESION RDE 21 PVC 200 PSI - 1" | M | 5911 | 1.03 | 6088
HERRAMIENTAS
| 2 | EQUIPO BASICO (HERRAMIENTA MENOR) | UND | 3311 | 0.2 | 662
EQUIPOS
| 12 | EQUIPO DE TRANSPORTE | DIA | 171308 | 0.0012 | 206
CUADRILLA
| 2 | CUADRILLA BB TIPO 1 (1 OFICIAL + 1 AYUDANTE) (Instalaciones) | HR | 26303 | 0.34 | 8943
11 | 009.005 | SUMINISTRO,TRANSPORTE E INSTALACION REVOQUE LISO MUROS 1:3 IMPERMEABILIZADO (INCLUYE FILOS Y DILATACIONES) PARA ALTURAS MENORES A 3 METROS | M2 |  | TOTAL | 40381
| ID | DESCRIPCION | UNIDAD | COSTO UNITARIO | CANTIDAD | SUBTOTAL
INSUMOS
| 1565 | ACARREO INTERNO | UND | 1733 | 0.52 | 901
| 427 | SIKA-1 IMPERMEABILIZANTE INTEGRAL MORTEROS O SIMILAR. | KG | 13246 | 0.8 | 10597
HERRAMIENTAS
| 2 | EQUIPO BASICO (HERRAMIENTA MENOR) | UND | 3311 | 0.45 | 1490
EQUIPOS
| 12 | EQUIPO DE TRANSPORTE | DIA | 171308 | 0.0029 | 497
CUADRILLA
| 1 | CUADRILLA AA TIPO 1 (1 OFICIAL + 1 AYUDANTE) (Albañileria) | HR | 23915 | 0.49 | 11718
ANALISIS BASICO
| 20 | MORTERO 1:3 | M3 | 590583 | 0.0257 | 15178
12 | 009.012 | SUMINISTRO,TRANSPORTE E INSTALACION REVOQUE LISO COLUMNAS Y VIGAS AEREAS UNA (1) CARA 1:3 IMPERMEABILIZADO (INCLUYE FILOS Y DILATACIONES) | ML |  | TOTAL | 20770
| ID | DESCRIPCION | UNIDAD | COSTO UNITARIO | CANTIDAD | SUBTOTAL
INSUMOS
| 1565 | ACARREO INTERNO | UND | 1733 | 0.42 | 728
| 427 | SIKA-1 IMPERMEABILIZANTE INTEGRAL MORTEROS O SIMILAR. | KG | 13246 | 0.32 | 4239
HERRAMIENTAS
| 2 | EQUIPO BASICO (HERRAMIENTA MENOR) | UND | 3311 | 0.1 | 331
EQUIPOS
| 1 | ANDAMIO METALICO CERTIFICADO, INCLUYE ESCALERILLA CON BARANDAS Y PLATAFORMAS DE TRABAJO | UND | 9475 | 0.01 | 95
| 12 | EQUIPO DE TRANSPORTE | DIA | 171308 | 0.0012 | 206
CUADRILLA
| 1 | CUADRILLA AA TIPO 1 (1 OFICIAL + 1 AYUDANTE) (Albañileria) | HR | 23915 | 0.38 | 9088
ANALISIS BASICO
| 20 | MORTERO 1:3 | M3 | 590583 | 0.0103 | 6083
13 | 010.020 | SUMINISTRO, TRANSPORTE E INSTALACION CANAL EN LAMINA GALVANIZADA CAL .20 D/ 0.82 M. (SUMINISTRO E INSTALACIÓN CON WASH PRIMER + ESMALTE + ANCLAJE A MURO + SILICONA) | ML |  | TOTAL | 111650
| ID | DESCRIPCION | UNIDAD | COSTO UNITARIO | CANTIDAD | SUBTOTAL
INSUMOS
| 1002 | ESMALTE SINTETICO PINTULUX - TIPO PINTUCO REF. SEGÚN COLOR DISEÑO O SIMILAR | GAL | 115927 | 0.027 | 3130
| 1022 | WASH PRIMER COMPONENTE A - 1/4 GL REF. 509A O SIMILAR | UND | 37079 | 0.082 | 3040
| 1023 | WASH PRIMER COMPONENTE B - 1/4 GL REF. 509B O SIMILAR | UND | 24719 | 0.082 | 2027
| 1565 | ACARREO INTERNO | UND | 1733 | 0.2 | 347
| 167 | LAMINA GALVANIZADA CAL. 20 TIPO ACESCO O SIMILAR. | M2 | 35581 | 0.82 | 29176
| 207 | PLATINA SOPORTE 3 MM | UND | 4680 | 0.5 | 2340
| 434 | SOLDADURA DE ESTAÑO 60-40 250GR 1/16" (1.6 MM) | UND | 34084 | 0.03 | 1023
HERRAMIENTAS
| 2 | EQUIPO BASICO (HERRAMIENTA MENOR) | UND | 3311 | 0.18 | 596
EQUIPOS
| 12 | EQUIPO DE TRANSPORTE | DIA | 171308 | 0.0046 | 788
| 82 | ESCALERA CERTIFICADA | DIA | 49681 | 0.013 | 646
CUADRILLA
| 11 | CUADRILLA DD TIPO 2 (1 OFICIAL + 2 AYUDANTE) (Carpinteria) | HR | 38076 | 1.8 | 68537
14 | 010.026 | RECORRIDO DE CUBIERTA | M2 |  | TOTAL | 14481
| ID | DESCRIPCION | UNIDAD | COSTO UNITARIO | CANTIDAD | SUBTOTAL
INSUMOS
| 1565 | ACARREO INTERNO | UND | 1733 | 0.5 | 867
HERRAMIENTAS
| 2 | EQUIPO BASICO (HERRAMIENTA MENOR) | UND | 3311 | 0.5 | 1656
CUADRILLA
| 1 | CUADRILLA AA TIPO 1 (1 OFICIAL + 1 AYUDANTE) (Albañileria) | HR | 23915 | 0.5 | 11958
15 | 011.003 | SUMINISTRO, TRANSPORTE E INSTALACIÓN A TODO COSTO DE CIELO RASO EN SUPERBOARD 8 MM JUNTA PERDIDA PINTADO Y TERMINADO. INCLUYE PERFILERÍA, ANCLAJES Y TODO LO NECESARIO PARA SU CORRECTA INSTALACIÓN | M2 |  | TOTAL | 93871
| ID | DESCRIPCION | UNIDAD | COSTO UNITARIO | CANTIDAD | SUBTOTAL
INSUMOS
| 1920 | SUMINISTRO, TRANSPORTE E INSTALACIÓN A TODO COSTO DE CIELO RASO EN SUPERBOARD 8 MM JUNTA PERDIDA PINTADO Y TERMINADO. INCLUYE PERFILERÍA, ANCLAJES Y TODO LO NECESARIO PARA SU CORRECTA INSTALACIÓN | M2 | 88769 | 1 | 88769
HERRAMIENTAS
| 2 | EQUIPO BASICO (HERRAMIENTA MENOR) | UND | 3311 | 0.57 | 1887
EQUIPOS
| 1 | ANDAMIO METALICO CERTIFICADO, INCLUYE ESCALERILLA CON BARANDAS Y PLATAFORMAS DE TRABAJO | UND | 9475 | 0.05 | 474
| 12 | EQUIPO DE TRANSPORTE | DIA | 171308 | 0.016 | 2741
16 | 012.010 | SUMINISTRO, TRANSPORTE E INSTALACION BALDOSA GRANO DE MARMOL PCL 5 PERLATO CLARO TERRAZO TIPO ALFA O SIMILAR. (INCLUYE DESTRONCADA, PULIDA, BRILLADA, MORTERO DE NIVELACIÓN Y DILATACIÓN EN PVC). | M2 |  | TOTAL | 173052
| ID | DESCRIPCION | UNIDAD | COSTO UNITARIO | CANTIDAD | SUBTOTAL
INSUMOS
| 1020 | TINTILLA SELLADORA - TIPO MINWAX O SIMILAR. | GAL | 177548 | 0.001 | 178
| 1041 | BALDOSA GRANO TRADICIONAL PERLATO CLARO PCL 5 TERRAZO TIPO ALFA O SIMILAR | M2 | 91010 | 1.03 | 93740
| 1043 | BOQUILLA ALFACOLOR 1-3 | KG | 8030 | 0.25 | 2008
| 1090 | CERA POLIMERICA | LT | 101218 | 0.003 | 304
| 1565 | ACARREO INTERNO | UND | 1733 | 0.554 | 960
| 1953 | DILATACIÓN EN PVC | ML | 4958 | 1.1 | 5454
| 49 | AGUA LITRO | LT | 31 | 2.5 | 78
| 1952 | ÁCIDO OXÁLICO | KG | 6885 | 0.22 | 1515
HERRAMIENTAS
| 2 | EQUIPO BASICO (HERRAMIENTA MENOR) | UND | 3311 | 0.02 | 66
EQUIPOS
| 12 | EQUIPO DE TRANSPORTE | DIA | 171308 | 0.0171 | 2929
| 73 | DESTRONCADORA DE PISOS 10HP | DIA | 57627 | 0.05 | 2881
| 74 | PULIDORA PISOS | DIA | 57627 | 0.05 | 2881
| 75 | BRILLADORA | DIA | 57627 | 0.05 | 2881
CUADRILLA
| 1 | CUADRILLA AA TIPO 1 (1 OFICIAL + 1 AYUDANTE) (Albañileria) | HR | 23915 | 1.65 | 39460
ANALISIS BASICO
| 20 | MORTERO 1:3 | M3 | 590583 | 0.03 | 17717
17 | 012.036 | SUMINISTRO, TRANSPORTE E INSTALACION GUARDAESCOBA RECTO Baldosa Grano de Marmol P5 Payande 30 x 7.2 cm. Tipo Alfa o Similar. Fondo Blanco (Incluye boquilla.) | ML |  | TOTAL | 37483
| ID | DESCRIPCION | UNIDAD | COSTO UNITARIO | CANTIDAD | SUBTOTAL
INSUMOS
| 1044 | BOQUILLA ALFACOLOR 3-15 | KG | 8030 | 0.018 | 145
| 1084 | ZOCALO GRANO DE MARMOL PAYANDE P5 DE 30 X 7.2 CM. TIPO ALFA O SIMILAR. FONDO BLANCO | M | 17921 | 1.03 | 18459
| 1565 | ACARREO INTERNO | UND | 1733 | 0.735 | 1274
| 399 | ALFALISTO GRIS O SIMILAR. | KG | 2097 | 0.33 | 692
| 49 | AGUA LITRO | LT | 31 | 0.079 | 2
HERRAMIENTAS
| 2 | EQUIPO BASICO (HERRAMIENTA MENOR) | UND | 3311 | 0.01 | 33
EQUIPOS
| 12 | EQUIPO DE TRANSPORTE | DIA | 171308 | 0.0022 | 377
CUADRILLA
| 1 | CUADRILLA AA TIPO 1 (1 OFICIAL + 1 AYUDANTE) (Albañileria) | HR | 23915 | 0.69 | 16501
18 | 012.051 | SUMINISTRO, TRANSPORTE E INSTALACION BOCAPUERTA EN GRANITO FUNDIDO EN SITIO (Incluye destroncada, pulida y brillada + dilataciones en bronce y mortero de nivelación) | ML |  | TOTAL | 61263
| ID | DESCRIPCION | UNIDAD | COSTO UNITARIO | CANTIDAD | SUBTOTAL
INSUMOS
| 1011 | MARMOLINA (40 KILOS) | BUL | 17225 | 0.075 | 1292
| 1050 | CENEFA MALLA SQUARE MESH POMPEI MOCCA 30.5 X 5 CM. TIPO ALFA O SIMILAR. | M | 9321 | 0.045 | 419
| 1565 | ACARREO INTERNO | UND | 1733 | 0.735 | 1274
| 404 | CEMENTO BLANCO | KG | 2811 | 6 | 16866
| 408 | COLOR MINERAL | KG | 19848 | 0.2 | 3970
| 409 | DILATACION EN BRONCE PC09 | M | 18726 | 0.6 | 11236
| 49 | AGUA LITRO | LT | 31 | 3.5 | 109
HERRAMIENTAS
| 2 | EQUIPO BASICO (HERRAMIENTA MENOR) | UND | 3311 | 0.01 | 33
EQUIPOS
| 12 | EQUIPO DE TRANSPORTE | DIA | 171308 | 0.0047 | 805
| 73 | DESTRONCADORA DE PISOS 10HP | DIA | 57627 | 0.01 | 576
| 74 | PULIDORA PISOS | DIA | 57627 | 0.05 | 2881
| 75 | BRILLADORA | DIA | 57627 | 0.01 | 576
CUADRILLA
| 1 | CUADRILLA AA TIPO 1 (1 OFICIAL + 1 AYUDANTE) (Albañileria) | HR | 23915 | 0.69 | 16501
ANALISIS BASICO
| 20 | MORTERO 1:3 | M3 | 590583 | 0.008 | 4725
19 | 012.077 | SUMINISTRO, TRANSPORTE E INSTALACION BALDOSA GRANO TRADICIONAL PAYANDE TERRAZO. TIPO ALFA O SIMILAR. FONDO BLANCO (INCLUYE DESTRONCADA, PULIDA, BRILLADA, MORTERO DE NIVELACIÓN Y DILATACIÓN EN PVC.) | M2 |  | TOTAL | 173052
| ID | DESCRIPCION | UNIDAD | COSTO UNITARIO | CANTIDAD | SUBTOTAL
INSUMOS
| 49 | AGUA LITRO | LT | 31 | 2.5 | 78
| 1953 | DILATACIÓN EN PVC | ML | 4958 | 1.1 | 5454
| 1565 | ACARREO INTERNO | UND | 1733 | 0.554 | 960
| 1090 | CERA POLIMERICA | LT | 101218 | 0.003 | 304
| 1043 | BOQUILLA ALFACOLOR 1-3 | KG | 8030 | 0.25 | 2008
| 1040 | BALDOSA GRANO TRADICIONAL PAYANDE P5. TIPO ALFA O SIMILAR. FONDO BLANCO | M2 | 91010 | 1.03 | 93740
| 1020 | TINTILLA SELLADORA - TIPO MINWAX O SIMILAR. | GAL | 177548 | 0.001 | 178
| 1952 | ÁCIDO OXÁLICO | KG | 6885 | 0.22 | 1515
HERRAMIENTAS
| 2 | EQUIPO BASICO (HERRAMIENTA MENOR) | UND | 3311 | 0.02 | 66
EQUIPOS
| 73 | DESTRONCADORA DE PISOS 10HP | DIA | 57627 | 0.05 | 2881
| 75 | BRILLADORA | DIA | 57627 | 0.05 | 2881
| 74 | PULIDORA PISOS | DIA | 57627 | 0.05 | 2881
| 12 | EQUIPO DE TRANSPORTE | DIA | 171308 | 0.0171 | 2929
CUADRILLA
| 1 | CUADRILLA AA TIPO 1 (1 OFICIAL + 1 AYUDANTE) (Albañileria) | HR | 23915 | 1.65 | 39460
ANALISIS BASICO
| 20 | MORTERO 1:3 | M3 | 590583 | 0.03 | 17717
20 | 019.001 | SUMINISTRO, TRANSPORTE E INSTALACION ESTUCO Y VINILO 3 MANOS SOBRE MURO INTERIOR (INCLUYE ESTUCO, 1 MANO EN PINTURA TIPO 2 Y DOS MANOS EN PINTURA TIPO 1, FILOS Y DILATACIONES). COLOR SEGÚN DISEÑO POR M2 | M2 |  | TOTAL | 23330
| ID | DESCRIPCION | UNIDAD | COSTO UNITARIO | CANTIDAD | SUBTOTAL
INSUMOS
| 1004 | ESTUCO PARA INTERIORES - TIPO PINTUCO REF. 117060 O SIMILAR. | GAL | 26405 | 0.05 | 1320
| 1008 | INTERVINILO - TIPO PINTUCO REF. SEGÚN COLOR DISEÑO O SIMILAR | GAL | 64610 | 0.04 | 2584
| 1021 | VINILTEX - TIPO PINTUCO REF. SEGÚN COLOR DISEÑO O SIMILAR. | GAL | 93454 | 0.08 | 7476
| 1565 | ACARREO INTERNO | UND | 1733 | 0.45 | 780
| 417 | PABMERIL PLIEGO 9" X 11" | UND | 4429 | 0.02 | 89
HERRAMIENTAS
| 2 | EQUIPO BASICO (HERRAMIENTA MENOR) | UND | 3311 | 0.05 | 166
EQUIPOS
| 12 | EQUIPO DE TRANSPORTE | DIA | 171308 | 0.001 | 171
| 1 | ANDAMIO METALICO CERTIFICADO, INCLUYE ESCALERILLA CON BARANDAS Y PLATAFORMAS DE TRABAJO | UND | 9475 | 0.06 | 569
CUADRILLA
| 3 | CUADRILLA CC TIPO 1 (1 OFICIAL + 1 AYUDANTE) (Pintura) | HR | 27500 | 0.37 | 10175
21 | 019.014 | SUMINISTRO, TRANSPORTE E INSTALACION ESTUCO Y PINTURA TIPO KORAZA O SIMILAR 3 MANOS FACHADAS (INCLUYE ESTUCO, 1 MANO EN PINTURA TIPO 2 Y DOS MANOS EN PINTURA TIPO KORAZA O SIMILAR, FILOS Y DILATACIONES). COLOR SEGÚN DISEÑO. | M2 |  | TOTAL | 27238
| ID | DESCRIPCION | UNIDAD | COSTO UNITARIO | CANTIDAD | SUBTOTAL
INSUMOS
| 1003 | ESTUCO PARA EXTERIORES - TIPO PINTUCO REF. 27060 O SIMILAR. | GAL | 28464 | 0.05 | 1423
| 1008 | INTERVINILO - TIPO PINTUCO REF. SEGÚN COLOR DISEÑO O SIMILAR | GAL | 64610 | 0.04 | 2584
| 1009 | KORAZA - TIPO PINTUCO REF. 2650 SEGÚN COLOR DISEÑO O SIMILAR | GAL | 111435 | 0.1 | 11144
| 1565 | ACARREO INTERNO | UND | 1733 | 0.45 | 780
| 417 | PABMERIL PLIEGO 9" X 11" | UND | 4429 | 0.02 | 89
HERRAMIENTAS
| 2 | EQUIPO BASICO (HERRAMIENTA MENOR) | UND | 3311 | 0.05 | 166
EQUIPOS
| 1 | ANDAMIO METALICO CERTIFICADO, INCLUYE ESCALERILLA CON BARANDAS Y PLATAFORMAS DE TRABAJO | UND | 9475 | 0.06 | 569
| 12 | EQUIPO DE TRANSPORTE | DIA | 171308 | 0.0018 | 308
CUADRILLA
| 3 | CUADRILLA CC TIPO 1 (1 OFICIAL + 1 AYUDANTE) (Pintura) | HR | 27500 | 0.37 | 10175
22 | 019.024 | DEMARCACION DE LAS DIFERENTES CANCHAS (LINEAS PARA FUTBOL SALA, VOLEIBOL, BALONMANO Y BALONCESTO). INCLUYE EQUIPO Y ACTIVIDADES NECESARIAS PARA SU EJECUCION | UND |  | TOTAL | 767526
| ID | DESCRIPCION | UNIDAD | COSTO UNITARIO | CANTIDAD | SUBTOTAL
INSUMOS
| 1565 | ACARREO INTERNO | UND | 1733 | 4 | 6932
| 1014 | PINTURA ACRILICA A BASE SOLVENTES DE RAPIDO SECAMIENTO TIPO PINTUCO (ACRILICO MANTENIMIENTO) O SIMILAR - COLORES: BLANCO, AMARILLO O NEGRO SEGÚN DISEÑO. | GAL | 119675 | 2.66 | 318336
| 327 | CINTA PAPEL ( 75 M.) | ROLLO | 14981 | 2 | 29962
HERRAMIENTAS
| 2 | EQUIPO BASICO (HERRAMIENTA MENOR) | UND | 3311 | 0.5 | 1656
EQUIPOS
| 12 | EQUIPO DE TRANSPORTE | DIA | 171308 | 0.026 | 4454
CUADRILLA
| 15 | CUADRILLA AA TIPO 3 (1 OFICIAL + 3 AYUDANTE) (Albañileria) | HR | 42311 | 9.6 | 406186
23 | 019.033 | SUMINISTRO, TRANSPORTE E INSTALACION PINTURA ESMALTE PARA PUERTAS, REJAS, VENTANAS Y DEMÁS SUPERFICIES METÁLICAS. INCLUYE FILOS Y DILATACIONES. INCLUYE ANDAMIOS CERTIFICADOS PARA TRABAJO EN ALTURAS | M2 |  | TOTAL | 26239
| ID | DESCRIPCION | UNIDAD | COSTO UNITARIO | CANTIDAD | SUBTOTAL
INSUMOS
| 1565 | ACARREO INTERNO | UND | 1733 | 0.3 | 520
| 1002 | ESMALTE SINTETICO PINTULUX - TIPO PINTUCO REF. SEGÚN COLOR DISEÑO O SIMILAR | GAL | 115927 | 0.15 | 17389
HERRAMIENTAS
| 2 | EQUIPO BASICO (HERRAMIENTA MENOR) | UND | 3311 | 0.25 | 828
EQUIPOS
| 1 | ANDAMIO METALICO CERTIFICADO, INCLUYE ESCALERILLA CON BARANDAS Y PLATAFORMAS DE TRABAJO | UND | 9475 | 0.03 | 284
| 12 | EQUIPO DE TRANSPORTE | DIA | 171308 | 0.002 | 343
CUADRILLA
| 3 | CUADRILLA CC TIPO 1 (1 OFICIAL + 1 AYUDANTE) (Pintura) | HR | 27500 | 0.25 | 6875
24 | 019.034 | SUMINISTRO, TRANSPORTE E INSTALACION PINTURA ESMALTE PARA PASAMANOS Y ZÓCALOS. INCLUYE FILOS Y DILATACIONES | ML |  | TOTAL | 22408
| ID | DESCRIPCION | UNIDAD | COSTO UNITARIO | CANTIDAD | SUBTOTAL
INSUMOS
| 1565 | ACARREO INTERNO | UND | 1733 | 0.3 | 520
| 1002 | ESMALTE SINTETICO PINTULUX - TIPO PINTUCO REF. SEGÚN COLOR DISEÑO O SIMILAR | GAL | 115927 | 0.12 | 13911
HERRAMIENTAS
| 2 | EQUIPO BASICO (HERRAMIENTA MENOR) | UND | 3311 | 0.25 | 828
EQUIPOS
| 12 | EQUIPO DE TRANSPORTE | DIA | 171308 | 0.0016 | 274
CUADRILLA
| 3 | CUADRILLA CC TIPO 1 (1 OFICIAL + 1 AYUDANTE) (Pintura) | HR | 27500 | 0.25 | 6875
25 | 019.039 | SUMINISTRO, TRANSPORTE E INSTALACION PINTURA ESMALTE PARA FLANCHES Y CORTAGOTERAS. INCLUYE FILOS Y DILATACIONES | ML |  | TOTAL | 22408
| ID | DESCRIPCION | UNIDAD | COSTO UNITARIO | CANTIDAD | SUBTOTAL
INSUMOS
| 1002 | ESMALTE SINTETICO PINTULUX - TIPO PINTUCO REF. SEGÚN COLOR DISEÑO O SIMILAR | GAL | 115927 | 0.12 | 13911
| 1565 | ACARREO INTERNO | UND | 1733 | 0.3 | 520
HERRAMIENTAS
| 2 | EQUIPO BASICO (HERRAMIENTA MENOR) | UND | 3311 | 0.25 | 828
EQUIPOS
| 12 | EQUIPO DE TRANSPORTE | DIA | 171308 | 0.0016 | 274
CUADRILLA
| 3 | CUADRILLA CC TIPO 1 (1 OFICIAL + 1 AYUDANTE) (Pintura) | HR | 27500 | 0.25 | 6875
26 | 028.014 | DESMONTE DE CANALES Y BAJANTES | ML |  | TOTAL | 4605
| ID | DESCRIPCION | UNIDAD | COSTO UNITARIO | CANTIDAD | SUBTOTAL
INSUMOS
| 1565 | ACARREO INTERNO | UND | 1733 | 0.159 | 276
HERRAMIENTAS
| 2 | EQUIPO BASICO (HERRAMIENTA MENOR) | UND | 3311 | 0.1 | 331
EQUIPOS
| 1 | ANDAMIO METALICO CERTIFICADO, INCLUYE ESCALERILLA CON BARANDAS Y PLATAFORMAS DE TRABAJO | UND | 9475 | 0.04 | 379
| 24 | VOLQUETA 6M3 (CARGUE A MANO) | VJE | 154179 | 0.002 | 308
CUADRILLA
| 8 | CUADRILLA AA TIPO 2 (1 OFICIAL + 2 AYUDANTE) (Albañileria) | HR | 33113 | 0.1 | 3311
27 | 029.003 | DEMOLICION ENCHAPE DE PISOS (INCLUYE RETIRO) | M2 |  | TOTAL | 8589
| ID | DESCRIPCION | UNIDAD | COSTO UNITARIO | CANTIDAD | SUBTOTAL
INSUMOS
| 1565 | ACARREO INTERNO | UND | 1733 | 0.2132 | 369
HERRAMIENTAS
| 2 | EQUIPO BASICO (HERRAMIENTA MENOR) | UND | 3311 | 0.2 | 662
EQUIPOS
| 24 | VOLQUETA 6M3 (CARGUE A MANO) | VJE | 154179 | 0.018 | 2775
CUADRILLA
| 1 | CUADRILLA AA TIPO 1 (1 OFICIAL + 1 AYUDANTE) (Albañileria) | HR | 23915 | 0.2 | 4783
28 | 029.004 | DEMOLICION ENCHAPE DE MUROS | M2 |  | TOTAL | 8631
| ID | DESCRIPCION | UNIDAD | COSTO UNITARIO | CANTIDAD | SUBTOTAL
INSUMOS
| 1565 | ACARREO INTERNO | UND | 1733 | 0.237 | 411
HERRAMIENTAS
| 2 | EQUIPO BASICO (HERRAMIENTA MENOR) | UND | 3311 | 0.2 | 662
EQUIPOS
| 24 | VOLQUETA 6M3 (CARGUE A MANO) | VJE | 154179 | 0.018 | 2775
CUADRILLA
| 1 | CUADRILLA AA TIPO 1 (1 OFICIAL + 1 AYUDANTE) (Albañileria) | HR | 23915 | 0.2 | 4783
29 | 029.017 | DEMOLICION MORTEROS Y REVOQUE | M2 |  | TOTAL | 7135
| ID | DESCRIPCION | UNIDAD | COSTO UNITARIO | CANTIDAD | SUBTOTAL
INSUMOS
| 1565 | ACARREO INTERNO | UND | 1733 | 0.159 | 276
HERRAMIENTAS
| 2 | EQUIPO BASICO (HERRAMIENTA MENOR) | UND | 3311 | 0.15 | 497
EQUIPOS
| 24 | VOLQUETA 6M3 (CARGUE A MANO) | VJE | 154179 | 0.018 | 2775
CUADRILLA
| 1 | CUADRILLA AA TIPO 1 (1 OFICIAL + 1 AYUDANTE) (Albañileria) | HR | 23915 | 0.15 | 3587
30 | 029.074 | DEMOLICION MURO MAMPOSTERIA DE LADRILLO O BLOQUE | M2 |  | TOTAL | 23827
| ID | DESCRIPCION | UNIDAD | COSTO UNITARIO | CANTIDAD | SUBTOTAL
HERRAMIENTAS
| 2 | EQUIPO BASICO (HERRAMIENTA MENOR) | UND | 3311 | 1 | 3311
EQUIPOS
| 24 | VOLQUETA 6M3 (CARGUE A MANO) | VJE | 154179 | 0.04 | 6167
CUADRILLA
| 1 | CUADRILLA AA TIPO 1 (1 OFICIAL + 1 AYUDANTE) (Albañileria) | HR | 23915 | 0.6 | 14349
31 | 032.027 | SUMINISTRO, TRANSPORTE E INSTALACION TEJA ONDULADA FIBROCEMENTO PERFIL 7 | M2 |  | TOTAL | 41102
| ID | DESCRIPCION | UNIDAD | COSTO UNITARIO | CANTIDAD | SUBTOTAL
INSUMOS
| 1565 | ACARREO INTERNO | UND | 1733 | 0.372 | 645
| 300 | TORNILLO AUTOPERFORANTE TEJA TIPO CINDU O SIMILAR. DIAM. 3/4". | UND | 389 | 8 | 3112
| 307 | TEJA ONDULADA FIBROCEMENTO PERFIL 7 0,92x1,52M | UND | 28837 | 0.8 | 23070
| 966 | TELERA 20 CM X 4 CM X 3 M. | M | 11305 | 0.1 | 1131
HERRAMIENTAS
| 2 | EQUIPO BASICO (HERRAMIENTA MENOR) | UND | 3311 | 0.3 | 993
EQUIPOS
| 1 | ANDAMIO METALICO CERTIFICADO, INCLUYE ESCALERILLA CON BARANDAS Y PLATAFORMAS DE TRABAJO | UND | 9475 | 0.1 | 948
| 12 | EQUIPO DE TRANSPORTE | DIA | 171308 | 0.0029 | 497
| 19 | TALADRO ROTO PERCUTOR | DIA | 18970 | 0.025 | 474
| 79 | ANDAMIO COLGANTE | DIA | 2981 | 0.1 | 298
CUADRILLA
| 8 | CUADRILLA AA TIPO 2 (1 OFICIAL + 2 AYUDANTE) (Albañileria) | HR | 33113 | 0.3 | 9934

## A.U. OBRA
CALCULO DEL A.U.
PROYECTO: | MEJORAMIENTO DE LA PLANTA FÍSICA DEL ESTABLECIMIENTO EDUCATIVO OFICIAL: PRESUPUESTO OBRA CIVIL - LA VIOLETA SEDE PRINCIPAL, DE PROPIEDAD DEL MUNICIPIO DE MANIZALES
Valor estimado de la Obra (Costo Directo). |  |  | Valor | 262925664
Plazo estimado de ejecución |  |  | Meses | 3 | [6 empty] | 1,4058 | 369620898.4512
CAPITULO | TIPO DE GASTO | UN | CANTIDAD. | Destinación | VLOR UNITARIO (mes) | Factor Prestacional. | VLOR TOTAL | SUMA | PORCENTAJE
1 | GASTOS GENERALES. | [7 empty] | 12.63% |  | 134947146 | 189708697.8468
1.1 | MANO DE OBRA Y GASTOS DE OFICINA | [6 empty] | 33211035 | 12.63% | 12.63% | 66846396 | 93972663.4968
[11 empty] | 61132122 | 85939537.1076
| Ingeniero y/o Arquitecto Residente con prestaciones de ley | Un | 1 | 100% | 3500000 | 54.83% | 16257150 |  | 6.183%
| Maestro de obra con prestaciones de ley | Un | 0.5 | 100% | 2400000 | 54.83% | 5573880 |  | 2.12%
| Maestro de obra con prestaciones de ley | Un | 0.5 | 100% | 2400000 | 54.83% | 5573880 |  | 2.12%
| Trabajador social | Un |  |  |  | 54.83% | 0 |  | 0% |  | 262925664 |  | 262925664.5483
| Profesional SG-SST | Mes | 0.5 | 100% | 2500000 | 54.83% | 5806125 |  | 2.208%
| Plan de Salud ocupacional y seguridad industrial | Mes | 0 | 100% | 300000 | 54.83% | 0 |  | 0%
| Sistema de gestion ambiental | Mes | 0 | 100% | 300000 | 54.83% | 0 |  | 0%
| Plan de calidad | Mes |  |  |  | 54.83% | 0 |  | 0%
0
2 | GASTOS INDIRECTOS. | [7 empty] | 21.95%
2.1 | LEGALIZACION. | [8 empty] | 0%
| Factor Multiplicador |  |  |  |  | 1.4058
2.2 | POLIZAS | [6 empty] | 3991905.7033 | 1.518% | 1.518%
| Cumplimiento | % | 0.07% |  | 262925664 | 1.4058 | 258734.6289 |  | 0.09841%
| Estabilidad | % | 0.58% |  | 262925664 | 1.4058 | 2143801.211 |  | 0.8154%
| Prestaciones Sociales | % | 0.24% |  | 262925664 | 1.4058 | 887090.1563 |  | 0.3374%
| Responsabilidad Civil | % | 0.19% |  | 262925664 | 1.4058 | 702279.7071 |  | 0.2671%
2.3 | VALLAS Y SEÑALIZACIÓN | [6 empty] | 500000 | 0.1902% | 0.1902%
| Valla (2 metros cuadrados en lona) | Un | 1 | 100% | 200000 |  | 200000 |  | 0.07607%
| Seguridad Industrial | Gb | 1 |  | 300000 |  | 300000 |  | 0.1141%
2.4 | IMPUESTOS Y VALORES AGREGADOS | [6 empty] | 53225409.377 | 20.24% | 20.24%
| Gasto bancarios4x1000 y retiros | % | 0.4% |  | 262925664 | 1.4058 | 1478483.5938 |  | 0.5623%
| Industria y Comercio 5 x 1.000 sobre valor total | % | 0.5% |  | 262925664 | 1.4058 | 1848104.4923 |  | 0.7029%
| Estampilla Pro - Adulto mayor | % | 2% |  | 262925664 | 1.4058 | 7392417.969 |  | 2.812%
| Estampilla Procultura | % | 2% |  | 262925664 | 1.4058 | 7392417.969 |  | 2.812%
| Estampillas Pro - Universidad. | % | 2% |  | 262925664 | 1.4058 | 7392417.969 |  | 2.812%
| Estampilla para la Justicia Familiar | % | 2% |  | 262925664 | 1.4058 | 7392417.969 |  | 2.812%
| Tasa Pro deportes y recreación | % | 0.5% |  | 262925664 | 1.4058 | 1848104.4923 |  | 0.7029%
| Contribución especial | % | 5% |  | 262925664 | 1.4058 | 18481044.9226 |  | 7.029%
| TOTAL GASTOS INDIRECTOS DE ADMINISTRACION. | [6 empty] | 90928350.0802 | 34.58% | 34.58%
0%
| UTILIDAD : | [6 empty] | 6% | 6%
| A.U. | [7 empty] | 40.58%
Kevin Andrés Campuzano Quintero
Profesional Universitario
Secretaría de Educación
Note on G25: win98: Establecer este factor en función al valor aproximado del AIU.
Note on E33: win98: Este porcenteje corresponde al uso de la valla para este proyecto, incluyendo el valor de salvamento.
Note on I46: win98: Digitar el porcentaje de Utilidad antes de IVA.

## PROPUESTA ECONOMICA(Proponente)
Formulario 1 - Propuesta económica - Documento tipo de licitación de obra pública de infraestructura de transporte - versión 3
Código | CCE-EICP-FM-14 | Versión | 3
FORMULARIO 1
PROPUESTA ECONÓMICA
[La entidad puede utilizar este formulario de presentación de propuesta económica de forma detallada, sin perjuicio que la entidad pueda modificarlo o establecer la presentación de la oferta económica con un formulario distinto al indicado.] [Los proponentes emplearán el formulario establecido por la entidad para determinar su propuesta económica conforme al Formulario 1 - Presupuesto Oficial publicado por la Entidad]
Cuando el proceso de contratación es estructurado por precios unitarios, la Entidad debe aplicar las notas 1, 2 y 3 del presente formato y las casillas de "Descripción", "Porcentaje" de la Administración, Imprevisto, Utilidad y total A.I.U. resaltadas en color amarillo.
Nº | ÍTEM DE PAGO | ESPECIFICACIONES |  | DESCRIPCIÓN | UND. | CANTIDAD | VALOR UNITARIO | VALOR TOTAL
|  | GENERAL | PARTICULAR
Subtotal
Subtotal
Subtotal
Subtotal
Subtotal
SUBTOTAL OBRAS
SUBTOTAL OBRAS (INCLUYE IVA)
VALOR TOTAL
NOTA 1: Se debe tener en cuenta que el PRECIO UNITARIO incluye el valor de A.I.U. |  |  |  |  | DESCRIPCIÓN |  |  | PORCENTAJE
NOTA 2: Cuando la fracción decimal del peso sea igual o superior a 5 se aproximara por exceso al número entero siguiente del peso y cuando la fracción decimal del peso sea inferior a 5 se aproximará por defecto al número entero del peso. |  |  |  |  | ADMINISTRACIÓN |  | A= | [Ofrecimiento del Proponente]
NOTA 3: El A.I.U y su discriminación deben estar en porcentaje (%). |  |  |  |  | IMPREVISTO |  | I= | [Ofrecimiento del Proponente]
[5 empty] | UTILIDAD |  | U= | [Ofrecimiento del Proponente]
[5 empty] | TOTAL A.I.U |  | A.I.U.= | [Ofrecimiento del Proponente]
Firma del Proponente o de su Representante Legal

## INDICAR CÓDIGO DEL ITEM DE PAGO
Formulario 1 - Propuesta económica - Documento tipo de licitación de obra pública de infraestructura de transporte - versión 3
Código | CCE-EICP-FM-14 | Versión | 3
[La entidad podrá utilizar este formato para la presentación de los análisis de precios unitarios del contratista en la oportunidad prevista en el numeral 8.1. del Documento Base]
[NOMBRE DE LA ENTIDAD]
VERSIÓN
[NÚMERO DEL PROCESO]
[8 empty] | PÁGINA | 1 | DE | 1
ANALISIS DE PRECIOS UNITARIOS
[8 empty] | FECHA | DD | MM | AA
ÍTEMS DE LA PROPUESTA ECONÓMICA |  |  |  |  | ÍTEMS NO PREVISTOS
DATOS ESPECÍFICOS
ÍTEM | DESCRIPCIÓN | [7 empty] | UNIDAD |  | CANTIDAD
I. EQUIPO
DESCRIPCIÓN |  |  |  | MARCA |  | TIPO |  | TARIFA/HORA | RENDIMIENTO |  | Vr. UNITARIO
SUBTOTAL $
II. MATERIALES
DESCRIPCIÓN | [6 empty] | UNIDAD | CANTIDAD | PRECIO UNIT. |  | Vr. UNITARIO
SUBTOTAL $ | [10 empty] | 0
III. TRANSPORTES
MATERIAL | [5 empty] | VOL. o PESO | DISTANCIA | M3 o Ton/Km | TARIFA |  | Vr. UNITARIO
SUBTOTAL $
IV. MANO DE OBRA
TRABAJADOR | [5 empty] | JORNAL | PRESTACIONES | JORNAL TOTAL | RENDIMIENTO |  | Vr. UNITARIO
SUBTOTAL $
TOTAL COSTO DIRECTO $
V. COSTOS INDIRECTOS
Descripción | [7 empty] | Porcentaje | Valor Total
ADMINISTRACION
IMPREVISTOS
UTILIDAD
SUBTOTAL $
Precio Unitario Total Aproximado al peso $
Firma
Nombre:
Representante Legal del Contratista o su Apoderado
Matricula No. :
OBSERVACIONES INTERVENTORÍA
APROBACIÓN POR INTERVENTORÍA
Nota 1: Cuando se trate de Análisis de precios unitarios correspondientes a ítems de la propuesta económica aprobada, el Interventor aprueba el desglose de los componentes manteniendo el mismo precio unitario de cada ítem, cumpliendo con las especificaciones de construcción vigentes para el proyecto.
Nota 2: Cuando se trate de Análisis de precios unitarios de ítems no previstos, el Interventor aprueba el desglose y precio unitario de cada ítem no previsto, exigiendo la aplicación de los costos correspondientes a insumos y tarifas de la propuesta económica inicial cuando estén contemplados, cumpliendo con las especificaciones de construcción vigente para el proyecto.
Firma
Nombre:
Representante Legal del Interventor o su Apoderado
Matricula No. :