## TOTAL (hidden)
ITEM | ACTIVIDAD | UN | CANTIDAD | VR. UNITARIO | VR. TOTAL
1 | PRELIMINARES
1.01 | DEMOLICION DE ENCHAPE DE PISOS Y PAREDES | m² | 853.91 | 43704.15 | 37319410.7265
1.02 | DEMOLICIÓN POYOS DUCHAS | ml | 4.6 | 12300.17 | 56580.782
1.03 | DESMONTE PUERTAS Y VENTANAS | m² | 13.78 | 5770.56 | 79518.3168
1.04 | DEMOLICIÓN DE GUARDA ESCOBA. | m | 319.81 | 3274.08 | 1047083.5248
1.05 | ESCARIFICADO DE PINTURA EN PAREDES | m² | 64 | 3577.1 | 228934.4
1.06 | DESMONTE DE CIELO RASO, INCLUYE DESMONTE DE ESTRUCTURA | m² | 653.53 | 11910.09 | 7783601.1177
1.07 | DESMONTE Y REINSTALACION DE PUERTA METALICA TIPO HANGAR MARCOS, RIELES Y ANGULOS | m² | 41.41 | 57761.86 | 2391918.6226
1.08 | ESCARIFICADO DE PAÑETE EN PAREDES | m² | 11.98 | 5561.38 | 66625.3324
1.09 | DESMONTE DE ESTRUCTURA EN MADERA Y METALICA PARA CUBIERTA | m² | 500.22 | 16984.01 | 8495741.4822
1.1 | DEMOLICIÓN DE CERRAMIENTO EXISTENTE EN MALLA ESLABONADA CON TUBERÍA DE ACERO GALVANIZADO DE +-2" Y ANTEPECHO DE ALTURA APROXIMADA DE 0.60MTS. INCLUYE EL RETIRO DEL MATERIAL DEMOLIDO. | m² | 128 | 30132.38 | 3856944.64
1.11 | DEMOLICIÓN MUROS 0.15M | m² | 31.9 | 7079.05 | 225821.695
1.12 | DEMOLICIÓN PLACAS MACIZAS 0.15M | m² | 34.48 | 59816.37 | 2062468.4376
1.13 | DESMONTE APARATOS SANITARIOS | un | 13 | 5663.24 | 73622.12
1.14 | DESMONTE CUBIERTAS ASBESTO CEMENTO | m² | 1129.29 | 9095.52 | 10271479.7808
1.15 | DESMONTE CANAL AGUAS LLUVIAS | ml | 62.5 | 14991.53 | 936970.625
| Total PRELIMINARES |  |  |  | 74896721.6034
2 | MOVIMIENTO DE TIERRAS
2.01 | RELLENO Y COMPACTACIÓN CON MATERIAL DE EXCAVACIÓN SELECCIONADO | m³ | 9.1 | 18941.08 | 172363.828
2.02 | TRANSPORTE DE MATERIAL/SOBRANTE U OTRO Y DISPOSICIÓN FINAL DE SOBRANTES A SITIO AUTORIZADO. | m³ | 147 | 50091.05 | 7363384.35
2.03 | EXCAVACION MANUAL EN TERRENO CONSISTENTE, NO INCLUYE CARGUE, RETIRO Y DISPOSICION FINAL DE EXCAVACION | m³ | 10 | 19478.87 | 194788.7
2.04 | EXCAVACIÓN MANUAL EN MATERIAL COMÚN. INCLUYE CARGUE, TRANSPORTE Y DISPOSICIÓN FINAL DE SOBRANTES A SITIO AUTORIZADO DE 0 - 2,00 MTS. | m³ | 2 | 41556.66 | 83113.32
| Total MOVIMIENTO DE TIERRAS |  |  |  | 7813650.198
3 | CIMENTACIÓN
3.01 | SOLADO DE LIMPIEZA EN CONCRETO DE 2.000 PSI DE E=0.05 M SEGÚN PLANOS. INCLUYE MATERIALES, MANO DE OBRA, EQUIPOS Y HERRAMIENTAS NECESARIAS | m² | 2.62 | 25198.68 | 66020.5416
3.02 | VIGAS DE CIMENTACION EN CONCRETO DE 3.000 PSI IMPERMEABILIZADO SEGÚN PLANOS. INCLUYE MANO DE OBRA, FORMALETAS, EQUIPOS Y HERRAMIENTAS NECESARIAS, NO INCLUYE ACERO DE REFUERZO. | m³ | 0.52 | 746916.81 | 388396.7412
3.03 | PLACA DE CONTRAPISO EN CONCRETO DE 3.000 PSI IMPERMEABILIZADO, SEGÚN PLANOS. INCLUYE MANO DE OBRA, FORMALETAS, EQUIPOS Y HERRAMIENTAS NECESARIAS, E=0.15 M, NO INCLUYE ACERO DE REFUERZO | m² | 42.74 | 158491.85 | 6773941.669
3.04 | MALLA ELECTROSOLDADA FY 485 MPA -NTC 5806, INCLUYE ALAMBRE NEGRO TRASIEGO, MANEJO | kg | 291.34 | 4821.48 | 1404689.9832
| Total CIMENTACIÓN |  |  |  | 8633048.935
4 | ESTRUCTURA
4.01 | VIGAS AEREAS EN CONCRETO DE 3.000 PSI SEGÚN PLANOS. INCLUYE MANO DE OBRA, FORMALETAS, EQUIPOS Y HERRAMIENTAS NECESARIAS, NO INCLUYE ACERO DE REFUERZO | m³ | 0.52 | 741920.57 | 385798.6964
4.02 | COLUMNA EN CONCRETO DE 3.000 PSI SEGÚN PLANOS. INCLUYE MANO DE OBRA, FORMALETAS, EQUIPOS Y HERRAMIENTAS NECESARIAS, NO INCLUYE ACERO DE REFUERZO | m³ | 0.38 | 784064.81 | 297944.6278
4.03 | ACERO DE REFUERZO ESTRUCTURAL FY: 420 MPA GR 60 -NTC 2289 | kg | 436 | 6549.36 | 2855520.96
4.04 | RIEL METALICO PARA PUERTA METALICA TIPO HANGAR. INCLUYE CAMBIO DE RODAMIENTOS Y TODOS LOS ELEMENTOS ESTRUCTURALES PARA SU MONTAJE Y CORRECTO FUNCIONAMIENTO COMO TAMBIÉN PINTURA EN ANTICORROSIVO Y ESMALTE. | kg | 90 | 25703.33 | 2313299.7
4.05 | PERFILERIA ESTRUCTURAL EN ACERO A500 GR C. INCLUYE TODOS LOS ELEMENTOS ESTRUCTURALES PARA SU MONTAJE Y CORRECTO FUNCIONAMIENTO COMO TAMBIÉN PINTURA EN ANTICORROSIVO, ESMALTE, CONEXIONES, PLATINAS, ANCLAJES Y SOLDADURA. | kg | 4476.8283 | 23685.69 | 106036767.3134
4.06 | ESTRUCTURA METÁLICA EN ACERO ESTRUCTURAL, TALES COMO PERFILES, PLATINAS, CORREAS Y DEMÁS ELEMENTOS. INCLUYE MONTAJE, APLICACION DE SIKAPERMACOR SERIE 82 TIPO SIKA O SIMILAR A UN ESPESOR DE PELÍCULA SECA DE 10.0 A 12.0 MILS, ESMALTE URETANO SERIE 36 TIPO S | kg | 600 | 20839.02 | 12503412
| Total ESTRUCTURA |  |  |  | 124392743.2976
5 | INSTALACIONES HIDROSANITARIAS
5.01 | CIMENTACION Y ATRAQUE DE TUBERIA | m³ | 1.68 | 78626.05 | 132091.764
5.02 | REGATA PARA INSTALACIÓN DE TUBERÍA DE Ø 1/2" A Ø 2" (INCLUYE RESANE) | m | 96.8 | 5836.55 | 564978.04
5.03 | CONEXIÓN A RED HIDRÁULICA EXISTENTE Ø 1/2" . | un | 2 | 17241.7 | 34483.4
5.04 | CAJA DE INSPECCIÓN 0,60 X 0,6M H=0 - 0,5M, INCLUYE TAPA EN CONCRETO | un | 2 | 316401.66 | 632803.32
5.05 | PERFORACIÓN Y RESANE DE CAJAS DE INSPECCIÓN PARA INSTALACIÓN DE DUCTERIA ADICIONAL. | un | 2 | 237314.2 | 474628.4
5.1 | TUBERIA SANITARIA
5,1,1 | TUBERÍA PVC SANITARIA Ø 2", INCLUYE ACCESORIOS PARA SU CORRECTA INSTALACION | ml | 24.3 | 33885.72 | 823422.996
5,1,2 | TUBERÍA PVC SANITARIA Ø 4", INCLUYE ACCESORIOS PARA SU CORRECTA INSTALACION | ml | 38 | 55298.86 | 2101356.68
5,1,3 | TUBERÍA DE VENTILACIÓN Ø 2", INCLUYE ACCESORIOS PARA SU CORRECTA INSTALACION | ml | 16 | 23764.13 | 380226.08
5,1,4 | TUBERÍA PVC SANITARIA Ø 3", INCLUYE ACCESORIOS PARA SU CORRECTA INSTALACION | ml | 39 | 30586.12 | 1192858.68
5,1,5 | SALIDA SANITARIA LAVAMANOS 2 | un | 11 | 79307.14 | 872378.54
5,1,6 | SALIDA SANITARIA LAVAPLATOS 2 | un | 2 | 53995.14 | 107990.28
5,1,7 | SALIDA SANITARIA INODORO 4 | un | 6 | 107600.48 | 645602.88
5,1,8 | BAJANTE AGUAS LLUVIA 4 | ml | 55.96 | 52255.73 | 2924230.6508
5,1,9 | SALIDA SANITARIA DUCHA 2 | un | 5 | 72419.19 | 362095.95
5,1,10 | SALIDA SANITARIA LAVADERO 2 | un | 2 | 107431.98 | 214863.96
5,1,11 | SALIDA SANITARIA LAVADORA 2 | un | 2 | 90110.84 | 180221.68
5,1,12 | SALIDA SANITARIA SIFÓN DE PISO 3 | un | 3 | 93038.19 | 279114.57
5,1,13 | SIFÓN Ø 3X2", INCLUYE ACCESORIOS PARA SU CORRECTA INSTALACION | un | 4 | 47133.59 | 188534.36
5.2 | TUBERIA HIDRAULICA
5,2,1 | TUBERÍA PVC PRESIÓN RDE 13.5 Ø 1/2", INCLUYE ACCESORIOS PARA SU CORRECTA INSTALACIÓN. | ml | 61.5 | 23538.44 | 1447614.06
5,2,2 | TUBERÍA PVC PRESIÓN RDE 21 Ø 3/4", INCLUYE ACCESORIOS PARA SU CORRECTA INSTALACIÓN. | ml | 14.8 | 36671.61 | 542739.828
5,2,3 | PUNTO A.F. ORINAL O LAVAMANOS | un | 11 | 23847.31 | 262320.41
5,2,4 | PUNTO A.F. LAVAPLATOS | un | 2 | 24111.48 | 48222.96
5,2,5 | PUNTO A.F. INODORO | un | 6 | 23066.48 | 138398.88
5,2,6 | PUNTO DE AGUA FRIA Ø 1/2" , INCLUYE ACCESORIOS PARA SU CORRECTA INSTALACIÓN. | un | 13 | 48315.47 | 628101.11
5,2,7 | PUNTO A.F. LAVADERO | un | 2 | 18037.49 | 36074.98
5,2,8 | PUNTO A.F. DUCHA | un | 1 | 275428.96 | 275428.96
5,2,9 | TUBERÍA PVC PRESIÓN RDE 21 Ø 1", INCLUYE ACCESORIOS PARA SU CORRECTA INSTALACIÓN. | ml | 11.2 | 19264.51 | 215762.512
5,2,10 | PUNTO A.F. DE Ø 1" INCLUYE ACCESORIOS PARA SU CORRECTA INSTALACIÓN | un | 1 | 60188.91 | 60188.91
5,2,11 | CONEXIÓN A RED HIDRAULICA EXISTENTE | un | 1 | 75485.22 | 75485.22
5.3 | TUBERIA AGUA CALIENTE
5,3,1 | TUBERÍA CPVC 1/2 | m | 30 | 15091.74 | 452752.2
5,3,2 | PUNTO A.C. DUCHA | un | 4 | 19404.35 | 77617.4
5,3,3 | PUNTO A.C. LAVADORA | un | 2 | 36894.95 | 73789.9
5,3,4 | PUNTO A.C. LAVAPLATOS | un | 2 | 46228.16 | 92456.32
5,3,5 | PUNTO A.C. CALENTADOR | un | 2 | 66451.95 | 132903.9
5.4 | REGISTROS Y ACCESORIOS
5,4,1 | VÁLVULA DE REGISTRO 1/2 | un | 13 | 81782.74 | 1063175.62
5,4,2 | BUJE SOLDADO PVCP 3/4X1/2 | un | 8 | 5055.28 | 40442.24
5,4,3 | VÁLVULA DE CORTINA CON REGISTRO 1/2 | un | 4 | 119732.74 | 478930.96
5,4,4 | REGISTRO DE AGUA TIPO BOLA INCLUYE TAPA Y CAJA Ø 1" | un | 1 | 88103.15 | 88103.15
5,4,5 | VÁLVULA DE REGISTRO DE Ø 1" | un | 2 | 44770.3 | 89540.6
| Total INSTALACIONES HIDROSANITARIAS |  |  |  | 18431932.3508
6 | INSTALACIONES ELECTRICAS
6.01 | DESMONTE Y REINSTALACIÓN DE LUMINARIAS | un | 55 | 11151.84 | 613351.2
6.02 | CAJA 5800 CON TAPA CIEGA | un | 4 | 25347.6 | 101390.4
6.03 | TABLERO TRIFÁSICO 12 CIRCUITOS | un | 2 | 302497.32 | 604994.64
6.04 | SUMINISTRO INST. TAPA INTERRUPTOR DOBLE | un | 5 | 21228.92 | 106144.6
6.1 | ACOMETIDAS, CABLES Y TUBERIAS
6,1,1 | ACOMETIDA EN CABLE 1N10 Cu AWG PE-HFFR-LS (FASES) + 1N10 Cu AWG PE-HFFR-LS (NEUTRO) + 1N12 Cu AWG (TIERRA), INCLUYE BORNAS DE CONEXIÓN, TERMINALES Y DEMÁS ACCESORIOS NECESARIOS PARA GARANTIZAR SU CORRECTA INSTALACIÓN Y PUESTA EN SERVICIO. | m | 12 | 22845.17 | 274142.04
6,1,2 | ACOMETIDA EN CABLE 3N8 Cu AWG PE-HFFR-LS (FASES) + 1N8 Cu AWG PE-HFFR-LS (NEUTRO) + 1N10 Cu AWG (TIERRA), INCLUYE BORNAS DE CONEXIÓN, TERMINALES Y DEMÁS ACCESORIOS NECESARIOS PARA GARANTIZAR SU CORRECTA INSTALACIÓN Y PUESTA EN SERVICIO. | m | 42 | 47253.3 | 1984638.6
6,1,3 | ACOMETIDA EN CABLE 3N10 Cu AWG PE-HFFR-LS (FASES) + 1N10 Cu AWG PE-HFFR-LS (NEUTRO) + 1N12 Cu AWG (TIERRA), INCLUYE BORNAS DE CONEXIÓN, TERMINALES Y DEMÁS ACCESORIOS NECESARIOS PARA GARANTIZAR SU CORRECTA INSTALACIÓN Y PUESTA EN SERVICIO. | m | 8 | 34420 | 275360
6,1,4 | ACOMETIDA EN CABLE 1N12 Cu AWG PE-HFFR-LS (FASES) + 1N12 Cu AWG PE-HFFR-LS (NEUTRO) + 1N12 Cu AWG (TIERRA), INCLUYE BORNAS DE CONEXIÓN, TERMINALES Y DEMÁS ACCESORIOS NECESARIOS PARA GARANTIZAR SU CORRECTA INSTALACIÓN Y PUESTA EN SERVICIO. | m | 205 | 19065.39 | 3908404.95
6,1,5 | ACOMETIDA EN CABLE 2N4/0 Cu AWG PE-HFFR-LS (FASES) + 1N4/0 Cu AWG PE-HFFR-LS (NEUTRO) + 1N4/0 Cu AWG (TIERRA), INCLUYE BORNAS DE CONEXIÓN, TERMINALES Y DEMÁS ACCESORIOS NECESARIOS PARA GARANTIZAR SU CORRECTA INSTALACIÓN Y PUESTA EN SERVICIO. | m | 40 | 418620.34 | 16744813.6
6,1,6 | ACOMETIDA EN CABLE 1N10 Cu AWG PE-HFFR-LS (FASES) + 1N10 Cu AWG PE-HFFR-LS (NEUTRO) + 1N10 Cu AWG (TIERRA), INCLUYE BORNAS DE CONEXIÓN, TERMINALES Y DEMÁS ACCESORIOS NECESARIOS PARA GARANTIZAR SU CORRECTA INSTALACIÓN Y PUESTA EN SERVICIO. | m | 75 | 26015.62 | 1951171.5
6,1,7 | PUESTA TIERRA MEDIANTE UNA (01) VARILLAS CW 5/8" COBRE- 99%, INCLUYE EXCAVACION, UN (01) PUNTO DE SOLDADURA EXOTÉRMICA, UNA (01) BOLSAS 25KG DE TRATAMIENTO FISICOQUIMICO DE TERRENO, CAJA DE INSPECCIÓN DE (0,30X0,30)M CON TAPA Y TODO LO NECESARIO PARA SU CORRECTA INSTALACIÓN | un | 1 | 549748 | 549748
6,1,8 | CABLE ENCAUCHETADO 3 X NO. 14 AWGXCU INCLUYE TUBERIA EMT ACCESORIOS PARA SU CORRECTA INSTALACIÓN Y PUESTA EN FUNCIONAMIENTO. | m | 45 | 17120.95 | 770442.75
6,1,9 | DUCTERÍA TIPO EMT DE 1 X Ø 3/4" INCLUYE UNIÓN, CURVAS, TERMINALES, CAJAS DE PASO Y TODOS LOS ELEMENTOS NECESARIOS PARA SU CORRECTA INSTALACIÓN Y PUESTA EN FUNCIONAMIENTO | ml | 100 | 50106.59 | 5010659
6,1,10 | TUBERÍA CONDUIT 3/4 | m | 96 | 5933.28 | 569594.88
6,1,11 | DUCTERÍA TIPO IMC DE 1 X Ø1" INCLUYE UNIÓN, CURVAS, TERMINALES, CAJAS DE PASO Y TODOS LOS ELEMENTOS NECESARIOS PARA SU CORRECTA INSTALACIÓN Y PUESTA EN FUNCIONAMIENTO | ml | 30 | 29346.96 | 880408.8
6,1,12 | DUCTERÍA TIPO IMC DE 1 X Ø1-1/2" NCLUYE UNIÓN, CURVAS, TERMINALES, CONDULETAS Y TODOS LOS ELEMENTOS NECESARIOS PARA SU CORRECTA INSTALACIÓN Y PUESTA EN FUNCIONAMIENTO | ml | 20 | 32788.31 | 655766.2
6,1,13 | DUCTERÍA TIPO IMC DE 1 X Ø2" INCLUYE UNIÓN, CURVAS, TERMINALES, CAJAS DE PASO Y TODOS LOS ELEMENTOS NECESARIOS PARA SU CORRECTA INSTALACIÓN Y PUESTA EN FUNCIONAMIENTO | ml | 28 | 60263.38 | 1687374.64
6,1,14 | SUMINISTRO INSTALACIÓN Y PUESTA EN SERVICIO DE ACOMETIDA EN CABLE 3 X( NO. 2/0 CUXAWG FASES) + 1 X NO.2/0 CUXAWG NEUTRO + 1 X NO. 2 CUXDESNXAWG TIERRA, EN CABLEADO (PE, HF, FR, LS, LIBRE DE HALÓGENOS, RETARDANTE A LA LLAMA, BAJA EMISIÓN DE HUMOS), INCLUYE ACCESORIOS PARA SU CORRECTA INSTALACIÓN Y PUESTA EN FUNCIONAMIENTO. | ml | 30 | 167898.68 | 5036960.4
6,1,15 | SUMINISTRO INSTALACIÓN Y PUESTA EN SERVICIO DE NSYPLA1073G GABINETE POLIÉSTER PLM 1000 X 750 X 320 IP66, CON ESPACIO PARA TOTALIZADOR, BARRA DE NEUTRO Y TIERRA INDEPENDIENTES, PUERTA CON CHAPA Y LLAVES, INCLUYE UNA (01) PROTECCIÓN TERMOMAGNÉTICA PRINCIPAL, NUEVE (09) PROTECCIONES TERMOMAGNÉTICAS SECUNDARIAS, UN (01) DPS CLASE I, BARRAJES DE NEUTRO, TIERRA, RIELES, ELEMENTOS DE ANCLAJE, Y TODO LO NECESARIO PARA SU CORRECTA INSTALACIÓN Y PUESTA EN FUNCIONAMIENTO. | un | 1 | 13577675.3 | 13577675.3
6.2 | ILUMINACIÓN
6,2,1 | INSTALACIÓN LUMINARIA 60X60 LED | un | 70 | 113898.25 | 7972877.5
6,2,2 | SUMINISTRO INSTALACIÓN Y PUESTA EN SERVICIO DE LUMINARIA LED REDONDA 24W, INCLUYE CABLEADO (PE, HF, FR, LS, LIBRE DE HALÓGENOS, RETARDANTE A LA LLAMA, BAJA EMI | un | 37 | 142742.11 | 5281458.07
6,2,3 | LUMINARIA LED REDONDA 12W, INCLUYE CABLEADO (PE, HF, FR, LS, LIBRE DE HALÓGENOS, RETARDANTE A LA LLAMA, BAJA EMISIÓN DE HUMOS), TUBERÍA PVC 1/2", Y TODOS LOS ACCESORIOS NECESARIOS PARA GARANTIZAR SU CORRECTA INSTALACIÓN Y PUESTA EN SERVICIO | un | 20 | 113404.7 | 2268094
6,2,4 | LUMINARIA 200W, INCLUYE TODOS LOS ACCESORIOS NECESARIOS PARA GARANTIZAR SU CORRECTA INSTALACIÓN Y PUESTA EN SERVICIO | un | 38 | 491487.96 | 18676542.48
6,2,5 | LUMINARIA LED SYLVANIA HERMETICA LED HERMETICA T8, 2X18W, 3200LM, 100-240V, INCLUYE SALIDA EN CABLEADO (PE, HF, FR, LS, LIBRE DE HALÓGENOS, RETARDANTE A LA LLAMA, BAJA EMISIÓN DE HUMOS), TUBERÍA EMT 3/4", CAJA TIPO RAWELT, TORNILLERÍA, TERMINALES, UNIONES | un | 32 | 293052.1 | 9377667.2
6,2,6 | LUMINARIA LED SYLVANIA HERMETICA LED HERMETICA T8, 2X18W, 3200LM, 100-240V, INCLUYE TORNILLERÍA, TERMINALES, UNIONES | un | 6 | 167360.72 | 1004164.32
6,2,7 | LUMINARIA LED PANEL 120 X 30 40W, INCLUYE ACCESORIOS DE FIJACIÓN Y DE CONEXIÓN Y TODOS LOS ACCESORIOS NECESARIOS PARA GARANTIZAR SU CORRECTA INSTALACIÓN Y PUESTA EN SERVICIO. | un | 50 | 171734.4 | 8586720
6,2,8 | LUMINARIA LED SYLVANIA O SIMILAR HERMETICA 50W DL, 6500K, 5300LM, 100-277V, IP65, IK05, FP>0.9, THD<20%, INCLUYE SALIDA EN CABLEADO 1N12CU-AWG-HFFR-LS FASE + 1N12CU-AWG-HFFR-LS NEUTRO + 1N12CU-AWG-DESN TIERRA, TUBERÍA EMT 3/4", CAJA TIPO RAWELT, TORNILLERÍA, TERMININALES Y DEMAS ELEMENTOS PARA SU CORRECTA INSTALACIÓN Y PUESTA EN SERVICIO | un | 9 | 329335.34 | 2964018.06
6,2,9 | SUMINISTRO INSTALACIÓN Y PUESTA EN SERVICIO DE LUMINARIA LED REDONDA 24W | un | 2 | 56530.2 | 113060.4
6,2,10 | REFLECTOR LED 100W, INCLUYE TODOS LOS ACCESORIOS NECESARIOS PARA GARANTIZAR SU CORRECTA INSTALACIÓN Y PUESTA EN SERVICIO | un | 1 | 182681.88 | 182681.88
6.3 | SALIDAS ELECTRICAS
6,3,1 | TOMACORRIENTE TRIFASICA CON DE 50A, Y ACCESORIOS NECESARIOS PARA GARANTIZAR SU CORRECTA INSTALACIÓN Y PUESTA EN SERVICIO. | un | 1 | 32702.96 | 32702.96
6,3,2 | TOMACORRIENTE DOBLE MONOFÁSICA 20A./120V (1Ø+N+PT) (RED NORMAL) INCLUYE ACCESORIOS NECESARIOS | un | 7 | 24526.42 | 171684.94
6,3,3 | TOMACORRIENTE DOBLE MONOFÁSICA 15A/125V (1Ø+N+PT AISLADO) GRADO HOSPITALARIO (RED REGULADA) NEMA 5-15R, INCLUYE SALIDA EN CABLEADO 1N12CU-AWG-HFFR-LS FASES + 1N12CU-AWG-HFFR-LS NEUTRO + 1N12CU-AWG-DESN TIERRA, TUBERÍA PVC 3/4", CAJAS, UNIONES, ACCESORIOS | un | 4 | 123032.06 | 492128.24
6,3,4 | TOMACORRIENTE DOBLE MONOFÁSICA 15A./120V.(1Ø+N+PT) CON PROTECCIÓN POR FALLA A TIERRA (GFCI) (RED NORMAL) ACCESORIOS NECESARIOS | un | 2 | 71320.22 | 142640.44
6,3,5 | TOMACORRIENTE DOBLE MONOFÁSICA 15A/125V (1Ø+N+PT AISLADO) GRADO HOSPITALARIO (RED REGULADA) NEMA 5-15R CAJAS, UNIONES, ACCESORIOS | un | 6 | 61281.25 | 367687.5
6,3,6 | SALIDA CON EXTRACTOR DE AIRE TIPO INDUSTRIAL, 40W/120V (RED NORMAL), CAPACIDAD DE EXTRACCIÓN 1350 M3/HORA, 59 DB, INCLUYE, SISTEMA DE ANCLAJE, CABLEADO (PE, HF, FR, LS, LIBRE DE HALÓGENOS, RETARDANTE A LA LLAMA, BAJA EMISIÓN DE HUMOS), DUCTERIA, CAJAS, CU Y DEMAS ELEMENTOS NECESARIOS PARA SU CORRECTA INSTALACIÓN | un | 5 | 483066.85 | 2415334.25
6,3,7 | INTERRUPTOR SENCILLO 15A, 120V, EN SALIDA DE TUBERIA PVC, INCLUYE CABLEADO (PE, HF, FR, LS, LIBRE DE HALÓGENOS, RETARDANTE A LA LLAMA, BAJA EMISIÓN DE HUMOS), CAJA, TORNILLERÍA, TERMINALES, Y ACCESORIOS NECESARIOS PARA GARANTIZAR SU CORRECTA INSTALACIÓN | un | 10 | 101204.71 | 1012047.1
6,3,8 | SALIDA INTERRUPTOR SENCILLO PVC | un | 17 | 105786.53 | 1798371.01
6,3,9 | SALIDA INTERRUPTOR DOBLE PVC | un | 19 | 146393.51 | 2781476.69
6,3,10 | SALIDA TOMA CORRIENTE DOBLE EN MURO | un | 24 | 77038.21 | 1848917.04
6,3,11 | SALIDA TOMA CORRIENTE GFCI EN MURO | un | 14 | 199755.93 | 2796583.02
6,3,12 | INSTALACIÓN LUMINARIA DE DESCOLGAR | un | 22 | 51933.35 | 1142533.7
6,3,13 | SALIDA INTERRUPTOR SENCILLO PVC SIN CABLEADO Y TUBERIA | un | 7 | 12662.8 | 88639.6
6,3,14 | INTERRUPTOR ENCHUFABLE 1X15A | un | 2 | 24034.1 | 48068.2
6,3,15 | SUMINISTRO INST. TOMACORRIENTE DOBLE | un | 27 | 14633.92 | 395115.84
6,3,16 | INTERRUPTOR ENCHUFABLE 2X30A | un | 2 | 53020.21 | 106040.42
6,3,17 | INTERRUPTOR TERMOMAGNÉTICO DPX3 250, ICU 25 KA A 400 V, 60 KA A 220/240 V, DPX3 3 POLOS 200 A, REGULABLE DE 160 A 200 A | un | 1 | 1673459.4 | 1673459.4
| Total INSTALACIONES ELECTRICAS |  |  |  | 129043755.76
7 | INSTALACIONES MECÁNICAS
7.01 | TUBERÍA DE COBRE RÍGIDA TIPO L 1/2" INCLUYE ACCESORIOS Y MANO DE OBRA | m | 22 | 62122.21 | 1366688.62
7.02 | CONEXIÓN A RED DE GAS EXISTENTE | un | 2 | 45122.1 | 90244.2
7.03 | VÁLVULA DE BOLA GAS Ø 1/2" (INCLUYE CAJA Y TAPA EN PVC) | un | 2 | 73556.7 | 147113.4
7.04 | PUNTO SALIDA ESTUFA - HORNO | un | 2 | 37512.9 | 75025.8
7.05 | CAMPANA EXTRACTORA NEGRA | un | 2 | 350149.87 | 700299.74
7.06 | ESTUFA A GAS DE CRISTAL | un | 2 | 847234.87 | 1694469.74
7.07 | DESMONTE DE TUBERIA NEUMATICA, INSTALACION Y PUESTA EN FUNCIONAMIENTO NUEVA LINEA NEUMATICA, INCLUYE DUCTERIA, DAMPERS, CONECTORES ACOPLES RAPIDOS Y DEMAS ELEMENTOS REQUERIDOS PARA GARANTIZAR SU CORRECTA INSTALACIÓN Y FUNCIONAMIENTO. | gl | 1 | 34127023.97 | 34127023.97
7.08 | VENTILADOR AXIAL DE 1,900 CFM A 110 VOLTIOS INCLUYE CAJA PORTA VENTILADOR Y PREFILTRO METÁLICO LAVABLE | un | 1 | 8775049.47 | 8775049.47
7.09 | CAJA DE VENTILACIÓN CENTRIFUGA DE 2.000 CFM A 220V CON PREFILTRO METÁLICO LAVABLE | un | 1 | 13095930.88 | 13095930.88
| Total INSTALACIONES MECÁNICAS |  |  |  | 60071845.82
8 | PAÑETE
8.01 | PAÑETE IMPERMEABILIZADO 1:4 E= 15 MM. INCLUYE SU APLICACIÓN EN FILOS, CARTERAS Y DILATACIONES" | ml | 126.2 | 27720.59 | 3498338.458
8.02 | PAÑETE LISO MUROS 1:3 | m² | 179.04 | 32200.7 | 5765213.328
8.03 | MEDIA CAÑA EN PAÑETE ESQUINAS VERTICALES, MUROS IMPERMEABILIZADO TODAS LAS ESQUINAS | ml | 61 | 25041.76 | 1527547.36
| Total PAÑETE |  |  |  | 10791099.146
9 | CIELO RASO
9.01 | CIELO RASO PVC 7 MM (INCLUYE ESTRUCTURA Y COMPUERTAS PARA INSPECCION) Y TODOS LOS ACCESORIOS PARA SU CORRECTA INSTALACIÓN | m² | 940.92 | 78089.82 | 73476273.4344
9.02 | CIELORRASO PLANO DRYWALL 1/2 | m² | 4 | 75376.31 | 301505.24
| Total CIELO RASO |  |  |  | 73777778.6744
10 | ACABADOS DE MUROS, PINTURAS
10.01 | ESTUCO Y VINILO TIPO-1, 3 MANOS (INCLUYE ESTUCO, FILOS Y DILATACIONES) | m² | 1258.8395 | 26432.13 | 33273809.2388
10.02 | ESTUCO Y VINILO TIPO-1, 3 MANOS (INCLUYE ESTUCO, FILOS Y DILATACIONES)(ML) | m | 71.2 | 9107.12 | 648426.944
10.03 | PINTURA EPOXICA CON DEMARCACION DE SEGURIDAD, PARA TRAFICO PESADO PINTURA EPÓXICA EN 3 CAPAS SUPERFICIE PREVIAMENTE ALISTADA, (INCLUYE APLICACIÓN DE DESINCRUSTANTE DEMARCACIÓN DE ZONAS DE ACUERDO A LA DISTRIBUCION EN PLANOS. | m² | 419.7594 | 59305.38 | 24893988.6912
10.04 | PINTURA TIPO TRAFICO | m² | 949.6426 | 20272.51 | 19251639.7689
10.05 | LÍNEAS TRÁFICO 0.10 | m | 434 | 6025.03 | 2614863.02
10.06 | ESTUCO Y PINTURA EXTERIORES EXTRABLINDAJE ANTIHONGOS ANTIALGAS, 3 MANOS (INCLUYE ESTUCO, FILOS Y DILATACIONES) | m² | 90 | 26045.89 | 2344130.1
10.07 | ESTUCO Y PINTURA KORAZA (INCLUYE ESTUCO, FILOS Y DILATACIONES) | ml | 234 | 25513.31 | 5970114.54
10.08 | ESTUCO Y PINTURA KORAZA (INCLUYE ESTUCO, FILOS Y DILATACIONES) | m² | 606 | 30040.31 | 18204427.86
10.09 | VINILO SOBRE PAÑETE 2 MANOS | m² | 1475.2149 | 9213.39 | 13591730.4893
10.1 | ANTICORROSIVO SOBRE LÁMINA LLENA | m² | 645.92 | 18576.14 | 11998700.3488
10.11 | MESÓN EN LÁMINA DE MÁRMOL ANCHO 60CM PIEDRA NATURAL COLOR NEGRO ABSOLUTO O SIMILAR (SEGÚN PLANOS, INCLUYE REENGUEZ (4 CMS) Y SALPICADERO DE 0.10CMS | ml | 3.64 | 766226.64 | 2789064.9696
10.12 | ANTICORROSIVO SOBRE LÁMINA LINEAL | m | 40 | 10516.02 | 420640.8
10.13 | PINTURA EPOXI PARA TANQUES SUBTERRANEOS | m² | 50 | 16029.83 | 801491.5
10.14 | ESTUCO INTERIOR | m² | 20 | 15108.4 | 302168
| Total ACABADOS DE MUROS, PINTURAS |  |  |  | 137105196.2707
11 | CARPINTERIA EN MADERA
11.01 | SUMINISTRO E INTALACIÓN DE CLOSET EN MADERA AGLOMERADA CON ACABADO EN MELAMINA Y CANTOS EN PVC INCLUYE ACCESORIOS (BISAGRAS, MANIJAS, RIELES) DISEÑO SEGÚN ESPECIFICACION TÉCNICA | m² | 21.06 | 485568.57 | 10226074.0842
11.02 | SIPS MUEBLE TABLERO MELAMINICO RH ESPESOR DE 15 MM PARA INSTALAR EN COCINAS DE PROFUNDIDAD 0,6 METROS, INCLUYE SUPERFICIE EN SUS SEIS LADOS, ENTREPAÑOS, DIVISIONES INTERNACION TÉCNICA | m² | 10.22 | 492379 | 5032113.38
11.03 | SIPS MUEBLE TABLERO MELAMINICO RH ESPESOR DE 15 MM PARA INSTALAR MUEBLE DE BAÑOS DE PROFUNDIDAD 0,25 METROS, INCLUYE SUPERFICIE EN SUS SEIS LADOS, ENTREPAS INTERNACION TÉCNICA | m² | 1.54 | 260200.5 | 400708.77
11.04 | SIPS. MESÓN-BARRA EN LÁMINA DE MÁRMOL ANCHO 50CM PIEDRA NATURAL COLOR NEGRO ABSOLUTO O SIMILAR (SEGÚN PLANOS, INCLUYE REENGUEZ (4 CMS), FORRADO EL MURO EN AMBAS CARAS DE RH MELAMINICO) | m | 2.8 | 593110.2 | 1660708.56
11.05 | HOJA PUERTA MADECOR 0.76-1.10M | un | 10 | 416013.43 | 4160134.3
| Total CARPINTERIA EN MADERA |  |  |  | 21479739.0942
12 | CARPINTERIA METALICA
12.01 | PUERTA EN LAMINA COLD ROLLED CAL 20 ACABADO EN PINTURA ELECTROSTATICA INCLUYE MARCO CERRADURA Y BISAGRAS | m² | 11.22 | 373719.29 | 4193130.4338
12.02 | CANAL METALICA CALIBRE 14 | m² | 76.84 | 276141.81 | 21218736.6804
12.03 | PUERTA LÁMINA COLD ROLLED CAL.16 | m² | 11.41 | 209554.55 | 2391017.4155
12.04 | PUERTA LÁMINA COLD ROLLED CAL.16, CON RIEL A DOS CUERPOS | m² | 6.2 | 221264.55 | 1371840.21
12.05 | REJILLAS PISO 0.30 | m | 31 | 81007.84 | 2511243.04
12.06 | MALLA ESLABONADA EN ACERO GALVANIZADO DE 2"X2" EN CALIBRE NO. 9 RECUBIERTA EN PVC, DEBIDAMENTE TEMPLADA Y SOLDADA A LOS PERFILES TUBULARES, SEGUN PLANOS | m² | 79.78 | 87792.6 | 7004093.628
12.07 | MALLA ONDULADA INCLUYE ANTICORROSIVO, PINTURA Y DEMAS ELEMENTOS NECESARIOS PARA SU CORRECTA INSTALACION | m² | 31.8998 | 44296.36 | 1413045.3926
12.08 | VENTANERIA CORREDIZA EN ALUMINIO REF: SERIE 744 VIDRIO DE 5 MM. INCLUYE TODOS SUS ELEMENTOS NECESARIOS PARA SU CORRECTA INSTALACIÓN | m² | 10.74 | 347016 | 3726951.84
| Total CARPINTERIA METALICA |  |  |  | 43830058.6403
13 | CUBIERTAS
13.01 | FLANCHE EN LÁMINA DE 0,25 ÚTIL POR 2,40ML CAL 26 SEGÚN PLANOS PARA LA CUBIERTA CONTRA MURO INCRUSTADO Y SELLADO CON IMPERMEABILIZANTE | m | 16 | 28220.71 | 451531.36
13.02 | TEJA POLICARBONATO , INCLUYE TODOS LOS ACCESORIOS PARA SU CORRECTO FUNCIONAMIENTO. | m² | 23.2 | 43230.7 | 1002952.24
13.03 | TEJA ETERNIT NO.6 | m² | 10.4 | 37947.71 | 394656.184
13.04 | TEJA STEEL STANDING SEAM TIPO PANEL COLOR VERDE COLMENA O SIMILAR TEJA COLOR TRASPARENTE INTERCALADO, CABALLETE DEL MISMO MATERIAL Y TODO ACCESORIOS NECESARIOS PARA SU INSTALACIÓN Y CORRECTO FUNCIONAMIENTO.INCLUYE PANEL POLIURETANO INCLUYE FIJACIÓN EN TRASLAPO LONGITUDINAL Y TRANSVERSAL | m² | 1027.29 | 120206 | 123486421.74
13.05 | LIMPIEZA MANUAL-MECÁNICA TIPO SSPC SP2 Y SSPC SP3 PARA ESTRUCTURA METÁLICA DE CUBIERTA DE CONSTRUCCIÓN EXISTENTE. INLCUYE SISTEMA DE RECUBRIMIENTO PARA LA ESTRUCTURA METÁLICA MEDIANTE IMPRIMANTE EPÓXICO FOSTATO DE CINC TIPO SIKA O SIMILAR Y/O BARNIZ QDS | m² | 384.85 | 117094.46 | 45063802.931
13.06 | TEJA TRANSPARENTE PLASTICA TIPO SANDWICH, INCLUYE TODOS LOS ACCESORIOS PARA SU CORRECTO FUNCIONAMIENTO. | m² | 30 | 283678.22 | 8510346.6
13.07 | TEJA STEEL STANDING SEAM TIPO PANEL COLOR VERDE COLMENA O SIMILAR TEJA COLOR TRASPARENTE INTERCALADO, CABALLETE DEL MISMO MATERIAL Y TODO ACCESORIOS NECESARIOS PARA SU INSTALACIÓN Y CORRECTO FUNCIONAMIENTO. | m² | 10 | 85287.7 | 852877
| Total CUBIERTAS |  |  |  | 179762588.055
14 | APARATOS SANITARIOS Y ACCESORIOS
14.01 | SANITARIO MANANTIAL BLANCO | un | 9 | 372352.95 | 3351176.55
14.02 | REGISTRO CON DUCHA SENCILLA DE PARED INCLUYE ACCESORIOS PARA GARANTIZAR SU CORRECTA INSTALACIÓN Y PUESTA EN SERVICIO. | un | 1 | 156119.77 | 156119.77
14.03 | LAVAMANOS PORCELANA DE INCRUSTAR SAN LORENZO CON GRIFERIA | un | 3 | 356095.03 | 1068285.09
14.04 | GRIFERIA ORINAL PUSH A 3/4 + RC CE, INCLUYE TODOS LOS ELEMENTOS NECESARIOS PARA SU CORRECTA INSTALACION Y PUESTA EN FUNCIONAMIENTO | un | 2 | 313260.36 | 626520.72
14.05 | ACCESORIOS PARA BAÑO CASCADE (6UN) | un | 4 | 208599.71 | 834398.84
14.06 | GRIFERIA LAVAMANOS MONOCONTROL INCLUYE TODO LO NECESARIO PARA SU CORRECTO FUNCIONAMIENTO | un | 2 | 93820.4 | 187640.8
14.07 | LAVADERO EN GRANITO PULIDO | un | 2 | 309716.27 | 619432.54
14.08 | LAVAMANOS CON GRIFERÍA TIPO I | un | 7 | 234141.74 | 1638992.18
14.09 | LAVAPLATOS CON GRIFERÍA | un | 2 | 378167.87 | 756335.74
14.1 | LLAVE MANGUERA | un | 4 | 62702.54 | 250810.16
14.11 | ORINAL TIPO II | un | 5 | 1513512.92 | 7567564.6
14.12 | LLAVE MANGUERA SIN TUBERIA | un | 7 | 51993.77 | 363956.39
14.13 | DUCHA CON GRIFERÍA TIPO II | un | 4 | 167324.74 | 669298.96
| Total APARATOS SANITARIOS Y ACCESORIOS |  |  |  | 18090532.34
15 | VIDRIOS Y ESPEJOS
15.01 | ESPEJO BISELADO E= 4 MM (FLOTADO EN MURO) | m² | 4.5 | 176025.07 | 792112.815
15.02 | VIDRIO DE 5 MM, INCLUYE EL RETIRO DEL EXISTENTE | m² | 7.6 | 95838.13 | 728369.788
15.03 | SUMINISTRO INST. DIVISIÓN EN VIDRIO | m² | 13.68 | 566155.82 | 7745011.6176
| Total VIDRIOS Y ESPEJOS |  |  |  | 9265494.2206
16 | MAMPOSTERÍA
16.01 | MURO FACHADA LADRILLO PRENSADO LIVIANO | m² | 42.96 | 97075.94 | 4170382.3824
16.02 | POYO DUCHA | m | 9.2 | 30562.46 | 281174.632
16.03 | DINTEL EN CONCRETO 5CM | m | 7.8 | 38312.3 | 298835.94
16.04 | MESÓN EN GRANITO PULIDO | m² | 1.2 | 219222.69 | 263067.228
16.05 | SOPORTE MESÓN EN BLOQUE DE CONCRETO 60CMX90CMX10CM | un | 2 | 72601.53 | 145203.06
16.06 | MURO ETERBOARD DOBLE CARA E=10CM | m² | 100 | 94117.44 | 9411744
16.07 | MORTERO IMPERMEABILIZADO MUROS TIPO SIKATOP SEAL107 O SIMILAR | m² | 50 | 28830.39 | 1441519.5
| Total MAMPOSTERÍA |  |  |  | 16011926.7424
17 | CERRADURAS
17.01 | CERRADURA CILINDRICA POMO ALUMINIO ALCOBA | un | 2 | 76766.18 | 153532.36
17.02 | CERRADURA BAÑO | un | 6 | 45399.86 | 272399.16
17.03 | CERRADURA DE SEGURIDAD DE SIETE (7) PUNTOS SIN MANIJA. (CUBRIMIENTO EN PISO TECHO, BISAGRA Y LATERAL. 5 LLAVES CODIFICADAS, COPIADO RESTRINGIDO. ANTIGUANA, ANTIPALANCA, ANTITALADRO). | un | 1 | 903951.15 | 903951.15
17.04 | CERRADURA DE SEGURIDAD CERROJO EN ACERO 4 PASADORES. | un | 2 | 231533.61 | 463067.22
| Total CERRADURAS |  |  |  | 1792949.89
18 | PISOS, ENCHAPES Y ACCESORIOS
18.01 | ALISTADO DE PISO 2CM | m² | 414.61 | 15350.74 | 6364570.3114
18.02 | ALISTADO DE PISO EN CONCRETO DE 3000 PSI E=0.05 MTS (PREPARACIÓN DE SUPERFICIE) | m² | 281.7 | 28017.62 | 7892563.554
18.03 | BOQUILLA PARA CERÁMICA - 2MM | m | 1338 | 4053.68 | 5423823.84
18.04 | CERÁMICA FORMATO 60CMX60CM BRILLANTE - TIPO MARMOL | m² | 55.4 | 54751.75 | 3033246.95
18.05 | CERÁMICA FORMATO 25X35CM | m² | 12.45 | 41311.09 | 514323.0705
18.06 | CERÁMICA FORMATO 30CMX60CM | m² | 4.7 | 61547.05 | 289271.135
18.07 | CERÁMICA FORMATO 30CMX60CM PARA PARED MACERATA AVELLANA O SIMILAR | m² | 7.2 | 53386.86 | 384385.392
18.08 | CERÁMICA FORMATO 30CMX75CM | m² | 28.82 | 57646.75 | 1661379.335
18.09 | PISO CERÁMICA 45.8X45.8CM | m² | 204.2 | 41098.42 | 8392297.364
18.1 | PISO GRANO DE MARMOL INCLUYE EL DESTRONQUE, PULIDA Y BRILLADA | m² | 149.21 | 130959.51 | 19540468.4871
18.11 | PISO GRES FORMATO 20X20CM | m² | 20.4 | 65394.65 | 1334050.86
18.12 | GUARDAESCOBA CERÁMICA 45.8X45.8 CM | ml | 269.15 | 6735.53 | 1812867.8995
18.13 | GUARDAESCOBA DE PAYANDE INCLUYE PULIDA Y DESTRONCADO | m | 52.9 | 43310.23 | 2291111.167
18.14 | JUNTAS DE DILATACIÓN. INCLUYE CORTE DEL CONCRETO, FONDO DE JUNTA Y SELLO. | m | 180 | 28249.8 | 5084964
| Total PISOS, ENCHAPES Y ACCESORIOS |  |  |  | 64019323.3655
19 | IMPERMEABILIZACIÓN
19.01 | MEMBRANA SINTÉTICA TPO SISTEMA ANCLADO | m² | 80 | 211942.93 | 16955434.4
19.02 | SUMINISTRO E INSTALACION DE IMPERMEABILIZACION CON POLIUREA EN FRIO | m² | 27 | 194842.57 | 5260749.39
| Total IMPERMEABILIZACIÓN |  |  |  | 22216183.79
20 | OBRAS GENERALES
20.01 | LIMPIEZA, RETIRO DE REBABA, SELLADO Y LACADO DE MURO EN LADRILLO A LA VISTA | m² | 180 | 27128.12 | 4883061.6
20.02 | CERRAMIENTO EN MALLA ESLABONADA CALIBRE 10" PVC ENCAUCHETADA, INCLUYE ALAMBRE DE PUAS Y CONCERTINA. | m² | 127.789 | 325620.09 | 41610658.2697
20.03 | ACRILICO PARA MALLAS, INCLUYE TODOS SUS ELEMENTOS PARA SU CORRECTA INSTALACIÓN | m² | 10.5 | 23661.72 | 248448.06
| Total OBRAS GENERALES |  |  |  | 46742167.9297
| TOTAL COSTOS DIRECTOS |  |  | 1068168736.1237
| SUBTOTAL |  |  | 1068168736.1237 |  | 1037743606.6113 | 30425129.5124
| ADMINISTRACION | 17.04% |  | 182015952.6355
| IMPREVISTOS | 1% |  | 10681687.3612
| UTILIDAD | 3% |  | 32045062.0837
| I.V.A. / UTILIDAD | 19% |  | 6088561.7959
| TOTAL OBRA |  |  | 1299000000 |  | 1262000000 | 37000000
|  | 0 |  | 0

## MATERIALES COMPUEST
FORMATO DE OFERTA ECONOMICA
ITEM | ACTIVIDAD | UN | CANTIDAD | VR. UNITARIO | VR. TOTAL
1 | PRELIMINARES
1.01 | DEMOLICION DE ENCHAPE DE PISOS Y PAREDES | m² |  | 43704.15 | 0
1.02 | DEMOLICIÓN POYOS DUCHAS | ml |  | 12300.17 | 0
1.03 | DESMONTE PUERTAS Y VENTANAS | m² |  | 5770.56 | 0
1.04 | DEMOLICIÓN DE GUARDA ESCOBA. | m |  | 3274.08 | 0
1.05 | ESCARIFICADO DE PINTURA EN PAREDES | m² |  | 3577.1 | 0
1.06 | DESMONTE DE CIELO RASO, INCLUYE DESMONTE DE ESTRUCTURA | m² | 105.47 |  | 0
1.07 | DESMONTE Y REINSTALACION DE PUERTA METALICA TIPO HANGAR MARCOS, RIELES Y ANGULOS | m² | 30 |  | 0
1.08 | ESCARIFICADO DE PAÑETE EN PAREDES | m² |  | 5561.38 | 0
1.09 | DESMONTE DE ESTRUCTURA EN MADERA Y METALICA PARA CUBIERTA | m² |  | 16984.01 | 0
1.1 | DEMOLICIÓN DE CERRAMIENTO EXISTENTE EN MALLA ESLABONADA CON TUBERÍA DE ACERO GALVANIZADO DE +-2" Y ANTEPECHO DE ALTURA APROXIMADA DE 0.60MTS. INCLUYE EL RETIRO DEL MATERIAL DEMOLIDO. | m² |  | 30132.38 | 0
1.11 | DEMOLICIÓN MUROS 0.15M | m² |  | 7079.05 | 0
1.12 | DEMOLICIÓN PLACAS MACIZAS 0.15M | m² |  | 59816.37 | 0
1.13 | DESMONTE APARATOS SANITARIOS | un |  | 5663.24 | 0
1.14 | DESMONTE CUBIERTAS ASBESTO CEMENTO | m² |  | 9095.52 | 0
1.15 | DESMONTE CANAL AGUAS LLUVIAS | ml |  | 14991.53 | 0
| Total PRELIMINARES |  |  |  | 0
2 | MOVIMIENTO DE TIERRAS
2.01 | RELLENO Y COMPACTACIÓN CON MATERIAL DE EXCAVACIÓN SELECCIONADO | m³ |  | 18941.08 | 0
2.02 | TRANSPORTE DE MATERIAL/SOBRANTE U OTRO Y DISPOSICIÓN FINAL DE SOBRANTES A SITIO AUTORIZADO. | m³ | 6 |  | 0
2.03 | EXCAVACION MANUAL EN TERRENO CONSISTENTE, NO INCLUYE CARGUE, RETIRO Y DISPOSICION FINAL DE EXCAVACION | m³ |  | 19478.87 | 0
2.04 | EXCAVACIÓN MANUAL EN MATERIAL COMÚN. INCLUYE CARGUE, TRANSPORTE Y DISPOSICIÓN FINAL DE SOBRANTES A SITIO AUTORIZADO DE 0 - 2,00 MTS. | m³ |  | 41556.66 | 0
| Total MOVIMIENTO DE TIERRAS |  |  |  | 0
3 | CIMENTACIÓN
3.01 | SOLADO DE LIMPIEZA EN CONCRETO DE 2.000 PSI DE E=0.05 M SEGÚN PLANOS. INCLUYE MATERIALES, MANO DE OBRA, EQUIPOS Y HERRAMIENTAS NECESARIAS | m² |  | 25198.68 | 0
3.02 | VIGAS DE CIMENTACION EN CONCRETO DE 3.000 PSI IMPERMEABILIZADO SEGÚN PLANOS. INCLUYE MANO DE OBRA, FORMALETAS, EQUIPOS Y HERRAMIENTAS NECESARIAS, NO INCLUYE ACERO DE REFUERZO. | m³ |  | 746916.81 | 0
3.03 | PLACA DE CONTRAPISO EN CONCRETO DE 3.000 PSI IMPERMEABILIZADO, SEGÚN PLANOS. INCLUYE MANO DE OBRA, FORMALETAS, EQUIPOS Y HERRAMIENTAS NECESARIAS, E=0.15 M, NO INCLUYE ACERO DE REFUERZO | m² |  | 158491.85 | 0
3.04 | MALLA ELECTROSOLDADA FY 485 MPA -NTC 5806, INCLUYE ALAMBRE NEGRO TRASIEGO, MANEJO | kg |  | 4821.48 | 0
| Total CIMENTACIÓN |  |  |  | 0
4 | ESTRUCTURA
4.01 | VIGAS AEREAS EN CONCRETO DE 3.000 PSI SEGÚN PLANOS. INCLUYE MANO DE OBRA, FORMALETAS, EQUIPOS Y HERRAMIENTAS NECESARIAS, NO INCLUYE ACERO DE REFUERZO | m³ |  | 741920.57 | 0
4.02 | COLUMNA EN CONCRETO DE 3.000 PSI SEGÚN PLANOS. INCLUYE MANO DE OBRA, FORMALETAS, EQUIPOS Y HERRAMIENTAS NECESARIAS, NO INCLUYE ACERO DE REFUERZO | m³ |  | 784064.81 | 0
4.03 | ACERO DE REFUERZO ESTRUCTURAL FY: 420 MPA GR 60 -NTC 2289 | kg |  | 6549.36 | 0
4.04 | RIEL METALICO PARA PUERTA METALICA TIPO HANGAR. INCLUYE CAMBIO DE RODAMIENTOS Y TODOS LOS ELEMENTOS ESTRUCTURALES PARA SU MONTAJE Y CORRECTO FUNCIONAMIENTO COMO TAMBIÉN PINTURA EN ANTICORROSIVO Y ESMALTE. | kg | 90 |  | 0
4.05 | PERFILERIA ESTRUCTURAL EN ACERO A500 GR C. INCLUYE TODOS LOS ELEMENTOS ESTRUCTURALES PARA SU MONTAJE Y CORRECTO FUNCIONAMIENTO COMO TAMBIÉN PINTURA EN ANTICORROSIVO, ESMALTE, CONEXIONES, PLATINAS, ANCLAJES Y SOLDADURA. | kg |  | 23685.69 | 0
4.06 | ESTRUCTURA METÁLICA EN ACERO ESTRUCTURAL, TALES COMO PERFILES, PLATINAS, CORREAS Y DEMÁS ELEMENTOS. INCLUYE MONTAJE, APLICACION DE SIKAPERMACOR SERIE 82 TIPO SIKA O SIMILAR A UN ESPESOR DE PELÍCULA SECA DE 10.0 A 12.0 MILS, ESMALTE URETANO SERIE 36 TIPO S | kg |  | 20839.02 | 0
| Total ESTRUCTURA |  |  |  | 0
5 | INSTALACIONES HIDROSANITARIAS
5.01 | CIMENTACION Y ATRAQUE DE TUBERIA | m³ |  | 78626.05 | 0
5.02 | REGATA PARA INSTALACIÓN DE TUBERÍA DE Ø 1/2" A Ø 2" (INCLUYE RESANE) | m |  | 5836.55 | 0
5.03 | CONEXIÓN A RED HIDRÁULICA EXISTENTE Ø 1/2" . | un |  | 17241.7 | 0
5.04 | CAJA DE INSPECCIÓN 0,60 X 0,6M H=0 - 0,5M, INCLUYE TAPA EN CONCRETO | un |  | 316401.66 | 0
5.05 | PERFORACIÓN Y RESANE DE CAJAS DE INSPECCIÓN PARA INSTALACIÓN DE DUCTERIA ADICIONAL. | un |  | 237314.2 | 0
5.1 | TUBERIA SANITARIA
5,1,1 | TUBERÍA PVC SANITARIA Ø 2", INCLUYE ACCESORIOS PARA SU CORRECTA INSTALACION | ml |  | 33885.72 | 0
5,1,2 | TUBERÍA PVC SANITARIA Ø 4", INCLUYE ACCESORIOS PARA SU CORRECTA INSTALACION | ml |  | 55298.86 | 0
5,1,3 | TUBERÍA DE VENTILACIÓN Ø 2", INCLUYE ACCESORIOS PARA SU CORRECTA INSTALACION | ml |  | 23764.13 | 0
5,1,4 | TUBERÍA PVC SANITARIA Ø 3", INCLUYE ACCESORIOS PARA SU CORRECTA INSTALACION | ml |  | 30586.12 | 0
5,1,5 | SALIDA SANITARIA LAVAMANOS 2 | un |  | 79307.14 | 0
5,1,6 | SALIDA SANITARIA LAVAPLATOS 2 | un |  | 53995.14 | 0
5,1,7 | SALIDA SANITARIA INODORO 4 | un |  | 107600.48 | 0
5,1,8 | BAJANTE AGUAS LLUVIA 4 | ml |  | 52255.73 | 0
5,1,9 | SALIDA SANITARIA DUCHA 2 | un |  | 72419.19 | 0
5,1,10 | SALIDA SANITARIA LAVADERO 2 | un |  | 107431.98 | 0
5,1,11 | SALIDA SANITARIA LAVADORA 2 | un |  | 90110.84 | 0
5,1,12 | SALIDA SANITARIA SIFÓN DE PISO 3 | un |  | 93038.19 | 0
5,1,13 | SIFÓN Ø 3X2", INCLUYE ACCESORIOS PARA SU CORRECTA INSTALACION | un |  | 47133.59 | 0
5.2 | TUBERIA HIDRAULICA
5,2,1 | TUBERÍA PVC PRESIÓN RDE 13.5 Ø 1/2", INCLUYE ACCESORIOS PARA SU CORRECTA INSTALACIÓN. | ml |  | 23538.44 | 0
5,2,2 | TUBERÍA PVC PRESIÓN RDE 21 Ø 3/4", INCLUYE ACCESORIOS PARA SU CORRECTA INSTALACIÓN. | ml |  | 36671.61 | 0
5,2,3 | PUNTO A.F. ORINAL O LAVAMANOS | un |  | 23847.31 | 0
5,2,4 | PUNTO A.F. LAVAPLATOS | un |  | 24111.48 | 0
5,2,5 | PUNTO A.F. INODORO | un |  | 23066.48 | 0
5,2,6 | PUNTO DE AGUA FRIA Ø 1/2" , INCLUYE ACCESORIOS PARA SU CORRECTA INSTALACIÓN. | un |  | 48315.47 | 0
5,2,7 | PUNTO A.F. LAVADERO | un |  | 18037.49 | 0
5,2,8 | PUNTO A.F. DUCHA | un |  | 275428.96 | 0
5,2,9 | TUBERÍA PVC PRESIÓN RDE 21 Ø 1", INCLUYE ACCESORIOS PARA SU CORRECTA INSTALACIÓN. | ml |  | 19264.51 | 0
5,2,10 | PUNTO A.F. DE Ø 1" INCLUYE ACCESORIOS PARA SU CORRECTA INSTALACIÓN | un |  | 60188.91 | 0
5,2,11 | CONEXIÓN A RED HIDRAULIZA EXISTENTE | un |  | 75485.22 | 0
5.3 | TUBERIA AGUA CALIENTE
5,3,1 | TUBERÍA CPVC 1/2 | m |  | 15091.74 | 0
5,3,2 | PUNTO A.C. DUCHA | un |  | 19404.35 | 0
5,3,3 | PUNTO A.C. LAVADORA | un |  | 36894.95 | 0
5,3,4 | PUNTO A.C. LAVAPLATOS | un |  | 46228.16 | 0
5,3,5 | PUNTO A.C. CALENTADOR | un |  | 66451.95 | 0
5.4 | REGISTROS Y ACCESORIOS
5,4,1 | VÁLVULA DE REGISTRO 1/2 | un |  | 81782.74 | 0
5,4,2 | BUJE SOLDADO PVCP 3/4X1/2 | un |  | 5055.28 | 0
5,4,3 | VÁLVULA DE CORTINA CON REGISTRO 1/2 | un |  | 119732.74 | 0
5,4,4 | REGISTRO DE AGUA TIPO BOLA INCLUYE TAPA Y CAJA Ø 1" | un |  | 88103.15 | 0
5,4,5 | VÁLVULA DE REGISTRO DE Ø 1" | un |  | 44770.3 | 0
| Total INSTALACIONES HIDROSANITARIAS |  |  |  | 0
6 | INSTALACIONES ELECTRICAS
6.01 | DESMONTE Y REINSTALACIÓN DE LUMINARIAS | un |  | 11151.84 | 0
6.02 | CAJA 5800 CON TAPA CIEGA | un |  | 25347.6 | 0
6.03 | TABLERO TRIFÁSICO 12 CIRCUITOS | un |  | 302497.32 | 0
6.04 | SUMINISTRO INST. TAPA INTERRUPTOR DOBLE | un |  | 21228.92 | 0
6.1 | ACOMETIDAS, CABLES Y TUBERIAS
6,1,1 | ACOMETIDA EN CABLE 1N10 Cu AWG PE-HFFR-LS (FASES) + 1N10 Cu AWG PE-HFFR-LS (NEUTRO) + 1N12 Cu AWG (TIERRA), INCLUYE BORNAS DE CONEXIÓN, TERMINALES Y DEMÁS ACCESORIOS NECESARIOS PARA GARANTIZAR SU CORRECTA INSTALACIÓN Y PUESTA EN SERVICIO. | m |  | 22845.17 | 0
6,1,2 | ACOMETIDA EN CABLE 3N8 Cu AWG PE-HFFR-LS (FASES) + 1N8 Cu AWG PE-HFFR-LS (NEUTRO) + 1N10 Cu AWG (TIERRA), INCLUYE BORNAS DE CONEXIÓN, TERMINALES Y DEMÁS ACCESORIOS NECESARIOS PARA GARANTIZAR SU CORRECTA INSTALACIÓN Y PUESTA EN SERVICIO. | m |  | 47253.3 | 0
6,1,3 | ACOMETIDA EN CABLE 3N10 Cu AWG PE-HFFR-LS (FASES) + 1N10 Cu AWG PE-HFFR-LS (NEUTRO) + 1N12 Cu AWG (TIERRA), INCLUYE BORNAS DE CONEXIÓN, TERMINALES Y DEMÁS ACCESORIOS NECESARIOS PARA GARANTIZAR SU CORRECTA INSTALACIÓN Y PUESTA EN SERVICIO. | m |  | 34420 | 0
6,1,4 | ACOMETIDA EN CABLE 1N12 Cu AWG PE-HFFR-LS (FASES) + 1N12 Cu AWG PE-HFFR-LS (NEUTRO) + 1N12 Cu AWG (TIERRA), INCLUYE BORNAS DE CONEXIÓN, TERMINALES Y DEMÁS ACCESORIOS NECESARIOS PARA GARANTIZAR SU CORRECTA INSTALACIÓN Y PUESTA EN SERVICIO. | m |  | 19065.39 | 0
6,1,5 | ACOMETIDA EN CABLE 2N4/0 Cu AWG PE-HFFR-LS (FASES) + 1N4/0 Cu AWG PE-HFFR-LS (NEUTRO) + 1N4/0 Cu AWG (TIERRA), INCLUYE BORNAS DE CONEXIÓN, TERMINALES Y DEMÁS ACCESORIOS NECESARIOS PARA GARANTIZAR SU CORRECTA INSTALACIÓN Y PUESTA EN SERVICIO. | m |  | 418620.34 | 0
6,1,6 | ACOMETIDA EN CABLE 1N10 Cu AWG PE-HFFR-LS (FASES) + 1N10 Cu AWG PE-HFFR-LS (NEUTRO) + 1N10 Cu AWG (TIERRA), INCLUYE BORNAS DE CONEXIÓN, TERMINALES Y DEMÁS ACCESORIOS NECESARIOS PARA GARANTIZAR SU CORRECTA INSTALACIÓN Y PUESTA EN SERVICIO. | m |  | 26015.62 | 0
6,1,7 | PUESTA TIERRA MEDIANTE UNA (01) VARILLAS CW 5/8" COBRE- 99%, INCLUYE EXCAVACION, UN (01) PUNTO DE SOLDADURA EXOTÉRMICA, UNA (01) BOLSAS 25KG DE TRATAMIENTO FISICOQUIMICO DE TERRENO, CAJA DE INSPECCIÓN DE (0,30X0,30)M CON TAPA Y TODO LO NECESARIO PARA SU CORRECTA INSTALACIÓN | un |  | 549748 | 0
6,1,8 | CABLE ENCAUCHETADO 3 X NO. 14 AWGXCU INCLUYE TUBERIA EMT ACCESORIOS PARA SU CORRECTA INSTALACIÓN Y PUESTA EN FUNCIONAMIENTO. | m |  | 17120.95 | 0
6,1,9 | DUCTERÍA TIPO EMT DE 1 X Ø 3/4" INCLUYE UNIÓN, CURVAS, TERMINALES, CAJAS DE PASO Y TODOS LOS ELEMENTOS NECESARIOS PARA SU CORRECTA INSTALACIÓN Y PUESTA EN FUNCIONAMIENTO | ml |  | 50106.59 | 0
6,1,10 | TUBERÍA CONDUIT 3/4 | m |  | 5933.28 | 0
6,1,11 | DUCTERÍA TIPO IMC DE 1 X Ø1" INCLUYE UNIÓN, CURVAS, TERMINALES, CAJAS DE PASO Y TODOS LOS ELEMENTOS NECESARIOS PARA SU CORRECTA INSTALACIÓN Y PUESTA EN FUNCIONAMIENTO | ml |  | 29346.96 | 0
6,1,12 | DUCTERÍA TIPO IMC DE 1 X Ø1-1/2" NCLUYE UNIÓN, CURVAS, TERMINALES, CONDULETAS Y TODOS LOS ELEMENTOS NECESARIOS PARA SU CORRECTA INSTALACIÓN Y PUESTA EN FUNCIONAMIENTO | ml |  | 32788.31 | 0
6,1,13 | DUCTERÍA TIPO IMC DE 1 X Ø2" INCLUYE UNIÓN, CURVAS, TERMINALES, CAJAS DE PASO Y TODOS LOS ELEMENTOS NECESARIOS PARA SU CORRECTA INSTALACIÓN Y PUESTA EN FUNCIONAMIENTO | ml |  | 60263.38 | 0
6,1,14 | SUMINISTRO INSTALACIÓN Y PUESTA EN SERVICIO DE ACOMETIDA EN CABLE 3 X( NO. 2/0 CUXAWG FASES) + 1 X NO.2/0 CUXAWG NEUTRO + 1 X NO. 2 CUXDESNXAWG TIERRA, EN CABLEADO (PE, HF, FR, LS, LIBRE DE HALÓGENOS, RETARDANTE A LA LLAMA, BAJA EMISIÓN DE HUMOS), INCLUYE ACCESORIOS PARA SU CORRECTA INSTALACIÓN Y PUESTA EN FUNCIONAMIENTO. | ml |  | 167898.68 | 0
6,1,15 | SUMINISTRO INSTALACIÓN Y PUESTA EN SERVICIO DE NSYPLA1073G GABINETE POLIÉSTER PLM 1000 X 750 X 320 IP66, CON ESPACIO PARA TOTALIZADOR, BARRA DE NEUTRO Y TIERRA INDEPENDIENTES, PUERTA CON CHAPA Y LLAVES, INCLUYE UNA (01) PROTECCIÓN TERMOMAGNÉTICA PRINCIPAL, NUEVE (09) PROTECCIONES TERMOMAGNÉTICAS SECUNDARIAS, UN (01) DPS CLASE I, BARRAJES DE NEUTRO, TIERRA, RIELES, ELEMENTOS DE ANCLAJE, Y TODO LO NECESARIO PARA SU CORRECTA INSTALACIÓN Y PUESTA EN FUNCIONAMIENTO. | un |  | 13577675.3 | 0
6.2 | ILUMINACIÓN
6,2,1 | INSTALACIÓN LUMINARIA 60X60 LED | un | 35 |  | 0
6,2,2 | SUMINISTRO INSTALACIÓN Y PUESTA EN SERVICIO DE LUMINARIA LED REDONDA 24W, INCLUYE CABLEADO (PE, HF, FR, LS, LIBRE DE HALÓGENOS, RETARDANTE A LA LLAMA, BAJA EMI | un |  |  | 0
6,2,3 | LUMINARIA LED REDONDA 12W, INCLUYE CABLEADO (PE, HF, FR, LS, LIBRE DE HALÓGENOS, RETARDANTE A LA LLAMA, BAJA EMISIÓN DE HUMOS), TUBERÍA PVC 1/2", Y TODOS LOS ACCESORIOS NECESARIOS PARA GARANTIZAR SU CORRECTA INSTALACIÓN Y PUESTA EN SERVICIO | un |  |  | 0
6,2,4 | LUMINARIA 200W, INCLUYE TODOS LOS ACCESORIOS NECESARIOS PARA GARANTIZAR SU CORRECTA INSTALACIÓN Y PUESTA EN SERVICIO | un | 12 |  | 0
6,2,5 | LUMINARIA LED SYLVANIA HERMETICA LED HERMETICA T8, 2X18W, 3200LM, 100-240V, INCLUYE SALIDA EN CABLEADO (PE, HF, FR, LS, LIBRE DE HALÓGENOS, RETARDANTE A LA LLAMA, BAJA EMISIÓN DE HUMOS), TUBERÍA EMT 3/4", CAJA TIPO RAWELT, TORNILLERÍA, TERMINALES, UNIONES | un | 2 |  | 0
6,2,6 | LUMINARIA LED SYLVANIA HERMETICA LED HERMETICA T8, 2X18W, 3200LM, 100-240V, INCLUYE TORNILLERÍA, TERMINALES, UNIONES | un | 6 |  | 0
6,2,7 | LUMINARIA LED PANEL 120 X 30 40W, INCLUYE ACCESORIOS DE FIJACIÓN Y DE CONEXIÓN Y TODOS LOS ACCESORIOS NECESARIOS PARA GARANTIZAR SU CORRECTA INSTALACIÓN Y PUESTA EN SERVICIO. | un |  | 171734.4 | 0
6,2,8 | LUMINARIA LED SYLVANIA O SIMILAR HERMETICA 50W DL, 6500K, 5300LM, 100-277V, IP65, IK05, FP>0.9, THD<20%, INCLUYE SALIDA EN CABLEADO 1N12CU-AWG-HFFR-LS FASE + 1N12CU-AWG-HFFR-LS NEUTRO + 1N12CU-AWG-DESN TIERRA, TUBERÍA EMT 3/4", CAJA TIPO RAWELT, TORNILLERÍA, TERMININALES Y DEMAS ELEMENTOS PARA SU CORRECTA INSTALACIÓN Y PUESTA EN SERVICIO | un |  | 329335.34 | 0
6,2,9 | SUMINISTRO INSTALACIÓN Y PUESTA EN SERVICIO DE LUMINARIA LED REDONDA 24W | un |  | 56530.2 | 0
6,2,10 | REFLECTOR LED 100W, INCLUYE TODOS LOS ACCESORIOS NECESARIOS PARA GARANTIZAR SU CORRECTA INSTALACIÓN Y PUESTA EN SERVICIO | un |  | 182681.88 | 0
6.3 | SALIDAS ELECTRICAS
6,3,1 | TOMACORRIENTE TRIFASICA DE 50A, Y ACCESORIOS NECESARIOS PARA GARANTIZAR SU CORRECTA INSTALACIÓN Y PUESTA EN SERVICIO. | un | 1 |  | 0
6,3,2 | TOMACORRIENTE DOBLE MONOFÁSICA 20A./120V (1Ø+N+PT) (RED NORMAL) INCLUYE ACCESORIOS NECESARIOS | un | 7 |  | 0
6,3,3 | TOMACORRIENTE DOBLE MONOFÁSICA 15A/125V (1Ø+N+PT AISLADO) GRADO HOSPITALARIO (RED REGULADA) NEMA 5-15R, INCLUYE SALIDA EN CABLEADO 1N12CU-AWG-HFFR-LS FASES + 1N12CU-AWG-HFFR-LS NEUTRO + 1N12CU-AWG-DESN TIERRA, TUBERÍA PVC 3/4", CAJAS, UNIONES, ACCESORIOS | un |  | 123032.06 | 0
6,3,4 | TOMACORRIENTE DOBLE MONOFÁSICA 15A./120V.(1Ø+N+PT) CON PROTECCIÓN POR FALLA A TIERRA (GFCI) (RED NORMAL) ACCESORIOS NECESARIOS | un |  | 71320.22 | 0
6,3,5 | TOMACORRIENTE DOBLE MONOFÁSICA 15A/125V (1Ø+N+PT AISLADO) GRADO HOSPITALARIO (RED REGULADA) NEMA 5-15R CAJAS, UNIONES, ACCESORIOS | un |  | 61281.25 | 0
6,3,6 | SALIDA CON EXTRACTOR DE AIRE TIPO INDUSTRIAL, 40W/120V (RED NORMAL), CAPACIDAD DE EXTRACCIÓN 1350 M3/HORA, 59 DB, INCLUYE, SISTEMA DE ANCLAJE, CABLEADO (PE, HF, FR, LS, LIBRE DE HALÓGENOS, RETARDANTE A LA LLAMA, BAJA EMISIÓN DE HUMOS), DUCTERIA, CAJAS, CU Y DEMAS ELEMENTOS NECESARIOS PARA SU CORRECTA INSTALACIÓN | un |  | 483066.85 | 0
6,3,7 | INTERRUPTOR SENCILLO 15A, 120V, EN SALIDA DE TUBERIA PVC, INCLUYE CABLEADO (PE, HF, FR, LS, LIBRE DE HALÓGENOS, RETARDANTE A LA LLAMA, BAJA EMISIÓN DE HUMOS), CAJA, TORNILLERÍA, TERMINALES, Y ACCESORIOS NECESARIOS PARA GARANTIZAR SU CORRECTA INSTALACIÓN | un |  | 101204.71 | 0
6,3,8 | SALIDA INTERRUPTOR SENCILLO PVC | un |  | 105786.53 | 0
6,3,9 | SALIDA INTERRUPTOR DOBLE PVC | un |  | 146393.51 | 0
6,3,10 | SALIDA TOMA CORRIENTE DOBLE EN MURO | un |  | 77038.21 | 0
6,3,11 | SALIDA TOMA CORRIENTE GFCI EN MURO | un |  | 199755.93 | 0
6,3,12 | INSTALACIÓN LUMINARIA DE DESCOLGAR | un |  | 51933.35 | 0
6,3,13 | SALIDA INTERRUPTOR SENCILLO PVC SIN CABLEADO Y TUBERIA | un |  | 12662.8 | 0
6,3,14 | INTERRUPTOR ENCHUFABLE 1X15A | un |  | 24034.1 | 0
6,3,15 | SUMINISTRO INST. TOMACORRIENTE DOBLE | un |  | 14633.92 | 0
6,3,16 | INTERRUPTOR ENCHUFABLE 2X30A | un |  | 53020.21 | 0
6,3,17 | INTERRUPTOR TERMOMAGNÉTICO DPX3 250, ICU 25 KA A 400 V, 60 KA A 220/240 V, DPX3 3 POLOS 200 A, REGULABLE DE 160 A 200 A | un |  | 1673459.4 | 0
| Total INSTALACIONES ELECTRICAS |  |  |  | 0
7 | INSTALACIONES MECÁNICAS
7.01 | TUBERÍA DE COBRE RÍGIDA TIPO L 1/2" INCLUYE ACCESORIOS Y MANO DE OBRA | m |  | 62122.21 | 0
7.02 | CONEXIÓN A RED DE GAS EXISTENTE | un |  | 45122.1 | 0
7.03 | VÁLVULA DE BOLA GAS Ø 1/2" (INCLUYE CAJA Y TAPA EN PVC) | un |  | 73556.7 | 0
7.04 | PUNTO SALIDA ESTUFA - HORNO | un |  | 37512.9 | 0
7.05 | CAMPANA EXTRACTORA NEGRA | un |  | 350149.87 | 0
7.06 | ESTUFA A GAS DE CRISTAL | un |  | 847234.87 | 0
7.07 | DESMONTE DE TUBERIA NEUMATICA, INSTALACION Y PUESTA EN FUNCIONAMIENTO NUEVA LINEA NEUMATICA, INCLUYE DUCTERIA, DAMPERS, CONECTORES ACOPLES RAPIDOS Y DEMAS ELEMENTOS REQUERIDOS PARA GARANTIZAR SU CORRECTA INSTALACIÓN Y FUNCIONAMIENTO. | gl |  | 34127023.97 | 0
7.08 | VENTILADOR AXIAL DE 1,900 CFM A 110 VOLTIOS INCLUYE CAJA PORTA VENTILADOR Y PREFILTRO METÁLICO LAVABLE | un |  | 8775049.47 | 0
7.09 | CAJA DE VENTILACIÓN CENTRIFUGA DE 2.000 CFM A 220V CON PREFILTRO METÁLICO LAVABLE | un |  | 13095930.88 | 0
| Total INSTALACIONES MECÁNICAS |  |  |  | 0
8 | PAÑETE
8.01 | PAÑETE IMPERMEABILIZADO 1:4 E= 15 MM. INCLUYE SU APLICACIÓN EN FILOS, CARTERAS Y DILATACIONES" | ml |  | 27720.59 | 0
8.02 | PAÑETE LISO MUROS 1:3 | m² |  | 32200.7 | 0
8.03 | MEDIA CAÑA EN PAÑETE ESQUINAS VERTICALES, MUROS IMPERMEABILIZADO TODAS LAS ESQUINAS | ml |  | 25041.76 | 0
| Total PAÑETE |  |  |  | 0
9 | CIELO RASO
9.01 | CIELO RASO PVC 7 MM (INCLUYE ESTRUCTURA Y COMPUERTAS PARA INSPECCION) Y TODOS LOS ACCESORIOS PARA SU CORRECTA INSTALACIÓN | m² | 185.66 |  | 0
9.02 | CIELOR RASO PLANO DRYWALL 1/2 | m² | 4 |  | 0
| Total CIELO RASO |  |  |  | 0
10 | ACABADOS DE MUROS, PINTURAS
10.01 | ESTUCO Y VINILO TIPO-1, 3 MANOS (INCLUYE ESTUCO, FILOS Y DILATACIONES) | m² |  | 26432.13 | 0
10.02 | ESTUCO Y VINILO TIPO-1, 3 MANOS (INCLUYE ESTUCO, FILOS Y DILATACIONES)(ML) | m |  | 9107.12 | 0
10.03 | PINTURA EPOXICA CON DEMARCACION DE SEGURIDAD, PARA TRAFICO PESADO PINTURA EPÓXICA EN 3 CAPAS SUPERFICIE PREVIAMENTE ALISTADA, (INCLUYE APLICACIÓN DE DESINCRUSTANTE DEMARCACIÓN DE ZONAS DE ACUERDO A LA DISTRIBUCION EN PLANOS. | m² | 168.2 |  | 0
10.04 | PINTURA TIPO TRAFICO | m² | 445.6426 |  | 0
10.05 | LÍNEAS TRÁFICO 0.10 | m | 70 |  | 0
10.06 | ESTUCO Y PINTURA EXTERIORES EXTRABLINDAJE ANTIHONGOS ANTIALGAS, 3 MANOS (INCLUYE ESTUCO, FILOS Y DILATACIONES) | m² |  |  | 0
10.07 | ESTUCO Y PINTURA KORAZA (INCLUYE ESTUCO, FILOS Y DILATACIONES) | ml |  |  | 0
10.08 | ESTUCO Y PINTURA KORAZA (INCLUYE ESTUCO, FILOS Y DILATACIONES) | m² |  |  | 0
10.09 | VINILO SOBRE PAÑETE 2 MANOS | m² |  |  | 0
10.1 | ANTICORROSIVO SOBRE LÁMINA LLENA | m² | 60 |  | 0
10.11 | MESÓN EN LÁMINA DE MÁRMOL ANCHO 60CM PIEDRA NATURAL COLOR NEGRO ABSOLUTO O SIMILAR (SEGÚN PLANOS, INCLUYE REENGUEZ (4 CMS) Y SALPICADERO DE 0.10CMS | ml |  | 766226.64 | 0
10.12 | ANTICORROSIVO SOBRE LÁMINA LINEAL | m |  | 10516.02 | 0
10.13 | PINTURA EPOXI PARA TANQUES SUBTERRANEOS | m² |  | 16029.83 | 0
10.14 | ESTUCO INTERIOR | m² |  | 15108.4 | 0
| Total ACABADOS DE MUROS, PINTURAS |  |  |  | 0
11 | CARPINTERIA EN MADERA
11.01 | SUMINISTRO E INTALACIÓN DE CLOSET EN MADERA AGLOMERADA CON ACABADO EN MELAMINA Y CANTOS EN PVC INCLUYE ACCESORIOS (BISAGRAS, MANIJAS, RIELES) DISEÑO SEGÚN ESPECIFICACION TÉCNICA | m² |  | 485568.57 | 0
11.02 | SIPS MUEBLE TABLERO MELAMINICO RH ESPESOR DE 15 MM PARA INSTALAR EN COCINAS DE PROFUNDIDAD 0,6 METROS, INCLUYE SUPERFICIE EN SUS SEIS LADOS, ENTREPAÑOS, DIVISIONES INTERNACION TÉCNICA | m² |  | 492379 | 0
11.03 | SIPS MUEBLE TABLERO MELAMINICO RH ESPESOR DE 15 MM PARA INSTALAR MUEBLE DE BAÑOS DE PROFUNDIDAD 0,25 METROS, INCLUYE SUPERFICIE EN SUS SEIS LADOS, ENTREPAS INTERNACION TÉCNICA | m² |  | 260200.5 | 0
11.04 | SIPS. MESÓN-BARRA EN LÁMINA DE MÁRMOL ANCHO 50CM PIEDRA NATURAL COLOR NEGRO ABSOLUTO O SIMILAR (SEGÚN PLANOS, INCLUYE REENGUEZ (4 CMS), FORRADO EL MURO EN AMBAS CARAS DE RH MELAMINICO) | m |  | 593110.2 | 0
11.05 | HOJA PUERTA MADECOR 0.76-1.10M | un |  | 416013.43 | 0
| Total CARPINTERIA EN MADERA |  |  |  | 0
12 | CARPINTERIA METALICA
12.01 | PUERTA EN LAMINA COLD ROLLED CAL 20 ACABADO EN PINTURA ELECTROSTATICA INCLUYE MARCO CERRADURA Y BISAGRAS | m² |  | 373719.29 | 0
12.02 | CANAL METALICA CALIBRE 14 | m² |  | 276141.81 | 0
12.03 | PUERTA LÁMINA COLD ROLLED CAL.16 | m² |  | 209554.55 | 0
12.04 | PUERTA LÁMINA COLD ROLLED CAL.16, CON RIEL A DOS CUERPOS | m² |  | 221264.55 | 0
12.05 | REJILLAS PISO 0.30 | m |  | 81007.84 | 0
12.06 | MALLA ESLABONADA EN ACERO GALVANIZADO DE 2"X2" EN CALIBRE NO. 9 RECUBIERTA EN PVC, DEBIDAMENTE TEMPLADA Y SOLDADA A LOS PERFILES TUBULARES, SEGUN PLANOS | m² |  | 87792.6 | 0
12.07 | MALLA ONDULADA INCLUYE ANTICORROSIVO, PINTURA Y DEMAS ELEMENTOS NECESARIOS PARA SU CORRECTA INSTALACION | m² |  | 44296.36 | 0
12.08 | VENTANERIA CORREDIZA EN ALUMINIO REF: SERIE 744 VIDRIO DE 5 MM. INCLUYE TODOS SUS ELEMENTOS NECESARIOS PARA SU CORRECTA INSTALACIÓN | m² |  | 347016 | 0
| Total CARPINTERIA METALICA |  |  |  | 0
13 | CUBIERTAS
13.01 | FLANCHE EN LÁMINA DE 0,25 ÚTIL POR 2,40ML CAL 26 SEGÚN PLANOS PARA LA CUBIERTA CONTRA MURO INCRUSTADO Y SELLADO CON IMPERMEABILIZANTE | m |  | 28220.71 | 0
13.02 | TEJA POLICARBONATO , INCLUYE TODOS LOS ACCESORIOS PARA SU CORRECTO FUNCIONAMIENTO. | m² |  | 43230.7 | 0
13.03 | TEJA ETERNIT NO.6 | m² |  | 37947.71 | 0
13.04 | TEJA STEEL STANDING SEAM TIPO PANEL COLOR VERDE COLMENA O SIMILAR TEJA COLOR TRASPARENTE INTERCALADO, CABALLETE DEL MISMO MATERIAL Y TODO ACCESORIOS NECESARIOS PARA SU INSTALACIÓN Y CORRECTO FUNCIONAMIENTO.INCLUYE PANEL POLIURETANO INCLUYE FIJACIÓN EN TRASLAPO LONGITUDINAL Y TRANSVERSAL | m² |  | 120206 | 0
13.05 | LIMPIEZA MANUAL-MECÁNICA TIPO SSPC SP2 Y SSPC SP3 PARA ESTRUCTURA METÁLICA DE CUBIERTA DE CONSTRUCCIÓN EXISTENTE. INLCUYE SISTEMA DE RECUBRIMIENTO PARA LA ESTRUCTURA METÁLICA MEDIANTE IMPRIMANTE EPÓXICO FOSTATO DE CINC TIPO SIKA O SIMILAR Y/O BARNIZ QDS | m² |  | 117094.46 | 0
13.06 | TEJA TRANSPARENTE PLASTICA TIPO SANDWICH , INCLUYE TODOS LOS ACCESORIOS PARA SU CORRECTO FUNCIONAMIENTO. | m² |  | 283678.22 | 0
13.07 | TEJA STEEL STANDING SEAM TIPO PANEL COLOR VERDE COLMENA O SIMILAR TEJA COLOR TRASPARENTE INTERCALADO, CABALLETE DEL MISMO MATERIAL Y TODO ACCESORIOS NECESARIOS PARA SU INSTALACIÓN Y CORRECTO FUNCIONAMIENTO. | m² |  | 85287.7 | 0
| Total CUBIERTAS |  |  |  | 0
14 | APARATOS SANITARIOS Y ACCESORIOS
14.01 | SANITARIO MANANTIAL BLANCO | un |  | 372352.95 | 0
14.02 | REGISTRO CON DUCHA SENCILLA DE PARED INCLUYE ACCESORIOS PARA GARANTIZAR SU CORRECTA INSTALACIÓN Y PUESTA EN SERVICIO. | un |  | 156119.77 | 0
14.03 | LAVAMANOS PORCELANA DE INCRUSTAR SAN LORENZO CON GRIFERIA | un |  | 356095.03 | 0
14.04 | GRIFERIA ORINAL PUSH A 3/4 + RC CE, INCLUYE TODOS LOS ELEMENTOS NECESARIOS PARA SU CORRECTA INSTALACION Y PUESTA EN FUNCIOMANIENTO | un |  | 313260.36 | 0
14.05 | ACCESORIOS PARA BAÑO CASCADE (6UN) | un |  | 208599.71 | 0
14.06 | GRIFERIA LAVAMANOS MONOCONTROL INCLUYE TODO LO NECESARIO PARA SU CORRECTO FUNCIONAMIENTO | un |  | 93820.4 | 0
14.07 | LAVADERO EN GRANITO PULIDO | un |  | 309716.27 | 0
14.08 | LAVAMANOS CON GRIFERÍA TIPO I | un |  | 234141.74 | 0
14.09 | LAVAPLATOS CON GRIFERÍA | un |  | 378167.87 | 0
14.1 | LLAVE MANGUERA | un |  | 62702.54 | 0
14.11 | ORINAL TIPO II | un |  | 1513512.92 | 0
14.12 | LLAVE MANGUERA SIN TUBERIA | un |  | 51993.77 | 0
14.13 | DUCHA CON GRIFERÍA TIPO II | un |  | 167324.74 | 0
| Total APARATOS SANITARIOS Y ACCESORIOS |  |  |  | 0
15 | VIDRIOS Y ESPEJOS
15.01 | ESPEJO BISELADO E= 4 MM (FLOTADO EN MURO) | m² |  | 176025.07 | 0
15.02 | VIDRIO DE 5 MM, INCLUYE EL RETIRO DEL EXISTENTE | m² |  | 95838.13 | 0
15.03 | SUMINISTRO INST. DIVISIÓN EN VIDRIO | m² |  | 566155.82 | 0
| Total VIDRIOS Y ESPEJOS |  |  |  | 0
16 | MAMPOSTERÍA
16.01 | MURO FACHADA LADRILLO PRENSADO LIVIANO | m² |  | 97075.94 | 0
16.02 | POYO DUCHA | m |  | 30562.46 | 0
16.03 | DINTEL EN CONCRETO 5CM | m |  | 38312.3 | 0
16.04 | MESÓN EN GRANITO PULIDO | m² |  | 219222.69 | 0
16.05 | SOPORTE MESÓN EN BLOQUE DE CONCRETO 60CMX90CMX10CM | un |  | 72601.53 | 0
16.06 | MURO ETERBOARD DOBLE CARA E=10CM | m² |  | 94117.44 | 0
16.07 | MORTERO IMPERMEABILIZADO MUROS TIPO SIKATOP SEAL107 O SIMILAR | m² |  | 28830.39 | 0
| Total MAMPOSTERÍA |  |  |  | 0
17 | CERRADURAS
17.01 | CERRADURA CILINDRICA POMO ALUMINIO ALCOBA | un |  | 76766.18 | 0
17.02 | CERRADURA BAÑO | un |  | 45399.86 | 0
17.03 | CERRADURA DE SEGURIDAD DE SIETE (7) PUNTOS SIN MANIJA. (CUBRIMIENTO EN PISO TECHO, BISAGRA Y LATERAL. 5 LLAVES CODIFICADAS, COPIADO RESTRINGIDO. ANTIGUANA, ANTIPALANCA, ANTITALADRO). | un |  | 903951.15 | 0
17.04 | CERRADURA DE SEGURIDAD CERROJO EN ACERO 4 PASADORES. | un |  | 231533.61 | 0
| Total CERRADURAS |  |  |  | 0
18 | PISOS, ENCHAPES Y ACCESORIOS
18.01 | ALISTADO DE PISO 2CM | m² |  | 15350.74 | 0
18.02 | ALISTADO DE PISO EN CONCRETO DE 3000 PSI E=0.05 MTS (PREPARACIÓN DE SUPERFICIE) | m² |  | 28017.62 | 0
18.03 | BOQUILLA PARA CERÁMICA - 2MM | m |  | 4053.68 | 0
18.04 | CERÁMICA FORMATO 60CMX60CM BRILLANTE - TIPO MARMOL | m² |  | 54751.75 | 0
18.05 | CERÁMICA FORMATO 25X35CM | m² |  | 41311.09 | 0
18.06 | CERÁMICA FORMATO 30CMX60CM | m² |  | 61547.05 | 0
18.07 | CERÁMICA FORMATO 30CMX60CM PARA PARED MACERATA AVELLANA O SIMILAR | m² |  | 53386.86 | 0
18.08 | CERÁMICA FORMATO 30CMX75CM | m² |  | 57646.75 | 0
18.09 | PISO CERÁMICA 45.8X45.8CM | m² |  | 41098.42 | 0
18.1 | PISO GRANO DE MARMOL INCLUYE EL DESTRONQUE, PULIDA Y BRILLADA | m² |  | 130959.51 | 0
18.11 | PISO GRES FORMATO 20X20CM | m² |  | 65394.65 | 0
18.12 | GUARDAESCOBA CERÁMICA 45.8X45.8 CM | ml |  | 6735.53 | 0
18.13 | GUARDAESCOBA DE PAYANDE INCLUYE PULIDA Y DESTRONCADO | m |  | 43310.23 | 0
18.14 | JUNTAS DE DILATACIÓN. INCLUYE CORTE DEL CONCRETO, FONDO DE JUNTA Y SELLO. | m |  | 28249.8 | 0
| Total PISOS, ENCHAPES Y ACCESORIOS |  |  |  | 0
19 | IMPERMEABILIZACIÓN
19.01 | MEMBRANA SINTÉTICA TPO SISTEMA ANCLADO | m² |  | 211942.93 | 0
19.02 | SUMINISTRO E INSTALACION DE IMPERMEABILIZACION CON POLIUREA EN FRIO | m² |  | 194842.57 | 0
| Total IMPERMEABILIZACIÓN |  |  |  | 0
20 | OBRAS GENERALES
20.01 | LIMPIEZA, RETIRO DE REBABA, SELLADO Y LACADO DE MURO EN LADRILLO A LA VISTA | m² |  | 27128.12 | 0
20.02 | CERRAMIENTO EN MALLA ESLABONADA CALIBRE 10" PVC ENCAUCHETADA, INCLUYE ALAMBRE DE PUAS Y CONCERTINA. | m² |  | 325620.09 | 0
20.03 | ACRILICO PARA MALLAS, INCLUYE TODOS SUS ELEMENTOS PARA SU CORRECTA INSTALACIÓN | m² |  | 23661.72 | 0
| Total OBRAS GENERALES |  |  |  | 0
| TOTAL COSTOS DIRECTOS |  |  | 0
| SUBTOTAL |  |  | 0 |  | 1037743606.6113 | -1037743606.6113
| ADMINISTRACION | 17.04% |  | 0
| IMPREVISTOS | 1% |  | 0
| UTILIDAD | 3% |  | 0
| I.V.A. / UTILIDAD | 19% |  | 0
| TOTAL OBRA |  |  | 0 |  | 1262000000 | -1262000000
0
NOTA: SE RECOMIENDA NO MODIFICAR LOS EL PRESENTE FORMATO, EL PROPONENTE DEBERA DILIGENCIAR EL VALOR UNITARIO DE CADA UNO DE LOS ITEMS SIN MODIFICAR LAS FORMULAS Y CANTIDADES, ADICIONALMENTE DEBERA CONTEMPLAR QUE EL VALOR TOTAL DE LA OFERTA PRESENTADA SERA LA SUMATORIA DE CADA UNA DE LAS HOJAS DE CALCULO QUE FORMAN PARTE DEL PRESENTE DOCUMENTO , EN CASO SE SUPERAR EL VALOR DEL PRESUPUESTO ASIGNADO PARA CADA FRENTE DE OBRA SERA CAUSAL DE RECHAZO DE LA OFERTA

## TALLER ELECTRICOS
ITEM | ACTIVIDAD | UN | CANTIDAD | VR. UNITARIO | VR. TOTAL
1 | PRELIMINARES
1.01 | DEMOLICION DE ENCHAPE DE PISOS Y PAREDES | m² | 94.6 |  | 0
1.02 | DEMOLICIÓN POYOS DUCHAS | ml | 2.3 |  | 0
1.03 | DESMONTE PUERTAS Y VENTANAS | m² | 0.82 |  | 0
1.04 | DEMOLICIÓN DE GUARDA ESCOBA. | m |  |  | 0
1.05 | ESCARIFICADO DE PINTURA EN PAREDES | m² |  |  | 0
1.06 | DESMONTE DE CIELO RASO, INCLUYE DESMONTE DE ESTRUCTURA | m² | 350 |  | 0
1.07 | DESMONTE Y REINSTALACION DE PUERTA METALICA TIPO HANGAR MARCOS, RIELES Y ANGULOS | m² |  |  | 0
1.08 | ESCARIFICADO DE PAÑETE EN PAREDES | m² | 4 |  | 0
1.09 | DESMONTE DE ESTRUCTURA EN MADERA Y METALICA PARA CUBIERTA | m² |  |  | 0
1.1 | DEMOLICIÓN DE CERRAMIENTO EXISTENTE EN MALLA ESLABONADA CON TUBERÍA DE ACERO GALVANIZADO DE +-2" Y ANTEPECHO DE ALTURA APROXIMADA DE 0.60MTS. INCLUYE EL RETIRO DEL MATERIAL DEMOLIDO. | m² |  |  | 0
1.11 | DEMOLICIÓN MUROS 0.15M | m² | 0.3 |  | 0
1.12 | DEMOLICIÓN PLACAS MACIZAS 0.15M | m² | 8.8 |  | 0
1.13 | DESMONTE APARATOS SANITARIOS | un | 7 |  | 0
1.14 | DESMONTE CUBIERTAS ASBESTO CEMENTO | m² |  | 9095.52 | 0
1.15 | DESMONTE CANAL AGUAS LLUVIAS | ml |  | 14991.53 | 0
| Total PRELIMINARES |  |  |  | 0
2 | MOVIMIENTO DE TIERRAS
2.01 | RELLENO Y COMPACTACIÓN CON MATERIAL DE EXCAVACIÓN SELECCIONADO | m³ | 3.5 |  | 0
2.02 | TRANSPORTE DE MATERIAL/SOBRANTE U OTRO Y DISPOSICIÓN FINAL DE SOBRANTES A SITIO AUTORIZADO. | m³ | 18 |  | 0
2.03 | EXCAVACION MANUAL EN TERRENO CONSISTENTE, NO INCLUYE CARGUE, RETIRO Y DISPOSICION FINAL DE EXCAVACION | m³ | 4.4 |  | 0
2.04 | EXCAVACIÓN MANUAL EN MATERIAL COMÚN. INCLUYE CARGUE, TRANSPORTE Y DISPOSICIÓN FINAL DE SOBRANTES A SITIO AUTORIZADO DE 0 - 2,00 MTS. | m³ |  | 41556.66 | 0
| Total MOVIMIENTO DE TIERRAS |  |  |  | 0
3 | CIMENTACIÓN
3.01 | SOLADO DE LIMPIEZA EN CONCRETO DE 2.000 PSI DE E=0.05 M SEGÚN PLANOS. INCLUYE MATERIALES, MANO DE OBRA, EQUIPOS Y HERRAMIENTAS NECESARIAS | m² |  | 25198.68 | 0
3.02 | VIGAS DE CIMENTACION EN CONCRETO DE 3.000 PSI IMPERMEABILIZADO SEGÚN PLANOS. INCLUYE MANO DE OBRA, FORMALETAS, EQUIPOS Y HERRAMIENTAS NECESARIAS, NO INCLUYE ACERO DE REFUERZO. | m³ |  | 746916.81 | 0
3.03 | PLACA DE CONTRAPISO EN CONCRETO DE 3.000 PSI IMPERMEABILIZADO, SEGÚN PLANOS. INCLUYE MANO DE OBRA, FORMALETAS, EQUIPOS Y HERRAMIENTAS NECESARIAS, E=0.15 M, NO INCLUYE ACERO DE REFUERZO | m² | 8.8 |  | 0
3.04 | MALLA ELECTROSOLDADA FY 485 MPA -NTC 5806, INCLUYE ALAMBRE NEGRO TRASIEGO, MANEJO | kg | 18.2 |  | 0
| Total CIMENTACIÓN |  |  |  | 0
4 | ESTRUCTURA
4.01 | VIGAS AEREAS EN CONCRETO DE 3.000 PSI SEGÚN PLANOS. INCLUYE MANO DE OBRA, FORMALETAS, EQUIPOS Y HERRAMIENTAS NECESARIAS, NO INCLUYE ACERO DE REFUERZO | m³ |  | 741920.57 | 0
4.02 | COLUMNA EN CONCRETO DE 3.000 PSI SEGÚN PLANOS. INCLUYE MANO DE OBRA, FORMALETAS, EQUIPOS Y HERRAMIENTAS NECESARIAS, NO INCLUYE ACERO DE REFUERZO | m³ |  | 784064.81 | 0
4.03 | ACERO DE REFUERZO ESTRUCTURAL FY: 420 MPA GR 60 -NTC 2289 | kg |  | 6549.36 | 0
4.04 | RIEL METALICO PARA PUERTA METALICA TIPO HANGAR. INCLUYE CAMBIO DE RODAMIENTOS Y TODOS LOS ELEMENTOS ESTRUCTURALES PARA SU MONTAJE Y CORRECTO FUNCIONAMIENTO COMO TAMBIÉN PINTURA EN ANTICORROSIVO Y ESMALTE. | kg |  | 25703.33 | 0
4.05 | PERFILERIA ESTRUCTURAL EN ACERO A500 GR C. INCLUYE TODOS LOS ELEMENTOS ESTRUCTURALES PARA SU MONTAJE Y CORRECTO FUNCIONAMIENTO COMO TAMBIÉN PINTURA EN ANTICORROSIVO, ESMALTE, CONEXIONES, PLATINAS, ANCLAJES Y SOLDADURA. | kg |  | 23685.69 | 0
4.06 | ESTRUCTURA METÁLICA EN ACERO ESTRUCTURAL, TALES COMO PERFILES, PLATINAS, CORREAS Y DEMÁS ELEMENTOS. INCLUYE MONTAJE, APLICACION DE SIKAPERMACOR SERIE 82 TIPO SIKA O SIMILAR A UN ESPESOR DE PELÍCULA SECA DE 10.0 A 12.0 MILS, ESMALTE URETANO SERIE 36 TIPO S | kg |  | 20839.02 | 0
| Total ESTRUCTURA |  |  |  | 0
5 | INSTALACIONES HIDROSANITARIAS
5.01 | CIMENTACION Y ATRAQUE DE TUBERIA | m³ |  | 78626.05 | 0
5.02 | REGATA PARA INSTALACIÓN DE TUBERÍA DE Ø 1/2" A Ø 2" (INCLUYE RESANE) | m | 14.8 |  | 0
5.03 | CONEXIÓN A RED HIDRÁULICA EXISTENTE Ø 1/2" . | un |  |  | 0
5.04 | CAJA DE INSPECCIÓN 0,60 X 0,6M H=0 - 0,5M, INCLUYE TAPA EN CONCRETO | un |  |  | 0
5.05 | PERFORACIÓN Y RESANE DE CAJAS DE INSPECCIÓN PARA INSTALACIÓN DE DUCTERIA ADICIONAL. | un | 1 |  | 0
5.1 | TUBERIA SANITARIA
5,1,1 | TUBERÍA PVC SANITARIA Ø 2", INCLUYE ACCESORIOS PARA SU CORRECTA INSTALACION | ml | 10.3 |  | 0
5,1,2 | TUBERÍA PVC SANITARIA Ø 4", INCLUYE ACCESORIOS PARA SU CORRECTA INSTALACION | ml | 8 |  | 0
5,1,3 | TUBERÍA DE VENTILACIÓN Ø 2", INCLUYE ACCESORIOS PARA SU CORRECTA INSTALACION | ml |  |  | 0
5,1,4 | TUBERÍA PVC SANITARIA Ø 3", INCLUYE ACCESORIOS PARA SU CORRECTA INSTALACION | ml | 1 |  | 0
5,1,5 | SALIDA SANITARIA LAVAMANOS 2 | un | 5 |  | 0
5,1,6 | SALIDA SANITARIA LAVAPLATOS 2 | un |  |  | 0
5,1,7 | SALIDA SANITARIA INODORO 4 | un | 2 |  | 0
5,1,8 | BAJANTE AGUAS LLUVIA 4 | ml |  |  | 0
5,1,9 | SALIDA SANITARIA DUCHA 2 | un | 1 |  | 0
5,1,10 | SALIDA SANITARIA LAVADERO 2 | un |  |  | 0
5,1,11 | SALIDA SANITARIA LAVADORA 2 | un |  |  | 0
5,1,12 | SALIDA SANITARIA SIFÓN DE PISO 3 | un | 1 |  | 0
5,1,13 | SIFÓN Ø 3X2", INCLUYE ACCESORIOS PARA SU CORRECTA INSTALACION | un |  |  | 0
5.2 | TUBERIA HIDRAULICA
5,2,1 | TUBERÍA PVC PRESIÓN RDE 13.5 Ø 1/2", INCLUYE ACCESORIOS PARA SU CORRECTA INSTALACIÓN. | ml | 5 |  | 0
5,2,2 | TUBERÍA PVC PRESIÓN RDE 21 Ø 3/4", INCLUYE ACCESORIOS PARA SU CORRECTA INSTALACIÓN. | ml | 14.8 |  | 0
5,2,3 | PUNTO A.F. ORINAL O LAVAMANOS | un | 5 |  | 0
5,2,4 | PUNTO A.F. LAVAPLATOS | un |  |  | 0
5,2,5 | PUNTO A.F. INODORO | un | 2 |  | 0
5,2,6 | PUNTO DE AGUA FRIA Ø 1/2" , INCLUYE ACCESORIOS PARA SU CORRECTA INSTALACIÓN. | un |  |  | 0
5,2,7 | PUNTO A.F. LAVADERO | un |  |  | 0
5,2,8 | PUNTO A.F. DUCHA | un | 1 |  | 0
5,2,9 | TUBERÍA PVC PRESIÓN RDE 21 Ø 1", INCLUYE ACCESORIOS PARA SU CORRECTA INSTALACIÓN. | ml |  |  | 0
5,2,10 | PUNTO A.F. DE Ø 1" INCLUYE ACCESORIOS PARA SU CORRECTA INSTALACIÓN | un |  |  | 0
5,2,11 | CONEXIÓN A RED HIDRAULIZA EXISTENTE | un |  |  | 0
5.3 | TUBERIA AGUA CALIENTE
5,3,1 | TUBERÍA CPVC 1/2 | m |  |  | 0
5,3,2 | PUNTO A.C. DUCHA | un |  |  | 0
5,3,3 | PUNTO A.C. LAVADORA | un |  |  | 0
5,3,4 | PUNTO A.C. LAVAPLATOS | un |  |  | 0
5,3,5 | PUNTO A.C. CALENTADOR | un |  |  | 0
5.4 | REGISTROS Y ACCESORIOS
5,4,1 | VÁLVULA DE REGISTRO 1/2 | un |  |  | 0
5,4,2 | BUJE SOLDADO PVCP 3/4X1/2 | un | 8 |  | 0
5,4,3 | VÁLVULA DE CORTINA CON REGISTRO 1/2 | un |  |  | 0
5,4,4 | REGISTRO DE AGUA TIPO BOLA INCLUYE TAPA Y CAJA Ø 1" | un | 1 |  | 0
5,4,5 | VÁLVULA DE REGISTRO DE Ø 1" | un |  | 44770.3 | 0
| Total INSTALACIONES HIDROSANITARIAS |  |  |  | 0
6 | INSTALACIONES ELECTRICAS
6.01 | DESMONTE Y REINSTALACIÓN DE LUMINARIAS | un | 55 |  | 0
6.02 | CAJA 5800 CON TAPA CIEGA | un |  |  | 0
6.03 | TABLERO TRIFÁSICO 12 CIRCUITOS | un |  |  | 0
6.04 | SUMINISTRO INST. TAPA INTERRUPTOR DOBLE | un | 4 |  | 0
6.1 | ACOMETIDAS, CABLES Y TUBERIAS
6,1,1 | ACOMETIDA EN CABLE 1N10 Cu AWG PE-HFFR-LS (FASES) + 1N10 Cu AWG PE-HFFR-LS (NEUTRO) + 1N12 Cu AWG (TIERRA), INCLUYE BORNAS DE CONEXIÓN, TERMINALES Y DEMÁS ACCESORIOS NECESARIOS PARA GARANTIZAR SU CORRECTA INSTALACIÓN Y PUESTA EN SERVICIO. | m |  |  | 0
6,1,2 | ACOMETIDA EN CABLE 3N8 Cu AWG PE-HFFR-LS (FASES) + 1N8 Cu AWG PE-HFFR-LS (NEUTRO) + 1N10 Cu AWG (TIERRA), INCLUYE BORNAS DE CONEXIÓN, TERMINALES Y DEMÁS ACCESORIOS NECESARIOS PARA GARANTIZAR SU CORRECTA INSTALACIÓN Y PUESTA EN SERVICIO. | m |  |  | 0
6,1,3 | ACOMETIDA EN CABLE 3N10 Cu AWG PE-HFFR-LS (FASES) + 1N10 Cu AWG PE-HFFR-LS (NEUTRO) + 1N12 Cu AWG (TIERRA), INCLUYE BORNAS DE CONEXIÓN, TERMINALES Y DEMÁS ACCESORIOS NECESARIOS PARA GARANTIZAR SU CORRECTA INSTALACIÓN Y PUESTA EN SERVICIO. | m |  |  | 0
6,1,4 | ACOMETIDA EN CABLE 1N12 Cu AWG PE-HFFR-LS (FASES) + 1N12 Cu AWG PE-HFFR-LS (NEUTRO) + 1N12 Cu AWG (TIERRA), INCLUYE BORNAS DE CONEXIÓN, TERMINALES Y DEMÁS ACCESORIOS NECESARIOS PARA GARANTIZAR SU CORRECTA INSTALACIÓN Y PUESTA EN SERVICIO. | m |  |  | 0
6,1,5 | ACOMETIDA EN CABLE 2N4/0 Cu AWG PE-HFFR-LS (FASES) + 1N4/0 Cu AWG PE-HFFR-LS (NEUTRO) + 1N4/0 Cu AWG (TIERRA), INCLUYE BORNAS DE CONEXIÓN, TERMINALES Y DEMÁS ACCESORIOS NECESARIOS PARA GARANTIZAR SU CORRECTA INSTALACIÓN Y PUESTA EN SERVICIO. | m |  |  | 0
6,1,6 | ACOMETIDA EN CABLE 1N10 Cu AWG PE-HFFR-LS (FASES) + 1N10 Cu AWG PE-HFFR-LS (NEUTRO) + 1N10 Cu AWG (TIERRA), INCLUYE BORNAS DE CONEXIÓN, TERMINALES Y DEMÁS ACCESORIOS NECESARIOS PARA GARANTIZAR SU CORRECTA INSTALACIÓN Y PUESTA EN SERVICIO. | m | 45 |  | 0
6,1,7 | PUESTA TIERRA MEDIANTE UNA (01) VARILLAS CW 5/8" COBRE- 99%, INCLUYE EXCAVACION, UN (01) PUNTO DE SOLDADURA EXOTÉRMICA, UNA (01) BOLSAS 25KG DE TRATAMIENTO FISICOQUIMICO DE TERRENO, CAJA DE INSPECCIÓN DE (0,30X0,30)M CON TAPA Y TODO LO NECESARIO PARA SU CORRECTA INSTALACIÓN | un |  |  | 0
6,1,8 | CABLE ENCAUCHETADO 3 X NO. 14 AWGXCU INCLUYE TUBERIA EMT ACCESORIOS PARA SU CORRECTA INSTALACIÓN Y PUESTA EN FUNCIONAMIENTO. | m |  |  | 0
6,1,9 | DUCTERÍA TIPO EMT DE 1 X Ø 3/4" INCLUYE UNIÓN, CURVAS, TERMINALES, CAJAS DE PASO Y TODOS LOS ELEMENTOS NECESARIOS PARA SU CORRECTA INSTALACIÓN Y PUESTA EN FUNCIONAMIENTO | ml | 45 |  | 0
6,1,10 | TUBERÍA CONDUIT 3/4 | m |  | 5933.28 | 0
6,1,11 | DUCTERÍA TIPO IMC DE 1 X Ø1" INCLUYE UNIÓN, CURVAS, TERMINALES, CAJAS DE PASO Y TODOS LOS ELEMENTOS NECESARIOS PARA SU CORRECTA INSTALACIÓN Y PUESTA EN FUNCIONAMIENTO | ml |  | 29346.96 | 0
6,1,12 | DUCTERÍA TIPO IMC DE 1 X Ø1-1/2" NCLUYE UNIÓN, CURVAS, TERMINALES, CONDULETAS Y TODOS LOS ELEMENTOS NECESARIOS PARA SU CORRECTA INSTALACIÓN Y PUESTA EN FUNCIONAMIENTO | ml |  | 32788.31 | 0
6,1,13 | DUCTERÍA TIPO IMC DE 1 X Ø2" INCLUYE UNIÓN, CURVAS, TERMINALES, CAJAS DE PASO Y TODOS LOS ELEMENTOS NECESARIOS PARA SU CORRECTA INSTALACIÓN Y PUESTA EN FUNCIONAMIENTO | ml |  | 60263.38 | 0
6,1,14 | SUMINISTRO INSTALACIÓN Y PUESTA EN SERVICIO DE ACOMETIDA EN CABLE 3 X( NO. 2/0 CUXAWG FASES) + 1 X NO.2/0 CUXAWG NEUTRO + 1 X NO. 2 CUXDESNXAWG TIERRA, EN CABLEADO (PE, HF, FR, LS, LIBRE DE HALÓGENOS, RETARDANTE A LA LLAMA, BAJA EMISIÓN DE HUMOS), INCLUYE ACCESORIOS PARA SU CORRECTA INSTALACIÓN Y PUESTA EN FUNCIONAMIENTO. | ml |  | 167898.68 | 0
6,1,15 | SUMINISTRO INSTALACIÓN Y PUESTA EN SERVICIO DE NSYPLA1073G GABINETE POLIÉSTER PLM 1000 X 750 X 320 IP66, CON ESPACIO PARA TOTALIZADOR, BARRA DE NEUTRO Y TIERRA INDEPENDIENTES, PUERTA CON CHAPA Y LLAVES, INCLUYE UNA (01) PROTECCIÓN TERMOMAGNÉTICA PRINCIPAL, NUEVE (09) PROTECCIONES TERMOMAGNÉTICAS SECUNDARIAS, UN (01) DPS CLASE I, BARRAJES DE NEUTRO, TIERRA, RIELES, ELEMENTOS DE ANCLAJE, Y TODO LO NECESARIO PARA SU CORRECTA INSTALACIÓN Y PUESTA EN FUNCIONAMIENTO. | un |  | 13577675.3 | 0
6.2 | ILUMINACIÓN
6,2,1 | INSTALACIÓN LUMINARIA 60X60 LED | un |  | 113898.25 | 0
6,2,2 | SUMINISTRO INSTALACIÓN Y PUESTA EN SERVICIO DE LUMINARIA LED REDONDA 24W, INCLUYE CABLEADO (PE, HF, FR, LS, LIBRE DE HALÓGENOS, RETARDANTE A LA LLAMA, BAJA EMI | un |  | 142742.11 | 0
6,2,3 | LUMINARIA LED REDONDA 12W, INCLUYE CABLEADO (PE, HF, FR, LS, LIBRE DE HALÓGENOS, RETARDANTE A LA LLAMA, BAJA EMISIÓN DE HUMOS), TUBERÍA PVC 1/2", Y TODOS LOS ACCESORIOS NECESARIOS PARA GARANTIZAR SU CORRECTA INSTALACIÓN Y PUESTA EN SERVICIO | un |  | 113404.7 | 0
6,2,4 | LUMINARIA 200W, INCLUYE TODOS LOS ACCESORIOS NECESARIOS PARA GARANTIZAR SU CORRECTA INSTALACIÓN Y PUESTA EN SERVICIO | un |  | 491487.96 | 0
6,2,5 | LUMINARIA LED SYLVANIA HERMETICA LED HERMETICA T8, 2X18W, 3200LM, 100-240V, INCLUYE SALIDA EN CABLEADO (PE, HF, FR, LS, LIBRE DE HALÓGENOS, RETARDANTE A LA LLAMA, BAJA EMISIÓN DE HUMOS), TUBERÍA EMT 3/4", CAJA TIPO RAWELT, TORNILLERÍA, TERMINALES, UNIONES | un |  | 293052.1 | 0
6,2,6 | LUMINARIA LED SYLVANIA HERMETICA LED HERMETICA T8, 2X18W, 3200LM, 100-240V, INCLUYE TORNILLERÍA, TERMINALES, UNIONES | un |  | 167360.72 | 0
6,2,7 | LUMINARIA LED PANEL 120 X 30 40W, INCLUYE ACCESORIOS DE FIJACIÓN Y DE CONEXIÓN Y TODOS LOS ACCESORIOS NECESARIOS PARA GARANTIZAR SU CORRECTA INSTALACIÓN Y PUESTA EN SERVICIO. | un | 12 |  | 0
6,2,8 | LUMINARIA LED SYLVANIA O SIMILAR HERMETICA 50W DL, 6500K, 5300LM, 100-277V, IP65, IK05, FP>0.9, THD<20%, INCLUYE SALIDA EN CABLEADO 1N12CU-AWG-HFFR-LS FASE + 1N12CU-AWG-HFFR-LS NEUTRO + 1N12CU-AWG-DESN TIERRA, TUBERÍA EMT 3/4", CAJA TIPO RAWELT, TORNILLERÍA, TERMININALES Y DEMAS ELEMENTOS PARA SU CORRECTA INSTALACIÓN Y PUESTA EN SERVICIO | un |  |  | 0
6,2,9 | SUMINISTRO INSTALACIÓN Y PUESTA EN SERVICIO DE LUMINARIA LED REDONDA 24W | un |  |  | 0
6,2,10 | REFLECTOR LED 100W, INCLUYE TODOS LOS ACCESORIOS NECESARIOS PARA GARANTIZAR SU CORRECTA INSTALACIÓN Y PUESTA EN SERVICIO | un |  |  | 0
6.3 | SALIDAS ELECTRICAS
6,3,1 | TOMACORRIENTE TRIFASICA CON DE 50A, Y ACCESORIOS NECESARIOS PARA GARANTIZAR SU CORRECTA INSTALACIÓN Y PUESTA EN SERVICIO. | un |  |  | 0
6,3,2 | TOMACORRIENTE DOBLE MONOFÁSICA 20A./120V (1Ø+N+PT) (RED NORMAL) INCLUYE ACCESORIOS NECESARIOS | un |  |  | 0
6,3,3 | TOMACORRIENTE DOBLE MONOFÁSICA 15A/125V (1Ø+N+PT AISLADO) GRADO HOSPITALARIO (RED REGULADA) NEMA 5-15R, INCLUYE SALIDA EN CABLEADO 1N12CU-AWG-HFFR-LS FASES + 1N12CU-AWG-HFFR-LS NEUTRO + 1N12CU-AWG-DESN TIERRA, TUBERÍA PVC 3/4", CAJAS, UNIONES, ACCESORIOS | un |  |  | 0
6,3,4 | TOMACORRIENTE DOBLE MONOFÁSICA 15A./120V.(1Ø+N+PT) CON PROTECCIÓN POR FALLA A TIERRA (GFCI) (RED NORMAL) ACCESORIOS NECESARIOS | un | 1 |  | 0
6,3,5 | TOMACORRIENTE DOBLE MONOFÁSICA 15A/125V (1Ø+N+PT AISLADO) GRADO HOSPITALARIO (RED REGULADA) NEMA 5-15R CAJAS, UNIONES, ACCESORIOS | un | 6 |  | 0
6,3,6 | SALIDA CON EXTRACTOR DE AIRE TIPO INDUSTRIAL, 40W/120V (RED NORMAL), CAPACIDAD DE EXTRACCIÓN 1350 M3/HORA, 59 DB, INCLUYE, SISTEMA DE ANCLAJE, CABLEADO (PE, HF, FR, LS, LIBRE DE HALÓGENOS, RETARDANTE A LA LLAMA, BAJA EMISIÓN DE HUMOS), DUCTERIA, CAJAS, CU Y DEMAS ELEMENTOS NECESARIOS PARA SU CORRECTA INSTALACIÓN | un |  |  | 0
6,3,7 | INTERRUPTOR SENCILLO 15A, 120V, EN SALIDA DE TUBERIA PVC, INCLUYE CABLEADO (PE, HF, FR, LS, LIBRE DE HALÓGENOS, RETARDANTE A LA LLAMA, BAJA EMISIÓN DE HUMOS), CAJA, TORNILLERÍA, TERMINALES, Y ACCESORIOS NECESARIOS PARA GARANTIZAR SU CORRECTA INSTALACIÓN | un |  |  | 0
6,3,8 | SALIDA INTERRUPTOR SENCILLO PVC | un | 5 |  | 0
6,3,9 | SALIDA INTERRUPTOR DOBLE PVC | un |  |  | 0
6,3,10 | SALIDA TOMA CORRIENTE DOBLE EN MURO | un |  |  | 0
6,3,11 | SALIDA TOMA CORRIENTE GFCI EN MURO | un |  |  | 0
6,3,12 | INSTALACIÓN LUMINARIA DE DESCOLGAR | un |  |  | 0
6,3,13 | SALIDA INTERRUPTOR SENCILLO PVC SIN CABLEADO Y TUBERIA | un |  |  | 0
6,3,14 | INTERRUPTOR ENCHUFABLE 1X15A | un |  |  | 0
6,3,15 | SUMINISTRO INST. TOMACORRIENTE DOBLE | un | 3 |  | 0
6,3,16 | INTERRUPTOR ENCHUFABLE 2X30A | un | 1 |  | 0
6,3,17 | INTERRUPTOR TERMOMAGNÉTICO DPX3 250, ICU 25 KA A 400 V, 60 KA A 220/240 V, DPX3 3 POLOS 200 A, REGULABLE DE 160 A 200 A | un |  | 1673459.4 | 0
| Total INSTALACIONES ELECTRICAS |  |  |  | 0
7 | INSTALACIONES MECÁNICAS
7.01 | TUBERÍA DE COBRE RÍGIDA TIPO L 1/2" INCLUYE ACCESORIOS Y MANO DE OBRA | m |  | 62122.21 | 0
7.02 | CONEXIÓN A RED DE GAS EXISTENTE | un |  | 45122.1 | 0
7.03 | VÁLVULA DE BOLA GAS Ø 1/2" (INCLUYE CAJA Y TAPA EN PVC) | un |  | 73556.7 | 0
7.04 | PUNTO SALIDA ESTUFA - HORNO | un |  | 37512.9 | 0
7.05 | CAMPANA EXTRACTORA NEGRA | un |  | 350149.87 | 0
7.06 | ESTUFA A GAS DE CRISTAL | un |  | 847234.87 | 0
7.07 | DESMONTE DE TUBERIA NEUMATICA, INSTALACION Y PUESTA EN FUNCIONAMIENTO NUEVA LINEA NEUMATICA, INCLUYE DUCTERIA, DAMPERS, CONECTORES ACOPLES RAPIDOS Y DEMAS ELEMENTOS REQUERIDOS PARA GARANTIZAR SU CORRECTA INSTALACIÓN Y FUNCIONAMIENTO. | gl |  | 34127023.97 | 0
7.08 | VENTILADOR AXIAL DE 1,900 CFM A 110 VOLTIOS INCLUYE CAJA PORTA VENTILADOR Y PREFILTRO METÁLICO LAVABLE | un |  | 8775049.47 | 0
7.09 | CAJA DE VENTILACIÓN CENTRIFUGA DE 2.000 CFM A 220V CON PREFILTRO METÁLICO LAVABLE | un |  | 13095930.88 | 0
| Total INSTALACIONES MECÁNICAS |  |  |  | 0
8 | PAÑETE
8.01 | PAÑETE IMPERMEABILIZADO 1:4 E= 15 MM. INCLUYE SU APLICACIÓN EN FILOS, CARTERAS Y DILATACIONES" | ml | 2.2 |  | 0
8.02 | PAÑETE LISO MUROS 1:3 | m² | 4 |  | 0
| Total PAÑETE |  |  |  | 0
9 | CIELO RASO
9.01 | CIELO RASO PVC 7 MM (INCLUYE ESTRUCTURA Y COMPUERTAS PARA INSPECCION) Y TODOS LOS ACCESORIOS PARA SU CORRECTA INSTALACIÓN | m² | 350 |  | 0
9.02 | CIELORRASO PLANO DRYWALL 1/2 | m² |  | 75376.31 | 0
8.03 | MEDIA CAÑA EN PAÑETE ESQUINAS VERTICALES, MUROS IMPERMEABILIZADO TODAS LAS ESQUINAS | ml |  | 25041.76 | 0
| Total CIELO RASO |  |  |  | 0
10 | ACABADOS DE MUROS, PINTURAS
10.01 | ESTUCO Y VINILO TIPO-1, 3 MANOS (INCLUYE ESTUCO, FILOS Y DILATACIONES) | m² | 45.7444 |  | 0
10.02 | ESTUCO Y VINILO TIPO-1, 3 MANOS (INCLUYE ESTUCO, FILOS Y DILATACIONES)(ML) | m | 2.2 |  | 0
10.03 | PINTURA EPOXICA CON DEMARCACION DE SEGURIDAD, PARA TRAFICO PESADO PINTURA EPÓXICA EN 3 CAPAS SUPERFICIE PREVIAMENTE ALISTADA, (INCLUYE APLICACIÓN DE DESINCRUSTANTE DEMARCACIÓN DE ZONAS DE ACUERDO A LA DISTRIBUCION EN PLANOS. | m² | 162 |  | 0
10.04 | PINTURA TIPO TRAFICO | m² |  |  | 0
10.05 | LÍNEAS TRÁFICO 0.10 | m | 52 |  | 0
10.06 | ESTUCO Y PINTURA EXTERIORES EXTRABLINDAJE ANTIHONGOS ANTIALGAS, 3 MANOS (INCLUYE ESTUCO, FILOS Y DILATACIONES) | m² |  |  | 0
10.07 | ESTUCO Y PINTURA KORAZA (INCLUYE ESTUCO, FILOS Y DILATACIONES) | ml |  |  | 0
10.08 | ESTUCO Y PINTURA KORAZA (INCLUYE ESTUCO, FILOS Y DILATACIONES) | m² |  |  | 0
10.09 | VINILO SOBRE PAÑETE 2 MANOS | m² | 27 |  | 0
10.1 | ANTICORROSIVO SOBRE LÁMINA LLENA | m² | 16 |  | 0
10.11 | MESÓN EN LÁMINA DE MÁRMOL ANCHO 60CM PIEDRA NATURAL COLOR NEGRO ABSOLUTO O SIMILAR (SEGÚN PLANOS, INCLUYE REENGUEZ (4 CMS) Y SALPICADERO DE 0.10CMS | ml |  | 766226.64 | 0
10.12 | ANTICORROSIVO SOBRE LÁMINA LINEAL | m |  | 10516.02 | 0
10.13 | PINTURA EPOXI PARA TANQUES SUBTERRANEOS | m² |  | 16029.83 | 0
10.14 | ESTUCO INTERIOR | m² |  | 15108.4 | 0
| Total ACABADOS DE MUROS, PINTURAS |  |  |  | 0
11 | CARPINTERIA EN MADERA
11.01 | SUMINISTRO E INTALACIÓN DE CLOSET EN MADERA AGLOMERADA CON ACABADO EN MELAMINA Y CANTOS EN PVC INCLUYE ACCESORIOS (BISAGRAS, MANIJAS, RIELES) DISEÑO SEGÚN ESPECIFICACION TÉCNICA | m² |  | 485568.57 | 0
11.02 | SIPS MUEBLE TABLERO MELAMINICO RH ESPESOR DE 15 MM PARA INSTALAR EN COCINAS DE PROFUNDIDAD 0,6 METROS, INCLUYE SUPERFICIE EN SUS SEIS LADOS, ENTREPAÑOS, DIVISIONES INTERNACION TÉCNICA | m² |  | 492379 | 0
11.03 | SIPS MUEBLE TABLERO MELAMINICO RH ESPESOR DE 15 MM PARA INSTALAR MUEBLE DE BAÑOS DE PROFUNDIDAD 0,25 METROS, INCLUYE SUPERFICIE EN SUS SEIS LADOS, ENTREPAS INTERNACION TÉCNICA | m² |  | 260200.5 | 0
11.04 | SIPS. MESÓN-BARRA EN LÁMINA DE MÁRMOL ANCHO 50CM PIEDRA NATURAL COLOR NEGRO ABSOLUTO O SIMILAR (SEGÚN PLANOS, INCLUYE REENGUEZ (4 CMS), FORRADO EL MURO EN AMBAS CARAS DE RH MELAMINICO) | m |  | 593110.2 | 0
11.05 | HOJA PUERTA MADECOR 0.76-1.10M | un |  | 416013.43 | 0
| Total CARPINTERIA EN MADERA |  |  |  | 0
12 | CARPINTERIA METALICA
12.01 | PUERTA EN LAMINA COLD ROLLED CAL 20 ACABADO EN PINTURA ELECTROSTATICA INCLUYE MARCO CERRADURA Y BISAGRAS | m² |  | 373719.29 | 0
12.02 | CANAL METALICA CALIBRE 14 | m² |  | 276141.81 | 0
12.03 | PUERTA LÁMINA COLD ROLLED CAL.16 | m² |  | 209554.55 | 0
12.04 | PUERTA LÁMINA COLD ROLLED CAL.16, CON RIEL A DOS CUERPOS | m² |  | 221264.55 | 0
12.05 | REJILLAS PISO 0.30 | m |  | 81007.84 | 0
12.06 | MALLA ESLABONADA EN ACERO GALVANIZADO DE 2"X2" EN CALIBRE NO. 9 RECUBIERTA EN PVC, DEBIDAMENTE TEMPLADA Y SOLDADA A LOS PERFILES TUBULARES, SEGUN PLANOS | m² |  | 87792.6 | 0
12.07 | MALLA ONDULADA INCLUYE ANTICORROSIVO, PINTURA Y DEMAS ELEMENTOS NECESARIOS PARA SU CORRECTA INSTALACION | m² |  | 44296.36 | 0
12.08 | VENTANERIA CORREDIZA EN ALUMINIO REF: SERIE 744 VIDRIO DE 5 MM. INCLUYE TODOS SUS ELEMENTOS NECESARIOS PARA SU CORRECTA INSTALACIÓN | m² | 1.12 |  | 0
| Total CARPINTERIA METALICA |  |  |  | 0
13 | CUBIERTAS
13.01 | FLANCHE EN LÁMINA DE 0,25 ÚTIL POR 2,40ML CAL 26 SEGÚN PLANOS PARA LA CUBIERTA CONTRA MURO INCRUSTADO Y SELLADO CON IMPERMEABILIZANTE | m |  | 28220.71 | 0
13.02 | TEJA POLICARBONATO , INCLUYE TODOS LOS ACCESORIOS PARA SU CORRECTO FUNCIONAMIENTO. | m² |  | 43230.7 | 0
13.03 | TEJA ETERNIT NO.6 | m² |  | 37947.71 | 0
13.04 | TEJA STEEL STANDING SEAM TIPO PANEL COLOR VERDE COLMENA O SIMILAR TEJA COLOR TRASPARENTE INTERCALADO, CABALLETE DEL MISMO MATERIAL Y TODO ACCESORIOS NECESARIOS PARA SU INSTALACIÓN Y CORRECTO FUNCIONAMIENTO.INCLUYE PANEL POLIURETANO INCLUYE FIJACIÓN EN TRASLAPO LONGITUDINAL Y TRANSVERSAL | m² |  | 120206 | 0
13.05 | LIMPIEZA MANUAL-MECÁNICA TIPO SSPC SP2 Y SSPC SP3 PARA ESTRUCTURA METÁLICA DE CUBIERTA DE CONSTRUCCIÓN EXISTENTE. INLCUYE SISTEMA DE RECUBRIMIENTO PARA LA ESTRUCTURA METÁLICA MEDIANTE IMPRIMANTE EPÓXICO FOSTATO DE CINC TIPO SIKA O SIMILAR Y/O BARNIZ QDS | m² |  | 117094.46 | 0
13.06 | TEJA TRANSPARENTE PLASTICA TIPO SANDWICH , INCLUYE TODOS LOS ACCESORIOS PARA SU CORRECTO FUNCIONAMIENTO. | m² |  | 283678.22 | 0
13.07 | TEJA STEEL STANDING SEAM TIPO PANEL COLOR VERDE COLMENA O SIMILAR TEJA COLOR TRASPARENTE INTERCALADO, CABALLETE DEL MISMO MATERIAL Y TODO ACCESORIOS NECESARIOS PARA SU INSTALACIÓN Y CORRECTO FUNCIONAMIENTO. | m² |  | 85287.7 | 0
| Total CUBIERTAS |  |  |  | 0
14 | APARATOS SANITARIOS Y ACCESORIOS
14.01 | SANITARIO MANANTIAL BLANCO | un | 2 |  | 0
14.02 | REGISTRO CON DUCHA SENCILLA DE PARED INCLUYE ACCESORIOS PARA GARANTIZAR SU CORRECTA INSTALACIÓN Y PUESTA EN SERVICIO. | un |  |  | 0
14.03 | LAVAMANOS PORCELANA DE INCRUSTAR SAN LORENZO CON GRIFERIA | un | 3 |  | 0
14.04 | GRIFERIA ORINAL PUSH A 3/4 + RC CE, INCLUYE TODOS LOS ELEMENTOS NECESARIOS PARA SU CORRECTA INSTALACION Y PUESTA EN FUNCIOMANIENTO | un |  |  | 0
14.05 | ACCESORIOS PARA BAÑO CASCADE (6UN) | un |  |  | 0
14.06 | GRIFERIA LAVAMANOS MONOCONTROL INCLUYE TODO LO NECESARIO PARA SU CORRECTO FUNCIONAMIENTO | un |  |  | 0
14.07 | LAVADERO EN GRANITO PULIDO | un |  |  | 0
14.08 | LAVAMANOS CON GRIFERÍA TIPO I | un |  |  | 0
14.09 | LAVAPLATOS CON GRIFERÍA | un |  |  | 0
14.1 | LLAVE MANGUERA | un |  |  | 0
14.11 | ORINAL TIPO II | un | 2 |  | 0
14.12 | LLAVE MANGUERA SIN TUBERIA | un |  | 51993.77 | 0
14.13 | DUCHA CON GRIFERÍA TIPO II | un |  | 167324.74 | 0
| Total APARATOS SANITARIOS Y ACCESORIOS |  |  |  | 0
15 | VIDRIOS Y ESPEJOS
15.01 | ESPEJO BISELADO E= 4 MM (FLOTADO EN MURO) | m² | 1.7 |  | 0
15.02 | VIDRIO DE 5 MM, INCLUYE EL RETIRO DEL EXISTENTE | m² | 5.6 |  | 0
15.03 | SUMINISTRO INST. DIVISIÓN EN VIDRIO | m² |  | 566155.82 | 0
| Total VIDRIOS Y ESPEJOS |  |  |  | 0
16 | MAMPOSTERÍA
16.01 | MURO FACHADA LADRILLO PRENSADO LIVIANO | m² |  | 97075.94 | 0
16.02 | POYO DUCHA | m | 2 |  | 0
16.03 | DINTEL EN CONCRETO 5CM | m | 0.6 |  | 0
16.04 | MESÓN EN GRANITO PULIDO | m² | 1.2 |  | 0
16.05 | SOPORTE MESÓN EN BLOQUE DE CONCRETO 60CMX90CMX10CM | un | 2 |  | 0
16.06 | MURO ETERBOARD DOBLE CARA E=10CM | m² |  | 94117.44 | 0
16.07 | MORTERO IMPERMEABILIZADO MUROS TIPO SIKATOP SEAL107 O SIMILAR | m² |  | 28830.39 | 0
| Total MAMPOSTERÍA |  |  |  | 0
17 | CERRADURAS
17.01 | CERRADURA CILINDRICA POMO ALUMINIO ALCOBA | un |  | 76766.18 | 0
17.02 | CERRADURA BAÑO | un | 1 |  | 0
17.03 | CERRADURA DE SEGURIDAD DE SIETE (7) PUNTOS SIN MANIJA. (CUBRIMIENTO EN PISO TECHO, BISAGRA Y LATERAL. 5 LLAVES CODIFICADAS, COPIADO RESTRINGIDO. ANTIGUANA, ANTIPALANCA, ANTITALADRO). | un |  | 903951.15 | 0
17.04 | CERRADURA DE SEGURIDAD CERROJO EN ACERO 4 PASADORES. | un |  | 231533.61 | 0
| Total CERRADURAS |  |  |  | 0
18 | PISOS, ENCHAPES Y ACCESORIOS
18.01 | ALISTADO DE PISO 2CM | m² | 29.3 |  | 0
18.02 | ALISTADO DE PISO EN CONCRETO DE 3000 PSI E=0.05 MTS (PREPARACIÓN DE SUPERFICIE) | m² |  |  | 0
18.03 | BOQUILLA PARA CERÁMICA - 2MM | m | 260 |  | 0
18.04 | CERÁMICA FORMATO 60CMX60CM BRILLANTE - TIPO MARMOL | m² |  |  | 0
18.05 | CERÁMICA FORMATO 25X35CM | m² | 7.15 |  | 0
18.06 | CERÁMICA FORMATO 30CMX60CM | m² |  |  | 0
18.07 | CERÁMICA FORMATO 30CMX60CM PARA PARED MACERATA AVELLANA O SIMILAR | m² |  |  | 0
18.08 | CERÁMICA FORMATO 30CMX75CM | m² | 28.82 |  | 0
18.09 | PISO CERÁMICA 45.8X45.8CM | m² | 29.3 |  | 0
18.1 | PISO GRANO DE MARMOL INCLUYE EL DESTRONQUE, PULIDA Y BRILLADA | m² |  |  | 0
18.11 | PISO GRES FORMATO 20X20CM | m² |  |  | 0
18.12 | GUARDAESCOBA CERÁMICA 45.8X45.8 CM | ml | 14.24 |  | 0
18.13 | GUARDAESCOBA DE PAYANDE INCLUYE PULIDA Y DESTRONCADO | m |  | 43310.23 | 0
18.14 | JUNTAS DE DILATACIÓN. INCLUYE CORTE DEL CONCRETO, FONDO DE JUNTA Y SELLO. | m |  | 28249.8 | 0
| Total PISOS, ENCHAPES Y ACCESORIOS |  |  |  | 0
19 | IMPERMEABILIZACIÓN
19.01 | MEMBRANA SINTÉTICA TPO SISTEMA ANCLADO | m² |  | 211942.93 | 0
19.02 | SUMINISTRO E INSTALACION DE IMPERMEABILIZACION CON POLIUREA EN FRIO | m² |  | 194842.57 | 0
| Total IMPERMEABILIZACIÓN |  |  |  | 0
20 | OBRAS GENERALES
20.01 | LIMPIEZA, RETIRO DE REBABA, SELLADO Y LACADO DE MURO EN LADRILLO A LA VISTA | m² |  | 27128.12 | 0
20.02 | CERRAMIENTO EN MALLA ESLABONADA CALIBRE 10" PVC ENCAUCHETADA, INCLUYE ALAMBRE DE PUAS Y CONCERTINA. | m² |  | 325620.09 | 0
20.03 | ACRILICO PARA MALLAS, INCLUYE TODOS SUS ELEMENTOS PARA SU CORRECTA INSTALACIÓN | m² |  | 23661.72 | 0
| Total OBRAS GENERALES |  |  |  | 0
| TOTAL COSTOS DIRECTOS |  |  | 0
| SUBTOTAL |  |  | 0 |  | 1037743606.6113 | -1037743606.6113
| ADMINISTRACION | 17.04% |  | 0
| IMPREVISTOS | 1% |  | 0
| UTILIDAD | 3% |  | 0
| I.V.A. / UTILIDAD | 19% |  | 0
| TOTAL OBRA |  |  | 0 |  | 1262000000 | -1262000000

## SERVOS Y PINTURAS
ITEM | ACTIVIDAD | UN | CANTIDAD | VR. UNITARIO | VR. TOTAL
1 | PRELIMINARES
1.01 | DEMOLICION DE ENCHAPE DE PISOS Y PAREDES | m² |  | 43704.15 | 0
1.02 | DEMOLICIÓN POYOS DUCHAS | ml |  | 12300.17 | 0
1.03 | DESMONTE PUERTAS Y VENTANAS | m² |  | 5770.56 | 0
1.04 | DEMOLICIÓN DE GUARDA ESCOBA. | m |  | 3274.08 | 0
1.05 | ESCARIFICADO DE PINTURA EN PAREDES | m² | 6 |  | 0
1.06 | DESMONTE DE CIELO RASO, INCLUYE DESMONTE DE ESTRUCTURA | m² | 16.57 |  | 0
1.07 | DESMONTE Y REINSTALACION DE PUERTA METALICA TIPO HANGAR MARCOS, RIELES Y ANGULOS | m² | 11.41 |  | 0
1.08 | ESCARIFICADO DE PAÑETE EN PAREDES | m² |  |  | 0
1.09 | DESMONTE DE ESTRUCTURA EN MADERA Y METALICA PARA CUBIERTA | m² |  |  | 0
1.1 | DEMOLICIÓN DE CERRAMIENTO EXISTENTE EN MALLA ESLABONADA CON TUBERÍA DE ACERO GALVANIZADO DE +-2" Y ANTEPECHO DE ALTURA APROXIMADA DE 0.60MTS. INCLUYE EL RETIRO DEL MATERIAL DEMOLIDO. | m² |  |  | 0
1.11 | DEMOLICIÓN MUROS 0.15M | m² |  |  | 0
1.12 | DEMOLICIÓN PLACAS MACIZAS 0.15M | m² |  |  | 0
1.13 | DESMONTE APARATOS SANITARIOS | un |  |  | 0
1.14 | DESMONTE CUBIERTAS ASBESTO CEMENTO | m² | 321.84 |  | 0 | 8494.86 | 2733985.7424 | -2733985.7424
1.15 | DESMONTE CANAL AGUAS LLUVIAS | ml |  | 14991.53 | 0
| Total PRELIMINARES |  |  |  | 0
2 | MOVIMIENTO DE TIERRAS
2.01 | RELLENO Y COMPACTACIÓN CON MATERIAL DE EXCAVACIÓN SELECCIONADO | m³ |  | 18941.08 | 0
2.02 | TRANSPORTE DE MATERIAL/SOBRANTE U OTRO Y DISPOSICIÓN FINAL DE SOBRANTES A SITIO AUTORIZADO. | m³ | 18 |  | 0
2.03 | EXCAVACION MANUAL EN TERRENO CONSISTENTE, NO INCLUYE CARGUE, RETIRO Y DISPOSICION FINAL DE EXCAVACION | m³ |  | 19478.87 | 0
2.04 | EXCAVACIÓN MANUAL EN MATERIAL COMÚN. INCLUYE CARGUE, TRANSPORTE Y DISPOSICIÓN FINAL DE SOBRANTES A SITIO AUTORIZADO DE 0 - 2,00 MTS. | m³ |  | 41556.66 | 0
| Total MOVIMIENTO DE TIERRAS |  |  |  | 0
3 | CIMENTACIÓN
3.01 | SOLADO DE LIMPIEZA EN CONCRETO DE 2.000 PSI DE E=0.05 M SEGÚN PLANOS. INCLUYE MATERIALES, MANO DE OBRA, EQUIPOS Y HERRAMIENTAS NECESARIAS | m² |  | 25198.68 | 0
3.02 | VIGAS DE CIMENTACION EN CONCRETO DE 3.000 PSI IMPERMEABILIZADO SEGÚN PLANOS. INCLUYE MANO DE OBRA, FORMALETAS, EQUIPOS Y HERRAMIENTAS NECESARIAS, NO INCLUYE ACERO DE REFUERZO. | m³ |  | 746916.81 | 0
3.03 | PLACA DE CONTRAPISO EN CONCRETO DE 3.000 PSI IMPERMEABILIZADO, SEGÚN PLANOS. INCLUYE MANO DE OBRA, FORMALETAS, EQUIPOS Y HERRAMIENTAS NECESARIAS, E=0.15 M, NO INCLUYE ACERO DE REFUERZO | m² |  | 158491.85 | 0
3.04 | MALLA ELECTROSOLDADA FY 485 MPA -NTC 5806, INCLUYE ALAMBRE NEGRO TRASIEGO, MANEJO | kg |  | 4821.48 | 0
| Total CIMENTACIÓN |  |  |  | 0
4 | ESTRUCTURA
4.01 | VIGAS AEREAS EN CONCRETO DE 3.000 PSI SEGÚN PLANOS. INCLUYE MANO DE OBRA, FORMALETAS, EQUIPOS Y HERRAMIENTAS NECESARIAS, NO INCLUYE ACERO DE REFUERZO | m³ |  | 741920.57 | 0
4.02 | COLUMNA EN CONCRETO DE 3.000 PSI SEGÚN PLANOS. INCLUYE MANO DE OBRA, FORMALETAS, EQUIPOS Y HERRAMIENTAS NECESARIAS, NO INCLUYE ACERO DE REFUERZO | m³ |  | 784064.81 | 0
4.03 | ACERO DE REFUERZO ESTRUCTURAL FY: 420 MPA GR 60 -NTC 2289 | kg |  | 6549.36 | 0
4.04 | RIEL METALICO PARA PUERTA METALICA TIPO HANGAR. INCLUYE CAMBIO DE RODAMIENTOS Y TODOS LOS ELEMENTOS ESTRUCTURALES PARA SU MONTAJE Y CORRECTO FUNCIONAMIENTO COMO TAMBIÉN PINTURA EN ANTICORROSIVO Y ESMALTE. | kg |  | 25703.33 | 0
4.05 | PERFILERIA ESTRUCTURAL EN ACERO A500 GR C. INCLUYE TODOS LOS ELEMENTOS ESTRUCTURALES PARA SU MONTAJE Y CORRECTO FUNCIONAMIENTO COMO TAMBIÉN PINTURA EN ANTICORROSIVO, ESMALTE, CONEXIONES, PLATINAS, ANCLAJES Y SOLDADURA. | kg | 700 |  | 0
4.06 | ESTRUCTURA METÁLICA EN ACERO ESTRUCTURAL, TALES COMO PERFILES, PLATINAS, CORREAS Y DEMÁS ELEMENTOS. INCLUYE MONTAJE, APLICACION DE SIKAPERMACOR SERIE 82 TIPO SIKA O SIMILAR A UN ESPESOR DE PELÍCULA SECA DE 10.0 A 12.0 MILS, ESMALTE URETANO SERIE 36 TIPO S | kg |  | 20839.02 | 0
| Total ESTRUCTURA |  |  |  | 0
5 | INSTALACIONES HIDROSANITARIAS
5.01 | CIMENTACION Y ATRAQUE DE TUBERIA | m³ |  | 78626.05 | 0
5.02 | REGATA PARA INSTALACIÓN DE TUBERÍA DE Ø 1/2" A Ø 2" (INCLUYE RESANE) | m |  | 5836.55 | 0
5.03 | CONEXIÓN A RED HIDRÁULICA EXISTENTE Ø 1/2" . | un |  | 17241.7 | 0
5.04 | CAJA DE INSPECCIÓN 0,60 X 0,6M H=0 - 0,5M, INCLUYE TAPA EN CONCRETO | un |  | 316401.66 | 0
5.05 | PERFORACIÓN Y RESANE DE CAJAS DE INSPECCIÓN PARA INSTALACIÓN DE DUCTERIA ADICIONAL. | un |  | 237314.2 | 0
5.1 | TUBERIA SANITARIA
5,1,1 | TUBERÍA PVC SANITARIA Ø 2", INCLUYE ACCESORIOS PARA SU CORRECTA INSTALACION | ml |  | 33885.72 | 0
5,1,2 | TUBERÍA PVC SANITARIA Ø 4", INCLUYE ACCESORIOS PARA SU CORRECTA INSTALACION | ml |  | 55298.86 | 0
5,1,3 | TUBERÍA DE VENTILACIÓN Ø 2", INCLUYE ACCESORIOS PARA SU CORRECTA INSTALACION | ml |  | 23764.13 | 0
5,1,4 | TUBERÍA PVC SANITARIA Ø 3", INCLUYE ACCESORIOS PARA SU CORRECTA INSTALACION | ml |  | 30586.12 | 0
5,1,5 | SALIDA SANITARIA LAVAMANOS 2 | un |  | 79307.14 | 0
5,1,6 | SALIDA SANITARIA LAVAPLATOS 2 | un |  | 53995.14 | 0
5,1,7 | SALIDA SANITARIA INODORO 4 | un |  | 107600.48 | 0
5,1,8 | BAJANTE AGUAS LLUVIA 4 | ml |  | 52255.73 | 0
5,1,9 | SALIDA SANITARIA DUCHA 2 | un |  | 72419.19 | 0
5,1,10 | SALIDA SANITARIA LAVADERO 2 | un |  | 107431.98 | 0
5,1,11 | SALIDA SANITARIA LAVADORA 2 | un |  | 90110.84 | 0
5,1,12 | SALIDA SANITARIA SIFÓN DE PISO 3 | un |  | 93038.19 | 0
5,1,13 | SIFÓN Ø 3X2", INCLUYE ACCESORIOS PARA SU CORRECTA INSTALACION | un |  | 47133.59 | 0
5.2 | TUBERIA HIDRAULICA
5,2,1 | TUBERÍA PVC PRESIÓN RDE 13.5 Ø 1/2", INCLUYE ACCESORIOS PARA SU CORRECTA INSTALACIÓN. | ml |  | 23538.44 | 0
5,2,2 | TUBERÍA PVC PRESIÓN RDE 21 Ø 3/4", INCLUYE ACCESORIOS PARA SU CORRECTA INSTALACIÓN. | ml |  | 36671.61 | 0
5,2,3 | PUNTO A.F. ORINAL O LAVAMANOS | un |  | 23847.31 | 0
5,2,4 | PUNTO A.F. LAVAPLATOS | un |  | 24111.48 | 0
5,2,5 | PUNTO A.F. INODORO | un |  | 23066.48 | 0
5,2,6 | PUNTO DE AGUA FRIA Ø 1/2" , INCLUYE ACCESORIOS PARA SU CORRECTA INSTALACIÓN. | un |  | 48315.47 | 0
5,2,7 | PUNTO A.F. LAVADERO | un |  | 18037.49 | 0
5,2,8 | PUNTO A.F. DUCHA | un |  | 275428.96 | 0
5,2,9 | TUBERÍA PVC PRESIÓN RDE 21 Ø 1", INCLUYE ACCESORIOS PARA SU CORRECTA INSTALACIÓN. | ml |  | 19264.51 | 0
5,2,10 | PUNTO A.F. DE Ø 1" INCLUYE ACCESORIOS PARA SU CORRECTA INSTALACIÓN | un |  | 60188.91 | 0
5,2,11 | CONEXIÓN A RED HIDRAULIZA EXISTENTE | un |  | 75485.22 | 0
5.3 | TUBERIA AGUA CALIENTE
5,3,1 | TUBERÍA CPVC 1/2 | m |  | 15091.74 | 0
5,3,2 | PUNTO A.C. DUCHA | un |  | 19404.35 | 0
5,3,3 | PUNTO A.C. LAVADORA | un |  | 36894.95 | 0
5,3,4 | PUNTO A.C. LAVAPLATOS | un |  | 46228.16 | 0
5,3,5 | PUNTO A.C. CALENTADOR | un |  | 66451.95 | 0
5.4 | REGISTROS Y ACCESORIOS
5,4,1 | VÁLVULA DE REGISTRO 1/2 | un |  | 81782.74 | 0
5,4,2 | BUJE SOLDADO PVCP 3/4X1/2 | un |  | 5055.28 | 0
5,4,3 | VÁLVULA DE CORTINA CON REGISTRO 1/2 | un |  | 119732.74 | 0
5,4,4 | REGISTRO DE AGUA TIPO BOLA INCLUYE TAPA Y CAJA Ø 1" | un |  | 88103.15 | 0
5,4,5 | VÁLVULA DE REGISTRO DE Ø 1" | un |  | 44770.3 | 0
| Total INSTALACIONES HIDROSANITARIAS |  |  |  | 0
6 | INSTALACIONES ELECTRICAS
6.01 | DESMONTE Y REINSTALACIÓN DE LUMINARIAS | un |  | 11151.84 | 0
6.02 | CAJA 5800 CON TAPA CIEGA | un |  | 25347.6 | 0
6.03 | TABLERO TRIFÁSICO 12 CIRCUITOS | un |  | 302497.32 | 0
6.04 | SUMINISTRO INST. TAPA INTERRUPTOR DOBLE | un |  | 21228.92 | 0
6.1 | ACOMETIDAS, CABLES Y TUBERIAS
6,1,1 | ACOMETIDA EN CABLE 1N10 Cu AWG PE-HFFR-LS (FASES) + 1N10 Cu AWG PE-HFFR-LS (NEUTRO) + 1N12 Cu AWG (TIERRA), INCLUYE BORNAS DE CONEXIÓN, TERMINALES Y DEMÁS ACCESORIOS NECESARIOS PARA GARANTIZAR SU CORRECTA INSTALACIÓN Y PUESTA EN SERVICIO. | m |  | 22845.17 | 0
6,1,2 | ACOMETIDA EN CABLE 3N8 Cu AWG PE-HFFR-LS (FASES) + 1N8 Cu AWG PE-HFFR-LS (NEUTRO) + 1N10 Cu AWG (TIERRA), INCLUYE BORNAS DE CONEXIÓN, TERMINALES Y DEMÁS ACCESORIOS NECESARIOS PARA GARANTIZAR SU CORRECTA INSTALACIÓN Y PUESTA EN SERVICIO. | m |  | 47253.3 | 0
6,1,3 | ACOMETIDA EN CABLE 3N10 Cu AWG PE-HFFR-LS (FASES) + 1N10 Cu AWG PE-HFFR-LS (NEUTRO) + 1N12 Cu AWG (TIERRA), INCLUYE BORNAS DE CONEXIÓN, TERMINALES Y DEMÁS ACCESORIOS NECESARIOS PARA GARANTIZAR SU CORRECTA INSTALACIÓN Y PUESTA EN SERVICIO. | m |  | 34420 | 0
6,1,4 | ACOMETIDA EN CABLE 1N12 Cu AWG PE-HFFR-LS (FASES) + 1N12 Cu AWG PE-HFFR-LS (NEUTRO) + 1N12 Cu AWG (TIERRA), INCLUYE BORNAS DE CONEXIÓN, TERMINALES Y DEMÁS ACCESORIOS NECESARIOS PARA GARANTIZAR SU CORRECTA INSTALACIÓN Y PUESTA EN SERVICIO. | m |  | 19065.39 | 0
6,1,5 | ACOMETIDA EN CABLE 2N4/0 Cu AWG PE-HFFR-LS (FASES) + 1N4/0 Cu AWG PE-HFFR-LS (NEUTRO) + 1N4/0 Cu AWG (TIERRA), INCLUYE BORNAS DE CONEXIÓN, TERMINALES Y DEMÁS ACCESORIOS NECESARIOS PARA GARANTIZAR SU CORRECTA INSTALACIÓN Y PUESTA EN SERVICIO. | m |  | 418620.34 | 0
6,1,6 | ACOMETIDA EN CABLE 1N10 Cu AWG PE-HFFR-LS (FASES) + 1N10 Cu AWG PE-HFFR-LS (NEUTRO) + 1N10 Cu AWG (TIERRA), INCLUYE BORNAS DE CONEXIÓN, TERMINALES Y DEMÁS ACCESORIOS NECESARIOS PARA GARANTIZAR SU CORRECTA INSTALACIÓN Y PUESTA EN SERVICIO. | m |  | 26015.62 | 0
6,1,7 | PUESTA TIERRA MEDIANTE UNA (01) VARILLAS CW 5/8" COBRE- 99%, INCLUYE EXCAVACION, UN (01) PUNTO DE SOLDADURA EXOTÉRMICA, UNA (01) BOLSAS 25KG DE TRATAMIENTO FISICOQUIMICO DE TERRENO, CAJA DE INSPECCIÓN DE (0,30X0,30)M CON TAPA Y TODO LO NECESARIO PARA SU CORRECTA INSTALACIÓN | un |  | 549748 | 0
6,1,8 | CABLE ENCAUCHETADO 3 X NO. 14 AWGXCU INCLUYE TUBERIA EMT ACCESORIOS PARA SU CORRECTA INSTALACIÓN Y PUESTA EN FUNCIONAMIENTO. | m |  | 17120.95 | 0
6,1,9 | DUCTERÍA TIPO EMT DE 1 X Ø 3/4" INCLUYE UNIÓN, CURVAS, TERMINALES, CAJAS DE PASO Y TODOS LOS ELEMENTOS NECESARIOS PARA SU CORRECTA INSTALACIÓN Y PUESTA EN FUNCIONAMIENTO | ml |  | 50106.59 | 0
6,1,10 | TUBERÍA CONDUIT 3/4 | m |  | 5933.28 | 0
6,1,11 | DUCTERÍA TIPO IMC DE 1 X Ø1" INCLUYE UNIÓN, CURVAS, TERMINALES, CAJAS DE PASO Y TODOS LOS ELEMENTOS NECESARIOS PARA SU CORRECTA INSTALACIÓN Y PUESTA EN FUNCIONAMIENTO | ml |  | 29346.96 | 0
6,1,12 | DUCTERÍA TIPO IMC DE 1 X Ø1-1/2" NCLUYE UNIÓN, CURVAS, TERMINALES, CONDULETAS Y TODOS LOS ELEMENTOS NECESARIOS PARA SU CORRECTA INSTALACIÓN Y PUESTA EN FUNCIONAMIENTO | ml |  | 32788.31 | 0
6,1,13 | DUCTERÍA TIPO IMC DE 1 X Ø2" INCLUYE UNIÓN, CURVAS, TERMINALES, CAJAS DE PASO Y TODOS LOS ELEMENTOS NECESARIOS PARA SU CORRECTA INSTALACIÓN Y PUESTA EN FUNCIONAMIENTO | ml |  | 60263.38 | 0
6,1,14 | SUMINISTRO INSTALACIÓN Y PUESTA EN SERVICIO DE ACOMETIDA EN CABLE 3 X( NO. 2/0 CUXAWG FASES) + 1 X NO.2/0 CUXAWG NEUTRO + 1 X NO. 2 CUXDESNXAWG TIERRA, EN CABLEADO (PE, HF, FR, LS, LIBRE DE HALÓGENOS, RETARDANTE A LA LLAMA, BAJA EMISIÓN DE HUMOS), INCLUYE ACCESORIOS PARA SU CORRECTA INSTALACIÓN Y PUESTA EN FUNCIONAMIENTO. | ml |  | 167898.68 | 0
6,1,15 | SUMINISTRO INSTALACIÓN Y PUESTA EN SERVICIO DE NSYPLA1073G GABINETE POLIÉSTER PLM 1000 X 750 X 320 IP66, CON ESPACIO PARA TOTALIZADOR, BARRA DE NEUTRO Y TIERRA INDEPENDIENTES, PUERTA CON CHAPA Y LLAVES, INCLUYE UNA (01) PROTECCIÓN TERMOMAGNÉTICA PRINCIPAL, NUEVE (09) PROTECCIONES TERMOMAGNÉTICAS SECUNDARIAS, UN (01) DPS CLASE I, BARRAJES DE NEUTRO, TIERRA, RIELES, ELEMENTOS DE ANCLAJE, Y TODO LO NECESARIO PARA SU CORRECTA INSTALACIÓN Y PUESTA EN FUNCIONAMIENTO. | un |  | 13577675.3 | 0
6.2 | ILUMINACIÓN
6,2,1 | INSTALACIÓN LUMINARIA 60X60 LED | un | 11 |  | 0
6,2,2 | SUMINISTRO INSTALACIÓN Y PUESTA EN SERVICIO DE LUMINARIA LED REDONDA 24W, INCLUYE CABLEADO (PE, HF, FR, LS, LIBRE DE HALÓGENOS, RETARDANTE A LA LLAMA, BAJA EMI | un |  |  | 0
6,2,3 | LUMINARIA LED REDONDA 12W, INCLUYE CABLEADO (PE, HF, FR, LS, LIBRE DE HALÓGENOS, RETARDANTE A LA LLAMA, BAJA EMISIÓN DE HUMOS), TUBERÍA PVC 1/2", Y TODOS LOS ACCESORIOS NECESARIOS PARA GARANTIZAR SU CORRECTA INSTALACIÓN Y PUESTA EN SERVICIO | un |  |  | 0
6,2,4 | LUMINARIA 200W, INCLUYE TODOS LOS ACCESORIOS NECESARIOS PARA GARANTIZAR SU CORRECTA INSTALACIÓN Y PUESTA EN SERVICIO | un |  |  | 0
6,2,5 | LUMINARIA LED SYLVANIA HERMETICA LED HERMETICA T8, 2X18W, 3200LM, 100-240V, INCLUYE SALIDA EN CABLEADO (PE, HF, FR, LS, LIBRE DE HALÓGENOS, RETARDANTE A LA LLAMA, BAJA EMISIÓN DE HUMOS), TUBERÍA EMT 3/4", CAJA TIPO RAWELT, TORNILLERÍA, TERMINALES, UNIONES | un |  |  | 0
6,2,6 | LUMINARIA LED SYLVANIA HERMETICA LED HERMETICA T8, 2X18W, 3200LM, 100-240V, INCLUYE TORNILLERÍA, TERMINALES, UNIONES | un |  |  | 0
6,2,7 | LUMINARIA LED PANEL 120 X 30 40W, INCLUYE ACCESORIOS DE FIJACIÓN Y DE CONEXIÓN Y TODOS LOS ACCESORIOS NECESARIOS PARA GARANTIZAR SU CORRECTA INSTALACIÓN Y PUESTA EN SERVICIO. | un | 34 |  | 0
6,2,8 | LUMINARIA LED SYLVANIA O SIMILAR HERMETICA 50W DL, 6500K, 5300LM, 100-277V, IP65, IK05, FP>0.9, THD<20%, INCLUYE SALIDA EN CABLEADO 1N12CU-AWG-HFFR-LS FASE + 1N12CU-AWG-HFFR-LS NEUTRO + 1N12CU-AWG-DESN TIERRA, TUBERÍA EMT 3/4", CAJA TIPO RAWELT, TORNILLERÍA, TERMININALES Y DEMAS ELEMENTOS PARA SU CORRECTA INSTALACIÓN Y PUESTA EN SERVICIO | un |  | 329335.34 | 0
6,2,9 | SUMINISTRO INSTALACIÓN Y PUESTA EN SERVICIO DE LUMINARIA LED REDONDA 24W | un |  | 56530.2 | 0
6,2,10 | REFLECTOR LED 100W, INCLUYE TODOS LOS ACCESORIOS NECESARIOS PARA GARANTIZAR SU CORRECTA INSTALACIÓN Y PUESTA EN SERVICIO | un |  | 182681.88 | 0
6.3 | SALIDAS ELECTRICAS
6,3,1 | TOMACORRIENTE TRIFASICA CON DE 50A, Y ACCESORIOS NECESARIOS PARA GARANTIZAR SU CORRECTA INSTALACIÓN Y PUESTA EN SERVICIO. | un |  | 32702.96 | 0
6,3,2 | TOMACORRIENTE DOBLE MONOFÁSICA 20A./120V (1Ø+N+PT) (RED NORMAL) INCLUYE ACCESORIOS NECESARIOS | un |  | 24526.42 | 0
6,3,3 | TOMACORRIENTE DOBLE MONOFÁSICA 15A/125V (1Ø+N+PT AISLADO) GRADO HOSPITALARIO (RED REGULADA) NEMA 5-15R, INCLUYE SALIDA EN CABLEADO 1N12CU-AWG-HFFR-LS FASES + 1N12CU-AWG-HFFR-LS NEUTRO + 1N12CU-AWG-DESN TIERRA, TUBERÍA PVC 3/4", CAJAS, UNIONES, ACCESORIOS | un |  | 123032.06 | 0
6,3,4 | TOMACORRIENTE DOBLE MONOFÁSICA 15A./120V.(1Ø+N+PT) CON PROTECCIÓN POR FALLA A TIERRA (GFCI) (RED NORMAL) ACCESORIOS NECESARIOS | un |  | 71320.22 | 0
6,3,5 | TOMACORRIENTE DOBLE MONOFÁSICA 15A/125V (1Ø+N+PT AISLADO) GRADO HOSPITALARIO (RED REGULADA) NEMA 5-15R CAJAS, UNIONES, ACCESORIOS | un |  | 61281.25 | 0
6,3,6 | SALIDA CON EXTRACTOR DE AIRE TIPO INDUSTRIAL, 40W/120V (RED NORMAL), CAPACIDAD DE EXTRACCIÓN 1350 M3/HORA, 59 DB, INCLUYE, SISTEMA DE ANCLAJE, CABLEADO (PE, HF, FR, LS, LIBRE DE HALÓGENOS, RETARDANTE A LA LLAMA, BAJA EMISIÓN DE HUMOS), DUCTERIA, CAJAS, CU Y DEMAS ELEMENTOS NECESARIOS PARA SU CORRECTA INSTALACIÓN | un | 3 |  | 0
6,3,7 | INTERRUPTOR SENCILLO 15A, 120V, EN SALIDA DE TUBERIA PVC, INCLUYE CABLEADO (PE, HF, FR, LS, LIBRE DE HALÓGENOS, RETARDANTE A LA LLAMA, BAJA EMISIÓN DE HUMOS), CAJA, TORNILLERÍA, TERMINALES, Y ACCESORIOS NECESARIOS PARA GARANTIZAR SU CORRECTA INSTALACIÓN | un |  | 101204.71 | 0
6,3,8 | SALIDA INTERRUPTOR SENCILLO PVC | un |  | 105786.53 | 0
6,3,9 | SALIDA INTERRUPTOR DOBLE PVC | un |  | 146393.51 | 0
6,3,10 | SALIDA TOMA CORRIENTE DOBLE EN MURO | un |  | 77038.21 | 0
6,3,11 | SALIDA TOMA CORRIENTE GFCI EN MURO | un |  | 199755.93 | 0
6,3,12 | INSTALACIÓN LUMINARIA DE DESCOLGAR | un |  | 51933.35 | 0
6,3,13 | SALIDA INTERRUPTOR SENCILLO PVC SIN CABLEADO Y TUBERIA | un |  | 12662.8 | 0
6,3,14 | INTERRUPTOR ENCHUFABLE 1X15A | un |  | 24034.1 | 0
6,3,15 | SUMINISTRO INST. TOMACORRIENTE DOBLE | un |  | 14633.92 | 0
6,3,16 | INTERRUPTOR ENCHUFABLE 2X30A | un |  | 53020.21 | 0
6,3,17 | INTERRUPTOR TERMOMAGNÉTICO DPX3 250, ICU 25 KA A 400 V, 60 KA A 220/240 V, DPX3 3 POLOS 200 A, REGULABLE DE 160 A 200 A | un |  | 1673459.4 | 0
| Total INSTALACIONES ELECTRICAS |  |  |  | 0
7 | INSTALACIONES MECÁNICAS
7.01 | TUBERÍA DE COBRE RÍGIDA TIPO L 1/2" INCLUYE ACCESORIOS Y MANO DE OBRA | m |  | 62122.21 | 0
7.02 | CONEXIÓN A RED DE GAS EXISTENTE | un |  | 45122.1 | 0
7.03 | VÁLVULA DE BOLA GAS Ø 1/2" (INCLUYE CAJA Y TAPA EN PVC) | un |  | 73556.7 | 0
7.04 | PUNTO SALIDA ESTUFA - HORNO | un |  | 37512.9 | 0
7.05 | CAMPANA EXTRACTORA NEGRA | un |  | 350149.87 | 0
7.06 | ESTUFA A GAS DE CRISTAL | un |  | 847234.87 | 0
7.07 | DESMONTE DE TUBERIA NEUMATICA, INSTALACION Y PUESTA EN FUNCIONAMIENTO NUEVA LINEA NEUMATICA, INCLUYE DUCTERIA, DAMPERS, CONECTORES ACOPLES RAPIDOS Y DEMAS ELEMENTOS REQUERIDOS PARA GARANTIZAR SU CORRECTA INSTALACIÓN Y FUNCIONAMIENTO. | gl |  | 34127023.97 | 0
7.08 | VENTILADOR AXIAL DE 1,900 CFM A 110 VOLTIOS INCLUYE CAJA PORTA VENTILADOR Y PREFILTRO METÁLICO LAVABLE | un |  | 8775049.47 | 0
7.09 | CAJA DE VENTILACIÓN CENTRIFUGA DE 2.000 CFM A 220V CON PREFILTRO METÁLICO LAVABLE | un |  | 13095930.88 | 0
| Total INSTALACIONES MECÁNICAS |  |  |  | 0
8 | PAÑETE
8.01 | PAÑETE IMPERMEABILIZADO 1:4 E= 15 MM. INCLUYE SU APLICACIÓN EN FILOS, CARTERAS Y DILATACIONES" | ml | 40 |  | 0
8.02 | PAÑETE LISO MUROS 1:3 | m² |  | 32200.7 | 0
8.03 | MEDIA CAÑA EN PAÑETE ESQUINAS VERTICALES, MUROS IMPERMEABILIZADO TODAS LAS ESQUINAS | ml |  | 25041.76 | 0
| Total PAÑETE |  |  |  | 0
9 | CIELO RASO
9.01 | CIELO RASO PVC 7 MM (INCLUYE ESTRUCTURA Y COMPUERTAS PARA INSPECCION) Y TODOS LOS ACCESORIOS PARA SU CORRECTA INSTALACIÓN | m² | 16.57 |  | 0
9.02 | CIELORRASO PLANO DRYWALL 1/2 | m² |  | 75376.31 | 0
| Total CIELO RASO |  |  |  | 0
10 | ACABADOS DE MUROS, PINTURAS
10.01 | ESTUCO Y VINILO TIPO-1, 3 MANOS (INCLUYE ESTUCO, FILOS Y DILATACIONES) | m² |  | 26432.13 | 0
10.02 | ESTUCO Y VINILO TIPO-1, 3 MANOS (INCLUYE ESTUCO, FILOS Y DILATACIONES)(ML) | m |  | 9107.12 | 0
10.03 | PINTURA EPOXICA CON DEMARCACION DE SEGURIDAD, PARA TRAFICO PESADO PINTURA EPÓXICA EN 3 CAPAS SUPERFICIE PREVIAMENTE ALISTADA, (INCLUYE APLICACIÓN DE DESINCRUSTANTE DEMARCACIÓN DE ZONAS DE ACUERDO A LA DISTRIBUCION EN PLANOS. | m² |  | 59305.38 | 0
10.04 | PINTURA TIPO TRAFICO | m² | 106.5 |  | 0
10.05 | LÍNEAS TRÁFICO 0.10 | m | 70 |  | 0
10.06 | ESTUCO Y PINTURA EXTERIORES EXTRABLINDAJE ANTIHONGOS ANTIALGAS, 3 MANOS (INCLUYE ESTUCO, FILOS Y DILATACIONES) | m² | 90 |  | 0
10.07 | ESTUCO Y PINTURA KORAZA (INCLUYE ESTUCO, FILOS Y DILATACIONES) | ml | 234 |  | 0
10.08 | ESTUCO Y PINTURA KORAZA (INCLUYE ESTUCO, FILOS Y DILATACIONES) | m² |  |  | 0
10.09 | VINILO SOBRE PAÑETE 2 MANOS | m² | 983.274 |  | 0
10.1 | ANTICORROSIVO SOBRE LÁMINA LLENA | m² |  | 18576.14 | 0
10.11 | MESÓN EN LÁMINA DE MÁRMOL ANCHO 60CM PIEDRA NATURAL COLOR NEGRO ABSOLUTO O SIMILAR (SEGÚN PLANOS, INCLUYE REENGUEZ (4 CMS) Y SALPICADERO DE 0.10CMS | ml |  | 766226.64 | 0
10.12 | ANTICORROSIVO SOBRE LÁMINA LINEAL | m |  | 10516.02 | 0
10.13 | PINTURA EPOXI PARA TANQUES SUBTERRANEOS | m² |  | 16029.83 | 0
10.14 | ESTUCO INTERIOR | m² |  | 15108.4 | 0
| Total ACABADOS DE MUROS, PINTURAS |  |  |  | 0
11 | CARPINTERIA EN MADERA
11.01 | SUMINISTRO E INTALACIÓN DE CLOSET EN MADERA AGLOMERADA CON ACABADO EN MELAMINA Y CANTOS EN PVC INCLUYE ACCESORIOS (BISAGRAS, MANIJAS, RIELES) DISEÑO SEGÚN ESPECIFICACION TÉCNICA | m² |  | 485568.57 | 0
11.02 | SIPS MUEBLE TABLERO MELAMINICO RH ESPESOR DE 15 MM PARA INSTALAR EN COCINAS DE PROFUNDIDAD 0,6 METROS, INCLUYE SUPERFICIE EN SUS SEIS LADOS, ENTREPAÑOS, DIVISIONES INTERNACION TÉCNICA | m² |  | 492379 | 0
11.03 | SIPS MUEBLE TABLERO MELAMINICO RH ESPESOR DE 15 MM PARA INSTALAR MUEBLE DE BAÑOS DE PROFUNDIDAD 0,25 METROS, INCLUYE SUPERFICIE EN SUS SEIS LADOS, ENTREPAS INTERNACION TÉCNICA | m² |  | 260200.5 | 0
11.04 | SIPS. MESÓN-BARRA EN LÁMINA DE MÁRMOL ANCHO 50CM PIEDRA NATURAL COLOR NEGRO ABSOLUTO O SIMILAR (SEGÚN PLANOS, INCLUYE REENGUEZ (4 CMS), FORRADO EL MURO EN AMBAS CARAS DE RH MELAMINICO) | m |  | 593110.2 | 0
11.05 | HOJA PUERTA MADECOR 0.76-1.10M | un |  | 416013.43 | 0
| Total CARPINTERIA EN MADERA |  |  |  | 0
12 | CARPINTERIA METALICA
12.01 | PUERTA EN LAMINA COLD ROLLED CAL 20 ACABADO EN PINTURA ELECTROSTATICA INCLUYE MARCO CERRADURA Y BISAGRAS | m² |  | 373719.29 | 0
12.02 | CANAL METALICA CALIBRE 14 | m² |  | 276141.81 | 0
12.03 | PUERTA LÁMINA COLD ROLLED CAL.16 | m² | 11.41 |  | 0
12.04 | PUERTA LÁMINA COLD ROLLED CAL.16, CON RIEL A DOS CUERPOS | m² |  | 221264.55 | 0
12.05 | REJILLAS PISO 0.30 | m |  | 81007.84 | 0
12.06 | MALLA ESLABONADA EN ACERO GALVANIZADO DE 2"X2" EN CALIBRE NO. 9 RECUBIERTA EN PVC, DEBIDAMENTE TEMPLADA Y SOLDADA A LOS PERFILES TUBULARES, SEGUN PLANOS | m² |  | 87792.6 | 0
12.07 | MALLA ONDULADA INCLUYE ANTICORROSIVO, PINTURA Y DEMAS ELEMENTOS NECESARIOS PARA SU CORRECTA INSTALACION | m² |  | 44296.36 | 0
12.08 | VENTANERIA CORREDIZA EN ALUMINIO REF: SERIE 744 VIDRIO DE 5 MM. INCLUYE TODOS SUS ELEMENTOS NECESARIOS PARA SU CORRECTA INSTALACIÓN | m² |  | 347016 | 0
| Total CARPINTERIA METALICA |  |  |  | 0
13 | CUBIERTAS
13.01 | FLANCHE EN LÁMINA DE 0,25 ÚTIL POR 2,40ML CAL 26 SEGÚN PLANOS PARA LA CUBIERTA CONTRA MURO INCRUSTADO Y SELLADO CON IMPERMEABILIZANTE | m | 12 |  | 0
13.02 | TEJA POLICARBONATO , INCLUYE TODOS LOS ACCESORIOS PARA SU CORRECTO FUNCIONAMIENTO. | m² |  |  | 0
13.03 | TEJA ETERNIT NO.6 | m² |  |  | 0
13.04 | TEJA STEEL STANDING SEAM TIPO PANEL COLOR VERDE COLMENA O SIMILAR TEJA COLOR TRASPARENTE INTERCALADO, CABALLETE DEL MISMO MATERIAL Y TODO ACCESORIOS NECESARIOS PARA SU INSTALACIÓN Y CORRECTO FUNCIONAMIENTO.INCLUYE PANEL POLIURETANO INCLUYE FIJACIÓN EN TRASLAPO LONGITUDINAL Y TRANSVERSAL | m² | 321.84 |  | 0
13.05 | LIMPIEZA MANUAL-MECÁNICA TIPO SSPC SP2 Y SSPC SP3 PARA ESTRUCTURA METÁLICA DE CUBIERTA DE CONSTRUCCIÓN EXISTENTE. INLCUYE SISTEMA DE RECUBRIMIENTO PARA LA ESTRUCTURA METÁLICA MEDIANTE IMPRIMANTE EPÓXICO FOSTATO DE CINC TIPO SIKA O SIMILAR Y/O BARNIZ QDS | m² | 177.6 |  | 0
13.06 | TEJA TRANSPARENTE PLASTICA TIPO SANDWICH , INCLUYE TODOS LOS ACCESORIOS PARA SU CORRECTO FUNCIONAMIENTO. | m² |  | 283678.22 | 0
13.07 | TEJA STEEL STANDING SEAM TIPO PANEL COLOR VERDE COLMENA O SIMILAR TEJA COLOR TRASPARENTE INTERCALADO, CABALLETE DEL MISMO MATERIAL Y TODO ACCESORIOS NECESARIOS PARA SU INSTALACIÓN Y CORRECTO FUNCIONAMIENTO. | m² |  | 85287.7 | 0
| Total CUBIERTAS |  |  |  | 0
14 | APARATOS SANITARIOS Y ACCESORIOS
14.01 | SANITARIO MANANTIAL BLANCO | un |  | 372352.95 | 0
14.02 | REGISTRO CON DUCHA SENCILLA DE PARED INCLUYE ACCESORIOS PARA GARANTIZAR SU CORRECTA INSTALACIÓN Y PUESTA EN SERVICIO. | un |  | 156119.77 | 0
14.03 | LAVAMANOS PORCELANA DE INCRUSTAR SAN LORENZO CON GRIFERIA | un |  | 356095.03 | 0
14.04 | GRIFERIA ORINAL PUSH A 3/4 + RC CE, INCLUYE TODOS LOS ELEMENTOS NECESARIOS PARA SU CORRECTA INSTALACION Y PUESTA EN FUNCIOMANIENTO | un | 2 |  | 0
14.05 | ACCESORIOS PARA BAÑO CASCADE (6UN) | un |  |  | 0
14.06 | GRIFERIA LAVAMANOS MONOCONTROL INCLUYE TODO LO NECESARIO PARA SU CORRECTO FUNCIONAMIENTO | un | 2 |  | 0
14.07 | LAVADERO EN GRANITO PULIDO | un |  | 309716.27 | 0
14.08 | LAVAMANOS CON GRIFERÍA TIPO I | un |  | 234141.74 | 0
14.09 | LAVAPLATOS CON GRIFERÍA | un |  | 378167.87 | 0
14.1 | LLAVE MANGUERA | un |  | 62702.54 | 0
14.11 | ORINAL TIPO II | un |  | 1513512.92 | 0
14.12 | LLAVE MANGUERA SIN TUBERIA | un |  | 51993.77 | 0
14.13 | DUCHA CON GRIFERÍA TIPO II | un |  | 167324.74 | 0
| Total APARATOS SANITARIOS Y ACCESORIOS |  |  |  | 0
15 | VIDRIOS Y ESPEJOS
15.01 | ESPEJO BISELADO E= 4 MM (FLOTADO EN MURO) | m² |  | 176025.07 | 0
15.02 | VIDRIO DE 5 MM, INCLUYE EL RETIRO DEL EXISTENTE | m² | 2 |  | 0
15.03 | SUMINISTRO INST. DIVISIÓN EN VIDRIO | m² |  | 566155.82 | 0
| Total VIDRIOS Y ESPEJOS |  |  |  | 0
16 | MAMPOSTERÍA
16.01 | MURO FACHADA LADRILLO PRENSADO LIVIANO | m² |  | 97075.94 | 0
16.02 | POYO DUCHA | m |  | 30562.46 | 0
16.03 | DINTEL EN CONCRETO 5CM | m |  | 38312.3 | 0
16.04 | MESÓN EN GRANITO PULIDO | m² |  | 219222.69 | 0
16.05 | SOPORTE MESÓN EN BLOQUE DE CONCRETO 60CMX90CMX10CM | un |  | 72601.53 | 0
16.06 | MURO ETERBOARD DOBLE CARA E=10CM | m² |  | 94117.44 | 0
16.07 | MORTERO IMPERMEABILIZADO MUROS TIPO SIKATOP SEAL107 O SIMILAR | m² |  | 28830.39 | 0
| Total MAMPOSTERÍA |  |  |  | 0
17 | CERRADURAS
17.01 | CERRADURA CILINDRICA POMO ALUMINIO ALCOBA | un |  | 76766.18 | 0
17.02 | CERRADURA BAÑO | un |  | 45399.86 | 0
17.03 | CERRADURA DE SEGURIDAD DE SIETE (7) PUNTOS SIN MANIJA. (CUBRIMIENTO EN PISO TECHO, BISAGRA Y LATERAL. 5 LLAVES CODIFICADAS, COPIADO RESTRINGIDO. ANTIGUANA, ANTIPALANCA, ANTITALADRO). | un |  | 903951.15 | 0
17.04 | CERRADURA DE SEGURIDAD CERROJO EN ACERO 4 PASADORES. | un |  | 231533.61 | 0
| Total CERRADURAS |  |  |  | 0
18 | PISOS, ENCHAPES Y ACCESORIOS
18.01 | ALISTADO DE PISO 2CM | m² |  | 15350.74 | 0
18.02 | ALISTADO DE PISO EN CONCRETO DE 3000 PSI E=0.05 MTS (PREPARACIÓN DE SUPERFICIE) | m² |  | 28017.62 | 0
18.03 | BOQUILLA PARA CERÁMICA - 2MM | m |  | 4053.68 | 0
18.04 | CERÁMICA FORMATO 60CMX60CM BRILLANTE - TIPO MARMOL | m² |  | 54751.75 | 0
18.05 | CERÁMICA FORMATO 25X35CM | m² |  | 41311.09 | 0
18.06 | CERÁMICA FORMATO 30CMX60CM | m² |  | 61547.05 | 0
18.07 | CERÁMICA FORMATO 30CMX60CM PARA PARED MACERATA AVELLANA O SIMILAR | m² |  | 53386.86 | 0
18.08 | CERÁMICA FORMATO 30CMX75CM | m² |  | 57646.75 | 0
18.09 | PISO CERÁMICA 45.8X45.8CM | m² |  | 41098.42 | 0
18.1 | PISO GRANO DE MARMOL INCLUYE EL DESTRONQUE, PULIDA Y BRILLADA | m² |  | 130959.51 | 0
18.11 | PISO GRES FORMATO 20X20CM | m² |  | 65394.65 | 0
18.12 | GUARDAESCOBA CERÁMICA 45.8X45.8 CM | ml |  | 6735.53 | 0
18.13 | GUARDAESCOBA DE PAYANDE INCLUYE PULIDA Y DESTRONCADO | m |  | 43310.23 | 0
18.14 | JUNTAS DE DILATACIÓN. INCLUYE CORTE DEL CONCRETO, FONDO DE JUNTA Y SELLO. | m |  | 28249.8 | 0
| Total PISOS, ENCHAPES Y ACCESORIOS |  |  |  | 0
19 | IMPERMEABILIZACIÓN
19.01 | MEMBRANA SINTÉTICA TPO SISTEMA ANCLADO | m² | 80 |  | 0
19.02 | SUMINISTRO E INSTALACION DE IMPERMEABILIZACION CON POLIUREA EN FRIO | m² |  | 194842.57 | 0
| Total IMPERMEABILIZACIÓN |  |  |  | 0
20 | OBRAS GENERALES
20.01 | LIMPIEZA, RETIRO DE REBABA, SELLADO Y LACADO DE MURO EN LADRILLO A LA VISTA | m² | 180 |  | 0
20.02 | CERRAMIENTO EN MALLA ESLABONADA CALIBRE 10" PVC ENCAUCHETADA, INCLUYE ALAMBRE DE PUAS Y CONCERTINA. | m² |  | 325620.09 | 0
20.03 | ACRILICO PARA MALLAS, INCLUYE TODOS SUS ELEMENTOS PARA SU CORRECTA INSTALACIÓN | m² |  | 23661.72 | 0
| Total OBRAS GENERALES |  |  |  | 0
| TOTAL COSTOS DIRECTOS |  |  | 0
| SUBTOTAL |  |  | 0 |  |  |  |  | 1037743606.6113 | -1037743606.6113
| ADMINISTRACION | 17.04% |  | 0
| IMPREVISTOS | 1% |  | 0
| UTILIDAD | 3% |  | 0
| I.V.A. / UTILIDAD | 19% |  | 0
| TOTAL OBRA |  |  | 0 |  |  |  |  | 1262000000 | -1262000000

## LAB INSPECC
ITEM | ACTIVIDAD | UN | CANTIDAD | VR. UNITARIO | VR. TOTAL
1 | PRELIMINARES
1.01 | DEMOLICION DE ENCHAPE DE PISOS Y PAREDES | m² | 91.2 |  | 0
1.02 | DEMOLICIÓN POYOS DUCHAS | ml |  |  | 0
1.03 | DESMONTE PUERTAS Y VENTANAS | m² |  |  | 0
1.04 | DEMOLICIÓN DE GUARDA ESCOBA. | m | 134.91 |  | 0
1.05 | ESCARIFICADO DE PINTURA EN PAREDES | m² |  |  | 0
1.06 | DESMONTE DE CIELO RASO, INCLUYE DESMONTE DE ESTRUCTURA | m² |  |  | 0
1.07 | DESMONTE Y REINSTALACION DE PUERTA METALICA TIPO HANGAR MARCOS, RIELES Y ANGULOS | m² |  |  | 0
1.08 | ESCARIFICADO DE PAÑETE EN PAREDES | m² | 5.48 |  | 0
1.09 | DESMONTE DE ESTRUCTURA EN MADERA Y METALICA PARA CUBIERTA | m² |  | 16984.01 | 0
1.1 | DEMOLICIÓN DE CERRAMIENTO EXISTENTE EN MALLA ESLABONADA CON TUBERÍA DE ACERO GALVANIZADO DE +-2" Y ANTEPECHO DE ALTURA APROXIMADA DE 0.60MTS. INCLUYE EL RETIRO DEL MATERIAL DEMOLIDO. | m² |  | 30132.38 | 0
1.11 | DEMOLICIÓN MUROS 0.15M | m² |  | 7079.05 | 0
1.12 | DEMOLICIÓN PLACAS MACIZAS 0.15M | m² |  | 59816.37 | 0
1.13 | DESMONTE APARATOS SANITARIOS | un |  | 5663.24 | 0
1.14 | DESMONTE CUBIERTAS ASBESTO CEMENTO | m² |  | 9095.52 | 0
1.15 | DESMONTE CANAL AGUAS LLUVIAS | ml |  | 14991.53 | 0
| Total PRELIMINARES |  |  |  | 0
2 | MOVIMIENTO DE TIERRAS
2.01 | RELLENO Y COMPACTACIÓN CON MATERIAL DE EXCAVACIÓN SELECCIONADO | m³ |  | 18941.08 | 0
2.02 | TRANSPORTE DE MATERIAL/SOBRANTE U OTRO Y DISPOSICIÓN FINAL DE SOBRANTES A SITIO AUTORIZADO. | m³ | 6 |  | 0
2.03 | EXCAVACION MANUAL EN TERRENO CONSISTENTE, NO INCLUYE CARGUE, RETIRO Y DISPOSICION FINAL DE EXCAVACION | m³ |  | 19478.87 | 0
2.04 | EXCAVACIÓN MANUAL EN MATERIAL COMÚN. INCLUYE CARGUE, TRANSPORTE Y DISPOSICIÓN FINAL DE SOBRANTES A SITIO AUTORIZADO DE 0 - 2,00 MTS. | m³ |  | 41556.66 | 0
| Total MOVIMIENTO DE TIERRAS |  |  |  | 0
3 | CIMENTACIÓN
3.01 | SOLADO DE LIMPIEZA EN CONCRETO DE 2.000 PSI DE E=0.05 M SEGÚN PLANOS. INCLUYE MATERIALES, MANO DE OBRA, EQUIPOS Y HERRAMIENTAS NECESARIAS | m² |  | 25198.68 | 0
3.02 | VIGAS DE CIMENTACION EN CONCRETO DE 3.000 PSI IMPERMEABILIZADO SEGÚN PLANOS. INCLUYE MANO DE OBRA, FORMALETAS, EQUIPOS Y HERRAMIENTAS NECESARIAS, NO INCLUYE ACERO DE REFUERZO. | m³ |  | 746916.81 | 0
3.03 | PLACA DE CONTRAPISO EN CONCRETO DE 3.000 PSI IMPERMEABILIZADO, SEGÚN PLANOS. INCLUYE MANO DE OBRA, FORMALETAS, EQUIPOS Y HERRAMIENTAS NECESARIAS, E=0.15 M, NO INCLUYE ACERO DE REFUERZO | m² |  | 158491.85 | 0
3.04 | MALLA ELECTROSOLDADA FY 485 MPA -NTC 5806, INCLUYE ALAMBRE NEGRO TRASIEGO, MANEJO | kg |  | 4821.48 | 0
| Total CIMENTACIÓN |  |  |  | 0
4 | ESTRUCTURA
4.01 | VIGAS AEREAS EN CONCRETO DE 3.000 PSI SEGÚN PLANOS. INCLUYE MANO DE OBRA, FORMALETAS, EQUIPOS Y HERRAMIENTAS NECESARIAS, NO INCLUYE ACERO DE REFUERZO | m³ |  | 741920.57 | 0
4.02 | COLUMNA EN CONCRETO DE 3.000 PSI SEGÚN PLANOS. INCLUYE MANO DE OBRA, FORMALETAS, EQUIPOS Y HERRAMIENTAS NECESARIAS, NO INCLUYE ACERO DE REFUERZO | m³ |  | 784064.81 | 0
4.03 | ACERO DE REFUERZO ESTRUCTURAL FY: 420 MPA GR 60 -NTC 2289 | kg |  | 6549.36 | 0
4.04 | RIEL METALICO PARA PUERTA METALICA TIPO HANGAR. INCLUYE CAMBIO DE RODAMIENTOS Y TODOS LOS ELEMENTOS ESTRUCTURALES PARA SU MONTAJE Y CORRECTO FUNCIONAMIENTO COMO TAMBIÉN PINTURA EN ANTICORROSIVO Y ESMALTE. | kg |  | 25703.33 | 0
4.05 | PERFILERIA ESTRUCTURAL EN ACERO A500 GR C. INCLUYE TODOS LOS ELEMENTOS ESTRUCTURALES PARA SU MONTAJE Y CORRECTO FUNCIONAMIENTO COMO TAMBIÉN PINTURA EN ANTICORROSIVO, ESMALTE, CONEXIONES, PLATINAS, ANCLAJES Y SOLDADURA. | kg |  | 23685.69 | 0
4.06 | ESTRUCTURA METÁLICA EN ACERO ESTRUCTURAL, TALES COMO PERFILES, PLATINAS, CORREAS Y DEMÁS ELEMENTOS. INCLUYE MONTAJE, APLICACION DE SIKAPERMACOR SERIE 82 TIPO SIKA O SIMILAR A UN ESPESOR DE PELÍCULA SECA DE 10.0 A 12.0 MILS, ESMALTE URETANO SERIE 36 TIPO S | kg |  | 20839.02 | 0
| Total ESTRUCTURA |  |  |  | 0
5 | INSTALACIONES HIDROSANITARIAS
5.01 | CIMENTACION Y ATRAQUE DE TUBERIA | m³ |  | 78626.05 | 0
5.02 | REGATA PARA INSTALACIÓN DE TUBERÍA DE Ø 1/2" A Ø 2" (INCLUYE RESANE) | m |  | 5836.55 | 0
5.03 | CONEXIÓN A RED HIDRÁULICA EXISTENTE Ø 1/2" . | un |  | 17241.7 | 0
5.04 | CAJA DE INSPECCIÓN 0,60 X 0,6M H=0 - 0,5M, INCLUYE TAPA EN CONCRETO | un |  | 316401.66 | 0
5.05 | PERFORACIÓN Y RESANE DE CAJAS DE INSPECCIÓN PARA INSTALACIÓN DE DUCTERIA ADICIONAL. | un |  | 237314.2 | 0
5.1 | TUBERIA SANITARIA
5,1,1 | TUBERÍA PVC SANITARIA Ø 2", INCLUYE ACCESORIOS PARA SU CORRECTA INSTALACION | ml |  | 33885.72 | 0
5,1,2 | TUBERÍA PVC SANITARIA Ø 4", INCLUYE ACCESORIOS PARA SU CORRECTA INSTALACION | ml |  | 55298.86 | 0
5,1,3 | TUBERÍA DE VENTILACIÓN Ø 2", INCLUYE ACCESORIOS PARA SU CORRECTA INSTALACION | ml |  | 23764.13 | 0
5,1,4 | TUBERÍA PVC SANITARIA Ø 3", INCLUYE ACCESORIOS PARA SU CORRECTA INSTALACION | ml |  | 30586.12 | 0
5,1,5 | SALIDA SANITARIA LAVAMANOS 2 | un |  | 79307.14 | 0
5,1,6 | SALIDA SANITARIA LAVAPLATOS 2 | un |  | 53995.14 | 0
5,1,7 | SALIDA SANITARIA INODORO 4 | un |  | 107600.48 | 0
5,1,8 | BAJANTE AGUAS LLUVIA 4 | ml |  | 52255.73 | 0
5,1,9 | SALIDA SANITARIA DUCHA 2 | un |  | 72419.19 | 0
5,1,10 | SALIDA SANITARIA LAVADERO 2 | un |  | 107431.98 | 0
5,1,11 | SALIDA SANITARIA LAVADORA 2 | un |  | 90110.84 | 0
5,1,12 | SALIDA SANITARIA SIFÓN DE PISO 3 | un |  | 93038.19 | 0
5,1,13 | SIFÓN Ø 3X2", INCLUYE ACCESORIOS PARA SU CORRECTA INSTALACION | un |  | 47133.59 | 0
5.2 | TUBERIA HIDRAULICA
5,2,1 | TUBERÍA PVC PRESIÓN RDE 13.5 Ø 1/2", INCLUYE ACCESORIOS PARA SU CORRECTA INSTALACIÓN. | ml |  | 23538.44 | 0
5,2,2 | TUBERÍA PVC PRESIÓN RDE 21 Ø 3/4", INCLUYE ACCESORIOS PARA SU CORRECTA INSTALACIÓN. | ml |  | 36671.61 | 0
5,2,3 | PUNTO A.F. ORINAL O LAVAMANOS | un |  | 23847.31 | 0
5,2,4 | PUNTO A.F. LAVAPLATOS | un |  | 24111.48 | 0
5,2,5 | PUNTO A.F. INODORO | un |  | 23066.48 | 0
5,2,6 | PUNTO DE AGUA FRIA Ø 1/2" , INCLUYE ACCESORIOS PARA SU CORRECTA INSTALACIÓN. | un |  | 48315.47 | 0
5,2,7 | PUNTO A.F. LAVADERO | un |  | 18037.49 | 0
5,2,8 | PUNTO A.F. DUCHA | un |  | 275428.96 | 0
5,2,9 | TUBERÍA PVC PRESIÓN RDE 21 Ø 1", INCLUYE ACCESORIOS PARA SU CORRECTA INSTALACIÓN. | ml |  | 19264.51 | 0
5,2,10 | PUNTO A.F. DE Ø 1" INCLUYE ACCESORIOS PARA SU CORRECTA INSTALACIÓN | un |  | 60188.91 | 0
5,2,11 | CONEXIÓN A RED HIDRAULIZA EXISTENTE | un |  | 75485.22 | 0
5.3 | TUBERIA AGUA CALIENTE
5,3,1 | TUBERÍA CPVC 1/2 | m |  | 15091.74 | 0
5,3,2 | PUNTO A.C. DUCHA | un |  | 19404.35 | 0
5,3,3 | PUNTO A.C. LAVADORA | un |  | 36894.95 | 0
5,3,4 | PUNTO A.C. LAVAPLATOS | un |  | 46228.16 | 0
5,3,5 | PUNTO A.C. CALENTADOR | un |  | 66451.95 | 0
5.4 | REGISTROS Y ACCESORIOS
5,4,1 | VÁLVULA DE REGISTRO 1/2 | un |  | 81782.74 | 0
5,4,2 | BUJE SOLDADO PVCP 3/4X1/2 | un |  | 5055.28 | 0
5,4,3 | VÁLVULA DE CORTINA CON REGISTRO 1/2 | un |  | 119732.74 | 0
5,4,4 | REGISTRO DE AGUA TIPO BOLA INCLUYE TAPA Y CAJA Ø 1" | un |  | 88103.15 | 0
5,4,5 | VÁLVULA DE REGISTRO DE Ø 1" | un |  | 44770.3 | 0
| Total INSTALACIONES HIDROSANITARIAS |  |  |  | 0
6 | INSTALACIONES ELECTRICAS
6.01 | DESMONTE Y REINSTALACIÓN DE LUMINARIAS | un |  | 11151.84 | 0
6.02 | CAJA 5800 CON TAPA CIEGA | un |  | 25347.6 | 0
6.03 | TABLERO TRIFÁSICO 12 CIRCUITOS | un |  | 302497.32 | 0
6.04 | SUMINISTRO INST. TAPA INTERRUPTOR DOBLE | un | 1 |  | 0
6.1 | ACOMETIDAS, CABLES Y TUBERIAS
6,1,1 | ACOMETIDA EN CABLE 1N10 Cu AWG PE-HFFR-LS (FASES) + 1N10 Cu AWG PE-HFFR-LS (NEUTRO) + 1N12 Cu AWG (TIERRA), INCLUYE BORNAS DE CONEXIÓN, TERMINALES Y DEMÁS ACCESORIOS NECESARIOS PARA GARANTIZAR SU CORRECTA INSTALACIÓN Y PUESTA EN SERVICIO. | m |  | 22845.17 | 0
6,1,2 | ACOMETIDA EN CABLE 3N8 Cu AWG PE-HFFR-LS (FASES) + 1N8 Cu AWG PE-HFFR-LS (NEUTRO) + 1N10 Cu AWG (TIERRA), INCLUYE BORNAS DE CONEXIÓN, TERMINALES Y DEMÁS ACCESORIOS NECESARIOS PARA GARANTIZAR SU CORRECTA INSTALACIÓN Y PUESTA EN SERVICIO. | m |  | 47253.3 | 0
6,1,3 | ACOMETIDA EN CABLE 3N10 Cu AWG PE-HFFR-LS (FASES) + 1N10 Cu AWG PE-HFFR-LS (NEUTRO) + 1N12 Cu AWG (TIERRA), INCLUYE BORNAS DE CONEXIÓN, TERMINALES Y DEMÁS ACCESORIOS NECESARIOS PARA GARANTIZAR SU CORRECTA INSTALACIÓN Y PUESTA EN SERVICIO. | m | 8 |  | 0
6,1,4 | ACOMETIDA EN CABLE 1N12 Cu AWG PE-HFFR-LS (FASES) + 1N12 Cu AWG PE-HFFR-LS (NEUTRO) + 1N12 Cu AWG (TIERRA), INCLUYE BORNAS DE CONEXIÓN, TERMINALES Y DEMÁS ACCESORIOS NECESARIOS PARA GARANTIZAR SU CORRECTA INSTALACIÓN Y PUESTA EN SERVICIO. | m | 55 |  | 0
6,1,5 | ACOMETIDA EN CABLE 2N4/0 Cu AWG PE-HFFR-LS (FASES) + 1N4/0 Cu AWG PE-HFFR-LS (NEUTRO) + 1N4/0 Cu AWG (TIERRA), INCLUYE BORNAS DE CONEXIÓN, TERMINALES Y DEMÁS ACCESORIOS NECESARIOS PARA GARANTIZAR SU CORRECTA INSTALACIÓN Y PUESTA EN SERVICIO. | m |  |  | 0
6,1,6 | ACOMETIDA EN CABLE 1N10 Cu AWG PE-HFFR-LS (FASES) + 1N10 Cu AWG PE-HFFR-LS (NEUTRO) + 1N10 Cu AWG (TIERRA), INCLUYE BORNAS DE CONEXIÓN, TERMINALES Y DEMÁS ACCESORIOS NECESARIOS PARA GARANTIZAR SU CORRECTA INSTALACIÓN Y PUESTA EN SERVICIO. | m |  |  | 0
6,1,7 | PUESTA TIERRA MEDIANTE UNA (01) VARILLAS CW 5/8" COBRE- 99%, INCLUYE EXCAVACION, UN (01) PUNTO DE SOLDADURA EXOTÉRMICA, UNA (01) BOLSAS 25KG DE TRATAMIENTO FISICOQUIMICO DE TERRENO, CAJA DE INSPECCIÓN DE (0,30X0,30)M CON TAPA Y TODO LO NECESARIO PARA SU CORRECTA INSTALACIÓN | un | 1 |  | 0
6,1,8 | CABLE ENCAUCHETADO 3 X NO. 14 AWGXCU INCLUYE TUBERIA EMT ACCESORIOS PARA SU CORRECTA INSTALACIÓN Y PUESTA EN FUNCIONAMIENTO. | m |  |  | 0
6,1,9 | DUCTERÍA TIPO EMT DE 1 X Ø 3/4" INCLUYE UNIÓN, CURVAS, TERMINALES, CAJAS DE PASO Y TODOS LOS ELEMENTOS NECESARIOS PARA SU CORRECTA INSTALACIÓN Y PUESTA EN FUNCIONAMIENTO | ml | 45 |  | 0
6,1,10 | TUBERÍA CONDUIT 3/4 | m |  | 5933.28 | 0
6,1,11 | DUCTERÍA TIPO IMC DE 1 X Ø1" INCLUYE UNIÓN, CURVAS, TERMINALES, CAJAS DE PASO Y TODOS LOS ELEMENTOS NECESARIOS PARA SU CORRECTA INSTALACIÓN Y PUESTA EN FUNCIONAMIENTO | ml |  | 29346.96 | 0
6,1,12 | DUCTERÍA TIPO IMC DE 1 X Ø1-1/2" NCLUYE UNIÓN, CURVAS, TERMINALES, CONDULETAS Y TODOS LOS ELEMENTOS NECESARIOS PARA SU CORRECTA INSTALACIÓN Y PUESTA EN FUNCIONAMIENTO | ml |  | 32788.31 | 0
6,1,13 | DUCTERÍA TIPO IMC DE 1 X Ø2" INCLUYE UNIÓN, CURVAS, TERMINALES, CAJAS DE PASO Y TODOS LOS ELEMENTOS NECESARIOS PARA SU CORRECTA INSTALACIÓN Y PUESTA EN FUNCIONAMIENTO | ml |  | 60263.38 | 0
6,1,14 | SUMINISTRO INSTALACIÓN Y PUESTA EN SERVICIO DE ACOMETIDA EN CABLE 3 X( NO. 2/0 CUXAWG FASES) + 1 X NO.2/0 CUXAWG NEUTRO + 1 X NO. 2 CUXDESNXAWG TIERRA, EN CABLEADO (PE, HF, FR, LS, LIBRE DE HALÓGENOS, RETARDANTE A LA LLAMA, BAJA EMISIÓN DE HUMOS), INCLUYE ACCESORIOS PARA SU CORRECTA INSTALACIÓN Y PUESTA EN FUNCIONAMIENTO. | ml |  | 167898.68 | 0
6,1,15 | SUMINISTRO INSTALACIÓN Y PUESTA EN SERVICIO DE NSYPLA1073G GABINETE POLIÉSTER PLM 1000 X 750 X 320 IP66, CON ESPACIO PARA TOTALIZADOR, BARRA DE NEUTRO Y TIERRA INDEPENDIENTES, PUERTA CON CHAPA Y LLAVES, INCLUYE UNA (01) PROTECCIÓN TERMOMAGNÉTICA PRINCIPAL, NUEVE (09) PROTECCIONES TERMOMAGNÉTICAS SECUNDARIAS, UN (01) DPS CLASE I, BARRAJES DE NEUTRO, TIERRA, RIELES, ELEMENTOS DE ANCLAJE, Y TODO LO NECESARIO PARA SU CORRECTA INSTALACIÓN Y PUESTA EN FUNCIONAMIENTO. | un |  | 13577675.3 | 0
6.2 | ILUMINACIÓN
6,2,1 | INSTALACIÓN LUMINARIA 60X60 LED | un |  | 113898.25 | 0
6,2,2 | SUMINISTRO INSTALACIÓN Y PUESTA EN SERVICIO DE LUMINARIA LED REDONDA 24W, INCLUYE CABLEADO (PE, HF, FR, LS, LIBRE DE HALÓGENOS, RETARDANTE A LA LLAMA, BAJA EMI | un |  | 142742.11 | 0
6,2,3 | LUMINARIA LED REDONDA 12W, INCLUYE CABLEADO (PE, HF, FR, LS, LIBRE DE HALÓGENOS, RETARDANTE A LA LLAMA, BAJA EMISIÓN DE HUMOS), TUBERÍA PVC 1/2", Y TODOS LOS ACCESORIOS NECESARIOS PARA GARANTIZAR SU CORRECTA INSTALACIÓN Y PUESTA EN SERVICIO | un |  | 113404.7 | 0
6,2,4 | LUMINARIA 200W, INCLUYE TODOS LOS ACCESORIOS NECESARIOS PARA GARANTIZAR SU CORRECTA INSTALACIÓN Y PUESTA EN SERVICIO | un |  | 491487.96 | 0
6,2,5 | LUMINARIA LED SYLVANIA HERMETICA LED HERMETICA T8, 2X18W, 3200LM, 100-240V, INCLUYE SALIDA EN CABLEADO (PE, HF, FR, LS, LIBRE DE HALÓGENOS, RETARDANTE A LA LLAMA, BAJA EMISIÓN DE HUMOS), TUBERÍA EMT 3/4", CAJA TIPO RAWELT, TORNILLERÍA, TERMINALES, UNIONES | un |  | 293052.1 | 0
6,2,6 | LUMINARIA LED SYLVANIA HERMETICA LED HERMETICA T8, 2X18W, 3200LM, 100-240V, INCLUYE TORNILLERÍA, TERMINALES, UNIONES | un |  | 167360.72 | 0
6,2,7 | LUMINARIA LED PANEL 120 X 30 40W, INCLUYE ACCESORIOS DE FIJACIÓN Y DE CONEXIÓN Y TODOS LOS ACCESORIOS NECESARIOS PARA GARANTIZAR SU CORRECTA INSTALACIÓN Y PUESTA EN SERVICIO. | un | 4 |  | 0
6,2,8 | LUMINARIA LED SYLVANIA O SIMILAR HERMETICA 50W DL, 6500K, 5300LM, 100-277V, IP65, IK05, FP>0.9, THD<20%, INCLUYE SALIDA EN CABLEADO 1N12CU-AWG-HFFR-LS FASE + 1N12CU-AWG-HFFR-LS NEUTRO + 1N12CU-AWG-DESN TIERRA, TUBERÍA EMT 3/4", CAJA TIPO RAWELT, TORNILLERÍA, TERMININALES Y DEMAS ELEMENTOS PARA SU CORRECTA INSTALACIÓN Y PUESTA EN SERVICIO | un |  | 329335.34 | 0
6,2,9 | SUMINISTRO INSTALACIÓN Y PUESTA EN SERVICIO DE LUMINARIA LED REDONDA 24W | un |  | 56530.2 | 0
6,2,10 | REFLECTOR LED 100W, INCLUYE TODOS LOS ACCESORIOS NECESARIOS PARA GARANTIZAR SU CORRECTA INSTALACIÓN Y PUESTA EN SERVICIO | un |  | 182681.88 | 0
6.3 | SALIDAS ELECTRICAS
6,3,1 | TOMACORRIENTE TRIFASICA CON DE 50A, Y ACCESORIOS NECESARIOS PARA GARANTIZAR SU CORRECTA INSTALACIÓN Y PUESTA EN SERVICIO. | un |  | 32702.96 | 0
6,3,2 | TOMACORRIENTE DOBLE MONOFÁSICA 20A./120V (1Ø+N+PT) (RED NORMAL) INCLUYE ACCESORIOS NECESARIOS | un |  | 24526.42 | 0
6,3,3 | TOMACORRIENTE DOBLE MONOFÁSICA 15A/125V (1Ø+N+PT AISLADO) GRADO HOSPITALARIO (RED REGULADA) NEMA 5-15R, INCLUYE SALIDA EN CABLEADO 1N12CU-AWG-HFFR-LS FASES + 1N12CU-AWG-HFFR-LS NEUTRO + 1N12CU-AWG-DESN TIERRA, TUBERÍA PVC 3/4", CAJAS, UNIONES, ACCESORIOS | un | 4 |  | 0
6,3,4 | TOMACORRIENTE DOBLE MONOFÁSICA 15A./120V.(1Ø+N+PT) CON PROTECCIÓN POR FALLA A TIERRA (GFCI) (RED NORMAL) ACCESORIOS NECESARIOS | un |  |  | 0
6,3,5 | TOMACORRIENTE DOBLE MONOFÁSICA 15A/125V (1Ø+N+PT AISLADO) GRADO HOSPITALARIO (RED REGULADA) NEMA 5-15R CAJAS, UNIONES, ACCESORIOS | un |  |  | 0
6,3,6 | SALIDA CON EXTRACTOR DE AIRE TIPO INDUSTRIAL, 40W/120V (RED NORMAL), CAPACIDAD DE EXTRACCIÓN 1350 M3/HORA, 59 DB, INCLUYE, SISTEMA DE ANCLAJE, CABLEADO (PE, HF, FR, LS, LIBRE DE HALÓGENOS, RETARDANTE A LA LLAMA, BAJA EMISIÓN DE HUMOS), DUCTERIA, CAJAS, CU Y DEMAS ELEMENTOS NECESARIOS PARA SU CORRECTA INSTALACIÓN | un |  |  | 0
6,3,7 | INTERRUPTOR SENCILLO 15A, 120V, EN SALIDA DE TUBERIA PVC, INCLUYE CABLEADO (PE, HF, FR, LS, LIBRE DE HALÓGENOS, RETARDANTE A LA LLAMA, BAJA EMISIÓN DE HUMOS), CAJA, TORNILLERÍA, TERMINALES, Y ACCESORIOS NECESARIOS PARA GARANTIZAR SU CORRECTA INSTALACIÓN | un |  |  | 0
6,3,8 | SALIDA INTERRUPTOR SENCILLO PVC | un |  |  | 0
6,3,9 | SALIDA INTERRUPTOR DOBLE PVC | un |  |  | 0
6,3,10 | SALIDA TOMA CORRIENTE DOBLE EN MURO | un |  |  | 0
6,3,11 | SALIDA TOMA CORRIENTE GFCI EN MURO | un |  |  | 0
6,3,12 | INSTALACIÓN LUMINARIA DE DESCOLGAR | un | 8 |  | 0
6,3,13 | SALIDA INTERRUPTOR SENCILLO PVC SIN CABLEADO Y TUBERIA | un | 2 |  | 0
6,3,14 | INTERRUPTOR ENCHUFABLE 1X15A | un |  |  | 0
6,3,15 | SUMINISTRO INST. TOMACORRIENTE DOBLE | un |  |  | 0
6,3,16 | INTERRUPTOR ENCHUFABLE 2X30A | un | 1 |  | 0
6,3,17 | INTERRUPTOR TERMOMAGNÉTICO DPX3 250, ICU 25 KA A 400 V, 60 KA A 220/240 V, DPX3 3 POLOS 200 A, REGULABLE DE 160 A 200 A | un |  | 1673459.4 | 0
| Total INSTALACIONES ELECTRICAS |  |  |  | 0
7 | INSTALACIONES MECÁNICAS
7.01 | TUBERÍA DE COBRE RÍGIDA TIPO L 1/2" INCLUYE ACCESORIOS Y MANO DE OBRA | m |  | 62122.21 | 0
7.02 | CONEXIÓN A RED DE GAS EXISTENTE | un |  | 45122.1 | 0
7.03 | VÁLVULA DE BOLA GAS Ø 1/2" (INCLUYE CAJA Y TAPA EN PVC) | un |  | 73556.7 | 0
7.04 | PUNTO SALIDA ESTUFA - HORNO | un |  | 37512.9 | 0
7.05 | CAMPANA EXTRACTORA NEGRA | un |  | 350149.87 | 0
7.06 | ESTUFA A GAS DE CRISTAL | un |  | 847234.87 | 0
7.07 | DESMONTE DE TUBERIA NEUMATICA, INSTALACION Y PUESTA EN FUNCIONAMIENTO NUEVA LINEA NEUMATICA, INCLUYE DUCTERIA, DAMPERS, CONECTORES ACOPLES RAPIDOS Y DEMAS ELEMENTOS REQUERIDOS PARA GARANTIZAR SU CORRECTA INSTALACIÓN Y FUNCIONAMIENTO. | gl |  | 34127023.97 | 0
7.08 | VENTILADOR AXIAL DE 1,900 CFM A 110 VOLTIOS INCLUYE CAJA PORTA VENTILADOR Y PREFILTRO METÁLICO LAVABLE | un |  | 8775049.47 | 0
7.09 | CAJA DE VENTILACIÓN CENTRIFUGA DE 2.000 CFM A 220V CON PREFILTRO METÁLICO LAVABLE | un |  | 13095930.88 | 0
| Total INSTALACIONES MECÁNICAS |  |  |  | 0
8 | PAÑETE
8.01 | PAÑETE IMPERMEABILIZADO 1:4 E= 15 MM. INCLUYE SU APLICACIÓN EN FILOS, CARTERAS Y DILATACIONES" | ml |  | 27720.59 | 0
8.02 | PAÑETE LISO MUROS 1:3 | m² | 5.48 |  | 0
8.03 | MEDIA CAÑA EN PAÑETE ESQUINAS VERTICALES, MUROS IMPERMEABILIZADO TODAS LAS ESQUINAS | ml |  | 25041.76 | 0
| Total PAÑETE |  |  |  | 0
9 | CIELO RASO
9.01 | CIELO RASO PVC 7 MM (INCLUYE ESTRUCTURA Y COMPUERTAS PARA INSPECCION) Y TODOS LOS ACCESORIOS PARA SU CORRECTA INSTALACIÓN | m² |  | 78089.82 | 0
9.02 | CIELORRASO PLANO DRYWALL 1/2 | m² |  | 75376.31 | 0
| Total CIELO RASO |  |  |  | 0
10 | ACABADOS DE MUROS, PINTURAS
10.01 | ESTUCO Y VINILO TIPO-1, 3 MANOS (INCLUYE ESTUCO, FILOS Y DILATACIONES) | m² |  | 26432.13 | 0
10.02 | ESTUCO Y VINILO TIPO-1, 3 MANOS (INCLUYE ESTUCO, FILOS Y DILATACIONES)(ML) | m |  | 9107.12 | 0
10.03 | PINTURA EPOXICA CON DEMARCACION DE SEGURIDAD, PARA TRAFICO PESADO PINTURA EPÓXICA EN 3 CAPAS SUPERFICIE PREVIAMENTE ALISTADA, (INCLUYE APLICACIÓN DE DESINCRUSTANTE DEMARCACIÓN DE ZONAS DE ACUERDO A LA DISTRIBUCION EN PLANOS. | m² |  | 59305.38 | 0
10.04 | PINTURA TIPO TRAFICO | m² |  | 20272.51 | 0
10.05 | LÍNEAS TRÁFICO 0.10 | m | 40 |  | 0
10.06 | ESTUCO Y PINTURA EXTERIORES EXTRABLINDAJE ANTIHONGOS ANTIALGAS, 3 MANOS (INCLUYE ESTUCO, FILOS Y DILATACIONES) | m² |  |  | 0
10.07 | ESTUCO Y PINTURA KORAZA (INCLUYE ESTUCO, FILOS Y DILATACIONES) | ml |  |  | 0
10.08 | ESTUCO Y PINTURA KORAZA (INCLUYE ESTUCO, FILOS Y DILATACIONES) | m² |  |  | 0
10.09 | VINILO SOBRE PAÑETE 2 MANOS | m² | 197.0409 |  | 0
10.1 | ANTICORROSIVO SOBRE LÁMINA LLENA | m² |  | 18576.14 | 0
10.11 | MESÓN EN LÁMINA DE MÁRMOL ANCHO 60CM PIEDRA NATURAL COLOR NEGRO ABSOLUTO O SIMILAR (SEGÚN PLANOS, INCLUYE REENGUEZ (4 CMS) Y SALPICADERO DE 0.10CMS | ml |  | 766226.64 | 0
10.12 | ANTICORROSIVO SOBRE LÁMINA LINEAL | m |  | 10516.02 | 0
10.13 | PINTURA EPOXI PARA TANQUES SUBTERRANEOS | m² |  | 16029.83 | 0
10.14 | ESTUCO INTERIOR | m² |  | 15108.4 | 0
| Total ACABADOS DE MUROS, PINTURAS |  |  |  | 0
11 | CARPINTERIA EN MADERA
11.01 | SUMINISTRO E INTALACIÓN DE CLOSET EN MADERA AGLOMERADA CON ACABADO EN MELAMINA Y CANTOS EN PVC INCLUYE ACCESORIOS (BISAGRAS, MANIJAS, RIELES) DISEÑO SEGÚN ESPECIFICACION TÉCNICA | m² |  | 485568.57 | 0
11.02 | SIPS MUEBLE TABLERO MELAMINICO RH ESPESOR DE 15 MM PARA INSTALAR EN COCINAS DE PROFUNDIDAD 0,6 METROS, INCLUYE SUPERFICIE EN SUS SEIS LADOS, ENTREPAÑOS, DIVISIONES INTERNACION TÉCNICA | m² |  | 492379 | 0
11.03 | SIPS MUEBLE TABLERO MELAMINICO RH ESPESOR DE 15 MM PARA INSTALAR MUEBLE DE BAÑOS DE PROFUNDIDAD 0,25 METROS, INCLUYE SUPERFICIE EN SUS SEIS LADOS, ENTREPAS INTERNACION TÉCNICA | m² |  | 260200.5 | 0
11.04 | SIPS. MESÓN-BARRA EN LÁMINA DE MÁRMOL ANCHO 50CM PIEDRA NATURAL COLOR NEGRO ABSOLUTO O SIMILAR (SEGÚN PLANOS, INCLUYE REENGUEZ (4 CMS), FORRADO EL MURO EN AMBAS CARAS DE RH MELAMINICO) | m |  | 593110.2 | 0
11.05 | HOJA PUERTA MADECOR 0.76-1.10M | un |  | 416013.43 | 0
| Total CARPINTERIA EN MADERA |  |  |  | 0
12 | CARPINTERIA METALICA
12.01 | PUERTA EN LAMINA COLD ROLLED CAL 20 ACABADO EN PINTURA ELECTROSTATICA INCLUYE MARCO CERRADURA Y BISAGRAS | m² |  | 373719.29 | 0
12.02 | CANAL METALICA CALIBRE 14 | m² |  | 276141.81 | 0
12.03 | PUERTA LÁMINA COLD ROLLED CAL.16 | m² |  | 209554.55 | 0
12.04 | PUERTA LÁMINA COLD ROLLED CAL.16, CON RIEL A DOS CUERPOS | m² |  | 221264.55 | 0
12.05 | REJILLAS PISO 0.30 | m |  | 81007.84 | 0
12.06 | MALLA ESLABONADA EN ACERO GALVANIZADO DE 2"X2" EN CALIBRE NO. 9 RECUBIERTA EN PVC, DEBIDAMENTE TEMPLADA Y SOLDADA A LOS PERFILES TUBULARES, SEGUN PLANOS | m² |  | 87792.6 | 0
12.07 | MALLA ONDULADA INCLUYE ANTICORROSIVO, PINTURA Y DEMAS ELEMENTOS NECESARIOS PARA SU CORRECTA INSTALACION | m² |  | 44296.36 | 0
12.08 | VENTANERIA CORREDIZA EN ALUMINIO REF: SERIE 744 VIDRIO DE 5 MM. INCLUYE TODOS SUS ELEMENTOS NECESARIOS PARA SU CORRECTA INSTALACIÓN | m² |  | 347016 | 0
| Total CARPINTERIA METALICA |  |  |  | 0
13 | CUBIERTAS
13.01 | FLANCHE EN LÁMINA DE 0,25 ÚTIL POR 2,40ML CAL 26 SEGÚN PLANOS PARA LA CUBIERTA CONTRA MURO INCRUSTADO Y SELLADO CON IMPERMEABILIZANTE | m |  | 28220.71 | 0
13.02 | TEJA POLICARBONATO , INCLUYE TODOS LOS ACCESORIOS PARA SU CORRECTO FUNCIONAMIENTO. | m² |  | 43230.7 | 0
13.03 | TEJA ETERNIT NO.6 | m² |  | 37947.71 | 0
13.04 | TEJA STEEL STANDING SEAM TIPO PANEL COLOR VERDE COLMENA O SIMILAR TEJA COLOR TRASPARENTE INTERCALADO, CABALLETE DEL MISMO MATERIAL Y TODO ACCESORIOS NECESARIOS PARA SU INSTALACIÓN Y CORRECTO FUNCIONAMIENTO.INCLUYE PANEL POLIURETANO INCLUYE FIJACIÓN EN TRASLAPO LONGITUDINAL Y TRANSVERSAL | m² |  | 120206 | 0
13.05 | LIMPIEZA MANUAL-MECÁNICA TIPO SSPC SP2 Y SSPC SP3 PARA ESTRUCTURA METÁLICA DE CUBIERTA DE CONSTRUCCIÓN EXISTENTE. INLCUYE SISTEMA DE RECUBRIMIENTO PARA LA ESTRUCTURA METÁLICA MEDIANTE IMPRIMANTE EPÓXICO FOSTATO DE CINC TIPO SIKA O SIMILAR Y/O BARNIZ QDS | m² |  | 117094.46 | 0
13.06 | TEJA TRANSPARENTE PLASTICA TIPO SANDWICH , INCLUYE TODOS LOS ACCESORIOS PARA SU CORRECTO FUNCIONAMIENTO. | m² |  | 283678.22 | 0
13.07 | TEJA STEEL STANDING SEAM TIPO PANEL COLOR VERDE COLMENA O SIMILAR TEJA COLOR TRASPARENTE INTERCALADO, CABALLETE DEL MISMO MATERIAL Y TODO ACCESORIOS NECESARIOS PARA SU INSTALACIÓN Y CORRECTO FUNCIONAMIENTO. | m² |  | 85287.7 | 0
| Total CUBIERTAS |  |  |  | 0
14 | APARATOS SANITARIOS Y ACCESORIOS
14.01 | SANITARIO MANANTIAL BLANCO | un | 1 |  | 0
14.02 | REGISTRO CON DUCHA SENCILLA DE PARED INCLUYE ACCESORIOS PARA GARANTIZAR SU CORRECTA INSTALACIÓN Y PUESTA EN SERVICIO. | un | 1 |  | 0
14.03 | LAVAMANOS PORCELANA DE INCRUSTAR SAN LORENZO CON GRIFERIA | un |  |  | 0
14.04 | GRIFERIA ORINAL PUSH A 3/4 + RC CE, INCLUYE TODOS LOS ELEMENTOS NECESARIOS PARA SU CORRECTA INSTALACION Y PUESTA EN FUNCIOMANIENTO | un |  |  | 0
14.05 | ACCESORIOS PARA BAÑO CASCADE (6UN) | un |  |  | 0
14.06 | GRIFERIA LAVAMANOS MONOCONTROL INCLUYE TODO LO NECESARIO PARA SU CORRECTO FUNCIONAMIENTO | un |  |  | 0
14.07 | LAVADERO EN GRANITO PULIDO | un |  |  | 0
14.08 | LAVAMANOS CON GRIFERÍA TIPO I | un | 1 |  | 0
14.09 | LAVAPLATOS CON GRIFERÍA | un |  |  | 0
14.1 | LLAVE MANGUERA | un |  |  | 0
14.11 | ORINAL TIPO II | un | 1 |  | 0
14.12 | LLAVE MANGUERA SIN TUBERIA | un |  | 51993.77 | 0
14.13 | DUCHA CON GRIFERÍA TIPO II | un |  | 167324.74 | 0
| Total APARATOS SANITARIOS Y ACCESORIOS |  |  |  | 0
15 | VIDRIOS Y ESPEJOS
15.01 | ESPEJO BISELADO E= 4 MM (FLOTADO EN MURO) | m² |  | 176025.07 | 0
15.02 | VIDRIO DE 5 MM, INCLUYE EL RETIRO DEL EXISTENTE | m² |  | 95838.13 | 0
15.03 | SUMINISTRO INST. DIVISIÓN EN VIDRIO | m² |  | 566155.82 | 0
| Total VIDRIOS Y ESPEJOS |  |  |  | 0
16 | MAMPOSTERÍA
16.01 | MURO FACHADA LADRILLO PRENSADO LIVIANO | m² |  | 97075.94 | 0
16.02 | POYO DUCHA | m |  | 30562.46 | 0
16.03 | DINTEL EN CONCRETO 5CM | m |  | 38312.3 | 0
16.04 | MESÓN EN GRANITO PULIDO | m² |  | 219222.69 | 0
16.05 | SOPORTE MESÓN EN BLOQUE DE CONCRETO 60CMX90CMX10CM | un |  | 72601.53 | 0
16.06 | MURO ETERBOARD DOBLE CARA E=10CM | m² |  | 94117.44 | 0
16.07 | MORTERO IMPERMEABILIZADO MUROS TIPO SIKATOP SEAL107 O SIMILAR | m² |  | 28830.39 | 0
| Total MAMPOSTERÍA |  |  |  | 0
17 | CERRADURAS
17.01 | CERRADURA CILINDRICA POMO ALUMINIO ALCOBA | un | 1 |  | 0
17.02 | CERRADURA BAÑO | un | 1 |  | 0
17.03 | CERRADURA DE SEGURIDAD DE SIETE (7) PUNTOS SIN MANIJA. (CUBRIMIENTO EN PISO TECHO, BISAGRA Y LATERAL. 5 LLAVES CODIFICADAS, COPIADO RESTRINGIDO. ANTIGUANA, ANTIPALANCA, ANTITALADRO). | un |  | 903951.15 | 0
17.04 | CERRADURA DE SEGURIDAD CERROJO EN ACERO 4 PASADORES. | un |  | 231533.61 | 0
| Total CERRADURAS |  |  |  | 0
18 | PISOS, ENCHAPES Y ACCESORIOS
18.01 | ALISTADO DE PISO 2CM | m² | 91.2 |  | 0
18.02 | ALISTADO DE PISO EN CONCRETO DE 3000 PSI E=0.05 MTS (PREPARACIÓN DE SUPERFICIE) | m² |  |  | 0
18.03 | BOQUILLA PARA CERÁMICA - 2MM | m | 433 |  | 0
18.04 | CERÁMICA FORMATO 60CMX60CM BRILLANTE - TIPO MARMOL | m² |  |  | 0
18.05 | CERÁMICA FORMATO 25X35CM | m² |  |  | 0
18.06 | CERÁMICA FORMATO 30CMX60CM | m² |  |  | 0
18.07 | CERÁMICA FORMATO 30CMX60CM PARA PARED MACERATA AVELLANA O SIMILAR | m² |  |  | 0
18.08 | CERÁMICA FORMATO 30CMX75CM | m² |  |  | 0
18.09 | PISO CERÁMICA 45.8X45.8CM | m² | 91.2 |  | 0
18.1 | PISO GRANO DE MARMOL INCLUYE EL DESTRONQUE, PULIDA Y BRILLADA | m² |  |  | 0
18.11 | PISO GRES FORMATO 20X20CM | m² |  |  | 0
18.12 | GUARDAESCOBA CERÁMICA 45.8X45.8 CM | ml | 134.91 |  | 0
18.13 | GUARDAESCOBA DE PAYANDE INCLUYE PULIDA Y DESTRONCADO | m |  | 43310.23 | 0
18.14 | JUNTAS DE DILATACIÓN. INCLUYE CORTE DEL CONCRETO, FONDO DE JUNTA Y SELLO. | m |  | 28249.8 | 0
| Total PISOS, ENCHAPES Y ACCESORIOS |  |  |  | 0
19 | IMPERMEABILIZACIÓN
19.01 | MEMBRANA SINTÉTICA TPO SISTEMA ANCLADO | m² |  | 211942.93 | 0
19.02 | SUMINISTRO E INSTALACION DE IMPERMEABILIZACION CON POLIUREA EN FRIO | m² |  | 194842.57 | 0
| Total IMPERMEABILIZACIÓN |  |  |  | 0
20 | OBRAS GENERALES
20.01 | LIMPIEZA, RETIRO DE REBABA, SELLADO Y LACADO DE MURO EN LADRILLO A LA VISTA | m² |  | 27128.12 | 0
20.02 | CERRAMIENTO EN MALLA ESLABONADA CALIBRE 10" PVC ENCAUCHETADA, INCLUYE ALAMBRE DE PUAS Y CONCERTINA. | m² |  | 325620.09 | 0
20.03 | ACRILICO PARA MALLAS, INCLUYE TODOS SUS ELEMENTOS PARA SU CORRECTA INSTALACIÓN | m² |  | 23661.72 | 0
| Total OBRAS GENERALES |  |  |  | 0
| TOTAL COSTOS DIRECTOS |  |  | 0
| SUBTOTAL |  |  | 0 |  | 1037743606.6113 | -1037743606.6113
| ADMINISTRACION | 17.04% |  | 0
| IMPREVISTOS | 1% |  | 0
| UTILIDAD | 3% |  | 0
| I.V.A. / UTILIDAD | 19% |  | 0
| TOTAL OBRA |  |  | 0 |  | 1262000000 | -1262000000

## DEPOT T 53
ITEM | ACTIVIDAD | UN | CANTIDAD | VR. UNITARIO | VR. TOTAL
1 | PRELIMINARES
1.01 | DEMOLICION DE ENCHAPE DE PISOS Y PAREDES | m² |  | 43704.15 | 0
1.02 | DEMOLICIÓN POYOS DUCHAS | ml |  | 12300.17 | 0
1.03 | DESMONTE PUERTAS Y VENTANAS | m² | 8 |  | 0
1.04 | DEMOLICIÓN DE GUARDA ESCOBA. | m |  |  | 0
1.05 | ESCARIFICADO DE PINTURA EN PAREDES | m² |  |  | 0
1.06 | DESMONTE DE CIELO RASO, INCLUYE DESMONTE DE ESTRUCTURA | m² |  |  | 0
1.07 | DESMONTE Y REINSTALACION DE PUERTA METALICA TIPO HANGAR MARCOS, RIELES Y ANGULOS | m² |  |  | 0
1.08 | ESCARIFICADO DE PAÑETE EN PAREDES | m² |  |  | 0
1.09 | DESMONTE DE ESTRUCTURA EN MADERA Y METALICA PARA CUBIERTA | m² |  |  | 0
1.1 | DEMOLICIÓN DE CERRAMIENTO EXISTENTE EN MALLA ESLABONADA CON TUBERÍA DE ACERO GALVANIZADO DE +-2" Y ANTEPECHO DE ALTURA APROXIMADA DE 0.60MTS. INCLUYE EL RETIRO DEL MATERIAL DEMOLIDO. | m² | 8 |  | 0
1.11 | DEMOLICIÓN MUROS 0.15M | m² | 3 |  | 0
1.12 | DEMOLICIÓN PLACAS MACIZAS 0.15M | m² |  |  | 0
1.13 | DESMONTE APARATOS SANITARIOS | un |  |  | 0
1.14 | DESMONTE CUBIERTAS ASBESTO CEMENTO | m² | 102 |  | 0
1.15 | DESMONTE CANAL AGUAS LLUVIAS | ml | 62.5 |  | 0
| Total PRELIMINARES |  |  |  | 0
2 | MOVIMIENTO DE TIERRAS
2.01 | RELLENO Y COMPACTACIÓN CON MATERIAL DE EXCAVACIÓN SELECCIONADO | m³ |  | 18941.08 | 0
2.02 | TRANSPORTE DE MATERIAL/SOBRANTE U OTRO Y DISPOSICIÓN FINAL DE SOBRANTES A SITIO AUTORIZADO. | m³ |  | 50091.05 | 0
2.03 | EXCAVACION MANUAL EN TERRENO CONSISTENTE, NO INCLUYE CARGUE, RETIRO Y DISPOSICION FINAL DE EXCAVACION | m³ |  | 19478.87 | 0
2.04 | EXCAVACIÓN MANUAL EN MATERIAL COMÚN. INCLUYE CARGUE, TRANSPORTE Y DISPOSICIÓN FINAL DE SOBRANTES A SITIO AUTORIZADO DE 0 - 2,00 MTS. | m³ |  | 41556.66 | 0
| Total MOVIMIENTO DE TIERRAS |  |  |  | 0
3 | CIMENTACIÓN
3.01 | SOLADO DE LIMPIEZA EN CONCRETO DE 2.000 PSI DE E=0.05 M SEGÚN PLANOS. INCLUYE MATERIALES, MANO DE OBRA, EQUIPOS Y HERRAMIENTAS NECESARIAS | m² |  | 25198.68 | 0
3.02 | VIGAS DE CIMENTACION EN CONCRETO DE 3.000 PSI IMPERMEABILIZADO SEGÚN PLANOS. INCLUYE MANO DE OBRA, FORMALETAS, EQUIPOS Y HERRAMIENTAS NECESARIAS, NO INCLUYE ACERO DE REFUERZO. | m³ |  | 746916.81 | 0
3.03 | PLACA DE CONTRAPISO EN CONCRETO DE 3.000 PSI IMPERMEABILIZADO, SEGÚN PLANOS. INCLUYE MANO DE OBRA, FORMALETAS, EQUIPOS Y HERRAMIENTAS NECESARIAS, E=0.15 M, NO INCLUYE ACERO DE REFUERZO | m² |  | 158491.85 | 0
3.04 | MALLA ELECTROSOLDADA FY 485 MPA -NTC 5806, INCLUYE ALAMBRE NEGRO TRASIEGO, MANEJO | kg |  | 4821.48 | 0
| Total CIMENTACIÓN |  |  |  | 0
4 | ESTRUCTURA
4.01 | VIGAS AEREAS EN CONCRETO DE 3.000 PSI SEGÚN PLANOS. INCLUYE MANO DE OBRA, FORMALETAS, EQUIPOS Y HERRAMIENTAS NECESARIAS, NO INCLUYE ACERO DE REFUERZO | m³ |  | 741920.57 | 0
4.02 | COLUMNA EN CONCRETO DE 3.000 PSI SEGÚN PLANOS. INCLUYE MANO DE OBRA, FORMALETAS, EQUIPOS Y HERRAMIENTAS NECESARIAS, NO INCLUYE ACERO DE REFUERZO | m³ |  | 784064.81 | 0
4.03 | ACERO DE REFUERZO ESTRUCTURAL FY: 420 MPA GR 60 -NTC 2289 | kg |  | 6549.36 | 0
4.04 | RIEL METALICO PARA PUERTA METALICA TIPO HANGAR. INCLUYE CAMBIO DE RODAMIENTOS Y TODOS LOS ELEMENTOS ESTRUCTURALES PARA SU MONTAJE Y CORRECTO FUNCIONAMIENTO COMO TAMBIÉN PINTURA EN ANTICORROSIVO Y ESMALTE. | kg |  | 25703.33 | 0
4.05 | PERFILERIA ESTRUCTURAL EN ACERO A500 GR C. INCLUYE TODOS LOS ELEMENTOS ESTRUCTURALES PARA SU MONTAJE Y CORRECTO FUNCIONAMIENTO COMO TAMBIÉN PINTURA EN ANTICORROSIVO, ESMALTE, CONEXIONES, PLATINAS, ANCLAJES Y SOLDADURA. | kg | 150 |  | 0
4.06 | ESTRUCTURA METÁLICA EN ACERO ESTRUCTURAL, TALES COMO PERFILES, PLATINAS, CORREAS Y DEMÁS ELEMENTOS. INCLUYE MONTAJE, APLICACION DE SIKAPERMACOR SERIE 82 TIPO SIKA O SIMILAR A UN ESPESOR DE PELÍCULA SECA DE 10.0 A 12.0 MILS, ESMALTE URETANO SERIE 36 TIPO S | kg | 600 |  | 0
| Total ESTRUCTURA |  |  |  | 0
5 | INSTALACIONES HIDROSANITARIAS
5.01 | CIMENTACION Y ATRAQUE DE TUBERIA | m³ |  | 78626.05 | 0
5.02 | REGATA PARA INSTALACIÓN DE TUBERÍA DE Ø 1/2" A Ø 2" (INCLUYE RESANE) | m |  | 5836.55 | 0
5.03 | CONEXIÓN A RED HIDRÁULICA EXISTENTE Ø 1/2" . | un |  | 17241.7 | 0
5.04 | CAJA DE INSPECCIÓN 0,60 X 0,6M H=0 - 0,5M, INCLUYE TAPA EN CONCRETO | un |  | 316401.66 | 0
5.05 | PERFORACIÓN Y RESANE DE CAJAS DE INSPECCIÓN PARA INSTALACIÓN DE DUCTERIA ADICIONAL. | un | 1 |  | 0
5.1 | TUBERIA SANITARIA
5,1,1 | TUBERÍA PVC SANITARIA Ø 2", INCLUYE ACCESORIOS PARA SU CORRECTA INSTALACION | ml |  | 33885.72 | 0
5,1,2 | TUBERÍA PVC SANITARIA Ø 4", INCLUYE ACCESORIOS PARA SU CORRECTA INSTALACION | ml |  | 55298.86 | 0
5,1,3 | TUBERÍA DE VENTILACIÓN Ø 2", INCLUYE ACCESORIOS PARA SU CORRECTA INSTALACION | ml |  | 23764.13 | 0
5,1,4 | TUBERÍA PVC SANITARIA Ø 3", INCLUYE ACCESORIOS PARA SU CORRECTA INSTALACION | ml | 18 |  | 0
5,1,5 | SALIDA SANITARIA LAVAMANOS 2 | un |  |  | 0
5,1,6 | SALIDA SANITARIA LAVAPLATOS 2 | un |  |  | 0
5,1,7 | SALIDA SANITARIA INODORO 4 | un |  |  | 0
5,1,8 | BAJANTE AGUAS LLUVIA 4 | ml |  |  | 0
5,1,9 | SALIDA SANITARIA DUCHA 2 | un |  |  | 0
5,1,10 | SALIDA SANITARIA LAVADERO 2 | un |  |  | 0
5,1,11 | SALIDA SANITARIA LAVADORA 2 | un |  |  | 0
5,1,12 | SALIDA SANITARIA SIFÓN DE PISO 3 | un | 2 |  | 0
5,1,13 | SIFÓN Ø 3X2", INCLUYE ACCESORIOS PARA SU CORRECTA INSTALACION | un |  | 47133.59 | 0
5.2 | TUBERIA HIDRAULICA
5,2,1 | TUBERÍA PVC PRESIÓN RDE 13.5 Ø 1/2", INCLUYE ACCESORIOS PARA SU CORRECTA INSTALACIÓN. | ml | 16.5 |  | 0
5,2,2 | TUBERÍA PVC PRESIÓN RDE 21 Ø 3/4", INCLUYE ACCESORIOS PARA SU CORRECTA INSTALACIÓN. | ml |  |  | 0
5,2,3 | PUNTO A.F. ORINAL O LAVAMANOS | un |  |  | 0
5,2,4 | PUNTO A.F. LAVAPLATOS | un |  |  | 0
5,2,5 | PUNTO A.F. INODORO | un |  |  | 0
5,2,6 | PUNTO DE AGUA FRIA Ø 1/2" , INCLUYE ACCESORIOS PARA SU CORRECTA INSTALACIÓN. | un | 5 |  | 0
5,2,7 | PUNTO A.F. LAVADERO | un |  |  | 0
5,2,8 | PUNTO A.F. DUCHA | un |  |  | 0
5,2,9 | TUBERÍA PVC PRESIÓN RDE 21 Ø 1", INCLUYE ACCESORIOS PARA SU CORRECTA INSTALACIÓN. | ml | 11.2 |  | 0
5,2,10 | PUNTO A.F. DE Ø 1" INCLUYE ACCESORIOS PARA SU CORRECTA INSTALACIÓN | un | 1 |  | 0
5,2,11 | CONEXIÓN A RED HIDRAULIZA EXISTENTE | un | 1 |  | 0
5.3 | TUBERIA AGUA CALIENTE
5,3,1 | TUBERÍA CPVC 1/2 | m |  | 15091.74 | 0
5,3,2 | PUNTO A.C. DUCHA | un |  | 19404.35 | 0
5,3,3 | PUNTO A.C. LAVADORA | un |  | 36894.95 | 0
5,3,4 | PUNTO A.C. LAVAPLATOS | un |  | 46228.16 | 0
5,3,5 | PUNTO A.C. CALENTADOR | un |  | 66451.95 | 0
5.4 | REGISTROS Y ACCESORIOS
5,4,1 | VÁLVULA DE REGISTRO 1/2 | un | 5 |  | 0
5,4,2 | BUJE SOLDADO PVCP 3/4X1/2 | un |  |  | 0
5,4,3 | VÁLVULA DE CORTINA CON REGISTRO 1/2 | un |  |  | 0
5,4,4 | REGISTRO DE AGUA TIPO BOLA INCLUYE TAPA Y CAJA Ø 1" | un |  |  | 0
5,4,5 | VÁLVULA DE REGISTRO DE Ø 1" | un | 2 |  | 0
| Total INSTALACIONES HIDROSANITARIAS |  |  |  | 0
6 | INSTALACIONES ELECTRICAS
6.01 | DESMONTE Y REINSTALACIÓN DE LUMINARIAS | un |  | 11151.84 | 0
6.02 | CAJA 5800 CON TAPA CIEGA | un |  | 25347.6 | 0
6.03 | TABLERO TRIFÁSICO 12 CIRCUITOS | un |  | 302497.32 | 0
6.04 | SUMINISTRO INST. TAPA INTERRUPTOR DOBLE | un |  | 21228.92 | 0
6.1 | ACOMETIDAS, CABLES Y TUBERIAS
6,1,1 | ACOMETIDA EN CABLE 1N10 Cu AWG PE-HFFR-LS (FASES) + 1N10 Cu AWG PE-HFFR-LS (NEUTRO) + 1N12 Cu AWG (TIERRA), INCLUYE BORNAS DE CONEXIÓN, TERMINALES Y DEMÁS ACCESORIOS NECESARIOS PARA GARANTIZAR SU CORRECTA INSTALACIÓN Y PUESTA EN SERVICIO. | m |  | 22845.17 | 0
6,1,2 | ACOMETIDA EN CABLE 3N8 Cu AWG PE-HFFR-LS (FASES) + 1N8 Cu AWG PE-HFFR-LS (NEUTRO) + 1N10 Cu AWG (TIERRA), INCLUYE BORNAS DE CONEXIÓN, TERMINALES Y DEMÁS ACCESORIOS NECESARIOS PARA GARANTIZAR SU CORRECTA INSTALACIÓN Y PUESTA EN SERVICIO. | m | 30 |  | 0
6,1,3 | ACOMETIDA EN CABLE 3N10 Cu AWG PE-HFFR-LS (FASES) + 1N10 Cu AWG PE-HFFR-LS (NEUTRO) + 1N12 Cu AWG (TIERRA), INCLUYE BORNAS DE CONEXIÓN, TERMINALES Y DEMÁS ACCESORIOS NECESARIOS PARA GARANTIZAR SU CORRECTA INSTALACIÓN Y PUESTA EN SERVICIO. | m |  |  | 0
6,1,4 | ACOMETIDA EN CABLE 1N12 Cu AWG PE-HFFR-LS (FASES) + 1N12 Cu AWG PE-HFFR-LS (NEUTRO) + 1N12 Cu AWG (TIERRA), INCLUYE BORNAS DE CONEXIÓN, TERMINALES Y DEMÁS ACCESORIOS NECESARIOS PARA GARANTIZAR SU CORRECTA INSTALACIÓN Y PUESTA EN SERVICIO. | m | 50 |  | 0
6,1,5 | ACOMETIDA EN CABLE 2N4/0 Cu AWG PE-HFFR-LS (FASES) + 1N4/0 Cu AWG PE-HFFR-LS (NEUTRO) + 1N4/0 Cu AWG (TIERRA), INCLUYE BORNAS DE CONEXIÓN, TERMINALES Y DEMÁS ACCESORIOS NECESARIOS PARA GARANTIZAR SU CORRECTA INSTALACIÓN Y PUESTA EN SERVICIO. | m |  |  | 0
6,1,6 | ACOMETIDA EN CABLE 1N10 Cu AWG PE-HFFR-LS (FASES) + 1N10 Cu AWG PE-HFFR-LS (NEUTRO) + 1N10 Cu AWG (TIERRA), INCLUYE BORNAS DE CONEXIÓN, TERMINALES Y DEMÁS ACCESORIOS NECESARIOS PARA GARANTIZAR SU CORRECTA INSTALACIÓN Y PUESTA EN SERVICIO. | m | 30 |  | 0
6,1,7 | PUESTA TIERRA MEDIANTE UNA (01) VARILLAS CW 5/8" COBRE- 99%, INCLUYE EXCAVACION, UN (01) PUNTO DE SOLDADURA EXOTÉRMICA, UNA (01) BOLSAS 25KG DE TRATAMIENTO FISICOQUIMICO DE TERRENO, CAJA DE INSPECCIÓN DE (0,30X0,30)M CON TAPA Y TODO LO NECESARIO PARA SU CORRECTA INSTALACIÓN | un |  |  | 0
6,1,8 | CABLE ENCAUCHETADO 3 X NO. 14 AWGXCU INCLUYE TUBERIA EMT ACCESORIOS PARA SU CORRECTA INSTALACIÓN Y PUESTA EN FUNCIONAMIENTO. | m |  |  | 0
6,1,9 | DUCTERÍA TIPO EMT DE 1 X Ø 3/4" INCLUYE UNIÓN, CURVAS, TERMINALES, CAJAS DE PASO Y TODOS LOS ELEMENTOS NECESARIOS PARA SU CORRECTA INSTALACIÓN Y PUESTA EN FUNCIONAMIENTO | ml | 10 |  | 0
6,1,10 | TUBERÍA CONDUIT 3/4 | m |  |  | 0
6,1,11 | DUCTERÍA TIPO IMC DE 1 X Ø1" INCLUYE UNIÓN, CURVAS, TERMINALES, CAJAS DE PASO Y TODOS LOS ELEMENTOS NECESARIOS PARA SU CORRECTA INSTALACIÓN Y PUESTA EN FUNCIONAMIENTO | ml | 30 |  | 0
6,1,12 | DUCTERÍA TIPO IMC DE 1 X Ø1-1/2" NCLUYE UNIÓN, CURVAS, TERMINALES, CONDULETAS Y TODOS LOS ELEMENTOS NECESARIOS PARA SU CORRECTA INSTALACIÓN Y PUESTA EN FUNCIONAMIENTO | ml | 20 |  | 0
6,1,13 | DUCTERÍA TIPO IMC DE 1 X Ø2" INCLUYE UNIÓN, CURVAS, TERMINALES, CAJAS DE PASO Y TODOS LOS ELEMENTOS NECESARIOS PARA SU CORRECTA INSTALACIÓN Y PUESTA EN FUNCIONAMIENTO | ml | 28 |  | 0
6,1,14 | SUMINISTRO INSTALACIÓN Y PUESTA EN SERVICIO DE ACOMETIDA EN CABLE 3 X( NO. 2/0 CUXAWG FASES) + 1 X NO.2/0 CUXAWG NEUTRO + 1 X NO. 2 CUXDESNXAWG TIERRA, EN CABLEADO (PE, HF, FR, LS, LIBRE DE HALÓGENOS, RETARDANTE A LA LLAMA, BAJA EMISIÓN DE HUMOS), INCLUYE ACCESORIOS PARA SU CORRECTA INSTALACIÓN Y PUESTA EN FUNCIONAMIENTO. | ml | 30 |  | 0
6,1,15 | SUMINISTRO INSTALACIÓN Y PUESTA EN SERVICIO DE NSYPLA1073G GABINETE POLIÉSTER PLM 1000 X 750 X 320 IP66, CON ESPACIO PARA TOTALIZADOR, BARRA DE NEUTRO Y TIERRA INDEPENDIENTES, PUERTA CON CHAPA Y LLAVES, INCLUYE UNA (01) PROTECCIÓN TERMOMAGNÉTICA PRINCIPAL, NUEVE (09) PROTECCIONES TERMOMAGNÉTICAS SECUNDARIAS, UN (01) DPS CLASE I, BARRAJES DE NEUTRO, TIERRA, RIELES, ELEMENTOS DE ANCLAJE, Y TODO LO NECESARIO PARA SU CORRECTA INSTALACIÓN Y PUESTA EN FUNCIONAMIENTO. | un | 1 |  | 0
6.2 | ILUMINACIÓN
6,2,1 | INSTALACIÓN LUMINARIA 60X60 LED | un | 20 |  | 0
6,2,2 | SUMINISTRO INSTALACIÓN Y PUESTA EN SERVICIO DE LUMINARIA LED REDONDA 24W, INCLUYE CABLEADO (PE, HF, FR, LS, LIBRE DE HALÓGENOS, RETARDANTE A LA LLAMA, BAJA EMI | un |  |  | 0
6,2,3 | LUMINARIA LED REDONDA 12W, INCLUYE CABLEADO (PE, HF, FR, LS, LIBRE DE HALÓGENOS, RETARDANTE A LA LLAMA, BAJA EMISIÓN DE HUMOS), TUBERÍA PVC 1/2", Y TODOS LOS ACCESORIOS NECESARIOS PARA GARANTIZAR SU CORRECTA INSTALACIÓN Y PUESTA EN SERVICIO | un |  |  | 0
6,2,4 | LUMINARIA 200W, INCLUYE TODOS LOS ACCESORIOS NECESARIOS PARA GARANTIZAR SU CORRECTA INSTALACIÓN Y PUESTA EN SERVICIO | un | 5 |  | 0
6,2,5 | LUMINARIA LED SYLVANIA HERMETICA LED HERMETICA T8, 2X18W, 3200LM, 100-240V, INCLUYE SALIDA EN CABLEADO (PE, HF, FR, LS, LIBRE DE HALÓGENOS, RETARDANTE A LA LLAMA, BAJA EMISIÓN DE HUMOS), TUBERÍA EMT 3/4", CAJA TIPO RAWELT, TORNILLERÍA, TERMINALES, UNIONES | un |  | 293052.1 | 0
6,2,6 | LUMINARIA LED SYLVANIA HERMETICA LED HERMETICA T8, 2X18W, 3200LM, 100-240V, INCLUYE TORNILLERÍA, TERMINALES, UNIONES | un |  | 167360.72 | 0
6,2,7 | LUMINARIA LED PANEL 120 X 30 40W, INCLUYE ACCESORIOS DE FIJACIÓN Y DE CONEXIÓN Y TODOS LOS ACCESORIOS NECESARIOS PARA GARANTIZAR SU CORRECTA INSTALACIÓN Y PUESTA EN SERVICIO. | un |  | 171734.4 | 0
6,2,8 | LUMINARIA LED SYLVANIA O SIMILAR HERMETICA 50W DL, 6500K, 5300LM, 100-277V, IP65, IK05, FP>0.9, THD<20%, INCLUYE SALIDA EN CABLEADO 1N12CU-AWG-HFFR-LS FASE + 1N12CU-AWG-HFFR-LS NEUTRO + 1N12CU-AWG-DESN TIERRA, TUBERÍA EMT 3/4", CAJA TIPO RAWELT, TORNILLERÍA, TERMININALES Y DEMAS ELEMENTOS PARA SU CORRECTA INSTALACIÓN Y PUESTA EN SERVICIO | un |  | 329335.34 | 0
6,2,9 | SUMINISTRO INSTALACIÓN Y PUESTA EN SERVICIO DE LUMINARIA LED REDONDA 24W | un |  | 56530.2 | 0
6,2,10 | REFLECTOR LED 100W, INCLUYE TODOS LOS ACCESORIOS NECESARIOS PARA GARANTIZAR SU CORRECTA INSTALACIÓN Y PUESTA EN SERVICIO | un |  | 182681.88 | 0
6.3 | SALIDAS ELECTRICAS
6,3,1 | TOMACORRIENTE TRIFASICA CON DE 50A, Y ACCESORIOS NECESARIOS PARA GARANTIZAR SU CORRECTA INSTALACIÓN Y PUESTA EN SERVICIO. | un |  | 32702.96 | 0
6,3,2 | TOMACORRIENTE DOBLE MONOFÁSICA 20A./120V (1Ø+N+PT) (RED NORMAL) INCLUYE ACCESORIOS NECESARIOS | un |  | 24526.42 | 0
6,3,3 | TOMACORRIENTE DOBLE MONOFÁSICA 15A/125V (1Ø+N+PT AISLADO) GRADO HOSPITALARIO (RED REGULADA) NEMA 5-15R, INCLUYE SALIDA EN CABLEADO 1N12CU-AWG-HFFR-LS FASES + 1N12CU-AWG-HFFR-LS NEUTRO + 1N12CU-AWG-DESN TIERRA, TUBERÍA PVC 3/4", CAJAS, UNIONES, ACCESORIOS | un |  | 123032.06 | 0
6,3,4 | TOMACORRIENTE DOBLE MONOFÁSICA 15A./120V.(1Ø+N+PT) CON PROTECCIÓN POR FALLA A TIERRA (GFCI) (RED NORMAL) ACCESORIOS NECESARIOS | un |  | 71320.22 | 0
6,3,5 | TOMACORRIENTE DOBLE MONOFÁSICA 15A/125V (1Ø+N+PT AISLADO) GRADO HOSPITALARIO (RED REGULADA) NEMA 5-15R CAJAS, UNIONES, ACCESORIOS | un |  | 61281.25 | 0
6,3,6 | SALIDA CON EXTRACTOR DE AIRE TIPO INDUSTRIAL, 40W/120V (RED NORMAL), CAPACIDAD DE EXTRACCIÓN 1350 M3/HORA, 59 DB, INCLUYE, SISTEMA DE ANCLAJE, CABLEADO (PE, HF, FR, LS, LIBRE DE HALÓGENOS, RETARDANTE A LA LLAMA, BAJA EMISIÓN DE HUMOS), DUCTERIA, CAJAS, CU Y DEMAS ELEMENTOS NECESARIOS PARA SU CORRECTA INSTALACIÓN | un |  | 483066.85 | 0
6,3,7 | INTERRUPTOR SENCILLO 15A, 120V, EN SALIDA DE TUBERIA PVC, INCLUYE CABLEADO (PE, HF, FR, LS, LIBRE DE HALÓGENOS, RETARDANTE A LA LLAMA, BAJA EMISIÓN DE HUMOS), CAJA, TORNILLERÍA, TERMINALES, Y ACCESORIOS NECESARIOS PARA GARANTIZAR SU CORRECTA INSTALACIÓN | un |  | 101204.71 | 0
6,3,8 | SALIDA INTERRUPTOR SENCILLO PVC | un |  | 105786.53 | 0
6,3,9 | SALIDA INTERRUPTOR DOBLE PVC | un |  | 146393.51 | 0
6,3,10 | SALIDA TOMA CORRIENTE DOBLE EN MURO | un |  | 77038.21 | 0
6,3,11 | SALIDA TOMA CORRIENTE GFCI EN MURO | un |  | 199755.93 | 0
6,3,12 | INSTALACIÓN LUMINARIA DE DESCOLGAR | un |  | 51933.35 | 0
6,3,13 | SALIDA INTERRUPTOR SENCILLO PVC SIN CABLEADO Y TUBERIA | un |  | 12662.8 | 0
6,3,14 | INTERRUPTOR ENCHUFABLE 1X15A | un |  | 24034.1 | 0
6,3,15 | SUMINISTRO INST. TOMACORRIENTE DOBLE | un |  | 14633.92 | 0
6,3,16 | INTERRUPTOR ENCHUFABLE 2X30A | un |  | 53020.21 | 0
6,3,17 | INTERRUPTOR TERMOMAGNÉTICO DPX3 250, ICU 25 KA A 400 V, 60 KA A 220/240 V, DPX3 3 POLOS 200 A, REGULABLE DE 160 A 200 A | un | 1 |  | 0
| Total INSTALACIONES ELECTRICAS |  |  |  | 0
7 | INSTALACIONES MECÁNICAS
7.01 | TUBERÍA DE COBRE RÍGIDA TIPO L 1/2" INCLUYE ACCESORIOS Y MANO DE OBRA | m |  | 62122.21 | 0
7.02 | CONEXIÓN A RED DE GAS EXISTENTE | un |  | 45122.1 | 0
7.03 | VÁLVULA DE BOLA GAS Ø 1/2" (INCLUYE CAJA Y TAPA EN PVC) | un |  | 73556.7 | 0
7.04 | PUNTO SALIDA ESTUFA - HORNO | un |  | 37512.9 | 0
7.05 | CAMPANA EXTRACTORA NEGRA | un |  | 350149.87 | 0
7.06 | ESTUFA A GAS DE CRISTAL | un |  | 847234.87 | 0
7.07 | DESMONTE DE TUBERIA NEUMATICA, INSTALACION Y PUESTA EN FUNCIONAMIENTO NUEVA LINEA NEUMATICA, INCLUYE DUCTERIA, DAMPERS, CONECTORES ACOPLES RAPIDOS Y DEMAS ELEMENTOS REQUERIDOS PARA GARANTIZAR SU CORRECTA INSTALACIÓN Y FUNCIONAMIENTO. | gl | 1 |  | 0
7.08 | VENTILADOR AXIAL DE 1,900 CFM A 110 VOLTIOS INCLUYE CAJA PORTA VENTILADOR Y PREFILTRO METÁLICO LAVABLE | un | 1 |  | 0
7.09 | CAJA DE VENTILACIÓN CENTRIFUGA DE 2.000 CFM A 220V CON PREFILTRO METÁLICO LAVABLE | un | 1 |  | 0
| Total INSTALACIONES MECÁNICAS |  |  |  | 0
8 | PAÑETE
8.01 | PAÑETE IMPERMEABILIZADO 1:4 E= 15 MM. INCLUYE SU APLICACIÓN EN FILOS, CARTERAS Y DILATACIONES" | ml |  | 27720.59 | 0
8.02 | PAÑETE LISO MUROS 1:3 | m² | 30 |  | 0
8.03 | MEDIA CAÑA EN PAÑETE ESQUINAS VERTICALES, MUROS IMPERMEABILIZADO TODAS LAS ESQUINAS | ml | 25 |  | 0
| Total PAÑETE |  |  |  | 0
9 | CIELO RASO
9.01 | CIELO RASO PVC 7 MM (INCLUYE ESTRUCTURA Y COMPUERTAS PARA INSPECCION) Y TODOS LOS ACCESORIOS PARA SU CORRECTA INSTALACIÓN | m² | 50 |  | 0
9.02 | CIELORRASO PLANO DRYWALL 1/2 | m² |  | 75376.31 | 0
| Total CIELO RASO |  |  |  | 0
10 | ACABADOS DE MUROS, PINTURAS
10.01 | ESTUCO Y VINILO TIPO-1, 3 MANOS (INCLUYE ESTUCO, FILOS Y DILATACIONES) | m² |  | 26432.13 | 0
10.02 | ESTUCO Y VINILO TIPO-1, 3 MANOS (INCLUYE ESTUCO, FILOS Y DILATACIONES)(ML) | m |  | 9107.12 | 0
10.03 | PINTURA EPOXICA CON DEMARCACION DE SEGURIDAD, PARA TRAFICO PESADO PINTURA EPÓXICA EN 3 CAPAS SUPERFICIE PREVIAMENTE ALISTADA, (INCLUYE APLICACIÓN DE DESINCRUSTANTE DEMARCACIÓN DE ZONAS DE ACUERDO A LA DISTRIBUCION EN PLANOS. | m² | 28.0794 |  | 0
10.04 | PINTURA TIPO TRAFICO | m² |  |  | 0
10.05 | LÍNEAS TRÁFICO 0.10 | m |  |  | 0
10.06 | ESTUCO Y PINTURA EXTERIORES EXTRABLINDAJE ANTIHONGOS ANTIALGAS, 3 MANOS (INCLUYE ESTUCO, FILOS Y DILATACIONES) | m² |  |  | 0
10.07 | ESTUCO Y PINTURA KORAZA (INCLUYE ESTUCO, FILOS Y DILATACIONES) | ml |  |  | 0
10.08 | ESTUCO Y PINTURA KORAZA (INCLUYE ESTUCO, FILOS Y DILATACIONES) | m² |  |  | 0
10.09 | VINILO SOBRE PAÑETE 2 MANOS | m² |  |  | 0
10.1 | ANTICORROSIVO SOBRE LÁMINA LLENA | m² |  |  | 0
10.11 | MESÓN EN LÁMINA DE MÁRMOL ANCHO 60CM PIEDRA NATURAL COLOR NEGRO ABSOLUTO O SIMILAR (SEGÚN PLANOS, INCLUYE REENGUEZ (4 CMS) Y SALPICADERO DE 0.10CMS | ml |  |  | 0
10.12 | ANTICORROSIVO SOBRE LÁMINA LINEAL | m |  |  | 0
10.13 | PINTURA EPOXI PARA TANQUES SUBTERRANEOS | m² |  |  | 0
10.14 | ESTUCO INTERIOR | m² | 20 |  | 0
| Total ACABADOS DE MUROS, PINTURAS |  |  |  | 0
11 | CARPINTERIA EN MADERA
11.01 | SUMINISTRO E INTALACIÓN DE CLOSET EN MADERA AGLOMERADA CON ACABADO EN MELAMINA Y CANTOS EN PVC INCLUYE ACCESORIOS (BISAGRAS, MANIJAS, RIELES) DISEÑO SEGÚN ESPECIFICACION TÉCNICA | m² |  | 485568.57 | 0
11.02 | SIPS MUEBLE TABLERO MELAMINICO RH ESPESOR DE 15 MM PARA INSTALAR EN COCINAS DE PROFUNDIDAD 0,6 METROS, INCLUYE SUPERFICIE EN SUS SEIS LADOS, ENTREPAÑOS, DIVISIONES INTERNACION TÉCNICA | m² |  | 492379 | 0
11.03 | SIPS MUEBLE TABLERO MELAMINICO RH ESPESOR DE 15 MM PARA INSTALAR MUEBLE DE BAÑOS DE PROFUNDIDAD 0,25 METROS, INCLUYE SUPERFICIE EN SUS SEIS LADOS, ENTREPAS INTERNACION TÉCNICA | m² |  | 260200.5 | 0
11.04 | SIPS. MESÓN-BARRA EN LÁMINA DE MÁRMOL ANCHO 50CM PIEDRA NATURAL COLOR NEGRO ABSOLUTO O SIMILAR (SEGÚN PLANOS, INCLUYE REENGUEZ (4 CMS), FORRADO EL MURO EN AMBAS CARAS DE RH MELAMINICO) | m |  | 593110.2 | 0
11.05 | HOJA PUERTA MADECOR 0.76-1.10M | un |  | 416013.43 | 0
| Total CARPINTERIA EN MADERA |  |  |  | 0
12 | CARPINTERIA METALICA
12.01 | PUERTA EN LAMINA COLD ROLLED CAL 20 ACABADO EN PINTURA ELECTROSTATICA INCLUYE MARCO CERRADURA Y BISAGRAS | m² | 7.5 |  | 0
12.02 | CANAL METALICA CALIBRE 14 | m² | 50 |  | 0
12.03 | PUERTA LÁMINA COLD ROLLED CAL.16 | m² |  |  | 0
12.04 | PUERTA LÁMINA COLD ROLLED CAL.16, CON RIEL A DOS CUERPOS | m² |  |  | 0
12.05 | REJILLAS PISO 0.30 | m |  |  | 0
12.06 | MALLA ESLABONADA EN ACERO GALVANIZADO DE 2"X2" EN CALIBRE NO. 9 RECUBIERTA EN PVC, DEBIDAMENTE TEMPLADA Y SOLDADA A LOS PERFILES TUBULARES, SEGUN PLANOS | m² |  |  | 0
12.07 | MALLA ONDULADA INCLUYE ANTICORROSIVO, PINTURA Y DEMAS ELEMENTOS NECESARIOS PARA SU CORRECTA INSTALACION | m² |  |  | 0
12.08 | VENTANERIA CORREDIZA EN ALUMINIO REF: SERIE 744 VIDRIO DE 5 MM. INCLUYE TODOS SUS ELEMENTOS NECESARIOS PARA SU CORRECTA INSTALACIÓN | m² | 8 |  | 0
| Total CARPINTERIA METALICA |  |  |  | 0
13 | CUBIERTAS
13.01 | FLANCHE EN LÁMINA DE 0,25 ÚTIL POR 2,40ML CAL 26 SEGÚN PLANOS PARA LA CUBIERTA CONTRA MURO INCRUSTADO Y SELLADO CON IMPERMEABILIZANTE | m |  | 28220.71 | 0
13.02 | TEJA POLICARBONATO , INCLUYE TODOS LOS ACCESORIOS PARA SU CORRECTO FUNCIONAMIENTO. | m² |  | 43230.7 | 0
13.03 | TEJA ETERNIT NO.6 | m² |  | 37947.71 | 0
13.04 | TEJA STEEL STANDING SEAM TIPO PANEL COLOR VERDE COLMENA O SIMILAR TEJA COLOR TRASPARENTE INTERCALADO, CABALLETE DEL MISMO MATERIAL Y TODO ACCESORIOS NECESARIOS PARA SU INSTALACIÓN Y CORRECTO FUNCIONAMIENTO.INCLUYE PANEL POLIURETANO INCLUYE FIJACIÓN EN TRASLAPO LONGITUDINAL Y TRANSVERSAL | m² |  | 120206 | 0
13.05 | LIMPIEZA MANUAL-MECÁNICA TIPO SSPC SP2 Y SSPC SP3 PARA ESTRUCTURA METÁLICA DE CUBIERTA DE CONSTRUCCIÓN EXISTENTE. INLCUYE SISTEMA DE RECUBRIMIENTO PARA LA ESTRUCTURA METÁLICA MEDIANTE IMPRIMANTE EPÓXICO FOSTATO DE CINC TIPO SIKA O SIMILAR Y/O BARNIZ QDS | m² |  | 117094.46 | 0
13.06 | TEJA TRANSPARENTE PLASTICA TIPO SANDWICH , INCLUYE TODOS LOS ACCESORIOS PARA SU CORRECTO FUNCIONAMIENTO. | m² | 30 |  | 0
13.07 | TEJA STEEL STANDING SEAM TIPO PANEL COLOR VERDE COLMENA O SIMILAR TEJA COLOR TRASPARENTE INTERCALADO, CABALLETE DEL MISMO MATERIAL Y TODO ACCESORIOS NECESARIOS PARA SU INSTALACIÓN Y CORRECTO FUNCIONAMIENTO. | m² |  | 85287.7 | 0
| Total CUBIERTAS |  |  |  | 0
14 | APARATOS SANITARIOS Y ACCESORIOS
14.01 | SANITARIO MANANTIAL BLANCO | un |  | 372352.95 | 0
14.02 | REGISTRO CON DUCHA SENCILLA DE PARED INCLUYE ACCESORIOS PARA GARANTIZAR SU CORRECTA INSTALACIÓN Y PUESTA EN SERVICIO. | un |  | 156119.77 | 0
14.03 | LAVAMANOS PORCELANA DE INCRUSTAR SAN LORENZO CON GRIFERIA | un |  | 356095.03 | 0
14.04 | GRIFERIA ORINAL PUSH A 3/4 + RC CE, INCLUYE TODOS LOS ELEMENTOS NECESARIOS PARA SU CORRECTA INSTALACION Y PUESTA EN FUNCIOMANIENTO | un |  | 313260.36 | 0
14.05 | ACCESORIOS PARA BAÑO CASCADE (6UN) | un |  | 208599.71 | 0
14.06 | GRIFERIA LAVAMANOS MONOCONTROL INCLUYE TODO LO NECESARIO PARA SU CORRECTO FUNCIONAMIENTO | un |  | 93820.4 | 0
14.07 | LAVADERO EN GRANITO PULIDO | un |  | 309716.27 | 0
14.08 | LAVAMANOS CON GRIFERÍA TIPO I | un |  | 234141.74 | 0
14.09 | LAVAPLATOS CON GRIFERÍA | un |  | 378167.87 | 0
14.1 | LLAVE MANGUERA | un |  | 62702.54 | 0
14.11 | ORINAL TIPO II | un |  | 1513512.92 | 0
14.12 | LLAVE MANGUERA SIN TUBERIA | un |  | 51993.77 | 0
14.13 | DUCHA CON GRIFERÍA TIPO II | un |  | 167324.74 | 0
| Total APARATOS SANITARIOS Y ACCESORIOS |  |  |  | 0
15 | VIDRIOS Y ESPEJOS
15.01 | ESPEJO BISELADO E= 4 MM (FLOTADO EN MURO) | m² |  | 176025.07 | 0
15.02 | VIDRIO DE 5 MM, INCLUYE EL RETIRO DEL EXISTENTE | m² |  | 95838.13 | 0
15.03 | SUMINISTRO INST. DIVISIÓN EN VIDRIO | m² |  | 566155.82 | 0
| Total VIDRIOS Y ESPEJOS |  |  |  | 0
16 | MAMPOSTERÍA
16.01 | MURO FACHADA LADRILLO PRENSADO LIVIANO | m² | 8 |  | 0
16.02 | POYO DUCHA | m |  | 30562.46 | 0
16.03 | DINTEL EN CONCRETO 5CM | m |  | 38312.3 | 0
16.04 | MESÓN EN GRANITO PULIDO | m² |  | 219222.69 | 0
16.05 | SOPORTE MESÓN EN BLOQUE DE CONCRETO 60CMX90CMX10CM | un |  | 72601.53 | 0
16.06 | MURO ETERBOARD DOBLE CARA E=10CM | m² | 100 |  | 0
16.07 | MORTERO IMPERMEABILIZADO MUROS TIPO SIKATOP SEAL107 O SIMILAR | m² |  | 28830.39 | 0
| Total MAMPOSTERÍA |  |  |  | 0
17 | CERRADURAS
17.01 | CERRADURA CILINDRICA POMO ALUMINIO ALCOBA | un |  | 76766.18 | 0
17.02 | CERRADURA BAÑO | un |  | 45399.86 | 0
17.03 | CERRADURA DE SEGURIDAD DE SIETE (7) PUNTOS SIN MANIJA. (CUBRIMIENTO EN PISO TECHO, BISAGRA Y LATERAL. 5 LLAVES CODIFICADAS, COPIADO RESTRINGIDO. ANTIGUANA, ANTIPALANCA, ANTITALADRO). | un |  | 903951.15 | 0
17.04 | CERRADURA DE SEGURIDAD CERROJO EN ACERO 4 PASADORES. | un | 2 |  | 0
| Total CERRADURAS |  |  |  | 0
18 | PISOS, ENCHAPES Y ACCESORIOS
18.01 | ALISTADO DE PISO 2CM | m² |  | 15350.74 | 0
18.02 | ALISTADO DE PISO EN CONCRETO DE 3000 PSI E=0.05 MTS (PREPARACIÓN DE SUPERFICIE) | m² |  | 28017.62 | 0
18.03 | BOQUILLA PARA CERÁMICA - 2MM | m |  | 4053.68 | 0
18.04 | CERÁMICA FORMATO 60CMX60CM BRILLANTE - TIPO MARMOL | m² |  | 54751.75 | 0
18.05 | CERÁMICA FORMATO 25X35CM | m² |  | 41311.09 | 0
18.06 | CERÁMICA FORMATO 30CMX60CM | m² |  | 61547.05 | 0
18.07 | CERÁMICA FORMATO 30CMX60CM PARA PARED MACERATA AVELLANA O SIMILAR | m² |  | 53386.86 | 0
18.08 | CERÁMICA FORMATO 30CMX75CM | m² |  | 57646.75 | 0
18.09 | PISO CERÁMICA 45.8X45.8CM | m² |  | 41098.42 | 0
18.1 | PISO GRANO DE MARMOL INCLUYE EL DESTRONQUE, PULIDA Y BRILLADA | m² |  | 130959.51 | 0
18.11 | PISO GRES FORMATO 20X20CM | m² |  | 65394.65 | 0
18.12 | GUARDAESCOBA CERÁMICA 45.8X45.8 CM | ml |  | 6735.53 | 0
18.13 | GUARDAESCOBA DE PAYANDE INCLUYE PULIDA Y DESTRONCADO | m |  | 43310.23 | 0
18.14 | JUNTAS DE DILATACIÓN. INCLUYE CORTE DEL CONCRETO, FONDO DE JUNTA Y SELLO. | m |  | 28249.8 | 0
| Total PISOS, ENCHAPES Y ACCESORIOS |  |  |  | 0
19 | IMPERMEABILIZACIÓN
19.01 | MEMBRANA SINTÉTICA TPO SISTEMA ANCLADO | m² |  | 211942.93 | 0
19.02 | SUMINISTRO E INSTALACION DE IMPERMEABILIZACION CON POLIUREA EN FRIO | m² |  | 194842.57 | 0
| Total IMPERMEABILIZACIÓN |  |  |  | 0
20 | OBRAS GENERALES
20.01 | LIMPIEZA, RETIRO DE REBABA, SELLADO Y LACADO DE MURO EN LADRILLO A LA VISTA | m² |  | 27128.12 | 0
20.02 | CERRAMIENTO EN MALLA ESLABONADA CALIBRE 10" PVC ENCAUCHETADA, INCLUYE ALAMBRE DE PUAS Y CONCERTINA. | m² |  | 325620.09 | 0
20.03 | ACRILICO PARA MALLAS, INCLUYE TODOS SUS ELEMENTOS PARA SU CORRECTA INSTALACIÓN | m² |  | 23661.72 | 0
| Total OBRAS GENERALES |  |  |  | 0
| TOTAL COSTOS DIRECTOS |  |  | 0
| SUBTOTAL |  |  | 0 |  | 1037743606.6113 | -1037743606.6113
| ADMINISTRACION | 17.04% |  | 0
| IMPREVISTOS | 1% |  | 0
| UTILIDAD | 3% |  | 0
| I.V.A. / UTILIDAD | 19% |  | 0
| TOTAL OBRA |  |  | 0 |  | 1262000000 | -1262000000

## MISCELANEOS
ITEM | ACTIVIDAD | UN | CANTIDAD | VR. UNITARIO | VR. TOTAL
1 | PRELIMINARES
1.01 | DEMOLICION DE ENCHAPE DE PISOS Y PAREDES | m² | 59.5 |  | 0
1.02 | DEMOLICIÓN POYOS DUCHAS | ml |  |  | 0
1.03 | DESMONTE PUERTAS Y VENTANAS | m² |  |  | 0
1.04 | DEMOLICIÓN DE GUARDA ESCOBA. | m |  |  | 0
1.05 | ESCARIFICADO DE PINTURA EN PAREDES | m² |  |  | 0
1.06 | DESMONTE DE CIELO RASO, INCLUYE DESMONTE DE ESTRUCTURA | m² | 147.7 |  | 0
1.07 | DESMONTE Y REINSTALACION DE PUERTA METALICA TIPO HANGAR MARCOS, RIELES Y ANGULOS | m² |  |  | 0
1.08 | ESCARIFICADO DE PAÑETE EN PAREDES | m² |  |  | 0
1.09 | DESMONTE DE ESTRUCTURA EN MADERA Y METALICA PARA CUBIERTA | m² | 498.2 |  | 0
1.1 | DEMOLICIÓN DE CERRAMIENTO EXISTENTE EN MALLA ESLABONADA CON TUBERÍA DE ACERO GALVANIZADO DE +-2" Y ANTEPECHO DE ALTURA APROXIMADA DE 0.60MTS. INCLUYE EL RETIRO DEL MATERIAL DEMOLIDO. | m² |  |  | 0
1.11 | DEMOLICIÓN MUROS 0.15M | m² |  |  | 0
1.12 | DEMOLICIÓN PLACAS MACIZAS 0.15M | m² |  |  | 0
1.13 | DESMONTE APARATOS SANITARIOS | un |  |  | 0
1.14 | DESMONTE CUBIERTAS ASBESTO CEMENTO | m² | 498.2 |  | 0
1.15 | DESMONTE CANAL AGUAS LLUVIAS | ml |  | 14991.53 | 0
| Total PRELIMINARES |  |  |  | 0
2 | MOVIMIENTO DE TIERRAS
2.01 | RELLENO Y COMPACTACIÓN CON MATERIAL DE EXCAVACIÓN SELECCIONADO | m³ |  | 18941.08 | 0
2.02 | TRANSPORTE DE MATERIAL/SOBRANTE U OTRO Y DISPOSICIÓN FINAL DE SOBRANTES A SITIO AUTORIZADO. | m³ | 42 |  | 0
2.03 | EXCAVACION MANUAL EN TERRENO CONSISTENTE, NO INCLUYE CARGUE, RETIRO Y DISPOSICION FINAL DE EXCAVACION | m³ |  | 19478.87 | 0
2.04 | EXCAVACIÓN MANUAL EN MATERIAL COMÚN. INCLUYE CARGUE, TRANSPORTE Y DISPOSICIÓN FINAL DE SOBRANTES A SITIO AUTORIZADO DE 0 - 2,00 MTS. | m³ |  | 41556.66 | 0
| Total MOVIMIENTO DE TIERRAS |  |  |  | 0
3 | CIMENTACIÓN
3.01 | SOLADO DE LIMPIEZA EN CONCRETO DE 2.000 PSI DE E=0.05 M SEGÚN PLANOS. INCLUYE MATERIALES, MANO DE OBRA, EQUIPOS Y HERRAMIENTAS NECESARIAS | m² |  | 25198.68 | 0
3.02 | VIGAS DE CIMENTACION EN CONCRETO DE 3.000 PSI IMPERMEABILIZADO SEGÚN PLANOS. INCLUYE MANO DE OBRA, FORMALETAS, EQUIPOS Y HERRAMIENTAS NECESARIAS, NO INCLUYE ACERO DE REFUERZO. | m³ |  | 746916.81 | 0
3.03 | PLACA DE CONTRAPISO EN CONCRETO DE 3.000 PSI IMPERMEABILIZADO, SEGÚN PLANOS. INCLUYE MANO DE OBRA, FORMALETAS, EQUIPOS Y HERRAMIENTAS NECESARIAS, E=0.15 M, NO INCLUYE ACERO DE REFUERZO | m² |  | 158491.85 | 0
3.04 | MALLA ELECTROSOLDADA FY 485 MPA -NTC 5806, INCLUYE ALAMBRE NEGRO TRASIEGO, MANEJO | kg |  | 4821.48 | 0
| Total CIMENTACIÓN |  |  |  | 0
4 | ESTRUCTURA
4.01 | VIGAS AEREAS EN CONCRETO DE 3.000 PSI SEGÚN PLANOS. INCLUYE MANO DE OBRA, FORMALETAS, EQUIPOS Y HERRAMIENTAS NECESARIAS, NO INCLUYE ACERO DE REFUERZO | m³ |  | 741920.57 | 0
4.02 | COLUMNA EN CONCRETO DE 3.000 PSI SEGÚN PLANOS. INCLUYE MANO DE OBRA, FORMALETAS, EQUIPOS Y HERRAMIENTAS NECESARIAS, NO INCLUYE ACERO DE REFUERZO | m³ |  | 784064.81 | 0
4.03 | ACERO DE REFUERZO ESTRUCTURAL FY: 420 MPA GR 60 -NTC 2289 | kg |  | 6549.36 | 0
4.04 | RIEL METALICO PARA PUERTA METALICA TIPO HANGAR. INCLUYE CAMBIO DE RODAMIENTOS Y TODOS LOS ELEMENTOS ESTRUCTURALES PARA SU MONTAJE Y CORRECTO FUNCIONAMIENTO COMO TAMBIÉN PINTURA EN ANTICORROSIVO Y ESMALTE. | kg |  | 25703.33 | 0
4.05 | PERFILERIA ESTRUCTURAL EN ACERO A500 GR C. INCLUYE TODOS LOS ELEMENTOS ESTRUCTURALES PARA SU MONTAJE Y CORRECTO FUNCIONAMIENTO COMO TAMBIÉN PINTURA EN ANTICORROSIVO, ESMALTE, CONEXIONES, PLATINAS, ANCLAJES Y SOLDADURA. | kg | 3341 |  | 0
4.06 | ESTRUCTURA METÁLICA EN ACERO ESTRUCTURAL, TALES COMO PERFILES, PLATINAS, CORREAS Y DEMÁS ELEMENTOS. INCLUYE MONTAJE, APLICACION DE SIKAPERMACOR SERIE 82 TIPO SIKA O SIMILAR A UN ESPESOR DE PELÍCULA SECA DE 10.0 A 12.0 MILS, ESMALTE URETANO SERIE 36 TIPO S | kg |  | 20839.02 | 0
| Total ESTRUCTURA |  |  |  | 0
5 | INSTALACIONES HIDROSANITARIAS
5.01 | CIMENTACION Y ATRAQUE DE TUBERIA | m³ |  | 78626.05 | 0
5.02 | REGATA PARA INSTALACIÓN DE TUBERÍA DE Ø 1/2" A Ø 2" (INCLUYE RESANE) | m | 30 |  | 0
5.03 | CONEXIÓN A RED HIDRÁULICA EXISTENTE Ø 1/2" . | un |  | 17241.7 | 0
5.04 | CAJA DE INSPECCIÓN 0,60 X 0,6M H=0 - 0,5M, INCLUYE TAPA EN CONCRETO | un |  | 316401.66 | 0
5.05 | PERFORACIÓN Y RESANE DE CAJAS DE INSPECCIÓN PARA INSTALACIÓN DE DUCTERIA ADICIONAL. | un |  | 237314.2 | 0
5.1 | TUBERIA SANITARIA
5,1,1 | TUBERÍA PVC SANITARIA Ø 2", INCLUYE ACCESORIOS PARA SU CORRECTA INSTALACION | ml |  | 33885.72 | 0
5,1,2 | TUBERÍA PVC SANITARIA Ø 4", INCLUYE ACCESORIOS PARA SU CORRECTA INSTALACION | ml |  | 55298.86 | 0
5,1,3 | TUBERÍA DE VENTILACIÓN Ø 2", INCLUYE ACCESORIOS PARA SU CORRECTA INSTALACION | ml |  | 23764.13 | 0
5,1,4 | TUBERÍA PVC SANITARIA Ø 3", INCLUYE ACCESORIOS PARA SU CORRECTA INSTALACION | ml |  | 30586.12 | 0
5,1,5 | SALIDA SANITARIA LAVAMANOS 2 | un |  | 79307.14 | 0
5,1,6 | SALIDA SANITARIA LAVAPLATOS 2 | un |  | 53995.14 | 0
5,1,7 | SALIDA SANITARIA INODORO 4 | un |  | 107600.48 | 0
5,1,8 | BAJANTE AGUAS LLUVIA 4 | ml | 32.28 |  | 0
5,1,9 | SALIDA SANITARIA DUCHA 2 | un |  | 72419.19 | 0
5,1,10 | SALIDA SANITARIA LAVADERO 2 | un |  | 107431.98 | 0
5,1,11 | SALIDA SANITARIA LAVADORA 2 | un |  | 90110.84 | 0
5,1,12 | SALIDA SANITARIA SIFÓN DE PISO 3 | un |  | 93038.19 | 0
5,1,13 | SIFÓN Ø 3X2", INCLUYE ACCESORIOS PARA SU CORRECTA INSTALACION | un |  | 47133.59 | 0
5.2 | TUBERIA HIDRAULICA
5,2,1 | TUBERÍA PVC PRESIÓN RDE 13.5 Ø 1/2", INCLUYE ACCESORIOS PARA SU CORRECTA INSTALACIÓN. | ml |  | 23538.44 | 0
5,2,2 | TUBERÍA PVC PRESIÓN RDE 21 Ø 3/4", INCLUYE ACCESORIOS PARA SU CORRECTA INSTALACIÓN. | ml |  | 36671.61 | 0
5,2,3 | PUNTO A.F. ORINAL O LAVAMANOS | un |  | 23847.31 | 0
5,2,4 | PUNTO A.F. LAVAPLATOS | un |  | 24111.48 | 0
5,2,5 | PUNTO A.F. INODORO | un |  | 23066.48 | 0
5,2,6 | PUNTO DE AGUA FRIA Ø 1/2" , INCLUYE ACCESORIOS PARA SU CORRECTA INSTALACIÓN. | un |  | 48315.47 | 0
5,2,7 | PUNTO A.F. LAVADERO | un |  | 18037.49 | 0
5,2,8 | PUNTO A.F. DUCHA | un |  | 275428.96 | 0
5,2,9 | TUBERÍA PVC PRESIÓN RDE 21 Ø 1", INCLUYE ACCESORIOS PARA SU CORRECTA INSTALACIÓN. | ml |  | 19264.51 | 0
5,2,10 | PUNTO A.F. DE Ø 1" INCLUYE ACCESORIOS PARA SU CORRECTA INSTALACIÓN | un |  | 60188.91 | 0
5,2,11 | CONEXIÓN A RED HIDRAULIZA EXISTENTE | un |  | 75485.22 | 0
5.3 | TUBERIA AGUA CALIENTE
5,3,1 | TUBERÍA CPVC 1/2 | m |  | 15091.74 | 0
5,3,2 | PUNTO A.C. DUCHA | un |  | 19404.35 | 0
5,3,3 | PUNTO A.C. LAVADORA | un |  | 36894.95 | 0
5,3,4 | PUNTO A.C. LAVAPLATOS | un |  | 46228.16 | 0
5,3,5 | PUNTO A.C. CALENTADOR | un |  | 66451.95 | 0
5.4 | REGISTROS Y ACCESORIOS
5,4,1 | VÁLVULA DE REGISTRO 1/2 | un |  | 81782.74 | 0
5,4,2 | BUJE SOLDADO PVCP 3/4X1/2 | un |  | 5055.28 | 0
5,4,3 | VÁLVULA DE CORTINA CON REGISTRO 1/2 | un |  | 119732.74 | 0
5,4,4 | REGISTRO DE AGUA TIPO BOLA INCLUYE TAPA Y CAJA Ø 1" | un |  | 88103.15 | 0
5,4,5 | VÁLVULA DE REGISTRO DE Ø 1" | un |  | 44770.3 | 0
| Total INSTALACIONES HIDROSANITARIAS |  |  |  | 0
6 | INSTALACIONES ELECTRICAS
6.01 | DESMONTE Y REINSTALACIÓN DE LUMINARIAS | un |  | 11151.84 | 0
6.02 | CAJA 5800 CON TAPA CIEGA | un |  | 25347.6 | 0
6.03 | TABLERO TRIFÁSICO 12 CIRCUITOS | un |  | 302497.32 | 0
6.04 | SUMINISTRO INST. TAPA INTERRUPTOR DOBLE | un |  | 21228.92 | 0
6.1 | ACOMETIDAS, CABLES Y TUBERIAS
6,1,1 | ACOMETIDA EN CABLE 1N10 Cu AWG PE-HFFR-LS (FASES) + 1N10 Cu AWG PE-HFFR-LS (NEUTRO) + 1N12 Cu AWG (TIERRA), INCLUYE BORNAS DE CONEXIÓN, TERMINALES Y DEMÁS ACCESORIOS NECESARIOS PARA GARANTIZAR SU CORRECTA INSTALACIÓN Y PUESTA EN SERVICIO. | m |  | 22845.17 | 0
6,1,2 | ACOMETIDA EN CABLE 3N8 Cu AWG PE-HFFR-LS (FASES) + 1N8 Cu AWG PE-HFFR-LS (NEUTRO) + 1N10 Cu AWG (TIERRA), INCLUYE BORNAS DE CONEXIÓN, TERMINALES Y DEMÁS ACCESORIOS NECESARIOS PARA GARANTIZAR SU CORRECTA INSTALACIÓN Y PUESTA EN SERVICIO. | m |  | 47253.3 | 0
6,1,3 | ACOMETIDA EN CABLE 3N10 Cu AWG PE-HFFR-LS (FASES) + 1N10 Cu AWG PE-HFFR-LS (NEUTRO) + 1N12 Cu AWG (TIERRA), INCLUYE BORNAS DE CONEXIÓN, TERMINALES Y DEMÁS ACCESORIOS NECESARIOS PARA GARANTIZAR SU CORRECTA INSTALACIÓN Y PUESTA EN SERVICIO. | m |  | 34420 | 0
6,1,4 | ACOMETIDA EN CABLE 1N12 Cu AWG PE-HFFR-LS (FASES) + 1N12 Cu AWG PE-HFFR-LS (NEUTRO) + 1N12 Cu AWG (TIERRA), INCLUYE BORNAS DE CONEXIÓN, TERMINALES Y DEMÁS ACCESORIOS NECESARIOS PARA GARANTIZAR SU CORRECTA INSTALACIÓN Y PUESTA EN SERVICIO. | m | 100 |  | 0
6,1,5 | ACOMETIDA EN CABLE 2N4/0 Cu AWG PE-HFFR-LS (FASES) + 1N4/0 Cu AWG PE-HFFR-LS (NEUTRO) + 1N4/0 Cu AWG (TIERRA), INCLUYE BORNAS DE CONEXIÓN, TERMINALES Y DEMÁS ACCESORIOS NECESARIOS PARA GARANTIZAR SU CORRECTA INSTALACIÓN Y PUESTA EN SERVICIO. | m | 40 |  | 0
6,1,6 | ACOMETIDA EN CABLE 1N10 Cu AWG PE-HFFR-LS (FASES) + 1N10 Cu AWG PE-HFFR-LS (NEUTRO) + 1N10 Cu AWG (TIERRA), INCLUYE BORNAS DE CONEXIÓN, TERMINALES Y DEMÁS ACCESORIOS NECESARIOS PARA GARANTIZAR SU CORRECTA INSTALACIÓN Y PUESTA EN SERVICIO. | m |  |  | 0
6,1,7 | PUESTA TIERRA MEDIANTE UNA (01) VARILLAS CW 5/8" COBRE- 99%, INCLUYE EXCAVACION, UN (01) PUNTO DE SOLDADURA EXOTÉRMICA, UNA (01) BOLSAS 25KG DE TRATAMIENTO FISICOQUIMICO DE TERRENO, CAJA DE INSPECCIÓN DE (0,30X0,30)M CON TAPA Y TODO LO NECESARIO PARA SU CORRECTA INSTALACIÓN | un |  |  | 0
6,1,8 | CABLE ENCAUCHETADO 3 X NO. 14 AWGXCU INCLUYE TUBERIA EMT ACCESORIOS PARA SU CORRECTA INSTALACIÓN Y PUESTA EN FUNCIONAMIENTO. | m |  |  | 0
6,1,9 | DUCTERÍA TIPO EMT DE 1 X Ø 3/4" INCLUYE UNIÓN, CURVAS, TERMINALES, CAJAS DE PASO Y TODOS LOS ELEMENTOS NECESARIOS PARA SU CORRECTA INSTALACIÓN Y PUESTA EN FUNCIONAMIENTO | ml |  |  | 0
6,1,10 | TUBERÍA CONDUIT 3/4 | m | 70 |  | 0
6,1,11 | DUCTERÍA TIPO IMC DE 1 X Ø1" INCLUYE UNIÓN, CURVAS, TERMINALES, CAJAS DE PASO Y TODOS LOS ELEMENTOS NECESARIOS PARA SU CORRECTA INSTALACIÓN Y PUESTA EN FUNCIONAMIENTO | ml |  |  | 0
6,1,12 | DUCTERÍA TIPO IMC DE 1 X Ø1-1/2" NCLUYE UNIÓN, CURVAS, TERMINALES, CONDULETAS Y TODOS LOS ELEMENTOS NECESARIOS PARA SU CORRECTA INSTALACIÓN Y PUESTA EN FUNCIONAMIENTO | ml |  |  | 0
6,1,13 | DUCTERÍA TIPO IMC DE 1 X Ø2" INCLUYE UNIÓN, CURVAS, TERMINALES, CAJAS DE PASO Y TODOS LOS ELEMENTOS NECESARIOS PARA SU CORRECTA INSTALACIÓN Y PUESTA EN FUNCIONAMIENTO | ml |  |  | 0
6,1,14 | SUMINISTRO INSTALACIÓN Y PUESTA EN SERVICIO DE ACOMETIDA EN CABLE 3 X( NO. 2/0 CUXAWG FASES) + 1 X NO.2/0 CUXAWG NEUTRO + 1 X NO. 2 CUXDESNXAWG TIERRA, EN CABLEADO (PE, HF, FR, LS, LIBRE DE HALÓGENOS, RETARDANTE A LA LLAMA, BAJA EMISIÓN DE HUMOS), INCLUYE ACCESORIOS PARA SU CORRECTA INSTALACIÓN Y PUESTA EN FUNCIONAMIENTO. | ml |  |  | 0
6,1,15 | SUMINISTRO INSTALACIÓN Y PUESTA EN SERVICIO DE NSYPLA1073G GABINETE POLIÉSTER PLM 1000 X 750 X 320 IP66, CON ESPACIO PARA TOTALIZADOR, BARRA DE NEUTRO Y TIERRA INDEPENDIENTES, PUERTA CON CHAPA Y LLAVES, INCLUYE UNA (01) PROTECCIÓN TERMOMAGNÉTICA PRINCIPAL, NUEVE (09) PROTECCIONES TERMOMAGNÉTICAS SECUNDARIAS, UN (01) DPS CLASE I, BARRAJES DE NEUTRO, TIERRA, RIELES, ELEMENTOS DE ANCLAJE, Y TODO LO NECESARIO PARA SU CORRECTA INSTALACIÓN Y PUESTA EN FUNCIONAMIENTO. | un |  |  | 0
6.2 | ILUMINACIÓN
6,2,1 | INSTALACIÓN LUMINARIA 60X60 LED | un |  |  | 0
6,2,2 | SUMINISTRO INSTALACIÓN Y PUESTA EN SERVICIO DE LUMINARIA LED REDONDA 24W, INCLUYE CABLEADO (PE, HF, FR, LS, LIBRE DE HALÓGENOS, RETARDANTE A LA LLAMA, BAJA EMI | un | 21 |  | 0
6,2,3 | LUMINARIA LED REDONDA 12W, INCLUYE CABLEADO (PE, HF, FR, LS, LIBRE DE HALÓGENOS, RETARDANTE A LA LLAMA, BAJA EMISIÓN DE HUMOS), TUBERÍA PVC 1/2", Y TODOS LOS ACCESORIOS NECESARIOS PARA GARANTIZAR SU CORRECTA INSTALACIÓN Y PUESTA EN SERVICIO | un | 10 |  | 0
6,2,4 | LUMINARIA 200W, INCLUYE TODOS LOS ACCESORIOS NECESARIOS PARA GARANTIZAR SU CORRECTA INSTALACIÓN Y PUESTA EN SERVICIO | un |  |  | 0
6,2,5 | LUMINARIA LED SYLVANIA HERMETICA LED HERMETICA T8, 2X18W, 3200LM, 100-240V, INCLUYE SALIDA EN CABLEADO (PE, HF, FR, LS, LIBRE DE HALÓGENOS, RETARDANTE A LA LLAMA, BAJA EMISIÓN DE HUMOS), TUBERÍA EMT 3/4", CAJA TIPO RAWELT, TORNILLERÍA, TERMINALES, UNIONES | un | 30 |  | 0
6,2,6 | LUMINARIA LED SYLVANIA HERMETICA LED HERMETICA T8, 2X18W, 3200LM, 100-240V, INCLUYE TORNILLERÍA, TERMINALES, UNIONES | un |  | 167360.72 | 0
6,2,7 | LUMINARIA LED PANEL 120 X 30 40W, INCLUYE ACCESORIOS DE FIJACIÓN Y DE CONEXIÓN Y TODOS LOS ACCESORIOS NECESARIOS PARA GARANTIZAR SU CORRECTA INSTALACIÓN Y PUESTA EN SERVICIO. | un |  | 171734.4 | 0
6,2,8 | LUMINARIA LED SYLVANIA O SIMILAR HERMETICA 50W DL, 6500K, 5300LM, 100-277V, IP65, IK05, FP>0.9, THD<20%, INCLUYE SALIDA EN CABLEADO 1N12CU-AWG-HFFR-LS FASE + 1N12CU-AWG-HFFR-LS NEUTRO + 1N12CU-AWG-DESN TIERRA, TUBERÍA EMT 3/4", CAJA TIPO RAWELT, TORNILLERÍA, TERMININALES Y DEMAS ELEMENTOS PARA SU CORRECTA INSTALACIÓN Y PUESTA EN SERVICIO | un |  | 329335.34 | 0
6,2,9 | SUMINISTRO INSTALACIÓN Y PUESTA EN SERVICIO DE LUMINARIA LED REDONDA 24W | un |  | 56530.2 | 0
6,2,10 | REFLECTOR LED 100W, INCLUYE TODOS LOS ACCESORIOS NECESARIOS PARA GARANTIZAR SU CORRECTA INSTALACIÓN Y PUESTA EN SERVICIO | un |  | 182681.88 | 0
6.3 | SALIDAS ELECTRICAS
6,3,1 | TOMACORRIENTE TRIFASICA CON DE 50A, Y ACCESORIOS NECESARIOS PARA GARANTIZAR SU CORRECTA INSTALACIÓN Y PUESTA EN SERVICIO. | un |  | 32702.96 | 0
6,3,2 | TOMACORRIENTE DOBLE MONOFÁSICA 20A./120V (1Ø+N+PT) (RED NORMAL) INCLUYE ACCESORIOS NECESARIOS | un |  | 24526.42 | 0
6,3,3 | TOMACORRIENTE DOBLE MONOFÁSICA 15A/125V (1Ø+N+PT AISLADO) GRADO HOSPITALARIO (RED REGULADA) NEMA 5-15R, INCLUYE SALIDA EN CABLEADO 1N12CU-AWG-HFFR-LS FASES + 1N12CU-AWG-HFFR-LS NEUTRO + 1N12CU-AWG-DESN TIERRA, TUBERÍA PVC 3/4", CAJAS, UNIONES, ACCESORIOS | un |  | 123032.06 | 0
6,3,4 | TOMACORRIENTE DOBLE MONOFÁSICA 15A./120V.(1Ø+N+PT) CON PROTECCIÓN POR FALLA A TIERRA (GFCI) (RED NORMAL) ACCESORIOS NECESARIOS | un |  | 71320.22 | 0
6,3,5 | TOMACORRIENTE DOBLE MONOFÁSICA 15A/125V (1Ø+N+PT AISLADO) GRADO HOSPITALARIO (RED REGULADA) NEMA 5-15R CAJAS, UNIONES, ACCESORIOS | un |  | 61281.25 | 0
6,3,6 | SALIDA CON EXTRACTOR DE AIRE TIPO INDUSTRIAL, 40W/120V (RED NORMAL), CAPACIDAD DE EXTRACCIÓN 1350 M3/HORA, 59 DB, INCLUYE, SISTEMA DE ANCLAJE, CABLEADO (PE, HF, FR, LS, LIBRE DE HALÓGENOS, RETARDANTE A LA LLAMA, BAJA EMISIÓN DE HUMOS), DUCTERIA, CAJAS, CU Y DEMAS ELEMENTOS NECESARIOS PARA SU CORRECTA INSTALACIÓN | un |  | 483066.85 | 0
6,3,7 | INTERRUPTOR SENCILLO 15A, 120V, EN SALIDA DE TUBERIA PVC, INCLUYE CABLEADO (PE, HF, FR, LS, LIBRE DE HALÓGENOS, RETARDANTE A LA LLAMA, BAJA EMISIÓN DE HUMOS), CAJA, TORNILLERÍA, TERMINALES, Y ACCESORIOS NECESARIOS PARA GARANTIZAR SU CORRECTA INSTALACIÓN | un | 10 |  | 0
6,3,8 | SALIDA INTERRUPTOR SENCILLO PVC | un |  | 105786.53 | 0
6,3,9 | SALIDA INTERRUPTOR DOBLE PVC | un | 10 |  | 0
6,3,10 | SALIDA TOMA CORRIENTE DOBLE EN MURO | un |  | 77038.21 | 0
6,3,11 | SALIDA TOMA CORRIENTE GFCI EN MURO | un |  | 199755.93 | 0
6,3,12 | INSTALACIÓN LUMINARIA DE DESCOLGAR | un |  | 51933.35 | 0
6,3,13 | SALIDA INTERRUPTOR SENCILLO PVC SIN CABLEADO Y TUBERIA | un |  | 12662.8 | 0
6,3,14 | INTERRUPTOR ENCHUFABLE 1X15A | un |  | 24034.1 | 0
6,3,15 | SUMINISTRO INST. TOMACORRIENTE DOBLE | un | 12 |  | 0
6,3,16 | INTERRUPTOR ENCHUFABLE 2X30A | un |  | 53020.21 | 0
6,3,17 | INTERRUPTOR TERMOMAGNÉTICO DPX3 250, ICU 25 KA A 400 V, 60 KA A 220/240 V, DPX3 3 POLOS 200 A, REGULABLE DE 160 A 200 A | un |  | 1673459.4 | 0
| Total INSTALACIONES ELECTRICAS |  |  |  | 0
7 | INSTALACIONES MECÁNICAS
7.01 | TUBERÍA DE COBRE RÍGIDA TIPO L 1/2" INCLUYE ACCESORIOS Y MANO DE OBRA | m |  | 62122.21 | 0
7.02 | CONEXIÓN A RED DE GAS EXISTENTE | un |  | 45122.1 | 0
7.03 | VÁLVULA DE BOLA GAS Ø 1/2" (INCLUYE CAJA Y TAPA EN PVC) | un |  | 73556.7 | 0
7.04 | PUNTO SALIDA ESTUFA - HORNO | un |  | 37512.9 | 0
7.05 | CAMPANA EXTRACTORA NEGRA | un |  | 350149.87 | 0
7.06 | ESTUFA A GAS DE CRISTAL | un |  | 847234.87 | 0
7.07 | DESMONTE DE TUBERIA NEUMATICA, INSTALACION Y PUESTA EN FUNCIONAMIENTO NUEVA LINEA NEUMATICA, INCLUYE DUCTERIA, DAMPERS, CONECTORES ACOPLES RAPIDOS Y DEMAS ELEMENTOS REQUERIDOS PARA GARANTIZAR SU CORRECTA INSTALACIÓN Y FUNCIONAMIENTO. | gl |  | 34127023.97 | 0
7.08 | VENTILADOR AXIAL DE 1,900 CFM A 110 VOLTIOS INCLUYE CAJA PORTA VENTILADOR Y PREFILTRO METÁLICO LAVABLE | un |  | 8775049.47 | 0
7.09 | CAJA DE VENTILACIÓN CENTRIFUGA DE 2.000 CFM A 220V CON PREFILTRO METÁLICO LAVABLE | un |  | 13095930.88 | 0
| Total INSTALACIONES MECÁNICAS |  |  |  | 0
8 | PAÑETE
8.01 | PAÑETE IMPERMEABILIZADO 1:4 E= 15 MM. INCLUYE SU APLICACIÓN EN FILOS, CARTERAS Y DILATACIONES" | ml | 10 |  | 0
8.02 | PAÑETE LISO MUROS 1:3 | m² |  | 32200.7 | 0
8.03 | MEDIA CAÑA EN PAÑETE ESQUINAS VERTICALES, MUROS IMPERMEABILIZADO TODAS LAS ESQUINAS | ml |  | 25041.76 | 0
| Total PAÑETE |  |  |  | 0
9 | CIELO RASO
9.01 | CIELO RASO PVC 7 MM (INCLUYE ESTRUCTURA Y COMPUERTAS PARA INSPECCION) Y TODOS LOS ACCESORIOS PARA SU CORRECTA INSTALACIÓN | m² | 174.3 |  | 0
9.02 | CIELORRASO PLANO DRYWALL 1/2 | m² |  | 75376.31 | 0
| Total CIELO RASO |  |  |  | 0
10 | ACABADOS DE MUROS, PINTURAS
10.01 | ESTUCO Y VINILO TIPO-1, 3 MANOS (INCLUYE ESTUCO, FILOS Y DILATACIONES) | m² | 272.6932 |  | 0
10.02 | ESTUCO Y VINILO TIPO-1, 3 MANOS (INCLUYE ESTUCO, FILOS Y DILATACIONES)(ML) | m |  |  | 0
10.03 | PINTURA EPOXICA CON DEMARCACION DE SEGURIDAD, PARA TRAFICO PESADO PINTURA EPÓXICA EN 3 CAPAS SUPERFICIE PREVIAMENTE ALISTADA, (INCLUYE APLICACIÓN DE DESINCRUSTANTE DEMARCACIÓN DE ZONAS DE ACUERDO A LA DISTRIBUCION EN PLANOS. | m² |  |  | 0
10.04 | PINTURA TIPO TRAFICO | m² | 115.8 |  | 0
10.05 | LÍNEAS TRÁFICO 0.10 | m | 65 |  | 0
10.06 | ESTUCO Y PINTURA EXTERIORES EXTRABLINDAJE ANTIHONGOS ANTIALGAS, 3 MANOS (INCLUYE ESTUCO, FILOS Y DILATACIONES) | m² |  |  | 0
10.07 | ESTUCO Y PINTURA KORAZA (INCLUYE ESTUCO, FILOS Y DILATACIONES) | ml |  |  | 0
10.08 | ESTUCO Y PINTURA KORAZA (INCLUYE ESTUCO, FILOS Y DILATACIONES) | m² | 463 |  | 0
10.09 | VINILO SOBRE PAÑETE 2 MANOS | m² |  | 9213.39 | 0
10.1 | ANTICORROSIVO SOBRE LÁMINA LLENA | m² |  | 18576.14 | 0
10.11 | MESÓN EN LÁMINA DE MÁRMOL ANCHO 60CM PIEDRA NATURAL COLOR NEGRO ABSOLUTO O SIMILAR (SEGÚN PLANOS, INCLUYE REENGUEZ (4 CMS) Y SALPICADERO DE 0.10CMS | ml |  | 766226.64 | 0
10.12 | ANTICORROSIVO SOBRE LÁMINA LINEAL | m |  | 10516.02 | 0
10.13 | PINTURA EPOXI PARA TANQUES SUBTERRANEOS | m² |  | 16029.83 | 0
10.14 | ESTUCO INTERIOR | m² |  | 15108.4 | 0
| Total ACABADOS DE MUROS, PINTURAS |  |  |  | 0
11 | CARPINTERIA EN MADERA
11.01 | SUMINISTRO E INTALACIÓN DE CLOSET EN MADERA AGLOMERADA CON ACABADO EN MELAMINA Y CANTOS EN PVC INCLUYE ACCESORIOS (BISAGRAS, MANIJAS, RIELES) DISEÑO SEGÚN ESPECIFICACION TÉCNICA | m² |  | 485568.57 | 0
11.02 | SIPS MUEBLE TABLERO MELAMINICO RH ESPESOR DE 15 MM PARA INSTALAR EN COCINAS DE PROFUNDIDAD 0,6 METROS, INCLUYE SUPERFICIE EN SUS SEIS LADOS, ENTREPAÑOS, DIVISIONES INTERNACION TÉCNICA | m² |  | 492379 | 0
11.03 | SIPS MUEBLE TABLERO MELAMINICO RH ESPESOR DE 15 MM PARA INSTALAR MUEBLE DE BAÑOS DE PROFUNDIDAD 0,25 METROS, INCLUYE SUPERFICIE EN SUS SEIS LADOS, ENTREPAS INTERNACION TÉCNICA | m² |  | 260200.5 | 0
11.04 | SIPS. MESÓN-BARRA EN LÁMINA DE MÁRMOL ANCHO 50CM PIEDRA NATURAL COLOR NEGRO ABSOLUTO O SIMILAR (SEGÚN PLANOS, INCLUYE REENGUEZ (4 CMS), FORRADO EL MURO EN AMBAS CARAS DE RH MELAMINICO) | m |  | 593110.2 | 0
11.05 | HOJA PUERTA MADECOR 0.76-1.10M | un |  | 416013.43 | 0
| Total CARPINTERIA EN MADERA |  |  |  | 0
12 | CARPINTERIA METALICA
12.01 | PUERTA EN LAMINA COLD ROLLED CAL 20 ACABADO EN PINTURA ELECTROSTATICA INCLUYE MARCO CERRADURA Y BISAGRAS | m² |  | 373719.29 | 0
12.02 | CANAL METALICA CALIBRE 14 | m² |  | 276141.81 | 0
12.03 | PUERTA LÁMINA COLD ROLLED CAL.16 | m² |  | 209554.55 | 0
12.04 | PUERTA LÁMINA COLD ROLLED CAL.16, CON RIEL A DOS CUERPOS | m² |  | 221264.55 | 0
12.05 | REJILLAS PISO 0.30 | m |  | 81007.84 | 0
12.06 | MALLA ESLABONADA EN ACERO GALVANIZADO DE 2"X2" EN CALIBRE NO. 9 RECUBIERTA EN PVC, DEBIDAMENTE TEMPLADA Y SOLDADA A LOS PERFILES TUBULARES, SEGUN PLANOS | m² |  | 87792.6 | 0
12.07 | MALLA ONDULADA INCLUYE ANTICORROSIVO, PINTURA Y DEMAS ELEMENTOS NECESARIOS PARA SU CORRECTA INSTALACION | m² |  | 44296.36 | 0
12.08 | VENTANERIA CORREDIZA EN ALUMINIO REF: SERIE 744 VIDRIO DE 5 MM. INCLUYE TODOS SUS ELEMENTOS NECESARIOS PARA SU CORRECTA INSTALACIÓN | m² |  | 347016 | 0
| Total CARPINTERIA METALICA |  |  |  | 0
13 | CUBIERTAS
13.01 | FLANCHE EN LÁMINA DE 0,25 ÚTIL POR 2,40ML CAL 26 SEGÚN PLANOS PARA LA CUBIERTA CONTRA MURO INCRUSTADO Y SELLADO CON IMPERMEABILIZANTE | m |  | 28220.71 | 0
13.02 | TEJA POLICARBONATO , INCLUYE TODOS LOS ACCESORIOS PARA SU CORRECTO FUNCIONAMIENTO. | m² |  | 43230.7 | 0
13.03 | TEJA ETERNIT NO.6 | m² |  | 37947.71 | 0
13.04 | TEJA STEEL STANDING SEAM TIPO PANEL COLOR VERDE COLMENA O SIMILAR TEJA COLOR TRASPARENTE INTERCALADO, CABALLETE DEL MISMO MATERIAL Y TODO ACCESORIOS NECESARIOS PARA SU INSTALACIÓN Y CORRECTO FUNCIONAMIENTO.INCLUYE PANEL POLIURETANO INCLUYE FIJACIÓN EN TRASLAPO LONGITUDINAL Y TRANSVERSAL | m² | 498.2 |  | 0
13.05 | LIMPIEZA MANUAL-MECÁNICA TIPO SSPC SP2 Y SSPC SP3 PARA ESTRUCTURA METÁLICA DE CUBIERTA DE CONSTRUCCIÓN EXISTENTE. INLCUYE SISTEMA DE RECUBRIMIENTO PARA LA ESTRUCTURA METÁLICA MEDIANTE IMPRIMANTE EPÓXICO FOSTATO DE CINC TIPO SIKA O SIMILAR Y/O BARNIZ QDS | m² |  | 117094.46 | 0
13.06 | TEJA TRANSPARENTE PLASTICA TIPO SANDWICH , INCLUYE TODOS LOS ACCESORIOS PARA SU CORRECTO FUNCIONAMIENTO. | m² |  | 283678.22 | 0
13.07 | TEJA STEEL STANDING SEAM TIPO PANEL COLOR VERDE COLMENA O SIMILAR TEJA COLOR TRASPARENTE INTERCALADO, CABALLETE DEL MISMO MATERIAL Y TODO ACCESORIOS NECESARIOS PARA SU INSTALACIÓN Y CORRECTO FUNCIONAMIENTO. | m² |  | 85287.7 | 0
| Total CUBIERTAS |  |  |  | 0
14 | APARATOS SANITARIOS Y ACCESORIOS
14.01 | SANITARIO MANANTIAL BLANCO | un |  | 372352.95 | 0
14.02 | REGISTRO CON DUCHA SENCILLA DE PARED INCLUYE ACCESORIOS PARA GARANTIZAR SU CORRECTA INSTALACIÓN Y PUESTA EN SERVICIO. | un |  | 156119.77 | 0
14.03 | LAVAMANOS PORCELANA DE INCRUSTAR SAN LORENZO CON GRIFERIA | un |  | 356095.03 | 0
14.04 | GRIFERIA ORINAL PUSH A 3/4 + RC CE, INCLUYE TODOS LOS ELEMENTOS NECESARIOS PARA SU CORRECTA INSTALACION Y PUESTA EN FUNCIOMANIENTO | un |  | 313260.36 | 0
14.05 | ACCESORIOS PARA BAÑO CASCADE (6UN) | un |  | 208599.71 | 0
14.06 | GRIFERIA LAVAMANOS MONOCONTROL INCLUYE TODO LO NECESARIO PARA SU CORRECTO FUNCIONAMIENTO | un |  | 93820.4 | 0
14.07 | LAVADERO EN GRANITO PULIDO | un |  | 309716.27 | 0
14.08 | LAVAMANOS CON GRIFERÍA TIPO I | un |  | 234141.74 | 0
14.09 | LAVAPLATOS CON GRIFERÍA | un |  | 378167.87 | 0
14.1 | LLAVE MANGUERA | un |  | 62702.54 | 0
14.11 | ORINAL TIPO II | un |  | 1513512.92 | 0
14.12 | LLAVE MANGUERA SIN TUBERIA | un |  | 51993.77 | 0
14.13 | DUCHA CON GRIFERÍA TIPO II | un |  | 167324.74 | 0
| Total APARATOS SANITARIOS Y ACCESORIOS |  |  |  | 0
15 | VIDRIOS Y ESPEJOS
15.01 | ESPEJO BISELADO E= 4 MM (FLOTADO EN MURO) | m² |  | 176025.07 | 0
15.02 | VIDRIO DE 5 MM, INCLUYE EL RETIRO DEL EXISTENTE | m² |  | 95838.13 | 0
15.03 | SUMINISTRO INST. DIVISIÓN EN VIDRIO | m² |  | 566155.82 | 0
| Total VIDRIOS Y ESPEJOS |  |  |  | 0
16 | MAMPOSTERÍA
16.01 | MURO FACHADA LADRILLO PRENSADO LIVIANO | m² |  | 97075.94 | 0
16.02 | POYO DUCHA | m |  | 30562.46 | 0
16.03 | DINTEL EN CONCRETO 5CM | m |  | 38312.3 | 0
16.04 | MESÓN EN GRANITO PULIDO | m² |  | 219222.69 | 0
16.05 | SOPORTE MESÓN EN BLOQUE DE CONCRETO 60CMX90CMX10CM | un |  | 72601.53 | 0
16.06 | MURO ETERBOARD DOBLE CARA E=10CM | m² |  | 94117.44 | 0
16.07 | MORTERO IMPERMEABILIZADO MUROS TIPO SIKATOP SEAL107 O SIMILAR | m² |  | 28830.39 | 0
| Total MAMPOSTERÍA |  |  |  | 0
17 | CERRADURAS
17.01 | CERRADURA CILINDRICA POMO ALUMINIO ALCOBA | un |  | 76766.18 | 0
17.02 | CERRADURA BAÑO | un |  | 45399.86 | 0
17.03 | CERRADURA DE SEGURIDAD DE SIETE (7) PUNTOS SIN MANIJA. (CUBRIMIENTO EN PISO TECHO, BISAGRA Y LATERAL. 5 LLAVES CODIFICADAS, COPIADO RESTRINGIDO. ANTIGUANA, ANTIPALANCA, ANTITALADRO). | un |  | 903951.15 | 0
17.04 | CERRADURA DE SEGURIDAD CERROJO EN ACERO 4 PASADORES. | un |  | 231533.61 | 0
| Total CERRADURAS |  |  |  | 0
18 | PISOS, ENCHAPES Y ACCESORIOS
18.01 | ALISTADO DE PISO 2CM | m² | 59.5 |  | 0
18.02 | ALISTADO DE PISO EN CONCRETO DE 3000 PSI E=0.05 MTS (PREPARACIÓN DE SUPERFICIE) | m² |  |  | 0
18.03 | BOQUILLA PARA CERÁMICA - 2MM | m |  |  | 0
18.04 | CERÁMICA FORMATO 60CMX60CM BRILLANTE - TIPO MARMOL | m² |  |  | 0
18.05 | CERÁMICA FORMATO 25X35CM | m² |  |  | 0
18.06 | CERÁMICA FORMATO 30CMX60CM | m² |  |  | 0
18.07 | CERÁMICA FORMATO 30CMX60CM PARA PARED MACERATA AVELLANA O SIMILAR | m² |  |  | 0
18.08 | CERÁMICA FORMATO 30CMX75CM | m² |  |  | 0
18.09 | PISO CERÁMICA 45.8X45.8CM | m² |  |  | 0
18.1 | PISO GRANO DE MARMOL INCLUYE EL DESTRONQUE, PULIDA Y BRILLADA | m² | 59.5 |  | 0
18.11 | PISO GRES FORMATO 20X20CM | m² |  | 65394.65 | 0
18.12 | GUARDAESCOBA CERÁMICA 45.8X45.8 CM | ml |  | 6735.53 | 0
18.13 | GUARDAESCOBA DE PAYANDE INCLUYE PULIDA Y DESTRONCADO | m |  | 43310.23 | 0
18.14 | JUNTAS DE DILATACIÓN. INCLUYE CORTE DEL CONCRETO, FONDO DE JUNTA Y SELLO. | m |  | 28249.8 | 0
| Total PISOS, ENCHAPES Y ACCESORIOS |  |  |  | 0
19 | IMPERMEABILIZACIÓN
19.01 | MEMBRANA SINTÉTICA TPO SISTEMA ANCLADO | m² |  | 211942.93 | 0
19.02 | SUMINISTRO E INSTALACION DE IMPERMEABILIZACION CON POLIUREA EN FRIO | m² | 27 |  | 0
| Total IMPERMEABILIZACIÓN |  |  |  | 0
20 | OBRAS GENERALES
20.01 | LIMPIEZA, RETIRO DE REBABA, SELLADO Y LACADO DE MURO EN LADRILLO A LA VISTA | m² |  | 27128.12 | 0
20.02 | CERRAMIENTO EN MALLA ESLABONADA CALIBRE 10" PVC ENCAUCHETADA, INCLUYE ALAMBRE DE PUAS Y CONCERTINA. | m² |  | 325620.09 | 0
20.03 | ACRILICO PARA MALLAS, INCLUYE TODOS SUS ELEMENTOS PARA SU CORRECTA INSTALACIÓN | m² |  | 23661.72 | 0
| Total OBRAS GENERALES |  |  |  | 0
| TOTAL COSTOS DIRECTOS |  |  | 0
| SUBTOTAL |  |  | 0 |  | 1037743606.6113 | -1037743606.6113
| ADMINISTRACION | 17.04% |  | 0
| IMPREVISTOS | 1% |  | 0
| UTILIDAD | 3% |  | 0
| I.V.A. / UTILIDAD | 19% |  | 0
| TOTAL OBRA |  |  | 0 |  | 1262000000 | -1262000000

## ECONOMATO
ITEM | ACTIVIDAD | UN | CANTIDAD | VR. UNITARIO | VR. TOTAL
1 | PRELIMINARES
1.01 | DEMOLICION DE ENCHAPE DE PISOS Y PAREDES | m² | 89.71 |  | 0
1.02 | DEMOLICIÓN POYOS DUCHAS | ml |  |  | 0
1.03 | DESMONTE PUERTAS Y VENTANAS | m² |  |  | 0
1.04 | DEMOLICIÓN DE GUARDA ESCOBA. | m | 52.9 |  | 0
1.05 | ESCARIFICADO DE PINTURA EN PAREDES | m² | 46 |  | 0
1.06 | DESMONTE DE CIELO RASO, INCLUYE DESMONTE DE ESTRUCTURA | m² |  |  | 0
1.07 | DESMONTE Y REINSTALACION DE PUERTA METALICA TIPO HANGAR MARCOS, RIELES Y ANGULOS | m² |  |  | 0
1.08 | ESCARIFICADO DE PAÑETE EN PAREDES | m² |  |  | 0
1.09 | DESMONTE DE ESTRUCTURA EN MADERA Y METALICA PARA CUBIERTA | m² | 2.02 |  | 0
1.1 | DEMOLICIÓN DE CERRAMIENTO EXISTENTE EN MALLA ESLABONADA CON TUBERÍA DE ACERO GALVANIZADO DE +-2" Y ANTEPECHO DE ALTURA APROXIMADA DE 0.60MTS. INCLUYE EL RETIRO DEL MATERIAL DEMOLIDO. | m² |  |  | 0
1.11 | DEMOLICIÓN MUROS 0.15M | m² |  |  | 0
1.12 | DEMOLICIÓN PLACAS MACIZAS 0.15M | m² |  |  | 0
1.13 | DESMONTE APARATOS SANITARIOS | un |  |  | 0
1.14 | DESMONTE CUBIERTAS ASBESTO CEMENTO | m² | 207.25 |  | 0
1.15 | DESMONTE CANAL AGUAS LLUVIAS | ml |  | 14991.53 | 0
| Total PRELIMINARES |  |  |  | 0
2 | MOVIMIENTO DE TIERRAS
2.01 | RELLENO Y COMPACTACIÓN CON MATERIAL DE EXCAVACIÓN SELECCIONADO | m³ |  | 18941.08 | 0
2.02 | TRANSPORTE DE MATERIAL/SOBRANTE U OTRO Y DISPOSICIÓN FINAL DE SOBRANTES A SITIO AUTORIZADO. | m³ | 42 |  | 0
2.03 | EXCAVACION MANUAL EN TERRENO CONSISTENTE, NO INCLUYE CARGUE, RETIRO Y DISPOSICION FINAL DE EXCAVACION | m³ |  | 19478.87 | 0
2.04 | EXCAVACIÓN MANUAL EN MATERIAL COMÚN. INCLUYE CARGUE, TRANSPORTE Y DISPOSICIÓN FINAL DE SOBRANTES A SITIO AUTORIZADO DE 0 - 2,00 MTS. | m³ |  | 41556.66 | 0
| Total MOVIMIENTO DE TIERRAS |  |  |  | 0
3 | CIMENTACIÓN
3.01 | SOLADO DE LIMPIEZA EN CONCRETO DE 2.000 PSI DE E=0.05 M SEGÚN PLANOS. INCLUYE MATERIALES, MANO DE OBRA, EQUIPOS Y HERRAMIENTAS NECESARIAS | m² |  | 25198.68 | 0
3.02 | VIGAS DE CIMENTACION EN CONCRETO DE 3.000 PSI IMPERMEABILIZADO SEGÚN PLANOS. INCLUYE MANO DE OBRA, FORMALETAS, EQUIPOS Y HERRAMIENTAS NECESARIAS, NO INCLUYE ACERO DE REFUERZO. | m³ |  | 746916.81 | 0
3.03 | PLACA DE CONTRAPISO EN CONCRETO DE 3.000 PSI IMPERMEABILIZADO, SEGÚN PLANOS. INCLUYE MANO DE OBRA, FORMALETAS, EQUIPOS Y HERRAMIENTAS NECESARIAS, E=0.15 M, NO INCLUYE ACERO DE REFUERZO | m² |  | 158491.85 | 0
3.04 | MALLA ELECTROSOLDADA FY 485 MPA -NTC 5806, INCLUYE ALAMBRE NEGRO TRASIEGO, MANEJO | kg |  | 4821.48 | 0
| Total CIMENTACIÓN |  |  |  | 0
4 | ESTRUCTURA
4.01 | VIGAS AEREAS EN CONCRETO DE 3.000 PSI SEGÚN PLANOS. INCLUYE MANO DE OBRA, FORMALETAS, EQUIPOS Y HERRAMIENTAS NECESARIAS, NO INCLUYE ACERO DE REFUERZO | m³ |  | 741920.57 | 0
4.02 | COLUMNA EN CONCRETO DE 3.000 PSI SEGÚN PLANOS. INCLUYE MANO DE OBRA, FORMALETAS, EQUIPOS Y HERRAMIENTAS NECESARIAS, NO INCLUYE ACERO DE REFUERZO | m³ |  | 784064.81 | 0
4.03 | ACERO DE REFUERZO ESTRUCTURAL FY: 420 MPA GR 60 -NTC 2289 | kg |  | 6549.36 | 0
4.04 | RIEL METALICO PARA PUERTA METALICA TIPO HANGAR. INCLUYE CAMBIO DE RODAMIENTOS Y TODOS LOS ELEMENTOS ESTRUCTURALES PARA SU MONTAJE Y CORRECTO FUNCIONAMIENTO COMO TAMBIÉN PINTURA EN ANTICORROSIVO Y ESMALTE. | kg |  | 25703.33 | 0
4.05 | PERFILERIA ESTRUCTURAL EN ACERO A500 GR C. INCLUYE TODOS LOS ELEMENTOS ESTRUCTURALES PARA SU MONTAJE Y CORRECTO FUNCIONAMIENTO COMO TAMBIÉN PINTURA EN ANTICORROSIVO, ESMALTE, CONEXIONES, PLATINAS, ANCLAJES Y SOLDADURA. | kg | 200 |  | 0
4.06 | ESTRUCTURA METÁLICA EN ACERO ESTRUCTURAL, TALES COMO PERFILES, PLATINAS, CORREAS Y DEMÁS ELEMENTOS. INCLUYE MONTAJE, APLICACION DE SIKAPERMACOR SERIE 82 TIPO SIKA O SIMILAR A UN ESPESOR DE PELÍCULA SECA DE 10.0 A 12.0 MILS, ESMALTE URETANO SERIE 36 TIPO S | kg |  | 20839.02 | 0
| Total ESTRUCTURA |  |  |  | 0
5 | INSTALACIONES HIDROSANITARIAS
5.01 | CIMENTACION Y ATRAQUE DE TUBERIA | m³ |  | 78626.05 | 0
5.02 | REGATA PARA INSTALACIÓN DE TUBERÍA DE Ø 1/2" A Ø 2" (INCLUYE RESANE) | m |  | 5836.55 | 0
5.03 | CONEXIÓN A RED HIDRÁULICA EXISTENTE Ø 1/2" . | un |  | 17241.7 | 0
5.04 | CAJA DE INSPECCIÓN 0,60 X 0,6M H=0 - 0,5M, INCLUYE TAPA EN CONCRETO | un |  | 316401.66 | 0
5.05 | PERFORACIÓN Y RESANE DE CAJAS DE INSPECCIÓN PARA INSTALACIÓN DE DUCTERIA ADICIONAL. | un |  | 237314.2 | 0
5.1 | TUBERIA SANITARIA
5,1,1 | TUBERÍA PVC SANITARIA Ø 2", INCLUYE ACCESORIOS PARA SU CORRECTA INSTALACION | ml |  | 33885.72 | 0
5,1,2 | TUBERÍA PVC SANITARIA Ø 4", INCLUYE ACCESORIOS PARA SU CORRECTA INSTALACION | ml |  | 55298.86 | 0
5,1,3 | TUBERÍA DE VENTILACIÓN Ø 2", INCLUYE ACCESORIOS PARA SU CORRECTA INSTALACION | ml |  | 23764.13 | 0
5,1,4 | TUBERÍA PVC SANITARIA Ø 3", INCLUYE ACCESORIOS PARA SU CORRECTA INSTALACION | ml |  | 30586.12 | 0
5,1,5 | SALIDA SANITARIA LAVAMANOS 2 | un |  | 79307.14 | 0
5,1,6 | SALIDA SANITARIA LAVAPLATOS 2 | un |  | 53995.14 | 0
5,1,7 | SALIDA SANITARIA INODORO 4 | un |  | 107600.48 | 0
5,1,8 | BAJANTE AGUAS LLUVIA 4 | ml | 17.68 |  | 0
5,1,9 | SALIDA SANITARIA DUCHA 2 | un |  | 72419.19 | 0
5,1,10 | SALIDA SANITARIA LAVADERO 2 | un |  | 107431.98 | 0
5,1,11 | SALIDA SANITARIA LAVADORA 2 | un |  | 90110.84 | 0
5,1,12 | SALIDA SANITARIA SIFÓN DE PISO 3 | un |  | 93038.19 | 0
5,1,13 | SIFÓN Ø 3X2", INCLUYE ACCESORIOS PARA SU CORRECTA INSTALACION | un |  | 47133.59 | 0
5.2 | TUBERIA HIDRAULICA
5,2,1 | TUBERÍA PVC PRESIÓN RDE 13.5 Ø 1/2", INCLUYE ACCESORIOS PARA SU CORRECTA INSTALACIÓN. | ml |  | 23538.44 | 0
5,2,2 | TUBERÍA PVC PRESIÓN RDE 21 Ø 3/4", INCLUYE ACCESORIOS PARA SU CORRECTA INSTALACIÓN. | ml |  | 36671.61 | 0
5,2,3 | PUNTO A.F. ORINAL O LAVAMANOS | un |  | 23847.31 | 0
5,2,4 | PUNTO A.F. LAVAPLATOS | un |  | 24111.48 | 0
5,2,5 | PUNTO A.F. INODORO | un |  | 23066.48 | 0
5,2,6 | PUNTO DE AGUA FRIA Ø 1/2" , INCLUYE ACCESORIOS PARA SU CORRECTA INSTALACIÓN. | un |  | 48315.47 | 0
5,2,7 | PUNTO A.F. LAVADERO | un |  | 18037.49 | 0
5,2,8 | PUNTO A.F. DUCHA | un |  | 275428.96 | 0
5,2,9 | TUBERÍA PVC PRESIÓN RDE 21 Ø 1", INCLUYE ACCESORIOS PARA SU CORRECTA INSTALACIÓN. | ml |  | 19264.51 | 0
5,2,10 | PUNTO A.F. DE Ø 1" INCLUYE ACCESORIOS PARA SU CORRECTA INSTALACIÓN | un |  | 60188.91 | 0
5,2,11 | CONEXIÓN A RED HIDRAULIZA EXISTENTE | un |  | 75485.22 | 0
5.3 | TUBERIA AGUA CALIENTE
5,3,1 | TUBERÍA CPVC 1/2 | m |  | 15091.74 | 0
5,3,2 | PUNTO A.C. DUCHA | un |  | 19404.35 | 0
5,3,3 | PUNTO A.C. LAVADORA | un |  | 36894.95 | 0
5,3,4 | PUNTO A.C. LAVAPLATOS | un |  | 46228.16 | 0
5,3,5 | PUNTO A.C. CALENTADOR | un |  | 66451.95 | 0
5.4 | REGISTROS Y ACCESORIOS
5,4,1 | VÁLVULA DE REGISTRO 1/2 | un |  | 81782.74 | 0
5,4,2 | BUJE SOLDADO PVCP 3/4X1/2 | un |  | 5055.28 | 0
5,4,3 | VÁLVULA DE CORTINA CON REGISTRO 1/2 | un |  | 119732.74 | 0
5,4,4 | REGISTRO DE AGUA TIPO BOLA INCLUYE TAPA Y CAJA Ø 1" | un |  | 88103.15 | 0
5,4,5 | VÁLVULA DE REGISTRO DE Ø 1" | un |  | 44770.3 | 0
| Total INSTALACIONES HIDROSANITARIAS |  |  |  | 0
6 | INSTALACIONES ELECTRICAS
6.01 | DESMONTE Y REINSTALACIÓN DE LUMINARIAS | un |  | 11151.84 | 0
6.02 | CAJA 5800 CON TAPA CIEGA | un |  | 25347.6 | 0
6.03 | TABLERO TRIFÁSICO 12 CIRCUITOS | un |  | 302497.32 | 0
6.04 | SUMINISTRO INST. TAPA INTERRUPTOR DOBLE | un |  | 21228.92 | 0
6.1 | ACOMETIDAS, CABLES Y TUBERIAS
6,1,1 | ACOMETIDA EN CABLE 1N10 Cu AWG PE-HFFR-LS (FASES) + 1N10 Cu AWG PE-HFFR-LS (NEUTRO) + 1N12 Cu AWG (TIERRA), INCLUYE BORNAS DE CONEXIÓN, TERMINALES Y DEMÁS ACCESORIOS NECESARIOS PARA GARANTIZAR SU CORRECTA INSTALACIÓN Y PUESTA EN SERVICIO. | m |  | 22845.17 | 0
6,1,2 | ACOMETIDA EN CABLE 3N8 Cu AWG PE-HFFR-LS (FASES) + 1N8 Cu AWG PE-HFFR-LS (NEUTRO) + 1N10 Cu AWG (TIERRA), INCLUYE BORNAS DE CONEXIÓN, TERMINALES Y DEMÁS ACCESORIOS NECESARIOS PARA GARANTIZAR SU CORRECTA INSTALACIÓN Y PUESTA EN SERVICIO. | m |  | 47253.3 | 0
6,1,3 | ACOMETIDA EN CABLE 3N10 Cu AWG PE-HFFR-LS (FASES) + 1N10 Cu AWG PE-HFFR-LS (NEUTRO) + 1N12 Cu AWG (TIERRA), INCLUYE BORNAS DE CONEXIÓN, TERMINALES Y DEMÁS ACCESORIOS NECESARIOS PARA GARANTIZAR SU CORRECTA INSTALACIÓN Y PUESTA EN SERVICIO. | m |  | 34420 | 0
6,1,4 | ACOMETIDA EN CABLE 1N12 Cu AWG PE-HFFR-LS (FASES) + 1N12 Cu AWG PE-HFFR-LS (NEUTRO) + 1N12 Cu AWG (TIERRA), INCLUYE BORNAS DE CONEXIÓN, TERMINALES Y DEMÁS ACCESORIOS NECESARIOS PARA GARANTIZAR SU CORRECTA INSTALACIÓN Y PUESTA EN SERVICIO. | m |  | 19065.39 | 0
6,1,5 | ACOMETIDA EN CABLE 2N4/0 Cu AWG PE-HFFR-LS (FASES) + 1N4/0 Cu AWG PE-HFFR-LS (NEUTRO) + 1N4/0 Cu AWG (TIERRA), INCLUYE BORNAS DE CONEXIÓN, TERMINALES Y DEMÁS ACCESORIOS NECESARIOS PARA GARANTIZAR SU CORRECTA INSTALACIÓN Y PUESTA EN SERVICIO. | m |  | 418620.34 | 0
6,1,6 | ACOMETIDA EN CABLE 1N10 Cu AWG PE-HFFR-LS (FASES) + 1N10 Cu AWG PE-HFFR-LS (NEUTRO) + 1N10 Cu AWG (TIERRA), INCLUYE BORNAS DE CONEXIÓN, TERMINALES Y DEMÁS ACCESORIOS NECESARIOS PARA GARANTIZAR SU CORRECTA INSTALACIÓN Y PUESTA EN SERVICIO. | m |  | 26015.62 | 0
6,1,7 | PUESTA TIERRA MEDIANTE UNA (01) VARILLAS CW 5/8" COBRE- 99%, INCLUYE EXCAVACION, UN (01) PUNTO DE SOLDADURA EXOTÉRMICA, UNA (01) BOLSAS 25KG DE TRATAMIENTO FISICOQUIMICO DE TERRENO, CAJA DE INSPECCIÓN DE (0,30X0,30)M CON TAPA Y TODO LO NECESARIO PARA SU CORRECTA INSTALACIÓN | un |  | 549748 | 0
6,1,8 | CABLE ENCAUCHETADO 3 X NO. 14 AWGXCU INCLUYE TUBERIA EMT ACCESORIOS PARA SU CORRECTA INSTALACIÓN Y PUESTA EN FUNCIONAMIENTO. | m | 45 |  | 0
6,1,9 | DUCTERÍA TIPO EMT DE 1 X Ø 3/4" INCLUYE UNIÓN, CURVAS, TERMINALES, CAJAS DE PASO Y TODOS LOS ELEMENTOS NECESARIOS PARA SU CORRECTA INSTALACIÓN Y PUESTA EN FUNCIONAMIENTO | ml |  | 50106.59 | 0
6,1,10 | TUBERÍA CONDUIT 3/4 | m |  | 5933.28 | 0
6,1,11 | DUCTERÍA TIPO IMC DE 1 X Ø1" INCLUYE UNIÓN, CURVAS, TERMINALES, CAJAS DE PASO Y TODOS LOS ELEMENTOS NECESARIOS PARA SU CORRECTA INSTALACIÓN Y PUESTA EN FUNCIONAMIENTO | ml |  | 29346.96 | 0
6,1,12 | DUCTERÍA TIPO IMC DE 1 X Ø1-1/2" NCLUYE UNIÓN, CURVAS, TERMINALES, CONDULETAS Y TODOS LOS ELEMENTOS NECESARIOS PARA SU CORRECTA INSTALACIÓN Y PUESTA EN FUNCIONAMIENTO | ml |  | 32788.31 | 0
6,1,13 | DUCTERÍA TIPO IMC DE 1 X Ø2" INCLUYE UNIÓN, CURVAS, TERMINALES, CAJAS DE PASO Y TODOS LOS ELEMENTOS NECESARIOS PARA SU CORRECTA INSTALACIÓN Y PUESTA EN FUNCIONAMIENTO | ml |  | 60263.38 | 0
6,1,14 | SUMINISTRO INSTALACIÓN Y PUESTA EN SERVICIO DE ACOMETIDA EN CABLE 3 X( NO. 2/0 CUXAWG FASES) + 1 X NO.2/0 CUXAWG NEUTRO + 1 X NO. 2 CUXDESNXAWG TIERRA, EN CABLEADO (PE, HF, FR, LS, LIBRE DE HALÓGENOS, RETARDANTE A LA LLAMA, BAJA EMISIÓN DE HUMOS), INCLUYE ACCESORIOS PARA SU CORRECTA INSTALACIÓN Y PUESTA EN FUNCIONAMIENTO. | ml |  | 167898.68 | 0
6,1,15 | SUMINISTRO INSTALACIÓN Y PUESTA EN SERVICIO DE NSYPLA1073G GABINETE POLIÉSTER PLM 1000 X 750 X 320 IP66, CON ESPACIO PARA TOTALIZADOR, BARRA DE NEUTRO Y TIERRA INDEPENDIENTES, PUERTA CON CHAPA Y LLAVES, INCLUYE UNA (01) PROTECCIÓN TERMOMAGNÉTICA PRINCIPAL, NUEVE (09) PROTECCIONES TERMOMAGNÉTICAS SECUNDARIAS, UN (01) DPS CLASE I, BARRAJES DE NEUTRO, TIERRA, RIELES, ELEMENTOS DE ANCLAJE, Y TODO LO NECESARIO PARA SU CORRECTA INSTALACIÓN Y PUESTA EN FUNCIONAMIENTO. | un |  | 13577675.3 | 0
6.2 | ILUMINACIÓN
6,2,1 | INSTALACIÓN LUMINARIA 60X60 LED | un |  | 113898.25 | 0
6,2,2 | SUMINISTRO INSTALACIÓN Y PUESTA EN SERVICIO DE LUMINARIA LED REDONDA 24W, INCLUYE CABLEADO (PE, HF, FR, LS, LIBRE DE HALÓGENOS, RETARDANTE A LA LLAMA, BAJA EMI | un |  | 142742.11 | 0
6,2,3 | LUMINARIA LED REDONDA 12W, INCLUYE CABLEADO (PE, HF, FR, LS, LIBRE DE HALÓGENOS, RETARDANTE A LA LLAMA, BAJA EMISIÓN DE HUMOS), TUBERÍA PVC 1/2", Y TODOS LOS ACCESORIOS NECESARIOS PARA GARANTIZAR SU CORRECTA INSTALACIÓN Y PUESTA EN SERVICIO | un |  | 113404.7 | 0
6,2,4 | LUMINARIA 200W, INCLUYE TODOS LOS ACCESORIOS NECESARIOS PARA GARANTIZAR SU CORRECTA INSTALACIÓN Y PUESTA EN SERVICIO | un |  | 491487.96 | 0
6,2,5 | LUMINARIA LED SYLVANIA HERMETICA LED HERMETICA T8, 2X18W, 3200LM, 100-240V, INCLUYE SALIDA EN CABLEADO (PE, HF, FR, LS, LIBRE DE HALÓGENOS, RETARDANTE A LA LLAMA, BAJA EMISIÓN DE HUMOS), TUBERÍA EMT 3/4", CAJA TIPO RAWELT, TORNILLERÍA, TERMINALES, UNIONES | un |  | 293052.1 | 0
6,2,6 | LUMINARIA LED SYLVANIA HERMETICA LED HERMETICA T8, 2X18W, 3200LM, 100-240V, INCLUYE TORNILLERÍA, TERMINALES, UNIONES | un |  | 167360.72 | 0
6,2,7 | LUMINARIA LED PANEL 120 X 30 40W, INCLUYE ACCESORIOS DE FIJACIÓN Y DE CONEXIÓN Y TODOS LOS ACCESORIOS NECESARIOS PARA GARANTIZAR SU CORRECTA INSTALACIÓN Y PUESTA EN SERVICIO. | un |  | 171734.4 | 0
6,2,8 | LUMINARIA LED SYLVANIA O SIMILAR HERMETICA 50W DL, 6500K, 5300LM, 100-277V, IP65, IK05, FP>0.9, THD<20%, INCLUYE SALIDA EN CABLEADO 1N12CU-AWG-HFFR-LS FASE + 1N12CU-AWG-HFFR-LS NEUTRO + 1N12CU-AWG-DESN TIERRA, TUBERÍA EMT 3/4", CAJA TIPO RAWELT, TORNILLERÍA, TERMININALES Y DEMAS ELEMENTOS PARA SU CORRECTA INSTALACIÓN Y PUESTA EN SERVICIO | un | 9 |  | 0
6,2,9 | SUMINISTRO INSTALACIÓN Y PUESTA EN SERVICIO DE LUMINARIA LED REDONDA 24W | un |  | 56530.2 | 0
6,2,10 | REFLECTOR LED 100W, INCLUYE TODOS LOS ACCESORIOS NECESARIOS PARA GARANTIZAR SU CORRECTA INSTALACIÓN Y PUESTA EN SERVICIO | un | 1 |  | 0
6.3 | SALIDAS ELECTRICAS
6,3,1 | TOMACORRIENTE TRIFASICA CON DE 50A, Y ACCESORIOS NECESARIOS PARA GARANTIZAR SU CORRECTA INSTALACIÓN Y PUESTA EN SERVICIO. | un |  | 32702.96 | 0
6,3,2 | TOMACORRIENTE DOBLE MONOFÁSICA 20A./120V (1Ø+N+PT) (RED NORMAL) INCLUYE ACCESORIOS NECESARIOS | un |  | 24526.42 | 0
6,3,3 | TOMACORRIENTE DOBLE MONOFÁSICA 15A/125V (1Ø+N+PT AISLADO) GRADO HOSPITALARIO (RED REGULADA) NEMA 5-15R, INCLUYE SALIDA EN CABLEADO 1N12CU-AWG-HFFR-LS FASES + 1N12CU-AWG-HFFR-LS NEUTRO + 1N12CU-AWG-DESN TIERRA, TUBERÍA PVC 3/4", CAJAS, UNIONES, ACCESORIOS | un |  | 123032.06 | 0
6,3,4 | TOMACORRIENTE DOBLE MONOFÁSICA 15A./120V.(1Ø+N+PT) CON PROTECCIÓN POR FALLA A TIERRA (GFCI) (RED NORMAL) ACCESORIOS NECESARIOS | un |  | 71320.22 | 0
6,3,5 | TOMACORRIENTE DOBLE MONOFÁSICA 15A/125V (1Ø+N+PT AISLADO) GRADO HOSPITALARIO (RED REGULADA) NEMA 5-15R CAJAS, UNIONES, ACCESORIOS | un |  | 61281.25 | 0
6,3,6 | SALIDA CON EXTRACTOR DE AIRE TIPO INDUSTRIAL, 40W/120V (RED NORMAL), CAPACIDAD DE EXTRACCIÓN 1350 M3/HORA, 59 DB, INCLUYE, SISTEMA DE ANCLAJE, CABLEADO (PE, HF, FR, LS, LIBRE DE HALÓGENOS, RETARDANTE A LA LLAMA, BAJA EMISIÓN DE HUMOS), DUCTERIA, CAJAS, CU Y DEMAS ELEMENTOS NECESARIOS PARA SU CORRECTA INSTALACIÓN | un | 2 |  | 0
6,3,7 | INTERRUPTOR SENCILLO 15A, 120V, EN SALIDA DE TUBERIA PVC, INCLUYE CABLEADO (PE, HF, FR, LS, LIBRE DE HALÓGENOS, RETARDANTE A LA LLAMA, BAJA EMISIÓN DE HUMOS), CAJA, TORNILLERÍA, TERMINALES, Y ACCESORIOS NECESARIOS PARA GARANTIZAR SU CORRECTA INSTALACIÓN | un |  | 101204.71 | 0
6,3,8 | SALIDA INTERRUPTOR SENCILLO PVC | un |  | 105786.53 | 0
6,3,9 | SALIDA INTERRUPTOR DOBLE PVC | un | 5 |  | 0
6,3,10 | SALIDA TOMA CORRIENTE DOBLE EN MURO | un |  |  | 0
6,3,11 | SALIDA TOMA CORRIENTE GFCI EN MURO | un |  |  | 0
6,3,12 | INSTALACIÓN LUMINARIA DE DESCOLGAR | un |  |  | 0
6,3,13 | SALIDA INTERRUPTOR SENCILLO PVC SIN CABLEADO Y TUBERIA | un |  |  | 0
6,3,14 | INTERRUPTOR ENCHUFABLE 1X15A | un | 2 |  | 0
6,3,15 | SUMINISTRO INST. TOMACORRIENTE DOBLE | un |  | 14633.92 | 0
6,3,16 | INTERRUPTOR ENCHUFABLE 2X30A | un |  | 53020.21 | 0
6,3,17 | INTERRUPTOR TERMOMAGNÉTICO DPX3 250, ICU 25 KA A 400 V, 60 KA A 220/240 V, DPX3 3 POLOS 200 A, REGULABLE DE 160 A 200 A | un |  | 1673459.4 | 0
| Total INSTALACIONES ELECTRICAS |  |  |  | 0
7 | INSTALACIONES MECÁNICAS
7.01 | TUBERÍA DE COBRE RÍGIDA TIPO L 1/2" INCLUYE ACCESORIOS Y MANO DE OBRA | m |  | 62122.21 | 0
7.02 | CONEXIÓN A RED DE GAS EXISTENTE | un |  | 45122.1 | 0
7.03 | VÁLVULA DE BOLA GAS Ø 1/2" (INCLUYE CAJA Y TAPA EN PVC) | un |  | 73556.7 | 0
7.04 | PUNTO SALIDA ESTUFA - HORNO | un |  | 37512.9 | 0
7.05 | CAMPANA EXTRACTORA NEGRA | un |  | 350149.87 | 0
7.06 | ESTUFA A GAS DE CRISTAL | un |  | 847234.87 | 0
7.07 | DESMONTE DE TUBERIA NEUMATICA, INSTALACION Y PUESTA EN FUNCIONAMIENTO NUEVA LINEA NEUMATICA, INCLUYE DUCTERIA, DAMPERS, CONECTORES ACOPLES RAPIDOS Y DEMAS ELEMENTOS REQUERIDOS PARA GARANTIZAR SU CORRECTA INSTALACIÓN Y FUNCIONAMIENTO. | gl |  | 34127023.97 | 0
7.08 | VENTILADOR AXIAL DE 1,900 CFM A 110 VOLTIOS INCLUYE CAJA PORTA VENTILADOR Y PREFILTRO METÁLICO LAVABLE | un |  | 8775049.47 | 0
7.09 | CAJA DE VENTILACIÓN CENTRIFUGA DE 2.000 CFM A 220V CON PREFILTRO METÁLICO LAVABLE | un |  | 13095930.88 | 0
| Total INSTALACIONES MECÁNICAS |  |  |  | 0
8 | PAÑETE
8.01 | PAÑETE IMPERMEABILIZADO 1:4 E= 15 MM. INCLUYE SU APLICACIÓN EN FILOS, CARTERAS Y DILATACIONES" | ml | 20 |  | 0
8.02 | PAÑETE LISO MUROS 1:3 | m² | 25.3 |  | 0
8.03 | MEDIA CAÑA EN PAÑETE ESQUINAS VERTICALES, MUROS IMPERMEABILIZADO TODAS LAS ESQUINAS | ml |  | 25041.76 | 0
| Total PAÑETE |  |  |  | 0
9 | CIELO RASO
9.01 | CIELO RASO PVC 7 MM (INCLUYE ESTRUCTURA Y COMPUERTAS PARA INSPECCION) Y TODOS LOS ACCESORIOS PARA SU CORRECTA INSTALACIÓN | m² |  | 78089.82 | 0
9.02 | CIELORRASO PLANO DRYWALL 1/2 | m² |  | 75376.31 | 0
| Total CIELO RASO |  |  |  | 0
10 | ACABADOS DE MUROS, PINTURAS
10.01 | ESTUCO Y VINILO TIPO-1, 3 MANOS (INCLUYE ESTUCO, FILOS Y DILATACIONES) | m² | 330.7765 |  | 0
10.02 | ESTUCO Y VINILO TIPO-1, 3 MANOS (INCLUYE ESTUCO, FILOS Y DILATACIONES)(ML) | m | 15 |  | 0
10.03 | PINTURA EPOXICA CON DEMARCACION DE SEGURIDAD, PARA TRAFICO PESADO PINTURA EPÓXICA EN 3 CAPAS SUPERFICIE PREVIAMENTE ALISTADA, (INCLUYE APLICACIÓN DE DESINCRUSTANTE DEMARCACIÓN DE ZONAS DE ACUERDO A LA DISTRIBUCION EN PLANOS. | m² | 61.48 |  | 0
10.04 | PINTURA TIPO TRAFICO | m² |  |  | 0
10.05 | LÍNEAS TRÁFICO 0.10 | m | 57 |  | 0
10.06 | ESTUCO Y PINTURA EXTERIORES EXTRABLINDAJE ANTIHONGOS ANTIALGAS, 3 MANOS (INCLUYE ESTUCO, FILOS Y DILATACIONES) | m² |  |  | 0
10.07 | ESTUCO Y PINTURA KORAZA (INCLUYE ESTUCO, FILOS Y DILATACIONES) | ml |  |  | 0
10.08 | ESTUCO Y PINTURA KORAZA (INCLUYE ESTUCO, FILOS Y DILATACIONES) | m² | 143 |  | 0
10.09 | VINILO SOBRE PAÑETE 2 MANOS | m² |  | 9213.39 | 0
10.1 | ANTICORROSIVO SOBRE LÁMINA LLENA | m² |  | 18576.14 | 0
10.11 | MESÓN EN LÁMINA DE MÁRMOL ANCHO 60CM PIEDRA NATURAL COLOR NEGRO ABSOLUTO O SIMILAR (SEGÚN PLANOS, INCLUYE REENGUEZ (4 CMS) Y SALPICADERO DE 0.10CMS | ml |  | 766226.64 | 0
10.12 | ANTICORROSIVO SOBRE LÁMINA LINEAL | m |  | 10516.02 | 0
10.13 | PINTURA EPOXI PARA TANQUES SUBTERRANEOS | m² |  | 16029.83 | 0
10.14 | ESTUCO INTERIOR | m² |  | 15108.4 | 0
| Total ACABADOS DE MUROS, PINTURAS |  |  |  | 0
11 | CARPINTERIA EN MADERA
11.01 | SUMINISTRO E INTALACIÓN DE CLOSET EN MADERA AGLOMERADA CON ACABADO EN MELAMINA Y CANTOS EN PVC INCLUYE ACCESORIOS (BISAGRAS, MANIJAS, RIELES) DISEÑO SEGÚN ESPECIFICACION TÉCNICA | m² |  | 485568.57 | 0
11.02 | SIPS MUEBLE TABLERO MELAMINICO RH ESPESOR DE 15 MM PARA INSTALAR EN COCINAS DE PROFUNDIDAD 0,6 METROS, INCLUYE SUPERFICIE EN SUS SEIS LADOS, ENTREPAÑOS, DIVISIONES INTERNACION TÉCNICA | m² |  | 492379 | 0
11.03 | SIPS MUEBLE TABLERO MELAMINICO RH ESPESOR DE 15 MM PARA INSTALAR MUEBLE DE BAÑOS DE PROFUNDIDAD 0,25 METROS, INCLUYE SUPERFICIE EN SUS SEIS LADOS, ENTREPAS INTERNACION TÉCNICA | m² |  | 260200.5 | 0
11.04 | SIPS. MESÓN-BARRA EN LÁMINA DE MÁRMOL ANCHO 50CM PIEDRA NATURAL COLOR NEGRO ABSOLUTO O SIMILAR (SEGÚN PLANOS, INCLUYE REENGUEZ (4 CMS), FORRADO EL MURO EN AMBAS CARAS DE RH MELAMINICO) | m |  | 593110.2 | 0
11.05 | HOJA PUERTA MADECOR 0.76-1.10M | un |  | 416013.43 | 0
| Total CARPINTERIA EN MADERA |  |  |  | 0
12 | CARPINTERIA METALICA
12.01 | PUERTA EN LAMINA COLD ROLLED CAL 20 ACABADO EN PINTURA ELECTROSTATICA INCLUYE MARCO CERRADURA Y BISAGRAS | m² |  | 373719.29 | 0
12.02 | CANAL METALICA CALIBRE 14 | m² | 17.2 |  | 0
12.03 | PUERTA LÁMINA COLD ROLLED CAL.16 | m² |  |  | 0
12.04 | PUERTA LÁMINA COLD ROLLED CAL.16, CON RIEL A DOS CUERPOS | m² | 6.2 |  | 0
12.05 | REJILLAS PISO 0.30 | m |  |  | 0
12.06 | MALLA ESLABONADA EN ACERO GALVANIZADO DE 2"X2" EN CALIBRE NO. 9 RECUBIERTA EN PVC, DEBIDAMENTE TEMPLADA Y SOLDADA A LOS PERFILES TUBULARES, SEGUN PLANOS | m² | 79.78 |  | 0
12.07 | MALLA ONDULADA INCLUYE ANTICORROSIVO, PINTURA Y DEMAS ELEMENTOS NECESARIOS PARA SU CORRECTA INSTALACION | m² |  | 44296.36 | 0
12.08 | VENTANERIA CORREDIZA EN ALUMINIO REF: SERIE 744 VIDRIO DE 5 MM. INCLUYE TODOS SUS ELEMENTOS NECESARIOS PARA SU CORRECTA INSTALACIÓN | m² |  | 347016 | 0
| Total CARPINTERIA METALICA |  |  |  | 0
13 | CUBIERTAS
13.01 | FLANCHE EN LÁMINA DE 0,25 ÚTIL POR 2,40ML CAL 26 SEGÚN PLANOS PARA LA CUBIERTA CONTRA MURO INCRUSTADO Y SELLADO CON IMPERMEABILIZANTE | m |  | 28220.71 | 0
13.02 | TEJA POLICARBONATO , INCLUYE TODOS LOS ACCESORIOS PARA SU CORRECTO FUNCIONAMIENTO. | m² |  | 43230.7 | 0
13.03 | TEJA ETERNIT NO.6 | m² |  | 37947.71 | 0
13.04 | TEJA STEEL STANDING SEAM TIPO PANEL COLOR VERDE COLMENA O SIMILAR TEJA COLOR TRASPARENTE INTERCALADO, CABALLETE DEL MISMO MATERIAL Y TODO ACCESORIOS NECESARIOS PARA SU INSTALACIÓN Y CORRECTO FUNCIONAMIENTO.INCLUYE PANEL POLIURETANO INCLUYE FIJACIÓN EN TRASLAPO LONGITUDINAL Y TRANSVERSAL | m² | 207.25 |  | 0
13.05 | LIMPIEZA MANUAL-MECÁNICA TIPO SSPC SP2 Y SSPC SP3 PARA ESTRUCTURA METÁLICA DE CUBIERTA DE CONSTRUCCIÓN EXISTENTE. INLCUYE SISTEMA DE RECUBRIMIENTO PARA LA ESTRUCTURA METÁLICA MEDIANTE IMPRIMANTE EPÓXICO FOSTATO DE CINC TIPO SIKA O SIMILAR Y/O BARNIZ QDS | m² | 207.25 |  | 0
13.06 | TEJA TRANSPARENTE PLASTICA TIPO SANDWICH , INCLUYE TODOS LOS ACCESORIOS PARA SU CORRECTO FUNCIONAMIENTO. | m² |  | 283678.22 | 0
13.07 | TEJA STEEL STANDING SEAM TIPO PANEL COLOR VERDE COLMENA O SIMILAR TEJA COLOR TRASPARENTE INTERCALADO, CABALLETE DEL MISMO MATERIAL Y TODO ACCESORIOS NECESARIOS PARA SU INSTALACIÓN Y CORRECTO FUNCIONAMIENTO. | m² |  | 85287.7 | 0
| Total CUBIERTAS |  |  |  | 0
14 | APARATOS SANITARIOS Y ACCESORIOS
14.01 | SANITARIO MANANTIAL BLANCO | un |  | 372352.95 | 0
14.02 | REGISTRO CON DUCHA SENCILLA DE PARED INCLUYE ACCESORIOS PARA GARANTIZAR SU CORRECTA INSTALACIÓN Y PUESTA EN SERVICIO. | un |  | 156119.77 | 0
14.03 | LAVAMANOS PORCELANA DE INCRUSTAR SAN LORENZO CON GRIFERIA | un |  | 356095.03 | 0
14.04 | GRIFERIA ORINAL PUSH A 3/4 + RC CE, INCLUYE TODOS LOS ELEMENTOS NECESARIOS PARA SU CORRECTA INSTALACION Y PUESTA EN FUNCIOMANIENTO | un |  | 313260.36 | 0
14.05 | ACCESORIOS PARA BAÑO CASCADE (6UN) | un |  | 208599.71 | 0
14.06 | GRIFERIA LAVAMANOS MONOCONTROL INCLUYE TODO LO NECESARIO PARA SU CORRECTO FUNCIONAMIENTO | un |  | 93820.4 | 0
14.07 | LAVADERO EN GRANITO PULIDO | un |  | 309716.27 | 0
14.08 | LAVAMANOS CON GRIFERÍA TIPO I | un |  | 234141.74 | 0
14.09 | LAVAPLATOS CON GRIFERÍA | un |  | 378167.87 | 0
14.1 | LLAVE MANGUERA | un |  | 62702.54 | 0
14.11 | ORINAL TIPO II | un |  | 1513512.92 | 0
14.12 | LLAVE MANGUERA SIN TUBERIA | un |  | 51993.77 | 0
14.13 | DUCHA CON GRIFERÍA TIPO II | un |  | 167324.74 | 0
| Total APARATOS SANITARIOS Y ACCESORIOS |  |  |  | 0
15 | VIDRIOS Y ESPEJOS
15.01 | ESPEJO BISELADO E= 4 MM (FLOTADO EN MURO) | m² |  | 176025.07 | 0
15.02 | VIDRIO DE 5 MM, INCLUYE EL RETIRO DEL EXISTENTE | m² |  | 95838.13 | 0
15.03 | SUMINISTRO INST. DIVISIÓN EN VIDRIO | m² |  | 566155.82 | 0
| Total VIDRIOS Y ESPEJOS |  |  |  | 0
16 | MAMPOSTERÍA
16.01 | MURO FACHADA LADRILLO PRENSADO LIVIANO | m² |  | 97075.94 | 0
16.02 | POYO DUCHA | m |  | 30562.46 | 0
16.03 | DINTEL EN CONCRETO 5CM | m |  | 38312.3 | 0
16.04 | MESÓN EN GRANITO PULIDO | m² |  | 219222.69 | 0
16.05 | SOPORTE MESÓN EN BLOQUE DE CONCRETO 60CMX90CMX10CM | un |  | 72601.53 | 0
16.06 | MURO ETERBOARD DOBLE CARA E=10CM | m² |  | 94117.44 | 0
16.07 | MORTERO IMPERMEABILIZADO MUROS TIPO SIKATOP SEAL107 O SIMILAR | m² |  | 28830.39 | 0
| Total MAMPOSTERÍA |  |  |  | 0
17 | CERRADURAS
17.01 | CERRADURA CILINDRICA POMO ALUMINIO ALCOBA | un |  | 76766.18 | 0
17.02 | CERRADURA BAÑO | un |  | 45399.86 | 0
17.03 | CERRADURA DE SEGURIDAD DE SIETE (7) PUNTOS SIN MANIJA. (CUBRIMIENTO EN PISO TECHO, BISAGRA Y LATERAL. 5 LLAVES CODIFICADAS, COPIADO RESTRINGIDO. ANTIGUANA, ANTIPALANCA, ANTITALADRO). | un | 1 |  | 0
17.04 | CERRADURA DE SEGURIDAD CERROJO EN ACERO 4 PASADORES. | un |  | 231533.61 | 0
| Total CERRADURAS |  |  |  | 0
18 | PISOS, ENCHAPES Y ACCESORIOS
18.01 | ALISTADO DE PISO 2CM | m² | 89.71 |  | 0
18.02 | ALISTADO DE PISO EN CONCRETO DE 3000 PSI E=0.05 MTS (PREPARACIÓN DE SUPERFICIE) | m² |  |  | 0
18.03 | BOQUILLA PARA CERÁMICA - 2MM | m |  |  | 0
18.04 | CERÁMICA FORMATO 60CMX60CM BRILLANTE - TIPO MARMOL | m² |  |  | 0
18.05 | CERÁMICA FORMATO 25X35CM | m² |  |  | 0
18.06 | CERÁMICA FORMATO 30CMX60CM | m² |  |  | 0
18.07 | CERÁMICA FORMATO 30CMX60CM PARA PARED MACERATA AVELLANA O SIMILAR | m² |  |  | 0
18.08 | CERÁMICA FORMATO 30CMX75CM | m² |  |  | 0
18.09 | PISO CERÁMICA 45.8X45.8CM | m² |  |  | 0
18.1 | PISO GRANO DE MARMOL INCLUYE EL DESTRONQUE, PULIDA Y BRILLADA | m² | 89.71 |  | 0
18.11 | PISO GRES FORMATO 20X20CM | m² |  |  | 0
18.12 | GUARDAESCOBA CERÁMICA 45.8X45.8 CM | ml |  |  | 0
18.13 | GUARDAESCOBA DE PAYANDE INCLUYE PULIDA Y DESTRONCADO | m | 52.9 |  | 0
18.14 | JUNTAS DE DILATACIÓN. INCLUYE CORTE DEL CONCRETO, FONDO DE JUNTA Y SELLO. | m |  | 28249.8 | 0
| Total PISOS, ENCHAPES Y ACCESORIOS |  |  |  | 0
19 | IMPERMEABILIZACIÓN
19.01 | MEMBRANA SINTÉTICA TPO SISTEMA ANCLADO | m² |  | 211942.93 | 0
19.02 | SUMINISTRO E INSTALACION DE IMPERMEABILIZACION CON POLIUREA EN FRIO | m² |  | 194842.57 | 0
| Total IMPERMEABILIZACIÓN |  |  |  | 0
20 | OBRAS GENERALES
20.01 | LIMPIEZA, RETIRO DE REBABA, SELLADO Y LACADO DE MURO EN LADRILLO A LA VISTA | m² |  | 27128.12 | 0
20.02 | CERRAMIENTO EN MALLA ESLABONADA CALIBRE 10" PVC ENCAUCHETADA, INCLUYE ALAMBRE DE PUAS Y CONCERTINA. | m² |  | 325620.09 | 0
20.03 | ACRILICO PARA MALLAS, INCLUYE TODOS SUS ELEMENTOS PARA SU CORRECTA INSTALACIÓN | m² |  | 23661.72 | 0
| Total OBRAS GENERALES |  |  |  | 0
| TOTAL COSTOS DIRECTOS |  |  | 0
| SUBTOTAL |  |  | 0 |  | 1037743606.6113 | -1037743606.6113
| ADMINISTRACION | 17.04% |  | 0
| IMPREVISTOS | 1% |  | 0
| UTILIDAD | 3% |  | 0
| I.V.A. / UTILIDAD | 19% |  | 0
| TOTAL OBRA |  |  | 0 |  | 1262000000 | -1262000000

## MALLA PERIMETRAL
ITEM | ACTIVIDAD | UN | CANTIDAD | VR. UNITARIO | VR. TOTAL
1 | PRELIMINARES
1.01 | DEMOLICION DE ENCHAPE DE PISOS Y PAREDES | m² |  | 43704.15 | 0
1.02 | DEMOLICIÓN POYOS DUCHAS | ml |  | 12300.17 | 0
1.03 | DESMONTE PUERTAS Y VENTANAS | m² |  | 5770.56 | 0
1.04 | DEMOLICIÓN DE GUARDA ESCOBA. | m |  | 3274.08 | 0
1.05 | ESCARIFICADO DE PINTURA EN PAREDES | m² |  | 3577.1 | 0
1.06 | DESMONTE DE CIELO RASO, INCLUYE DESMONTE DE ESTRUCTURA | m² |  | 11910.09 | 0
1.07 | DESMONTE Y REINSTALACION DE PUERTA METALICA TIPO HANGAR MARCOS, RIELES Y ANGULOS | m² |  | 57761.86 | 0
1.08 | ESCARIFICADO DE PAÑETE EN PAREDES | m² |  | 5561.38 | 0
1.09 | DESMONTE DE ESTRUCTURA EN MADERA Y METALICA PARA CUBIERTA | m² |  | 16984.01 | 0
1.1 | DEMOLICIÓN DE CERRAMIENTO EXISTENTE EN MALLA ESLABONADA CON TUBERÍA DE ACERO GALVANIZADO DE +-2" Y ANTEPECHO DE ALTURA APROXIMADA DE 0.60MTS. INCLUYE EL RETIRO DEL MATERIAL DEMOLIDO. | m² | 120 |  | 0
1.11 | DEMOLICIÓN MUROS 0.15M | m² |  | 7079.05 | 0
1.12 | DEMOLICIÓN PLACAS MACIZAS 0.15M | m² |  | 59816.37 | 0
1.13 | DESMONTE APARATOS SANITARIOS | un |  | 5663.24 | 0
1.14 | DESMONTE CUBIERTAS ASBESTO CEMENTO | m² |  | 9095.52 | 0
1.15 | DESMONTE CANAL AGUAS LLUVIAS | ml |  | 14991.53 | 0
| Total PRELIMINARES |  |  |  | 0
2 | MOVIMIENTO DE TIERRAS
2.01 | RELLENO Y COMPACTACIÓN CON MATERIAL DE EXCAVACIÓN SELECCIONADO | m³ |  | 18941.08 | 0
2.02 | TRANSPORTE DE MATERIAL/SOBRANTE U OTRO Y DISPOSICIÓN FINAL DE SOBRANTES A SITIO AUTORIZADO. | m³ |  | 50091.05 | 0
2.03 | EXCAVACION MANUAL EN TERRENO CONSISTENTE, NO INCLUYE CARGUE, RETIRO Y DISPOSICION FINAL DE EXCAVACION | m³ |  | 19478.87 | 0
2.04 | EXCAVACIÓN MANUAL EN MATERIAL COMÚN. INCLUYE CARGUE, TRANSPORTE Y DISPOSICIÓN FINAL DE SOBRANTES A SITIO AUTORIZADO DE 0 - 2,00 MTS. | m³ |  | 41556.66 | 0
| Total MOVIMIENTO DE TIERRAS |  |  |  | 0
3 | CIMENTACIÓN
3.01 | SOLADO DE LIMPIEZA EN CONCRETO DE 2.000 PSI DE E=0.05 M SEGÚN PLANOS. INCLUYE MATERIALES, MANO DE OBRA, EQUIPOS Y HERRAMIENTAS NECESARIAS | m² |  | 25198.68 | 0
3.02 | VIGAS DE CIMENTACION EN CONCRETO DE 3.000 PSI IMPERMEABILIZADO SEGÚN PLANOS. INCLUYE MANO DE OBRA, FORMALETAS, EQUIPOS Y HERRAMIENTAS NECESARIAS, NO INCLUYE ACERO DE REFUERZO. | m³ |  | 746916.81 | 0
3.03 | PLACA DE CONTRAPISO EN CONCRETO DE 3.000 PSI IMPERMEABILIZADO, SEGÚN PLANOS. INCLUYE MANO DE OBRA, FORMALETAS, EQUIPOS Y HERRAMIENTAS NECESARIAS, E=0.15 M, NO INCLUYE ACERO DE REFUERZO | m² |  | 158491.85 | 0
3.04 | MALLA ELECTROSOLDADA FY 485 MPA -NTC 5806, INCLUYE ALAMBRE NEGRO TRASIEGO, MANEJO | kg |  | 4821.48 | 0
| Total CIMENTACIÓN |  |  |  | 0
4 | ESTRUCTURA
4.01 | VIGAS AEREAS EN CONCRETO DE 3.000 PSI SEGÚN PLANOS. INCLUYE MANO DE OBRA, FORMALETAS, EQUIPOS Y HERRAMIENTAS NECESARIAS, NO INCLUYE ACERO DE REFUERZO | m³ |  | 741920.57 | 0
4.02 | COLUMNA EN CONCRETO DE 3.000 PSI SEGÚN PLANOS. INCLUYE MANO DE OBRA, FORMALETAS, EQUIPOS Y HERRAMIENTAS NECESARIAS, NO INCLUYE ACERO DE REFUERZO | m³ |  | 784064.81 | 0
4.03 | ACERO DE REFUERZO ESTRUCTURAL FY: 420 MPA GR 60 -NTC 2289 | kg |  | 6549.36 | 0
4.04 | RIEL METALICO PARA PUERTA METALICA TIPO HANGAR. INCLUYE CAMBIO DE RODAMIENTOS Y TODOS LOS ELEMENTOS ESTRUCTURALES PARA SU MONTAJE Y CORRECTO FUNCIONAMIENTO COMO TAMBIÉN PINTURA EN ANTICORROSIVO Y ESMALTE. | kg |  | 25703.33 | 0
4.05 | PERFILERIA ESTRUCTURAL EN ACERO A500 GR C. INCLUYE TODOS LOS ELEMENTOS ESTRUCTURALES PARA SU MONTAJE Y CORRECTO FUNCIONAMIENTO COMO TAMBIÉN PINTURA EN ANTICORROSIVO, ESMALTE, CONEXIONES, PLATINAS, ANCLAJES Y SOLDADURA. | kg |  | 23685.69 | 0
4.06 | ESTRUCTURA METÁLICA EN ACERO ESTRUCTURAL, TALES COMO PERFILES, PLATINAS, CORREAS Y DEMÁS ELEMENTOS. INCLUYE MONTAJE, APLICACION DE SIKAPERMACOR SERIE 82 TIPO SIKA O SIMILAR A UN ESPESOR DE PELÍCULA SECA DE 10.0 A 12.0 MILS, ESMALTE URETANO SERIE 36 TIPO S | kg |  | 20839.02 | 0
| Total ESTRUCTURA |  |  |  | 0
5 | INSTALACIONES HIDROSANITARIAS
5.01 | CIMENTACION Y ATRAQUE DE TUBERIA | m³ |  | 78626.05 | 0
5.02 | REGATA PARA INSTALACIÓN DE TUBERÍA DE Ø 1/2" A Ø 2" (INCLUYE RESANE) | m |  | 5836.55 | 0
5.03 | CONEXIÓN A RED HIDRÁULICA EXISTENTE Ø 1/2" . | un |  | 17241.7 | 0
5.04 | CAJA DE INSPECCIÓN 0,60 X 0,6M H=0 - 0,5M, INCLUYE TAPA EN CONCRETO | un |  | 316401.66 | 0
5.05 | PERFORACIÓN Y RESANE DE CAJAS DE INSPECCIÓN PARA INSTALACIÓN DE DUCTERIA ADICIONAL. | un |  | 237314.2 | 0
5.1 | TUBERIA SANITARIA
5,1,1 | TUBERÍA PVC SANITARIA Ø 2", INCLUYE ACCESORIOS PARA SU CORRECTA INSTALACION | ml |  | 33885.72 | 0
5,1,2 | TUBERÍA PVC SANITARIA Ø 4", INCLUYE ACCESORIOS PARA SU CORRECTA INSTALACION | ml |  | 55298.86 | 0
5,1,3 | TUBERÍA DE VENTILACIÓN Ø 2", INCLUYE ACCESORIOS PARA SU CORRECTA INSTALACION | ml |  | 23764.13 | 0
5,1,4 | TUBERÍA PVC SANITARIA Ø 3", INCLUYE ACCESORIOS PARA SU CORRECTA INSTALACION | ml |  | 30586.12 | 0
5,1,5 | SALIDA SANITARIA LAVAMANOS 2 | un |  | 79307.14 | 0
5,1,6 | SALIDA SANITARIA LAVAPLATOS 2 | un |  | 53995.14 | 0
5,1,7 | SALIDA SANITARIA INODORO 4 | un |  | 107600.48 | 0
5,1,8 | BAJANTE AGUAS LLUVIA 4 | ml |  | 52255.73 | 0
5,1,9 | SALIDA SANITARIA DUCHA 2 | un |  | 72419.19 | 0
5,1,10 | SALIDA SANITARIA LAVADERO 2 | un |  | 107431.98 | 0
5,1,11 | SALIDA SANITARIA LAVADORA 2 | un |  | 90110.84 | 0
5,1,12 | SALIDA SANITARIA SIFÓN DE PISO 3 | un |  | 93038.19 | 0
5,1,13 | SIFÓN Ø 3X2", INCLUYE ACCESORIOS PARA SU CORRECTA INSTALACION | un |  | 47133.59 | 0
5.2 | TUBERIA HIDRAULICA
5,2,1 | TUBERÍA PVC PRESIÓN RDE 13.5 Ø 1/2", INCLUYE ACCESORIOS PARA SU CORRECTA INSTALACIÓN. | ml |  | 23538.44 | 0
5,2,2 | TUBERÍA PVC PRESIÓN RDE 21 Ø 3/4", INCLUYE ACCESORIOS PARA SU CORRECTA INSTALACIÓN. | ml |  | 36671.61 | 0
5,2,3 | PUNTO A.F. ORINAL O LAVAMANOS | un |  | 23847.31 | 0
5,2,4 | PUNTO A.F. LAVAPLATOS | un |  | 24111.48 | 0
5,2,5 | PUNTO A.F. INODORO | un |  | 23066.48 | 0
5,2,6 | PUNTO DE AGUA FRIA Ø 1/2" , INCLUYE ACCESORIOS PARA SU CORRECTA INSTALACIÓN. | un |  | 48315.47 | 0
5,2,7 | PUNTO A.F. LAVADERO | un |  | 18037.49 | 0
5,2,8 | PUNTO A.F. DUCHA | un |  | 275428.96 | 0
5,2,9 | TUBERÍA PVC PRESIÓN RDE 21 Ø 1", INCLUYE ACCESORIOS PARA SU CORRECTA INSTALACIÓN. | ml |  | 19264.51 | 0
5,2,10 | PUNTO A.F. DE Ø 1" INCLUYE ACCESORIOS PARA SU CORRECTA INSTALACIÓN | un |  | 60188.91 | 0
5,2,11 | CONEXIÓN A RED HIDRAULIZA EXISTENTE | un |  | 75485.22 | 0
5.3 | TUBERIA AGUA CALIENTE
5,3,1 | TUBERÍA CPVC 1/2 | m |  | 15091.74 | 0
5,3,2 | PUNTO A.C. DUCHA | un |  | 19404.35 | 0
5,3,3 | PUNTO A.C. LAVADORA | un |  | 36894.95 | 0
5,3,4 | PUNTO A.C. LAVAPLATOS | un |  | 46228.16 | 0
5,3,5 | PUNTO A.C. CALENTADOR | un |  | 66451.95 | 0
5.4 | REGISTROS Y ACCESORIOS
5,4,1 | VÁLVULA DE REGISTRO 1/2 | un |  | 81782.74 | 0
5,4,2 | BUJE SOLDADO PVCP 3/4X1/2 | un |  | 5055.28 | 0
5,4,3 | VÁLVULA DE CORTINA CON REGISTRO 1/2 | un |  | 119732.74 | 0
5,4,4 | REGISTRO DE AGUA TIPO BOLA INCLUYE TAPA Y CAJA Ø 1" | un |  | 88103.15 | 0
5,4,5 | VÁLVULA DE REGISTRO DE Ø 1" | un |  | 44770.3 | 0
| Total INSTALACIONES HIDROSANITARIAS |  |  |  | 0
6 | INSTALACIONES ELECTRICAS
6.01 | DESMONTE Y REINSTALACIÓN DE LUMINARIAS | un |  | 11151.84 | 0
6.02 | CAJA 5800 CON TAPA CIEGA | un |  | 25347.6 | 0
6.03 | TABLERO TRIFÁSICO 12 CIRCUITOS | un |  | 302497.32 | 0
6.04 | SUMINISTRO INST. TAPA INTERRUPTOR DOBLE | un |  | 21228.92 | 0
6.1 | ACOMETIDAS, CABLES Y TUBERIAS
6,1,1 | ACOMETIDA EN CABLE 1N10 Cu AWG PE-HFFR-LS (FASES) + 1N10 Cu AWG PE-HFFR-LS (NEUTRO) + 1N12 Cu AWG (TIERRA), INCLUYE BORNAS DE CONEXIÓN, TERMINALES Y DEMÁS ACCESORIOS NECESARIOS PARA GARANTIZAR SU CORRECTA INSTALACIÓN Y PUESTA EN SERVICIO. | m |  | 22845.17 | 0
6,1,2 | ACOMETIDA EN CABLE 3N8 Cu AWG PE-HFFR-LS (FASES) + 1N8 Cu AWG PE-HFFR-LS (NEUTRO) + 1N10 Cu AWG (TIERRA), INCLUYE BORNAS DE CONEXIÓN, TERMINALES Y DEMÁS ACCESORIOS NECESARIOS PARA GARANTIZAR SU CORRECTA INSTALACIÓN Y PUESTA EN SERVICIO. | m |  | 47253.3 | 0
6,1,3 | ACOMETIDA EN CABLE 3N10 Cu AWG PE-HFFR-LS (FASES) + 1N10 Cu AWG PE-HFFR-LS (NEUTRO) + 1N12 Cu AWG (TIERRA), INCLUYE BORNAS DE CONEXIÓN, TERMINALES Y DEMÁS ACCESORIOS NECESARIOS PARA GARANTIZAR SU CORRECTA INSTALACIÓN Y PUESTA EN SERVICIO. | m |  | 34420 | 0
6,1,4 | ACOMETIDA EN CABLE 1N12 Cu AWG PE-HFFR-LS (FASES) + 1N12 Cu AWG PE-HFFR-LS (NEUTRO) + 1N12 Cu AWG (TIERRA), INCLUYE BORNAS DE CONEXIÓN, TERMINALES Y DEMÁS ACCESORIOS NECESARIOS PARA GARANTIZAR SU CORRECTA INSTALACIÓN Y PUESTA EN SERVICIO. | m |  | 19065.39 | 0
6,1,5 | ACOMETIDA EN CABLE 2N4/0 Cu AWG PE-HFFR-LS (FASES) + 1N4/0 Cu AWG PE-HFFR-LS (NEUTRO) + 1N4/0 Cu AWG (TIERRA), INCLUYE BORNAS DE CONEXIÓN, TERMINALES Y DEMÁS ACCESORIOS NECESARIOS PARA GARANTIZAR SU CORRECTA INSTALACIÓN Y PUESTA EN SERVICIO. | m |  | 418620.34 | 0
6,1,6 | ACOMETIDA EN CABLE 1N10 Cu AWG PE-HFFR-LS (FASES) + 1N10 Cu AWG PE-HFFR-LS (NEUTRO) + 1N10 Cu AWG (TIERRA), INCLUYE BORNAS DE CONEXIÓN, TERMINALES Y DEMÁS ACCESORIOS NECESARIOS PARA GARANTIZAR SU CORRECTA INSTALACIÓN Y PUESTA EN SERVICIO. | m |  | 26015.62 | 0
6,1,7 | PUESTA TIERRA MEDIANTE UNA (01) VARILLAS CW 5/8" COBRE- 99%, INCLUYE EXCAVACION, UN (01) PUNTO DE SOLDADURA EXOTÉRMICA, UNA (01) BOLSAS 25KG DE TRATAMIENTO FISICOQUIMICO DE TERRENO, CAJA DE INSPECCIÓN DE (0,30X0,30)M CON TAPA Y TODO LO NECESARIO PARA SU CORRECTA INSTALACIÓN | un |  | 549748 | 0
6,1,8 | CABLE ENCAUCHETADO 3 X NO. 14 AWGXCU INCLUYE TUBERIA EMT ACCESORIOS PARA SU CORRECTA INSTALACIÓN Y PUESTA EN FUNCIONAMIENTO. | m |  | 17120.95 | 0
6,1,9 | DUCTERÍA TIPO EMT DE 1 X Ø 3/4" INCLUYE UNIÓN, CURVAS, TERMINALES, CAJAS DE PASO Y TODOS LOS ELEMENTOS NECESARIOS PARA SU CORRECTA INSTALACIÓN Y PUESTA EN FUNCIONAMIENTO | ml |  | 50106.59 | 0
6,1,10 | TUBERÍA CONDUIT 3/4 | m |  | 5933.28 | 0
6,1,11 | DUCTERÍA TIPO IMC DE 1 X Ø1" INCLUYE UNIÓN, CURVAS, TERMINALES, CAJAS DE PASO Y TODOS LOS ELEMENTOS NECESARIOS PARA SU CORRECTA INSTALACIÓN Y PUESTA EN FUNCIONAMIENTO | ml |  | 29346.96 | 0
6,1,12 | DUCTERÍA TIPO IMC DE 1 X Ø1-1/2" NCLUYE UNIÓN, CURVAS, TERMINALES, CONDULETAS Y TODOS LOS ELEMENTOS NECESARIOS PARA SU CORRECTA INSTALACIÓN Y PUESTA EN FUNCIONAMIENTO | ml |  | 32788.31 | 0
6,1,13 | DUCTERÍA TIPO IMC DE 1 X Ø2" INCLUYE UNIÓN, CURVAS, TERMINALES, CAJAS DE PASO Y TODOS LOS ELEMENTOS NECESARIOS PARA SU CORRECTA INSTALACIÓN Y PUESTA EN FUNCIONAMIENTO | ml |  | 60263.38 | 0
6,1,14 | SUMINISTRO INSTALACIÓN Y PUESTA EN SERVICIO DE ACOMETIDA EN CABLE 3 X( NO. 2/0 CUXAWG FASES) + 1 X NO.2/0 CUXAWG NEUTRO + 1 X NO. 2 CUXDESNXAWG TIERRA, EN CABLEADO (PE, HF, FR, LS, LIBRE DE HALÓGENOS, RETARDANTE A LA LLAMA, BAJA EMISIÓN DE HUMOS), INCLUYE ACCESORIOS PARA SU CORRECTA INSTALACIÓN Y PUESTA EN FUNCIONAMIENTO. | ml |  | 167898.68 | 0
6,1,15 | SUMINISTRO INSTALACIÓN Y PUESTA EN SERVICIO DE NSYPLA1073G GABINETE POLIÉSTER PLM 1000 X 750 X 320 IP66, CON ESPACIO PARA TOTALIZADOR, BARRA DE NEUTRO Y TIERRA INDEPENDIENTES, PUERTA CON CHAPA Y LLAVES, INCLUYE UNA (01) PROTECCIÓN TERMOMAGNÉTICA PRINCIPAL, NUEVE (09) PROTECCIONES TERMOMAGNÉTICAS SECUNDARIAS, UN (01) DPS CLASE I, BARRAJES DE NEUTRO, TIERRA, RIELES, ELEMENTOS DE ANCLAJE, Y TODO LO NECESARIO PARA SU CORRECTA INSTALACIÓN Y PUESTA EN FUNCIONAMIENTO. | un |  | 13577675.3 | 0
6.2 | ILUMINACIÓN
6,2,1 | INSTALACIÓN LUMINARIA 60X60 LED | un |  | 113898.25 | 0
6,2,2 | SUMINISTRO INSTALACIÓN Y PUESTA EN SERVICIO DE LUMINARIA LED REDONDA 24W, INCLUYE CABLEADO (PE, HF, FR, LS, LIBRE DE HALÓGENOS, RETARDANTE A LA LLAMA, BAJA EMI | un |  | 142742.11 | 0
6,2,3 | LUMINARIA LED REDONDA 12W, INCLUYE CABLEADO (PE, HF, FR, LS, LIBRE DE HALÓGENOS, RETARDANTE A LA LLAMA, BAJA EMISIÓN DE HUMOS), TUBERÍA PVC 1/2", Y TODOS LOS ACCESORIOS NECESARIOS PARA GARANTIZAR SU CORRECTA INSTALACIÓN Y PUESTA EN SERVICIO | un |  | 113404.7 | 0
6,2,4 | LUMINARIA 200W, INCLUYE TODOS LOS ACCESORIOS NECESARIOS PARA GARANTIZAR SU CORRECTA INSTALACIÓN Y PUESTA EN SERVICIO | un |  | 491487.96 | 0
6,2,5 | LUMINARIA LED SYLVANIA HERMETICA LED HERMETICA T8, 2X18W, 3200LM, 100-240V, INCLUYE SALIDA EN CABLEADO (PE, HF, FR, LS, LIBRE DE HALÓGENOS, RETARDANTE A LA LLAMA, BAJA EMISIÓN DE HUMOS), TUBERÍA EMT 3/4", CAJA TIPO RAWELT, TORNILLERÍA, TERMINALES, UNIONES | un |  | 293052.1 | 0
6,2,6 | LUMINARIA LED SYLVANIA HERMETICA LED HERMETICA T8, 2X18W, 3200LM, 100-240V, INCLUYE TORNILLERÍA, TERMINALES, UNIONES | un |  | 167360.72 | 0
6,2,7 | LUMINARIA LED PANEL 120 X 30 40W, INCLUYE ACCESORIOS DE FIJACIÓN Y DE CONEXIÓN Y TODOS LOS ACCESORIOS NECESARIOS PARA GARANTIZAR SU CORRECTA INSTALACIÓN Y PUESTA EN SERVICIO. | un |  | 171734.4 | 0
6,2,8 | LUMINARIA LED SYLVANIA O SIMILAR HERMETICA 50W DL, 6500K, 5300LM, 100-277V, IP65, IK05, FP>0.9, THD<20%, INCLUYE SALIDA EN CABLEADO 1N12CU-AWG-HFFR-LS FASE + 1N12CU-AWG-HFFR-LS NEUTRO + 1N12CU-AWG-DESN TIERRA, TUBERÍA EMT 3/4", CAJA TIPO RAWELT, TORNILLERÍA, TERMININALES Y DEMAS ELEMENTOS PARA SU CORRECTA INSTALACIÓN Y PUESTA EN SERVICIO | un |  | 329335.34 | 0
6,2,9 | SUMINISTRO INSTALACIÓN Y PUESTA EN SERVICIO DE LUMINARIA LED REDONDA 24W | un |  | 56530.2 | 0
6,2,10 | REFLECTOR LED 100W, INCLUYE TODOS LOS ACCESORIOS NECESARIOS PARA GARANTIZAR SU CORRECTA INSTALACIÓN Y PUESTA EN SERVICIO | un |  | 182681.88 | 0
6.3 | SALIDAS ELECTRICAS
6,3,1 | TOMACORRIENTE TRIFASICA CON DE 50A, Y ACCESORIOS NECESARIOS PARA GARANTIZAR SU CORRECTA INSTALACIÓN Y PUESTA EN SERVICIO. | un |  | 32702.96 | 0
6,3,2 | TOMACORRIENTE DOBLE MONOFÁSICA 20A./120V (1Ø+N+PT) (RED NORMAL) INCLUYE ACCESORIOS NECESARIOS | un |  | 24526.42 | 0
6,3,3 | TOMACORRIENTE DOBLE MONOFÁSICA 15A/125V (1Ø+N+PT AISLADO) GRADO HOSPITALARIO (RED REGULADA) NEMA 5-15R, INCLUYE SALIDA EN CABLEADO 1N12CU-AWG-HFFR-LS FASES + 1N12CU-AWG-HFFR-LS NEUTRO + 1N12CU-AWG-DESN TIERRA, TUBERÍA PVC 3/4", CAJAS, UNIONES, ACCESORIOS | un |  | 123032.06 | 0
6,3,4 | TOMACORRIENTE DOBLE MONOFÁSICA 15A./120V.(1Ø+N+PT) CON PROTECCIÓN POR FALLA A TIERRA (GFCI) (RED NORMAL) ACCESORIOS NECESARIOS | un |  | 71320.22 | 0
6,3,5 | TOMACORRIENTE DOBLE MONOFÁSICA 15A/125V (1Ø+N+PT AISLADO) GRADO HOSPITALARIO (RED REGULADA) NEMA 5-15R CAJAS, UNIONES, ACCESORIOS | un |  | 61281.25 | 0
6,3,6 | SALIDA CON EXTRACTOR DE AIRE TIPO INDUSTRIAL, 40W/120V (RED NORMAL), CAPACIDAD DE EXTRACCIÓN 1350 M3/HORA, 59 DB, INCLUYE, SISTEMA DE ANCLAJE, CABLEADO (PE, HF, FR, LS, LIBRE DE HALÓGENOS, RETARDANTE A LA LLAMA, BAJA EMISIÓN DE HUMOS), DUCTERIA, CAJAS, CU Y DEMAS ELEMENTOS NECESARIOS PARA SU CORRECTA INSTALACIÓN | un |  | 483066.85 | 0
6,3,7 | INTERRUPTOR SENCILLO 15A, 120V, EN SALIDA DE TUBERIA PVC, INCLUYE CABLEADO (PE, HF, FR, LS, LIBRE DE HALÓGENOS, RETARDANTE A LA LLAMA, BAJA EMISIÓN DE HUMOS), CAJA, TORNILLERÍA, TERMINALES, Y ACCESORIOS NECESARIOS PARA GARANTIZAR SU CORRECTA INSTALACIÓN | un |  | 101204.71 | 0
6,3,8 | SALIDA INTERRUPTOR SENCILLO PVC | un |  | 105786.53 | 0
6,3,9 | SALIDA INTERRUPTOR DOBLE PVC | un |  | 146393.51 | 0
6,3,10 | SALIDA TOMA CORRIENTE DOBLE EN MURO | un |  | 77038.21 | 0
6,3,11 | SALIDA TOMA CORRIENTE GFCI EN MURO | un |  | 199755.93 | 0
6,3,12 | INSTALACIÓN LUMINARIA DE DESCOLGAR | un |  | 51933.35 | 0
6,3,13 | SALIDA INTERRUPTOR SENCILLO PVC SIN CABLEADO Y TUBERIA | un |  | 12662.8 | 0
6,3,14 | INTERRUPTOR ENCHUFABLE 1X15A | un |  | 24034.1 | 0
6,3,15 | SUMINISTRO INST. TOMACORRIENTE DOBLE | un |  | 14633.92 | 0
6,3,16 | INTERRUPTOR ENCHUFABLE 2X30A | un |  | 53020.21 | 0
6,3,17 | INTERRUPTOR TERMOMAGNÉTICO DPX3 250, ICU 25 KA A 400 V, 60 KA A 220/240 V, DPX3 3 POLOS 200 A, REGULABLE DE 160 A 200 A | un |  | 1673459.4 | 0
| Total INSTALACIONES ELECTRICAS |  |  |  | 0
7 | INSTALACIONES MECÁNICAS
7.01 | TUBERÍA DE COBRE RÍGIDA TIPO L 1/2" INCLUYE ACCESORIOS Y MANO DE OBRA | m |  | 62122.21 | 0
7.02 | CONEXIÓN A RED DE GAS EXISTENTE | un |  | 45122.1 | 0
7.03 | VÁLVULA DE BOLA GAS Ø 1/2" (INCLUYE CAJA Y TAPA EN PVC) | un |  | 73556.7 | 0
7.04 | PUNTO SALIDA ESTUFA - HORNO | un |  | 37512.9 | 0
7.05 | CAMPANA EXTRACTORA NEGRA | un |  | 350149.87 | 0
7.06 | ESTUFA A GAS DE CRISTAL | un |  | 847234.87 | 0
7.07 | DESMONTE DE TUBERIA NEUMATICA, INSTALACION Y PUESTA EN FUNCIONAMIENTO NUEVA LINEA NEUMATICA, INCLUYE DUCTERIA, DAMPERS, CONECTORES ACOPLES RAPIDOS Y DEMAS ELEMENTOS REQUERIDOS PARA GARANTIZAR SU CORRECTA INSTALACIÓN Y FUNCIONAMIENTO. | gl |  | 34127023.97 | 0
7.08 | VENTILADOR AXIAL DE 1,900 CFM A 110 VOLTIOS INCLUYE CAJA PORTA VENTILADOR Y PREFILTRO METÁLICO LAVABLE | un |  | 8775049.47 | 0
7.09 | CAJA DE VENTILACIÓN CENTRIFUGA DE 2.000 CFM A 220V CON PREFILTRO METÁLICO LAVABLE | un |  | 13095930.88 | 0
| Total INSTALACIONES MECÁNICAS |  |  |  | 0
8 | PAÑETE
8.01 | PAÑETE IMPERMEABILIZADO 1:4 E= 15 MM. INCLUYE SU APLICACIÓN EN FILOS, CARTERAS Y DILATACIONES" | ml |  | 27720.59 | 0
8.02 | PAÑETE LISO MUROS 1:3 | m² |  | 32200.7 | 0
8.03 | MEDIA CAÑA EN PAÑETE ESQUINAS VERTICALES, MUROS IMPERMEABILIZADO TODAS LAS ESQUINAS | ml |  | 25041.76 | 0
| Total PAÑETE |  |  |  | 0
9 | CIELO RASO
9.01 | CIELO RASO PVC 7 MM (INCLUYE ESTRUCTURA Y COMPUERTAS PARA INSPECCION) Y TODOS LOS ACCESORIOS PARA SU CORRECTA INSTALACIÓN | m² |  | 78089.82 | 0
9.02 | CIELORRASO PLANO DRYWALL 1/2 | m² |  | 75376.31 | 0
| Total CIELO RASO |  |  |  | 0
10 | ACABADOS DE MUROS, PINTURAS
10.01 | ESTUCO Y VINILO TIPO-1, 3 MANOS (INCLUYE ESTUCO, FILOS Y DILATACIONES) | m² |  | 26432.13 | 0
10.02 | ESTUCO Y VINILO TIPO-1, 3 MANOS (INCLUYE ESTUCO, FILOS Y DILATACIONES)(ML) | m |  | 9107.12 | 0
10.03 | PINTURA EPOXICA CON DEMARCACION DE SEGURIDAD, PARA TRAFICO PESADO PINTURA EPÓXICA EN 3 CAPAS SUPERFICIE PREVIAMENTE ALISTADA, (INCLUYE APLICACIÓN DE DESINCRUSTANTE DEMARCACIÓN DE ZONAS DE ACUERDO A LA DISTRIBUCION EN PLANOS. | m² |  | 59305.38 | 0
10.04 | PINTURA TIPO TRAFICO | m² |  | 20272.51 | 0
10.05 | LÍNEAS TRÁFICO 0.10 | m |  | 6025.03 | 0
10.06 | ESTUCO Y PINTURA EXTERIORES EXTRABLINDAJE ANTIHONGOS ANTIALGAS, 3 MANOS (INCLUYE ESTUCO, FILOS Y DILATACIONES) | m² |  | 26045.89 | 0
10.07 | ESTUCO Y PINTURA KORAZA (INCLUYE ESTUCO, FILOS Y DILATACIONES) | ml |  | 25513.31 | 0
10.08 | ESTUCO Y PINTURA KORAZA (INCLUYE ESTUCO, FILOS Y DILATACIONES) | m² |  | 30040.31 | 0
10.09 | VINILO SOBRE PAÑETE 2 MANOS | m² |  | 9213.39 | 0
10.1 | ANTICORROSIVO SOBRE LÁMINA LLENA | m² |  | 18576.14 | 0
10.11 | MESÓN EN LÁMINA DE MÁRMOL ANCHO 60CM PIEDRA NATURAL COLOR NEGRO ABSOLUTO O SIMILAR (SEGÚN PLANOS, INCLUYE REENGUEZ (4 CMS) Y SALPICADERO DE 0.10CMS | ml |  | 766226.64 | 0
10.12 | ANTICORROSIVO SOBRE LÁMINA LINEAL | m |  | 10516.02 | 0
10.13 | PINTURA EPOXI PARA TANQUES SUBTERRANEOS | m² |  | 16029.83 | 0
10.14 | ESTUCO INTERIOR | m² |  | 15108.4 | 0
| Total ACABADOS DE MUROS, PINTURAS |  |  |  | 0
11 | CARPINTERIA EN MADERA
11.01 | SUMINISTRO E INTALACIÓN DE CLOSET EN MADERA AGLOMERADA CON ACABADO EN MELAMINA Y CANTOS EN PVC INCLUYE ACCESORIOS (BISAGRAS, MANIJAS, RIELES) DISEÑO SEGÚN ESPECIFICACION TÉCNICA | m² |  | 485568.57 | 0
11.02 | SIPS MUEBLE TABLERO MELAMINICO RH ESPESOR DE 15 MM PARA INSTALAR EN COCINAS DE PROFUNDIDAD 0,6 METROS, INCLUYE SUPERFICIE EN SUS SEIS LADOS, ENTREPAÑOS, DIVISIONES INTERNACION TÉCNICA | m² |  | 492379 | 0
11.03 | SIPS MUEBLE TABLERO MELAMINICO RH ESPESOR DE 15 MM PARA INSTALAR MUEBLE DE BAÑOS DE PROFUNDIDAD 0,25 METROS, INCLUYE SUPERFICIE EN SUS SEIS LADOS, ENTREPAS INTERNACION TÉCNICA | m² |  | 260200.5 | 0
11.04 | SIPS. MESÓN-BARRA EN LÁMINA DE MÁRMOL ANCHO 50CM PIEDRA NATURAL COLOR NEGRO ABSOLUTO O SIMILAR (SEGÚN PLANOS, INCLUYE REENGUEZ (4 CMS), FORRADO EL MURO EN AMBAS CARAS DE RH MELAMINICO) | m |  | 593110.2 | 0
11.05 | HOJA PUERTA MADECOR 0.76-1.10M | un |  | 416013.43 | 0
| Total CARPINTERIA EN MADERA |  |  |  | 0
12 | CARPINTERIA METALICA
12.01 | PUERTA EN LAMINA COLD ROLLED CAL 20 ACABADO EN PINTURA ELECTROSTATICA INCLUYE MARCO CERRADURA Y BISAGRAS | m² |  | 373719.29 | 0
12.02 | CANAL METALICA CALIBRE 14 | m² |  | 276141.81 | 0
12.03 | PUERTA LÁMINA COLD ROLLED CAL.16 | m² |  | 209554.55 | 0
12.04 | PUERTA LÁMINA COLD ROLLED CAL.16, CON RIEL A DOS CUERPOS | m² |  | 221264.55 | 0
12.05 | REJILLAS PISO 0.30 | m |  | 81007.84 | 0
12.06 | MALLA ESLABONADA EN ACERO GALVANIZADO DE 2"X2" EN CALIBRE NO. 9 RECUBIERTA EN PVC, DEBIDAMENTE TEMPLADA Y SOLDADA A LOS PERFILES TUBULARES, SEGUN PLANOS | m² |  | 87792.6 | 0
12.07 | MALLA ONDULADA INCLUYE ANTICORROSIVO, PINTURA Y DEMAS ELEMENTOS NECESARIOS PARA SU CORRECTA INSTALACION | m² |  | 44296.36 | 0
12.08 | VENTANERIA CORREDIZA EN ALUMINIO REF: SERIE 744 VIDRIO DE 5 MM. INCLUYE TODOS SUS ELEMENTOS NECESARIOS PARA SU CORRECTA INSTALACIÓN | m² |  | 347016 | 0
| Total CARPINTERIA METALICA |  |  |  | 0
13 | CUBIERTAS
13.01 | FLANCHE EN LÁMINA DE 0,25 ÚTIL POR 2,40ML CAL 26 SEGÚN PLANOS PARA LA CUBIERTA CONTRA MURO INCRUSTADO Y SELLADO CON IMPERMEABILIZANTE | m |  | 28220.71 | 0
13.02 | TEJA POLICARBONATO , INCLUYE TODOS LOS ACCESORIOS PARA SU CORRECTO FUNCIONAMIENTO. | m² |  | 43230.7 | 0
13.03 | TEJA ETERNIT NO.6 | m² |  | 37947.71 | 0
13.04 | TEJA STEEL STANDING SEAM TIPO PANEL COLOR VERDE COLMENA O SIMILAR TEJA COLOR TRASPARENTE INTERCALADO, CABALLETE DEL MISMO MATERIAL Y TODO ACCESORIOS NECESARIOS PARA SU INSTALACIÓN Y CORRECTO FUNCIONAMIENTO.INCLUYE PANEL POLIURETANO INCLUYE FIJACIÓN EN TRASLAPO LONGITUDINAL Y TRANSVERSAL | m² |  | 120206 | 0
13.05 | LIMPIEZA MANUAL-MECÁNICA TIPO SSPC SP2 Y SSPC SP3 PARA ESTRUCTURA METÁLICA DE CUBIERTA DE CONSTRUCCIÓN EXISTENTE. INLCUYE SISTEMA DE RECUBRIMIENTO PARA LA ESTRUCTURA METÁLICA MEDIANTE IMPRIMANTE EPÓXICO FOSTATO DE CINC TIPO SIKA O SIMILAR Y/O BARNIZ QDS | m² |  | 117094.46 | 0
13.06 | TEJA TRANSPARENTE PLASTICA TIPO SANDWICH , INCLUYE TODOS LOS ACCESORIOS PARA SU CORRECTO FUNCIONAMIENTO. | m² |  | 283678.22 | 0
13.07 | TEJA STEEL STANDING SEAM TIPO PANEL COLOR VERDE COLMENA O SIMILAR TEJA COLOR TRASPARENTE INTERCALADO, CABALLETE DEL MISMO MATERIAL Y TODO ACCESORIOS NECESARIOS PARA SU INSTALACIÓN Y CORRECTO FUNCIONAMIENTO. | m² |  | 85287.7 | 0
| Total CUBIERTAS |  |  |  | 0
14 | APARATOS SANITARIOS Y ACCESORIOS
14.01 | SANITARIO MANANTIAL BLANCO | un |  | 372352.95 | 0
14.02 | REGISTRO CON DUCHA SENCILLA DE PARED INCLUYE ACCESORIOS PARA GARANTIZAR SU CORRECTA INSTALACIÓN Y PUESTA EN SERVICIO. | un |  | 156119.77 | 0
14.03 | LAVAMANOS PORCELANA DE INCRUSTAR SAN LORENZO CON GRIFERIA | un |  | 356095.03 | 0
14.04 | GRIFERIA ORINAL PUSH A 3/4 + RC CE, INCLUYE TODOS LOS ELEMENTOS NECESARIOS PARA SU CORRECTA INSTALACION Y PUESTA EN FUNCIOMANIENTO | un |  | 313260.36 | 0
14.05 | ACCESORIOS PARA BAÑO CASCADE (6UN) | un |  | 208599.71 | 0
14.06 | GRIFERIA LAVAMANOS MONOCONTROL INCLUYE TODO LO NECESARIO PARA SU CORRECTO FUNCIONAMIENTO | un |  | 93820.4 | 0
14.07 | LAVADERO EN GRANITO PULIDO | un |  | 309716.27 | 0
14.08 | LAVAMANOS CON GRIFERÍA TIPO I | un |  | 234141.74 | 0
14.09 | LAVAPLATOS CON GRIFERÍA | un |  | 378167.87 | 0
14.1 | LLAVE MANGUERA | un |  | 62702.54 | 0
14.11 | ORINAL TIPO II | un |  | 1513512.92 | 0
14.12 | LLAVE MANGUERA SIN TUBERIA | un |  | 51993.77 | 0
14.13 | DUCHA CON GRIFERÍA TIPO II | un |  | 167324.74 | 0
| Total APARATOS SANITARIOS Y ACCESORIOS |  |  |  | 0
15 | VIDRIOS Y ESPEJOS
15.01 | ESPEJO BISELADO E= 4 MM (FLOTADO EN MURO) | m² |  | 176025.07 | 0
15.02 | VIDRIO DE 5 MM, INCLUYE EL RETIRO DEL EXISTENTE | m² |  | 95838.13 | 0
15.03 | SUMINISTRO INST. DIVISIÓN EN VIDRIO | m² |  | 566155.82 | 0
| Total VIDRIOS Y ESPEJOS |  |  |  | 0
16 | MAMPOSTERÍA
16.01 | MURO FACHADA LADRILLO PRENSADO LIVIANO | m² |  | 97075.94 | 0
16.02 | POYO DUCHA | m |  | 30562.46 | 0
16.03 | DINTEL EN CONCRETO 5CM | m |  | 38312.3 | 0
16.04 | MESÓN EN GRANITO PULIDO | m² |  | 219222.69 | 0
16.05 | SOPORTE MESÓN EN BLOQUE DE CONCRETO 60CMX90CMX10CM | un |  | 72601.53 | 0
16.06 | MURO ETERBOARD DOBLE CARA E=10CM | m² |  | 94117.44 | 0
16.07 | MORTERO IMPERMEABILIZADO MUROS TIPO SIKATOP SEAL107 O SIMILAR | m² |  | 28830.39 | 0
| Total MAMPOSTERÍA |  |  |  | 0
17 | CERRADURAS
17.01 | CERRADURA CILINDRICA POMO ALUMINIO ALCOBA | un |  | 76766.18 | 0
17.02 | CERRADURA BAÑO | un |  | 45399.86 | 0
17.03 | CERRADURA DE SEGURIDAD DE SIETE (7) PUNTOS SIN MANIJA. (CUBRIMIENTO EN PISO TECHO, BISAGRA Y LATERAL. 5 LLAVES CODIFICADAS, COPIADO RESTRINGIDO. ANTIGUANA, ANTIPALANCA, ANTITALADRO). | un |  | 903951.15 | 0
17.04 | CERRADURA DE SEGURIDAD CERROJO EN ACERO 4 PASADORES. | un |  | 231533.61 | 0
| Total CERRADURAS |  |  |  | 0
18 | PISOS, ENCHAPES Y ACCESORIOS
18.01 | ALISTADO DE PISO 2CM | m² |  | 15350.74 | 0
18.02 | ALISTADO DE PISO EN CONCRETO DE 3000 PSI E=0.05 MTS (PREPARACIÓN DE SUPERFICIE) | m² |  | 28017.62 | 0
18.03 | BOQUILLA PARA CERÁMICA - 2MM | m |  | 4053.68 | 0
18.04 | CERÁMICA FORMATO 60CMX60CM BRILLANTE - TIPO MARMOL | m² |  | 54751.75 | 0
18.05 | CERÁMICA FORMATO 25X35CM | m² |  | 41311.09 | 0
18.06 | CERÁMICA FORMATO 30CMX60CM | m² |  | 61547.05 | 0
18.07 | CERÁMICA FORMATO 30CMX60CM PARA PARED MACERATA AVELLANA O SIMILAR | m² |  | 53386.86 | 0
18.08 | CERÁMICA FORMATO 30CMX75CM | m² |  | 57646.75 | 0
18.09 | PISO CERÁMICA 45.8X45.8CM | m² |  | 41098.42 | 0
18.1 | PISO GRANO DE MARMOL INCLUYE EL DESTRONQUE, PULIDA Y BRILLADA | m² |  | 130959.51 | 0
18.11 | PISO GRES FORMATO 20X20CM | m² |  | 65394.65 | 0
18.12 | GUARDAESCOBA CERÁMICA 45.8X45.8 CM | ml |  | 6735.53 | 0
18.13 | GUARDAESCOBA DE PAYANDE INCLUYE PULIDA Y DESTRONCADO | m |  | 43310.23 | 0
18.14 | JUNTAS DE DILATACIÓN. INCLUYE CORTE DEL CONCRETO, FONDO DE JUNTA Y SELLO. | m |  | 28249.8 | 0
| Total PISOS, ENCHAPES Y ACCESORIOS |  |  |  | 0
19 | IMPERMEABILIZACIÓN
19.01 | MEMBRANA SINTÉTICA TPO SISTEMA ANCLADO | m² |  | 211942.93 | 0
19.02 | SUMINISTRO E INSTALACION DE IMPERMEABILIZACION CON POLIUREA EN FRIO | m² |  | 194842.57 | 0
| Total IMPERMEABILIZACIÓN |  |  |  | 0
20 | OBRAS GENERALES
20.01 | LIMPIEZA, RETIRO DE REBABA, SELLADO Y LACADO DE MURO EN LADRILLO A LA VISTA | m² |  | 27128.12 | 0
20.02 | CERRAMIENTO EN MALLA ESLABONADA CALIBRE 10" PVC ENCAUCHETADA, INCLUYE ALAMBRE DE PUAS Y CONCERTINA. | m² | 127.789 |  | 0
20.03 | ACRILICO PARA MALLAS, INCLUYE TODOS SUS ELEMENTOS PARA SU CORRECTA INSTALACIÓN | m² |  | 23661.72 | 0
| Total OBRAS GENERALES |  |  |  | 0
| TOTAL COSTOS DIRECTOS |  |  | 0
| SUBTOTAL |  |  | 0 |  | 1037743606.6113 | -1037743606.6113
| ADMINISTRACION | 17.04% |  | 0
| IMPREVISTOS | 1% |  | 0
| UTILIDAD | 3% |  | 0
| I.V.A. / UTILIDAD | 19% |  | 0
| TOTAL OBRA |  |  | 0 |  | 1262000000 | -1262000000

## BOG MPT6
ITEM | ACTIVIDAD | UN | CANTIDAD | VR. UNITARIO | VR. TOTAL
1 | PRELIMINARES
1.01 | DEMOLICION DE ENCHAPE DE PISOS Y PAREDES | m² | 296.5 |  | 0
1.02 | DEMOLICIÓN POYOS DUCHAS | ml |  |  | 0
1.03 | DESMONTE PUERTAS Y VENTANAS | m² |  |  | 0
1.04 | DEMOLICIÓN DE GUARDA ESCOBA. | m |  |  | 0
1.05 | ESCARIFICADO DE PINTURA EN PAREDES | m² |  |  | 0
1.06 | DESMONTE DE CIELO RASO, INCLUYE DESMONTE DE ESTRUCTURA | m² | 33.79 |  | 0
1.07 | DESMONTE Y REINSTALACION DE PUERTA METALICA TIPO HANGAR MARCOS, RIELES Y ANGULOS | m² |  |  | 0
1.08 | ESCARIFICADO DE PAÑETE EN PAREDES | m² | 2.5 |  | 0
1.09 | DESMONTE DE ESTRUCTURA EN MADERA Y METALICA PARA CUBIERTA | m² |  |  | 0
1.1 | DEMOLICIÓN DE CERRAMIENTO EXISTENTE EN MALLA ESLABONADA CON TUBERÍA DE ACERO GALVANIZADO DE +-2" Y ANTEPECHO DE ALTURA APROXIMADA DE 0.60MTS. INCLUYE EL RETIRO DEL MATERIAL DEMOLIDO. | m² |  |  | 0
1.11 | DEMOLICIÓN MUROS 0.15M | m² |  |  | 0
1.12 | DEMOLICIÓN PLACAS MACIZAS 0.15M | m² |  |  | 0
1.13 | DESMONTE APARATOS SANITARIOS | un | 6 |  | 0
1.14 | DESMONTE CUBIERTAS ASBESTO CEMENTO | m² |  | 9095.52 | 0
1.15 | DESMONTE CANAL AGUAS LLUVIAS | ml |  | 14991.53 | 0
| Total PRELIMINARES |  |  |  | 0
2 | MOVIMIENTO DE TIERRAS
2.01 | RELLENO Y COMPACTACIÓN CON MATERIAL DE EXCAVACIÓN SELECCIONADO | m³ |  | 18941.08 | 0
2.02 | TRANSPORTE DE MATERIAL/SOBRANTE U OTRO Y DISPOSICIÓN FINAL DE SOBRANTES A SITIO AUTORIZADO. | m³ |  | 50091.05 | 0
2.03 | EXCAVACION MANUAL EN TERRENO CONSISTENTE, NO INCLUYE CARGUE, RETIRO Y DISPOSICION FINAL DE EXCAVACION | m³ |  | 19478.87 | 0
2.04 | EXCAVACIÓN MANUAL EN MATERIAL COMÚN. INCLUYE CARGUE, TRANSPORTE Y DISPOSICIÓN FINAL DE SOBRANTES A SITIO AUTORIZADO DE 0 - 2,00 MTS. | m³ |  | 41556.66 | 0
| Total MOVIMIENTO DE TIERRAS |  |  |  | 0
3 | CIMENTACIÓN
3.01 | SOLADO DE LIMPIEZA EN CONCRETO DE 2.000 PSI DE E=0.05 M SEGÚN PLANOS. INCLUYE MATERIALES, MANO DE OBRA, EQUIPOS Y HERRAMIENTAS NECESARIAS | m² |  | 25198.68 | 0
3.02 | VIGAS DE CIMENTACION EN CONCRETO DE 3.000 PSI IMPERMEABILIZADO SEGÚN PLANOS. INCLUYE MANO DE OBRA, FORMALETAS, EQUIPOS Y HERRAMIENTAS NECESARIAS, NO INCLUYE ACERO DE REFUERZO. | m³ |  | 746916.81 | 0
3.03 | PLACA DE CONTRAPISO EN CONCRETO DE 3.000 PSI IMPERMEABILIZADO, SEGÚN PLANOS. INCLUYE MANO DE OBRA, FORMALETAS, EQUIPOS Y HERRAMIENTAS NECESARIAS, E=0.15 M, NO INCLUYE ACERO DE REFUERZO | m² |  | 158491.85 | 0
3.04 | MALLA ELECTROSOLDADA FY 485 MPA -NTC 5806, INCLUYE ALAMBRE NEGRO TRASIEGO, MANEJO | kg | 229.58 |  | 0
| Total CIMENTACIÓN |  |  |  | 0
4 | ESTRUCTURA
4.01 | VIGAS AEREAS EN CONCRETO DE 3.000 PSI SEGÚN PLANOS. INCLUYE MANO DE OBRA, FORMALETAS, EQUIPOS Y HERRAMIENTAS NECESARIAS, NO INCLUYE ACERO DE REFUERZO | m³ |  | 741920.57 | 0
4.02 | COLUMNA EN CONCRETO DE 3.000 PSI SEGÚN PLANOS. INCLUYE MANO DE OBRA, FORMALETAS, EQUIPOS Y HERRAMIENTAS NECESARIAS, NO INCLUYE ACERO DE REFUERZO | m³ |  | 784064.81 | 0
4.03 | ACERO DE REFUERZO ESTRUCTURAL FY: 420 MPA GR 60 -NTC 2289 | kg |  | 6549.36 | 0
4.04 | RIEL METALICO PARA PUERTA METALICA TIPO HANGAR. INCLUYE CAMBIO DE RODAMIENTOS Y TODOS LOS ELEMENTOS ESTRUCTURALES PARA SU MONTAJE Y CORRECTO FUNCIONAMIENTO COMO TAMBIÉN PINTURA EN ANTICORROSIVO Y ESMALTE. | kg |  | 25703.33 | 0
4.05 | PERFILERIA ESTRUCTURAL EN ACERO A500 GR C. INCLUYE TODOS LOS ELEMENTOS ESTRUCTURALES PARA SU MONTAJE Y CORRECTO FUNCIONAMIENTO COMO TAMBIÉN PINTURA EN ANTICORROSIVO, ESMALTE, CONEXIONES, PLATINAS, ANCLAJES Y SOLDADURA. | kg |  | 23685.69 | 0
4.06 | ESTRUCTURA METÁLICA EN ACERO ESTRUCTURAL, TALES COMO PERFILES, PLATINAS, CORREAS Y DEMÁS ELEMENTOS. INCLUYE MONTAJE, APLICACION DE SIKAPERMACOR SERIE 82 TIPO SIKA O SIMILAR A UN ESPESOR DE PELÍCULA SECA DE 10.0 A 12.0 MILS, ESMALTE URETANO SERIE 36 TIPO S | kg |  | 20839.02 | 0
| Total ESTRUCTURA |  |  |  | 0
5 | INSTALACIONES HIDROSANITARIAS
5.01 | CIMENTACION Y ATRAQUE DE TUBERIA | m³ |  | 78626.05 | 0
5.02 | REGATA PARA INSTALACIÓN DE TUBERÍA DE Ø 1/2" A Ø 2" (INCLUYE RESANE) | m |  | 5836.55 | 0
5.03 | CONEXIÓN A RED HIDRÁULICA EXISTENTE Ø 1/2" . | un |  | 17241.7 | 0
5.04 | CAJA DE INSPECCIÓN 0,60 X 0,6M H=0 - 0,5M, INCLUYE TAPA EN CONCRETO | un |  | 316401.66 | 0
5.05 | PERFORACIÓN Y RESANE DE CAJAS DE INSPECCIÓN PARA INSTALACIÓN DE DUCTERIA ADICIONAL. | un |  | 237314.2 | 0
5.1 | TUBERIA SANITARIA
5,1,1 | TUBERÍA PVC SANITARIA Ø 2", INCLUYE ACCESORIOS PARA SU CORRECTA INSTALACION | ml |  | 33885.72 | 0
5,1,2 | TUBERÍA PVC SANITARIA Ø 4", INCLUYE ACCESORIOS PARA SU CORRECTA INSTALACION | ml |  | 55298.86 | 0
5,1,3 | TUBERÍA DE VENTILACIÓN Ø 2", INCLUYE ACCESORIOS PARA SU CORRECTA INSTALACION | ml |  | 23764.13 | 0
5,1,4 | TUBERÍA PVC SANITARIA Ø 3", INCLUYE ACCESORIOS PARA SU CORRECTA INSTALACION | ml |  | 30586.12 | 0
5,1,5 | SALIDA SANITARIA LAVAMANOS 2 | un | 2 |  | 0
5,1,6 | SALIDA SANITARIA LAVAPLATOS 2 | un |  | 53995.14 | 0
5,1,7 | SALIDA SANITARIA INODORO 4 | un |  | 107600.48 | 0
5,1,8 | BAJANTE AGUAS LLUVIA 4 | ml |  | 52255.73 | 0
5,1,9 | SALIDA SANITARIA DUCHA 2 | un |  | 72419.19 | 0
5,1,10 | SALIDA SANITARIA LAVADERO 2 | un |  | 107431.98 | 0
5,1,11 | SALIDA SANITARIA LAVADORA 2 | un |  | 90110.84 | 0
5,1,12 | SALIDA SANITARIA SIFÓN DE PISO 3 | un |  | 93038.19 | 0
5,1,13 | SIFÓN Ø 3X2", INCLUYE ACCESORIOS PARA SU CORRECTA INSTALACION | un |  | 47133.59 | 0
5.2 | TUBERIA HIDRAULICA
5,2,1 | TUBERÍA PVC PRESIÓN RDE 13.5 Ø 1/2", INCLUYE ACCESORIOS PARA SU CORRECTA INSTALACIÓN. | ml |  | 23538.44 | 0
5,2,2 | TUBERÍA PVC PRESIÓN RDE 21 Ø 3/4", INCLUYE ACCESORIOS PARA SU CORRECTA INSTALACIÓN. | ml |  | 36671.61 | 0
5,2,3 | PUNTO A.F. ORINAL O LAVAMANOS | un | 2 |  | 0
5,2,4 | PUNTO A.F. LAVAPLATOS | un |  | 24111.48 | 0
5,2,5 | PUNTO A.F. INODORO | un |  | 23066.48 | 0
5,2,6 | PUNTO DE AGUA FRIA Ø 1/2" , INCLUYE ACCESORIOS PARA SU CORRECTA INSTALACIÓN. | un |  | 48315.47 | 0
5,2,7 | PUNTO A.F. LAVADERO | un |  | 18037.49 | 0
5,2,8 | PUNTO A.F. DUCHA | un |  | 275428.96 | 0
5,2,9 | TUBERÍA PVC PRESIÓN RDE 21 Ø 1", INCLUYE ACCESORIOS PARA SU CORRECTA INSTALACIÓN. | ml |  | 19264.51 | 0
5,2,10 | PUNTO A.F. DE Ø 1" INCLUYE ACCESORIOS PARA SU CORRECTA INSTALACIÓN | un |  | 60188.91 | 0
5,2,11 | CONEXIÓN A RED HIDRAULIZA EXISTENTE | un |  | 75485.22 | 0
5.3 | TUBERIA AGUA CALIENTE
5,3,1 | TUBERÍA CPVC 1/2 | m |  | 15091.74 | 0
5,3,2 | PUNTO A.C. DUCHA | un |  | 19404.35 | 0
5,3,3 | PUNTO A.C. LAVADORA | un |  | 36894.95 | 0
5,3,4 | PUNTO A.C. LAVAPLATOS | un |  | 46228.16 | 0
5,3,5 | PUNTO A.C. CALENTADOR | un |  | 66451.95 | 0
5.4 | REGISTROS Y ACCESORIOS
5,4,1 | VÁLVULA DE REGISTRO 1/2 | un |  | 81782.74 | 0
5,4,2 | BUJE SOLDADO PVCP 3/4X1/2 | un |  | 5055.28 | 0
5,4,3 | VÁLVULA DE CORTINA CON REGISTRO 1/2 | un |  | 119732.74 | 0
5,4,4 | REGISTRO DE AGUA TIPO BOLA INCLUYE TAPA Y CAJA Ø 1" | un |  | 88103.15 | 0
5,4,5 | VÁLVULA DE REGISTRO DE Ø 1" | un |  | 44770.3 | 0
| Total INSTALACIONES HIDROSANITARIAS |  |  |  | 0
6 | INSTALACIONES ELECTRICAS
6.01 | DESMONTE Y REINSTALACIÓN DE LUMINARIAS | un |  | 11151.84 | 0
6.02 | CAJA 5800 CON TAPA CIEGA | un |  | 25347.6 | 0
6.03 | TABLERO TRIFÁSICO 12 CIRCUITOS | un |  | 302497.32 | 0
6.04 | SUMINISTRO INST. TAPA INTERRUPTOR DOBLE | un |  | 21228.92 | 0
6.1 | ACOMETIDAS, CABLES Y TUBERIAS
6,1,1 | ACOMETIDA EN CABLE 1N10 Cu AWG PE-HFFR-LS (FASES) + 1N10 Cu AWG PE-HFFR-LS (NEUTRO) + 1N12 Cu AWG (TIERRA), INCLUYE BORNAS DE CONEXIÓN, TERMINALES Y DEMÁS ACCESORIOS NECESARIOS PARA GARANTIZAR SU CORRECTA INSTALACIÓN Y PUESTA EN SERVICIO. | m |  | 22845.17 | 0
6,1,2 | ACOMETIDA EN CABLE 3N8 Cu AWG PE-HFFR-LS (FASES) + 1N8 Cu AWG PE-HFFR-LS (NEUTRO) + 1N10 Cu AWG (TIERRA), INCLUYE BORNAS DE CONEXIÓN, TERMINALES Y DEMÁS ACCESORIOS NECESARIOS PARA GARANTIZAR SU CORRECTA INSTALACIÓN Y PUESTA EN SERVICIO. | m |  | 47253.3 | 0
6,1,3 | ACOMETIDA EN CABLE 3N10 Cu AWG PE-HFFR-LS (FASES) + 1N10 Cu AWG PE-HFFR-LS (NEUTRO) + 1N12 Cu AWG (TIERRA), INCLUYE BORNAS DE CONEXIÓN, TERMINALES Y DEMÁS ACCESORIOS NECESARIOS PARA GARANTIZAR SU CORRECTA INSTALACIÓN Y PUESTA EN SERVICIO. | m |  | 34420 | 0
6,1,4 | ACOMETIDA EN CABLE 1N12 Cu AWG PE-HFFR-LS (FASES) + 1N12 Cu AWG PE-HFFR-LS (NEUTRO) + 1N12 Cu AWG (TIERRA), INCLUYE BORNAS DE CONEXIÓN, TERMINALES Y DEMÁS ACCESORIOS NECESARIOS PARA GARANTIZAR SU CORRECTA INSTALACIÓN Y PUESTA EN SERVICIO. | m |  | 19065.39 | 0
6,1,5 | ACOMETIDA EN CABLE 2N4/0 Cu AWG PE-HFFR-LS (FASES) + 1N4/0 Cu AWG PE-HFFR-LS (NEUTRO) + 1N4/0 Cu AWG (TIERRA), INCLUYE BORNAS DE CONEXIÓN, TERMINALES Y DEMÁS ACCESORIOS NECESARIOS PARA GARANTIZAR SU CORRECTA INSTALACIÓN Y PUESTA EN SERVICIO. | m |  | 418620.34 | 0
6,1,6 | ACOMETIDA EN CABLE 1N10 Cu AWG PE-HFFR-LS (FASES) + 1N10 Cu AWG PE-HFFR-LS (NEUTRO) + 1N10 Cu AWG (TIERRA), INCLUYE BORNAS DE CONEXIÓN, TERMINALES Y DEMÁS ACCESORIOS NECESARIOS PARA GARANTIZAR SU CORRECTA INSTALACIÓN Y PUESTA EN SERVICIO. | m |  | 26015.62 | 0
6,1,7 | PUESTA TIERRA MEDIANTE UNA (01) VARILLAS CW 5/8" COBRE- 99%, INCLUYE EXCAVACION, UN (01) PUNTO DE SOLDADURA EXOTÉRMICA, UNA (01) BOLSAS 25KG DE TRATAMIENTO FISICOQUIMICO DE TERRENO, CAJA DE INSPECCIÓN DE (0,30X0,30)M CON TAPA Y TODO LO NECESARIO PARA SU CORRECTA INSTALACIÓN | un |  | 549748 | 0
6,1,8 | CABLE ENCAUCHETADO 3 X NO. 14 AWGXCU INCLUYE TUBERIA EMT ACCESORIOS PARA SU CORRECTA INSTALACIÓN Y PUESTA EN FUNCIONAMIENTO. | m |  | 17120.95 | 0
6,1,9 | DUCTERÍA TIPO EMT DE 1 X Ø 3/4" INCLUYE UNIÓN, CURVAS, TERMINALES, CAJAS DE PASO Y TODOS LOS ELEMENTOS NECESARIOS PARA SU CORRECTA INSTALACIÓN Y PUESTA EN FUNCIONAMIENTO | ml |  | 50106.59 | 0
6,1,10 | TUBERÍA CONDUIT 3/4 | m |  | 5933.28 | 0
6,1,11 | DUCTERÍA TIPO IMC DE 1 X Ø1" INCLUYE UNIÓN, CURVAS, TERMINALES, CAJAS DE PASO Y TODOS LOS ELEMENTOS NECESARIOS PARA SU CORRECTA INSTALACIÓN Y PUESTA EN FUNCIONAMIENTO | ml |  | 29346.96 | 0
6,1,12 | DUCTERÍA TIPO IMC DE 1 X Ø1-1/2" NCLUYE UNIÓN, CURVAS, TERMINALES, CONDULETAS Y TODOS LOS ELEMENTOS NECESARIOS PARA SU CORRECTA INSTALACIÓN Y PUESTA EN FUNCIONAMIENTO | ml |  | 32788.31 | 0
6,1,13 | DUCTERÍA TIPO IMC DE 1 X Ø2" INCLUYE UNIÓN, CURVAS, TERMINALES, CAJAS DE PASO Y TODOS LOS ELEMENTOS NECESARIOS PARA SU CORRECTA INSTALACIÓN Y PUESTA EN FUNCIONAMIENTO | ml |  | 60263.38 | 0
6,1,14 | SUMINISTRO INSTALACIÓN Y PUESTA EN SERVICIO DE ACOMETIDA EN CABLE 3 X( NO. 2/0 CUXAWG FASES) + 1 X NO.2/0 CUXAWG NEUTRO + 1 X NO. 2 CUXDESNXAWG TIERRA, EN CABLEADO (PE, HF, FR, LS, LIBRE DE HALÓGENOS, RETARDANTE A LA LLAMA, BAJA EMISIÓN DE HUMOS), INCLUYE ACCESORIOS PARA SU CORRECTA INSTALACIÓN Y PUESTA EN FUNCIONAMIENTO. | ml |  | 167898.68 | 0
6,1,15 | SUMINISTRO INSTALACIÓN Y PUESTA EN SERVICIO DE NSYPLA1073G GABINETE POLIÉSTER PLM 1000 X 750 X 320 IP66, CON ESPACIO PARA TOTALIZADOR, BARRA DE NEUTRO Y TIERRA INDEPENDIENTES, PUERTA CON CHAPA Y LLAVES, INCLUYE UNA (01) PROTECCIÓN TERMOMAGNÉTICA PRINCIPAL, NUEVE (09) PROTECCIONES TERMOMAGNÉTICAS SECUNDARIAS, UN (01) DPS CLASE I, BARRAJES DE NEUTRO, TIERRA, RIELES, ELEMENTOS DE ANCLAJE, Y TODO LO NECESARIO PARA SU CORRECTA INSTALACIÓN Y PUESTA EN FUNCIONAMIENTO. | un |  | 13577675.3 | 0
6.2 | ILUMINACIÓN
6,2,1 | INSTALACIÓN LUMINARIA 60X60 LED | un | 4 |  | 0
6,2,2 | SUMINISTRO INSTALACIÓN Y PUESTA EN SERVICIO DE LUMINARIA LED REDONDA 24W, INCLUYE CABLEADO (PE, HF, FR, LS, LIBRE DE HALÓGENOS, RETARDANTE A LA LLAMA, BAJA EMI | un |  |  | 0
6,2,3 | LUMINARIA LED REDONDA 12W, INCLUYE CABLEADO (PE, HF, FR, LS, LIBRE DE HALÓGENOS, RETARDANTE A LA LLAMA, BAJA EMISIÓN DE HUMOS), TUBERÍA PVC 1/2", Y TODOS LOS ACCESORIOS NECESARIOS PARA GARANTIZAR SU CORRECTA INSTALACIÓN Y PUESTA EN SERVICIO | un |  |  | 0
6,2,4 | LUMINARIA 200W, INCLUYE TODOS LOS ACCESORIOS NECESARIOS PARA GARANTIZAR SU CORRECTA INSTALACIÓN Y PUESTA EN SERVICIO | un | 21 |  | 0
6,2,5 | LUMINARIA LED SYLVANIA HERMETICA LED HERMETICA T8, 2X18W, 3200LM, 100-240V, INCLUYE SALIDA EN CABLEADO (PE, HF, FR, LS, LIBRE DE HALÓGENOS, RETARDANTE A LA LLAMA, BAJA EMISIÓN DE HUMOS), TUBERÍA EMT 3/4", CAJA TIPO RAWELT, TORNILLERÍA, TERMINALES, UNIONES | un |  |  | 0
6,2,6 | LUMINARIA LED SYLVANIA HERMETICA LED HERMETICA T8, 2X18W, 3200LM, 100-240V, INCLUYE TORNILLERÍA, TERMINALES, UNIONES | un |  |  | 0
6,2,7 | LUMINARIA LED PANEL 120 X 30 40W, INCLUYE ACCESORIOS DE FIJACIÓN Y DE CONEXIÓN Y TODOS LOS ACCESORIOS NECESARIOS PARA GARANTIZAR SU CORRECTA INSTALACIÓN Y PUESTA EN SERVICIO. | un |  |  | 0
6,2,8 | LUMINARIA LED SYLVANIA O SIMILAR HERMETICA 50W DL, 6500K, 5300LM, 100-277V, IP65, IK05, FP>0.9, THD<20%, INCLUYE SALIDA EN CABLEADO 1N12CU-AWG-HFFR-LS FASE + 1N12CU-AWG-HFFR-LS NEUTRO + 1N12CU-AWG-DESN TIERRA, TUBERÍA EMT 3/4", CAJA TIPO RAWELT, TORNILLERÍA, TERMININALES Y DEMAS ELEMENTOS PARA SU CORRECTA INSTALACIÓN Y PUESTA EN SERVICIO | un |  |  | 0
6,2,9 | SUMINISTRO INSTALACIÓN Y PUESTA EN SERVICIO DE LUMINARIA LED REDONDA 24W | un | 2 |  | 0
6,2,10 | REFLECTOR LED 100W, INCLUYE TODOS LOS ACCESORIOS NECESARIOS PARA GARANTIZAR SU CORRECTA INSTALACIÓN Y PUESTA EN SERVICIO | un |  | 182681.88 | 0
6.3 | SALIDAS ELECTRICAS
6,3,1 | TOMACORRIENTE TRIFASICA CON DE 50A, Y ACCESORIOS NECESARIOS PARA GARANTIZAR SU CORRECTA INSTALACIÓN Y PUESTA EN SERVICIO. | un |  | 32702.96 | 0
6,3,2 | TOMACORRIENTE DOBLE MONOFÁSICA 20A./120V (1Ø+N+PT) (RED NORMAL) INCLUYE ACCESORIOS NECESARIOS | un |  | 24526.42 | 0
6,3,3 | TOMACORRIENTE DOBLE MONOFÁSICA 15A/125V (1Ø+N+PT AISLADO) GRADO HOSPITALARIO (RED REGULADA) NEMA 5-15R, INCLUYE SALIDA EN CABLEADO 1N12CU-AWG-HFFR-LS FASES + 1N12CU-AWG-HFFR-LS NEUTRO + 1N12CU-AWG-DESN TIERRA, TUBERÍA PVC 3/4", CAJAS, UNIONES, ACCESORIOS | un |  | 123032.06 | 0
6,3,4 | TOMACORRIENTE DOBLE MONOFÁSICA 15A./120V.(1Ø+N+PT) CON PROTECCIÓN POR FALLA A TIERRA (GFCI) (RED NORMAL) ACCESORIOS NECESARIOS | un | 1 |  | 0
6,3,5 | TOMACORRIENTE DOBLE MONOFÁSICA 15A/125V (1Ø+N+PT AISLADO) GRADO HOSPITALARIO (RED REGULADA) NEMA 5-15R CAJAS, UNIONES, ACCESORIOS | un |  | 61281.25 | 0
6,3,6 | SALIDA CON EXTRACTOR DE AIRE TIPO INDUSTRIAL, 40W/120V (RED NORMAL), CAPACIDAD DE EXTRACCIÓN 1350 M3/HORA, 59 DB, INCLUYE, SISTEMA DE ANCLAJE, CABLEADO (PE, HF, FR, LS, LIBRE DE HALÓGENOS, RETARDANTE A LA LLAMA, BAJA EMISIÓN DE HUMOS), DUCTERIA, CAJAS, CU Y DEMAS ELEMENTOS NECESARIOS PARA SU CORRECTA INSTALACIÓN | un |  | 483066.85 | 0
6,3,7 | INTERRUPTOR SENCILLO 15A, 120V, EN SALIDA DE TUBERIA PVC, INCLUYE CABLEADO (PE, HF, FR, LS, LIBRE DE HALÓGENOS, RETARDANTE A LA LLAMA, BAJA EMISIÓN DE HUMOS), CAJA, TORNILLERÍA, TERMINALES, Y ACCESORIOS NECESARIOS PARA GARANTIZAR SU CORRECTA INSTALACIÓN | un |  | 101204.71 | 0
6,3,8 | SALIDA INTERRUPTOR SENCILLO PVC | un |  | 105786.53 | 0
6,3,9 | SALIDA INTERRUPTOR DOBLE PVC | un |  | 146393.51 | 0
6,3,10 | SALIDA TOMA CORRIENTE DOBLE EN MURO | un |  | 77038.21 | 0
6,3,11 | SALIDA TOMA CORRIENTE GFCI EN MURO | un |  | 199755.93 | 0
6,3,12 | INSTALACIÓN LUMINARIA DE DESCOLGAR | un |  | 51933.35 | 0
6,3,13 | SALIDA INTERRUPTOR SENCILLO PVC SIN CABLEADO Y TUBERIA | un | 3 |  | 0
6,3,14 | INTERRUPTOR ENCHUFABLE 1X15A | un |  | 24034.1 | 0
6,3,15 | SUMINISTRO INST. TOMACORRIENTE DOBLE | un | 12 |  | 0
6,3,16 | INTERRUPTOR ENCHUFABLE 2X30A | un |  | 53020.21 | 0
6,3,17 | INTERRUPTOR TERMOMAGNÉTICO DPX3 250, ICU 25 KA A 400 V, 60 KA A 220/240 V, DPX3 3 POLOS 200 A, REGULABLE DE 160 A 200 A | un |  | 1673459.4 | 0
| Total INSTALACIONES ELECTRICAS |  |  |  | 0
7 | INSTALACIONES MECÁNICAS
7.01 | TUBERÍA DE COBRE RÍGIDA TIPO L 1/2" INCLUYE ACCESORIOS Y MANO DE OBRA | m |  | 62122.21 | 0
7.02 | CONEXIÓN A RED DE GAS EXISTENTE | un |  | 45122.1 | 0
7.03 | VÁLVULA DE BOLA GAS Ø 1/2" (INCLUYE CAJA Y TAPA EN PVC) | un |  | 73556.7 | 0
7.04 | PUNTO SALIDA ESTUFA - HORNO | un |  | 37512.9 | 0
7.05 | CAMPANA EXTRACTORA NEGRA | un |  | 350149.87 | 0
7.06 | ESTUFA A GAS DE CRISTAL | un |  | 847234.87 | 0
7.07 | DESMONTE DE TUBERIA NEUMATICA, INSTALACION Y PUESTA EN FUNCIONAMIENTO NUEVA LINEA NEUMATICA, INCLUYE DUCTERIA, DAMPERS, CONECTORES ACOPLES RAPIDOS Y DEMAS ELEMENTOS REQUERIDOS PARA GARANTIZAR SU CORRECTA INSTALACIÓN Y FUNCIONAMIENTO. | gl |  | 34127023.97 | 0
7.08 | VENTILADOR AXIAL DE 1,900 CFM A 110 VOLTIOS INCLUYE CAJA PORTA VENTILADOR Y PREFILTRO METÁLICO LAVABLE | un |  | 8775049.47 | 0
7.09 | CAJA DE VENTILACIÓN CENTRIFUGA DE 2.000 CFM A 220V CON PREFILTRO METÁLICO LAVABLE | un |  | 13095930.88 | 0
| Total INSTALACIONES MECÁNICAS |  |  |  | 0
8 | PAÑETE
8.01 | PAÑETE IMPERMEABILIZADO 1:4 E= 15 MM. INCLUYE SU APLICACIÓN EN FILOS, CARTERAS Y DILATACIONES" | ml |  | 27720.59 | 0
8.02 | PAÑETE LISO MUROS 1:3 | m² |  | 32200.7 | 0
8.03 | MEDIA CAÑA EN PAÑETE ESQUINAS VERTICALES, MUROS IMPERMEABILIZADO TODAS LAS ESQUINAS | ml |  | 25041.76 | 0
| Total PAÑETE |  |  |  | 0
9 | CIELO RASO
9.01 | CIELO RASO PVC 7 MM (INCLUYE ESTRUCTURA Y COMPUERTAS PARA INSPECCION) Y TODOS LOS ACCESORIOS PARA SU CORRECTA INSTALACIÓN | m² | 33.79 |  | 0
9.02 | CIELORRASO PLANO DRYWALL 1/2 | m² |  | 75376.31 | 0
| Total CIELO RASO |  |  |  | 0
10 | ACABADOS DE MUROS, PINTURAS
10.01 | ESTUCO Y VINILO TIPO-1, 3 MANOS (INCLUYE ESTUCO, FILOS Y DILATACIONES) | m² | 150.4626 |  | 0
10.02 | ESTUCO Y VINILO TIPO-1, 3 MANOS (INCLUYE ESTUCO, FILOS Y DILATACIONES)(ML) | m |  | 9107.12 | 0
10.03 | PINTURA EPOXICA CON DEMARCACION DE SEGURIDAD, PARA TRAFICO PESADO PINTURA EPÓXICA EN 3 CAPAS SUPERFICIE PREVIAMENTE ALISTADA, (INCLUYE APLICACIÓN DE DESINCRUSTANTE DEMARCACIÓN DE ZONAS DE ACUERDO A LA DISTRIBUCION EN PLANOS. | m² |  | 59305.38 | 0
10.04 | PINTURA TIPO TRAFICO | m² | 281.7 |  | 0
10.05 | LÍNEAS TRÁFICO 0.10 | m | 80 |  | 0
10.06 | ESTUCO Y PINTURA EXTERIORES EXTRABLINDAJE ANTIHONGOS ANTIALGAS, 3 MANOS (INCLUYE ESTUCO, FILOS Y DILATACIONES) | m² |  | 26045.89 | 0
10.07 | ESTUCO Y PINTURA KORAZA (INCLUYE ESTUCO, FILOS Y DILATACIONES) | ml |  | 25513.31 | 0
10.08 | ESTUCO Y PINTURA KORAZA (INCLUYE ESTUCO, FILOS Y DILATACIONES) | m² |  | 30040.31 | 0
10.09 | VINILO SOBRE PAÑETE 2 MANOS | m² | 24 |  | 0
10.1 | ANTICORROSIVO SOBRE LÁMINA LLENA | m² |  | 18576.14 | 0
10.11 | MESÓN EN LÁMINA DE MÁRMOL ANCHO 60CM PIEDRA NATURAL COLOR NEGRO ABSOLUTO O SIMILAR (SEGÚN PLANOS, INCLUYE REENGUEZ (4 CMS) Y SALPICADERO DE 0.10CMS | ml |  | 766226.64 | 0
10.12 | ANTICORROSIVO SOBRE LÁMINA LINEAL | m |  | 10516.02 | 0
10.13 | PINTURA EPOXI PARA TANQUES SUBTERRANEOS | m² |  | 16029.83 | 0
10.14 | ESTUCO INTERIOR | m² |  | 15108.4 | 0
| Total ACABADOS DE MUROS, PINTURAS |  |  |  | 0
11 | CARPINTERIA EN MADERA
11.01 | SUMINISTRO E INTALACIÓN DE CLOSET EN MADERA AGLOMERADA CON ACABADO EN MELAMINA Y CANTOS EN PVC INCLUYE ACCESORIOS (BISAGRAS, MANIJAS, RIELES) DISEÑO SEGÚN ESPECIFICACION TÉCNICA | m² |  | 485568.57 | 0
11.02 | SIPS MUEBLE TABLERO MELAMINICO RH ESPESOR DE 15 MM PARA INSTALAR EN COCINAS DE PROFUNDIDAD 0,6 METROS, INCLUYE SUPERFICIE EN SUS SEIS LADOS, ENTREPAÑOS, DIVISIONES INTERNACION TÉCNICA | m² |  | 492379 | 0
11.03 | SIPS MUEBLE TABLERO MELAMINICO RH ESPESOR DE 15 MM PARA INSTALAR MUEBLE DE BAÑOS DE PROFUNDIDAD 0,25 METROS, INCLUYE SUPERFICIE EN SUS SEIS LADOS, ENTREPAS INTERNACION TÉCNICA | m² |  | 260200.5 | 0
11.04 | SIPS. MESÓN-BARRA EN LÁMINA DE MÁRMOL ANCHO 50CM PIEDRA NATURAL COLOR NEGRO ABSOLUTO O SIMILAR (SEGÚN PLANOS, INCLUYE REENGUEZ (4 CMS), FORRADO EL MURO EN AMBAS CARAS DE RH MELAMINICO) | m |  | 593110.2 | 0
11.05 | HOJA PUERTA MADECOR 0.76-1.10M | un |  | 416013.43 | 0
| Total CARPINTERIA EN MADERA |  |  |  | 0
12 | CARPINTERIA METALICA
12.01 | PUERTA EN LAMINA COLD ROLLED CAL 20 ACABADO EN PINTURA ELECTROSTATICA INCLUYE MARCO CERRADURA Y BISAGRAS | m² |  | 373719.29 | 0
12.02 | CANAL METALICA CALIBRE 14 | m² |  | 276141.81 | 0
12.03 | PUERTA LÁMINA COLD ROLLED CAL.16 | m² |  | 209554.55 | 0
12.04 | PUERTA LÁMINA COLD ROLLED CAL.16, CON RIEL A DOS CUERPOS | m² |  | 221264.55 | 0
12.05 | REJILLAS PISO 0.30 | m |  | 81007.84 | 0
12.06 | MALLA ESLABONADA EN ACERO GALVANIZADO DE 2"X2" EN CALIBRE NO. 9 RECUBIERTA EN PVC, DEBIDAMENTE TEMPLADA Y SOLDADA A LOS PERFILES TUBULARES, SEGUN PLANOS | m² |  | 87792.6 | 0
12.07 | MALLA ONDULADA INCLUYE ANTICORROSIVO, PINTURA Y DEMAS ELEMENTOS NECESARIOS PARA SU CORRECTA INSTALACION | m² |  | 44296.36 | 0
12.08 | VENTANERIA CORREDIZA EN ALUMINIO REF: SERIE 744 VIDRIO DE 5 MM. INCLUYE TODOS SUS ELEMENTOS NECESARIOS PARA SU CORRECTA INSTALACIÓN | m² |  | 347016 | 0
| Total CARPINTERIA METALICA |  |  |  | 0
13 | CUBIERTAS
13.01 | FLANCHE EN LÁMINA DE 0,25 ÚTIL POR 2,40ML CAL 26 SEGÚN PLANOS PARA LA CUBIERTA CONTRA MURO INCRUSTADO Y SELLADO CON IMPERMEABILIZANTE | m |  | 28220.71 | 0
13.02 | TEJA POLICARBONATO , INCLUYE TODOS LOS ACCESORIOS PARA SU CORRECTO FUNCIONAMIENTO. | m² |  | 43230.7 | 0
13.03 | TEJA ETERNIT NO.6 | m² |  | 37947.71 | 0
13.04 | TEJA STEEL STANDING SEAM TIPO PANEL COLOR VERDE COLMENA O SIMILAR TEJA COLOR TRASPARENTE INTERCALADO, CABALLETE DEL MISMO MATERIAL Y TODO ACCESORIOS NECESARIOS PARA SU INSTALACIÓN Y CORRECTO FUNCIONAMIENTO.INCLUYE PANEL POLIURETANO INCLUYE FIJACIÓN EN TRASLAPO LONGITUDINAL Y TRANSVERSAL | m² |  | 120206 | 0
13.05 | LIMPIEZA MANUAL-MECÁNICA TIPO SSPC SP2 Y SSPC SP3 PARA ESTRUCTURA METÁLICA DE CUBIERTA DE CONSTRUCCIÓN EXISTENTE. INLCUYE SISTEMA DE RECUBRIMIENTO PARA LA ESTRUCTURA METÁLICA MEDIANTE IMPRIMANTE EPÓXICO FOSTATO DE CINC TIPO SIKA O SIMILAR Y/O BARNIZ QDS | m² |  | 117094.46 | 0
13.06 | TEJA TRANSPARENTE PLASTICA TIPO SANDWICH , INCLUYE TODOS LOS ACCESORIOS PARA SU CORRECTO FUNCIONAMIENTO. | m² |  | 283678.22 | 0
13.07 | TEJA STEEL STANDING SEAM TIPO PANEL COLOR VERDE COLMENA O SIMILAR TEJA COLOR TRASPARENTE INTERCALADO, CABALLETE DEL MISMO MATERIAL Y TODO ACCESORIOS NECESARIOS PARA SU INSTALACIÓN Y CORRECTO FUNCIONAMIENTO. | m² |  | 85287.7 | 0
| Total CUBIERTAS |  |  |  | 0
14 | APARATOS SANITARIOS Y ACCESORIOS
14.01 | SANITARIO MANANTIAL BLANCO | un | 2 |  | 0
14.02 | REGISTRO CON DUCHA SENCILLA DE PARED INCLUYE ACCESORIOS PARA GARANTIZAR SU CORRECTA INSTALACIÓN Y PUESTA EN SERVICIO. | un |  |  | 0
14.03 | LAVAMANOS PORCELANA DE INCRUSTAR SAN LORENZO CON GRIFERIA | un |  |  | 0
14.04 | GRIFERIA ORINAL PUSH A 3/4 + RC CE, INCLUYE TODOS LOS ELEMENTOS NECESARIOS PARA SU CORRECTA INSTALACION Y PUESTA EN FUNCIOMANIENTO | un |  |  | 0
14.05 | ACCESORIOS PARA BAÑO CASCADE (6UN) | un |  |  | 0
14.06 | GRIFERIA LAVAMANOS MONOCONTROL INCLUYE TODO LO NECESARIO PARA SU CORRECTO FUNCIONAMIENTO | un |  |  | 0
14.07 | LAVADERO EN GRANITO PULIDO | un |  |  | 0
14.08 | LAVAMANOS CON GRIFERÍA TIPO I | un | 2 |  | 0
14.09 | LAVAPLATOS CON GRIFERÍA | un |  |  | 0
14.1 | LLAVE MANGUERA | un |  |  | 0
14.11 | ORINAL TIPO II | un | 2 |  | 0
14.12 | LLAVE MANGUERA SIN TUBERIA | un | 1 |  | 0
14.13 | DUCHA CON GRIFERÍA TIPO II | un |  | 167324.74 | 0
| Total APARATOS SANITARIOS Y ACCESORIOS |  |  |  | 0
15 | VIDRIOS Y ESPEJOS
15.01 | ESPEJO BISELADO E= 4 MM (FLOTADO EN MURO) | m² | 1.12 |  | 0
15.02 | VIDRIO DE 5 MM, INCLUYE EL RETIRO DEL EXISTENTE | m² |  | 95838.13 | 0
15.03 | SUMINISTRO INST. DIVISIÓN EN VIDRIO | m² |  | 566155.82 | 0
| Total VIDRIOS Y ESPEJOS |  |  |  | 0
16 | MAMPOSTERÍA
16.01 | MURO FACHADA LADRILLO PRENSADO LIVIANO | m² |  | 97075.94 | 0
16.02 | POYO DUCHA | m |  | 30562.46 | 0
16.03 | DINTEL EN CONCRETO 5CM | m |  | 38312.3 | 0
16.04 | MESÓN EN GRANITO PULIDO | m² |  | 219222.69 | 0
16.05 | SOPORTE MESÓN EN BLOQUE DE CONCRETO 60CMX90CMX10CM | un |  | 72601.53 | 0
16.06 | MURO ETERBOARD DOBLE CARA E=10CM | m² |  | 94117.44 | 0
16.07 | MORTERO IMPERMEABILIZADO MUROS TIPO SIKATOP SEAL107 O SIMILAR | m² |  | 28830.39 | 0
| Total MAMPOSTERÍA |  |  |  | 0
17 | CERRADURAS
17.01 | CERRADURA CILINDRICA POMO ALUMINIO ALCOBA | un | 1 |  | 0
17.02 | CERRADURA BAÑO | un |  | 45399.86 | 0
17.03 | CERRADURA DE SEGURIDAD DE SIETE (7) PUNTOS SIN MANIJA. (CUBRIMIENTO EN PISO TECHO, BISAGRA Y LATERAL. 5 LLAVES CODIFICADAS, COPIADO RESTRINGIDO. ANTIGUANA, ANTIPALANCA, ANTITALADRO). | un |  | 903951.15 | 0
17.04 | CERRADURA DE SEGURIDAD CERROJO EN ACERO 4 PASADORES. | un |  | 231533.61 | 0
| Total CERRADURAS |  |  |  | 0
18 | PISOS, ENCHAPES Y ACCESORIOS
18.01 | ALISTADO DE PISO 2CM | m² | 14.3 |  | 0
18.02 | ALISTADO DE PISO EN CONCRETO DE 3000 PSI E=0.05 MTS (PREPARACIÓN DE SUPERFICIE) | m² | 281.7 |  | 0
18.03 | BOQUILLA PARA CERÁMICA - 2MM | m | 65 |  | 0
18.04 | CERÁMICA FORMATO 60CMX60CM BRILLANTE - TIPO MARMOL | m² |  |  | 0
18.05 | CERÁMICA FORMATO 25X35CM | m² | 0.5 |  | 0
18.06 | CERÁMICA FORMATO 30CMX60CM | m² |  |  | 0
18.07 | CERÁMICA FORMATO 30CMX60CM PARA PARED MACERATA AVELLANA O SIMILAR | m² |  |  | 0
18.08 | CERÁMICA FORMATO 30CMX75CM | m² |  |  | 0
18.09 | PISO CERÁMICA 45.8X45.8CM | m² | 14.3 |  | 0
18.1 | PISO GRANO DE MARMOL INCLUYE EL DESTRONQUE, PULIDA Y BRILLADA | m² |  |  | 0
18.11 | PISO GRES FORMATO 20X20CM | m² |  |  | 0
18.12 | GUARDAESCOBA CERÁMICA 45.8X45.8 CM | ml |  |  | 0
18.13 | GUARDAESCOBA DE PAYANDE INCLUYE PULIDA Y DESTRONCADO | m |  |  | 0
18.14 | JUNTAS DE DILATACIÓN. INCLUYE CORTE DEL CONCRETO, FONDO DE JUNTA Y SELLO. | m | 180 |  | 0
| Total PISOS, ENCHAPES Y ACCESORIOS |  |  |  | 0
19 | IMPERMEABILIZACIÓN
19.01 | MEMBRANA SINTÉTICA TPO SISTEMA ANCLADO | m² |  | 211942.93 | 0
19.02 | SUMINISTRO E INSTALACION DE IMPERMEABILIZACION CON POLIUREA EN FRIO | m² |  | 194842.57 | 0
| Total IMPERMEABILIZACIÓN |  |  |  | 0
20 | OBRAS GENERALES
20.01 | LIMPIEZA, RETIRO DE REBABA, SELLADO Y LACADO DE MURO EN LADRILLO A LA VISTA | m² |  | 27128.12 | 0
20.02 | CERRAMIENTO EN MALLA ESLABONADA CALIBRE 10" PVC ENCAUCHETADA, INCLUYE ALAMBRE DE PUAS Y CONCERTINA. | m² |  | 325620.09 | 0
20.03 | ACRILICO PARA MALLAS, INCLUYE TODOS SUS ELEMENTOS PARA SU CORRECTA INSTALACIÓN | m² |  | 23661.72 | 0
| Total OBRAS GENERALES |  |  |  | 0
| TOTAL COSTOS DIRECTOS |  |  | 0
| SUBTOTAL |  |  | 0 |  | 1037743606.6113 | -1037743606.6113
| ADMINISTRACION | 17.04% |  | 0
| IMPREVISTOS | 1% |  | 0
| UTILIDAD | 3% |  | 0
| I.V.A. / UTILIDAD | 19% |  | 0
| TOTAL OBRA |  |  | 0 |  | 1262000000 | -1262000000

## ESCAM
ITEM | ACTIVIDAD | UN | CANTIDAD | VR. UNITARIO | VR. TOTAL
1 | PRELIMINARES
1.01 | DEMOLICION DE ENCHAPE DE PISOS Y PAREDES | m² |  | 43704.15 | 0
1.02 | DEMOLICIÓN POYOS DUCHAS | ml |  | 12300.17 | 0
1.03 | DESMONTE PUERTAS Y VENTANAS | m² |  | 5770.56 | 0
1.04 | DEMOLICIÓN DE GUARDA ESCOBA. | m |  | 3274.08 | 0
1.05 | ESCARIFICADO DE PINTURA EN PAREDES | m² |  | 3577.1 | 0
1.06 | DESMONTE DE CIELO RASO, INCLUYE DESMONTE DE ESTRUCTURA | m² |  | 11910.09 | 0
1.07 | DESMONTE Y REINSTALACION DE PUERTA METALICA TIPO HANGAR MARCOS, RIELES Y ANGULOS | m² |  | 57761.86 | 0
1.08 | ESCARIFICADO DE PAÑETE EN PAREDES | m² |  | 5561.38 | 0
1.09 | DESMONTE DE ESTRUCTURA EN MADERA Y METALICA PARA CUBIERTA | m² |  | 16984.01 | 0
1.1 | DEMOLICIÓN DE CERRAMIENTO EXISTENTE EN MALLA ESLABONADA CON TUBERÍA DE ACERO GALVANIZADO DE +-2" Y ANTEPECHO DE ALTURA APROXIMADA DE 0.60MTS. INCLUYE EL RETIRO DEL MATERIAL DEMOLIDO. | m² |  | 30132.38 | 0
1.11 | DEMOLICIÓN MUROS 0.15M | m² |  | 7079.05 | 0
1.12 | DEMOLICIÓN PLACAS MACIZAS 0.15M | m² |  | 59816.37 | 0
1.13 | DESMONTE APARATOS SANITARIOS | un |  | 5663.24 | 0
1.14 | DESMONTE CUBIERTAS ASBESTO CEMENTO | m² |  | 9095.52 | 0
1.15 | DESMONTE CANAL AGUAS LLUVIAS | ml |  | 14991.53 | 0
| Total PRELIMINARES |  |  |  | 0
2 | MOVIMIENTO DE TIERRAS
2.01 | RELLENO Y COMPACTACIÓN CON MATERIAL DE EXCAVACIÓN SELECCIONADO | m³ |  | 18941.08 | 0
2.02 | TRANSPORTE DE MATERIAL/SOBRANTE U OTRO Y DISPOSICIÓN FINAL DE SOBRANTES A SITIO AUTORIZADO. | m³ |  | 50091.05 | 0
2.03 | EXCAVACION MANUAL EN TERRENO CONSISTENTE, NO INCLUYE CARGUE, RETIRO Y DISPOSICION FINAL DE EXCAVACION | m³ |  | 19478.87 | 0
2.04 | EXCAVACIÓN MANUAL EN MATERIAL COMÚN. INCLUYE CARGUE, TRANSPORTE Y DISPOSICIÓN FINAL DE SOBRANTES A SITIO AUTORIZADO DE 0 - 2,00 MTS. | m³ |  | 41556.66 | 0
| Total MOVIMIENTO DE TIERRAS |  |  |  | 0
3 | CIMENTACIÓN
3.01 | SOLADO DE LIMPIEZA EN CONCRETO DE 2.000 PSI DE E=0.05 M SEGÚN PLANOS. INCLUYE MATERIALES, MANO DE OBRA, EQUIPOS Y HERRAMIENTAS NECESARIAS | m² |  | 25198.68 | 0
3.02 | VIGAS DE CIMENTACION EN CONCRETO DE 3.000 PSI IMPERMEABILIZADO SEGÚN PLANOS. INCLUYE MANO DE OBRA, FORMALETAS, EQUIPOS Y HERRAMIENTAS NECESARIAS, NO INCLUYE ACERO DE REFUERZO. | m³ |  | 746916.81 | 0
3.03 | PLACA DE CONTRAPISO EN CONCRETO DE 3.000 PSI IMPERMEABILIZADO, SEGÚN PLANOS. INCLUYE MANO DE OBRA, FORMALETAS, EQUIPOS Y HERRAMIENTAS NECESARIAS, E=0.15 M, NO INCLUYE ACERO DE REFUERZO | m² |  | 158491.85 | 0
3.04 | MALLA ELECTROSOLDADA FY 485 MPA -NTC 5806, INCLUYE ALAMBRE NEGRO TRASIEGO, MANEJO | kg |  | 4821.48 | 0
| Total CIMENTACIÓN |  |  |  | 0
4 | ESTRUCTURA
4.01 | VIGAS AEREAS EN CONCRETO DE 3.000 PSI SEGÚN PLANOS. INCLUYE MANO DE OBRA, FORMALETAS, EQUIPOS Y HERRAMIENTAS NECESARIAS, NO INCLUYE ACERO DE REFUERZO | m³ |  | 741920.57 | 0
4.02 | COLUMNA EN CONCRETO DE 3.000 PSI SEGÚN PLANOS. INCLUYE MANO DE OBRA, FORMALETAS, EQUIPOS Y HERRAMIENTAS NECESARIAS, NO INCLUYE ACERO DE REFUERZO | m³ |  | 784064.81 | 0
4.03 | ACERO DE REFUERZO ESTRUCTURAL FY: 420 MPA GR 60 -NTC 2289 | kg |  | 6549.36 | 0
4.04 | RIEL METALICO PARA PUERTA METALICA TIPO HANGAR. INCLUYE CAMBIO DE RODAMIENTOS Y TODOS LOS ELEMENTOS ESTRUCTURALES PARA SU MONTAJE Y CORRECTO FUNCIONAMIENTO COMO TAMBIÉN PINTURA EN ANTICORROSIVO Y ESMALTE. | kg |  | 25703.33 | 0
4.05 | PERFILERIA ESTRUCTURAL EN ACERO A500 GR C. INCLUYE TODOS LOS ELEMENTOS ESTRUCTURALES PARA SU MONTAJE Y CORRECTO FUNCIONAMIENTO COMO TAMBIÉN PINTURA EN ANTICORROSIVO, ESMALTE, CONEXIONES, PLATINAS, ANCLAJES Y SOLDADURA. | kg | 30 |  | 0
4.06 | ESTRUCTURA METÁLICA EN ACERO ESTRUCTURAL, TALES COMO PERFILES, PLATINAS, CORREAS Y DEMÁS ELEMENTOS. INCLUYE MONTAJE, APLICACION DE SIKAPERMACOR SERIE 82 TIPO SIKA O SIMILAR A UN ESPESOR DE PELÍCULA SECA DE 10.0 A 12.0 MILS, ESMALTE URETANO SERIE 36 TIPO S | kg |  | 20839.02 | 0
| Total ESTRUCTURA |  |  |  | 0
5 | INSTALACIONES HIDROSANITARIAS
5.01 | CIMENTACION Y ATRAQUE DE TUBERIA | m³ |  | 78626.05 | 0
5.02 | REGATA PARA INSTALACIÓN DE TUBERÍA DE Ø 1/2" A Ø 2" (INCLUYE RESANE) | m |  | 5836.55 | 0
5.03 | CONEXIÓN A RED HIDRÁULICA EXISTENTE Ø 1/2" . | un |  | 17241.7 | 0
5.04 | CAJA DE INSPECCIÓN 0,60 X 0,6M H=0 - 0,5M, INCLUYE TAPA EN CONCRETO | un |  | 316401.66 | 0
5.05 | PERFORACIÓN Y RESANE DE CAJAS DE INSPECCIÓN PARA INSTALACIÓN DE DUCTERIA ADICIONAL. | un |  | 237314.2 | 0
5.1 | TUBERIA SANITARIA
5,1,1 | TUBERÍA PVC SANITARIA Ø 2", INCLUYE ACCESORIOS PARA SU CORRECTA INSTALACION | ml |  | 33885.72 | 0
5,1,2 | TUBERÍA PVC SANITARIA Ø 4", INCLUYE ACCESORIOS PARA SU CORRECTA INSTALACION | ml |  | 55298.86 | 0
5,1,3 | TUBERÍA DE VENTILACIÓN Ø 2", INCLUYE ACCESORIOS PARA SU CORRECTA INSTALACION | ml |  | 23764.13 | 0
5,1,4 | TUBERÍA PVC SANITARIA Ø 3", INCLUYE ACCESORIOS PARA SU CORRECTA INSTALACION | ml |  | 30586.12 | 0
5,1,5 | SALIDA SANITARIA LAVAMANOS 2 | un |  | 79307.14 | 0
5,1,6 | SALIDA SANITARIA LAVAPLATOS 2 | un |  | 53995.14 | 0
5,1,7 | SALIDA SANITARIA INODORO 4 | un |  | 107600.48 | 0
5,1,8 | BAJANTE AGUAS LLUVIA 4 | ml |  | 52255.73 | 0
5,1,9 | SALIDA SANITARIA DUCHA 2 | un |  | 72419.19 | 0
5,1,10 | SALIDA SANITARIA LAVADERO 2 | un |  | 107431.98 | 0
5,1,11 | SALIDA SANITARIA LAVADORA 2 | un |  | 90110.84 | 0
5,1,12 | SALIDA SANITARIA SIFÓN DE PISO 3 | un |  | 93038.19 | 0
5,1,13 | SIFÓN Ø 3X2", INCLUYE ACCESORIOS PARA SU CORRECTA INSTALACION | un |  | 47133.59 | 0
5.2 | TUBERIA HIDRAULICA
5,2,1 | TUBERÍA PVC PRESIÓN RDE 13.5 Ø 1/2", INCLUYE ACCESORIOS PARA SU CORRECTA INSTALACIÓN. | ml |  | 23538.44 | 0
5,2,2 | TUBERÍA PVC PRESIÓN RDE 21 Ø 3/4", INCLUYE ACCESORIOS PARA SU CORRECTA INSTALACIÓN. | ml |  | 36671.61 | 0
5,2,3 | PUNTO A.F. ORINAL O LAVAMANOS | un |  | 23847.31 | 0
5,2,4 | PUNTO A.F. LAVAPLATOS | un |  | 24111.48 | 0
5,2,5 | PUNTO A.F. INODORO | un |  | 23066.48 | 0
5,2,6 | PUNTO DE AGUA FRIA Ø 1/2" , INCLUYE ACCESORIOS PARA SU CORRECTA INSTALACIÓN. | un |  | 48315.47 | 0
5,2,7 | PUNTO A.F. LAVADERO | un |  | 18037.49 | 0
5,2,8 | PUNTO A.F. DUCHA | un |  | 275428.96 | 0
5,2,9 | TUBERÍA PVC PRESIÓN RDE 21 Ø 1", INCLUYE ACCESORIOS PARA SU CORRECTA INSTALACIÓN. | ml |  | 19264.51 | 0
5,2,10 | PUNTO A.F. DE Ø 1" INCLUYE ACCESORIOS PARA SU CORRECTA INSTALACIÓN | un |  | 60188.91 | 0
5,2,11 | CONEXIÓN A RED HIDRAULIZA EXISTENTE | un |  | 75485.22 | 0
5.3 | TUBERIA AGUA CALIENTE
5,3,1 | TUBERÍA CPVC 1/2 | m |  | 15091.74 | 0
5,3,2 | PUNTO A.C. DUCHA | un |  | 19404.35 | 0
5,3,3 | PUNTO A.C. LAVADORA | un |  | 36894.95 | 0
5,3,4 | PUNTO A.C. LAVAPLATOS | un |  | 46228.16 | 0
5,3,5 | PUNTO A.C. CALENTADOR | un |  | 66451.95 | 0
5.4 | REGISTROS Y ACCESORIOS
5,4,1 | VÁLVULA DE REGISTRO 1/2 | un |  | 81782.74 | 0
5,4,2 | BUJE SOLDADO PVCP 3/4X1/2 | un |  | 5055.28 | 0
5,4,3 | VÁLVULA DE CORTINA CON REGISTRO 1/2 | un |  | 119732.74 | 0
5,4,4 | REGISTRO DE AGUA TIPO BOLA INCLUYE TAPA Y CAJA Ø 1" | un |  | 88103.15 | 0
5,4,5 | VÁLVULA DE REGISTRO DE Ø 1" | un |  | 44770.3 | 0
| Total INSTALACIONES HIDROSANITARIAS |  |  |  | 0
6 | INSTALACIONES ELECTRICAS
6.01 | DESMONTE Y REINSTALACIÓN DE LUMINARIAS | un |  | 11151.84 | 0
6.02 | CAJA 5800 CON TAPA CIEGA | un |  | 25347.6 | 0
6.03 | TABLERO TRIFÁSICO 12 CIRCUITOS | un |  | 302497.32 | 0
6.04 | SUMINISTRO INST. TAPA INTERRUPTOR DOBLE | un |  | 21228.92 | 0
6.1 | ACOMETIDAS, CABLES Y TUBERIAS
6,1,1 | ACOMETIDA EN CABLE 1N10 Cu AWG PE-HFFR-LS (FASES) + 1N10 Cu AWG PE-HFFR-LS (NEUTRO) + 1N12 Cu AWG (TIERRA), INCLUYE BORNAS DE CONEXIÓN, TERMINALES Y DEMÁS ACCESORIOS NECESARIOS PARA GARANTIZAR SU CORRECTA INSTALACIÓN Y PUESTA EN SERVICIO. | m |  | 22845.17 | 0
6,1,2 | ACOMETIDA EN CABLE 3N8 Cu AWG PE-HFFR-LS (FASES) + 1N8 Cu AWG PE-HFFR-LS (NEUTRO) + 1N10 Cu AWG (TIERRA), INCLUYE BORNAS DE CONEXIÓN, TERMINALES Y DEMÁS ACCESORIOS NECESARIOS PARA GARANTIZAR SU CORRECTA INSTALACIÓN Y PUESTA EN SERVICIO. | m |  | 47253.3 | 0
6,1,3 | ACOMETIDA EN CABLE 3N10 Cu AWG PE-HFFR-LS (FASES) + 1N10 Cu AWG PE-HFFR-LS (NEUTRO) + 1N12 Cu AWG (TIERRA), INCLUYE BORNAS DE CONEXIÓN, TERMINALES Y DEMÁS ACCESORIOS NECESARIOS PARA GARANTIZAR SU CORRECTA INSTALACIÓN Y PUESTA EN SERVICIO. | m |  | 34420 | 0
6,1,4 | ACOMETIDA EN CABLE 1N12 Cu AWG PE-HFFR-LS (FASES) + 1N12 Cu AWG PE-HFFR-LS (NEUTRO) + 1N12 Cu AWG (TIERRA), INCLUYE BORNAS DE CONEXIÓN, TERMINALES Y DEMÁS ACCESORIOS NECESARIOS PARA GARANTIZAR SU CORRECTA INSTALACIÓN Y PUESTA EN SERVICIO. | m |  | 19065.39 | 0
6,1,5 | ACOMETIDA EN CABLE 2N4/0 Cu AWG PE-HFFR-LS (FASES) + 1N4/0 Cu AWG PE-HFFR-LS (NEUTRO) + 1N4/0 Cu AWG (TIERRA), INCLUYE BORNAS DE CONEXIÓN, TERMINALES Y DEMÁS ACCESORIOS NECESARIOS PARA GARANTIZAR SU CORRECTA INSTALACIÓN Y PUESTA EN SERVICIO. | m |  | 418620.34 | 0
6,1,6 | ACOMETIDA EN CABLE 1N10 Cu AWG PE-HFFR-LS (FASES) + 1N10 Cu AWG PE-HFFR-LS (NEUTRO) + 1N10 Cu AWG (TIERRA), INCLUYE BORNAS DE CONEXIÓN, TERMINALES Y DEMÁS ACCESORIOS NECESARIOS PARA GARANTIZAR SU CORRECTA INSTALACIÓN Y PUESTA EN SERVICIO. | m |  | 26015.62 | 0
6,1,7 | PUESTA TIERRA MEDIANTE UNA (01) VARILLAS CW 5/8" COBRE- 99%, INCLUYE EXCAVACION, UN (01) PUNTO DE SOLDADURA EXOTÉRMICA, UNA (01) BOLSAS 25KG DE TRATAMIENTO FISICOQUIMICO DE TERRENO, CAJA DE INSPECCIÓN DE (0,30X0,30)M CON TAPA Y TODO LO NECESARIO PARA SU CORRECTA INSTALACIÓN | un |  | 549748 | 0
6,1,8 | CABLE ENCAUCHETADO 3 X NO. 14 AWGXCU INCLUYE TUBERIA EMT ACCESORIOS PARA SU CORRECTA INSTALACIÓN Y PUESTA EN FUNCIONAMIENTO. | m |  | 17120.95 | 0
6,1,9 | DUCTERÍA TIPO EMT DE 1 X Ø 3/4" INCLUYE UNIÓN, CURVAS, TERMINALES, CAJAS DE PASO Y TODOS LOS ELEMENTOS NECESARIOS PARA SU CORRECTA INSTALACIÓN Y PUESTA EN FUNCIONAMIENTO | ml |  | 50106.59 | 0
6,1,10 | TUBERÍA CONDUIT 3/4 | m |  | 5933.28 | 0
6,1,11 | DUCTERÍA TIPO IMC DE 1 X Ø1" INCLUYE UNIÓN, CURVAS, TERMINALES, CAJAS DE PASO Y TODOS LOS ELEMENTOS NECESARIOS PARA SU CORRECTA INSTALACIÓN Y PUESTA EN FUNCIONAMIENTO | ml |  | 29346.96 | 0
6,1,12 | DUCTERÍA TIPO IMC DE 1 X Ø1-1/2" NCLUYE UNIÓN, CURVAS, TERMINALES, CONDULETAS Y TODOS LOS ELEMENTOS NECESARIOS PARA SU CORRECTA INSTALACIÓN Y PUESTA EN FUNCIONAMIENTO | ml |  | 32788.31 | 0
6,1,13 | DUCTERÍA TIPO IMC DE 1 X Ø2" INCLUYE UNIÓN, CURVAS, TERMINALES, CAJAS DE PASO Y TODOS LOS ELEMENTOS NECESARIOS PARA SU CORRECTA INSTALACIÓN Y PUESTA EN FUNCIONAMIENTO | ml |  | 60263.38 | 0
6,1,14 | SUMINISTRO INSTALACIÓN Y PUESTA EN SERVICIO DE ACOMETIDA EN CABLE 3 X( NO. 2/0 CUXAWG FASES) + 1 X NO.2/0 CUXAWG NEUTRO + 1 X NO. 2 CUXDESNXAWG TIERRA, EN CABLEADO (PE, HF, FR, LS, LIBRE DE HALÓGENOS, RETARDANTE A LA LLAMA, BAJA EMISIÓN DE HUMOS), INCLUYE ACCESORIOS PARA SU CORRECTA INSTALACIÓN Y PUESTA EN FUNCIONAMIENTO. | ml |  | 167898.68 | 0
6,1,15 | SUMINISTRO INSTALACIÓN Y PUESTA EN SERVICIO DE NSYPLA1073G GABINETE POLIÉSTER PLM 1000 X 750 X 320 IP66, CON ESPACIO PARA TOTALIZADOR, BARRA DE NEUTRO Y TIERRA INDEPENDIENTES, PUERTA CON CHAPA Y LLAVES, INCLUYE UNA (01) PROTECCIÓN TERMOMAGNÉTICA PRINCIPAL, NUEVE (09) PROTECCIONES TERMOMAGNÉTICAS SECUNDARIAS, UN (01) DPS CLASE I, BARRAJES DE NEUTRO, TIERRA, RIELES, ELEMENTOS DE ANCLAJE, Y TODO LO NECESARIO PARA SU CORRECTA INSTALACIÓN Y PUESTA EN FUNCIONAMIENTO. | un |  | 13577675.3 | 0
6.2 | ILUMINACIÓN
6,2,1 | INSTALACIÓN LUMINARIA 60X60 LED | un |  | 113898.25 | 0
6,2,2 | SUMINISTRO INSTALACIÓN Y PUESTA EN SERVICIO DE LUMINARIA LED REDONDA 24W, INCLUYE CABLEADO (PE, HF, FR, LS, LIBRE DE HALÓGENOS, RETARDANTE A LA LLAMA, BAJA EMI | un |  | 142742.11 | 0
6,2,3 | LUMINARIA LED REDONDA 12W, INCLUYE CABLEADO (PE, HF, FR, LS, LIBRE DE HALÓGENOS, RETARDANTE A LA LLAMA, BAJA EMISIÓN DE HUMOS), TUBERÍA PVC 1/2", Y TODOS LOS ACCESORIOS NECESARIOS PARA GARANTIZAR SU CORRECTA INSTALACIÓN Y PUESTA EN SERVICIO | un |  | 113404.7 | 0
6,2,4 | LUMINARIA 200W, INCLUYE TODOS LOS ACCESORIOS NECESARIOS PARA GARANTIZAR SU CORRECTA INSTALACIÓN Y PUESTA EN SERVICIO | un |  | 491487.96 | 0
6,2,5 | LUMINARIA LED SYLVANIA HERMETICA LED HERMETICA T8, 2X18W, 3200LM, 100-240V, INCLUYE SALIDA EN CABLEADO (PE, HF, FR, LS, LIBRE DE HALÓGENOS, RETARDANTE A LA LLAMA, BAJA EMISIÓN DE HUMOS), TUBERÍA EMT 3/4", CAJA TIPO RAWELT, TORNILLERÍA, TERMINALES, UNIONES | un |  | 293052.1 | 0
6,2,6 | LUMINARIA LED SYLVANIA HERMETICA LED HERMETICA T8, 2X18W, 3200LM, 100-240V, INCLUYE TORNILLERÍA, TERMINALES, UNIONES | un |  | 167360.72 | 0
6,2,7 | LUMINARIA LED PANEL 120 X 30 40W, INCLUYE ACCESORIOS DE FIJACIÓN Y DE CONEXIÓN Y TODOS LOS ACCESORIOS NECESARIOS PARA GARANTIZAR SU CORRECTA INSTALACIÓN Y PUESTA EN SERVICIO. | un |  | 171734.4 | 0
6,2,8 | LUMINARIA LED SYLVANIA O SIMILAR HERMETICA 50W DL, 6500K, 5300LM, 100-277V, IP65, IK05, FP>0.9, THD<20%, INCLUYE SALIDA EN CABLEADO 1N12CU-AWG-HFFR-LS FASE + 1N12CU-AWG-HFFR-LS NEUTRO + 1N12CU-AWG-DESN TIERRA, TUBERÍA EMT 3/4", CAJA TIPO RAWELT, TORNILLERÍA, TERMININALES Y DEMAS ELEMENTOS PARA SU CORRECTA INSTALACIÓN Y PUESTA EN SERVICIO | un |  | 329335.34 | 0
6,2,9 | SUMINISTRO INSTALACIÓN Y PUESTA EN SERVICIO DE LUMINARIA LED REDONDA 24W | un |  | 56530.2 | 0
6,2,10 | REFLECTOR LED 100W, INCLUYE TODOS LOS ACCESORIOS NECESARIOS PARA GARANTIZAR SU CORRECTA INSTALACIÓN Y PUESTA EN SERVICIO | un |  | 182681.88 | 0
6.3 | SALIDAS ELECTRICAS
6,3,1 | TOMACORRIENTE TRIFASICA CON DE 50A, Y ACCESORIOS NECESARIOS PARA GARANTIZAR SU CORRECTA INSTALACIÓN Y PUESTA EN SERVICIO. | un |  | 32702.96 | 0
6,3,2 | TOMACORRIENTE DOBLE MONOFÁSICA 20A./120V (1Ø+N+PT) (RED NORMAL) INCLUYE ACCESORIOS NECESARIOS | un |  | 24526.42 | 0
6,3,3 | TOMACORRIENTE DOBLE MONOFÁSICA 15A/125V (1Ø+N+PT AISLADO) GRADO HOSPITALARIO (RED REGULADA) NEMA 5-15R, INCLUYE SALIDA EN CABLEADO 1N12CU-AWG-HFFR-LS FASES + 1N12CU-AWG-HFFR-LS NEUTRO + 1N12CU-AWG-DESN TIERRA, TUBERÍA PVC 3/4", CAJAS, UNIONES, ACCESORIOS | un |  | 123032.06 | 0
6,3,4 | TOMACORRIENTE DOBLE MONOFÁSICA 15A./120V.(1Ø+N+PT) CON PROTECCIÓN POR FALLA A TIERRA (GFCI) (RED NORMAL) ACCESORIOS NECESARIOS | un |  | 71320.22 | 0
6,3,5 | TOMACORRIENTE DOBLE MONOFÁSICA 15A/125V (1Ø+N+PT AISLADO) GRADO HOSPITALARIO (RED REGULADA) NEMA 5-15R CAJAS, UNIONES, ACCESORIOS | un |  | 61281.25 | 0
6,3,6 | SALIDA CON EXTRACTOR DE AIRE TIPO INDUSTRIAL, 40W/120V (RED NORMAL), CAPACIDAD DE EXTRACCIÓN 1350 M3/HORA, 59 DB, INCLUYE, SISTEMA DE ANCLAJE, CABLEADO (PE, HF, FR, LS, LIBRE DE HALÓGENOS, RETARDANTE A LA LLAMA, BAJA EMISIÓN DE HUMOS), DUCTERIA, CAJAS, CU Y DEMAS ELEMENTOS NECESARIOS PARA SU CORRECTA INSTALACIÓN | un |  | 483066.85 | 0
6,3,7 | INTERRUPTOR SENCILLO 15A, 120V, EN SALIDA DE TUBERIA PVC, INCLUYE CABLEADO (PE, HF, FR, LS, LIBRE DE HALÓGENOS, RETARDANTE A LA LLAMA, BAJA EMISIÓN DE HUMOS), CAJA, TORNILLERÍA, TERMINALES, Y ACCESORIOS NECESARIOS PARA GARANTIZAR SU CORRECTA INSTALACIÓN | un |  | 101204.71 | 0
6,3,8 | SALIDA INTERRUPTOR SENCILLO PVC | un |  | 105786.53 | 0
6,3,9 | SALIDA INTERRUPTOR DOBLE PVC | un |  | 146393.51 | 0
6,3,10 | SALIDA TOMA CORRIENTE DOBLE EN MURO | un |  | 77038.21 | 0
6,3,11 | SALIDA TOMA CORRIENTE GFCI EN MURO | un |  | 199755.93 | 0
6,3,12 | INSTALACIÓN LUMINARIA DE DESCOLGAR | un | 14 |  | 0
6,3,13 | SALIDA INTERRUPTOR SENCILLO PVC SIN CABLEADO Y TUBERIA | un | 2 |  | 0
6,3,14 | INTERRUPTOR ENCHUFABLE 1X15A | un |  | 24034.1 | 0
6,3,15 | SUMINISTRO INST. TOMACORRIENTE DOBLE | un |  | 14633.92 | 0
6,3,16 | INTERRUPTOR ENCHUFABLE 2X30A | un |  | 53020.21 | 0
6,3,17 | INTERRUPTOR TERMOMAGNÉTICO DPX3 250, ICU 25 KA A 400 V, 60 KA A 220/240 V, DPX3 3 POLOS 200 A, REGULABLE DE 160 A 200 A | un |  | 1673459.4 | 0
| Total INSTALACIONES ELECTRICAS |  |  |  | 0
7 | INSTALACIONES MECÁNICAS
7.01 | TUBERÍA DE COBRE RÍGIDA TIPO L 1/2" INCLUYE ACCESORIOS Y MANO DE OBRA | m |  | 62122.21 | 0
7.02 | CONEXIÓN A RED DE GAS EXISTENTE | un |  | 45122.1 | 0
7.03 | VÁLVULA DE BOLA GAS Ø 1/2" (INCLUYE CAJA Y TAPA EN PVC) | un |  | 73556.7 | 0
7.04 | PUNTO SALIDA ESTUFA - HORNO | un |  | 37512.9 | 0
7.05 | CAMPANA EXTRACTORA NEGRA | un |  | 350149.87 | 0
7.06 | ESTUFA A GAS DE CRISTAL | un |  | 847234.87 | 0
7.07 | DESMONTE DE TUBERIA NEUMATICA, INSTALACION Y PUESTA EN FUNCIONAMIENTO NUEVA LINEA NEUMATICA, INCLUYE DUCTERIA, DAMPERS, CONECTORES ACOPLES RAPIDOS Y DEMAS ELEMENTOS REQUERIDOS PARA GARANTIZAR SU CORRECTA INSTALACIÓN Y FUNCIONAMIENTO. | gl |  | 34127023.97 | 0
7.08 | VENTILADOR AXIAL DE 1,900 CFM A 110 VOLTIOS INCLUYE CAJA PORTA VENTILADOR Y PREFILTRO METÁLICO LAVABLE | un |  | 8775049.47 | 0
7.09 | CAJA DE VENTILACIÓN CENTRIFUGA DE 2.000 CFM A 220V CON PREFILTRO METÁLICO LAVABLE | un |  | 13095930.88 | 0
| Total INSTALACIONES MECÁNICAS |  |  |  | 0
8 | PAÑETE
8.01 | PAÑETE IMPERMEABILIZADO 1:4 E= 15 MM. INCLUYE SU APLICACIÓN EN FILOS, CARTERAS Y DILATACIONES" | ml |  | 27720.59 | 0
8.02 | PAÑETE LISO MUROS 1:3 | m² |  | 32200.7 | 0
8.03 | MEDIA CAÑA EN PAÑETE ESQUINAS VERTICALES, MUROS IMPERMEABILIZADO TODAS LAS ESQUINAS | ml |  | 25041.76 | 0
| Total PAÑETE |  |  |  | 0
9 | CIELO RASO
9.01 | CIELO RASO PVC 7 MM (INCLUYE ESTRUCTURA Y COMPUERTAS PARA INSPECCION) Y TODOS LOS ACCESORIOS PARA SU CORRECTA INSTALACIÓN | m² |  | 78089.82 | 0
9.02 | CIELORRASO PLANO DRYWALL 1/2 | m² |  | 75376.31 | 0
| Total CIELO RASO |  |  |  | 0
10 | ACABADOS DE MUROS, PINTURAS
10.01 | ESTUCO Y VINILO TIPO-1, 3 MANOS (INCLUYE ESTUCO, FILOS Y DILATACIONES) | m² |  | 26432.13 | 0
10.02 | ESTUCO Y VINILO TIPO-1, 3 MANOS (INCLUYE ESTUCO, FILOS Y DILATACIONES)(ML) | m |  | 9107.12 | 0
10.03 | PINTURA EPOXICA CON DEMARCACION DE SEGURIDAD, PARA TRAFICO PESADO PINTURA EPÓXICA EN 3 CAPAS SUPERFICIE PREVIAMENTE ALISTADA, (INCLUYE APLICACIÓN DE DESINCRUSTANTE DEMARCACIÓN DE ZONAS DE ACUERDO A LA DISTRIBUCION EN PLANOS. | m² |  | 59305.38 | 0
10.04 | PINTURA TIPO TRAFICO | m² |  | 20272.51 | 0
10.05 | LÍNEAS TRÁFICO 0.10 | m |  | 6025.03 | 0
10.06 | ESTUCO Y PINTURA EXTERIORES EXTRABLINDAJE ANTIHONGOS ANTIALGAS, 3 MANOS (INCLUYE ESTUCO, FILOS Y DILATACIONES) | m² |  | 26045.89 | 0
10.07 | ESTUCO Y PINTURA KORAZA (INCLUYE ESTUCO, FILOS Y DILATACIONES) | ml |  | 25513.31 | 0
10.08 | ESTUCO Y PINTURA KORAZA (INCLUYE ESTUCO, FILOS Y DILATACIONES) | m² |  | 30040.31 | 0
10.09 | VINILO SOBRE PAÑETE 2 MANOS | m² |  | 9213.39 | 0
10.1 | ANTICORROSIVO SOBRE LÁMINA LLENA | m² | 551 |  | 0
10.11 | MESÓN EN LÁMINA DE MÁRMOL ANCHO 60CM PIEDRA NATURAL COLOR NEGRO ABSOLUTO O SIMILAR (SEGÚN PLANOS, INCLUYE REENGUEZ (4 CMS) Y SALPICADERO DE 0.10CMS | ml |  | 766226.64 | 0
10.12 | ANTICORROSIVO SOBRE LÁMINA LINEAL | m | 25 |  | 0
10.13 | PINTURA EPOXI PARA TANQUES SUBTERRANEOS | m² |  | 16029.83 | 0
10.14 | ESTUCO INTERIOR | m² |  | 15108.4 | 0
| Total ACABADOS DE MUROS, PINTURAS |  |  |  | 0
11 | CARPINTERIA EN MADERA
11.01 | SUMINISTRO E INTALACIÓN DE CLOSET EN MADERA AGLOMERADA CON ACABADO EN MELAMINA Y CANTOS EN PVC INCLUYE ACCESORIOS (BISAGRAS, MANIJAS, RIELES) DISEÑO SEGÚN ESPECIFICACION TÉCNICA | m² |  | 485568.57 | 0
11.02 | SIPS MUEBLE TABLERO MELAMINICO RH ESPESOR DE 15 MM PARA INSTALAR EN COCINAS DE PROFUNDIDAD 0,6 METROS, INCLUYE SUPERFICIE EN SUS SEIS LADOS, ENTREPAÑOS, DIVISIONES INTERNACION TÉCNICA | m² |  | 492379 | 0
11.03 | SIPS MUEBLE TABLERO MELAMINICO RH ESPESOR DE 15 MM PARA INSTALAR MUEBLE DE BAÑOS DE PROFUNDIDAD 0,25 METROS, INCLUYE SUPERFICIE EN SUS SEIS LADOS, ENTREPAS INTERNACION TÉCNICA | m² |  | 260200.5 | 0
11.04 | SIPS. MESÓN-BARRA EN LÁMINA DE MÁRMOL ANCHO 50CM PIEDRA NATURAL COLOR NEGRO ABSOLUTO O SIMILAR (SEGÚN PLANOS, INCLUYE REENGUEZ (4 CMS), FORRADO EL MURO EN AMBAS CARAS DE RH MELAMINICO) | m |  | 593110.2 | 0
11.05 | HOJA PUERTA MADECOR 0.76-1.10M | un |  | 416013.43 | 0
| Total CARPINTERIA EN MADERA |  |  |  | 0
12 | CARPINTERIA METALICA
12.01 | PUERTA EN LAMINA COLD ROLLED CAL 20 ACABADO EN PINTURA ELECTROSTATICA INCLUYE MARCO CERRADURA Y BISAGRAS | m² |  | 373719.29 | 0
12.02 | CANAL METALICA CALIBRE 14 | m² |  | 276141.81 | 0
12.03 | PUERTA LÁMINA COLD ROLLED CAL.16 | m² |  | 209554.55 | 0
12.04 | PUERTA LÁMINA COLD ROLLED CAL.16, CON RIEL A DOS CUERPOS | m² |  | 221264.55 | 0
12.05 | REJILLAS PISO 0.30 | m | 31 |  | 0
12.06 | MALLA ESLABONADA EN ACERO GALVANIZADO DE 2"X2" EN CALIBRE NO. 9 RECUBIERTA EN PVC, DEBIDAMENTE TEMPLADA Y SOLDADA A LOS PERFILES TUBULARES, SEGUN PLANOS | m² |  | 87792.6 | 0
12.07 | MALLA ONDULADA INCLUYE ANTICORROSIVO, PINTURA Y DEMAS ELEMENTOS NECESARIOS PARA SU CORRECTA INSTALACION | m² | 31.8998 |  | 0
12.08 | VENTANERIA CORREDIZA EN ALUMINIO REF: SERIE 744 VIDRIO DE 5 MM. INCLUYE TODOS SUS ELEMENTOS NECESARIOS PARA SU CORRECTA INSTALACIÓN | m² |  | 347016 | 0
| Total CARPINTERIA METALICA |  |  |  | 0
13 | CUBIERTAS
13.01 | FLANCHE EN LÁMINA DE 0,25 ÚTIL POR 2,40ML CAL 26 SEGÚN PLANOS PARA LA CUBIERTA CONTRA MURO INCRUSTADO Y SELLADO CON IMPERMEABILIZANTE | m |  | 28220.71 | 0
13.02 | TEJA POLICARBONATO , INCLUYE TODOS LOS ACCESORIOS PARA SU CORRECTO FUNCIONAMIENTO. | m² |  | 43230.7 | 0
13.03 | TEJA ETERNIT NO.6 | m² |  | 37947.71 | 0
13.04 | TEJA STEEL STANDING SEAM TIPO PANEL COLOR VERDE COLMENA O SIMILAR TEJA COLOR TRASPARENTE INTERCALADO, CABALLETE DEL MISMO MATERIAL Y TODO ACCESORIOS NECESARIOS PARA SU INSTALACIÓN Y CORRECTO FUNCIONAMIENTO.INCLUYE PANEL POLIURETANO INCLUYE FIJACIÓN EN TRASLAPO LONGITUDINAL Y TRANSVERSAL | m² |  | 120206 | 0
13.05 | LIMPIEZA MANUAL-MECÁNICA TIPO SSPC SP2 Y SSPC SP3 PARA ESTRUCTURA METÁLICA DE CUBIERTA DE CONSTRUCCIÓN EXISTENTE. INLCUYE SISTEMA DE RECUBRIMIENTO PARA LA ESTRUCTURA METÁLICA MEDIANTE IMPRIMANTE EPÓXICO FOSTATO DE CINC TIPO SIKA O SIMILAR Y/O BARNIZ QDS | m² |  | 117094.46 | 0
13.06 | TEJA TRANSPARENTE PLASTICA TIPO SANDWICH , INCLUYE TODOS LOS ACCESORIOS PARA SU CORRECTO FUNCIONAMIENTO. | m² |  | 283678.22 | 0
13.07 | TEJA STEEL STANDING SEAM TIPO PANEL COLOR VERDE COLMENA O SIMILAR TEJA COLOR TRASPARENTE INTERCALADO, CABALLETE DEL MISMO MATERIAL Y TODO ACCESORIOS NECESARIOS PARA SU INSTALACIÓN Y CORRECTO FUNCIONAMIENTO. | m² |  | 85287.7 | 0
| Total CUBIERTAS |  |  |  | 0
14 | APARATOS SANITARIOS Y ACCESORIOS
14.01 | SANITARIO MANANTIAL BLANCO | un |  | 372352.95 | 0
14.02 | REGISTRO CON DUCHA SENCILLA DE PARED INCLUYE ACCESORIOS PARA GARANTIZAR SU CORRECTA INSTALACIÓN Y PUESTA EN SERVICIO. | un |  | 156119.77 | 0
14.03 | LAVAMANOS PORCELANA DE INCRUSTAR SAN LORENZO CON GRIFERIA | un |  | 356095.03 | 0
14.04 | GRIFERIA ORINAL PUSH A 3/4 + RC CE, INCLUYE TODOS LOS ELEMENTOS NECESARIOS PARA SU CORRECTA INSTALACION Y PUESTA EN FUNCIOMANIENTO | un |  | 313260.36 | 0
14.05 | ACCESORIOS PARA BAÑO CASCADE (6UN) | un |  | 208599.71 | 0
14.06 | GRIFERIA LAVAMANOS MONOCONTROL INCLUYE TODO LO NECESARIO PARA SU CORRECTO FUNCIONAMIENTO | un |  | 93820.4 | 0
14.07 | LAVADERO EN GRANITO PULIDO | un |  | 309716.27 | 0
14.08 | LAVAMANOS CON GRIFERÍA TIPO I | un |  | 234141.74 | 0
14.09 | LAVAPLATOS CON GRIFERÍA | un |  | 378167.87 | 0
14.1 | LLAVE MANGUERA | un |  | 62702.54 | 0
14.11 | ORINAL TIPO II | un |  | 1513512.92 | 0
14.12 | LLAVE MANGUERA SIN TUBERIA | un | 6 |  | 0
14.13 | DUCHA CON GRIFERÍA TIPO II | un |  | 167324.74 | 0
| Total APARATOS SANITARIOS Y ACCESORIOS |  |  |  | 0
15 | VIDRIOS Y ESPEJOS
15.01 | ESPEJO BISELADO E= 4 MM (FLOTADO EN MURO) | m² |  | 176025.07 | 0
15.02 | VIDRIO DE 5 MM, INCLUYE EL RETIRO DEL EXISTENTE | m² |  | 95838.13 | 0
15.03 | SUMINISTRO INST. DIVISIÓN EN VIDRIO | m² |  | 566155.82 | 0
| Total VIDRIOS Y ESPEJOS |  |  |  | 0
16 | MAMPOSTERÍA
16.01 | MURO FACHADA LADRILLO PRENSADO LIVIANO | m² |  | 97075.94 | 0
16.02 | POYO DUCHA | m |  | 30562.46 | 0
16.03 | DINTEL EN CONCRETO 5CM | m |  | 38312.3 | 0
16.04 | MESÓN EN GRANITO PULIDO | m² |  | 219222.69 | 0
16.05 | SOPORTE MESÓN EN BLOQUE DE CONCRETO 60CMX90CMX10CM | un |  | 72601.53 | 0
16.06 | MURO ETERBOARD DOBLE CARA E=10CM | m² |  | 94117.44 | 0
16.07 | MORTERO IMPERMEABILIZADO MUROS TIPO SIKATOP SEAL107 O SIMILAR | m² |  | 28830.39 | 0
| Total MAMPOSTERÍA |  |  |  | 0
17 | CERRADURAS
17.01 | CERRADURA CILINDRICA POMO ALUMINIO ALCOBA | un |  | 76766.18 | 0
17.02 | CERRADURA BAÑO | un |  | 45399.86 | 0
17.03 | CERRADURA DE SEGURIDAD DE SIETE (7) PUNTOS SIN MANIJA. (CUBRIMIENTO EN PISO TECHO, BISAGRA Y LATERAL. 5 LLAVES CODIFICADAS, COPIADO RESTRINGIDO. ANTIGUANA, ANTIPALANCA, ANTITALADRO). | un |  | 903951.15 | 0
17.04 | CERRADURA DE SEGURIDAD CERROJO EN ACERO 4 PASADORES. | un |  | 231533.61 | 0
| Total CERRADURAS |  |  |  | 0
18 | PISOS, ENCHAPES Y ACCESORIOS
18.01 | ALISTADO DE PISO 2CM | m² |  | 15350.74 | 0
18.02 | ALISTADO DE PISO EN CONCRETO DE 3000 PSI E=0.05 MTS (PREPARACIÓN DE SUPERFICIE) | m² |  | 28017.62 | 0
18.03 | BOQUILLA PARA CERÁMICA - 2MM | m |  | 4053.68 | 0
18.04 | CERÁMICA FORMATO 60CMX60CM BRILLANTE - TIPO MARMOL | m² |  | 54751.75 | 0
18.05 | CERÁMICA FORMATO 25X35CM | m² |  | 41311.09 | 0
18.06 | CERÁMICA FORMATO 30CMX60CM | m² |  | 61547.05 | 0
18.07 | CERÁMICA FORMATO 30CMX60CM PARA PARED MACERATA AVELLANA O SIMILAR | m² |  | 53386.86 | 0
18.08 | CERÁMICA FORMATO 30CMX75CM | m² |  | 57646.75 | 0
18.09 | PISO CERÁMICA 45.8X45.8CM | m² |  | 41098.42 | 0
18.1 | PISO GRANO DE MARMOL INCLUYE EL DESTRONQUE, PULIDA Y BRILLADA | m² |  | 130959.51 | 0
18.11 | PISO GRES FORMATO 20X20CM | m² |  | 65394.65 | 0
18.12 | GUARDAESCOBA CERÁMICA 45.8X45.8 CM | ml |  | 6735.53 | 0
18.13 | GUARDAESCOBA DE PAYANDE INCLUYE PULIDA Y DESTRONCADO | m |  | 43310.23 | 0
18.14 | JUNTAS DE DILATACIÓN. INCLUYE CORTE DEL CONCRETO, FONDO DE JUNTA Y SELLO. | m |  | 28249.8 | 0
| Total PISOS, ENCHAPES Y ACCESORIOS |  |  |  | 0
19 | IMPERMEABILIZACIÓN
19.01 | MEMBRANA SINTÉTICA TPO SISTEMA ANCLADO | m² |  | 211942.93 | 0
19.02 | SUMINISTRO E INSTALACION DE IMPERMEABILIZACION CON POLIUREA EN FRIO | m² |  | 194842.57 | 0
| Total IMPERMEABILIZACIÓN |  |  |  | 0
20 | OBRAS GENERALES
20.01 | LIMPIEZA, RETIRO DE REBABA, SELLADO Y LACADO DE MURO EN LADRILLO A LA VISTA | m² |  | 27128.12 | 0
20.02 | CERRAMIENTO EN MALLA ESLABONADA CALIBRE 10" PVC ENCAUCHETADA, INCLUYE ALAMBRE DE PUAS Y CONCERTINA. | m² |  | 325620.09 | 0
20.03 | ACRILICO PARA MALLAS, INCLUYE TODOS SUS ELEMENTOS PARA SU CORRECTA INSTALACIÓN | m² | 10.5 |  | 0
| Total OBRAS GENERALES |  |  |  | 0
| TOTAL COSTOS DIRECTOS |  |  | 0
| SUBTOTAL |  |  | 0 |  | 1037743606.6113 | -1037743606.6113
| ADMINISTRACION | 17.04% |  | 0
| IMPREVISTOS | 1% |  | 0
| UTILIDAD | 3% |  | 0
| I.V.A. / UTILIDAD | 19% |  | 0
| TOTAL OBRA |  |  | 0 |  | 1262000000 | -1262000000

## SANIDAD
ITEM | ACTIVIDAD | UN | CANTIDAD | VR. UNITARIO | VR. TOTAL
1 | PRELIMINARES
1.01 | DEMOLICION DE ENCHAPE DE PISOS Y PAREDES | m² |  | 43704.15 | 0
1.02 | DEMOLICIÓN POYOS DUCHAS | ml |  | 12300.17 | 0
1.03 | DESMONTE PUERTAS Y VENTANAS | m² |  | 5770.56 | 0
1.04 | DEMOLICIÓN DE GUARDA ESCOBA. | m |  | 3274.08 | 0
1.05 | ESCARIFICADO DE PINTURA EN PAREDES | m² |  | 3577.1 | 0
1.06 | DESMONTE DE CIELO RASO, INCLUYE DESMONTE DE ESTRUCTURA | m² |  | 11910.09 | 0
1.07 | DESMONTE Y REINSTALACION DE PUERTA METALICA TIPO HANGAR MARCOS, RIELES Y ANGULOS | m² |  | 57761.86 | 0
1.08 | ESCARIFICADO DE PAÑETE EN PAREDES | m² |  | 5561.38 | 0
1.09 | DESMONTE DE ESTRUCTURA EN MADERA Y METALICA PARA CUBIERTA | m² |  | 16984.01 | 0
1.1 | DEMOLICIÓN DE CERRAMIENTO EXISTENTE EN MALLA ESLABONADA CON TUBERÍA DE ACERO GALVANIZADO DE +-2" Y ANTEPECHO DE ALTURA APROXIMADA DE 0.60MTS. INCLUYE EL RETIRO DEL MATERIAL DEMOLIDO. | m² |  | 30132.38 | 0
1.11 | DEMOLICIÓN MUROS 0.15M | m² |  | 7079.05 | 0
1.12 | DEMOLICIÓN PLACAS MACIZAS 0.15M | m² |  | 59816.37 | 0
1.13 | DESMONTE APARATOS SANITARIOS | un |  | 5663.24 | 0
1.14 | DESMONTE CUBIERTAS ASBESTO CEMENTO | m² |  | 9095.52 | 0
1.15 | DESMONTE CANAL AGUAS LLUVIAS | ml |  | 14991.53 | 0
| Total PRELIMINARES |  |  |  | 0
2 | MOVIMIENTO DE TIERRAS
2.01 | RELLENO Y COMPACTACIÓN CON MATERIAL DE EXCAVACIÓN SELECCIONADO | m³ |  | 18941.08 | 0
2.02 | TRANSPORTE DE MATERIAL/SOBRANTE U OTRO Y DISPOSICIÓN FINAL DE SOBRANTES A SITIO AUTORIZADO. | m³ |  | 50091.05 | 0
2.03 | EXCAVACION MANUAL EN TERRENO CONSISTENTE, NO INCLUYE CARGUE, RETIRO Y DISPOSICION FINAL DE EXCAVACION | m³ |  | 19478.87 | 0
2.04 | EXCAVACIÓN MANUAL EN MATERIAL COMÚN. INCLUYE CARGUE, TRANSPORTE Y DISPOSICIÓN FINAL DE SOBRANTES A SITIO AUTORIZADO DE 0 - 2,00 MTS. | m³ |  | 41556.66 | 0
| Total MOVIMIENTO DE TIERRAS |  |  |  | 0
3 | CIMENTACIÓN
3.01 | SOLADO DE LIMPIEZA EN CONCRETO DE 2.000 PSI DE E=0.05 M SEGÚN PLANOS. INCLUYE MATERIALES, MANO DE OBRA, EQUIPOS Y HERRAMIENTAS NECESARIAS | m² |  | 25198.68 | 0
3.02 | VIGAS DE CIMENTACION EN CONCRETO DE 3.000 PSI IMPERMEABILIZADO SEGÚN PLANOS. INCLUYE MANO DE OBRA, FORMALETAS, EQUIPOS Y HERRAMIENTAS NECESARIAS, NO INCLUYE ACERO DE REFUERZO. | m³ |  | 746916.81 | 0
3.03 | PLACA DE CONTRAPISO EN CONCRETO DE 3.000 PSI IMPERMEABILIZADO, SEGÚN PLANOS. INCLUYE MANO DE OBRA, FORMALETAS, EQUIPOS Y HERRAMIENTAS NECESARIAS, E=0.15 M, NO INCLUYE ACERO DE REFUERZO | m² |  | 158491.85 | 0
3.04 | MALLA ELECTROSOLDADA FY 485 MPA -NTC 5806, INCLUYE ALAMBRE NEGRO TRASIEGO, MANEJO | kg |  | 4821.48 | 0
| Total CIMENTACIÓN |  |  |  | 0
4 | ESTRUCTURA
4.01 | VIGAS AEREAS EN CONCRETO DE 3.000 PSI SEGÚN PLANOS. INCLUYE MANO DE OBRA, FORMALETAS, EQUIPOS Y HERRAMIENTAS NECESARIAS, NO INCLUYE ACERO DE REFUERZO | m³ |  | 741920.57 | 0
4.02 | COLUMNA EN CONCRETO DE 3.000 PSI SEGÚN PLANOS. INCLUYE MANO DE OBRA, FORMALETAS, EQUIPOS Y HERRAMIENTAS NECESARIAS, NO INCLUYE ACERO DE REFUERZO | m³ |  | 784064.81 | 0
4.03 | ACERO DE REFUERZO ESTRUCTURAL FY: 420 MPA GR 60 -NTC 2289 | kg |  | 6549.36 | 0
4.04 | RIEL METALICO PARA PUERTA METALICA TIPO HANGAR. INCLUYE CAMBIO DE RODAMIENTOS Y TODOS LOS ELEMENTOS ESTRUCTURALES PARA SU MONTAJE Y CORRECTO FUNCIONAMIENTO COMO TAMBIÉN PINTURA EN ANTICORROSIVO Y ESMALTE. | kg |  | 25703.33 | 0
4.05 | PERFILERIA ESTRUCTURAL EN ACERO A500 GR C. INCLUYE TODOS LOS ELEMENTOS ESTRUCTURALES PARA SU MONTAJE Y CORRECTO FUNCIONAMIENTO COMO TAMBIÉN PINTURA EN ANTICORROSIVO, ESMALTE, CONEXIONES, PLATINAS, ANCLAJES Y SOLDADURA. | kg | 55.8283 |  | 0
4.06 | ESTRUCTURA METÁLICA EN ACERO ESTRUCTURAL, TALES COMO PERFILES, PLATINAS, CORREAS Y DEMÁS ELEMENTOS. INCLUYE MONTAJE, APLICACION DE SIKAPERMACOR SERIE 82 TIPO SIKA O SIMILAR A UN ESPESOR DE PELÍCULA SECA DE 10.0 A 12.0 MILS, ESMALTE URETANO SERIE 36 TIPO S | kg |  | 20839.02 | 0
| Total ESTRUCTURA |  |  |  | 0
5 | INSTALACIONES HIDROSANITARIAS
5.01 | CIMENTACION Y ATRAQUE DE TUBERIA | m³ |  | 78626.05 | 0
5.02 | REGATA PARA INSTALACIÓN DE TUBERÍA DE Ø 1/2" A Ø 2" (INCLUYE RESANE) | m |  | 5836.55 | 0
5.03 | CONEXIÓN A RED HIDRÁULICA EXISTENTE Ø 1/2" . | un |  | 17241.7 | 0
5.04 | CAJA DE INSPECCIÓN 0,60 X 0,6M H=0 - 0,5M, INCLUYE TAPA EN CONCRETO | un |  | 316401.66 | 0
5.05 | PERFORACIÓN Y RESANE DE CAJAS DE INSPECCIÓN PARA INSTALACIÓN DE DUCTERIA ADICIONAL. | un |  | 237314.2 | 0
5.1 | TUBERIA SANITARIA
5,1,1 | TUBERÍA PVC SANITARIA Ø 2", INCLUYE ACCESORIOS PARA SU CORRECTA INSTALACION | ml |  | 33885.72 | 0
5,1,2 | TUBERÍA PVC SANITARIA Ø 4", INCLUYE ACCESORIOS PARA SU CORRECTA INSTALACION | ml |  | 55298.86 | 0
5,1,3 | TUBERÍA DE VENTILACIÓN Ø 2", INCLUYE ACCESORIOS PARA SU CORRECTA INSTALACION | ml |  | 23764.13 | 0
5,1,4 | TUBERÍA PVC SANITARIA Ø 3", INCLUYE ACCESORIOS PARA SU CORRECTA INSTALACION | ml |  | 30586.12 | 0
5,1,5 | SALIDA SANITARIA LAVAMANOS 2 | un |  | 79307.14 | 0
5,1,6 | SALIDA SANITARIA LAVAPLATOS 2 | un |  | 53995.14 | 0
5,1,7 | SALIDA SANITARIA INODORO 4 | un |  | 107600.48 | 0
5,1,8 | BAJANTE AGUAS LLUVIA 4 | ml |  | 52255.73 | 0
5,1,9 | SALIDA SANITARIA DUCHA 2 | un |  | 72419.19 | 0
5,1,10 | SALIDA SANITARIA LAVADERO 2 | un |  | 107431.98 | 0
5,1,11 | SALIDA SANITARIA LAVADORA 2 | un |  | 90110.84 | 0
5,1,12 | SALIDA SANITARIA SIFÓN DE PISO 3 | un |  | 93038.19 | 0
5,1,13 | SIFÓN Ø 3X2", INCLUYE ACCESORIOS PARA SU CORRECTA INSTALACION | un |  | 47133.59 | 0
5.2 | TUBERIA HIDRAULICA
5,2,1 | TUBERÍA PVC PRESIÓN RDE 13.5 Ø 1/2", INCLUYE ACCESORIOS PARA SU CORRECTA INSTALACIÓN. | ml |  | 23538.44 | 0
5,2,2 | TUBERÍA PVC PRESIÓN RDE 21 Ø 3/4", INCLUYE ACCESORIOS PARA SU CORRECTA INSTALACIÓN. | ml |  | 36671.61 | 0
5,2,3 | PUNTO A.F. ORINAL O LAVAMANOS | un |  | 23847.31 | 0
5,2,4 | PUNTO A.F. LAVAPLATOS | un |  | 24111.48 | 0
5,2,5 | PUNTO A.F. INODORO | un |  | 23066.48 | 0
5,2,6 | PUNTO DE AGUA FRIA Ø 1/2" , INCLUYE ACCESORIOS PARA SU CORRECTA INSTALACIÓN. | un |  | 48315.47 | 0
5,2,7 | PUNTO A.F. LAVADERO | un |  | 18037.49 | 0
5,2,8 | PUNTO A.F. DUCHA | un |  | 275428.96 | 0
5,2,9 | TUBERÍA PVC PRESIÓN RDE 21 Ø 1", INCLUYE ACCESORIOS PARA SU CORRECTA INSTALACIÓN. | ml |  | 19264.51 | 0
5,2,10 | PUNTO A.F. DE Ø 1" INCLUYE ACCESORIOS PARA SU CORRECTA INSTALACIÓN | un |  | 60188.91 | 0
5,2,11 | CONEXIÓN A RED HIDRAULIZA EXISTENTE | un |  | 75485.22 | 0
5.3 | TUBERIA AGUA CALIENTE
5,3,1 | TUBERÍA CPVC 1/2 | m |  | 15091.74 | 0
5,3,2 | PUNTO A.C. DUCHA | un |  | 19404.35 | 0
5,3,3 | PUNTO A.C. LAVADORA | un |  | 36894.95 | 0
5,3,4 | PUNTO A.C. LAVAPLATOS | un |  | 46228.16 | 0
5,3,5 | PUNTO A.C. CALENTADOR | un |  | 66451.95 | 0
5.4 | REGISTROS Y ACCESORIOS
5,4,1 | VÁLVULA DE REGISTRO 1/2 | un |  | 81782.74 | 0
5,4,2 | BUJE SOLDADO PVCP 3/4X1/2 | un |  | 5055.28 | 0
5,4,3 | VÁLVULA DE CORTINA CON REGISTRO 1/2 | un |  | 119732.74 | 0
5,4,4 | REGISTRO DE AGUA TIPO BOLA INCLUYE TAPA Y CAJA Ø 1" | un |  | 88103.15 | 0
5,4,5 | VÁLVULA DE REGISTRO DE Ø 1" | un |  | 44770.3 | 0
| Total INSTALACIONES HIDROSANITARIAS |  |  |  | 0
6 | INSTALACIONES ELECTRICAS
6.01 | DESMONTE Y REINSTALACIÓN DE LUMINARIAS | un |  | 11151.84 | 0
6.02 | CAJA 5800 CON TAPA CIEGA | un |  | 25347.6 | 0
6.03 | TABLERO TRIFÁSICO 12 CIRCUITOS | un |  | 302497.32 | 0
6.04 | SUMINISTRO INST. TAPA INTERRUPTOR DOBLE | un |  | 21228.92 | 0
6.1 | ACOMETIDAS, CABLES Y TUBERIAS
6,1,1 | ACOMETIDA EN CABLE 1N10 Cu AWG PE-HFFR-LS (FASES) + 1N10 Cu AWG PE-HFFR-LS (NEUTRO) + 1N12 Cu AWG (TIERRA), INCLUYE BORNAS DE CONEXIÓN, TERMINALES Y DEMÁS ACCESORIOS NECESARIOS PARA GARANTIZAR SU CORRECTA INSTALACIÓN Y PUESTA EN SERVICIO. | m |  | 22845.17 | 0
6,1,2 | ACOMETIDA EN CABLE 3N8 Cu AWG PE-HFFR-LS (FASES) + 1N8 Cu AWG PE-HFFR-LS (NEUTRO) + 1N10 Cu AWG (TIERRA), INCLUYE BORNAS DE CONEXIÓN, TERMINALES Y DEMÁS ACCESORIOS NECESARIOS PARA GARANTIZAR SU CORRECTA INSTALACIÓN Y PUESTA EN SERVICIO. | m |  | 47253.3 | 0
6,1,3 | ACOMETIDA EN CABLE 3N10 Cu AWG PE-HFFR-LS (FASES) + 1N10 Cu AWG PE-HFFR-LS (NEUTRO) + 1N12 Cu AWG (TIERRA), INCLUYE BORNAS DE CONEXIÓN, TERMINALES Y DEMÁS ACCESORIOS NECESARIOS PARA GARANTIZAR SU CORRECTA INSTALACIÓN Y PUESTA EN SERVICIO. | m |  | 34420 | 0
6,1,4 | ACOMETIDA EN CABLE 1N12 Cu AWG PE-HFFR-LS (FASES) + 1N12 Cu AWG PE-HFFR-LS (NEUTRO) + 1N12 Cu AWG (TIERRA), INCLUYE BORNAS DE CONEXIÓN, TERMINALES Y DEMÁS ACCESORIOS NECESARIOS PARA GARANTIZAR SU CORRECTA INSTALACIÓN Y PUESTA EN SERVICIO. | m |  | 19065.39 | 0
6,1,5 | ACOMETIDA EN CABLE 2N4/0 Cu AWG PE-HFFR-LS (FASES) + 1N4/0 Cu AWG PE-HFFR-LS (NEUTRO) + 1N4/0 Cu AWG (TIERRA), INCLUYE BORNAS DE CONEXIÓN, TERMINALES Y DEMÁS ACCESORIOS NECESARIOS PARA GARANTIZAR SU CORRECTA INSTALACIÓN Y PUESTA EN SERVICIO. | m |  | 418620.34 | 0
6,1,6 | ACOMETIDA EN CABLE 1N10 Cu AWG PE-HFFR-LS (FASES) + 1N10 Cu AWG PE-HFFR-LS (NEUTRO) + 1N10 Cu AWG (TIERRA), INCLUYE BORNAS DE CONEXIÓN, TERMINALES Y DEMÁS ACCESORIOS NECESARIOS PARA GARANTIZAR SU CORRECTA INSTALACIÓN Y PUESTA EN SERVICIO. | m |  | 26015.62 | 0
6,1,7 | PUESTA TIERRA MEDIANTE UNA (01) VARILLAS CW 5/8" COBRE- 99%, INCLUYE EXCAVACION, UN (01) PUNTO DE SOLDADURA EXOTÉRMICA, UNA (01) BOLSAS 25KG DE TRATAMIENTO FISICOQUIMICO DE TERRENO, CAJA DE INSPECCIÓN DE (0,30X0,30)M CON TAPA Y TODO LO NECESARIO PARA SU CORRECTA INSTALACIÓN | un |  | 549748 | 0
6,1,8 | CABLE ENCAUCHETADO 3 X NO. 14 AWGXCU INCLUYE TUBERIA EMT ACCESORIOS PARA SU CORRECTA INSTALACIÓN Y PUESTA EN FUNCIONAMIENTO. | m |  | 17120.95 | 0
6,1,9 | DUCTERÍA TIPO EMT DE 1 X Ø 3/4" INCLUYE UNIÓN, CURVAS, TERMINALES, CAJAS DE PASO Y TODOS LOS ELEMENTOS NECESARIOS PARA SU CORRECTA INSTALACIÓN Y PUESTA EN FUNCIONAMIENTO | ml |  | 50106.59 | 0
6,1,10 | TUBERÍA CONDUIT 3/4 | m |  | 5933.28 | 0
6,1,11 | DUCTERÍA TIPO IMC DE 1 X Ø1" INCLUYE UNIÓN, CURVAS, TERMINALES, CAJAS DE PASO Y TODOS LOS ELEMENTOS NECESARIOS PARA SU CORRECTA INSTALACIÓN Y PUESTA EN FUNCIONAMIENTO | ml |  | 29346.96 | 0
6,1,12 | DUCTERÍA TIPO IMC DE 1 X Ø1-1/2" NCLUYE UNIÓN, CURVAS, TERMINALES, CONDULETAS Y TODOS LOS ELEMENTOS NECESARIOS PARA SU CORRECTA INSTALACIÓN Y PUESTA EN FUNCIONAMIENTO | ml |  | 32788.31 | 0
6,1,13 | DUCTERÍA TIPO IMC DE 1 X Ø2" INCLUYE UNIÓN, CURVAS, TERMINALES, CAJAS DE PASO Y TODOS LOS ELEMENTOS NECESARIOS PARA SU CORRECTA INSTALACIÓN Y PUESTA EN FUNCIONAMIENTO | ml |  | 60263.38 | 0
6,1,14 | SUMINISTRO INSTALACIÓN Y PUESTA EN SERVICIO DE ACOMETIDA EN CABLE 3 X( NO. 2/0 CUXAWG FASES) + 1 X NO.2/0 CUXAWG NEUTRO + 1 X NO. 2 CUXDESNXAWG TIERRA, EN CABLEADO (PE, HF, FR, LS, LIBRE DE HALÓGENOS, RETARDANTE A LA LLAMA, BAJA EMISIÓN DE HUMOS), INCLUYE ACCESORIOS PARA SU CORRECTA INSTALACIÓN Y PUESTA EN FUNCIONAMIENTO. | ml |  | 167898.68 | 0
6,1,15 | SUMINISTRO INSTALACIÓN Y PUESTA EN SERVICIO DE NSYPLA1073G GABINETE POLIÉSTER PLM 1000 X 750 X 320 IP66, CON ESPACIO PARA TOTALIZADOR, BARRA DE NEUTRO Y TIERRA INDEPENDIENTES, PUERTA CON CHAPA Y LLAVES, INCLUYE UNA (01) PROTECCIÓN TERMOMAGNÉTICA PRINCIPAL, NUEVE (09) PROTECCIONES TERMOMAGNÉTICAS SECUNDARIAS, UN (01) DPS CLASE I, BARRAJES DE NEUTRO, TIERRA, RIELES, ELEMENTOS DE ANCLAJE, Y TODO LO NECESARIO PARA SU CORRECTA INSTALACIÓN Y PUESTA EN FUNCIONAMIENTO. | un |  | 13577675.3 | 0
6.2 | ILUMINACIÓN
6,2,1 | INSTALACIÓN LUMINARIA 60X60 LED | un |  | 113898.25 | 0
6,2,2 | SUMINISTRO INSTALACIÓN Y PUESTA EN SERVICIO DE LUMINARIA LED REDONDA 24W, INCLUYE CABLEADO (PE, HF, FR, LS, LIBRE DE HALÓGENOS, RETARDANTE A LA LLAMA, BAJA EMI | un |  | 142742.11 | 0
6,2,3 | LUMINARIA LED REDONDA 12W, INCLUYE CABLEADO (PE, HF, FR, LS, LIBRE DE HALÓGENOS, RETARDANTE A LA LLAMA, BAJA EMISIÓN DE HUMOS), TUBERÍA PVC 1/2", Y TODOS LOS ACCESORIOS NECESARIOS PARA GARANTIZAR SU CORRECTA INSTALACIÓN Y PUESTA EN SERVICIO | un |  | 113404.7 | 0
6,2,4 | LUMINARIA 200W, INCLUYE TODOS LOS ACCESORIOS NECESARIOS PARA GARANTIZAR SU CORRECTA INSTALACIÓN Y PUESTA EN SERVICIO | un |  | 491487.96 | 0
6,2,5 | LUMINARIA LED SYLVANIA HERMETICA LED HERMETICA T8, 2X18W, 3200LM, 100-240V, INCLUYE SALIDA EN CABLEADO (PE, HF, FR, LS, LIBRE DE HALÓGENOS, RETARDANTE A LA LLAMA, BAJA EMISIÓN DE HUMOS), TUBERÍA EMT 3/4", CAJA TIPO RAWELT, TORNILLERÍA, TERMINALES, UNIONES | un |  | 293052.1 | 0
6,2,6 | LUMINARIA LED SYLVANIA HERMETICA LED HERMETICA T8, 2X18W, 3200LM, 100-240V, INCLUYE TORNILLERÍA, TERMINALES, UNIONES | un |  | 167360.72 | 0
6,2,7 | LUMINARIA LED PANEL 120 X 30 40W, INCLUYE ACCESORIOS DE FIJACIÓN Y DE CONEXIÓN Y TODOS LOS ACCESORIOS NECESARIOS PARA GARANTIZAR SU CORRECTA INSTALACIÓN Y PUESTA EN SERVICIO. | un |  | 171734.4 | 0
6,2,8 | LUMINARIA LED SYLVANIA O SIMILAR HERMETICA 50W DL, 6500K, 5300LM, 100-277V, IP65, IK05, FP>0.9, THD<20%, INCLUYE SALIDA EN CABLEADO 1N12CU-AWG-HFFR-LS FASE + 1N12CU-AWG-HFFR-LS NEUTRO + 1N12CU-AWG-DESN TIERRA, TUBERÍA EMT 3/4", CAJA TIPO RAWELT, TORNILLERÍA, TERMININALES Y DEMAS ELEMENTOS PARA SU CORRECTA INSTALACIÓN Y PUESTA EN SERVICIO | un |  | 329335.34 | 0
6,2,9 | SUMINISTRO INSTALACIÓN Y PUESTA EN SERVICIO DE LUMINARIA LED REDONDA 24W | un |  | 56530.2 | 0
6,2,10 | REFLECTOR LED 100W, INCLUYE TODOS LOS ACCESORIOS NECESARIOS PARA GARANTIZAR SU CORRECTA INSTALACIÓN Y PUESTA EN SERVICIO | un |  | 182681.88 | 0
6.3 | SALIDAS ELECTRICAS
6,3,1 | TOMACORRIENTE TRIFASICA CON DE 50A, Y ACCESORIOS NECESARIOS PARA GARANTIZAR SU CORRECTA INSTALACIÓN Y PUESTA EN SERVICIO. | un |  | 32702.96 | 0
6,3,2 | TOMACORRIENTE DOBLE MONOFÁSICA 20A./120V (1Ø+N+PT) (RED NORMAL) INCLUYE ACCESORIOS NECESARIOS | un |  | 24526.42 | 0
6,3,3 | TOMACORRIENTE DOBLE MONOFÁSICA 15A/125V (1Ø+N+PT AISLADO) GRADO HOSPITALARIO (RED REGULADA) NEMA 5-15R, INCLUYE SALIDA EN CABLEADO 1N12CU-AWG-HFFR-LS FASES + 1N12CU-AWG-HFFR-LS NEUTRO + 1N12CU-AWG-DESN TIERRA, TUBERÍA PVC 3/4", CAJAS, UNIONES, ACCESORIOS | un |  | 123032.06 | 0
6,3,4 | TOMACORRIENTE DOBLE MONOFÁSICA 15A./120V.(1Ø+N+PT) CON PROTECCIÓN POR FALLA A TIERRA (GFCI) (RED NORMAL) ACCESORIOS NECESARIOS | un |  | 71320.22 | 0
6,3,5 | TOMACORRIENTE DOBLE MONOFÁSICA 15A/125V (1Ø+N+PT AISLADO) GRADO HOSPITALARIO (RED REGULADA) NEMA 5-15R CAJAS, UNIONES, ACCESORIOS | un |  | 61281.25 | 0
6,3,6 | SALIDA CON EXTRACTOR DE AIRE TIPO INDUSTRIAL, 40W/120V (RED NORMAL), CAPACIDAD DE EXTRACCIÓN 1350 M3/HORA, 59 DB, INCLUYE, SISTEMA DE ANCLAJE, CABLEADO (PE, HF, FR, LS, LIBRE DE HALÓGENOS, RETARDANTE A LA LLAMA, BAJA EMISIÓN DE HUMOS), DUCTERIA, CAJAS, CU Y DEMAS ELEMENTOS NECESARIOS PARA SU CORRECTA INSTALACIÓN | un |  | 483066.85 | 0
6,3,7 | INTERRUPTOR SENCILLO 15A, 120V, EN SALIDA DE TUBERIA PVC, INCLUYE CABLEADO (PE, HF, FR, LS, LIBRE DE HALÓGENOS, RETARDANTE A LA LLAMA, BAJA EMISIÓN DE HUMOS), CAJA, TORNILLERÍA, TERMINALES, Y ACCESORIOS NECESARIOS PARA GARANTIZAR SU CORRECTA INSTALACIÓN | un |  | 101204.71 | 0
6,3,8 | SALIDA INTERRUPTOR SENCILLO PVC | un |  | 105786.53 | 0
6,3,9 | SALIDA INTERRUPTOR DOBLE PVC | un |  | 146393.51 | 0
6,3,10 | SALIDA TOMA CORRIENTE DOBLE EN MURO | un |  | 77038.21 | 0
6,3,11 | SALIDA TOMA CORRIENTE GFCI EN MURO | un |  | 199755.93 | 0
6,3,12 | INSTALACIÓN LUMINARIA DE DESCOLGAR | un |  | 51933.35 | 0
6,3,13 | SALIDA INTERRUPTOR SENCILLO PVC SIN CABLEADO Y TUBERIA | un |  | 12662.8 | 0
6,3,14 | INTERRUPTOR ENCHUFABLE 1X15A | un |  | 24034.1 | 0
6,3,15 | SUMINISTRO INST. TOMACORRIENTE DOBLE | un |  | 14633.92 | 0
6,3,16 | INTERRUPTOR ENCHUFABLE 2X30A | un |  | 53020.21 | 0
6,3,17 | INTERRUPTOR TERMOMAGNÉTICO DPX3 250, ICU 25 KA A 400 V, 60 KA A 220/240 V, DPX3 3 POLOS 200 A, REGULABLE DE 160 A 200 A | un |  | 1673459.4 | 0
| Total INSTALACIONES ELECTRICAS |  |  |  | 0
7 | INSTALACIONES MECÁNICAS
7.01 | TUBERÍA DE COBRE RÍGIDA TIPO L 1/2" INCLUYE ACCESORIOS Y MANO DE OBRA | m |  | 62122.21 | 0
7.02 | CONEXIÓN A RED DE GAS EXISTENTE | un |  | 45122.1 | 0
7.03 | VÁLVULA DE BOLA GAS Ø 1/2" (INCLUYE CAJA Y TAPA EN PVC) | un |  | 73556.7 | 0
7.04 | PUNTO SALIDA ESTUFA - HORNO | un |  | 37512.9 | 0
7.05 | CAMPANA EXTRACTORA NEGRA | un |  | 350149.87 | 0
7.06 | ESTUFA A GAS DE CRISTAL | un |  | 847234.87 | 0
7.07 | DESMONTE DE TUBERIA NEUMATICA, INSTALACION Y PUESTA EN FUNCIONAMIENTO NUEVA LINEA NEUMATICA, INCLUYE DUCTERIA, DAMPERS, CONECTORES ACOPLES RAPIDOS Y DEMAS ELEMENTOS REQUERIDOS PARA GARANTIZAR SU CORRECTA INSTALACIÓN Y FUNCIONAMIENTO. | gl |  | 34127023.97 | 0
7.08 | VENTILADOR AXIAL DE 1,900 CFM A 110 VOLTIOS INCLUYE CAJA PORTA VENTILADOR Y PREFILTRO METÁLICO LAVABLE | un |  | 8775049.47 | 0
7.09 | CAJA DE VENTILACIÓN CENTRIFUGA DE 2.000 CFM A 220V CON PREFILTRO METÁLICO LAVABLE | un |  | 13095930.88 | 0
| Total INSTALACIONES MECÁNICAS |  |  |  | 0
8 | PAÑETE
8.01 | PAÑETE IMPERMEABILIZADO 1:4 E= 15 MM. INCLUYE SU APLICACIÓN EN FILOS, CARTERAS Y DILATACIONES" | ml |  | 27720.59 | 0
8.02 | PAÑETE LISO MUROS 1:3 | m² |  | 32200.7 | 0
8.03 | MEDIA CAÑA EN PAÑETE ESQUINAS VERTICALES, MUROS IMPERMEABILIZADO TODAS LAS ESQUINAS | ml | 36 |  | 0
| Total PAÑETE |  |  |  | 0
9 | CIELO RASO
9.01 | CIELO RASO PVC 7 MM (INCLUYE ESTRUCTURA Y COMPUERTAS PARA INSPECCION) Y TODOS LOS ACCESORIOS PARA SU CORRECTA INSTALACIÓN | m² |  | 78089.82 | 0
9.02 | CIELORRASO PLANO DRYWALL 1/2 | m² |  | 75376.31 | 0
| Total CIELO RASO |  |  |  | 0
10 | ACABADOS DE MUROS, PINTURAS
10.01 | ESTUCO Y VINILO TIPO-1, 3 MANOS (INCLUYE ESTUCO, FILOS Y DILATACIONES) | m² |  | 26432.13 | 0
10.02 | ESTUCO Y VINILO TIPO-1, 3 MANOS (INCLUYE ESTUCO, FILOS Y DILATACIONES)(ML) | m |  | 9107.12 | 0
10.03 | PINTURA EPOXICA CON DEMARCACION DE SEGURIDAD, PARA TRAFICO PESADO PINTURA EPÓXICA EN 3 CAPAS SUPERFICIE PREVIAMENTE ALISTADA, (INCLUYE APLICACIÓN DE DESINCRUSTANTE DEMARCACIÓN DE ZONAS DE ACUERDO A LA DISTRIBUCION EN PLANOS. | m² |  | 59305.38 | 0
10.04 | PINTURA TIPO TRAFICO | m² |  | 20272.51 | 0
10.05 | LÍNEAS TRÁFICO 0.10 | m |  | 6025.03 | 0
10.06 | ESTUCO Y PINTURA EXTERIORES EXTRABLINDAJE ANTIHONGOS ANTIALGAS, 3 MANOS (INCLUYE ESTUCO, FILOS Y DILATACIONES) | m² |  | 26045.89 | 0
10.07 | ESTUCO Y PINTURA KORAZA (INCLUYE ESTUCO, FILOS Y DILATACIONES) | ml |  | 25513.31 | 0
10.08 | ESTUCO Y PINTURA KORAZA (INCLUYE ESTUCO, FILOS Y DILATACIONES) | m² |  | 30040.31 | 0
10.09 | VINILO SOBRE PAÑETE 2 MANOS | m² |  | 9213.39 | 0
10.1 | ANTICORROSIVO SOBRE LÁMINA LLENA | m² | 15 |  | 0
10.11 | MESÓN EN LÁMINA DE MÁRMOL ANCHO 60CM PIEDRA NATURAL COLOR NEGRO ABSOLUTO O SIMILAR (SEGÚN PLANOS, INCLUYE REENGUEZ (4 CMS) Y SALPICADERO DE 0.10CMS | ml |  | 766226.64 | 0
10.12 | ANTICORROSIVO SOBRE LÁMINA LINEAL | m | 15 |  | 0
10.13 | PINTURA EPOXI PARA TANQUES SUBTERRANEOS | m² | 50 |  | 0
10.14 | ESTUCO INTERIOR | m² |  | 15108.4 | 0
| Total ACABADOS DE MUROS, PINTURAS |  |  |  | 0
11 | CARPINTERIA EN MADERA
11.01 | SUMINISTRO E INTALACIÓN DE CLOSET EN MADERA AGLOMERADA CON ACABADO EN MELAMINA Y CANTOS EN PVC INCLUYE ACCESORIOS (BISAGRAS, MANIJAS, RIELES) DISEÑO SEGÚN ESPECIFICACION TÉCNICA | m² |  | 485568.57 | 0
11.02 | SIPS MUEBLE TABLERO MELAMINICO RH ESPESOR DE 15 MM PARA INSTALAR EN COCINAS DE PROFUNDIDAD 0,6 METROS, INCLUYE SUPERFICIE EN SUS SEIS LADOS, ENTREPAÑOS, DIVISIONES INTERNACION TÉCNICA | m² |  | 492379 | 0
11.03 | SIPS MUEBLE TABLERO MELAMINICO RH ESPESOR DE 15 MM PARA INSTALAR MUEBLE DE BAÑOS DE PROFUNDIDAD 0,25 METROS, INCLUYE SUPERFICIE EN SUS SEIS LADOS, ENTREPAS INTERNACION TÉCNICA | m² |  | 260200.5 | 0
11.04 | SIPS. MESÓN-BARRA EN LÁMINA DE MÁRMOL ANCHO 50CM PIEDRA NATURAL COLOR NEGRO ABSOLUTO O SIMILAR (SEGÚN PLANOS, INCLUYE REENGUEZ (4 CMS), FORRADO EL MURO EN AMBAS CARAS DE RH MELAMINICO) | m |  | 593110.2 | 0
11.05 | HOJA PUERTA MADECOR 0.76-1.10M | un |  | 416013.43 | 0
| Total CARPINTERIA EN MADERA |  |  |  | 0
12 | CARPINTERIA METALICA
12.01 | PUERTA EN LAMINA COLD ROLLED CAL 20 ACABADO EN PINTURA ELECTROSTATICA INCLUYE MARCO CERRADURA Y BISAGRAS | m² |  | 373719.29 | 0
12.02 | CANAL METALICA CALIBRE 14 | m² |  | 276141.81 | 0
12.03 | PUERTA LÁMINA COLD ROLLED CAL.16 | m² |  | 209554.55 | 0
12.04 | PUERTA LÁMINA COLD ROLLED CAL.16, CON RIEL A DOS CUERPOS | m² |  | 221264.55 | 0
12.05 | REJILLAS PISO 0.30 | m |  | 81007.84 | 0
12.06 | MALLA ESLABONADA EN ACERO GALVANIZADO DE 2"X2" EN CALIBRE NO. 9 RECUBIERTA EN PVC, DEBIDAMENTE TEMPLADA Y SOLDADA A LOS PERFILES TUBULARES, SEGUN PLANOS | m² |  | 87792.6 | 0
12.07 | MALLA ONDULADA INCLUYE ANTICORROSIVO, PINTURA Y DEMAS ELEMENTOS NECESARIOS PARA SU CORRECTA INSTALACION | m² |  | 44296.36 | 0
12.08 | VENTANERIA CORREDIZA EN ALUMINIO REF: SERIE 744 VIDRIO DE 5 MM. INCLUYE TODOS SUS ELEMENTOS NECESARIOS PARA SU CORRECTA INSTALACIÓN | m² |  | 347016 | 0
| Total CARPINTERIA METALICA |  |  |  | 0
13 | CUBIERTAS
13.01 | FLANCHE EN LÁMINA DE 0,25 ÚTIL POR 2,40ML CAL 26 SEGÚN PLANOS PARA LA CUBIERTA CONTRA MURO INCRUSTADO Y SELLADO CON IMPERMEABILIZANTE | m |  | 28220.71 | 0
13.02 | TEJA POLICARBONATO , INCLUYE TODOS LOS ACCESORIOS PARA SU CORRECTO FUNCIONAMIENTO. | m² |  | 43230.7 | 0
13.03 | TEJA ETERNIT NO.6 | m² |  | 37947.71 | 0
13.04 | TEJA STEEL STANDING SEAM TIPO PANEL COLOR VERDE COLMENA O SIMILAR TEJA COLOR TRASPARENTE INTERCALADO, CABALLETE DEL MISMO MATERIAL Y TODO ACCESORIOS NECESARIOS PARA SU INSTALACIÓN Y CORRECTO FUNCIONAMIENTO.INCLUYE PANEL POLIURETANO INCLUYE FIJACIÓN EN TRASLAPO LONGITUDINAL Y TRANSVERSAL | m² |  | 120206 | 0
13.05 | LIMPIEZA MANUAL-MECÁNICA TIPO SSPC SP2 Y SSPC SP3 PARA ESTRUCTURA METÁLICA DE CUBIERTA DE CONSTRUCCIÓN EXISTENTE. INLCUYE SISTEMA DE RECUBRIMIENTO PARA LA ESTRUCTURA METÁLICA MEDIANTE IMPRIMANTE EPÓXICO FOSTATO DE CINC TIPO SIKA O SIMILAR Y/O BARNIZ QDS | m² |  | 117094.46 | 0
13.06 | TEJA TRANSPARENTE PLASTICA TIPO SANDWICH , INCLUYE TODOS LOS ACCESORIOS PARA SU CORRECTO FUNCIONAMIENTO. | m² |  | 283678.22 | 0
13.07 | TEJA STEEL STANDING SEAM TIPO PANEL COLOR VERDE COLMENA O SIMILAR TEJA COLOR TRASPARENTE INTERCALADO, CABALLETE DEL MISMO MATERIAL Y TODO ACCESORIOS NECESARIOS PARA SU INSTALACIÓN Y CORRECTO FUNCIONAMIENTO. | m² | 10 |  | 0
| Total CUBIERTAS |  |  |  | 0
14 | APARATOS SANITARIOS Y ACCESORIOS
14.01 | SANITARIO MANANTIAL BLANCO | un |  | 372352.95 | 0
14.02 | REGISTRO CON DUCHA SENCILLA DE PARED INCLUYE ACCESORIOS PARA GARANTIZAR SU CORRECTA INSTALACIÓN Y PUESTA EN SERVICIO. | un |  | 156119.77 | 0
14.03 | LAVAMANOS PORCELANA DE INCRUSTAR SAN LORENZO CON GRIFERIA | un |  | 356095.03 | 0
14.04 | GRIFERIA ORINAL PUSH A 3/4 + RC CE, INCLUYE TODOS LOS ELEMENTOS NECESARIOS PARA SU CORRECTA INSTALACION Y PUESTA EN FUNCIOMANIENTO | un |  | 313260.36 | 0
14.05 | ACCESORIOS PARA BAÑO CASCADE (6UN) | un |  | 208599.71 | 0
14.06 | GRIFERIA LAVAMANOS MONOCONTROL INCLUYE TODO LO NECESARIO PARA SU CORRECTO FUNCIONAMIENTO | un |  | 93820.4 | 0
14.07 | LAVADERO EN GRANITO PULIDO | un |  | 309716.27 | 0
14.08 | LAVAMANOS CON GRIFERÍA TIPO I | un |  | 234141.74 | 0
14.09 | LAVAPLATOS CON GRIFERÍA | un |  | 378167.87 | 0
14.1 | LLAVE MANGUERA | un |  | 62702.54 | 0
14.11 | ORINAL TIPO II | un |  | 1513512.92 | 0
14.12 | LLAVE MANGUERA SIN TUBERIA | un |  | 51993.77 | 0
14.13 | DUCHA CON GRIFERÍA TIPO II | un |  | 167324.74 | 0
| Total APARATOS SANITARIOS Y ACCESORIOS |  |  |  | 0
15 | VIDRIOS Y ESPEJOS
15.01 | ESPEJO BISELADO E= 4 MM (FLOTADO EN MURO) | m² |  | 176025.07 | 0
15.02 | VIDRIO DE 5 MM, INCLUYE EL RETIRO DEL EXISTENTE | m² |  | 95838.13 | 0
15.03 | SUMINISTRO INST. DIVISIÓN EN VIDRIO | m² |  | 566155.82 | 0
| Total VIDRIOS Y ESPEJOS |  |  |  | 0
16 | MAMPOSTERÍA
16.01 | MURO FACHADA LADRILLO PRENSADO LIVIANO | m² |  | 97075.94 | 0
16.02 | POYO DUCHA | m |  | 30562.46 | 0
16.03 | DINTEL EN CONCRETO 5CM | m |  | 38312.3 | 0
16.04 | MESÓN EN GRANITO PULIDO | m² |  | 219222.69 | 0
16.05 | SOPORTE MESÓN EN BLOQUE DE CONCRETO 60CMX90CMX10CM | un |  | 72601.53 | 0
16.06 | MURO ETERBOARD DOBLE CARA E=10CM | m² |  | 94117.44 | 0
16.07 | MORTERO IMPERMEABILIZADO MUROS TIPO SIKATOP SEAL107 O SIMILAR | m² | 50 |  | 0
| Total MAMPOSTERÍA |  |  |  | 0
17 | CERRADURAS
17.01 | CERRADURA CILINDRICA POMO ALUMINIO ALCOBA | un |  | 76766.18 | 0
17.02 | CERRADURA BAÑO | un |  | 45399.86 | 0
17.03 | CERRADURA DE SEGURIDAD DE SIETE (7) PUNTOS SIN MANIJA. (CUBRIMIENTO EN PISO TECHO, BISAGRA Y LATERAL. 5 LLAVES CODIFICADAS, COPIADO RESTRINGIDO. ANTIGUANA, ANTIPALANCA, ANTITALADRO). | un |  | 903951.15 | 0
17.04 | CERRADURA DE SEGURIDAD CERROJO EN ACERO 4 PASADORES. | un |  | 231533.61 | 0
| Total CERRADURAS |  |  |  | 0
18 | PISOS, ENCHAPES Y ACCESORIOS
18.01 | ALISTADO DE PISO 2CM | m² |  | 15350.74 | 0
18.02 | ALISTADO DE PISO EN CONCRETO DE 3000 PSI E=0.05 MTS (PREPARACIÓN DE SUPERFICIE) | m² |  | 28017.62 | 0
18.03 | BOQUILLA PARA CERÁMICA - 2MM | m |  | 4053.68 | 0
18.04 | CERÁMICA FORMATO 60CMX60CM BRILLANTE - TIPO MARMOL | m² |  | 54751.75 | 0
18.05 | CERÁMICA FORMATO 25X35CM | m² |  | 41311.09 | 0
18.06 | CERÁMICA FORMATO 30CMX60CM | m² |  | 61547.05 | 0
18.07 | CERÁMICA FORMATO 30CMX60CM PARA PARED MACERATA AVELLANA O SIMILAR | m² |  | 53386.86 | 0
18.08 | CERÁMICA FORMATO 30CMX75CM | m² |  | 57646.75 | 0
18.09 | PISO CERÁMICA 45.8X45.8CM | m² |  | 41098.42 | 0
18.1 | PISO GRANO DE MARMOL INCLUYE EL DESTRONQUE, PULIDA Y BRILLADA | m² |  | 130959.51 | 0
18.11 | PISO GRES FORMATO 20X20CM | m² |  | 65394.65 | 0
18.12 | GUARDAESCOBA CERÁMICA 45.8X45.8 CM | ml |  | 6735.53 | 0
18.13 | GUARDAESCOBA DE PAYANDE INCLUYE PULIDA Y DESTRONCADO | m |  | 43310.23 | 0
18.14 | JUNTAS DE DILATACIÓN. INCLUYE CORTE DEL CONCRETO, FONDO DE JUNTA Y SELLO. | m |  | 28249.8 | 0
| Total PISOS, ENCHAPES Y ACCESORIOS |  |  |  | 0
19 | IMPERMEABILIZACIÓN
19.01 | MEMBRANA SINTÉTICA TPO SISTEMA ANCLADO | m² |  | 211942.93 | 0
19.02 | SUMINISTRO E INSTALACION DE IMPERMEABILIZACION CON POLIUREA EN FRIO | m² |  | 194842.57 | 0
| Total IMPERMEABILIZACIÓN |  |  |  | 0
20 | OBRAS GENERALES
20.01 | LIMPIEZA, RETIRO DE REBABA, SELLADO Y LACADO DE MURO EN LADRILLO A LA VISTA | m² |  | 27128.12 | 0
20.02 | CERRAMIENTO EN MALLA ESLABONADA CALIBRE 10" PVC ENCAUCHETADA, INCLUYE ALAMBRE DE PUAS Y CONCERTINA. | m² |  | 325620.09 | 0
20.03 | ACRILICO PARA MALLAS, INCLUYE TODOS SUS ELEMENTOS PARA SU CORRECTA INSTALACIÓN | m² |  | 23661.72 | 0
| Total OBRAS GENERALES |  |  |  | 0
| TOTAL COSTOS DIRECTOS |  |  | 0
| SUBTOTAL |  |  | 0 |  | 1037743606.6113 | -1037743606.6113
| ADMINISTRACION | 17.04% |  | 0
| IMPREVISTOS | 1% |  | 0
| UTILIDAD | 3% |  | 0
| I.V.A. / UTILIDAD | 19% |  | 0
| TOTAL OBRA |  |  | 0 |  | 1262000000 | -1262000000

## VIVIENDAS
ITEM | ACTIVIDAD | UN | CANTIDAD | VR. UNITARIO | VR. TOTAL
1 | PRELIMINARES
1.01 | DEMOLICION DE ENCHAPE DE PISOS Y PAREDES | m² | 222.4 |  | 0
1.02 | DEMOLICIÓN POYOS DUCHAS | ml | 2.3 |  | 0
1.03 | DESMONTE PUERTAS Y VENTANAS | m² | 4.96 |  | 0
1.04 | DEMOLICIÓN DE GUARDA ESCOBA. | m | 132 |  | 0
1.05 | ESCARIFICADO DE PINTURA EN PAREDES | m² | 12 |  | 0
1.06 | DESMONTE DE CIELO RASO, INCLUYE DESMONTE DE ESTRUCTURA | m² |  |  | 0
1.07 | DESMONTE Y REINSTALACION DE PUERTA METALICA TIPO HANGAR MARCOS, RIELES Y ANGULOS | m² |  |  | 0
1.08 | ESCARIFICADO DE PAÑETE EN PAREDES | m² |  |  | 0
1.09 | DESMONTE DE ESTRUCTURA EN MADERA Y METALICA PARA CUBIERTA | m² |  |  | 0
1.1 | DEMOLICIÓN DE CERRAMIENTO EXISTENTE EN MALLA ESLABONADA CON TUBERÍA DE ACERO GALVANIZADO DE +-2" Y ANTEPECHO DE ALTURA APROXIMADA DE 0.60MTS. INCLUYE EL RETIRO DEL MATERIAL DEMOLIDO. | m² |  |  | 0
1.11 | DEMOLICIÓN MUROS 0.15M | m² | 28.6 |  | 0
1.12 | DEMOLICIÓN PLACAS MACIZAS 0.15M | m² | 25.68 |  | 0
1.13 | DESMONTE APARATOS SANITARIOS | un |  | 5663.24 | 0
1.14 | DESMONTE CUBIERTAS ASBESTO CEMENTO | m² |  | 9095.52 | 0
1.15 | DESMONTE CANAL AGUAS LLUVIAS | ml |  | 14991.53 | 0
| Total PRELIMINARES |  |  |  | 0
2 | MOVIMIENTO DE TIERRAS
2.01 | RELLENO Y COMPACTACIÓN CON MATERIAL DE EXCAVACIÓN SELECCIONADO | m³ | 5.6 |  | 0
2.02 | TRANSPORTE DE MATERIAL/SOBRANTE U OTRO Y DISPOSICIÓN FINAL DE SOBRANTES A SITIO AUTORIZADO. | m³ | 15 |  | 0
2.03 | EXCAVACION MANUAL EN TERRENO CONSISTENTE, NO INCLUYE CARGUE, RETIRO Y DISPOSICION FINAL DE EXCAVACION | m³ | 5.6 |  | 0
2.04 | EXCAVACIÓN MANUAL EN MATERIAL COMÚN. INCLUYE CARGUE, TRANSPORTE Y DISPOSICIÓN FINAL DE SOBRANTES A SITIO AUTORIZADO DE 0 - 2,00 MTS. | m³ | 2 |  | 0
| Total MOVIMIENTO DE TIERRAS |  |  |  | 0
3 | CIMENTACIÓN
3.01 | SOLADO DE LIMPIEZA EN CONCRETO DE 2.000 PSI DE E=0.05 M SEGÚN PLANOS. INCLUYE MATERIALES, MANO DE OBRA, EQUIPOS Y HERRAMIENTAS NECESARIAS | m² | 2.62 |  | 0
3.02 | VIGAS DE CIMENTACION EN CONCRETO DE 3.000 PSI IMPERMEABILIZADO SEGÚN PLANOS. INCLUYE MANO DE OBRA, FORMALETAS, EQUIPOS Y HERRAMIENTAS NECESARIAS, NO INCLUYE ACERO DE REFUERZO. | m³ | 0.52 |  | 0
3.03 | PLACA DE CONTRAPISO EN CONCRETO DE 3.000 PSI IMPERMEABILIZADO, SEGÚN PLANOS. INCLUYE MANO DE OBRA, FORMALETAS, EQUIPOS Y HERRAMIENTAS NECESARIAS, E=0.15 M, NO INCLUYE ACERO DE REFUERZO | m² | 33.94 |  | 0
3.04 | MALLA ELECTROSOLDADA FY 485 MPA -NTC 5806, INCLUYE ALAMBRE NEGRO TRASIEGO, MANEJO | kg | 43.56 |  | 0
| Total CIMENTACIÓN |  |  |  | 0
4 | ESTRUCTURA
4.01 | VIGAS AEREAS EN CONCRETO DE 3.000 PSI SEGÚN PLANOS. INCLUYE MANO DE OBRA, FORMALETAS, EQUIPOS Y HERRAMIENTAS NECESARIAS, NO INCLUYE ACERO DE REFUERZO | m³ | 0.52 |  | 0
4.02 | COLUMNA EN CONCRETO DE 3.000 PSI SEGÚN PLANOS. INCLUYE MANO DE OBRA, FORMALETAS, EQUIPOS Y HERRAMIENTAS NECESARIAS, NO INCLUYE ACERO DE REFUERZO | m³ | 0.38 |  | 0
4.03 | ACERO DE REFUERZO ESTRUCTURAL FY: 420 MPA GR 60 -NTC 2289 | kg | 436 |  | 0
4.04 | RIEL METALICO PARA PUERTA METALICA TIPO HANGAR. INCLUYE CAMBIO DE RODAMIENTOS Y TODOS LOS ELEMENTOS ESTRUCTURALES PARA SU MONTAJE Y CORRECTO FUNCIONAMIENTO COMO TAMBIÉN PINTURA EN ANTICORROSIVO Y ESMALTE. | kg |  | 25703.33 | 0
4.05 | PERFILERIA ESTRUCTURAL EN ACERO A500 GR C. INCLUYE TODOS LOS ELEMENTOS ESTRUCTURALES PARA SU MONTAJE Y CORRECTO FUNCIONAMIENTO COMO TAMBIÉN PINTURA EN ANTICORROSIVO, ESMALTE, CONEXIONES, PLATINAS, ANCLAJES Y SOLDADURA. | kg |  | 23685.69 | 0
4.06 | ESTRUCTURA METÁLICA EN ACERO ESTRUCTURAL, TALES COMO PERFILES, PLATINAS, CORREAS Y DEMÁS ELEMENTOS. INCLUYE MONTAJE, APLICACION DE SIKAPERMACOR SERIE 82 TIPO SIKA O SIMILAR A UN ESPESOR DE PELÍCULA SECA DE 10.0 A 12.0 MILS, ESMALTE URETANO SERIE 36 TIPO S | kg |  | 20839.02 | 0
| Total ESTRUCTURA |  |  |  | 0
5 | INSTALACIONES HIDROSANITARIAS
5.01 | CIMENTACION Y ATRAQUE DE TUBERIA | m³ | 1.68 |  | 0
5.02 | REGATA PARA INSTALACIÓN DE TUBERÍA DE Ø 1/2" A Ø 2" (INCLUYE RESANE) | m | 52 |  | 0
5.03 | CONEXIÓN A RED HIDRÁULICA EXISTENTE Ø 1/2" . | un | 2 |  | 0
5.04 | CAJA DE INSPECCIÓN 0,60 X 0,6M H=0 - 0,5M, INCLUYE TAPA EN CONCRETO | un | 2 |  | 0
5.05 | PERFORACIÓN Y RESANE DE CAJAS DE INSPECCIÓN PARA INSTALACIÓN DE DUCTERIA ADICIONAL. | un |  | 237314.2 | 0
5.1 | TUBERIA SANITARIA
5,1,1 | TUBERÍA PVC SANITARIA Ø 2", INCLUYE ACCESORIOS PARA SU CORRECTA INSTALACION | ml | 14 |  | 0
5,1,2 | TUBERÍA PVC SANITARIA Ø 4", INCLUYE ACCESORIOS PARA SU CORRECTA INSTALACION | ml | 30 |  | 0
5,1,3 | TUBERÍA DE VENTILACIÓN Ø 2", INCLUYE ACCESORIOS PARA SU CORRECTA INSTALACION | ml | 16 |  | 0
5,1,4 | TUBERÍA PVC SANITARIA Ø 3", INCLUYE ACCESORIOS PARA SU CORRECTA INSTALACION | ml | 20 |  | 0
5,1,5 | SALIDA SANITARIA LAVAMANOS 2 | un | 4 |  | 0
5,1,6 | SALIDA SANITARIA LAVAPLATOS 2 | un | 2 |  | 0
5,1,7 | SALIDA SANITARIA INODORO 4 | un | 4 |  | 0
5,1,8 | BAJANTE AGUAS LLUVIA 4 | ml | 6 |  | 0
5,1,9 | SALIDA SANITARIA DUCHA 2 | un | 4 |  | 0
5,1,10 | SALIDA SANITARIA LAVADERO 2 | un | 2 |  | 0
5,1,11 | SALIDA SANITARIA LAVADORA 2 | un | 2 |  | 0
5,1,12 | SALIDA SANITARIA SIFÓN DE PISO 3 | un |  |  | 0
5,1,13 | SIFÓN Ø 3X2", INCLUYE ACCESORIOS PARA SU CORRECTA INSTALACION | un | 4 |  | 0
5.2 | TUBERIA HIDRAULICA
5,2,1 | TUBERÍA PVC PRESIÓN RDE 13.5 Ø 1/2", INCLUYE ACCESORIOS PARA SU CORRECTA INSTALACIÓN. | ml | 40 |  | 0
5,2,2 | TUBERÍA PVC PRESIÓN RDE 21 Ø 3/4", INCLUYE ACCESORIOS PARA SU CORRECTA INSTALACIÓN. | ml |  |  | 0
5,2,3 | PUNTO A.F. ORINAL O LAVAMANOS | un | 4 |  | 0
5,2,4 | PUNTO A.F. LAVAPLATOS | un | 2 |  | 0
5,2,5 | PUNTO A.F. INODORO | un | 4 |  | 0
5,2,6 | PUNTO DE AGUA FRIA Ø 1/2" , INCLUYE ACCESORIOS PARA SU CORRECTA INSTALACIÓN. | un | 8 |  | 0
5,2,7 | PUNTO A.F. LAVADERO | un | 2 |  | 0
5,2,8 | PUNTO A.F. DUCHA | un |  | 275428.96 | 0
5,2,9 | TUBERÍA PVC PRESIÓN RDE 21 Ø 1", INCLUYE ACCESORIOS PARA SU CORRECTA INSTALACIÓN. | ml |  | 19264.51 | 0
5,2,10 | PUNTO A.F. DE Ø 1" INCLUYE ACCESORIOS PARA SU CORRECTA INSTALACIÓN | un |  | 60188.91 | 0
5,2,11 | CONEXIÓN A RED HIDRAULIZA EXISTENTE | un |  | 75485.22 | 0
5.3 | TUBERIA AGUA CALIENTE
5,3,1 | TUBERÍA CPVC 1/2 | m | 30 |  | 0
5,3,2 | PUNTO A.C. DUCHA | un | 4 |  | 0
5,3,3 | PUNTO A.C. LAVADORA | un | 2 |  | 0
5,3,4 | PUNTO A.C. LAVAPLATOS | un | 2 |  | 0
5,3,5 | PUNTO A.C. CALENTADOR | un | 2 |  | 0
5.4 | REGISTROS Y ACCESORIOS
5,4,1 | VÁLVULA DE REGISTRO 1/2 | un | 8 |  | 0
5,4,2 | BUJE SOLDADO PVCP 3/4X1/2 | un |  | 5055.28 | 0
5,4,3 | VÁLVULA DE CORTINA CON REGISTRO 1/2 | un | 4 |  | 0
5,4,4 | REGISTRO DE AGUA TIPO BOLA INCLUYE TAPA Y CAJA Ø 1" | un |  | 88103.15 | 0
5,4,5 | VÁLVULA DE REGISTRO DE Ø 1" | un |  | 44770.3 | 0
| Total INSTALACIONES HIDROSANITARIAS |  |  |  | 0
6 | INSTALACIONES ELECTRICAS
6.01 | DESMONTE Y REINSTALACIÓN DE LUMINARIAS | un |  | 11151.84 | 0
6.02 | CAJA 5800 CON TAPA CIEGA | un | 4 |  | 0
6.03 | TABLERO TRIFÁSICO 12 CIRCUITOS | un | 2 |  | 0
6.04 | SUMINISTRO INST. TAPA INTERRUPTOR DOBLE | un |  | 21228.92 | 0
6.1 | ACOMETIDAS, CABLES Y TUBERIAS
6,1,1 | ACOMETIDA EN CABLE 1N10 Cu AWG PE-HFFR-LS (FASES) + 1N10 Cu AWG PE-HFFR-LS (NEUTRO) + 1N12 Cu AWG (TIERRA), INCLUYE BORNAS DE CONEXIÓN, TERMINALES Y DEMÁS ACCESORIOS NECESARIOS PARA GARANTIZAR SU CORRECTA INSTALACIÓN Y PUESTA EN SERVICIO. | m | 12 |  | 0
6,1,2 | ACOMETIDA EN CABLE 3N8 Cu AWG PE-HFFR-LS (FASES) + 1N8 Cu AWG PE-HFFR-LS (NEUTRO) + 1N10 Cu AWG (TIERRA), INCLUYE BORNAS DE CONEXIÓN, TERMINALES Y DEMÁS ACCESORIOS NECESARIOS PARA GARANTIZAR SU CORRECTA INSTALACIÓN Y PUESTA EN SERVICIO. | m | 12 |  | 0
6,1,3 | ACOMETIDA EN CABLE 3N10 Cu AWG PE-HFFR-LS (FASES) + 1N10 Cu AWG PE-HFFR-LS (NEUTRO) + 1N12 Cu AWG (TIERRA), INCLUYE BORNAS DE CONEXIÓN, TERMINALES Y DEMÁS ACCESORIOS NECESARIOS PARA GARANTIZAR SU CORRECTA INSTALACIÓN Y PUESTA EN SERVICIO. | m |  |  | 0
6,1,4 | ACOMETIDA EN CABLE 1N12 Cu AWG PE-HFFR-LS (FASES) + 1N12 Cu AWG PE-HFFR-LS (NEUTRO) + 1N12 Cu AWG (TIERRA), INCLUYE BORNAS DE CONEXIÓN, TERMINALES Y DEMÁS ACCESORIOS NECESARIOS PARA GARANTIZAR SU CORRECTA INSTALACIÓN Y PUESTA EN SERVICIO. | m |  |  | 0
6,1,5 | ACOMETIDA EN CABLE 2N4/0 Cu AWG PE-HFFR-LS (FASES) + 1N4/0 Cu AWG PE-HFFR-LS (NEUTRO) + 1N4/0 Cu AWG (TIERRA), INCLUYE BORNAS DE CONEXIÓN, TERMINALES Y DEMÁS ACCESORIOS NECESARIOS PARA GARANTIZAR SU CORRECTA INSTALACIÓN Y PUESTA EN SERVICIO. | m |  |  | 0
6,1,6 | ACOMETIDA EN CABLE 1N10 Cu AWG PE-HFFR-LS (FASES) + 1N10 Cu AWG PE-HFFR-LS (NEUTRO) + 1N10 Cu AWG (TIERRA), INCLUYE BORNAS DE CONEXIÓN, TERMINALES Y DEMÁS ACCESORIOS NECESARIOS PARA GARANTIZAR SU CORRECTA INSTALACIÓN Y PUESTA EN SERVICIO. | m |  |  | 0
6,1,7 | PUESTA TIERRA MEDIANTE UNA (01) VARILLAS CW 5/8" COBRE- 99%, INCLUYE EXCAVACION, UN (01) PUNTO DE SOLDADURA EXOTÉRMICA, UNA (01) BOLSAS 25KG DE TRATAMIENTO FISICOQUIMICO DE TERRENO, CAJA DE INSPECCIÓN DE (0,30X0,30)M CON TAPA Y TODO LO NECESARIO PARA SU CORRECTA INSTALACIÓN | un |  |  | 0
6,1,8 | CABLE ENCAUCHETADO 3 X NO. 14 AWGXCU INCLUYE TUBERIA EMT ACCESORIOS PARA SU CORRECTA INSTALACIÓN Y PUESTA EN FUNCIONAMIENTO. | m |  |  | 0
6,1,9 | DUCTERÍA TIPO EMT DE 1 X Ø 3/4" INCLUYE UNIÓN, CURVAS, TERMINALES, CAJAS DE PASO Y TODOS LOS ELEMENTOS NECESARIOS PARA SU CORRECTA INSTALACIÓN Y PUESTA EN FUNCIONAMIENTO | ml |  |  | 0
6,1,10 | TUBERÍA CONDUIT 3/4 | m | 26 |  | 0
6,1,11 | DUCTERÍA TIPO IMC DE 1 X Ø1" INCLUYE UNIÓN, CURVAS, TERMINALES, CAJAS DE PASO Y TODOS LOS ELEMENTOS NECESARIOS PARA SU CORRECTA INSTALACIÓN Y PUESTA EN FUNCIONAMIENTO | ml |  | 29346.96 | 0
6,1,12 | DUCTERÍA TIPO IMC DE 1 X Ø1-1/2" NCLUYE UNIÓN, CURVAS, TERMINALES, CONDULETAS Y TODOS LOS ELEMENTOS NECESARIOS PARA SU CORRECTA INSTALACIÓN Y PUESTA EN FUNCIONAMIENTO | ml |  | 32788.31 | 0
6,1,13 | DUCTERÍA TIPO IMC DE 1 X Ø2" INCLUYE UNIÓN, CURVAS, TERMINALES, CAJAS DE PASO Y TODOS LOS ELEMENTOS NECESARIOS PARA SU CORRECTA INSTALACIÓN Y PUESTA EN FUNCIONAMIENTO | ml |  | 60263.38 | 0
6,1,14 | SUMINISTRO INSTALACIÓN Y PUESTA EN SERVICIO DE ACOMETIDA EN CABLE 3 X( NO. 2/0 CUXAWG FASES) + 1 X NO.2/0 CUXAWG NEUTRO + 1 X NO. 2 CUXDESNXAWG TIERRA, EN CABLEADO (PE, HF, FR, LS, LIBRE DE HALÓGENOS, RETARDANTE A LA LLAMA, BAJA EMISIÓN DE HUMOS), INCLUYE ACCESORIOS PARA SU CORRECTA INSTALACIÓN Y PUESTA EN FUNCIONAMIENTO. | ml |  | 167898.68 | 0
6,1,15 | SUMINISTRO INSTALACIÓN Y PUESTA EN SERVICIO DE NSYPLA1073G GABINETE POLIÉSTER PLM 1000 X 750 X 320 IP66, CON ESPACIO PARA TOTALIZADOR, BARRA DE NEUTRO Y TIERRA INDEPENDIENTES, PUERTA CON CHAPA Y LLAVES, INCLUYE UNA (01) PROTECCIÓN TERMOMAGNÉTICA PRINCIPAL, NUEVE (09) PROTECCIONES TERMOMAGNÉTICAS SECUNDARIAS, UN (01) DPS CLASE I, BARRAJES DE NEUTRO, TIERRA, RIELES, ELEMENTOS DE ANCLAJE, Y TODO LO NECESARIO PARA SU CORRECTA INSTALACIÓN Y PUESTA EN FUNCIONAMIENTO. | un |  | 13577675.3 | 0
6.2 | ILUMINACIÓN
6,2,1 | INSTALACIÓN LUMINARIA 60X60 LED | un |  | 113898.25 | 0
6,2,2 | SUMINISTRO INSTALACIÓN Y PUESTA EN SERVICIO DE LUMINARIA LED REDONDA 24W, INCLUYE CABLEADO (PE, HF, FR, LS, LIBRE DE HALÓGENOS, RETARDANTE A LA LLAMA, BAJA EMI | un | 16 |  | 0
6,2,3 | LUMINARIA LED REDONDA 12W, INCLUYE CABLEADO (PE, HF, FR, LS, LIBRE DE HALÓGENOS, RETARDANTE A LA LLAMA, BAJA EMISIÓN DE HUMOS), TUBERÍA PVC 1/2", Y TODOS LOS ACCESORIOS NECESARIOS PARA GARANTIZAR SU CORRECTA INSTALACIÓN Y PUESTA EN SERVICIO | un | 10 |  | 0
6,2,4 | LUMINARIA 200W, INCLUYE TODOS LOS ACCESORIOS NECESARIOS PARA GARANTIZAR SU CORRECTA INSTALACIÓN Y PUESTA EN SERVICIO | un |  | 491487.96 | 0
6,2,5 | LUMINARIA LED SYLVANIA HERMETICA LED HERMETICA T8, 2X18W, 3200LM, 100-240V, INCLUYE SALIDA EN CABLEADO (PE, HF, FR, LS, LIBRE DE HALÓGENOS, RETARDANTE A LA LLAMA, BAJA EMISIÓN DE HUMOS), TUBERÍA EMT 3/4", CAJA TIPO RAWELT, TORNILLERÍA, TERMINALES, UNIONES | un |  | 293052.1 | 0
6,2,6 | LUMINARIA LED SYLVANIA HERMETICA LED HERMETICA T8, 2X18W, 3200LM, 100-240V, INCLUYE TORNILLERÍA, TERMINALES, UNIONES | un |  | 167360.72 | 0
6,2,7 | LUMINARIA LED PANEL 120 X 30 40W, INCLUYE ACCESORIOS DE FIJACIÓN Y DE CONEXIÓN Y TODOS LOS ACCESORIOS NECESARIOS PARA GARANTIZAR SU CORRECTA INSTALACIÓN Y PUESTA EN SERVICIO. | un |  | 171734.4 | 0
6,2,8 | LUMINARIA LED SYLVANIA O SIMILAR HERMETICA 50W DL, 6500K, 5300LM, 100-277V, IP65, IK05, FP>0.9, THD<20%, INCLUYE SALIDA EN CABLEADO 1N12CU-AWG-HFFR-LS FASE + 1N12CU-AWG-HFFR-LS NEUTRO + 1N12CU-AWG-DESN TIERRA, TUBERÍA EMT 3/4", CAJA TIPO RAWELT, TORNILLERÍA, TERMININALES Y DEMAS ELEMENTOS PARA SU CORRECTA INSTALACIÓN Y PUESTA EN SERVICIO | un |  | 329335.34 | 0
6,2,9 | SUMINISTRO INSTALACIÓN Y PUESTA EN SERVICIO DE LUMINARIA LED REDONDA 24W | un |  | 56530.2 | 0
6,2,10 | REFLECTOR LED 100W, INCLUYE TODOS LOS ACCESORIOS NECESARIOS PARA GARANTIZAR SU CORRECTA INSTALACIÓN Y PUESTA EN SERVICIO | un |  | 182681.88 | 0
6.3 | SALIDAS ELECTRICAS
6,3,1 | TOMACORRIENTE TRIFASICA CON DE 50A, Y ACCESORIOS NECESARIOS PARA GARANTIZAR SU CORRECTA INSTALACIÓN Y PUESTA EN SERVICIO. | un |  | 32702.96 | 0
6,3,2 | TOMACORRIENTE DOBLE MONOFÁSICA 20A./120V (1Ø+N+PT) (RED NORMAL) INCLUYE ACCESORIOS NECESARIOS | un |  | 24526.42 | 0
6,3,3 | TOMACORRIENTE DOBLE MONOFÁSICA 15A/125V (1Ø+N+PT AISLADO) GRADO HOSPITALARIO (RED REGULADA) NEMA 5-15R, INCLUYE SALIDA EN CABLEADO 1N12CU-AWG-HFFR-LS FASES + 1N12CU-AWG-HFFR-LS NEUTRO + 1N12CU-AWG-DESN TIERRA, TUBERÍA PVC 3/4", CAJAS, UNIONES, ACCESORIOS | un |  | 123032.06 | 0
6,3,4 | TOMACORRIENTE DOBLE MONOFÁSICA 15A./120V.(1Ø+N+PT) CON PROTECCIÓN POR FALLA A TIERRA (GFCI) (RED NORMAL) ACCESORIOS NECESARIOS | un |  | 71320.22 | 0
6,3,5 | TOMACORRIENTE DOBLE MONOFÁSICA 15A/125V (1Ø+N+PT AISLADO) GRADO HOSPITALARIO (RED REGULADA) NEMA 5-15R CAJAS, UNIONES, ACCESORIOS | un |  | 61281.25 | 0
6,3,6 | SALIDA CON EXTRACTOR DE AIRE TIPO INDUSTRIAL, 40W/120V (RED NORMAL), CAPACIDAD DE EXTRACCIÓN 1350 M3/HORA, 59 DB, INCLUYE, SISTEMA DE ANCLAJE, CABLEADO (PE, HF, FR, LS, LIBRE DE HALÓGENOS, RETARDANTE A LA LLAMA, BAJA EMISIÓN DE HUMOS), DUCTERIA, CAJAS, CU Y DEMAS ELEMENTOS NECESARIOS PARA SU CORRECTA INSTALACIÓN | un |  | 483066.85 | 0
6,3,7 | INTERRUPTOR SENCILLO 15A, 120V, EN SALIDA DE TUBERIA PVC, INCLUYE CABLEADO (PE, HF, FR, LS, LIBRE DE HALÓGENOS, RETARDANTE A LA LLAMA, BAJA EMISIÓN DE HUMOS), CAJA, TORNILLERÍA, TERMINALES, Y ACCESORIOS NECESARIOS PARA GARANTIZAR SU CORRECTA INSTALACIÓN | un |  | 101204.71 | 0
6,3,8 | SALIDA INTERRUPTOR SENCILLO PVC | un | 12 |  | 0
6,3,9 | SALIDA INTERRUPTOR DOBLE PVC | un | 4 |  | 0
6,3,10 | SALIDA TOMA CORRIENTE DOBLE EN MURO | un | 24 |  | 0
6,3,11 | SALIDA TOMA CORRIENTE GFCI EN MURO | un | 14 |  | 0
6,3,12 | INSTALACIÓN LUMINARIA DE DESCOLGAR | un |  | 51933.35 | 0
6,3,13 | SALIDA INTERRUPTOR SENCILLO PVC SIN CABLEADO Y TUBERIA | un |  | 12662.8 | 0
6,3,14 | INTERRUPTOR ENCHUFABLE 1X15A | un |  | 24034.1 | 0
6,3,15 | SUMINISTRO INST. TOMACORRIENTE DOBLE | un |  | 14633.92 | 0
6,3,16 | INTERRUPTOR ENCHUFABLE 2X30A | un |  | 53020.21 | 0
6,3,17 | INTERRUPTOR TERMOMAGNÉTICO DPX3 250, ICU 25 KA A 400 V, 60 KA A 220/240 V, DPX3 3 POLOS 200 A, REGULABLE DE 160 A 200 A | un |  | 1673459.4 | 0
| Total INSTALACIONES ELECTRICAS |  |  |  | 0
7 | INSTALACIONES MECÁNICAS
7.01 | TUBERÍA DE COBRE RÍGIDA TIPO L 1/2" INCLUYE ACCESORIOS Y MANO DE OBRA | m | 22 |  | 0
7.02 | CONEXIÓN A RED DE GAS EXISTENTE | un | 2 |  | 0
7.03 | VÁLVULA DE BOLA GAS Ø 1/2" (INCLUYE CAJA Y TAPA EN PVC) | un | 2 |  | 0
7.04 | PUNTO SALIDA ESTUFA - HORNO | un | 2 |  | 0
7.05 | CAMPANA EXTRACTORA NEGRA | un | 2 |  | 0
7.06 | ESTUFA A GAS DE CRISTAL | un | 2 |  | 0
7.07 | DESMONTE DE TUBERIA NEUMATICA, INSTALACION Y PUESTA EN FUNCIONAMIENTO NUEVA LINEA NEUMATICA, INCLUYE DUCTERIA, DAMPERS, CONECTORES ACOPLES RAPIDOS Y DEMAS ELEMENTOS REQUERIDOS PARA GARANTIZAR SU CORRECTA INSTALACIÓN Y FUNCIONAMIENTO. | gl |  | 34127023.97 | 0
7.08 | VENTILADOR AXIAL DE 1,900 CFM A 110 VOLTIOS INCLUYE CAJA PORTA VENTILADOR Y PREFILTRO METÁLICO LAVABLE | un |  | 8775049.47 | 0
7.09 | CAJA DE VENTILACIÓN CENTRIFUGA DE 2.000 CFM A 220V CON PREFILTRO METÁLICO LAVABLE | un |  | 13095930.88 | 0
| Total INSTALACIONES MECÁNICAS |  |  |  | 0
8 | PAÑETE
8.01 | PAÑETE IMPERMEABILIZADO 1:4 E= 15 MM. INCLUYE SU APLICACIÓN EN FILOS, CARTERAS Y DILATACIONES" | ml | 54 |  | 0
8.02 | PAÑETE LISO MUROS 1:3 | m² | 114.26 |  | 0
8.03 | MEDIA CAÑA EN PAÑETE ESQUINAS VERTICALES, MUROS IMPERMEABILIZADO TODAS LAS ESQUINAS | ml |  | 25041.76 | 0
| Total PAÑETE |  |  |  | 0
9 | CIELO RASO
9.01 | CIELO RASO PVC 7 MM (INCLUYE ESTRUCTURA Y COMPUERTAS PARA INSPECCION) Y TODOS LOS ACCESORIOS PARA SU CORRECTA INSTALACIÓN | m² | 130.6 |  | 0
9.02 | CIELORRASO PLANO DRYWALL 1/2 | m² |  | 75376.31 | 0
| Total CIELO RASO |  |  |  | 0
10 | ACABADOS DE MUROS, PINTURAS
10.01 | ESTUCO Y VINILO TIPO-1, 3 MANOS (INCLUYE ESTUCO, FILOS Y DILATACIONES) | m² | 459.1628 |  | 0
10.02 | ESTUCO Y VINILO TIPO-1, 3 MANOS (INCLUYE ESTUCO, FILOS Y DILATACIONES)(ML) | m | 54 |  | 0
10.03 | PINTURA EPOXICA CON DEMARCACION DE SEGURIDAD, PARA TRAFICO PESADO PINTURA EPÓXICA EN 3 CAPAS SUPERFICIE PREVIAMENTE ALISTADA, (INCLUYE APLICACIÓN DE DESINCRUSTANTE DEMARCACIÓN DE ZONAS DE ACUERDO A LA DISTRIBUCION EN PLANOS. | m² |  |  | 0
10.04 | PINTURA TIPO TRAFICO | m² |  |  | 0
10.05 | LÍNEAS TRÁFICO 0.10 | m |  |  | 0
10.06 | ESTUCO Y PINTURA EXTERIORES EXTRABLINDAJE ANTIHONGOS ANTIALGAS, 3 MANOS (INCLUYE ESTUCO, FILOS Y DILATACIONES) | m² |  |  | 0
10.07 | ESTUCO Y PINTURA KORAZA (INCLUYE ESTUCO, FILOS Y DILATACIONES) | ml |  |  | 0
10.08 | ESTUCO Y PINTURA KORAZA (INCLUYE ESTUCO, FILOS Y DILATACIONES) | m² |  |  | 0
10.09 | VINILO SOBRE PAÑETE 2 MANOS | m² | 243.9 |  | 0
10.1 | ANTICORROSIVO SOBRE LÁMINA LLENA | m² | 3.92 |  | 0
10.11 | MESÓN EN LÁMINA DE MÁRMOL ANCHO 60CM PIEDRA NATURAL COLOR NEGRO ABSOLUTO O SIMILAR (SEGÚN PLANOS, INCLUYE REENGUEZ (4 CMS) Y SALPICADERO DE 0.10CMS | ml | 3.64 |  | 0
10.12 | ANTICORROSIVO SOBRE LÁMINA LINEAL | m |  | 10516.02 | 0
10.13 | PINTURA EPOXI PARA TANQUES SUBTERRANEOS | m² |  | 16029.83 | 0
10.14 | ESTUCO INTERIOR | m² |  | 15108.4 | 0
| Total ACABADOS DE MUROS, PINTURAS |  |  |  | 0
11 | CARPINTERIA EN MADERA
11.01 | SUMINISTRO E INTALACIÓN DE CLOSET EN MADERA AGLOMERADA CON ACABADO EN MELAMINA Y CANTOS EN PVC INCLUYE ACCESORIOS (BISAGRAS, MANIJAS, RIELES) DISEÑO SEGÚN ESPECIFICACION TÉCNICA | m² | 21.06 |  | 0
11.02 | SIPS MUEBLE TABLERO MELAMINICO RH ESPESOR DE 15 MM PARA INSTALAR EN COCINAS DE PROFUNDIDAD 0,6 METROS, INCLUYE SUPERFICIE EN SUS SEIS LADOS, ENTREPAÑOS, DIVISIONES INTERNACION TÉCNICA | m² | 10.22 |  | 0
11.03 | SIPS MUEBLE TABLERO MELAMINICO RH ESPESOR DE 15 MM PARA INSTALAR MUEBLE DE BAÑOS DE PROFUNDIDAD 0,25 METROS, INCLUYE SUPERFICIE EN SUS SEIS LADOS, ENTREPAS INTERNACION TÉCNICA | m² | 1.54 |  | 0
11.04 | SIPS. MESÓN-BARRA EN LÁMINA DE MÁRMOL ANCHO 50CM PIEDRA NATURAL COLOR NEGRO ABSOLUTO O SIMILAR (SEGÚN PLANOS, INCLUYE REENGUEZ (4 CMS), FORRADO EL MURO EN AMBAS CARAS DE RH MELAMINICO) | m | 2.8 |  | 0
11.05 | HOJA PUERTA MADECOR 0.76-1.10M | un | 10 |  | 0
| Total CARPINTERIA EN MADERA |  |  |  | 0
12 | CARPINTERIA METALICA
12.01 | PUERTA EN LAMINA COLD ROLLED CAL 20 ACABADO EN PINTURA ELECTROSTATICA INCLUYE MARCO CERRADURA Y BISAGRAS | m² | 3.72 |  | 0
12.02 | CANAL METALICA CALIBRE 14 | m² | 9.64 |  | 0
12.03 | PUERTA LÁMINA COLD ROLLED CAL.16 | m² |  |  | 0
12.04 | PUERTA LÁMINA COLD ROLLED CAL.16, CON RIEL A DOS CUERPOS | m² |  |  | 0
12.05 | REJILLAS PISO 0.30 | m |  |  | 0
12.06 | MALLA ESLABONADA EN ACERO GALVANIZADO DE 2"X2" EN CALIBRE NO. 9 RECUBIERTA EN PVC, DEBIDAMENTE TEMPLADA Y SOLDADA A LOS PERFILES TUBULARES, SEGUN PLANOS | m² |  |  | 0
12.07 | MALLA ONDULADA INCLUYE ANTICORROSIVO, PINTURA Y DEMAS ELEMENTOS NECESARIOS PARA SU CORRECTA INSTALACION | m² |  |  | 0
12.08 | VENTANERIA CORREDIZA EN ALUMINIO REF: SERIE 744 VIDRIO DE 5 MM. INCLUYE TODOS SUS ELEMENTOS NECESARIOS PARA SU CORRECTA INSTALACIÓN | m² | 1.62 |  | 0
| Total CARPINTERIA METALICA |  |  |  | 0
13 | CUBIERTAS
13.01 | FLANCHE EN LÁMINA DE 0,25 ÚTIL POR 2,40ML CAL 26 SEGÚN PLANOS PARA LA CUBIERTA CONTRA MURO INCRUSTADO Y SELLADO CON IMPERMEABILIZANTE | m | 4 |  | 0
13.02 | TEJA POLICARBONATO , INCLUYE TODOS LOS ACCESORIOS PARA SU CORRECTO FUNCIONAMIENTO. | m² | 23.2 |  | 0
13.03 | TEJA ETERNIT NO.6 | m² | 10.4 |  | 0
13.04 | TEJA STEEL STANDING SEAM TIPO PANEL COLOR VERDE COLMENA O SIMILAR TEJA COLOR TRASPARENTE INTERCALADO, CABALLETE DEL MISMO MATERIAL Y TODO ACCESORIOS NECESARIOS PARA SU INSTALACIÓN Y CORRECTO FUNCIONAMIENTO.INCLUYE PANEL POLIURETANO INCLUYE FIJACIÓN EN TRASLAPO LONGITUDINAL Y TRANSVERSAL | m² |  | 120206 | 0
13.05 | LIMPIEZA MANUAL-MECÁNICA TIPO SSPC SP2 Y SSPC SP3 PARA ESTRUCTURA METÁLICA DE CUBIERTA DE CONSTRUCCIÓN EXISTENTE. INLCUYE SISTEMA DE RECUBRIMIENTO PARA LA ESTRUCTURA METÁLICA MEDIANTE IMPRIMANTE EPÓXICO FOSTATO DE CINC TIPO SIKA O SIMILAR Y/O BARNIZ QDS | m² |  | 117094.46 | 0
13.06 | TEJA TRANSPARENTE PLASTICA TIPO SANDWICH , INCLUYE TODOS LOS ACCESORIOS PARA SU CORRECTO FUNCIONAMIENTO. | m² |  | 283678.22 | 0
13.07 | TEJA STEEL STANDING SEAM TIPO PANEL COLOR VERDE COLMENA O SIMILAR TEJA COLOR TRASPARENTE INTERCALADO, CABALLETE DEL MISMO MATERIAL Y TODO ACCESORIOS NECESARIOS PARA SU INSTALACIÓN Y CORRECTO FUNCIONAMIENTO. | m² |  | 85287.7 | 0
| Total CUBIERTAS |  |  |  | 0
14 | APARATOS SANITARIOS Y ACCESORIOS
14.01 | SANITARIO MANANTIAL BLANCO | un | 4 |  | 0
14.02 | REGISTRO CON DUCHA SENCILLA DE PARED INCLUYE ACCESORIOS PARA GARANTIZAR SU CORRECTA INSTALACIÓN Y PUESTA EN SERVICIO. | un |  |  | 0
14.03 | LAVAMANOS PORCELANA DE INCRUSTAR SAN LORENZO CON GRIFERIA | un |  |  | 0
14.04 | GRIFERIA ORINAL PUSH A 3/4 + RC CE, INCLUYE TODOS LOS ELEMENTOS NECESARIOS PARA SU CORRECTA INSTALACION Y PUESTA EN FUNCIOMANIENTO | un |  |  | 0
14.05 | ACCESORIOS PARA BAÑO CASCADE (6UN) | un | 4 |  | 0
14.06 | GRIFERIA LAVAMANOS MONOCONTROL INCLUYE TODO LO NECESARIO PARA SU CORRECTO FUNCIONAMIENTO | un |  |  | 0
14.07 | LAVADERO EN GRANITO PULIDO | un | 2 |  | 0
14.08 | LAVAMANOS CON GRIFERÍA TIPO I | un | 4 |  | 0
14.09 | LAVAPLATOS CON GRIFERÍA | un | 2 |  | 0
14.1 | LLAVE MANGUERA | un | 4 |  | 0
14.11 | ORINAL TIPO II | un |  |  | 0
14.12 | LLAVE MANGUERA SIN TUBERIA | un |  |  | 0
14.13 | DUCHA CON GRIFERÍA TIPO II | un | 4 |  | 0
| Total APARATOS SANITARIOS Y ACCESORIOS |  |  |  | 0
15 | VIDRIOS Y ESPEJOS
15.01 | ESPEJO BISELADO E= 4 MM (FLOTADO EN MURO) | m² | 1.68 |  | 0
15.02 | VIDRIO DE 5 MM, INCLUYE EL RETIRO DEL EXISTENTE | m² |  |  | 0
15.03 | SUMINISTRO INST. DIVISIÓN EN VIDRIO | m² | 13.68 |  | 0
| Total VIDRIOS Y ESPEJOS |  |  |  | 0
16 | MAMPOSTERÍA
16.01 | MURO FACHADA LADRILLO PRENSADO LIVIANO | m² | 34.96 |  | 0
16.02 | POYO DUCHA | m | 7.2 |  | 0
16.03 | DINTEL EN CONCRETO 5CM | m | 7.2 |  | 0
16.04 | MESÓN EN GRANITO PULIDO | m² |  | 219222.69 | 0
16.05 | SOPORTE MESÓN EN BLOQUE DE CONCRETO 60CMX90CMX10CM | un |  | 72601.53 | 0
16.06 | MURO ETERBOARD DOBLE CARA E=10CM | m² |  | 94117.44 | 0
16.07 | MORTERO IMPERMEABILIZADO MUROS TIPO SIKATOP SEAL107 O SIMILAR | m² |  | 28830.39 | 0
| Total MAMPOSTERÍA |  |  |  | 0
17 | CERRADURAS
17.01 | CERRADURA CILINDRICA POMO ALUMINIO ALCOBA | un |  | 76766.18 | 0
17.02 | CERRADURA BAÑO | un | 4 |  | 0
17.03 | CERRADURA DE SEGURIDAD DE SIETE (7) PUNTOS SIN MANIJA. (CUBRIMIENTO EN PISO TECHO, BISAGRA Y LATERAL. 5 LLAVES CODIFICADAS, COPIADO RESTRINGIDO. ANTIGUANA, ANTIPALANCA, ANTITALADRO). | un |  | 903951.15 | 0
17.04 | CERRADURA DE SEGURIDAD CERROJO EN ACERO 4 PASADORES. | un |  | 231533.61 | 0
| Total CERRADURAS |  |  |  | 0
18 | PISOS, ENCHAPES Y ACCESORIOS
18.01 | ALISTADO DE PISO 2CM | m² | 130.6 |  | 0
18.02 | ALISTADO DE PISO EN CONCRETO DE 3000 PSI E=0.05 MTS (PREPARACIÓN DE SUPERFICIE) | m² |  |  | 0
18.03 | BOQUILLA PARA CERÁMICA - 2MM | m | 580 |  | 0
18.04 | CERÁMICA FORMATO 60CMX60CM BRILLANTE - TIPO MARMOL | m² | 55.4 |  | 0
18.05 | CERÁMICA FORMATO 25X35CM | m² | 4.8 |  | 0
18.06 | CERÁMICA FORMATO 30CMX60CM | m² | 4.7 |  | 0
18.07 | CERÁMICA FORMATO 30CMX60CM PARA PARED MACERATA AVELLANA O SIMILAR | m² | 7.2 |  | 0
18.08 | CERÁMICA FORMATO 30CMX75CM | m² |  |  | 0
18.09 | PISO CERÁMICA 45.8X45.8CM | m² | 69.4 |  | 0
18.1 | PISO GRANO DE MARMOL INCLUYE EL DESTRONQUE, PULIDA Y BRILLADA | m² |  |  | 0
18.11 | PISO GRES FORMATO 20X20CM | m² | 20.4 |  | 0
18.12 | GUARDAESCOBA CERÁMICA 45.8X45.8 CM | ml | 120 |  | 0
18.13 | GUARDAESCOBA DE PAYANDE INCLUYE PULIDA Y DESTRONCADO | m |  | 43310.23 | 0
18.14 | JUNTAS DE DILATACIÓN. INCLUYE CORTE DEL CONCRETO, FONDO DE JUNTA Y SELLO. | m |  | 28249.8 | 0
| Total PISOS, ENCHAPES Y ACCESORIOS |  |  |  | 0
19 | IMPERMEABILIZACIÓN
19.01 | MEMBRANA SINTÉTICA TPO SISTEMA ANCLADO | m² |  | 211942.93 | 0
19.02 | SUMINISTRO E INSTALACION DE IMPERMEABILIZACION CON POLIUREA EN FRIO | m² |  | 194842.57 | 0
| Total IMPERMEABILIZACIÓN |  |  |  | 0
20 | OBRAS GENERALES
20.01 | LIMPIEZA, RETIRO DE REBABA, SELLADO Y LACADO DE MURO EN LADRILLO A LA VISTA | m² |  | 27128.12 | 0
20.02 | CERRAMIENTO EN MALLA ESLABONADA CALIBRE 10" PVC ENCAUCHETADA, INCLUYE ALAMBRE DE PUAS Y CONCERTINA. | m² |  | 325620.09 | 0
20.03 | ACRILICO PARA MALLAS, INCLUYE TODOS SUS ELEMENTOS PARA SU CORRECTA INSTALACIÓN | m² |  | 23661.72 | 0
| Total OBRAS GENERALES |  |  |  | 0
| TOTAL COSTOS DIRECTOS |  |  | 0
| SUBTOTAL |  |  | 0 |  | 1037743606.6113 | -1037743606.6113
| ADMINISTRACION | 17.04% |  | 0
| IMPREVISTOS | 1% |  | 0
| UTILIDAD | 3% |  | 0
| I.V.A. / UTILIDAD | 19% |  | 0
| TOTAL OBRA |  |  | 0 |  | 1262000000 | -1262000000

## TOTALL 2 (hidden)
ITEM | ACTIVIDAD | UN | CANTIDAD | VR. UNITARIO | VR. TOTAL
1 | PRELIMINARES
1.01 | DEMOLICION DE ENCHAPE DE PISOS Y PAREDES | m² |  | 43704.15 | 0
1.02 | DEMOLICIÓN POYOS DUCHAS | ml |  | 12300.17 | 0
1.03 | DESMONTE PUERTAS Y VENTANAS | m² |  | 5770.56 | 0
1.04 | DEMOLICIÓN DE GUARDA ESCOBA. | m |  | 3274.08 | 0
1.05 | ESCARIFICADO DE PINTURA EN PAREDES | m² |  | 3577.1 | 0
1.06 | DESMONTE DE CIELO RASO, INCLUYE DESMONTE DE ESTRUCTURA | m² |  | 11910.09 | 0
1.07 | DESMONTE Y REINSTALACION DE PUERTA METALICA TIPO HANGAR MARCOS, RIELES Y ANGULOS | m² |  | 57761.86 | 0
1.08 | ESCARIFICADO DE PAÑETE EN PAREDES | m² |  | 5561.38 | 0
1.09 | DESMONTE DE ESTRUCTURA EN MADERA Y METALICA PARA CUBIERTA | m² |  | 16984.01 | 0
1.1 | DEMOLICIÓN DE CERRAMIENTO EXISTENTE EN MALLA ESLABONADA CON TUBERÍA DE ACERO GALVANIZADO DE +-2" Y ANTEPECHO DE ALTURA APROXIMADA DE 0.60MTS. INCLUYE EL RETIRO DEL MATERIAL DEMOLIDO. | m² |  | 30132.38 | 0
1.11 | DEMOLICIÓN MUROS 0.15M | m² |  | 7079.05 | 0
1.12 | DEMOLICIÓN PLACAS MACIZAS 0.15M | m² |  | 59816.37 | 0
1.13 | DESMONTE APARATOS SANITARIOS | un |  | 5663.24 | 0
1.14 | DESMONTE CUBIERTAS ASBESTO CEMENTO | m² |  | 9095.52 | 0
| Total PRELIMINARES |  |  |  | 0
2 | MOVIMIENTO DE TIERRAS
2.01 | RELLENO Y COMPACTACIÓN CON MATERIAL DE EXCAVACIÓN SELECCIONADO | m³ |  | 18941.08 | 0
2.02 | TRANSPORTE DE MATERIAL/SOBRANTE U OTRO Y DISPOSICIÓN FINAL DE SOBRANTES A SITIO AUTORIZADO. | m³ |  | 50091.05 | 0
2.03 | EXCAVACION MANUAL EN TERRENO CONSISTENTE, NO INCLUYE CARGUE, RETIRO Y DISPOSICION FINAL DE EXCAVACION | m³ |  | 19478.87 | 0
2.04 | EXCAVACIÓN MANUAL EN MATERIAL COMÚN. INCLUYE CARGUE, TRANSPORTE Y DISPOSICIÓN FINAL DE SOBRANTES A SITIO AUTORIZADO DE 0 - 2,00 MTS. | m³ |  | 41556.66 | 0
| Total MOVIMIENTO DE TIERRAS |  |  |  | 0
3 | CIMENTACIÓN
3.01 | SOLADO DE LIMPIEZA EN CONCRETO DE 2.000 PSI DE E=0.05 M SEGÚN PLANOS. INCLUYE MATERIALES, MANO DE OBRA, EQUIPOS Y HERRAMIENTAS NECESARIAS | m² |  | 25198.68 | 0
3.02 | VIGAS DE CIMENTACION EN CONCRETO DE 3.000 PSI IMPERMEABILIZADO SEGÚN PLANOS. INCLUYE MANO DE OBRA, FORMALETAS, EQUIPOS Y HERRAMIENTAS NECESARIAS, NO INCLUYE ACERO DE REFUERZO. | m³ |  | 746916.81 | 0
3.03 | PLACA DE CONTRAPISO EN CONCRETO DE 3.000 PSI IMPERMEABILIZADO, SEGÚN PLANOS. INCLUYE MANO DE OBRA, FORMALETAS, EQUIPOS Y HERRAMIENTAS NECESARIAS, E=0.15 M, NO INCLUYE ACERO DE REFUERZO | m² |  | 158491.85 | 0
3.04 | MALLA ELECTROSOLDADA FY 485 MPA -NTC 5806, INCLUYE ALAMBRE NEGRO TRASIEGO, MANEJO | kg |  | 4821.48 | 0
| Total CIMENTACIÓN |  |  |  | 0
4 | ESTRUCTURA
4.01 | VIGAS AEREAS EN CONCRETO DE 3.000 PSI SEGÚN PLANOS. INCLUYE MANO DE OBRA, FORMALETAS, EQUIPOS Y HERRAMIENTAS NECESARIAS, NO INCLUYE ACERO DE REFUERZO | m³ |  | 741920.57 | 0
4.02 | COLUMNA EN CONCRETO DE 3.000 PSI SEGÚN PLANOS. INCLUYE MANO DE OBRA, FORMALETAS, EQUIPOS Y HERRAMIENTAS NECESARIAS, NO INCLUYE ACERO DE REFUERZO | m³ |  | 784064.81 | 0
4.03 | ACERO DE REFUERZO ESTRUCTURAL FY: 420 MPA GR 60 -NTC 2289 | kg |  | 6549.36 | 0
4.04 | RIEL METALICO PARA PUERTA METALICA TIPO HANGAR. INCLUYE CAMBIO DE RODAMIENTOS Y TODOS LOS ELEMENTOS ESTRUCTURALES PARA SU MONTAJE Y CORRECTO FUNCIONAMIENTO COMO TAMBIÉN PINTURA EN ANTICORROSIVO Y ESMALTE. | kg |  | 25703.33 | 0
4.05 | PERFILERIA ESTRUCTURAL EN ACERO A500 GR C. INCLUYE TODOS LOS ELEMENTOS ESTRUCTURALES PARA SU MONTAJE Y CORRECTO FUNCIONAMIENTO COMO TAMBIÉN PINTURA EN ANTICORROSIVO, ESMALTE, CONEXIONES, PLATINAS, ANCLAJES Y SOLDADURA. | kg |  | 23685.69 | 0
| Total ESTRUCTURA |  |  |  | 0
5 | INSTALACIONES HIDROSANITARIAS
5.01 | CIMENTACION Y ATRAQUE DE TUBERIA | m³ |  | 78626.05 | 0
5.02 | REGATA PARA INSTALACIÓN DE TUBERÍA DE Ø 1/2" A Ø 2" (INCLUYE RESANE) | m |  | 5836.55 | 0
5.03 | CONEXIÓN A RED HIDRÁULICA EXISTENTE Ø 1/2" . | un |  | 17241.7 | 0
5.04 | CAJA DE INSPECCIÓN 0,60 X 0,6M H=0 - 0,5M, INCLUYE TAPA EN CONCRETO | un |  | 316401.66 | 0
5.05 | PERFORACIÓN Y RESANE DE CAJAS DE INSPECCIÓN PARA INSTALACIÓN DE DUCTERIA ADICIONAL. | un |  | 237314.2
5.1 | TUBERIA SANITARIA
5,1,1 | TUBERÍA PVC SANITARIA Ø 2", INCLUYE ACCESORIOS PARA SU CORRECTA INSTALACION | ml |  | 33885.72 | 0
5,1,2 | TUBERÍA PVC SANITARIA Ø 4", INCLUYE ACCESORIOS PARA SU CORRECTA INSTALACION | ml |  | 55298.86 | 0
5,1,3 | TUBERÍA DE VENTILACIÓN Ø 2", INCLUYE ACCESORIOS PARA SU CORRECTA INSTALACION | ml |  | 23764.13 | 0
5,1,4 | TUBERÍA PVC SANITARIA Ø 3", INCLUYE ACCESORIOS PARA SU CORRECTA INSTALACION | ml |  | 30586.12 | 0
5,1,5 | SALIDA SANITARIA LAVAMANOS 2 | un |  | 79307.14 | 0
5,1,6 | SALIDA SANITARIA LAVAPLATOS 2 | un |  | 53995.14 | 0
5,1,7 | SALIDA SANITARIA INODORO 4 | un |  | 107600.48 | 0
5,1,8 | BAJANTE AGUAS LLUVIA 4 | ml |  | 52255.73 | 0
5,1,9 | SALIDA SANITARIA DUCHA 2 | un |  | 72419.19 | 0
5,1,10 | SALIDA SANITARIA LAVADERO 2 | un |  | 107431.98 | 0
5,1,11 | SALIDA SANITARIA LAVADORA 2 | un |  | 90110.84 | 0
5,1,12 | SALIDA SANITARIA SIFÓN DE PISO 3 | un |  | 93038.19 | 0
5,1,13 | SIFÓN Ø 3X2", INCLUYE ACCESORIOS PARA SU CORRECTA INSTALACION | un |  | 47133.59 | 0
5.2 | TUBERIA HIDRAULICA
5,2,1 | TUBERÍA PVC PRESIÓN RDE 13.5 Ø 1/2", INCLUYE ACCESORIOS PARA SU CORRECTA INSTALACIÓN. | ml |  | 23538.44 | 0
5,2,2 | TUBERÍA PVC PRESIÓN RDE 21 Ø 3/4", INCLUYE ACCESORIOS PARA SU CORRECTA INSTALACIÓN. | ml |  | 36671.61 | 0
5,2,3 | PUNTO A.F. ORINAL O LAVAMANOS | un |  | 23847.31 | 0
5,2,4 | PUNTO A.F. LAVAPLATOS | un |  | 24111.48 | 0
5,2,5 | PUNTO A.F. INODORO | un |  | 23066.48 | 0
5,2,6 | PUNTO DE AGUA FRIA Ø 1/2" , INCLUYE ACCESORIOS PARA SU CORRECTA INSTALACIÓN. | un |  | 48315.47 | 0
5,2,7 | PUNTO A.F. LAVADERO | un |  | 18037.49 | 0
5,2,8 | PUNTO A.F. DUCHA | un |  | 275428.96 | 0
5.3 | TUBERIA AGUA CALIENTE
5,3,1 | TUBERÍA CPVC 1/2 | m |  | 15091.74 | 0
5,3,2 | PUNTO A.C. DUCHA | un |  | 19404.35 | 0
5,3,3 | PUNTO A.C. LAVADORA | un |  | 36894.95 | 0
5,3,4 | PUNTO A.C. LAVAPLATOS | un |  | 46228.16 | 0
5,3,5 | PUNTO A.C. CALENTADOR | un |  | 66451.95 | 0
5.4 | REGISTROS Y ACCESORIOS
5,4,1 | VÁLVULA DE REGISTRO 1/2 | un |  | 81782.74 | 0
5,4,2 | BUJE SOLDADO PVCP 3/4X1/2 | un |  | 5055.28 | 0
5,4,3 | VÁLVULA DE CORTINA CON REGISTRO 1/2 | un |  | 119732.74 | 0
5,4,4 | REGISTRO DE AGUA TIPO BOLA INCLUYE TAPA Y CAJA Ø 1" | un |  | 88103.15 | 0
| Total INSTALACIONES HIDROSANITARIAS |  |  |  | 0
6 | INSTALACIONES ELECTRICAS
6.01 | DESMONTE Y REINSTALACIÓN DE LUMINARIAS | un |  | 11151.84 | 0
6.02 | CAJA 5800 CON TAPA CIEGA | un |  | 25347.6 | 0
6.03 | TABLERO TRIFÁSICO 12 CIRCUITOS | un |  | 302497.32 | 0
6.04 | SUMINISTRO INST. TAPA INTERRUPTOR DOBLE | un |  | 21228.92 | 0
6.1 | ACOMETIDAS, CABLES Y TUBERIAS
6,1,1 | ACOMETIDA EN CABLE 1N10 Cu AWG PE-HFFR-LS (FASES) + 1N10 Cu AWG PE-HFFR-LS (NEUTRO) + 1N12 Cu AWG (TIERRA), INCLUYE BORNAS DE CONEXIÓN, TERMINALES Y DEMÁS ACCESORIOS NECESARIOS PARA GARANTIZAR SU CORRECTA INSTALACIÓN Y PUESTA EN SERVICIO. | m |  | 22845.17 | 0
6,1,2 | ACOMETIDA EN CABLE 3N8 Cu AWG PE-HFFR-LS (FASES) + 1N8 Cu AWG PE-HFFR-LS (NEUTRO) + 1N10 Cu AWG (TIERRA), INCLUYE BORNAS DE CONEXIÓN, TERMINALES Y DEMÁS ACCESORIOS NECESARIOS PARA GARANTIZAR SU CORRECTA INSTALACIÓN Y PUESTA EN SERVICIO. | m |  | 47253.3 | 0
6,1,3 | ACOMETIDA EN CABLE 3N10 Cu AWG PE-HFFR-LS (FASES) + 1N10 Cu AWG PE-HFFR-LS (NEUTRO) + 1N12 Cu AWG (TIERRA), INCLUYE BORNAS DE CONEXIÓN, TERMINALES Y DEMÁS ACCESORIOS NECESARIOS PARA GARANTIZAR SU CORRECTA INSTALACIÓN Y PUESTA EN SERVICIO. | m |  | 34420 | 0
6,1,4 | ACOMETIDA EN CABLE 1N12 Cu AWG PE-HFFR-LS (FASES) + 1N12 Cu AWG PE-HFFR-LS (NEUTRO) + 1N12 Cu AWG (TIERRA), INCLUYE BORNAS DE CONEXIÓN, TERMINALES Y DEMÁS ACCESORIOS NECESARIOS PARA GARANTIZAR SU CORRECTA INSTALACIÓN Y PUESTA EN SERVICIO. | m |  | 19065.39 | 0
6,1,5 | ACOMETIDA EN CABLE 2N4/0 Cu AWG PE-HFFR-LS (FASES) + 1N4/0 Cu AWG PE-HFFR-LS (NEUTRO) + 1N4/0 Cu AWG (TIERRA), INCLUYE BORNAS DE CONEXIÓN, TERMINALES Y DEMÁS ACCESORIOS NECESARIOS PARA GARANTIZAR SU CORRECTA INSTALACIÓN Y PUESTA EN SERVICIO. | m |  | 418620.34 | 0
6,1,6 | ACOMETIDA EN CABLE 1N10 Cu AWG PE-HFFR-LS (FASES) + 1N10 Cu AWG PE-HFFR-LS (NEUTRO) + 1N10 Cu AWG (TIERRA), INCLUYE BORNAS DE CONEXIÓN, TERMINALES Y DEMÁS ACCESORIOS NECESARIOS PARA GARANTIZAR SU CORRECTA INSTALACIÓN Y PUESTA EN SERVICIO. | m |  | 26015.62 | 0
6,1,7 | PUESTA TIERRA MEDIANTE UNA (01) VARILLAS CW 5/8" COBRE- 99%, INCLUYE EXCAVACION, UN (01) PUNTO DE SOLDADURA EXOTÉRMICA, UNA (01) BOLSAS 25KG DE TRATAMIENTO FISICOQUIMICO DE TERRENO, CAJA DE INSPECCIÓN DE (0,30X0,30)M CON TAPA Y TODO LO NECESARIO PARA SU CORRECTA INSTALACIÓN | un |  | 549748 | 0
6,1,8 | CABLE ENCAUCHETADO 3 X NO. 14 AWGXCU INCLUYE TUBERIA EMT ACCESORIOS PARA SU CORRECTA INSTALACIÓN Y PUESTA EN FUNCIONAMIENTO. | m |  | 17120.95 | 0
6,1,9 | DUCTERÍA TIPO EMT DE 1 X Ø 3/4" INCLUYE UNIÓN, CURVAS, TERMINALES, CAJAS DE PASO Y TODOS LOS ELEMENTOS NECESARIOS PARA SU CORRECTA INSTALACIÓN Y PUESTA EN FUNCIONAMIENTO | ml |  | 50106.59 | 0
6,1,10 | TUBERÍA CONDUIT 3/4 | m |  | 5933.28 | 0
6.2 | ILUMINACIÓN
6,2,1 | INSTALACIÓN LUMINARIA 60X60 LED | un |  | 113898.25 | 0
6,2,2 | SUMINISTRO INSTALACIÓN Y PUESTA EN SERVICIO DE LUMINARIA LED REDONDA 24W, INCLUYE CABLEADO (PE, HF, FR, LS, LIBRE DE HALÓGENOS, RETARDANTE A LA LLAMA, BAJA EMI | un |  | 142742.11 | 0
6,2,3 | LUMINARIA LED REDONDA 12W, INCLUYE CABLEADO (PE, HF, FR, LS, LIBRE DE HALÓGENOS, RETARDANTE A LA LLAMA, BAJA EMISIÓN DE HUMOS), TUBERÍA PVC 1/2", Y TODOS LOS ACCESORIOS NECESARIOS PARA GARANTIZAR SU CORRECTA INSTALACIÓN Y PUESTA EN SERVICIO | un |  | 113404.7 | 0
6,2,4 | LUMINARIA 200W, INCLUYE TODOS LOS ACCESORIOS NECESARIOS PARA GARANTIZAR SU CORRECTA INSTALACIÓN Y PUESTA EN SERVICIO | un |  | 491487.96 | 0
6,2,5 | LUMINARIA LED SYLVANIA HERMETICA LED HERMETICA T8, 2X18W, 3200LM, 100-240V, INCLUYE SALIDA EN CABLEADO (PE, HF, FR, LS, LIBRE DE HALÓGENOS, RETARDANTE A LA LLAMA, BAJA EMISIÓN DE HUMOS), TUBERÍA EMT 3/4", CAJA TIPO RAWELT, TORNILLERÍA, TERMINALES, UNIONES | un |  | 293052.1 | 0
6,2,6 | LUMINARIA LED SYLVANIA HERMETICA LED HERMETICA T8, 2X18W, 3200LM, 100-240V, INCLUYE TORNILLERÍA, TERMINALES, UNIONES | un |  | 167360.72 | 0
6,2,7 | LUMINARIA LED PANEL 120 X 30 40W, INCLUYE ACCESORIOS DE FIJACIÓN Y DE CONEXIÓN Y TODOS LOS ACCESORIOS NECESARIOS PARA GARANTIZAR SU CORRECTA INSTALACIÓN Y PUESTA EN SERVICIO. | un |  | 171734.4 | 0
6,2,8 | LUMINARIA LED SYLVANIA O SIMILAR HERMETICA 50W DL, 6500K, 5300LM, 100-277V, IP65, IK05, FP>0.9, THD<20%, INCLUYE SALIDA EN CABLEADO 1N12CU-AWG-HFFR-LS FASE + 1N12CU-AWG-HFFR-LS NEUTRO + 1N12CU-AWG-DESN TIERRA, TUBERÍA EMT 3/4", CAJA TIPO RAWELT, TORNILLERÍA, TERMININALES Y DEMAS ELEMENTOS PARA SU CORRECTA INSTALACIÓN Y PUESTA EN SERVICIO | un |  | 329335.34 | 0
6,2,9 | SUMINISTRO INSTALACIÓN Y PUESTA EN SERVICIO DE LUMINARIA LED REDONDA 24W | un |  | 56530.2 | 0
6,2,10 | REFLECTOR LED 100W, INCLUYE TODOS LOS ACCESORIOS NECESARIOS PARA GARANTIZAR SU CORRECTA INSTALACIÓN Y PUESTA EN SERVICIO | un |  | 182681.88 | 0
6.3 | SALIDAS ELECTRICAS
6,3,1 | TOMACORRIENTE TRIFASICA CON DE 50A, Y ACCESORIOS NECESARIOS PARA GARANTIZAR SU CORRECTA INSTALACIÓN Y PUESTA EN SERVICIO. | un |  | 32702.96 | 0
6,3,2 | TOMACORRIENTE DOBLE MONOFÁSICA 20A./120V (1Ø+N+PT) (RED NORMAL) INCLUYE ACCESORIOS NECESARIOS | un |  | 24526.42 | 0
6,3,3 | TOMACORRIENTE DOBLE MONOFÁSICA 15A/125V (1Ø+N+PT AISLADO) GRADO HOSPITALARIO (RED REGULADA) NEMA 5-15R, INCLUYE SALIDA EN CABLEADO 1N12CU-AWG-HFFR-LS FASES + 1N12CU-AWG-HFFR-LS NEUTRO + 1N12CU-AWG-DESN TIERRA, TUBERÍA PVC 3/4", CAJAS, UNIONES, ACCESORIOS | un |  | 123032.06 | 0
6,3,4 | TOMACORRIENTE DOBLE MONOFÁSICA 15A./120V.(1Ø+N+PT) CON PROTECCIÓN POR FALLA A TIERRA (GFCI) (RED NORMAL) ACCESORIOS NECESARIOS | un |  | 71320.22 | 0
6,3,5 | TOMACORRIENTE DOBLE MONOFÁSICA 15A/125V (1Ø+N+PT AISLADO) GRADO HOSPITALARIO (RED REGULADA) NEMA 5-15R CAJAS, UNIONES, ACCESORIOS | un |  | 61281.25 | 0
6,3,6 | SALIDA CON EXTRACTOR DE AIRE TIPO INDUSTRIAL, 40W/120V (RED NORMAL), CAPACIDAD DE EXTRACCIÓN 1350 M3/HORA, 59 DB, INCLUYE, SISTEMA DE ANCLAJE, CABLEADO (PE, HF, FR, LS, LIBRE DE HALÓGENOS, RETARDANTE A LA LLAMA, BAJA EMISIÓN DE HUMOS), DUCTERIA, CAJAS, CU Y DEMAS ELEMENTOS NECESARIOS PARA SU CORRECTA INSTALACIÓN | un |  | 483066.85 | 0
6,3,7 | INTERRUPTOR SENCILLO 15A, 120V, EN SALIDA DE TUBERIA PVC, INCLUYE CABLEADO (PE, HF, FR, LS, LIBRE DE HALÓGENOS, RETARDANTE A LA LLAMA, BAJA EMISIÓN DE HUMOS), CAJA, TORNILLERÍA, TERMINALES, Y ACCESORIOS NECESARIOS PARA GARANTIZAR SU CORRECTA INSTALACIÓN | un |  | 101204.71 | 0
6,3,8 | SALIDA INTERRUPTOR SENCILLO PVC | un |  | 105786.53 | 0
6,3,9 | SALIDA INTERRUPTOR DOBLE PVC | un |  | 146393.51 | 0
6,3,10 | SALIDA TOMA CORRIENTE DOBLE EN MURO | un |  | 77038.21 | 0
6,3,11 | SALIDA TOMA CORRIENTE GFCI EN MURO | un |  | 199755.93 | 0
6,3,12 | INSTALACIÓN LUMINARIA DE DESCOLGAR | un |  | 51933.35 | 0
6,3,13 | SALIDA INTERRUPTOR SENCILLO PVC SIN CABLEADO Y TUBERIA | un |  | 12662.8 | 0
6,3,14 | INTERRUPTOR ENCHUFABLE 1X15A | un |  | 24034.1 | 0
6,3,15 | SUMINISTRO INST. TOMACORRIENTE DOBLE | un |  | 14633.92 | 0
6,3,16 | INTERRUPTOR ENCHUFABLE 2X30A | un |  | 53020.21 | 0
| Total INSTALACIONES ELECTRICAS |  |  |  | 0
7 | INSTALACIONES MECÁNICAS
7.01 | TUBERÍA DE COBRE RÍGIDA TIPO L 1/2" INCLUYE ACCESORIOS Y MANO DE OBRA | m |  | 62122.21 | 0
7.02 | CONEXIÓN A RED DE GAS EXISTENTE | un |  | 45122.1 | 0
7.03 | VÁLVULA DE BOLA GAS Ø 1/2" (INCLUYE CAJA Y TAPA EN PVC) | un |  | 73556.7 | 0
7.04 | PUNTO SALIDA ESTUFA - HORNO | un |  | 37512.9 | 0
7.05 | CAMPANA EXTRACTORA NEGRA | un |  | 350149.87 | 0
7.06 | ESTUFA A GAS DE CRISTAL | un |  | 847234.87 | 0
| Total INSTALACIONES MECÁNICAS |  |  |  | 0
8 | PAÑETE
8.01 | PAÑETE IMPERMEABILIZADO 1:4 E= 15 MM. INCLUYE SU APLICACIÓN EN FILOS, CARTERAS Y DILATACIONES" | ml |  | 27720.59 | 0
8.02 | PAÑETE LISO MUROS 1:3 | m² |  | 32200.7 | 0
| Total PAÑETE |  |  |  | 0
9 | CIELO RASO
9.01 | CIELO RASO PVC 7 MM (INCLUYE ESTRUCTURA Y COMPUERTAS PARA INSPECCION) Y TODOS LOS ACCESORIOS PARA SU CORRECTA INSTALACIÓN | m² |  | 78089.82 | 0
9.02 | CIELORRASO PLANO DRYWALL 1/2 | m² |  | 75376.31 | 0
| Total CIELO RASO |  |  |  | 0
10 | ACABADOS DE MUROS, PINTURAS
10.01 | ESTUCO Y VINILO TIPO-1, 3 MANOS (INCLUYE ESTUCO, FILOS Y DILATACIONES) | m² |  | 26432.13 | 0
10.02 | ESTUCO Y VINILO TIPO-1, 3 MANOS (INCLUYE ESTUCO, FILOS Y DILATACIONES)(ML) | m |  | 9107.12 | 0
10.03 | PINTURA EPOXICA CON DEMARCACION DE SEGURIDAD, PARA TRAFICO PESADO PINTURA EPÓXICA EN 3 CAPAS SUPERFICIE PREVIAMENTE ALISTADA, (INCLUYE APLICACIÓN DE DESINCRUSTANTE DEMARCACIÓN DE ZONAS DE ACUERDO A LA DISTRIBUCION EN PLANOS. | m² |  | 59305.38 | 0
10.04 | PINTURA TIPO TRAFICO | m² |  | 20272.51 | 0
10.05 | LÍNEAS TRÁFICO 0.10 | m |  | 6025.03 | 0
10.06 | ESTUCO Y PINTURA EXTERIORES EXTRABLINDAJE ANTIHONGOS ANTIALGAS, 3 MANOS (INCLUYE ESTUCO, FILOS Y DILATACIONES) | m² |  | 26045.89 | 0
10.07 | ESTUCO Y PINTURA KORAZA (INCLUYE ESTUCO, FILOS Y DILATACIONES) | ml |  | 25513.31 | 0
10.08 | ESTUCO Y PINTURA KORAZA (INCLUYE ESTUCO, FILOS Y DILATACIONES) | m² |  | 30040.31 | 0
10.09 | VINILO SOBRE PAÑETE 2 MANOS | m² |  | 9213.39 | 0
10.1 | ANTICORROSIVO SOBRE LÁMINA LLENA | m² |  | 18576.14 | 0
10.11 | MESÓN EN LÁMINA DE MÁRMOL ANCHO 60CM PIEDRA NATURAL COLOR NEGRO ABSOLUTO O SIMILAR (SEGÚN PLANOS, INCLUYE REENGUEZ (4 CMS) Y SALPICADERO DE 0.10CMS | ml |  | 766226.64 | 0
10.12 | ANTICORROSIVO SOBRE LÁMINA LINEAL | m |  | 10516.02 | 0
| Total ACABADOS DE MUROS, PINTURAS |  |  |  | 0
11 | CARPINTERIA EN MADERA
11.01 | SUMINISTRO E INTALACIÓN DE CLOSET EN MADERA AGLOMERADA CON ACABADO EN MELAMINA Y CANTOS EN PVC INCLUYE ACCESORIOS (BISAGRAS, MANIJAS, RIELES) DISEÑO SEGÚN ESPECIFICACION TÉCNICA | m² |  | 485568.57 | 0
11.02 | SIPS MUEBLE TABLERO MELAMINICO RH ESPESOR DE 15 MM PARA INSTALAR EN COCINAS DE PROFUNDIDAD 0,6 METROS, INCLUYE SUPERFICIE EN SUS SEIS LADOS, ENTREPAÑOS, DIVISIONES INTERNACION TÉCNICA | m² |  | 492379 | 0
11.03 | SIPS MUEBLE TABLERO MELAMINICO RH ESPESOR DE 15 MM PARA INSTALAR MUEBLE DE BAÑOS DE PROFUNDIDAD 0,25 METROS, INCLUYE SUPERFICIE EN SUS SEIS LADOS, ENTREPAS INTERNACION TÉCNICA | m² |  | 260200.5 | 0
11.04 | SIPS. MESÓN-BARRA EN LÁMINA DE MÁRMOL ANCHO 50CM PIEDRA NATURAL COLOR NEGRO ABSOLUTO O SIMILAR (SEGÚN PLANOS, INCLUYE REENGUEZ (4 CMS), FORRADO EL MURO EN AMBAS CARAS DE RH MELAMINICO) | m |  | 593110.2 | 0
11.05 | HOJA PUERTA MADECOR 0.76-1.10M | un |  | 416013.43 | 0
| Total CARPINTERIA EN MADERA |  |  |  | 0
12 | CARPINTERIA METALICA
12.01 | PUERTA EN LAMINA COLD ROLLED CAL 20 ACABADO EN PINTURA ELECTROSTATICA INCLUYE MARCO CERRADURA Y BISAGRAS | m² |  | 373719.29 | 0
12.02 | CANAL METALICA CALIBRE 14 | m² |  | 276141.81 | 0
12.03 | PUERTA LÁMINA COLD ROLLED CAL.16 | m² |  | 209554.55 | 0
12.04 | PUERTA LÁMINA COLD ROLLED CAL.16, CON RIEL A DOS CUERPOS | m² |  | 221264.55 | 0
12.05 | REJILLAS PISO 0.30 | m |  | 81007.84 | 0
12.06 | MALLA ESLABONADA EN ACERO GALVANIZADO DE 2"X2" EN CALIBRE NO. 9 RECUBIERTA EN PVC, DEBIDAMENTE TEMPLADA Y SOLDADA A LOS PERFILES TUBULARES, SEGUN PLANOS | m² |  | 87792.6 | 0
12.07 | MALLA ONDULADA INCLUYE ANTICORROSIVO, PINTURA Y DEMAS ELEMENTOS NECESARIOS PARA SU CORRECTA INSTALACION | m² |  | 44296.36 | 0
12.08 | VENTANERIA CORREDIZA EN ALUMINIO REF: SERIE 744 VIDRIO DE 5 MM. INCLUYE TODOS SUS ELEMENTOS NECESARIOS PARA SU CORRECTA INSTALACIÓN | m² |  | 347016 | 0
| Total CARPINTERIA METALICA |  |  |  | 0
13 | CUBIERTAS
13.01 | FLANCHE EN LÁMINA DE 0,25 ÚTIL POR 2,40ML CAL 26 SEGÚN PLANOS PARA LA CUBIERTA CONTRA MURO INCRUSTADO Y SELLADO CON IMPERMEABILIZANTE | m |  | 28220.71 | 0
13.02 | TEJA POLICARBONATO , INCLUYE TODOS LOS ACCESORIOS PARA SU CORRECTO FUNCIONAMIENTO. | m² |  | 43230.7 | 0
13.03 | TEJA ETERNIT NO.6 | m² |  | 37947.71 | 0
13.04 | TEJA STEEL STANDING SEAM TIPO PANEL COLOR VERDE COLMENA O SIMILAR TEJA COLOR TRASPARENTE INTERCALADO, CABALLETE DEL MISMO MATERIAL Y TODO ACCESORIOS NECESARIOS PARA SU INSTALACIÓN Y CORRECTO FUNCIONAMIENTO.INCLUYE PANEL POLIURETANO INCLUYE FIJACIÓN EN TRASLAPO LONGITUDINAL Y TRANSVERSAL | m² |  | 120206 | 0
13.05 | LIMPIEZA MANUAL-MECÁNICA TIPO SSPC SP2 Y SSPC SP3 PARA ESTRUCTURA METÁLICA DE CUBIERTA DE CONSTRUCCIÓN EXISTENTE. INLCUYE SISTEMA DE RECUBRIMIENTO PARA LA ESTRUCTURA METÁLICA MEDIANTE IMPRIMANTE EPÓXICO FOSTATO DE CINC TIPO SIKA O SIMILAR Y/O BARNIZ QDS | m² |  | 117094.46 | 0
| Total CUBIERTAS |  |  |  | 0
14 | APARATOS SANITARIOS Y ACCESORIOS
14.01 | SANITARIO MANANTIAL BLANCO | un |  | 372352.95 | 0
14.02 | REGISTRO CON DUCHA SENCILLA DE PARED INCLUYE ACCESORIOS PARA GARANTIZAR SU CORRECTA INSTALACIÓN Y PUESTA EN SERVICIO. | un |  | 156119.77 | 0
14.03 | LAVAMANOS PORCELANA DE INCRUSTAR SAN LORENZO CON GRIFERIA | un |  | 356095.03 | 0
14.04 | GRIFERIA ORINAL PUSH A 3/4 + RC CE, INCLUYE TODOS LOS ELEMENTOS NECESARIOS PARA SU CORRECTA INSTALACION Y PUESTA EN FUNCIOMANIENTO | un |  | 313260.36 | 0
14.05 | ACCESORIOS PARA BAÑO CASCADE (6UN) | un |  | 208599.71 | 0
14.06 | GRIFERIA LAVAMANOS MONOCONTROL INCLUYE TODO LO NECESARIO PARA SU CORRECTO FUNCIONAMIENTO | un |  | 93820.4 | 0
14.07 | LAVADERO EN GRANITO PULIDO | un |  | 309716.27 | 0
14.08 | LAVAMANOS CON GRIFERÍA TIPO I | un |  | 234141.74 | 0
14.09 | LAVAPLATOS CON GRIFERÍA | un |  | 378167.87 | 0
14.1 | LLAVE MANGUERA | un |  | 62702.54 | 0
14.11 | ORINAL TIPO II | un |  | 1513512.92 | 0
14.12 | LLAVE MANGUERA SIN TUBERIA | un |  | 51993.77 | 0
14.13 | DUCHA CON GRIFERÍA TIPO II | un |  | 167324.74 | 0
| Total APARATOS SANITARIOS Y ACCESORIOS |  |  |  | 0
15 | VIDRIOS Y ESPEJOS
15.01 | ESPEJO BISELADO E= 4 MM (FLOTADO EN MURO) | m² |  | 176025.07 | 0
15.02 | VIDRIO DE 5 MM, INCLUYE EL RETIRO DEL EXISTENTE | m² |  | 95838.13 | 0
15.03 | SUMINISTRO INST. DIVISIÓN EN VIDRIO | m² |  | 566155.82 | 0
| Total VIDRIOS Y ESPEJOS |  |  |  | 0
16 | MAMPOSTERÍA
16.01 | MURO FACHADA LADRILLO PRENSADO LIVIANO | m² |  | 97075.94 | 0
16.02 | POYO DUCHA | m |  | 30562.46 | 0
16.03 | DINTEL EN CONCRETO 5CM | m |  | 38312.3 | 0
16.04 | MESÓN EN GRANITO PULIDO | m² |  | 219222.69 | 0
16.05 | SOPORTE MESÓN EN BLOQUE DE CONCRETO 60CMX90CMX10CM | un |  | 72601.53 | 0
16.06 | MURO ETERBOARD DOBLE CARA E=10CM | m² |  | 94117.44 | 0
| Total MAMPOSTERÍA |  |  |  | 0
17 | CERRADURAS
17.01 | CERRADURA CILINDRICA POMO ALUMINIO ALCOBA | un |  | 76766.18 | 0
17.02 | CERRADURA BAÑO | un |  | 45399.86 | 0
17.03 | CERRADURA DE SEGURIDAD DE SIETE (7) PUNTOS SIN MANIJA. (CUBRIMIENTO EN PISO TECHO, BISAGRA Y LATERAL. 5 LLAVES CODIFICADAS, COPIADO RESTRINGIDO. ANTIGUANA, ANTIPALANCA, ANTITALADRO). | un |  | 903951.15 | 0
| Total CERRADURAS |  |  |  | 0
18 | PISOS, ENCHAPES Y ACCESORIOS
18.01 | ALISTADO DE PISO 2CM | m² |  | 15350.74 | 0
18.02 | ALISTADO DE PISO EN CONCRETO DE 3000 PSI E=0.05 MTS (PREPARACIÓN DE SUPERFICIE) | m² |  | 28017.62 | 0
18.03 | BOQUILLA PARA CERÁMICA - 2MM | m |  | 4053.68 | 0
18.04 | CERÁMICA FORMATO 60CMX60CM BRILLANTE - TIPO MARMOL | m² |  | 54751.75 | 0
18.05 | CERÁMICA FORMATO 25X35CM | m² |  | 41311.09 | 0
18.06 | CERÁMICA FORMATO 30CMX60CM | m² |  | 61547.05 | 0
18.07 | CERÁMICA FORMATO 30CMX60CM PARA PARED MACERATA AVELLANA O SIMILAR | m² |  | 53386.86 | 0
18.08 | CERÁMICA FORMATO 30CMX75CM | m² |  | 57646.75 | 0
18.09 | PISO CERÁMICA 45.8X45.8CM | m² |  | 41098.42 | 0
18.1 | PISO GRANO DE MARMOL INCLUYE EL DESTRONQUE, PULIDA Y BRILLADA | m² |  | 130959.51 | 0
18.11 | PISO GRES FORMATO 20X20CM | m² |  | 65394.65 | 0
18.12 | GUARDAESCOBA CERÁMICA 45.8X45.8 CM | ml |  | 6735.53 | 0
18.13 | GUARDAESCOBA DE PAYANDE INCLUYE PULIDA Y DESTRONCADO | m |  | 43310.23 | 0
18.14 | JUNTAS DE DILATACIÓN. INCLUYE CORTE DEL CONCRETO, FONDO DE JUNTA Y SELLO. | m |  | 28249.8 | 0
| Total PISOS, ENCHAPES Y ACCESORIOS |  |  |  | 0
19 | IMPERMEABILIZACIÓN
19.01 | MEMBRANA SINTÉTICA TPO SISTEMA ANCLADO | m² |  | 211942.93 | 0
19.02 | SUMINISTRO E INSTALACION DE IMPERMEABILIZACION CON POLIUREA EN FRIO | m² |  | 194842.57 | 0
| Total IMPERMEABILIZACIÓN |  |  |  | 0
20 | OBRAS GENERALES
20.01 | LIMPIEZA, RETIRO DE REBABA, SELLADO Y LACADO DE MURO EN LADRILLO A LA VISTA | m² |  | 27128.12 | 0
20.02 | CERRAMIENTO EN MALLA ESLABONADA CALIBRE 10" PVC ENCAUCHETADA, INCLUYE ALAMBRE DE PUAS Y CONCERTINA. | m² |  | 325620.09 | 0
20.03 | ACRILICO PARA MALLAS, INCLUYE TODOS SUS ELEMENTOS PARA SU CORRECTA INSTALACIÓN | m² |  | 23661.72 | 0
| Total OBRAS GENERALES |  |  |  | 0
| TOTAL COSTOS DIRECTOS |  |  | 0
| SUBTOTAL |  |  | 0 |  | 1037743606.6113 | -1037743606.6113
| ADMINISTRACION | 17.04% |  | 0
| IMPREVISTOS | 1% |  | 0
| UTILIDAD | 3% |  | 0
| I.V.A. / UTILIDAD | 19% |  | 0
| TOTAL OBRA |  |  | 0 |  | 1262000000 | -1262000000