## OFERTA ECONÓMICA - VALORES UNIT
No. ítem | CÓDIGO INTERNO | CÓDIGO UNSPCS | DESCRIPCION | ESPECIFICACIÒN TÈCNICA | UNIDAD DE MEDIDA | CANTIDAD | PORCENTAJE IVA | VALOR DE REFERENCIA UNITARIO CON IVA SI APLICA | VALOR OFERTADO
LOTE No. 1 | INSUMOS METODO DE ESTERILIZACIÒN FORMALDEHIDO |  |  |  | CENTRAL DE ESTERILIZACIÒN |  |  |  | VALOR UNITARIO | VALOR IVA | VALOR UNITARIO INCLUIDO IVA (si aplica)
ITEM | CÓDIGO INTERNO | CÓDIGO UNSPCS | DESCRIPCION | ESPECIFICACIÓN TÉCNICA | UNIDAD DE MEDIDA
1 | 1197010011 | 42281501 | BOLSAS DE LIQUIDO FORMALDEHIDO AL 2 %, PARA AUTOCLAVE | 1. SOLUCIÓN DE AGENTE ESTERILIZANTE DE FORMALDEHIDO AL 2%. . 2. BOLSAS EN LDPE, DE 2.7 LITROS DE CAPACIDAD. 3. SOLUCIÓN EFECTIVA ESTABILIZADA BASADA EN ALDEHÍDO. 4. COMPATIBLE CON AUTOCLAVE 130LF-2 MARCA MATACHANA DE LA INSTITUCIÓN. | UNIDAD | 1 |  | 187980 |  |  | 0
2 | 1197010015 | 42281808 | PAPEL PLEGADO REGISTRADOR GRAFICO | 1. PAPEL REGISTRADOR TEMPERATURA PRESIÓN 100 MM ESCALA 0°-100°C Y 0-1 BAR. 2. PAPEL PARA REGISTRADOR DEL ESTERILIZADOR A BAJA TEMPERATURA MODELO 130 LF, GRÁFICA, PRESIÓN TEMPERATURA Y TEXTO.3. COMPATIBLE CON ESTERILIZADORES MATACHANA DE LA INSTITUCIÓN. | UNIDAD | 1 |  | 111837 |  |  | 0
3 | 1197010016 | 42281530 | PLUMIN ROJO | 1. PLUMÍN REGISTRADOR GRÁFICO PARA ESTERILIZADOR A FORMALDEHIDO 130 LF. 2. GRAFICA LA CURVA DE TEMPERATURA CON COLOR ROJO. 3. COMPATIBLE CON LOS ESTERILIZADORES MATACHANA DE LA INSTITUCIÓN. 4.INDICADOR DE TEMPERATURA. | UNIDAD | 1 |  | 175558 |  |  | 0
4 | 1197010017 | 42281520 | PLUMIN VERDE | 1. PLUMÍN REGISTRADOR GRÁFICO PARA ESTERILIZADOR A FORMALDEHIDO 130 LF. 2. GRAFICA TODS LOS DATOS DE PRESIÓN DE LA CÁMARA. 3. COMPATIBLE CON LOS ESTERILIZADORES MATACHANA DE LA INSTITUCIÓN. 4. INDICADOR DE PRESIÓN. | UNIDAD | 1 |  | 175558 |  |  | 0
5 | 1197010018 | 42281530 | PLUMIN AZUL | 1. PLUMÍN REGISTRADOR GRÁFICO PARA ESTERILIZADOR A FORMALDEHIDO 130 LF. 2. PLUMILLA PLOTTER TEXTOS.3. PLUMILLA PARA REGISTRADOR GRÁFICO DEL ESTERILIZADOR A FORMALDEHIDO IMPRIME TEXTOS Y MENSAJES DEL EQUIPO. | UNIDAD | 1 |  | 180500 |  |  | 0
6 | 1197010020 | 42281530 | PAPEL TERMICO PARA IMPRESORA | 1.ROLLO DE PAPEL TÉRMICO PARA IMPRESORA. 2. PAPEL TÉRMICO IMPRESORA GEBE MATACHANA. 3.DIÁMETRO 60 X 57, 5 MM. 4.PARA ESTERILIZADOR A VAPOR MODELO S1000, COMPATIBLE CON MARCA MATACHANA DE LA INSTITUCIÓN | UNIDAD | 1 |  | 47466 |  |  | 0
7 | 1197011024 | 42281807 | FUNDA ESTERIL Y ACCESORIOS | PELÍCULA DE POLIPROPILENO PARA COMPARTIMIENTO LENTE OBJETIVO, RECUBRIMIENTOS DE LENTES, UNO O MÁS, SISTEMA DE BARRERA ESTÉRIL (PRIMER SISTEMA DE EMPAQUE), EMBALAJE PROTECTOR (SEGUNDO EMPAQUE) EMBALAJE DE TRANSPORTE (TERCER EMPAQUE) LA LENTE PROTECTORA SE ADAPTA DEBAJO DE LA LENTE ÓPTICA DEL MICROSCOPIO. LENTE VISIÓN GUARD PARA EL REEMPLAZO INTEROPERATORIO DE UN VIDRIO FRONTAL CONTAMINADO. CON DISPONIBILIDAD PARA CUBRIR CON DOS O MÁS TUBOS DE CONSERVACIÓN, MONOCULAR LARGOS Y CORTOS, ESTÉREO CON OBSERVACIÓN Y CÁMARA / VIDEO. CON DISPONIBILIDAD DE CUBIERTA ESTÉRIL PARA EL CUERPO DEL MICROSCOPIO Y FUNDAS PARA ASAS. FUNDA COMPATIBLE CON MICROCOPIO TIVATO 700 SMART DRAPE. | UNIDAD | 1 |  | 965239 |  |  | 0
TOTAL PRECIO LOTE No. 1 | [7 empty] | 1844138 |  |  | 0
LOTE No. 2 | CATETER DE HISTEROSONOGRAFIA |  |  |  | GINECOLOGIA
ITEM | CÓDIGO INTERNO | CÓDIGO UNSPCS | DESCRIPCION | ESPECIFICACION TECNICA | UNIDAD DE MEDIDA
1 | 1186220788 | 42181900 | CATETER DE HISTEROSONOGRAFIA | CATETER DE HISTEROSONOGRAFIA | UNIDAD | 1 |  | 166600 |  |  | 0
2 | 1186220787 | 42294900 | BALON DE BAKRI PARA HEMORRAGIA UTERINA | BALON DE BAKRI PARA HEMORRAGIA UTERINA | UNIDAD | 1 |  | 1000000 |  |  | 0
TOTAL PRECIO LOTE No. 2 | [7 empty] | 1166600 |  |  | 0
LOTE No. 3 | ASAS PARA HISTEROSCOPIA |  |  |  | GINECOLOGIA
ITEM | CÓDIGO INTERNO | CÓDIGO UNSPCS | DESCRIPCION | ESPECIFICACIÓN TÉCNICA | UNIDAD DE MEDIDA
1 | 1199020183 | 42293902 | ASA PARA HISTEROSCOPIA | ASA PARA HISTEROSCOPIA CON PUNTA DE BALÓN ROLLER BALL FORMA CILINDRICA DE DIAMETRO 3MM, COMPATIBLE CON EQUIPO DE LA INSTITUCIÓN, NO ESTERIL. REF. 90X0439-F P/N 9524NB SERIAL 11-178769 MODEL SC-WU24-A1511 | UNIDAD | 1 |  | 715238 |  |  | 0
2 | 1199020190 | 42143106 | ASA HISTEROSCOPIO CON PUNTA DE BALON | ASA HISTEROSCOPIO ESPECIALIZADO CON PUNTA DE BALON DE 3MM COMPATIBLE CON EQUIPO DE LA INSTITUCIÓN, NO ESTERIL. REF. 90X0439-F P/N 9524NB SERIAL 11-178769 MODEL SC-WU24-A1511 | UNIDAD | 1 |  | 715238 |  |  | 0
3 | 1199020031 | 42143106 | ASA HISTEROSCOPIA BIPOLAR | ASA HISTEROSCOPIA BIPOLAR | UNIDAD | 1 |  | 715238 |  |  | 0
TOTAL PRECIO LOTE No. 3 | [7 empty] | 2145714 |  |  | 0
LOTE No. 4 | ASAS PARA COLPOSCOPIA (APOYO TECNOLOGICO) |  |  |  | GINECOLOGIA
ITEM | CÓDIGO INTERNO | CÓDIGO UNSPCS | DESCRIPCION | ESPECIFICACIÓN TÉCNICA | UNIDAD DE MEDIDA
1 | 1199020191 | 42293902 | ASA PARA COLPOSCOPIA BOLA DE 3mm CON EQUIPO EN APOYO TECNOLOGICO | ASA PARA COLPOSCOPIA BOLA DE 3mm | UNIDAD | 1 |  | 87150 |  |  | 0
2 | 1199020193 | 42293902 | ASA PARA COLPOSCOPIA CUADRADA 5MM X5 MM CON EQUIPO EN APOYO TECNOLOGICO | ASA PARA COLPOSCOPIA CUADRADA 5MM X5 MM | UNIDAD | 1 |  | 87150 |  |  | 0
3 | 1199020194 | 42293902 | ASA PARA COLPOSCOPIA CUADRADA 10MMX 5MM CON EQUIPO EN APOYO TECNOLOGICO | ASA PARA COLPOSCOPIA CUADRADA 10MMX 5MM | UNIDAD | 1 |  | 87150 |  |  | 0
4 | 1199020195 | 42293902 | ASA PARA COLPOSCOPIA BOLA DE 4,5MM CON EQUIPO EN APOYO TECNOLOGICO | ASA PARA COLPOSCOPIA BOLA DE 4,5MM CON EQUIPO EN APOYO TECNOLOGICO | UNIDAD | 1 |  | 87150 |  |  | 0
5 | 1199020196 | 42293902 | ELECTRODOS LOOP REDONDO DE 5/32" | ELECTRODOS LOOP REDONDO DE 5/32" | UNIDAD | 1 |  | 87150 |  |  | 0
6 | 1199020197 | 42293902 | ELECTRODOS LOOP TRIANGULO DE 3/16" | ELECTRODOS LOOP TRIANGULO DE 3/16" | UNIDAD | 1 |  | 87150 |  |  | 0
7 | 1196410051 | 42293902 | MICROAGUJA DERMATOLOGICA (VULVA) DESECHABLE COMPATIBLE CON EQUIPO EN APOYO TECNOLOGICO PUNTA 64 DE RADIOFRECUENCIA DE ALTA FRECUENCIA FRACCIONADA MICROABLATIVA PARA MANEJO DE SINDROME UROGENITAL, ATRFIA VAGINAL, DISPAREUNIA, INCONTINENCIA CON APOYO TECNOLÓGICO | MICROAGUJA DERMATOLOGICA (VULVA) DESECHABLE COMPATIBLE CON EQUIPO EN APOYO TECNOLOGICO PUNTA 64 DE RADIOFRECUENCIA DE ALTA FRECUENCIA FRACCIONADA MICROABLATIVA PARA MANEJO DE SINDROME UROGENITAL, ATRFIA VAGINAL, DISPAREUNIA, INCONTINENCIA CON APOYO TECNOLÓGICO | UNIDAD | 1 |  | 213764 |  |  | 0
8 | 1199020198 | 42293902 | PUNTA DE RADIOFRECUENCIA PARA VAGINA DE 64 MICROAGUJA DESECHABLE COMPATIBLE CON EQUIPO EN APOYO TECNOLÓGICO DE ALTA FRECUENCIA FRACCIONADA MICROABLATIVA PARA MANEJO DE SINDROME UROGENITAL, ATRFIA VAGINAL, DISPAREUNIA, INCONTINENCIA. CON APOYO TECNOLÓGICO | PUNTA DE RADIOFRECUENCIA PARA VAGINA DE 64 MICROAGUJA DESECHABLE COMPATIBLE CON EQUIPO EN APOYO TECNOLÓGICO DE ALTA FRECUENCIA FRACCIONADA MICROABLATIVA PARA MANEJO DE SINDROME UROGENITAL, ATRFIA VAGINAL, DISPAREUNIA, INCONTINENCIA. CON APOYO TECNOLÓGICO | UNIDAD | 1 |  | 213764 |  |  | 0
9 | 1197011052 | 42293902 | PUNCH PARA BIOPSIA COLOPOSCOPIA CON EQUIPO EN APOYO TECNOLOGICO | PUNCH PARA BIOPSIA COLOPOSCOPIA DE 4 A 5 MM | UNIDAD | 1 |  | 9018 |  |  | 0
10 | 1196491381 | 42293902 | PIEZA DE MANO PARA EQUIPO DE RADIOCIRUGIA CON EQUIPO EN APOYO TECNOLOGICO | PIEZA O LAPIZ PARA EQUIPO DE RADIOCIRUGIA GINECOLOGICA | UNIDAD | 1 |  | 56366 |  |  | 0
TOTAL PRECIO LOTE No. 4 | [7 empty] | 1015812 |  |  | 0
LOTE No. 5 | FIBRAS DEL LASER PARA EL SERVICIO DE UROLOGIA (APOYO TECNOLOGICO) |  |  |  | UROLOGIA
ITEM | CÓDIGO INTERNO | CÓDIGO UNSPCS | DESCRIPCION | ESPECIFICACIÓN TÉCNICA | UNIDAD DE MEDIDA
1 | 1186220007 | 42142721 | FIBRA DEL LASER 270 A 272 UM | FIBRA DE LASER THULIUM O HOLIMUM 30W DE 270 A 272 UM CON NUCLEO DE SILICE Y PUNTA DE .POLIMERO- CON CONECTOR QUE SE ACOPLE O SEA COMPATIBLE CON EL EQUIPO EN APOYO TECNOLOGICO Y/O NÚCLEO DE SILICE PUNTA DE POLÍMERO Y/O DE SILICE FUNDIDO. REUTILIZABLES | UNIDAD | 1 |  | 3123750 |  |  | 0
2 | 1186220317 | 42142721 | FIBRAS DEL LASER 365 | FIBRA DE LASER THULIUM O HOLIMUM 30W DE 365 UM .CON NUCLEO DE SILICE Y PUNTA DE .POLIMERO- CON CONECTOR QUE SE ACOPLE O SEA COMPATIBLE CON EL EQUIPO EN APOYO TECNOLOGICO Y/O NÚCLEO DE SILICE PUNTA DE POLÍMERO Y/O DE SILICE FUNDIDO. REUTILIZABLES | UNIDAD | 1 |  | 3123750 |  |  | 0
3 | 1186220318 | 42142721 | FIBRAS DEL LASER 550 | FIBRA DE LASER THULIUM O HOLIMUM 30W DESDE 550 UM . CON NUCLEO DE SILICE Y PUNTA DE .POLIMERO- CON CONECTOR QUE SE ACOPLE O SEA COMPATIBLE CON EL EQUIPO EN APOYO TECNOLOGICO Y/O NÚCLEO DE SILICE PUNTA DE POLÍMERO Y/O DE SILICE FUNDIDO. REUTILIZABLES | UNIDAD | 1 |  | 3123750 |  |  | 0
4 | 1186220319 | 42142721 | FIBRAS DEL LASER 800 | FIBRA DE LASER THULIUM O HOLIMUM 30W DESDE 800 UM . CON NUCLEO DE SILICE Y PUNTA DE .POLIMERO- CON CONECTOR QUE SE ACOPLE O SEA COMPATIBLE CON EL EQUIPO EN APOYO TECNOLOGICO Y/O NÚCLEO DE SILICE PUNTA DE POLÍMERO Y/O DE SILICE FUNDIDO. REUTILIZABLES | UNIDAD | 1 |  | 11175080 |  |  | 0
5 | 1196490106 | 42142721 | FIBRAS DEL LASER 940 | FIBRA DE LASER THULIUM O HOLIMUM 30W DESDE 800 UM . CON NUCLEO DE SILICE Y PUNTA DE .POLIMERO- CON CONECTOR QUE SE ACOPLE O SEA COMPATIBLE CON EL EQUIPO EN APOYO TECNOLOGICO Y/O NÚCLEO DE SILICE PUNTA DE POLÍMERO Y/O DE SILICE FUNDIDO. REUTILIZABLES | UNIDAD | 1 |  | 6114220 |  |  | 0
TOTAL PRECIO LOTE No. 5 | [7 empty] | 26660550 |  |  | 0
LOTE No. 6 | PROTESIS TESTICULARES |  |  |  | UROLOGIA
ITEM | CÓDIGO INTERNO | CÓDIGO UNSPCS | DESCRIPCION | ESPECIFICACIÓN TÉCNICA | UNIDAD DE MEDIDA
1 | 1196491207 | 42295516 | PROTESIS TESTICULAR DE SILICONA S. | PROTESIS TESTICULAR DE SILICONA , TAMAÑO S, CON KIT PARA PROTESIS DE PRUEBA | KIT | 1 |  | 1243000 |  |  | 0
2 | 1196491336 | 42295516 | PROTESIS TESTICULAR DE SILICONA M | PROTESIS TESTICULAR DE SILICONA TAMAÑO M, CON KIT PARA PROTESIS DE PRUEBA | KIT | 1 |  | 1243000 |  |  | 0
3 | 1196491337 | 42295516 | PROTESIS TESTICULAR DE SILICONA L | PROTESIS TESTICULAR DE SILICONA, TAMAÑO L, CON KIT PARA PROTESIS DE PRUEBA | KIT | 1 |  | 1243000 |  |  | 0
TOTAL PRECIO LOTE No. 6 | [7 empty] | 3729000 |  |  | 0
LOTE No. 7 | CATETER RECTAL PARA URODINAMIA |  |  |  | UROLOGIA
ITEM | CÓDIGO INTERNO | CÓDIGO UNSPCS | DESCRIPCION | ESPECIFICACIÓN TÉCNICA | UNIDAD DE MEDIDA
1 | 1186220310 | 42295400 42295500 | CATETER PRESIÓN RECTAL | CATETER PRESION RECTAL UN LUMEN PARA URODINAMIA CON BALON DE LATEX DE 8 A 15 FRENCH X 30 A 50 CM DE LONGITUD Y/O CATETER RECTAL EN SILICONA DE 1 A 3 VIAS | UNIDAD | 1 |  | 1751930 |  |  | 0
TOTAL PRECIO LOTE No. 7 | [7 empty] | 1751930 |  |  | 0
LOTE No. 8 | SOPORTE SERVICIO DE UROLOGIA I |  |  |  | UROLOGIA
ITEM | CÓDIGO INTERNO | CÓDIGO UNSPCS | DESCRIPCION | ESPECIFICACIÓN TÉCNICA | UNIDAD DE MEDIDA
1 | 1197011091 | 42203400 | SONDA MACIZA PARA LITOTRICIA CALCUSPLIT® | 2 MM Ø, LONGITUD ÚTIL 31 CM, PARA UTILIZAR CON ÓPTICAS HOPKINS® 27092 AMA, 27093 AA Y 27095 AA, EN COMBINACIÓN CON LAS VAINAS QUIRÚRGICAS 27093 BD/CD, 27095 B Y LA PIEZA DE MANO 27630038 | UNIDAD | 1 |  | 838779 |  |  | 0
TOTAL PRECIO LOTE No. 8 | [7 empty] | 838779 |  |  | 0
LOTE No. 9 | ELECTRODO TRANSVENOSO PARA MARCAPASOS |  |  |  | ANESTESIA
ITEM | CÓDIGO INTERNO | CÓDIGO UNSPCS | DESCRIPCION | ESPECIFICACIÓN TÉCNICA | UNIDAD DE MEDIDA
1 | 1196490223 | 42203400 42203502 | ELECTRODO DE MARCAPASOS TRANSVENOSO DE 5FR CON AGUJA DE INTRODUCCION | ELECTRODO DE MARCAPASOS TRANSVENOSO DE 5FR CON AGUJA DE INTRODUCCION | UNIDAD | 1 |  | 1800000 |  |  | 0
2 | 1196490139 | 42203400 42203503 | ELECTRODO DE MARCAPASOS TRANSVENOSO DE 6FR CON AGUJA DE INTRODUCCION | ELECTRODO DE MARCAPASOS TRANSVENOSO DE 6FR CON AGUJA DE INTRODUCCION | UNIDAD | 1 |  | 1800000 |  |  | 0
TOTAL PRECIO LOTE No. 9 | [7 empty] | 3600000 |  |  | 0
LOTE No. 10 | TUBOS VALVULADOS |  |  |  | CIRUGIA CARDIOVASCULAR
ITEM | CÓDIGO INTERNO | CÓDIGO UNSPCS | DESCRIPCION | ESPECIFICACION TECNICA | UNIDAD DE MEDIDA
1 | 1196420011 | 42296005 42294704 | TUBO VALVULADO #21 | TUBO VALVULADO No 21 CON DISPONIBILIDAD DE ELEMENTO O BATERIA ESTERIL DESECHABLE OPERADA CON CAUTERO - PARA CORTE DE INJERTO | UNIDAD | 1 |  | 11700000 |  |  | 0
2 | 1196420171 | 42296005 42294705 | TUBO VALVULADO #23 | TUBO VALVULADO No 23 CON DISPONIBILIDAD DE ELEMENTO O BATERIA ESTERIL DESECHABLE OPERADA CON CAUTERO - PARA CORTE DE INJERTO | UNIDAD | 1 |  | 11700000 |  |  | 0
3 | 1196420172 | 42296005 42294706 | TUBO VALVULADO #25 | TUBO VALVULADO No 25 CON DISPONIBILIDAD DE ELEMENTO O BATERIA ESTERIL DESECHABLE OPERADA CON CAUTERO - PARA CORTE DE INJERTO | UNIDAD | 1 |  | 11700000 |  |  | 0
4 | 1196420173 | 42296005 42294707 | TUBO VALVULADO #27 | TUBO VALVULADO No 27 CON DISPONIBILIDAD DE ELEMENTO O BATERIA ESTERIL DESECHABLE OPERADA CON CAUTERO - PARA CORTE DE INJERTO | UNIDAD | 1 |  | 11700000 |  |  | 0
5 | 1196420174 | 42296005 42294743 | TUBO VALVULADO #29 | TUBO VALVULADO No 29 CON DISPONIBILIDAD DE ELEMENTO O BATERIA ESTERIL DESECHABLE OPERADA CON CAUTERO - PARA CORTE DE INJERTO | UNIDAD | 1 |  | 11700000 |  |  | 0
TOTAL PRECIO LOTE No. 10 | [7 empty] | 58500000 |  |  | 0
LOTE No. 11 | FELPA O FIELTROS QUIRURGICOS PARA EL SERVICIO DE CIRUGIA CARDIOVASCULAR |  |  |  | CIRUGIA CARDIOVASCULAR
ITEM | CÓDIGO INTERNO | CÓDIGO UNSPCS | DESCRIPCION | ESPECIFICACIÓN TÉCNICA | UNIDAD DE MEDIDA
1 | 1196460265 | 42203412 | FELPA O FILTROS QUIRURGICOS DE PTFE EN UN RANGO DE (8CM - 10CM X 11 CM 12CM) | FELPA O FILTROS QUIRURGICOS DE PTFE Y / O DACRON CON COLAGENO RANGO DE (8CM - 10CM X 11 CM 12CM) TEXTIL NO TEJIDO EN FORMA DE LAMINA. ESTERIL. EN FIBRAS DE POLITETRAFLUOROETHILENO. USO DE REFUERZO O PARCHE DE SUTURAS Y COMO MATERIAL PARA LA SUSTITUCION DE SEGMENTOS DEL MIOCARDIO VENTRICULAR DESPUES DE REALIZAR UNA RESECCION | UNIDAD | 1 |  | 800000 |  |  | 0
TOTAL PRECIO LOTE No. 11 | [7 empty] | 800000 |  |  | 0
LOTE No. 12 | INSUMOS CIRUGIA CARDIOVASCULAR, CIRCULACIÓN EXTRACORPOREA (APOYO TECNOLOGICO) |  |  |  | CARDIOVASCULAR
ITEM | CÓDIGO INTERNO | CÓDIGO UNSPCS | DESCRIPCION | ESPECIFICACIÓN TÉCNICA | UNIDAD DE MEDIDA
1 | 1196490642 | 42221512 | CANULA ARTERIAL ADULTO 18FR | EMPAQUE ESTÉRIL. EMPAQUE INDIVIDUAL. CALIBRE 18 FR. (6.0 MM) CÁNULA ARTERIAL PUNTA RECTA AZUL Y O CON VENT CONECTOR DE 3/8 (0.95 CM) LONGITUD TOTAL 7 PULGADAS (17.8 CM) | UNIDAD | 1 |  | 178971 |  |  | 0
2 | 1196410153 | 42221512 | CANULA ARTERIAL ADULTO 20 FR | EMPAQUE ESTÉRIL. EMPAQUE INDIVIDUAL. CALIBRE 20 FR. (6.7 MM) CÁNULA ARTERIAL PUNTA RECTA AZUL CON CONECTOR DE 3/8 (0.95 CM) LONGITUD TOTAL 7 PULGADAS (17.8 CM) | UNIDAD | 1 |  | 178971 |  |  | 0
3 | 1196329664 | 42221512 | CANULA ARTERIAL ADULTO 18FR (CUERPO ALARGADO ANILLADO DE UNA SOLA PIEZA) | EMPAQUE ESTÉRIL. EMPAQUE INDIVIDUAL. CALIBRE 18 FR. (6.0 MM) CÁNULA ARTERIAL CON CUERPO ANILLADO RESISTENTE A LAS TORCEDURAS, MARCAS DE PROFUNDIDAD, PUNTA RECTA, CON O SIN VENT, CONECTOR DE 3/8 (0.95 CM) LONGITUD TOTAL 12 PULGADAS (30.5 cm). | UNIDAD | 1 |  | 178971 |  |  | 0
4 | 1196249175 | 42221512 | CANULA ARTERIAL ADULTO 20 FR (CUERPO ALARGADO ANILLADO DE UNA SOLA PIEZA) | EMPAQUE ESTÉRIL. EMPAQUE INDIVIDUAL. CALIBRE 20 FR. (6.7 MM) CÁNULA ARTERIAL CON CUERPO ANILLADO RESISTENTE A LAS TORCEDURAS, MARCAS DE PROFUNDIDAD, PUNTA RECTA, CON O SIN VENT, CONECTOR DE 3/8 (0.95 CM) LONGITUD TOTAL 12 PULGADAS (30.5 cm). | UNIDAD | 1 |  | 178971 |  |  | 0
5 | 1196168686 | 42221512 | CANULA ARTERIAL ADULTO 22 FR (CUERPO ALARGADO ANILLADO DE UNA SOLA PIEZA) | EMPAQUE ESTÉRIL. EMPAQUE INDIVIDUAL. CALIBRE 22 FR. (7.3 MM) CÁNULA ARTERIAL CON CUERPO ANILLADO RESISTENTE A LAS TORCEDURAS, MARCAS DE PROFUNDIDAD, PUNTA RECTA, CON O SIN VENT, CONECTOR DE 3/8 (0.95 CM) LONGITUD TOTAL 12 PULGADAS (30.5 cm). | UNIDAD | 1 |  | 178971 |  |  | 0
6 | 1196490646 | 42221512 | CANULA VENOSA ADULTO PUNTA METALICA ANGULADA 24 FR. | EMPAQUE ESTÉRIL. EMPAQUE INDIVIDUAL. CALIBRE DE 24 FR (8.0 MM) CÁNULA VENOSA ANILLADA PUNTA METÁLICA ANGULADA CONECTOR DE 3/8 (0.95 CM) | UNIDAD | 1 |  | 287635 |  |  | 0
7 | 1196410154 | 42221512 | CANULA VENOSA ADULTO PUNTA METALICA ANGULADA DE 28 FR | EMPAQUE ESTÉRIL. EMPAQUE INDIVIDUAL. CALIBRE DE 28FR (8.7 MM) CÁNULA VENOSA ANILLADA PUNTA METÁLICA ANGULADA CONECTOR DE 3/8 (0.95 CM) | UNIDAD | 1 |  | 287635 |  |  | 0
8 | 1186220128 | 42295308 | CÁNULA VENOSA ÚNICA TRIPLE CANASTILLA 29/37/37 | CANULA PARA ACCESO VENOSO CENTRAL UNICO, DE TRIPLE CANASTILLA, CON CUEPRO REDONDO ANILLADO, SIN VENT, CONECTOR DE 1/2 PULGADA, EN EMPAQUE INDIVIDUAL, ESTERIL, EN LOS CALIBRES 29/37/37 FR | UNIDAD | 1 |  | 289766 |  |  | 0
9 | 1186220128 | 42295308 | CANULA DE VENOSA UNICA DOBLE CANSTILLA 32/40 | CANULA PARA ACCESO VENOSO CENTRAL UNICO, DE DOBLE CANASTILLA, CON CUEPRO OVAL, O REDONDA ANILLADO, SIN VENT CONECTOR DE 1/2 PULGADA, EN EMPAQUE INDIVIDUAL, ESTERIL, EN LOS CALIBRES 32/40. | UNIDAD | 1 |  | 289766 |  |  | 0
10 | 1196490644 | 42295308 | CANULA DE VENOSA UNICA DOBLE CANSTILLA 34/46 | CANULA PARA ACCESO VENOSO CENTRAL UNICO, DE DOBLE CANASTILLA, CON CUEPRO OVAL, O REDONDA ANILLADO, SIN VENT CONECTOR DE 1/2, EN EMPAQUE INDIVIDUAL, ESTERIL, EN LOS CALIBRES 34/46. | UNIDAD | 1 |  | 196019 |  |  | 0
11 | 1196490645 | 42294703 | CANULA PERFUSION ANTEROGRADA (AGUJA DE CARDIOPLEJIA) | EMPAQUE INDIVIDUAL Y ESTÉRIL CÁNULA DE RAÍZ AORTICA CON O SIN LÍNEA VENT. PUNTA RADIOPACA . INTRODUCTOR AHUJA EN ACERO INOXIDABLE. LARGO 5.5 PULGADAS(14.0 CM) CALIBRE 12 GA ( 9 FR.). | UNIDAD | 1 |  | 247154 |  |  | 0
12 | 1196490643 | 42294703 | CANULA PERFUSION CORONARIA RIGIDA 10 FR | EMPAQUE ESTÉRIL. EMPAQUE INDIVIDUAL. CÁNULA PERFUSIÓN ANTEROGRADA CON PUNTA SUAVE EN CANASTILLA CON ÁNGULO DE 45 Y 90° CANASTILLA RADIOPACA. CALIBRE 10 FR (3.3MM). SITIO DE CONEXIÓN LUER HEMBRA | UNIDAD | 1 |  | 247154 |  |  | 0
13 | 1196490643 | 42294703 | CANULA PERFUSION CORONARIA RÍGIDA 12 FR | EMPAQUE ESTÉRIL. EMPAQUE INDIVIDUAL. CÁNULA PERFUSIÓN ANTEROGRADA CON PUNTA SUAVE EN CANASTILLA CON ÁNGULO DE 45 Y 90° CANASTILLA RADIOPACA. CALIBRE 12 FR (4.0 MM). SITIO DE CONEXIÓN LUER HEMBRA | UNIDAD | 1 |  | 247154 |  |  | 0
14 | 1196430704 | 42294703 | TUBO DE SUCCION RIGIDO | EMPAQUE ESTÉRIL. EMPAQUE INDIVIDUAL. PUNTA DE PISCINA ACANALADA . CUERPO EN ACERO INOXIDABLE. | UNIDAD | 1 |  | 150868 |  |  | 0
15 | 1196430410 | 42294703 | SUCCION DE PERICARDIO/CAVIDAD | EMPAQUE ESTÉRIL. EMPAQUE INDIVIDUAL. PUNTA ATRAUMÁTICA PERFORADA CONECTADA AL CUERPO DE LA SUCCIÓN CONECTOR DE ¼ (0.64CM) CALIBRE 20 FR (6.7MM) | UNIDAD | 1 |  | 152455 |  |  | 0
16 | 1197011113 | 42221512 | VENT CON GUIA 16 FR | EMPAQUE ESTÉRIL. EMPAQUE INDIVIDUAL. CALIBRE 16 FR CUERPO MALEABLE Y CONECTOR VENT CON ALMA SEPARADA. EN PVC LONGITUD TOTAL 15 A 16 PULGADAS (38.1 CM A 40.6 CM) | KIT | 1 |  | 216259 |  |  | 0
17 | 1196490177 | 42221512 | SET DE TORNIQUETES | EMPAQUE ESTÉRIL. EMPAQUE INDIVIDUAL SET ADULTO LONGITUD TOTAL 7 PULGADAS (17.8CM) KIT CON 02 TORNIQUETE ROJO, 01 TORNIQUETE AZUL, 03 TORNIQUETES TRANSPARENTES, UNA GUÍA. | UNIDAD | 1 |  | 63524 |  |  | 0
18 | 1196410025 | 42221512 | CANULA FEMORAL ARTERIAL 15FR | EMPAQUE INDIVIDUAL ESTERIL. CUERPO ANILLADO, CON INTRODUCTOR DE PVC. PUNTA RADIOPACA CON O SIN GUIA PARA CANULACION FEMORAL . DIAMETROS DE 15 FR CON CONECTOR DE 3/8 | UNIDAD | 1 |  | 1960036 |  |  | 0
19 | 1196410025 | 42294721 | CANULA FEMORAL ARTERIAL 17FR | EMPAQUE INDIVIDUAL ESTERIL. CUERPO ANILLADO, CON INTRODUCTOR DE PVC. PUNTA RADIOPACA CON O SIN GUIA PARA CANULACION FEMORAL . DIAMETROS DE 17 FR CON CONECTOR DE 3/8 | UNIDAD | 1 |  | 1960036 |  |  | 0
20 | 1196410025 | 42294201 | CANULA FEMORAL ARTERIAL 19FR | EMPAQUE INDIVIDUAL ESTERIL. CUERPO ANILLADO, CON INTRODUCTOR DE PVC. PUNTA RADIOPACA CON O SIN GUIA PARA CANULACION FEMORAL . DIAMETROS DE 19 FR CON CONECTOR DE 3/8 | UNIDAD | 1 |  | 1960036 |  |  | 0
21 | 1196410025 | 42294201 | CANULA FEMORAL ARTERIAL 21FR | EMPAQUE INDIVIDUAL ESTERIL. CUERPO ANILLADO, CON INTRODUCTOR DE PVC. PUNTA RADIOPACA CON O SIN GUIA PARA CANULACION FEMORAL . DIAMETROS DE 21 FR CON CONECTOR DE 3/8 | UNIDAD | 1 |  | 1960036 |  |  | 0
22 | 1186220124 | 42295305 | CANULA FEMORAL VENOSO 19FR | CANULA VENOSA FEMORAL MULTIPERFORADA, EMPAQUE INDIVIDUAL ESTERIL, CON INTRODUCTOR DE PVC, CON GUIA ESTERIL, DILATADORES, DE APROXIMADAMENTE 76 CM DE LARGA, CONECTOR DE 3/8, DIAMETROS DE 19, FR | UNIDAD | 1 |  | 3195951 |  |  | 0
23 | 1186220125 | 42222306 | CANULA FEMORAL VENOSO 21 FR | CANULA VENOSA FEMORAL MULTIPERFORADA, EMPAQUE INDIVIDUAL ESTERIL, CON INTRODUCTOR DE PVC, CON GUIA ESTERIL, DILATADORES, DE APROXIMADAMENTE 76 CM DE LARGA, CONECTOR DE 3/8, DIAMETROS DE 21 FR | UNIDAD | 1 |  | 3195951 |  |  | 0
24 | 1186220126 | 42221512 | CANULA FEMORAL VENOSO 25FR | CANULA VENOSA FEMORAL MULTIPERFORADA, EMPAQUE INDIVIDUAL ESTERIL, CON INTRODUCTOR DE PVC, CON GUIA ESTERIL, DILATADORES, DE APROXIMADAMENTE 76 CM DE LARGA, CONECTOR DE 3/8, DIAMETROS DE 25 FR | UNIDAD | 1 |  | 3195951 |  |  | 0
25 | 1196490681 | 42294721 | PUNCH AORTICOS (SACABOCADOS) | EMPAQUE INDIVIDUAL, ESTÉRIL,DIAMETROS DE 3.5 MM | UNIDAD | 1 |  | 340902 |  |  | 0
26 |  | 42294721 | PUNCH AORTICOS (SACABOCADOS) | EMPAQUE INDIVIDUAL, ESTÉRIL,DIAMETROS DE 4.0 MM |  | 1 |  | 340902 |  |  | 0
27 | 1196490773 | 42294201 | ESTABILIZADOR PARA CIRUGIA SIN BOMBA | DOS LINEAS EN PARALELO CON VENTOSAS INTERNAS PARA APLICAR PRESION NEGATIVA Y ESTABILIZAR EL TEJIDO CARDIACO CON APOYO TECCNOLOGICO DE SEPARADOR ESTERNAL - PARA CUBRI LAS NECESIDADES DE LA INSTITUCION | UNIDAD | 1 |  | 5918427 |  |  | 0
28 | 1196490779 | 42294201 | ESTABILIZADOR DE APEX CARDIACO | ESTABILIZADOR EN FORMA CIRCULAR CON CAPACIDAD DE APLICAR PRESION NEGATIVA Y MANIPULACION DEL APEX CARDIACO CON APOYO TECNOLOGICO DE SEPARADOR ESTERNAL | UNIDAD | 1 |  | 2143912 |  |  | 0
29 | 1197011011 | 42295305 | SHUNT CORONARIO 1.00 | TUBO DE POLÍMERO CON ESPIRAL DE ACERO. PUNTA O TIP AFILADA ATRAUMATICA EN CADA TERMINACIÓN. OCLUSIÓN TEMPORAL DE LA ARTERIA DIÁMETROS 1.0 A 2.5 MM. CUERPO DE SILICONA SUAVE ETIQUETAS RADIOPACAS CON IDENTIFICADOR DE DIÁMETRO. DIÁMETRO DE 1.00 MM | UNIDAD | 1 |  | 532660 |  |  | 0
30 | 1197011011 | 42222306 | SHUNT CORONARIO 1.50 | TUBO DE POLÍMERO CON ESPIRAL DE ACERO. PUNTA O TIP AFILADA ATRAUMATICA EN CADA TERMINACIÓN. OCLUSIÓN TEMPORAL DE LA ARTERIA DIÁMETROS 1.0 A 2.5 MM. CUERPO DE SILICONA SUAVE ETIQUETAS RADIOPACAS CON IDENTIFICADOR DE DIÁMETRO. DIÁMETRO DE 1.5 MM |  | 1 |  | 532660 |  |  | 0
31 | 1197011011 | 42222306 | SHUNT CORONARIO 2.00 | TUBO DE POLÍMERO CON ESPIRAL DE ACERO. PUNTA O TIP AFILADA ATRAUMATICA EN CADA TERMINACIÓN. OCLUSIÓN TEMPORAL DE LA ARTERIA DIÁMETROS 1.0 A 2.5 MM. CUERPO DE SILICONA SUAVE ETIQUETAS RADIOPACAS CON IDENTIFICADOR DE DIÁMETRO. DIÁMETRO DE 2.0 MM | UNIDAD | 1 |  | 532660 |  |  | 0
32 | 1197011011 | 42222306 | SHUNT CORONARIO 2.50 | TUBO DE POLÍMERO CON ESPIRAL DE ACERO. PUNTA O TIP AFILADA ATRAUMATICA EN CADA TERMINACIÓN. OCLUSIÓN TEMPORAL DE LA ARTERIA DIÁMETROS 1.0 A 2.5 MM. CUERPO DE SILICONA SUAVE ETIQUETAS RADIOPACAS CON IDENTIFICADOR DE DIÁMETRO. DIÁMETRO DE 2.5 MM | UNIDAD | 1 |  | 532660 |  |  | 0
33 | 1228405012 | 42222306 | CARTUCHO PARA MEDICION ACT TIPO II | CARTUCHOS DE CAOLIN PARA MEDICION DE TIEMPO ACTIVADO DE COAGULACION PARA ACT II REF 402-03 | UNIDAD | 1 |  | 21516 |  |  | 0
34 | 1196490651 | 42222306 | CANULA DE PERFUSION RETROGRADA PARA CARDIOPLEGIA PARA SENO CORONARIO 15 FR | CANULA DE PERFUSION RETROGRADA PARA CARDIOPLEGIA PARA SENO CORONARIO CON JERINGA DE INSUFLACION DE BALON DE 15FR | UNIDAD | 1 |  | 985418 |  |  | 0
35 | 1196410069 | 42222306 | CAMPANA PARA SALVADOR DE CELULAS | KIT PARA AUTOTRASFUSION CON CENTRIUGA DEL CAMPO QUIRURGICO, Y POST DRENAJE DE CARDIOTOMIA COMPATIBLE CON EL EQUIPO DE LA INSTITUCION | UNIDAD | 1 |  | 1191971 |  |  | 0
36 | 1196491335 | 42222306 | TIP DE VENA | TIP DE VENA UNIDAD ESTERIL DESECHABLE | UNIDAD | 1 |  | 100467 |  |  | 0
37 | 1196410080 | 42222306 | CANULA DE CARDIOPLEGIA LARGA | CANULA DE CARDIOPLEGIA ANTEROGRADA, PARA CIRUGIA MINMA INVASIVA, CON GUIA Y PUNTA RADIOPACA E INTRODUCTOR ESTANDAR, DE LONGITUD DE 30 CMS, CONECTOR LUER HEMBR. CALIBRE 14 GA (7 FR) | UNIDAD | 1 |  | 257138 |  |  | 0
38 | 1196410081 | 42222306 | CANULA VENOSA UNICA MALEABLE 20 FR | CANULA VENOSA UNICA, PARA ACCESO CENTRAL, DE CUERPO EN PVC, MALEABLE, ANILLADA, CON CONECTOR DE 3/8, EN EMPAQUE INDIVIDUAL Y ESTERIL, DE 20 FR | UNIDAD | 1 |  | 346228 |  |  | 0
39 | 1196410081 | 42222306 | CANULA VENOSA UNICA MALEABLE 22 FR | CANULA VENOSA UNICA, PARA ACCESO CENTRAL, DE CUERPO EN PVC, MALEABLE, ANILLADA, CON CONECTOR DE 3/8, EN EMPAQUE INDIVIDUAL Y ESTERIL, DE 22 FR. | UNIDAD | 1 |  | 346228 |  |  | 0
40 | 1196410081 | 42222306 | CANULA VENOSA UNICA MALEABLE 24 FR | CANULA VENOSA UNICA, PARA ACCESO CENTRAL, DE CUERPO EN PVC, MALEABLE, ANILLADA, CON CONECTOR DE 3/8, EN EMPAQUE INDIVIDUAL Y ESTERIL, DE 24 FR. | UNIDAD | 1 |  | 346228 |  |  | 0
41 | 1196410081 | 42222306 | CANULA VENOSA UNICA MALEABLE 26 FR | CANULA VENOSA UNICA, PARA ACCESO CENTRAL, DE CUERPO EN PVC, MALEABLE, ANILLADA, CON CONECTOR DE 3/8, EN EMPAQUE INDIVIDUAL Y ESTERIL, DE 26FR. | UNIDAD | 1 |  | 346228 |  |  | 0
42 | 1196410081 | 42222306 | CANULA VENOSA UNICA MALEABLE 28 FR | CANULA VENOSA UNICA, PARA ACCESO CENTRAL, DE CUERPO EN PVC, MALEABLE, ANILLADA, CON CONECTOR DE 3/8, EN EMPAQUE INDIVIDUAL Y ESTERIL, DE 28 FR. | UNIDAD | 1 |  | 346228 |  |  | 0
TOTAL PRECIO LOTE No. 12 | [7 empty] | 36160674 |  |  | 0
LOTE No. 13 | INSUMOS CIRUGIA CARDIOVASCULAR ACCESORIOS PARA COLOCACIÓN DE PROTESIS VALVULARES |  |  |  | CARDIOVASCULAR
ITEM | CÓDIGO INTERNO | CÓDIGO UNSPCS | DESCRIPCION | ESPECIFICACIÓN TÉCNICA | UNIDAD DE MEDIDA
1 | 1196460022 | 42295300 | SISTEMA DE FIJACION DE SUTURA EN TITANIO KIT COMBO MINI (2 DISPOSITIVOS MÁS 12 GANCHOS ) | SISTEMA DE FIJACION DE SUTURA EN TITANIO KIT COMBO MINI (2 DISPOSITIVOS MÁS 12 GANCHOS ) | KIT | 1 |  | 4325000 |  |  | 0
2 | 1196460046 | 42295300 | SISTEMA DE FIJACION DE SUTURA EN TITANIO (CAJA CON 12 GANCHOS SENCILLOS COMPATIBLES ) | SISTEMA DE FIJACION DE SUTURA EN TITANIO CAJA CON 12 GANCHOS SENCILLOS COMPATIBLES | KIT | 1 |  | 3457000 |  |  | 0
3 | 1196460047 | 42295300 | SISTEMA DE FIJACION DE SUTURA EN TITANIO (CAJA CON 12 SOBRES COMPATIBLES CON DISPOSITIVOS ) | SISTEMA DE FIJACION DE SUTURA EN TITANIO (CAJA CON 12 SOBRES COMPATIBLES CON DISPOSITIVOS) | KIT | 1 |  | 19956000 |  |  | 0
4 | 1196460702 | 42295300 | SISTEMA DE FIJACION DE SUTURA EN TITANIO KIT COMBO 2MINI DISPOSITIVOS | SISTEMA DE FIJACION DE SUTURA EN TITANIO KIT COMBO MIINI (2 DISPOSITIVOS ) | KIT | 1 |  | 2595628 |  |  | 0
TOTAL PRECIO LOTE No. 13 | [7 empty] | 30333628 |  |  | 0
LOTE No. 14 | PARCHE DE PERICARDIO |  |  |  | CARDIOVASCULAR
ITEM | CÓDIGO INTERNO | CÓDIGO UNSPCS | DESCRIPCION | ESPECIFICACIÓN TÉCNICA | UNIDAD DE MEDIDA
1 | 1196420130 | 42295905 | PARCHE BIOLOGICO DE PERICARDIO BOVINO DE 8 A 10CM X 10CM A 14CM | PARCHE BIOLOGICO DE PERICARDIO BOVINO DE 8 A 10CM X 10CM A 14CM | UNIDAD | 1 |  | 1498000 |  |  | 0
2 | 1196420134 | 42295905 | PARCHE BIOLOGICO DE PERICARDIO BOVINO DE 5CM A 8 CM X 8CM A 14 CM | PARCHE BIOLOGICO DE PERICARDIO BOVINO DE 5CM A 10 CM X 8CM A 14 CM | UNIDAD | 1 |  | 1211300 |  |  | 0
TOTAL PRECIO LOTE No. 14 | [7 empty] | 2709300 |  |  | 0
LOTE No. 15 | INJERTOS DE ARCO AORTICO |  |  |  | CARDIOVASCULAR
ITEM | CÓDIGO INTERNO | CÓDIGO UNSPCS | DESCRIPCION | ESPECIFICACIÓN TÉCNICA | UNIDAD DE MEDIDA
1 | 1196420128 | 42295905 | INJERTO ARCO AORTICO DACRON 28MM X 40 A 50 CM RECTA, 4 RAMAS DOS RAMAS DE 8MM X 15 CM Y DOS RAMAS DE 10MM X 15 CM | PROTESIS VASCULAR EN DACRON PARA ARCO AORTICO, DE 28MM X 40 A 50 CM RECTA, 4 RAMAS DOS RAMAS DE 8MM X 15 CM Y DOS RAMAS DE 10MM X 15 CM TEJIDO WOVEN, SELLADA CON GELATINA HIDROLIZABLE O COLÁGENO BOBINO HIDROSOLUBLE | UNIDAD | 1 |  | 8297250 |  |  | 0
2 | 1196420129 | 42295905 | INJERTO ARCO AORTICO DACRON 30MM X 40 A 50 CM RECTA, 4 RAMAS DOS RAMAS DE 8MM X 15 CM Y DOS RAMAS DE 10MM X 15 CM | PROTESIS VASCULAR EN DACRON PARA ARCO AORTICO, DE 30MM X 40 A 50 CM RECTA, 4 RAMAS DOS RAMAS DE 8MM X 15 CM Y DOS RAMAS DE 10MM X 15 CM TEJIDO WOVEN, SELLADA CON GELATINA HIDROLIZABLE O COLÁGENO BOBINO HIDROSOLUBLE | UNIDAD | 1 |  | 8297250 |  |  | 0
3 | 1196420131 | 42295905 | INJERTO RAIZ AORTICA EN DACRON DE 26 MM X 15 CM, FALDA DE 26 CM, COLLAR DE 10 MM | PROTESIS VASCULAR EN DACRON PARA RAIZ AORTICA, DE 26 MM X 15 CM DE LONGITUD, FALDA DE 26 MM, COLLAR DE 10 MM, TEJIDO WOVEN, SELLADA CON GELATINA HIDROLIZABLE | UNIDAD | 1 |  | 9490500 |  |  | 0
4 | 1196420112 | 42295905 | INJERTO RAIZ AORTICA EN DACRON DE 28 MM X 15 CM, FALDA DE 28 CM, COLLAR DE 10 MM | PROTESIS VASCULAR EN DACRON PARA RAIZ AORTICA, DE 28 MM X 15 CM DE LONGITUD, FALDA DE 28 MM, COLLAR DE 10 MM, TEJIDO WOVEN, SELLADA CON GELATINA HIDROLIZABLE | UNIDAD | 1 |  | 9490500 |  |  | 0
5 | 1196420132 | 42295905 | INJERTO RAIZ AORTICA EN DACRON DE 30 MM X 15 CM, FALDA DE 30 CM, COLLAR DE 10 MM | PROTESIS VASCULAR EN DACRON PARA RAIZ AORTICA, DE 30 MM X 15 CM DE LONGITUD, FALDA DE 30 MM, COLLAR DE 10 MM, TEJIDO WOVEN, SELLADA CON GELATINA HIDROLIZABLE | UNIDAD | 1 |  | 9490500 |  |  | 0
TOTAL PRECIO LOTE No. 15 | [7 empty] | 45066000 |  |  | 0
LOTE No. 16 | OXIGENADORES Y DEMÀS |  |  |  | CARDIOVASCULAR
ITEM | CÓDIGO INTERNO | CÓDIGO UNSPCS | DESCRIPCION | ESPECIFICACIÓN TÉCNICA | UNIDAD DE MEDIDA
1 | 1196490630 | 42294713 | OXIGENADORES DE MEMBRANA PARA ADULTO CON FILTRO Y TUBERÍA ARTERIAL. , | CARCAZA ELABORADA EN POLIMETILMETACRILATO.CAPACIDAD DE RESERVORIO RANGO ENTRE 4000ML Y 4300ML.- MEMBRANA MICROPOROSA DE FIBRA HUECA DE POLIPROPILENO CON RECUBIERTA BIOCOMPATIBLE.- ÁREA DE LA SUPERFICIE DE LA MEMBRANA ENTRE 1.7M2 Y 2.5M2 - QUE PERMITA FLUJOS HASTA DE 7L/MIN.INTERCAMBIADOR DE CALOR INTEGRADO- TUBERÍA ARTERIAL DE 3/8 , VENOSA 1/2 - CON TUBERÍA DE SUCCIONES # 3, EN PAQUETE INDIVIDUAL- CONECTORES RECTOS DE 3/8 - 3/8 Y 3/8 -1/2.- CONECTORES EN Y DE 3/8-3/8 -3/8 Y 3/8-3/8-1/2.- FILTRO ARTERIAL ADULTO INCORPORADO O NO - LÍNEA DE CIRCULACIÓN.- LÍNEA DE PURGADO EN Y DE ¼.- LÍNEA DE SUMINISTRO DE GASES DE ¼ CON FILTRO UNIDIRECCIONAL.- TODO EN EMPAQUE INDIVIDUAL Y ESTERIL , RECUBRIMIENTO DE POLIMERO BIOCOMPATIBLE QUE REDUCE LA DESNATURALIZACION PLAQUETARIA. TUBERIA DEBE ENCONTRRSE RECUBIERTA TAMBIEN, CON DISEÑO PROPIO PARA EL HOSPITAL MILITAR. | UNIDAD | 1 |  | 1706049 |  |  | 0
2 | 1196490683 | 42294713 | OXIGENADORES DE MEMBRANA PEDIATRICO ADULTO PEQUEÑO CON FILTRO Y TUBERÍA ARTERIAL | CARCAZA ELABORADA EN POLIMETILMETACRILATO - CAPACIDAD DE RESERVORIO DE 3000ML A 4000ML, MEMBRANA MICROPOROSA DE FIBRA HUECA DE POLIPROPILENO CON RECUBIERTA BIOCOMPATIBLE- ÁREA DE LA SUPERFICIE DE LA MEMBRANA DE 1.5 Y 1.7M2 - QUE PERMITA DAR FLUJOS DE HASTA 5L/MIN.INTERCAMBIADOR DE CALOR INTEGRADO- TUBERÍA ARTERIAL DE 3/8 VENOSA 3/8 Y 1/2- CON TUBERÍA DE SUCCIONES # 3, EN PAQUETE INDIVIDUAL- CONECTORES RECTOS DE 3/8 - 3/8 Y 3/8 -1/2.- CONECTORES EN Y DE 3/8-3/8 -3/8 Y 3/8-3/8-1/2.FILTRO ARTERIAL INCORPORADO O NO, - LÍNEA DE CIRCULACIÓN.- LÍNEA DE PURGADO EN Y DE ¼.- LINEA DE SUMINISTRO DE GASES DE ¼ CON FILTRO UNIDIRECCIONAL.- TODO EN EMPAQUE INDIVIDUAL.- ESTERILIZADO EN ÓXIDO DE ETILENO.- DE UN SOLO USO. TUBERIA DEBE SER RECUBIERTA, FILTRO ARTERIRIAL ADULTO-PEQUEÑO QUE PERMITA FLUJOS DE 5L/MIN. | UNIDAD | 1 |  | 1706049 |  |  | 0
3 | 1196491023 | 42294711 | HEMOCONCENTRADOR ADULTO O PEDIATRICO | ALTO GRADO DE BIOCOMPATIBLILIDAD GARANTIZA REMOCION DE AGUA DEL PACIENTE GARANTIZA DISMINUCION EN LA RESPUESTA INFLAMATORIA MANTIENE LAS PROPIEDADES SANGUINEAS FILTRA LAS PROTEINAS DE BAJO PESO MOLECULAR 1 TUBERIA DE 1/4 | UNIDAD | 1 |  | 422450 |  |  | 0
4 | 1196491614 | 42295303 | CONECTORES RECTO 1/4 X 1/4 CON LUER | EMPATES PARA CIRCULACIÓN EXTRACORPÓREA RECTO.DIAMETROS: ESTERILES EMPAQUE INDIVIDUAL RECTOS: ¼ X ¼ CON LUER LOCK | UNIDAD | 1 |  | 15113 |  |  | 0
5 | 1196491615 | 42295303 | CONECTORES RECTO 1/4 X 1/4 | EMPATES PARA CIRCULACIÓN EXTRACORPÓREA RECTOS.DIAMETROS: ESTERILES EMPAQUE INDIVIDUAL RECTOS: ¼ X ¼ | UNIDAD | 1 |  | 15113 |  |  | 0
6 | 1196491616 | 42295303 | CONECTORES RECTO 1/4 X 3/8 | EMPATES PARA CIRCULACIÓN EXTRACORPÓREA RECTOS. DE PVC. DIAMETROS: ESTERILES EMPAQUE INDIVIDUAL RECTOS: ¼ X 3/8 , | UNIDAD | 1 |  | 15113 |  |  | 0
7 | 1196491617 | 42295303 | CONECTORES RECTO 3/8 X 3/8 CON LUER | EMPATES PARA CIRCULACIÓN EXTRACORPÓREA RECTO.DIAMETROS: ESTERILES EMPAQUE INDIVIDUAL RECTOS: 3/8 X 3/8 CON LUER LOCK | UNIDAD | 1 |  | 15113 |  |  | 0
8 | 1196491618 | 42295303 | CONECTORES RECTO 3/8X3/8 | EMPATES PARA CIRCULACIÓN EXTRACORPÓREA RECTOS Y DE PVC. DIAMETROS: ESTERILES EMPAQUE INDIVIDUAL RECTOS: , 3/8 X 3/8 . | UNIDAD | 1 |  | 15113 |  |  | 0
9 | 1196491619 | 42295303 | CONECTORES RECTO 1/2X 1/2 | EMPATES PARA CIRCULACIÓN EXTRACORPÓREA RECTOS DE PVC. DIAMETROS: ESTERILES EMPAQUE INDIVIDUAL RECTOS ½ X ½ | UNIDAD | 1 |  | 15113 |  |  | 0
10 | 1196491620 | 42295303 | CONECTORES RECTO 3/8 X 1/2 | EMPATES PARA CIRCULACIÓN EXTRACORPÓREA RECTOS DE PVC. DIAMETROS: ESTERILES EMPAQUE INDIVIDUAL RECTOS 3/8 X 1/2 | UNIDAD | 1 |  | 15113 |  |  | 0
11 | 1196491621 | 42295303 | CONECTORES EN Y 1/4 X 1/4 X 1/4 | EMPATES PARA CIRCULACIÓN EXTRACORPÓREA EN Y. DE PVC. DIAMETROS: ESTERILES EMPAQUE INDIVIDUAL EN Y 1/4 X 1/4 X 1/4 | UNIDAD | 1 |  | 15113 |  |  | 0
12 | 1196491622 | 42295303 | CONECTORES EN Y 1/4 X 3/8 X 1/4 | EMPATES PARA CIRCULACIÓN EXTRACORPÓREA EN Y. DE PVC. DIAMETROS: ESTERILES EMPAQUE INDIVIDUAL EN Y 1/4 X 3/8 X 1/4 | UNIDAD | 1 |  | 15113 |  |  | 0
13 | 1196491623 | 42295303 | CONECTORES EN Y 1/4 X 3/8 X 3/8 | EMPATES PARA CIRCULACIÓN EXTRACORPÓREA EN Y. DE PVC. DIAMETROS: ESTERILES EMPAQUE INDIVIDUAL EN Y 1/4 X 3/8 X 3/8 | UNIDAD | 1 |  | 15113 |  |  | 0
14 | 1196491624 | 42295303 | CONECTORES EN Y 3/8 X 3/8 X 3/8 | EMPATES PARA CIRCULACIÓN EXTRACORPÓREA EN Y. DE PVC. DIAMETROS: ESTERILES EMPAQUE INDIVIDUAL EN Y 3/8 X 3/8 X3/8 | UNIDAD | 1 |  | 15113 |  |  | 0
15 | 1196491625 | 42295303 | CONECTORES EN Y 3/8 X 1/2 X 3/8 | EMPATES PARA CIRCULACIÓN EXTRACORPÓREA EN Y. DE PVC. DIAMETROS: ESTERILES EMPAQUE INDIVIDUAL EN Y 3/8 X 1/2 X3/8 | UNIDAD | 1 |  | 15113 |  |  | 0
16 | 1196430018 | 42294713 | INTERCAMBIADOR DE CALOR | INTERCAMBIADOR DE CALOR CON CONECTORES DE ENTRADA Y SALIDA DE 1/4 LINEA DE RECIRCULACION. ENTRADAS DE AGUA COMPATIBLES CON INTERCAMBIADOR DE LA INSTITUCION | UNIDAD | 1 |  | 468624 |  |  | 0
17 | 1196430018 | 42294713 | INTERCAMBIADOR DE CALOR PARA ADMINISTRACION DE CARDIPLEJIA | CARCAZA TRANSPARENTE, CON INTERCAMBIADOR DE CALOR, TRAMPA ATRAPA-BURBUJAS, PUERTO PARA MONITOREO DE TEMPERATURA, LINEA PARA MEDICION DE PRESIÓN (DISPOSITIVO INTERFASE LIQUIDO/AIRE), LINEA DE SOBRE-PRESIÓN. LINE DE 1/4 Y 1/8 QUE PERMITAN DIFERENTES TIPOS DE MEZCLA DE SOLUCION CARIDIOPLEGICA/SANGRE. CONECTOR COMPATIBLE CON EL OXIGENADOR Y LA CANULA DE ADMINISTRACION. | UNIDAD | 1 |  | 468624 |  |  | 0
TOTAL PRECIO LOTE No. 16 | [7 empty] | 4953152 |  |  | 0
LOTE No. 17 | CANULA DE RETORNO VENOSO TRES ESTADIOS |  |  |  | CARDIOVASCULAR
ITEM | CÓDIGO INTERNO | CÓDIGO UNSPCS | DESCRIPCION | ESPECIFICACIÓN TÉCNICA | UNIDAD DE MEDIDA
1 | 1128599232 | 42294713 | CANULA DE RETORNO VENOSO TRES ESTADIOS | CANULA DE RETORNO VENOSO TRES ESTADIOS EMPAQUE INDIVIDUAL ESTÉRIL | UNIADD | 1 |  | 4598328 |  |  | 0
TOTAL PRECIO LOTE No. 17 | [7 empty] | 4598328 |  |  | 0
LOTE No. 18 | BALÒN DE CONTRAPULSACIÓN (APOYO TECNOLOGICO) |  |  |  | CARDIOVASCULAR
ITEM | CÓDIGO INTERNO | CÓDIGO UNSPCS | DESCRIPCION | ESPECIFICACION TECNICA | UNIDAD DE MEDIDA
1 | 1186220209 | 42294702 | BALON DE CONTRAPULSACION DE 7.0 FR Y BALON DE 34 CC. COMPATIBLE CON LA CONSOLA DE LA INSTITUCION. Y CON DISPOSICION DE APOYO TECNOLÒGICO. (2 EQUIIPOS MINIMO ) | TAMAÑO DEL CATETER BALON 7,0- VOLUMEN DE 34 CC. FIBRA OPTICA. LONGITUD INSERTABLE CON DISPOSITIVO DE HEMOSTASIA 26,0, CATETER od. 8.0 VAINA DE LONGITUD 6 (15CM.), VOLUMEN CENTRAL ID. MAXIMO DE 0,27 GUIA CATETER, MATERIAL DE POLIURETANO_ LONGITUD 10.2 MEMBRANA DE DIAMETRO INFLADO 0.59 CON KIT DE REEMPLAZO DE INSERCION PARA EL USO CON ONDAS DE LUZ, DE 30CC. CADA UNO DE LOS CATETERES IAB. KIT CONTIENE LO SIGUIENTE: Ga 18x2 1/2ARTERIAL AGUJA. 1:8,0fr FUNDA DE MONTAJE DILATADOR 1:8.0 REFORZADA CON EL ALAMBRE CUBIERTA CON PUERTO LATERAL Y DILATADOR.2: 0,025X 175CM. RECUBIERTOS DE TEFLON. 3MM JDURAGUIAS ADICIONALES. 1:8.0FR VASO PREDILATADOR . 1:N11 BISTURI. | UNIDAD | 1 |  | 4200000 |  |  | 0
2 | 1186220230 | 42294702 | BALON DE CONTRAPULSACION DE 7,0 FR Y BALON DE 40 CC. COMPATIBLE CON LA CONSOLA DE LA INSTITUCION. Y CON DISPOSICION DE APOYO TECNOLOGICO. | TAMAÑO DEL CATETER BALON 7,0FR VOLUMEN DE 40 CC. FIBRA OPTICA.LONGITUD INSERTABLE CON DISPOSITIVO DE HEMOSTASIA 26,0, CATETER od. 8.0 VAINA DE LONGITUD 6 (15CM.), VOLUMEN CENTRAL ID. MAXIMO DE 0,27 GUIA CATETER, MATERIAL DE POLIURETANO_ LONGITUD 10.2 MEMBRANA DE DIAMETRO INFLADO 0.59 CON KIT DE REEMPLAZO DE INSERCION PARA EL USO CON ONDAS DE LUZ, DE 30CC. CADA UNO DE LOS CATETERES IAB. KIT CONTIENE LO SIGUIENTE: Ga 18x2 1/2ARTERIAL AGUJA. 1:8,0fr FUNDA DE MONTAJE DILATADOR 1:8.0 REFORZADA CON EL ALAMBRE CUBIERTA CON PUERTO LATERAL Y DILATADOR.2: 0,025X 175CM. RECUBIERTOS DE TEFLON. 3MM JDURAGUIAS ADICIONALES. 1:8.0FR VASO PREDILATADOR . 1:N11 BISTURI. | UNIDAD | 1 |  | 4200000 |  |  | 0
TOTAL PRECIO LOTE No. 18 | [7 empty] | 8400000 |  |  | 0
LOTE No. 19 | MATERIAL REABSORBIBLE PARA CORRECCION DE CRANEOSINOSTOSIS |  |  |  | NEUROCIRUGIA - MAXILO - PLASTICA
ITEM | CÓDIGO INTERNO | CÓDIGO UNSPCS | DESCRIPCION | ESPECIFICACIÓN TÉCNICA | UNIDAD DE MEDIDA
1 | 1196491245 | 42322106 42296100 | MATERIAL REABSORBIBLE PARA CORRECCION DE CRANEOSINOSTOSIS PANEL 50X50MM SIST 1.5 | MATERIAL REABSORBIBLE PARA CORRECCION DE CRANEOSINOSTOSIS PANEL 50X50MM SIST 1.5 | UNIDAD | 1 |  | 9791600 |  |  | 0
2 | 1196491246 | 42322106 42296100 | MATERIAL REABSORBIBLE PARA CORRECCION DE CRANEOSINOSTOSIS PANEL DE 100X 100 SISTEMA 1,5 | MATERIAL REABSORBIBLE PARA CORRECCION DE CRANEOSINOSTOSIS PANEL DE 100X 100 SISTEMA 1,5 | UNIDAD | 1 |  | 9791600 |  |  | 0
3 | 1196491247 | 42322106 42296100 | MATERIAL REABSORBIBLE PARA CORRECCION DE CRANEOSINOSTOSIS PLACA RECTA, 4 ORF SIST 1.5 | MATERIAL REABSORBIBLE PARA CORRECCION DE CRANEOSINOSTOSIS PLACA RECTA, 4 ORF SIST 1.5 | UNIDAD | 1 |  | 910000 |  |  | 0
4 | 1196491248 | 42322106 42296100 | MATERIAL REABSORBIBLE PARA CORRECCION DE CRANEOSINOSTOSIS PLACA RECTA, 4 ORF, C/P SIST 1.5 | MATERIAL REABSORBIBLE PARA CORRECCION DE CRANEOSINOSTOSIS PLACA RECTA, 4 ORF, CON PUENTE SIST 1.5 | UNIDAD | 1 |  | 910000 |  |  | 0
5 | 1196491249 | 42322106 42296100 | MATERIAL REABSORBIBLE PARA CORRECCION DE CRANEOSINOSTOSIS PLACA RECTA, 6 ORF SIST 1.5 | MATERIAL REABSORBIBLE PARA CORRECCION DE CRANEOSINOSTOSIS PLACA RECTA, 6 ORF SIST 1.5 | UNIDAD | 1 |  | 837200 |  |  | 0
6 | 1196491250 | 42322106 42296100 | MATERIAL REABSORBIBLE PARA CORRECCION DE CRANEOSINOSTOSIS PLACA RECTA, 6 ORF, C/P SIST 1.5 | MATERIAL REABSORBIBLE PARA CORRECCION DE CRANEOSINOSTOSIS PLACA RECTA, 6 ORF, CON PUENTE SIST 1.5 | UNIDAD | 1 |  | 837200 |  |  | 0
7 | 1196491251 | 42322106 42296100 | MATERIAL REABSORBIBLE PARA CORRECCION DE CRANEOSINOSTOSIS PLACA RECTA, 8 ORF SIST 1.5 | MATERIAL REABSORBIBLE PARA CORRECCION DE CRANEOSINOSTOSIS PLACA RECTA, 8 ORF SIST 1.5 | UNIDAD | 1 |  | 837200 |  |  | 0
8 | 1196491252 | 42322106 42296100 | MATERIAL REABSORBIBLE PARA CORRECCION DE CRANEOSINOSTOSIS PLACA RECTA, 8 ORF, C/P SIST 1.5 | MATERIAL REABSORBIBLE PARA CORRECCION DE CRANEOSINOSTOSIS PLACA RECTA, 8 ORF, CON PUENTE SIST 1.5 | UNIDAD | 1 |  | 837200 |  |  | 0
9 | 1196491254 | 42322106 42296100 | MATERIAL REABSORBIBLE PARA CORRECCION DE CRANEOSINOSTOSIS PLACA RECTA 20 ORIF SIST 1,5 | MATERIAL REABSORBIBLE PARA CORRECCION DE CRANEOSINOSTOSIS PLACA RECTA 20 ORIF SIST 1,5 | UNIDAD | 1 |  | 1795700 |  |  | 0
10 | 1196491255 | 42322106 42296100 | MATERIAL REABSORBIBLE PARA CORRECCION DE CRANEOSINOSTOSIS PLACA EN "X" C/P SIST 1.5 | MATERIAL REABSORBIBLE PARA CORRECCION DE CRANEOSINOSTOSIS PLACA EN "X" CON PUENTE SIST 1.5 | UNIDAD | 1 |  | 1674400 |  |  | 0
11 | 1196491256 | 42322106 42296100 | MATERIAL REABSORBIBLE PARA CORRECCION DE CRANEOSINOSTOSIS PLACA EN "L",DER S/P SIST 1.5 | MATERIAL REABSORBIBLE PARA CORRECCION DE CRANEOSINOSTOSIS PLACA EN "L",DER SIN PUENTE SIST 1.5 | UNIDAD | 1 |  | 1213300 |  |  | 0
12 | 1196491257 | 42322106 42296100 | MATERIAL REABSORBIBLE PARA CORRECCION DE CRANEOSINOSTOSIS PLACA EN "L",IZQ S/P SIST 1.5 | MATERIAL REABSORBIBLE PARA CORRECCION DE CRANEOSINOSTOSIS PLACA EN "L",IZQ SIN PUENTE SIST 1.5 | UNIDAD | 1 |  | 1213300 |  |  | 0
13 | 1196491258 | 42322106 42296100 | MATERIAL REABSORBIBLE PARA CORRECCION DE CRANEOSINOSTOSISPLACA CURVA, 6 ORF SIST 1.5 | MATERIAL REABSORBIBLE PARA CORRECCION DE CRANEOSINOSTOSIS PLACA CURVA, 6 ORF SIST 1.5 | UNIDAD | 1 |  | 1504500 |  |  | 0
14 | 1196491259 | 42322106 42296100 | MATERIAL REABSORBIBLE PARA CORRECCION DE CRANEOSINOSTOSIS TORNILLO 1.5X3MM, 2/PQT SIST 1.5 | MATERIAL REABSORBIBLE PARA CORRECCION DE CRANEOSINOSTOSIS TORNILLO 1.5X3MM, 2/PQT SIST 1.5 | UNIDAD | 1 |  | 1795700 |  |  | 0
15 | 1196491260 | 42322106 42296100 | MATERIAL REABSORBIBLE PARA CORRECCION DE CRANEOSINOSTOSIS TORNILLO 1.5X4MM, 2/PQT SIST 1.5 | MATERIAL REABSORBIBLE PARA CORRECCION DE CRANEOSINOSTOSIS TORNILLO 1.5X4MM, 2/PQT SIST 1.5 | UNIDAD | 1 |  | 1795700 |  |  | 0
16 | 1196491261 | 42322106 42296100 | MATERIAL REABSORBIBLE PARA CORRECCION DE CRANEOSINOSTOSIS TORNILLO 1.5X5MM, 2/PQT SIST 1.5 | MATERIAL REABSORBIBLE PARA CORRECCION DE CRANEOSINOSTOSIS TORNILLO 1.5X5MM, 2/PQT. SIST 1.5 | UNIDAD | 1 |  | 1795700 |  |  | 0
17 | 1196491262 | 42322106 42296100 | MATERIAL REABSORBIBLE PARA CORRECCION DE CRANEOSINOSTOSIS TORNILLO 1.5X6MM, 2/PQT SIST 1.5 | MATERIAL REABSORBIBLE PARA CORRECCION DE CRANEOSINOSTOSIS TORNILLO 1.5X6MM, 2/PQT. SIST 1.5 | UNIDAD | 1 |  | 1795700 |  |  | 0
18 | 1196491263 | 42322106 42296100 | MATERIAL REABSORBIBLE PARA CORRECCION DE CRANEOSINOSTOSIS TORNILLO 1.5X7MM 2/PQT SIST 1.5 | MATERIAL REABSORBIBLE PARA CORRECCION DE CRANEOSINOSTOSIS TORNILLO 1.5X7MM 2/PQT. SIST 1.5 | UNIDAD | 1 |  | 1795700 |  |  | 0
19 | 1196491264 | 42322106 42296100 | MATERIAL REABSORBIBLE PARA CORRECCION DE CRANEOSINOSTOSIS TORNILLO 1.5X8MM 2/PQT SIST 1.5 | MATERIAL REABSORBIBLE PARA CORRECCION DE CRANEOSINOSTOSIS TORNILLO 1.5X8MM 2/PQT SIST 1.5 | UNIDAD | 1 |  | 1795700 |  |  | 0
20 | 1196491265 | 42322106 42296100 | MATERIAL REABSORBIBLE PARA CORRECCION DE CRANEOSINOSTOSIS TORNILLO 1,5X4MM 4/PQT SIST 1,5 | MATERIAL REABSORBIBLE PARA CORRECCION DE CRANEOSINOSTOSIS TORNILLO 1,5X4MM 4/PQT SIST 1,5 | UNIDAD | 1 |  | 1795700 |  |  | 0
21 | 1196491266 | 42322106 42296100 | MATERIAL REABSORBIBLE PARA CORRECCION DE CRANEOSINOSTOSIS TORNILLO 1,5X5MM 4/PQT SIST 1,5 | MATERIAL REABSORBIBLE PARA CORRECCION DE CRANEOSINOSTOSIS TORNILLO 1,5X5MM 4/PQT SIST 1,5 | UNIDAD | 1 |  | 1795700 |  |  | 0
22 | 1196491267 | 42322106 42296100 | MATERIAL REABSORBIBLE PARA CORRECCION DE CRANEOSINOSTOSIS TORNILLO 2.0X5MM, 2/PQT SIST 2.0 | MATERIAL REABSORBIBLE PARA CORRECCION DE CRANEOSINOSTOSIS TORNILLO 2.0X5MM, 2/PQT SIST 2.0 | UNIDAD | 1 |  | 1795700 |  |  | 0
23 | 1196491268 | 42322106 42296100 | MATERIAL REABSORBIBLE PARA CORRECCION DE CRANEOSINOSTOSIS TORNILLO 2.0X7MM, 2/PQT SIST 2.0 | MATERIAL REABSORBIBLE PARA CORRECCION DE CRANEOSINOSTOSIS TORNILLO 2.0X7MM, 2/PQT SIST 2.0 | UNIDAD | 1 |  | 1795700 |  |  | 0
TOTAL PRECIO LOTE No. 19 | [7 empty] | 50110200 |  |  | 0
LOTE No. 20 | CLIPS PARA ANEURISMAS CEREBRALES, CON CLIP DE BLOQUEO |  |  |  | NEUROCIRUGIA
ITEM | CÓDIGO INTERNO | CÓDIGO UNSPCS | DESCRIPCION | ESPECIFICACIÓN TÉCNICA | UNIDAD DE MEDIDA
1 | 1196420017 | 42296101 | CLIPS PARA ANEURISMAS CEREBRALES, | SET DE CLIPS EN TITANEO FENESTRADOS, RECTOS, CURVOS, GRANDES, PEQUEÑOS, DE MINI. TEMPORALES Y DEFINITIVOS CON PINZA PARA SU USO. DE DIAMETRO DE 3,0MM A 20,0MM. | UNIDAD | 1 |  | 2600000 |  |  | 0
TOTAL PRECIO LOTE No. 20 | [7 empty] | 2600000 |  |  | 0
LOTE No. 21 | INSUMOS NEUROCIRUGIA I ENDOVASCULAR |  |  |  | NEUROCIRUGIA
ITEM | CÓDIGO INTERNO | CÓDIGO UNSPCS | DESCRIPCION | ESPECIFICACIÓN TÉCNICA | UNIDAD DE MEDIDA
1 | 1186220911 | 42293406 | COILS DE PLATINO DESPRENDIBLES. PARA NEUROCIRUGIA | COILS DE PLATINO DESPRENDIBLES. PARA NEUROCIRUGIA CON DIFERENTES REFERENCIAS Y MEDIDAS | UNIDAD | 1 |  | 1390000 |  |  | 0
2 | 1186290013 | 42203403 | MICROCATETER COMPATIBLE PARA COILS SISTEMA 18 | MICROCATETER PARA EMBOLIZACION CON COILS | UNIDAD | 1 |  | 1300000 |  |  | 0
3 | 1186290012 | 42203403 | MICROCATETER COMPATIBLE PARA COILS SISTEMA 10 | MICROCATETER PARA EMBOLIZACION CON COILS | UNIDAD | 1 |  | 1300000 |  |  | 0
4 | 1186220110 | 42203406 | MICROGUIA INTRACEREBRAL | MICROGUIA COMPATIBLE CON MICROCATETER INTRACEREBRAL DE 0,008 A 0,014 IN, | UNIDAD | 1 |  | 1836626 |  |  | 0
5 | 1186220913 | 42203403 | SISTEMA DE LIBERACION PARA MICROPCOILS, COMPATIBLE CON COILS DE PLATINO DESPRENDIBLES PARA NEUROCIRUGIA CON CABLE DE LIBERACION COMPATIBLE . | SISTEMA DE LIBERACION PARA MICROPCOILS, COMPATIBLE CON COILS DE PLATINO DESPRENDIBLES PARA NEUROCIRUGIA. CON CABLE DE LIBERACION COMPATIBLE . | UNIDAD | 1 |  | 239074 |  |  | 0
6 | 1186290057 | 42203406 | MICROGUIA NEUROVASCULAR 0.014 PULGADAS POR 200 CM | MICROGUIA NEUROVASCULAR 0.014 PULGADAS POR 200 CM | UNIDAD | 1 |  | 1836626 |  |  | 0
TOTAL PRECIO LOTE No. 21 | [7 empty] | 7902326 |  |  | 0
LOTE No. 22 | INSUMOS CIRUGIA ENDOVASCULAR |  |  |  | NEUROCIRUGIA
ITEM | CÓDIGO INTERNO | CÓDIGO UNSPCS | DESCRIPCION | ESPECIFICACIÓN TÉCNICA | UNIDAD DE MEDIDA
1 | 1186220498 | 42296100 | CATETER GUIA NEUROCIRUGIA DE 6 FR | CATETER GUIA NEUROCIRUGIA DE 6 FR | UNIDAD | 1 |  | 686171 |  |  | 0
2 | 1186220498 | 42296100 | CATETER GUIANEUROCIRUGIA DE 7 FR, | CATETER GUIA NEUROCIRUGIA DE 7 FR | UNIDAD | 1 |  | 686171 |  |  | 0
TOTAL PRECIO LOTE No. 22 | [7 empty] | 1372342 |  |  | 0
LOTE No. 23 | NEURONAVEGADOR |  |  |  | NEUROCIRUGIA
ITEM | CÓDIGO INTERNO | CÓDIGO UNSPCS | DESCRIPCION | ESPECIFICACIÓN TÉCNICA | UNIDAD DE MEDIDA
1 | 1196491792 | 4214000 | Punteros y terminales de aspiración para cirugía de otorrino y maxilofacial o abordaje transesfenoidal. Referencia de paciente no invasivo para navegación con electromagnetismo y/ o fijación directa cráneo con tomillo autoperforante. Módulo de campo electromagnético para navegación con electromagnetismo no dependiente de uso de máscaras, marcos o soporte, ni marcadores fiduciales para la adquisición de imágenes y registro de paciente.Seguimiento óptico que pueda ser usado con o sin fiducias Referencia de paciente en navegación óptica con fijación a cabezal soporte o cráneo o fijación directa a cráneo de paciente con tornillo autoperforante. Registro de paciente táctil o láser por puntos anatomicos o reconstrucción de nube de puntos no dependiente de fiducias para navegación óptica en procedimientos en supino, lateral, prono o base de cráneo con opción de rescate de navegación por puntos anatómicos. Registro por rastreo electromagnético o por puntos anatómicos en navegación electromagnética. Set de instrumental para calibración e integración con otros instrumentos de cualquier fabricante durante la navegación. I(CANULAS DE SUCCION MALEABLES) Estación de navegación de alto rendimiento con configuración dual para modalidades óptica y electromagnética para crugía guiada por imágenes con aplicación clinica en múltiples especialidades (Neurocirugia, cirugia de base de cráneo, oforino, craneomaxilofacial, cabeza y cuello, cirugía de columna y trauma) en paciente adulto y pediátrico | Punteros y terminales de aspiración para cirugía de otorrino y maxilofacial o abordaje transesfenoidal. PARA RESECCIÓN DE TUMORES ELECTROMAGNÉTICA Y/O CON OPCIÓN DE ATORNILLADO AL CRÁNEO Referencia de paciente no invasivo para navegación con electromagnetismo y/ o fijación directa cráneo con tomillo autoperforante. (Otorinolaringoloiga - Neurociruga - Base creano - Cx Maxiolofacial) Módulo de campo electromagnético para navegación con electromagnetismo no dependiente de uso de máscaras, marcos o soporte, ni marcadores fiduciales para la adquisición de imágenes y registro de paciente. y/o ESFERAS PROCEDIMIENTOS ESPECIALES PARA CIRUGÍAS CON NAVEGACIÓN MAGNETICA ÓPTICA Y BIOPSIAS Seguimiento óptico que pueda ser usado con o sin fiducias Referencia de paciente en navegación óptica con fijación a cabezal soporte o cráneo o fijación directa a cráneo de paciente con tornillo autoperforante. Registro de paciente táctil o láser por puntos anatomicos o reconstrucción de nube de puntos no dependiente de fiducias para navegación óptica en procedimientos en supino, lateral, prono o base de cráneo con opción de rescate de navegación por puntos anatómicos. Registro por rastreo electromagnético o por puntos anatómicos en navegación electromagnética. Instrumentos para . (Otorinolaringoloiga - Neurociruga - Base creano - Cx Maxiolofacial) Estación de navegación de alto rendimiento con configuración dual para modalidades óptica y electromagnética para crugía guiada por imágenes con aplicación clinica en múltiples especialidades (Neurocirugia, cirugia de base de cráneo, oforino, craneomaxilofacial, cabeza y cuello, cirugía de columna y trauma) en paciente adulto y pediátrico (EN COMO DATO - APOYO TECNOLOGICO COMO OBLIGACION CONTRACTUAL) | UNIDAD | 1 |  | 5950000 |  |  | 0
TOTAL PRECIO LOTE No. 23 | [7 empty] | 5950000 |  |  | 0
LOTE No. 24 | ALGODÓN LAMINADO ACRÍLICO, VENDA DE YESO Y VENDA DE YESO ACRÍLICA |  |  |  | ORTOPEDIA
ITEM | CÓDIGO INTERNO | CÓDIGO UNSPCS | DESCRIPCION | ESPECIFICACIÓN TÉCNICA | UNIDAD DE MEDIDA
1 | 1199020107 | 42241506 | VENDA ENYESADA 3x5 | VENDA HECHA DE GASA DE ALGODÓN RECUBIERTA DE UNA MEZCLA DE YESO EN (ALCOHOL DESNATURALIZADO CLORURO DE METILENO, POLIVINIL ACETATO , METIL CELULOSA, CLORURO DE ALQUIL DIMETIL BENCIL AMONIO, SULFATO DE POTASIO) Y CAPA POROZA DE YESO CALCINADO, ENROLLLADA ALINEADAMENTE CON TENSION FLOJA, CORTE EN FORMA DE SIERRA EN LAS ORILLAS, NO ARRUGAS, NO MANCHAS, EN CORE REDONDO Y EMPACADA EN ENVOLTURA DE POLIPROPILENO. DESPUES DE SATURADO DE AGUA DEBE TENER UNA TEXTURA SUAVE CREMOSA Y LIBRE DE ARENOSIDADES, DEBE SER CONTINUA, SIN EMPATES. SATURACION DE 3 A 15 SEGUNDOS. TIEMPO DE SECADO EN SEGUNDOS DE 185 A 210 Y EN MEDIDA DE 3X5”.LARGO DE LA VENDA DE 5.0 A 5.5 YARDAS. TIEMPO DE FRAGUADO (96-300 SEGUNDOS). TIEMPO DE SECADO (MAXIMO HORAS). RESISTENCIA DEL MILDE (186 0.825 KG/F MIN.) | UNIDAD | 1 |  | 6884 |  |  | 0
2 | 1199020109 | 42241506 | VENDA ENYESADA 4x5 | VENDA HECHA DE GASA DE ALGODÓN RECUBIERTA DE UNA MEZCLA DE YESO EN (ALCOHOL DESNATURALIZADO CLORURO DE METILENO, POLIVINIL ACETATO , METIL CELULOSA, CLORURO DE ALQUIL DIMETIL BENCIL AMONIO, SULFATO DE POTASIO) Y CAPA POROZA DE YESO CALCINADO, ENROLLLADA ALINEADAMENTE CON TENSION FLOJA, CORTE EN FORMA DE SIERRA EN LAS ORILLAS, NO ARRUGAS, NO MANCHAS, EN CORE REDONDO Y EMPACADA EN ENVOLTURA DE POLIPROPILENO. DESPUES DE SATURADO DE AGUA DEBE TENER UNA TEXTURA SUAVE CREMOSA Y LIBRE DE ARENOSIDADES, DEBE SER CONTINUA, SIN EMPATES. SATURACION DE 3 A 15 SEGUNDOS. TIEMPO DE SECADO EN SEGUNDOS DE 185 A 210 Y EN MEDIDA DE 4X5”.LARGO DE LA VENDA DE 5.0 A 5.5 YARDAS. TIEMPO DE FRAGUADO (96-300 SEGUNDOS). TIEMPO DE SECADO (MAXIMO 24 HORAS ). RESISTENCIA DEL MILDE (186 0.825 KG/F MIN.) | UNIDAD | 1 |  | 8086 |  |  | 0
3 | 1199020111 | 42241506 | VENDA ENYESADA 5x5 | VENDA HECHA DE GASA DE ALGODÓN RECUBIERTA DE UNA MEZCLA DE YESO EN (ALCOHOL DESNATURALIZADO CLORURO DE METILENO, POLIVINIL ACETATO , METIL CELULOSA, CLORURO DE ALQUIL DIMETIL BENCIL AMONIO, SULFATO DE POTASIO) Y CAPA POROZA DE YESO CALCINADO, ENROLLLADA ALINEADAMENTE CON TENSION FLOJA, CORTE EN FORMA DE SIERRA EN LAS ORILLAS, NO ARRUGAS, NO MANCHAS, EN CORE REDONDO Y EMPACADA EN ENVOLTURA DE POLIPROPILENO. DESPUES DE SATURADO DE AGUA DEBE TENER UNA TEXTURA SUAVE CREMOSA Y LIBRE DE ARENOSIDADES, DEBE SER CONTINUA, SIN EMPATES. SATURACION DE 3 A 15 SEGUNDOS. TIEMPO DE SECADO EN SEGUNDOS DE 185 A 210 Y EN MEDIDA DE 5X5”.LARGO DE LA VENDA DE 5.0 A 5.5 YARDAS. TIEMPO DE FRAGUADO (96-300 SEGUNDOS). TIEMPO DE SECADO (MAXIMO 24 HORAS). RESISTENCIA DEL MILDE (186 0.825 KG/F MIN.) | UNIDAD | 1 |  | 9321 |  |  | 0
4 | 1199020112 | 42241506 | VENDA ENYESADA 6x5 | VENDA HECHA DE GASA DE ALGODÓN RECUBIERTA DE UNA MEZCLA DE YESO EN (ALCOHOL DESNATURALIZADO CLORURO DE METILENO, POLIVINIL ACETATO , METIL CELULOSA, CLORURO DE ALQUIL DIMETIL BENCIL AMONIO, SULFATO DE POTASIO) Y CAPA POROZA DE YESO CALCINADO, ENROLLLADA ALINEADAMENTE CON TENSION FLOJA, CORTE EN FORMA DE SIERRA EN LAS ORILLAS, NO ARRUGAS, NO MANCHAS, EN CORE REDONDO Y EMPACADA EN ENVOLTURA DE POLIPROPILENO. DESPUES DE SATURADO DE AGUA DEBE TENER UNA TEXTURA SUAVE CREMOSA Y LIBRE DE ARENOSIDADES, DEBE SER CONTINUA, SIN EMPATES. SATURACION DE 3 A 15 SEGUNDOS. TIEMPO DE SECADO EN SEGUNDOS DE 185 A 210 Y EN MEDIDA DE 6X5”.LARGO DE LA VENDA DE 5.0 A 5.5 YARDAS. TIEMPO DE FRAGUADO (96-300 SEGUNDOS). TIEMPO DE SECADO ( MAXIMO 24 HORAS) . RESISTENCIA DEL MILDE (186 0.825 KG/F MIN.) | UNIDAD | 1 |  | 11450 |  |  | 0
5 | 1237690333 | 42241506 | VENDA ENYESADA ACRILICA DE 3 PULGADAS X 4 YARDAS | VENDA ENYESADA ACRILICA DE 3 PULGADAS X 4 YARDAS MANEJO , EMPAQUE INDIVIDUAL, DE COLORES VARIADOS, PESO LIVIANO, IMPERMEABLE, DE FACIL APLICACIÓN , DUREZA Y DURABILIDAD ADECUADA. ANTIALERGICA PARA YESOS DE LARGA DURACION Y ADAPTABLE A PACIENTES PEDIATRICOS. | UNIDAD | 1 |  | 30692 |  |  | 0
6 | 1237690334 | 42241506 | VENDA ENYESADA ACRILICA DE 4 PULGADAS X 4 YARDAS | VENDA ENYESADA ACRILICA DE 4 PULGADAS X 4 YARDAS MANEJO , EMPAQUE INDIVIDUAL, DE COLORES VARIADOS, PESO LIVIANO, IMPERMEABLE, DE FACIL APLICACIÓN , DUREZA Y DURABILIDAD ADECUADA. ANTIALERGICA PARA YESOS DE LARGA DURACION Y ADAPTABLE A PACIENTES PEDIATRICOS. | UNIDAD | 1 |  | 47953 |  |  | 0
7 | 1237690335 | 42241506 | VENDA ENYESADA ACRILICA DE 5 PULGADAS X 4 YARDAS | VENDA ENYESADA ACRILICA DE 5 PULGADAS X 4 YARDAS MANEJO , EMPAQUE INDIVIDUAL, DE COLORES VARIADOS, PESO LIVIANO, IMPERMEABLE, DE FACIL APLICACIÓN , DUREZA Y DURABILIDAD ADECUADA. ANTIALERGICA PARA YESOS DE LARGA DURACION Y ADAPTABLE A PACIENTES PEDIATRICOS. | UNIDAD | 1 |  | 45129 |  |  | 0
8 | 1176020059 | 42241506 | VENDA COHESIVA FLEXIBLE DE LATEX. 3 PULGADAS X 2.2 YARDAS | VENDAJE DE RELLENO QUE PERMITE EL PASO DEL AGUA. ACOLCHADO RESISTENTE AL AGUA, PARA SER USADO DEBAJO DE VENDAJES SINTÉTICOS PARA INMOVILIZACIÓN Y TRATAMIENTOS DE CONSOLIDACIÓN DE FRACTURAS. ACOLCHADO TEJIDO COMPUESTO POR NYLON, POLIÉSTER Y POLIPROPILENO RECUBIERTO POR UN LADO CON UNA CAPA FINA DE ADHESIVO ACRÍLICO. 3 PULGADAS X 2.2 YARDAS | UNIDAD | 1 |  | 12050 |  |  | 0
9 | 1176020060 | 42241506 | VENDA COHESIVA FLEXIBLE DE LATEX. 4 PULGADAS X 2.2 YARDAS | VENDAJE DE RELLENO QUE PERMITE EL PASO DEL AGUA. ACOLCHADO RESISTENTE AL AGUA, PARA SER USADO DEBAJO DE VENDAJES SINTÉTICOS PARA INMOVILIZACIÓN Y TRATAMIENTOS DE CONSOLIDACIÓN DE FRACTURAS. ACOLCHADO TEJIDO COMPUESTO POR NYLON, POLIÉSTER Y POLIPROPILENO RECUBIERTO POR UN LADO CON UNA CAPA FINA DE ADHESIVO ACRÍLICO. 4 PULGADAS X 2.2 YARDAS | UNIDAD | 1 |  | 12050 |  |  | 0
10 | 1176020395 | 42241506 | VENDA SINTETICA TUBULAR ALMOHADILLADA HIDRÓFUGA 2 PULGADAS X 2.6 YARDAS | VENDAJE DE RELLENO QUE PERMITE EL PASO DEL AGUA. ACOLCHADO RESISTENTE AL AGUA, PARA SER USADO DEBAJO DE VENDAJES SINTÉTICOS PARA INMOVILIZACIÓN Y TRATAMIENTOS DE CONSOLIDACIÓN DE FRACTURAS. ACOLCHADO TEJIDO COMPUESTO POR NYLON, POLIÉSTER Y POLIPROPILENO RECUBIERTO POR UN LADO CON UNA CAPA FINA DE ADHESIVO ACRÍLICO. 2 PULGADAS X 2.6 YARDAS | UNIDAD | 1 |  | 28657 |  |  | 0
11 | 1176020075 | 42241506 | VENDA SINTETICA TUBULAR ALMOHADILLADA HIDRÓFUGA 3 PULGADAS X 2.6 YARDAS | VENDAJE DE RELLENO QUE PERMITE EL PASO DEL AGUA. ACOLCHADO RESISTENTE AL AGUA, PARA SER USADO DEBAJO DE VENDAJES SINTÉTICOS PARA INMOVILIZACIÓN Y TRATAMIENTOS DE CONSOLIDACIÓN DE FRACTURAS. ACOLCHADO TEJIDO COMPUESTO POR NYLON, POLIÉSTER Y POLIPROPILENO RECUBIERTO POR UN LADO CON UNA CAPA FINA DE ADHESIVO ACRÍLICO. 3 PULGADAS X 2.6 YARDAS | UNIDAD | 1 |  | 32529 |  |  | 0
12 | 1176020076 | 42241506 | VENDA SINTETICA TUBULAR ALMOHADILLADA HIDRÓFUGA 4 PULGADAS X 2.6 YARDAS | VENDAJE DE RELLENO QUE PERMITE EL PASO DEL AGUA. ACOLCHADO RESISTENTE AL AGUA, PARA SER USADO DEBAJO DE VENDAJES SINTÉTICOS PARA INMOVILIZACIÓN Y TRATAMIENTOS DE CONSOLIDACIÓN DE FRACTURAS. ACOLCHADO TEJIDO COMPUESTO POR NYLON, POLIÉSTER Y POLIPROPILENO RECUBIERTO POR UN LADO CON UNA CAPA FINA DE ADHESIVO ACRÍLICO. 4 PULGADAS X 2.6 YARDAS | UNIDAD | 1 |  | 35238 |  |  | 0
TOTAL PRECIO LOTE No. 24 | [7 empty] | 280039 |  |  | 0
LOTE No. 25 | INSUMOS CIRUGIA PEDIATRICA |  |  |  | CIRUGIA PEDIATRICA
ITEM | CÓDIGO INTERNO | CÓDIGO UNSPCS | DESCRIPCION | ESPECIFICACIÓN TÉCNICA | UNIDAD DE MEDIDA
1 | 1196430149 | 42203400 | KIT PARA GASTROPEXIA SERVICIO DE CIRUGIA PEDIATRICA | MEDIDAS DE 12 A 20 FR KIT COMPUESTO DE : * TROCAR INTRODUCTOR CON SUJETADORES EN T PRECARGADOS Y DE SUTURAS REABSORBIBLES CON CANDADOS PARA FIJAR EL ESTOMADO A LA PARED ABDOMINAL ANTERIOR * AGUJA INTRODUCTORA DE SEGURIDAD CON UN SISTEMA DE BLOQUEO. * ALAMBRE GUIA CON PUNTA EN J * DILATADOR SERIADO CON VAINA DESPLEGABLE . LISO Y CÓNICO * BISTURÍ DE SEGURIDAD *PINZA HEMOSTÁTICA * JERINGA | UNIDAD | 1 |  | 1706760 |  |  | 0
2 | 1196430020 | 42203400 | SONDA GASTROENTERICA YEYUNAL | SONDA GASTROENTERICA YEYUNAL | UNIDAD | 1 |  | 2635880 |  |  | 0
3 | 1196430008 | 42203400 | SONDA DE BAJO PERFIL CON AVANCE A YEYUNO MIC-KEY YEYUNAL | SONDA DE BAJO PERFIL CON AVANCE A YEYUNO MIC-KEY YEYUNAL | UNIDAD | 1 |  | 4808540 |  |  | 0
4 | 1196430851 | 42231602 42294901 | KIT DE GASTROSTOMIA ENDOSCOPICA PERCUTANEA PEDIATRICA TIPO PUSH O PULL 14 FR | KIT DE GASTROSTOMIA ENDOSCOPICA PERCUTANEA PEDIATRICA TIPO PUSH O PULL 14 FR . FABRICADO EN SILICONA 100% GRADO MEDICO/ POLIURETANO. GUIA RIGIDA PARA COLOCACION DEL PEG. ANILLO EXTERNO DE SEGURIDAD ESCALA DE GRADUACION. . LINEA RADIOOPACA. ADAPTADOR UNIVERSAL PARA ALIMENTACION | UNIDAD | 1 |  | 1232660 |  |  | 0
5 | 1196430850 | 42231602 42294901 | KIT DE GASTROSTOMIA ENDOSCOPICA PERCUTANEA PEDIATRICA TIPO PUSH O PULL 18 FR | KIT DE GASTROSTOMIA ENDOSCOPICA PERCUTANEA PEDIATRICA TIPO PUSH O PULL 18 FR . FABRICADO EN SILICONA 100% GRADO MEDICO/ POLIURETANO. GUIA RIGIDA PARA COLOCACION DEL PEG. ANILLO EXTERNO DE SEGURIDAD ESCALA DE GRADUACION. . LINEA RADIOOPACA. ADAPTADOR UNIVERSAL PARA ALIMENTACION | UNIDAD | 1 |  | 1232660 |  |  | 0
6 | 1196430032 | 42231602 42294901 | KIT DE GASTROSTOMIA ENDOSCOPICA PERCUTANEA PEDIATRICA TIPO PUSH O PULL 16 FR | KIT DE GASTROSTOMIA ENDOSCOPICA PERCUTANEA PEDIATRICA TIPO PUSH O PULL 16 FR . FABRICADO EN SILICONA 100% GRADO MEDICO/ POLIURETANO. GUIA RIGIDA PARA COLOCACION DEL PEG. ANILLO EXTERNO DE SEGURIDAD ESCALA DE GRADUACION. . LINEA RADIOOPACA. ADAPTADOR UNIVERSAL PARA ALIMENTACION | UNIDAD | 1 |  | 1232660 |  |  | 0
TOTAL PRECIO LOTE No. 25 | [7 empty] | 12849160 |  |  | 0
LOTE No. 26 | CATETERES INVASIVOS PEDIATRICOS |  |  |  | PEDIATRIA
ITEM | CÓDIGO INTERNO | CÓDIGO UNSPCS | DESCRIPCION | ESPECIFICACIÓN TÉCNICA | UNIDAD DE MEDIDA
1 | 1186220096 | 42221614 | CATETER MONOLUMEN DE 22 G PEDIATRICO | EMPAQUE INDIVIDUAL ESTÉRIL .ELABORADO EN POLIURETANO. RADIOPACO. § CON PUNTA FLEXIBLE. MONOLUMEN DE 22 G .DILATADOR §GUÍA METÁLICA CON O SIN RECUBRIMIENTO EN NITINOL CON PUNTA ATRAUMÁTICA EN J (50-60CM) L. GUIA FLEXIBLE. NO DEFORMABLE QUE RECUPERE FORMA ORIGINAL UNA VEZ SE UTILICE. CATETER NO COLAPSABLE GUIA FLEXIBLE. NO DEFORMABLE QUE RECUPERE FORMA ORIGINAL UNA VEZ SE UTILICE. CATETER NO COLAPSABLE | UNIDAD | 1 |  | 92734 |  |  | 0
2 | 1196410675 | 42221614 | CATETER SUBCLAVIO 1 VIA PED. DIAMETRO 20 A 22 G | EMPAQUE INDIVIDUAL ESTÉRIL ELABORADO EN POLIURETANO. RADIOPACO. CON PUNTA FLEXIBLE. DE UN (1) LUMEN LIBRE DE LÁTEX DIÁMETRO 20 A 22 G LONGITUD DEL CATÉTER ENTRE 8 A 13 CM. DILATADOR GUÍA METÁLICA CON O SIN RECUBRIMIENTO EN NITINOL CON PUNTA ATRAUMÁTICA EN J L. GUIA FLEXIBLE. CON SISTEMA DE AVANCE ANATÓMICO. CON CLAMPS DE FIJACIÓN JERINGA DE 3 A 5ML. PARA TÉCNICA DE SELDINGER TRADICIONAL. FORMA ORIGINAL UNA VEZ SE UTILICE. CATETER NO COLAPSABLE | UNIDAD | 1 |  | 92734 |  |  | 0
3 | 1196410660 | 42221614 | CATETER VENOSO CENTRAL BILUMEN PEDIATRICO 4 - 5 FR POR 5 a 8 CM. CON KIT DE INSERCION PEDIATRICO. | EMPAQUE INDIVIDUAL, ESTERIL, RADIOPACO CON PUNTA FLEXIBLE DE DIAMETRO DE 4.0 - 5 FR LONGITUD DEL CATETER ENTRE 5 a 8 CM LONG. DILATADORES DE TEJIDOS BLANDOS, GUÍA METÁLICA CON O SIN RECUBRIMIENTO EN NITINOL CON PUNTA ATRAUMÁTICA EN J L. GUIA FLEXIBLE. NO DEFORMABLE QUE RECUPERE FORMA ORIGINAL UNA VEZ SE UTILICE. CATETER NO COLAPSABLECON CLAMP DE FIJACION, JERINGA, PARA TECNICA DE SELDINGER TRADICIONAL, GUIA FLEXIBLE, NO DEFORMABLE QUE RECUPERE FORMA ORIGINAL UNA VEZ SE UTILICE CATERTER NO COLAPSABLE. | UNIDAD | 1 |  | 147000 |  |  | 0
4 | 1196410656 | 42221614 | CATETER VENOSO CENTRAL BILUMEN PEDIATRICO 4 - 5 FR POR 12,5- 13 CM LONG. CON KIT DE INSERCION | EMPAQUE INDIVIDUAL, ESTERIL, RADIOPACO CON PUNTA FLEXIBLE DE DIAMETRO DE 4.0 -5 FR LONGITUD DEL CATETER ENTRE DE 12,5- 13 CM LONG. DILATADORES DE TEJIDOS BLANDOS, GUÍA METÁLICA CON O SIN RECUBRIMIENTO EN NITINOL CON PUNTA ATRAUMÁTICA EN J L. GUIA FLEXIBLE. NO DEFORMABLE QUE RECUPERE FORMA ORIGINAL UNA VEZ SE UTILICE. CATETER NO COLAPSABLECON CLAMP DE FIJACION, JERINGA, PARA TECNICA DE SELDINGER TRADICIONAL, GUIA FLEXIBLE, NO DEFORMABLE QUE RECUPERE FORMA ORIGINAL UNA VEZ SE UTILICE CATERTER NO COLAPSABLE. | UNIDAD | 1 |  | 147000 |  |  | 0
5 | 1196410068 | 42221614 | CATETER VENOSO CENTRAL TRILUMEN PEDIATRICO 4.5 A 5.5 FR POR 8 - 12,5 CM. CON KIT DE INSERCION PEDIATRICO. | EMPAQUE INDIVIDUAL, ESTERIL, RADIOPACO CON PUNTA FLEXIBLE DE DIAMETRO DE 4,5 A 5.5 FR LONGITUD DEL CATETER ENTRE 8 -12 ,5 CM LONG. DILATADORES DE TEJIDOS BLANDOS, GUÍA METÁLICA RECUBIERTA EN NITINOL CON PUNTA ATRAUMÁTICA EN J L. GUIA FLEXIBLE. NO DEFORMABLE QUE RECUPERE FORMA ORIGINAL UNA VEZ SE UTILICE. CATETER NO COLAPSABLECON CLAMP DE FIJACION, JERINGA, PARA TECNICA DE SELDINGER TRADICIONAL, GUIA FLEXIBLE, NO DEFORMABLE QUE RECUPERE FORMA ORIGINAL UNA VEZ SE UTILICE CATERTER NO COLAPSABLE. | UNIDAD | 1 |  | 182000 |  |  | 0
6 | 1196410067 | 42221614 | CATETER VENOSO CENTRAL TRILUMEN PEDIATRICO DE 4,5 A 5.5 FR POR 12,5- 13 CM CON KIT DE INSERCION PEDIATRICO | EMPAQUE INDIVIDUAL, ESTERIL, RADIOPACO CON PUNTA FLEXIBLE DE DIAMETRO DE 4,5 A 5.5 FR LONGITUD DEL CATETER ENTRE 12,5-13MM CM LONG. GUÍA METÁLICA CON O SIN RECUBRIMIENTO EN NITINOL CON PUNTA ATRAUMÁTICA EN J L. GUIA FLEXIBLE. DILATADORES DE TEJIDOS BLANDOS, CON CLAMP DE FIJACION, JERINGA. PARA TECNICA DE SELDINGER TRADICIONAL, GUIA FLEXIBLE, NO DEFORMABLE QUE RECUPERE FORMA ORIGINAL UNA VEZ SE UTILICE CATERTER NO COLAPSABLE. | UNIDAD | 1 |  | 182000 |  |  | 0
TOTAL PRECIO LOTE No. 26 | [7 empty] | 843468 |  |  | 0
LOTE No. 27 | PROTESIS MAMARIAS EXTERNAS |  |  |  | CIRUGIA GENERAL
ITEM | CÓDIGO INTERNO | CÓDIGO UNSPCS | DESCRIPCION | ESPECIFICACIÓN TÉCNICA | UNIDAD DE MEDIDA
1 | 1196491100 | 42293906 | PROTESIS MAMARIAS EXTERNAS | PROTESIS MAMARIAS EXTERNAS 100 % GEL OPALESCENTE COLOR PIEL LYCRA HILO POLIESTER TALLAS CON RANGO ENTRE 28 A 43 DE ACUERDO A LAS CONDICIONES FISICAS MEDICAS DE LAS PACIENTES | UNIDAD | 1 |  | 189710 |  |  | 0
TOTAL PRECIO LOTE No. 27 | [7 empty] | 189710 |  |  | 0
LOTE No. 28 | DRENES |  |  |  | CIRUGIA GENERAL
ITEM | CÓDIGO INTERNO | CÓDIGO UNSPCS | DESCRIPCION | ESPECIFICACIÓN TÉCNICA | UNIDAD DE MEDIDA
1 | 1199040009 | 42311903 42142400 | DREN DE PEN ROSSE GRANDE | DREN DE PENROSE DE LATEX, ESTERIL, EMPAQUE INDIVIDUAL TAMAÑO GRANDE. | UNIDAD | 1 |  | 2896 |  |  | 0
2 | 1176090486 | 42311903 42142400 | DREN DE PEN ROSSE MEDIANO | DREN DE PENROSE DE LATEX, ESTERIL, EMPAQUE INDIVIDUAL TAMAÑO MEDIANO. | UNIDAD | 1 |  | 2896 |  |  | 0
3 | 1176090487 | 42311903 42142400 | DREN DE PEN ROSSE PEQUEÑO | DREN DE PENROSE DE LATEX, ESTERIL, EMPAQUE INDIVIDUAL TAMAÑO PEQUEÑO. | UNIDAD | 1 |  | 2896 |  |  | 0
4 | 1196430599 | 42311903 42142400 | TUBO EN T PARA CIRUGIA GENERAL | TUBO EN T PARA CIRUGIA GENERAL | UNIDAD | 1 |  | 9198 |  |  | 0
TOTAL PRECIO LOTE No. 28 | [7 empty] | 17886 |  |  | 0
LOTE No. 29 | VIAS BILIARES Y DEMÀS (APOYO TECNOLOGICO) |  |  |  | GASTROENTEROLOGIA - CIRUGIA GENERAL
ITEM | CÓDIGO INTERNO | CÓDIGO UNSPCS | DESCRIPCION | ESPECIFICACIÓN TÉCNICA | UNIDAD DE MEDIDA
1 | 1196491012 | 42295513 | CATETER DE ACCESO E INTRODUCTOR VÍAS BILIARES PARA COLANGIOSCOPIA | COLANGIOPSCOPIO UNICO USO. DIAMETRO 10.5 FR. LONGITUD 214 CM. CANAL DE TRABAJO 1.2 MM. PROCESADOR SE DEBE DAR COMO APOYO TECNOLOGICO | UNIDAD | 1 |  | 13775000 |  |  | 0
2 | 1196491815 | 42295513 | PINZA DE BIOPSIA VIAS BILIARES POR COLANGIOSCOPIA | COMPATIBLES CON CANAL DE TRABAJO DE 1.2MM UNICO USO | UNIDAD | 1 |  | 2229346 |  |  | 0
3 | 1196430058 | 42295513 | SONDAS LITOTRIPTORAS ELECTROHIDRAULICAS | SONDA 1.9 FR X 375 CM LONGITUD PARA LITOTRIPCIA ELECTROHIDRAULICA POR COLEDOSCOPIA. EQUIPO BIOMEDICO SE DEBE DAR COMO APOYO TECNOLOGICO | UNIDAD | 1 |  | 2742096 |  |  | 0
4 | 1196430068 | 42295513 | CANASTILLAS LITOTRIPTORAS DE 15 MM | CANASTILLA LITOTRIPTORA DE 15 MM,MULTIFILAMENTO, DE 4 ALAMBRES RESISTENTE CON CESTA PARA EJERCER LITOTRIPCIA MECÁNICA, DISPOSITIVO ESTÉRIL Y DESECHABLE, PARA ÚNICO USO. DIMENSIONES: DIAMETRO DE LA CESTA DE 30 MM, CON LONGITUD DE 170 A 230 CM, COMPATIBLE CON PSITOLA, PISTOLA REUTILIZABLE Y DEBE SER DAAO EN APOYO TECNOLOGICO. LA CANASTILLA DEBE SER COMPATIBLE CON GUIA DE 0,035. | UNIDAD | 1 |  | 623560 |  |  | 0
TOTAL PRECIO LOTE No. 29 | [7 empty] | 19370002 |  |  | 0
LOTE No. 30 | DISPOSITIVOS DE BIOPSIA PARA CIRUGIA GENERAL |  |  |  | CIRUGIA GENERAL
ITEM | CÓDIGO INTERNO | CÓDIGO UNSPCS | DESCRIPCION | ESPECIFICACIÓN TÉCNICA | UNIDAD DE MEDIDA
1 | 1186220363 | 42295513 | STENT DE APOSICION LUMINAL 6-20MM DIAMETRO X 8MM - 10 MM LONGITUD CON CISTOTOMO PARA DREANJE DE SEUDOQUISTES PANCREATICOS, NECROSECTOMIAS Y/O VIAS BILIARES | ES UN STENT DE NITINOL FLEXIBLE, AUTOEXPANSIBLE Y TOTALMENTE CUBIERTO QUE VIENE PRECARGADO CON EL SISTEMA INTRODUCTOR MEJORADO CON ELECTROCAUTERIZACIÓN | UNIDAD | 1 |  | 16735994 |  |  | 0
2 | 1199010188 | 42295513 | DISPOSITIVO DE BIOPSIA CON AGUJA FINA (FNB) POR ECOGRAFÍA ENDOSCÓPICA | AGUJA DE BIOPSIA TIPO FRANSEEN POR ECOGRAFÍA ENDOSCÓPICA. PROPIEDADES ECOGÉNICAS EN EL EXTREMO DISTAL PARA FACILITAR LA VISUALIZACIÓN DEL DISPOSITIVO . 19 - 25 GAUGE | UNIDAD | 1 |  | 120190 |  |  | 0
3 | 1176010319 | 42295513 | AGUJA DE ASPIRACIÓN (FNA) POR ECOGRAFÍA ENDOSCÓPICA | AGUJA DE ASPIRACION POR ECOGRAFÍA ENDOSCÓPICA. PROPIEDADES ECOGÉNICAS EN EL EXTREMO DISTAL PARA FACILITAR LA VISUALIZACIÓN DEL DISPOSITIVO . 19 - 25 GAUGE | UNIDAD | 1 |  | 74970 |  |  | 0
4 | 1196491822 | 42295513 | AGENTE DE ELEVACIÓN DE LA SUBMUCOSA | GEL VISCOSOCON COLORANTE AZUL, EN UNA JERINGA LUER LOCK PRECARGADA DE 10 ML COMPATIBLE CON AGUJA DE INYECCIÓN 23 GAUGE | CAJA X 2 | 1 |  | 1274423 |  |  | 0
TOTAL PRECIO LOTE No. 30 | [7 empty] | 18205577 |  |  | 0
LOTE No. 31 | SOPORTE DE AGUJAS |  |  |  | CIRUGIA GENERAL
ITEM | CÓDIGO INTERNO | CÓDIGO UNSPCS | DESCRIPCION | ESPECIFICACIÓN TÉCNICA | UNIDAD DE MEDIDA
1 | 1199020024 | 42311707 | SOPORTES DE AGUJAS | SOPORTE PARA COLOCACION Y CONTROL DE AGUJAS CON IMAN, ESTERIL, PARA DESECHAR EN GUARDIAN. | UNIDAD | 1 |  | 5272 |  |  | 0
TOTAL PRECIO LOTE No. 31 | [7 empty] | 5272 |  |  | 0
LOTE No. 32 | INTRODUCTOR FLEXIBLE CON VALVULA DRY SEAL |  |  |  | CIRUGIA GENERAL
ITEM | CÓDIGO INTERNO | CÓDIGO UNSPCS | DESCRIPCION | ESPECIFICACIÓN TÉCNICA | UNIDAD DE MEDIDA
1 | 1186220575 | 42203403 | CATETER INTRODUCTOR FLEXIBLE CON REVESTIMINETO HIDROFILICO LONGITUD DE 33 CM | CATETER INTRODUCTOR FLEXIBLE CON REVESTIMINETO HIDROFILICO LONGITUD DE 33 CM | UNIDAD | 1 |  | 4736200 |  |  | 0
2 | 1186220503 | 42203403 | CATETER INTRODUCTOR FLEXIBLE CON REVESTIMINETO HIDROFILICO LONGITUD DE 45 CM | CATETER INTRODUCTOR FLEXIBLE CON REVESTIMINETO HIDROFILICO LONGITUD DE 45 CM | UNIDAD | 1 |  | 3679500 |  |  | 0
TOTAL PRECIO LOTE No. 32 | [7 empty] | 8415700 |  |  | 0
LOTE No. 33 | DISPOSITIVOS E INSUMOS PARA MANEJO DE INFECCIONES (INTRACAVIDAD Y HERIDAS )
ITEM | CÓDIGO INTERNO | CÓDIGO UNSPCS | DESCRIPCION | ESPECIFICACIÓN TÉCNICA | UNIDAD DE MEDIDA
1 | 1196420145 | 42292900 42311900 42312600 42293900 | SOLUCIÓN BOTELLA DE 8OZ (237ML) CON ATOMIZADOR DE GATILLO. | ANTIMICROBIANO DE AMPLIO ESPECTRO, MATA VIRUS, BACTERIAS, HONGOS Y ESPORAS, ROMPE EL BIOFILM, QUITA EL MAL OLOR DE LA HERIDA Y DESBRIDA QUIMICAMENTE SUAVE. TIENE ESTABILIDAD DE 24 A 36 HORAS AL SER APLICADO EN LA HERIDA. BIOSEGURIDAD EN: CITOTOXICIDAD, TOXICIDAD SISTEMICA,SENSIBILIDAD E IRRITABILIDAD DE LA MUCOSA VAGINAL. COMPOSICION DE UNA TRIPLETA DE SALES EN CONCENTRACIONES EXACTAS DE HIPOCLORITO DE SODIO AL 0,057%, CLORURO DE SODIO AL 0.85% , Y ACIDO HIPOCLOROSO AL 0,015% , PRODUCTO ALTAMENTE BIOSEGURO, INOCUO, ISOTONICO, ESTABLE Y BIODEGRADABLE. | UNIDAD | 1 |  | 236111 |  |  | 0
2 | 1196420146 | 42292900 42311900 42312600 42293900 | SOLUCIÓN BOTELLA DE 8OZ (237ML) CON TAPA DISPENSADORA | ANTIMICROBIANO DE AMPLIO ESPECTRO, MATA VIRUS, BACTERIAS, HONGOS Y ESPORAS, ROMPE EL BIOFILM, QUITA EL MAL OLOR DE LA HERIDA Y DESBRIDA QUIMICAMENTE SUAVE. TIENE ESTABILIDAD DE 24 A 36 HORAS AL SER APLICADO EN LA HERIDA. BIOSEGURIDAD EN: CITOTOXICIDAD, TOXICIDAD SISTEMICA,SENSIBILIDAD E IRRITABILIDAD DE LA MUCOSA VAGINAL. COMPOSICION DE UNA TRIPLETA DE SALES EN CONCENTRACIONES EXACTAS DE HIPOCLORITO DE SODIO AL 0,057%, CLORURO DE SODIO AL 0.85% , Y ACIDO HIPOCLOROSO AL 0,015% , PRODUCTO ALTAMENTE BIOSEGURO, INOCUO, ISOTONICO, ESTABLE Y BIODEGRADABLE. | UNIDAD | 1 |  | 188889 |  |  | 0
3 | 1196420147 | 42292900 42311900 42312600 42293900 | SOLUCIÓN BOTELLA DE 15OZ (443ML) CON TAPA DISPENSADORA | ANTIMICROBIANO DE AMPLIO ESPECTRO, MATA VIRUS, BACTERIAS, HONGOS Y ESPORAS, ROMPE EL BIOFILM, QUITA EL MAL OLOR DE LA HERIDA Y DESBRIDA QUIMICAMENTE SUAVE. TIENE ESTABILIDAD DE 24 A 36 HORAS AL SER APLICADO EN LA HERIDA. BIOSEGURIDAD EN: CITOTOXICIDAD, TOXICIDAD SISTEMICA,SENSIBILIDAD E IRRITABILIDAD DE LA MUCOSA VAGINAL. COMPOSICION DE UNA TRIPLETA DE SALES EN CONCENTRACIONES EXACTAS DE HIPOCLORITO DE SODIO AL 0,057%, CLORURO DE SODIO AL 0.85% , Y ACIDO HIPOCLOROSO AL 0,015% , PRODUCTO ALTAMENTE BIOSEGURO, INOCUO, ISOTONICO, ESTABLE Y BIODEGRADABLE. | UNIDAD | 1 |  | 354167 |  |  | 0
4 | 1196420151 | 42292900 42311900 42312600 42293900 | SOLUCIÓN BOTELLA DE IRRIGACION 16OZ (473ML) CON TAPA DE GOMA. | ANTIMICROBIANO DE AMPLIO ESPECTRO, MATA VIRUS, BACTERIAS, HONGOS Y ESPORAS, ROMPE EL BIOFILM, QUITA EL MAL OLOR DE LA HERIDA Y DESBRIDA QUIMICAMENTE SUAVE. TIENE ESTABILIDAD DE 24 A 36 HORAS AL SER APLICADO EN LA HERIDA. BIOSEGURIDAD EN: CITOTOXICIDAD, TOXICIDAD SISTEMICA,SENSIBILIDAD E IRRITABILIDAD DE LA MUCOSA VAGINAL. COMPOSICION DE UNA TRIPLETA DE SALES EN CONCENTRACIONES EXACTAS DE HIPOCLORITO DE SODIO AL 0,057%, CLORURO DE SODIO AL 0.85% , Y ACIDO HIPOCLOROSO AL 0,015% , PRODUCTO ALTAMENTE BIOSEGURO, INOCUO, ISOTONICO, ESTABLE Y BIODEGRADABLE. | UNIDAD | 1 |  | 377778 |  |  | 0
5 | 1196420148 | 42292900 42311900 42312600 42293900 | GEL DE 3OZ (86G) TUBO CON TAPA DISPENSADORA | ANTIMICROBIANO DE AMPLIO ESPECTRO. ES UN GEL TÓPICO, VISCOSO, PURO, COMPLETAMENTE INCOLORO, ISOTÓNICO, NO CITOTOXICO, COMPATIBLE CON LOS TEJIDOS. ES UNA TRIPLETA DE SALES EN CONCENTRACIONES EXACTAS DE HIPOCLORITO DE SODIO AL 0,057%, CLORURO DE SODIO AL 0.85% , Y ACIDO HIPOCLOROSO AL 0,015% ALTAMENTE BIOSEGURO, INOCUO, ISOTONICO, ESTABLE Y BIODEGRADABLE. APROBADO POR LA FDA, MATA VIRUS, BACTERIAS, HONGOS Y ESPORAS. ELIMINA LA BIOPELICULA MEJORANDO LA VELOCIDAD DE CICATRIZACION, QUITA EL MAL OLOR DE LA HERIDA Y DESBRIDA QUIMICAMENTE SUAVE. CREA UNA SINERGIA MANTENIENDO LAS CONDICIONES IDEALES DE ESTABILIDAD Y ACTIVIDAD ANTIMICROBIANA ENTRE 24 A 36 HORAS. BIOSEGURIDAD EN: CITOTOXICIDAD, TOXICIDAD SISTEMICA,SENSIBILIDAD E IRRITABILIDAD DE MUCOSA A NIVEL VAGINAL. | UNIDAD | 1 |  | 358496 |  |  | 0
TOTAL PRECIO LOTE No. 33 | [7 empty] | 1515441 |  |  | 0
LOTE No. 34 | TAPONES Y LÁMINAS PROPIAS DEL SERVICIO DE OTORRINOLARINGOLOGIA (APOYO TECNOLOGICO) |  |  |  | OTORRINOLARINGOLOGIA
ITEM | CÓDIGO INTERNO | CÓDIGO UNSPCS | DESCRIPCION | ESPECIFICACION TECNICA | UNIDAD DE MEDIDA
1 | 1196490205 | 42143503 42143500 | TAPON NASAL CON TUBO DE SILICONA | FERULA NASALA INTERNA CON TUBO QUE PUEDE SER SUTURADA AL TABLQUE PARA SEPARACION DE LOS TEJIDOS Y ESTABILIDAD DE TABIQUE . SILICONA GRADO MEDICO PARA DULTOS Y NIÑOS SOBRE ESTERIL POR PAR. ESTÉRIL | PAR | 1 |  | 183700 |  |  | 0
2 | 1198020112 | 42143503 42143500 | LAMINA DE SILICONA ESTÉRIL PARA EL SERVICIO DE OTORRINOLARINGOLOGIA | LAMINA NASAL INTERNA EN SILICONA QUE PUEDE SER SUTURADA AL TABIQUE PARA ESTABILIZACION Y SEPARACION DE TEJIDOS. SILICONA, ESTÉRIL. TAMAÑO ESTÁNDAR PARA ADULTO Y NIÑO GROSOR DE 1,00 MM | PAR | 1 |  | 200100 |  |  | 0
3 | 1196490205 | 42143503 42143500 | TAPON NASAL | ESPONJA SINTÉTICA DE CELULAS ABIERTAS, NO CONTIENE NINGÚN COMPONENTE NATURAL, NI FIBRAS, NI CELULOSA (POLIMERO SINTÉTICO) CAPACIDAD PARA ABSORCIÓN RÁPIDA (HASTA 25 VECES SU PESO EN FLUIDOS) GRAN UNIFORMIDAD EN EL TAMAÑO DE LOS POROS Y DISTRIBUCION DE LOS MISMO GRAN FLEXIBILIDAD CUANDO ESTÁ HIDRATADO BIOCOMPATIBLE ALTO GRADO DE PUREZA ALTAMENTE RESISTENTE A LOS QUIMICOS DURABLE EMPAQUE ESTERIL ABSORBE TRES VECES MÁS QUE UNA GASA, EMPAQUE INDIVIDUAL ESTERILES Y COMPRIMIDAS SIN TUBOS DE SILICONA | UNIDAD | 1 |  | 38700 |  |  | 0
4 | 1186220256 | 42143503 42143500 | CATETER CON BALON PARA DILATACION DE TROMPA DE EUSTAQUIO | CATÉTER BALÓN Y BOMBA DE INFLADO CATÉTER DE DILATACIÓN CON BALÓN INFLABLE CERCA DE LA PUNTA DISTAL DE UN SOLO USO CON DOS MARCADORES DE CONTRASTE PARA RAYOS X, MUESTRAN LA PARTE CILÍNDRICA DEL BALÓN DE RAYOS X. ADAPTADOR DE CERROJO LUER PARA INFLADO Y DESINFLADO BOMBA DE INFLADO CON TUBO DE EXTENSIÓN PARA EL INFLADO DE CATÉTERES DE BALÓN DE UN SOLO USO, CON JERINGA DE 20 ML CON INTERRUPTOR DE CONTROL PARA LIBERAR PRESIÓN, MANGO ROTATORIO MANOMETRO, TUBO DE EXTENSIÓN DE 98 A 100 CMS Y CONEXIÓN DE ALTA PRESIÓN CON ADAPTADOR ROTATORIO DE CONEXIÓN LUER. ESCALA EN PSI CON RANGO DE 0 A 30 ATM. INSTRUMENTAL QUIRÚRGICO APOYO DE INSTRUMENTADORA QUIRÚRGICA ESPECIALIZADA. | UNIDAD | 1 |  | 6480000 |  |  | 0
5 | 1196490988 | 42143503 42143500 | APOSITO FÉRULA INTRANASAL HEMOSTÁTICA ABSORBIBLE | FÉRULA INTRANASAL HEMOSTÁTICA ABSORBILBE DE CARBOXIMETILQUITOSANO PARA ADMINISTRACIÓN DE MEDICAMENTOS DE 8CM X 1.52 X 0.2CM. SOBRE ESTÉRIL POR UNIDAD. | UNIDAD | 1 |  | 414800 |  |  | 0
6 | 1196490996 | 42143503 42143500 | POLVO HEMOSTÁTICO ABSORBIBLE DE POLISACARIDO | HEMOSTÁTICO EN POLVO DE USO TÓPICO DE ALMIDÓN DE PATATA BIOCOMPATIBLE, ABSORBIBLE. FUELLE DE 3G CON 3 APLICADORES PLÁSTICOS. SOBRE ESTÉRIL POR UNIDAD. | UNIDAD | 1 |  | 414800 |  |  | 0
TOTAL PRECIO LOTE No. 34 | [7 empty] | 7732100 |  |  | 0
LOTE No. 35 | HOJAS PARA SIERRA ESTERNAL Y DERMATOMO |  |  |  | CIRUGIA PLASTICA Y CARDIOVASCULAR
ITEM | CÓDIGO INTERNO | CÓDIGO UNSPCS | DESCRIPCION | ESPECIFICACION TECNICA | UNIDAD DE MEDIDA
1 | 1196490949 | 42291709- 42291604 | HOJAS DE SIERRA PARA ESTERNOTOMO PUNTA ESTERNAL 3MM | ESTERIL. EMPAQUE INDIVIDUAL. COMPATIBLE CON SIERRA DE REFERENCIA GC761R DE LA INSTITUCION. | UNIDAD | 1 |  | 716499 |  |  | 0
2 | 1196490973 | 42291613 | HOJAS DEL DERMATOMO | HOJAS DEL DERMATOMO COMPATIBLE CON EL EQUIPO DE LA INSTITUCION MARCA AESCULAP . DESECHABLE. UNICO USO. ESTERIL. | UNIDAD | 1 |  | 69496 |  |  | 0
TOTAL PRECIO LOTE No. 35 | [7 empty] | 785995 |  |  | 0
LOTE No. 36 | PROTESIS MAMARIAS INTERNAS |  |  |  | CIRUGIA PLASTICA
ITEM | CÓDIGO INTERNO | CÓDIGO UNSPCS | DESCRIPCION | ESPECIFICACIÓN TÉCNICA | UNIDAD DE MEDIDA
1 | 1196491104 | 42295509 | PROTESIS MAMARIA INTERNA SUPERFICIE MICROTEXTURIZADA RELLENAS DE GEL DE SILICONA CON DISPONIBILIDAD DE STOCK COMPLETO ( DIFERENTES TAMAÑOS ) DURANTE EL PROCEDIMIENTO QUIRÚRGICO. O CUANDO SEAN REQUERIDAS | PROTESIS MAMARIA INTERNA SUPERFICIE MICROTEXTURIZADA RELLENAS DE GEL DE SILICONA CON DISPONIBILIDAD DE STOCK COMPLETO ( DIFERENTES TAMAÑOS ) DURANTE EL PROCEDIMIENTO QUIRÚRGICO. O CUANDO SEAN REQUERIDAS | UNIDAD | 1 |  | 1605000 |  |  | 0
2 | 1197491140 | 42295509 | PROTESIS MAMARIA INTERNA SUPERFICIE MICROTEXTURIZADA RELLENAS DE GEL DE SILICONA BIDIMENSIONAL O ANATOMICAS | PROTESIS MAMARIA INTERNA SUPERFICIE MICROTEXTURIZADA RELLENAS DE GEL DE SILICONA BIDIMENSIONAL O ANATOMICAS | UNIDAD | 1 |  | 3140000 |  |  | 0
3 | 1196449004 | 42295515 | PROTESIS EXPANSORA DE BECKER REDONDA | PROTESIS EXPANSORA DE BECKER REDONDA | UNIDAD | 1 |  | 6110000 |  |  | 0
4 | 1196490568 | 42293906 | EXPANSORES TISULARES EN SILICONA DE DIFERENTES FORMAS (REDONDO, RECTANGULAR, CROSSANT,) | EXPANSORES TISULARES EN SILICONA DE DIFERENTES FORMAS (REDONDO, RECTANGULAR, CROSSANT ETC) | UNIDAD | 1 |  | 2650000 |  |  | 0
TOTAL PRECIO LOTE No. 36 | [7 empty] | 13505000 |  |  | 0
LOTE No. 37 | DISPOSITIVO DESCARTABLE PARA OCLUSIÓN VASCULAR |  |  |  | CIRUGIA PLASTICA
ITEM | CÓDIGO INTERNO | CÓDIGO UNSPCS | DESCRIPCION | ESPECIFICACIÓN TÉCNICA | UNIDAD DE MEDIDA
1 | 1196460436 | 42203400 | OCLUSOR VASCULAR CLIP | CLIP UNICO PARA ARTERIA 60 GRS TKL-1-60C UN SOLO USO ESTERIL | UNIDAD | 1 |  | 1964239 |  |  | 0
2 | 1196490433 | 42203400 | ACLUSOR VASCULAR CLIP SENCILLO | CLIP UNICO PARA ARTERIA 60 GRS TKM-1 60C UN SOLO USO ESTERIL | UNIDAD | 1 |  | 1964239 |  |  | 0
3 | 1196490431 | 42203400 | CLIP DOBLE | CLIP DOBLE VENOSO 30 GRS TKM-2-30C UN SOLO USO ESTERIL | UNIDAD | 1 |  | 2488037 |  |  | 0
TOTAL PRECIO LOTE No. 37 | [7 empty] | 6416515 |  |  | 0
LOTE No. 38 | ASAS, TIJERAS Y PINZAS PARA COLOY ENDOSCOPIA |  |  |  | GASTROENTEROLOGIA - COLOPROCTOLOGIA
ITEM | CÓDIGO INTERNO | CÓDIGO UNSPCS | DESCRIPCION | ESPECIFICACIÓN TÉCNICA | UNIDAD DE MEDIDA
1 | 1196491327 | 42294954 | ASA CRECIENTE DE POLIPECTOMIA LONGITUD 230CMS PARA COLONOSCOPIA DIAMETRO DE LAZO DE 25 CM DIAMETRO 25 MM DIAMETRO 0,3 MM 0,3MM A 0,4 MM | ASA CRECIENTE DE POLIPECTOMIA LONGITUD 230CMS, PARA COLONOSCOPIA DIAMETRO DE LAZO DE 25 CM DIAMETRO 25 MM DIAMETRO ENTRE 0,3MM A 0,4 MM | UNIDAD | 1 |  | 135350 |  |  | 0
2 | 1196491328 | 42294954 | TIJERA ENDOSCOPICA DESECHABLE LONGITUD 230 DIAMETRO MINIMO DE CANAL DE 2,8 | TIJERA ENDOSCOPICA DESECHABLE LONGITUD 230 DIAMETRO MINIMO DE CANAL DE 2,3MM A 2,8MM | UNIDAD | 1 |  | 2975000 |  |  | 0
3 | 1196491525 | 42294900 | ASA HEXAGONAL DE POLIPECTOMIA PARA GASTROSCOPIO | ASA DE POLIPECTOMÍA HEXAGONAL:UTILIZADO EN UNIDAD ELECTROQUIRURGICA PARA REALIZAR POLIPECTOMÍAS ENDOSCÓPICAMENTE.ESTE DISPOSITIVO SE SUMINISTRA ESTÉRIL Y ES DESECHABLE, PARA ÚNICO USO. DIMENSIONES: ASA HEXAGONAL COMPATIBLE CON GASTROSCOPIO CANAL DE TRABAJO DE 2,0 a 2.8MM | UNIDAD | 1 |  | 135350 |  |  | 0
TOTAL PRECIO LOTE No. 38 | [7 empty] | 3245700 |  |  | 0
LOTE No. 39 | INSUMOS I SERVICIO DE GASTROENTEROLOGIA |  |  |  | GASTROENTEROLOGIA
ITEM | CÓDIGO INTERNO | CÓDIGO UNSPCS | DESCRIPCION | ESPECIFICACIÓN TÉCNICA | UNIDAD DE MEDIDA
1 | 1196430028 | 42294934 | DISPOSITIVO ATRAPAPOLIPOS CANASTILLA MONOFILAMEMTO ENDOSCOPICO CON MALLA Y/O MATERIAL SINTETICO PARA LA EXTRACION DE POLIPOS Y CUERPO EXTRAÑO DESECHABLE | CANASTILLA PARA RECUPERACIÓN DE PÓLIPOS:UTILIZADA PARA EXTRAER LOS PÓLIPOS DESPUÉS DE LA POLIPECTOMÍA.DIMENSIONES: 7FR. DE 190 A 240CM, TAMAÑO DE LA CANASTA: DE 15 A 35MM. MANGO ROTABLE Y PIN PARA MEJOR MANIPULACIÓN.ESTE DISPOSITIVO SE SUMINISTRA ESTÉRIL Y DESECHABLE. MONOFILAMENTO | UNIDAD | 1 |  | 333200 |  |  | 0
2 | 1196490533 | 42294213 | PINZA PARA EXTRACCIÓN DE CUERPO EXTRAÑO PARA COLONOSCOPIA | PINZA PARA EXTRACCIÓN DE CUERPO EXTRAÑO DIENTE DE RATON APERTURA DE 4.7MM PARA COLONOSCOPIA, LONGITUD DE 230 A 240CMS PARA CANAL DE 2.8MM REUTILIZABLE | UNIDAD | 1 |  | 273700 |  |  | 0
TOTAL PRECIO LOTE No. 39 | [7 empty] | 606900 |  |  | 0
LOTE No. 40 | BALONES INTRAGÁSTRICOS |  |  |  | GASTROENTEROLOGIA
ITEM | CÓDIGO INTERNO | CÓDIGO UNSPCS | DESCRIPCION | ESPECIFICACIÓN TÉCNICA | UNIDAD DE MEDIDA
1 | 1196491283 | 42294913 | BALON INTRAGASTRICO CON KIT DE RETIRO | BALON INTRAGASTRICO CON KIT DE RETIRO UTILIZADO PARA PACIENTES CON SOBREPESO | UNIDAD | 1 |  | 4000000 |  |  | 0
2 | 1186220298 | 42294913 | KIT DE RETIRO COMPATIBLE CON BALON INTRAGASTRICO | KIT DE RETIRO COMPATIBLE CON BALON INTRAGASTRICO UTILIZADO PARA PACIENTES CON SOBREPESO | KIT | 1 |  | 595000 |  |  | 0
TOTAL PRECIO LOTE No. 40 | [7 empty] | 4595000 |  |  | 0
LOTE No. 41 | AGUJAS E INTRODUCTORES DIAGNÓSTICOS PARA EL SERVICIO DE HEMODINAMIA, RADIOLOGIA, VASCULAR Y NEUROCIRUGIA |  |  |  | HEMODINAMIA
ITEM | CÓDIGO INTERNO | CÓDIGO UNSPCS | DESCRIPCION | ESPECIFICACIÓN TÉCNICA | UNIDAD DE MEDIDA
1 | 1186290016 | 42203400 | AGUJA ANGIOGRAFICA | AGUJA ANGIOGRAFICA DE ACERO INOXIDABLE, DE UNA SOLA PIEZA DE 7 Y 11CMS, 18G Y AGUJA DE PUNCION PEDIATRICA, DE 21G X 4 CMS DE LONGITUD. | UNIDAD | 1 |  | 12495 |  |  | 0
2 | 1186220510 | 42203400 | EXTENSION INYECTOR | EXTENSION INYECTOR (CONECTOR ALTA PRESION). | UNIDAD | 1 |  | 993650 |  |  | 0
3 | 1186220905 | 42203400 | INTRODUCTORES I E INTRODUCTOR RADIAL | SISTEMA DE INTRODUCCION PARA USO PEDIATRICO, INCLUYE DILATADOR, MINIGUIA DE 0.18" Y AGUJA DE 21 G 4 LARGO 7 CMS. EN MEDIDAS DE 4FR, 5FR Y 6FR. | UNIDAD | 1 |  | 565000 |  |  | 0
4 | 1186220279 | 42203400 | INTRODUCTORES IV | INTRODUCTOR FEMORAL ARTERIAL DE 4FR A 9FR POR 11 CM INCLUYE DILATADOR Y MINI GUIA.CON CON AGUJA | UNIDAD | 1 |  | 386500 |  |  | 0
5 | 1186220291 | 42203406 | GUIAS DIAGNOSTICAS II | GUÍA PARA DIAGNÓSTICO DE ACERO INOXIDABLE RECUBIERTA DE PFTE PUNTA EN J 3 MM DÍAMETRO .025" LARGO 150 . | UNIDAD | 1 |  | 108290 |  |  | 0
6 | 1186220292 | 42203406 | GUIAS DIAGNOSTICAS III | GUÍA PARA DIAGNÓSTICO DE ACERO INOXIDABLE RECUBIERTA DE PFTE PUNTA RECTA Y EN J DÍAMETRO .035" LARGO 260 CMS PARA RÁPIDO INTERCAMBIO. | UNIDAD | 1 |  | 99246 |  |  | 0
7 | 1186220293 | 42203406 | GUIAS DIAGNOSTICAS IV | GUÍA PARA DIAGNÓSTICO DE ACERO INOXIDABLE RECUBIERTA DE PFTE, PUNTA RECTA Y EN J DÍAMETRO .035" LARGO 150 CMS. | UNIDAD | 1 |  | 69377 |  |  | 0
8 | 1186220431 | 42203406 | GUIA DE ALTO SOPORTE | 0,35" 260 CM (O APROX). AMPLAZ | UNIDAD | 1 |  | 321300 |  |  | 0
9 | 1186230643 | 42203406 | GUIA HIDROFILICA 0.035 X 150 CMS DE HEMODINAMIA | GUIA HIDROFILICA 0.035 X 150 CMS PARA USO EN HEMODINAMIA | UNIDAD | 1 |  | 255850 |  |  | 0
10 | 1186220021 | 42203406 | GUIA HIDROFILICA 0.035X260 CMS PARA HEMODINAMIA | GUIA HIDROFILICA 0.035X260 CMS PARA HEMODINAMIA | UNIDAD | 1 |  | 286790 |  |  | 0
11 | 1186220021 | 42221500 | CATETERES DIAGNOSTICOS PEDIATRICOS | CATETER PARA ANGIOGRAFÍA CORONARIA PEDÍATRICO, MP A 2, 4 FR JUDKINS IZQUIERDO, CURVA 1,5 4 FR. JUDKINS IZQUIERDO, CURVA 2,0 4 FR. JUDKINS IZQUIERDO, CURVA 2,5 4 FR. JUDKINS DERECHO, CURVA 1,5 4 FR. JUDKINS DERECHO, CURVA 2,0 4 FR. LARGO 70 CMS., PARA USO CON GUÍA 0,35" Ó 0,38" JUDKINS DERECHO, CURVA 2,5 4 FR. MPA2 5FR. LARGO 70 CMS., PARA USO CON GUÍA 0,35" Ó 0,38" . DIFERENTES CURVAS Y MEDIDAS: | UNIDAD | 1 |  | 135000 |  |  | 0
12 | 1186220092 | 42203400 | CATETERES DIAGNNOSTICOS II | CATETER DIAGNÓSTICO PARA ANGIOGRAFIA CORONARIA Y RADIOLOGIA 5F Y 6F DIFERENTES CURVAS. (CORONARIO JR Y JL, SIMMONS 1 Y 2, VERTEBRAL, COBRA 1 Y 2, PIGTAIL NO CENTIMETRADO, MULTIPROPOSITO 1 Y 2, MAMARIO IM, AL1, AL2, Y DEMAS | UNIDAD | 1 |  | 73000 |  |  | 0
13 | 1186220275 | 42203400 | CATETER DIAGNOSTICO CENTIMETRADO I | CATETER PARA ANGIOGRAFÍA, EN 5FR CENTIMETRADO, LARGO 100 CM, PARA USO CON GUÍA 0,35", CON 20 MARCAS RADIOPACAS. | UNIDAD | 1 |  | 550000 |  |  | 0
14 | 1186220274 | 42221500 | CATETER DIAGNOSTICO CENTIMETRADO PEDIATRICO II | CATETER PIGTAIL PEDIATRICO CENTIMETRADO DE 4FR X65 CMS PARA USO CON GUIA DE 035 Y 1200 PSI. CON 2 BANDAS RADIOPACAS EN PLATINO DE 2 CMS X LONGUITUD. | UNIDAD | 1 |  | 150000 |  |  | 0
15 | 1186220604 | 42221500 | INTRODUTORES SIN AGUJA FEMORAL | INTRODUTORES SIN AGUJA FEMORAL DE 4 A 8 FR | UNIDAD | 1 |  | 360000 |  |  | 0
TOTAL PRECIO LOTE No. 41 | [7 empty] | 4366498 |  |  | 0
LOTE No. 42 | INSUMOS TERAPEUTICOS SERVICIO DE HEMODINAMIA |  |  |  | HEMODINAMIA
ITEM | CÓDIGO INTERNO | CÓDIGO UNSPCS | DESCRIPCION | ESPECIFICACIÓN TÉCNICA | UNIDAD DE MEDIDA
1 | 1186220401 | 42203400 | DISPOSITIVO CIERRE DE DEFECTO DE TABIQUE INTERVENTRICULAR MEMBRANOSO, MUSCULAR Y MUSCULAR POST INFARTO, | DISPOSITIVO AUTO EXPANDIBLE PARA SEPTUM INTERVENTRICULAR MEMBRANOSO, MUSCULAR Y APICAL . DIFERENTES TAMAÑOS DIAMETROS DE 4 MM A 24 MM Y ESPESOR DE 3MM A 10 MM. | UNIDAD | 1 |  | 7454500 |  |  | 0
2 | 1186220402 | 42203400 | SISTEMA DE LIERACION DE DISPOSITIVO DE CIERRE DE COMUNICACIÓN INTERVENTRICULAR | SISTEMAS DE LIBERACION CON LOS SIGUIENTES COMPONENTES:*VAINA, *DILATADOR, CARGADOR, VÁLVULA HEMOSTÁTICA Y CABLE DE LIBERACIÓN; COMPATIBLE CON EL DISPOSITIVO QUE SE SELECCIONE. VARIAS MEDIDAS. | UNIDAD | 1 |  | 1296500 |  |  | 0
3 | 1186220403 | 42203400 | GUIA SUPER STIFF PARA USO DE CIERRE DE DEFECTO DE TABIQUE INTERVENTRICULAR | LA GUIA SUPER STIFF, PARA USO EN CIERRE DE DEFECTOS SEPTALES INTERVENTRICULARES ES DE 0.035 PULGADAS Y UNA LONGITUD DE 260 A 300 CM. GUIA CON EXTREMO FLOPPY 6CMS Y/O 20CMS, PUNTA EN JOTA DE 6MM, ELABORADA EN ACERO INOXIDABLE Y CUBIERTA CON PTFE. | UNIDAD | 1 |  | 321300 |  |  | 0
TOTAL PRECIO LOTE No. 42 | [7 empty] | 9072300 |  |  | 0
LOTE No. 43 | OTROS DISPOSITIVOS PARA EL SERVICIO DE HEMODINAMIA |  |  |  | HEMODINAMIA
ITEM | CÓDIGO INTERNO | CÓDIGO UNSPCS | DESCRIPCION | ESPECIFICACIÓN TÉCNICA | UNIDAD DE MEDIDA
1 | 1186220462 | 42203400 | CATETER BALON PARA DILATACION PULMONAR | CATETER BALON PARA VALVULOPLASTIA PULMONAR PEDIATRICA Y NEONATAL EN VARIAS MEDIDAS DESDE 4 MM DE DIAMETRO HASTA M16 MM CON LONGITUDES DE 20 MM A 40 MM. | UNIDAD | 1 |  | 2677200 |  |  | 0
2 | 1186220422 | 42203400 | CATETER BALON PARA DILATACION MITRAL | CATETER KIT, INCLUYE: 2 BALONES PARA DILTACIÓN MITRAL, 1 CATETER ANGIOGRÁFICO, 1 DILATADOR PARA SEPTUM Y 1 GUÍA DE ALTO SOPORTE. DIÁMETRO BALÓN 14, 16 Y 18 MM LARGO 5 CM., 7 FR. | UNIDAD | 1 |  | 8757400 |  |  | 0
3 | 1186220427 | 42203400 | STENT CUBIERTO PARA COARTACION DE AORTA | STENT RECUBIERTO PARA COARTACIÓN DE AORTA, VARIOS DIAMETROS Y LONGITUDES | UNIDAD | 1 |  | 8158500 |  |  | 0
4 | 1186220907 | 42203400 | STENT DESNUDO PARA COARTACION DE AORTA | STENT PARA COARTACIÓN DE AORTA Y ESTENOSIS DE LAS ARTERIAS PULMONARES. FABRICADO EN PLATINO E IRIDIUM, DISEÑO DE MULTISEGMENTOS, LO CUAL PERMITE GRAN FLEXIBILIDAD, EXCELENTE DIRIGIBILIDAD Y ALTA FUERZA RADIAL. VARIAS MEDIDAS. | UNIDAD | 1 |  | 6506800 |  |  | 0
5 | 1186220378 | 42203400 | CATETER BALON PARA COLOCACION DE STENT Y PARA RE-EXPANSION DE STENT EN ESTENOSIS DIFICILES | CATETER BALÓN.para ANGIOPLASTIA O implante de STENT AORTICO O PULMONAR. PUEDE SER DE DOBLE BALON O BALON SENCILLO VARIOS DIAMETROS Y LONGITUDES | UNIDAD | 1 |  | 3993000 |  |  | 0
6 | 1186220500 | 42203400 | INTRODUCTOR DE PUNCION TRANSEPTAL I | INTRODUCTOR MULLINS LARGO 75 CMS. DIFERENTES DIAMETROS | UNIDAD | 1 |  | 1706100 |  |  | 0
7 | 1186220449 | 42203400 | INTRODUCTOR DE PUNCION TRANSEPTAL II | INTRODUCTOR MULLINS PARA COLOCAR STENT-OTRAS APLICACIONES PERIFÉRICAS 13FR Y 14FR LARGO 75 CMS. | UNIDAD | 1 |  | 1706100 |  |  | 0
8 | 1186220422 | 42203400 | CATETER BALON PARA VALVULOPLASTIA I | CATETER BALON PARA VALVULOPLASTIA PULMONAR PEDIATRICA Y NEONATAL COMPATIBLE CON GUIA 0,14 - 0.18 EN VARIAS MEDIDAS. | UNIDAD | 1 |  | 2677200 |  |  | 0
9 | 1186220254 | 42203400 | CATETER BALON PARA VALVULOPLASTIA II | CATETER BALON PARA VALVULOPLASTIA PULMONAR Y PARA RAMAS PULMONARES, PARA TRATAMIENTO DE PERMEABILIZACION DE DUCTUS ARETERIOSO PERSISITENTE, PEDIATRICA Y NEONATAL COMPATIBLE CON GUIA 0.35 EN VARIAS MEDIDAS. | UNIDAD | 1 |  | 2677200 |  |  | 0
10 | 1186220273 | 42203400 | STENT PARA TRATAMIENTO DE CONGENITAS II | STENT RIGIDO EXPANDIBLE POR BALON VARIAS MEDIDAS para tratamiento de RAMAS PULMONARES | UNIDAD | 1 |  | 2265000 |  |  | 0
11 | 1186220276 | 42203400 | LAZOS RESCATADORES | CATÉTER RESCATADOR DE CUERPOS EXTRAÑOS EN VARIAS MEDIDAS, | UNIDAD | 1 |  | 1780000 |  |  | 0
12 | 1186220277 | 42203400 | CATETER BALON DE ATRIOSEPTOSTOMIA | CATETER PARA ATRISEPTOMIA, 13,5 MM, LARGO 1,35 CM., VOLÚMEN 2.0 CC - 5 FR., PARA USO CON INTRODUCTOR 6 FR., Y GUÍA DE .021 Ó .018 Y CATETER PARA ATRISEPTOMIA, 9,5 MM, LARGO 0,95 CM., VOLÚMEN 1.0 CC - 4 FR., PARA USO CON INTRODUCTOR 5 FR., Y GUÍA DE .014. | UNIDAD | 1 |  | 1887600 |  |  | 0
13 | 1186220905 | 42203400 | CATETER GUIA PARA INTERVENCION CORONARIA ACCESO FEMORAL | CATETER GUIA PARA INTERVENCION CORONARIA Y RADIOLOGIA 5F Y 6F DIFERENTES CURVAS. (JR Y JL,, MULTIPROPOSITO, MAMARIO IM, AL1, AL2. DIFERENTES TAMAÑOS DE CURVAS | UNIDAD | 1 |  | 382500 |  |  | 0
14 | 1186220905 | 42203400 | CATETER GUIA PARA INTERVENCION CORONARIA ACCESO RADIAL | CATETER GUIA PARA INTERVENCION CORONARIA Y RADIOLOGIA 5F Y 6F DIFERENTES CURVAS. Y TAMAÑOS | UNIDAD | 1 |  | 382500 |  |  | 0
15 | 1186220678 | 42203400 | GUIAS DE ANGIOPLATIA CORONARIA DE PUNTA SUAVE | GUIAS PARA ANGIOPLASTIA CORONARIA TRABAJO EN LESIONMES NO CMPLEJAS | UNIDAD | 1 |  | 383180 |  |  | 0
16 | 1186220679 | 42203400 | GUIAS DE ANGIOPLATIA CORONARIA DE PUNTA ESPECIAL PARA OCLUSION TOTAL O LESIONES COMPLEJAS | GUIAS PARA ANGIOPLASTIA CORONARIA TRABAJO EN LESIONES TOTALES O COMPLEJAS | UNIDAD | 1 |  | 860251 |  |  | 0
17 | 1186290712 | 42203400 | KIT DE ANGIOPLASTIA/JERINGA MANOMETRO | JERINGA INSUFLADORA, ROTADOR DE GUIA, VALVULA HEMOSTATICA E INTRODUCTOR DE GUIA ANGIOPLASTIA | UNIDAD | 1 |  | 305592 |  |  | 0
TOTAL PRECIO LOTE No. 43 | [7 empty] | 47106123 |  |  | 0
LOTE No. 44 | MONOPOLAR CON RADIOFRECUENCIA A BAJA TEMPERATURA PARA PROCEDIMIENTOS EN ELECTROFISIOLOGIA CAMBIOS DE MARCAPASOS |  |  |  | ELECTROFISIOLOGIA
ITEM | CÓDIGO INTERNO | CÓDIGO UNSPCS | DESCRIPCION | ESPECIFICACIÓN TÉCNICA | UNIDAD DE MEDIDA
1 | 1196491825 | 42295143 | KIT DISPOSITIVO QUIRURGICO CON PULSOS DE ALTA FRECUENCIA MONOPOLAR PARA INSICIÓN, DISECCION ELECTRODOS DE ESTIMULACIÓN CARDIACA. | KIT DISPOSITIVO QUIRURGICO CON PULSOS DE ALTA FRECUENCIA MONOPOLAR PARA INSICIÓN, DISECCION ELECTRODOS DE ESTIMULACIÓN CARDIACA. | UNIDAD | 1 |  | 1017588 |  |  | 0
TOTAL PRECIO LOTE No. 44 | [7 empty] | 1017588 |  |  | 0
LOTE No. 45 | ENDOPROTESIS AORTICA CON FIJACION INFRARENAL EXTENSIONES Y KIT DE IMPLANTACION |  |  |  | CIRUGIA VASCULAR
ITEM | CÓDIGO INTERNO | CÓDIGO UNSPCS | DESCRIPCION | ESPECIFICACION TECNICA | UNIDAD DE MEDIDA
1 | 1196460422 | 42295905 | ENDOPROTESIS AORTICA VASCULAR PARA CORRECCION DE ANEURISMA AORTICA ABDOMINAL BIFURCADA, CON FIJACIÓN INFRARENAL Y / O FUERZA RADIAL , CON ESQUELETO EN ACERO INOXIDABLE Y/O NITINOLY RECUBRIMIENTO EN: PTFE, O POLIESTER O DACRON , CON SU RESPECTIVO KIT DE IMPLANTACION. | ENDOPROTESIS AORTICA VASCULAR PARA CORRECCION DE ANEURISMA AORTICA ABDOMINAL BIFURCADA, CON ESQUELETO EN ACERO INOXIDABLE Y/O NITINOLY RECUBRIMIENTO EN: PTFE, O POLIESTER O DACRON FIJACION INFRARENAL Y / O FUERZA RADIAL , ACTIVA CON SU RESPECTIVO KIT DE IMPLANTACION. COMPUESTO DE ENDOPROTESIS COMPUESTO PRINCIPAL (1) GUIA DE ALTO SOPORTE PARA ENDOPROTESIS (2). BALON DE IMPACTACION (1) , INTRODUCTORES VASCULARES ANGIOGRAFICOS 6,7 O 8 FR (2) CATETER PIGTAIL CENTIMETRADO (1) CATETER MULTIPROPOSITO (1). GUIA HODROFILICA DE 0,35 X 260 (2) INTRODUCTORES CORRESPONDIENTE A LA ENDOPROTESIS | KIT | 1 |  | 51774600 |  |  | 0
2 | 1186290099 | 42295905 | EXTENSION ILIACA (CONTRALATERLA) PARA ENDOPROTESIS ABDOMINAL COMPATIBLE CON ENDOPROTESIS INFRARENAL | EXTENSION ILIACA (CONTRALATERLA) PARA ENDOPROTESIS ABDOMINAL COMPATIBLE CON ENDOPROTESIS INFRARENAL | UNIDAD | 1 |  | 9807000 |  |  | 0
3 | 1186290139 | 42295905 | EXTESION Y/O CUFF PARA ENDOPROTESIS ABDOMINAL COMPATIBLE CON ENDOPROTESIS INFRARENAL | EXTESION Y/O CUFF PARA ENDOPROTESIS ABDOMINAL COMPATIBLE CON ENDOPROTESIS INFRARENAL | UNIDAD | 1 |  | 10295000 |  |  | 0
TOTAL PRECIO LOTE No. 45 | [7 empty] | 71876600 |  |  | 0
LOTE No. 46 | INSUMOS PARA EL SERVICIO DE CIRUGIA VASCULAR, CARDIOVASCULAR |  |  |  | VASCULAR - CARDIO
ITEM | CÓDIGO INTERNO | CÓDIGO UNSPCS | DESCRIPCION | ESPECIFICACIÓN TÉCNICA | UNIDAD DE MEDIDA
1 | 1196420095 | 42295300 | SHUNT DE CAROTIDA CON PUERTO EN T CALIBRE 9 FR LONGITUD 15 CM | CALIBRE 9F, LONGITUD 15 CMS CATETER DE POLIURETANO BALONES DE LATEX NATURAL TRANSPARENTES Y DURADEROS BALON DE CAROTIDA INTERNA CAPACIDA MAXIMA DE LIQUIDO DE 0,25 ML 8MM DE DIAMETRO CON CAPACIDAD DE LIQUIDO MAXIMA. BALON DE CAROTIDA COMUN CAPACIDA MAXIMA DE LIQUIDO DE 1,50 ML DIAMETRO DE 14 MM CON CAPACIDAD MAXIMA DE LIQUIDO. BALON DE SEGURIDAD DE 10 - 12 PSI EL BALON DE SEGURIDAD SE INFLA CON 13 -17 PSI | UNIDAD | 1 |  | 2022800 |  |  | 0
2 | 1196491067 | 42221600 | VESSEL- LOOP . CAUCHOS PARA IDENTIFICACION, OCLUSION Y RETRACCION DE VENAS, ARTERIAS, NERVIOS, TENDONES Y URETERES. DE SILICONA BIOCOMPATIBLE DE VARIOS TAMAÑOS Y COLORES | VESSEL- LOOP . CAUCHOS PARA IDENTIFICACION, OCLUSION Y RETRACCION DE VENAS, ARTERIAS, NERVIOS, TENDONES Y URETERES. DE SILICONA BIOCOMPATIBLE DE VARIOS TAMAÑOS Y COLORES | UNIDAD | 1 |  | 458900 |  |  | 0
3 | 1197010001 | 42221600 | BANDAS SILASTIC | CAUCHO CON PUNTA DE AGUJA ATRAUMATICA 3/8 DE CIRCULO PARA CIRUGIA CARDIOVASCULAR . | UNIDAD | 1 |  | 2307500 |  |  | 0
TOTAL PRECIO LOTE No. 46 | [7 empty] | 4789200 |  |  | 0
LOTE No. 47 | PROTESIS VASCULARES EN POLIESTER |  |  |  | VASCULAR - CARDIO
ITEM | CÓDIGO INTERNO | CÓDIGO UNSPCS | DESCRIPCION | ESPECIFICACIÓN TÉCNICA | UNIDAD DE MEDIDA
1 | 1196420122 | 42295900 | PROTESIS VASCULAR RECTA DE POLIESTER DE 6MM X 60 A 70 CM | PROTESIS VASCULARRECTA DE POLIESTER CALIBRE 86MM, LONGITUD 60 A 70 CMS .POROSIDAD CERO . TEJIDO TIPO KNITTED (AORTA ABDOMINAL). GELATINIZADA.SET DE 8-18MM. | UNIDAD | 1 |  | 2634000 |  |  | 0
2 | 1196420060 | 42295900 | PROTESIS VASCULAR RECTA DE POLIESTER DE 8MM X 60 A 70 CM | PROTESIS VASCULARRECTA DE POLIESTER CALIBRE 8 MM, LONGITUD 60 A 70 CMS .POROSIDAD CERO . TEJIDO TIPO KNITTED (AORTA ABDOMINAL). GELATINIZADA.SET DE 8-18MM. | UNIDAD | 1 |  | 2522000 |  |  | 0
3 | 1196420121 | 42295900 | PROTESIS VASCULAR EN POLIESTER RECTA DE 16MMX20 A 30CM | PROTESIS VASCULAR EN POLIESTER RECTA DE 16MMX20 A 30 CM POROSIDAD CERO TEJIDO TIPO KNITTED (AORTA ABDOMINAL) | UNIDAD | 1 |  | 2378500 |  |  | 0
4 | 1196420122 | 42295900 | PROTESIS VASCULAR EN POLIESTER RECTA DE 18MMX 25A 40 CM | PROTESIS VASCULAR EN POLIESTER RECTA DE 18MMX 25 A 40 CM POROSIDAD CERO TEJIDO TIPO KNITTED (AORTA ABDOMINAL) | UNIDAD | 1 |  | 2372167 |  |  | 0
5 | 1196420123 | 42295900 | PROTESIS VASCULAR EN POLIESTER RECTA DE 20MMX20 A 30 CM | PROTESIS VASCULAR EN POLIESTER RECTA DE 20MMX20 A 30CM POROSIDAD CERO TEJIDO TIPO KNITTED (AORTA ABDOMINAL) | UNIDAD | 1 |  | 2372167 |  |  | 0
6 | 1196420088 | 42295900 | PROTESIS VASCULAR RECTA DE POLIESTER DE 22MM X 25CM A 30CM | PROTESIS VASCULAR RECTA DE POLIESTER DE CALIBRE 22 MM. LONGUITUD 25 CMS A 30CM POROSIDAD CERO TEJIDO TIPO WOVEN (AORTA TORACICA) | UNIDAD | 1 |  | 3159833 |  |  | 0
7 | 1196420091 | 42295900 | PROTESIS VASCULAR RECTA DE POLIESTER DE 24MM X 15 A 30CM | PROTESIS VASCULAR RECTA DE POLIESTER DE CALIBRE 24 MM. LONGUITUD DE 15 A 30 CMS POROSIDAD CERO TEJIDO TIPO WOVEN (AORTA TORACICA) | UNIDAD | 1 |  | 3398800 |  |  | 0
8 | 1196420091 | 42295900 | PROTESIS VASCULAR RECTA DE POLIESTER DE 26MM X 15 A 30CM | PROTESIS VASCULAR RECTA DE POLIESTER DE CALIBRE 26 MM. LONGUITUD DE 15 A 30 CMS POROSIDAD CERO TEJIDO TIPO WOVEN (AORTA TORACICA) | UNIDAD | 1 |  | 2864000 |  |  | 0
9 | 1196420092 | 42295900 | PROTESIS VASCULAR RECTA DE POLIESTER DE 28MM X 15 A 30 CM | PROTESIS VASCULAR RECTA DE POLIESTER DE CALIBRE 28 MM. LONGUITUD 15 A 30 CMS POROSIDAD CERO TEJIDO TIPO WOVEN (AORTA TORACICA) | UNIDAD | 1 |  | 3461467 |  |  | 0
10 | 1196420093 | 42295900 | PROTESIS VASCULAR RECTA DE POLIESTER DE 30MM X 15 A 30 CM | PROTESIS VASCULAR RECTA DE POLIESTER DE CALIBRE 30 MM. LONGUITUD 15 A 30 CMS POROSIDAD CERO TEJIDO TIPO WOVEN (AORTA TORACICA) | UNIDAD | 1 |  | 3461467 |  |  | 0
11 | 1196420124 | 42295900 | PROTESIS VASCULAR RECTA DE POLIESTER N DE 32 MM X 15 A 30 CM | PROTESIS VASCULAR RECTA DE POLIESTER DE 32 MM X 15 A 30 CM LONGUITUD 15 A 30 CMS POROSIDAD CERO TEJIDO TIPO WOVEN (AORTA TORACICA) | UNIDAD | 1 |  | 3306800 |  |  | 0
12 | 1196420094 | 42295900 | PROTESIS VASCULAR BIFURCADA EN POLIESTER DE 16 X 8MM X 40 A 50 CM | PROTESIS VASCULAR BIFURCADA EN POLIESTER DE 16 X 8MM X 40 A 50 CM CERO POROSIDAD | UNIDAD | 1 |  | 3304667 |  |  | 0
13 | 1196420096 | 42295900 | PROTESIS VASCULAR BIFURCADA EN POLIESTER DE 18 X 9MM X 40 A 50 CM | PROTESIS VASCULAR BIFURCADA EN POLIESTER DE 18 X 9MM X 40 A 50 CM CERO POROSIDAD | UNIDAD | 1 |  | 3278000 |  |  | 0
TOTAL PRECIO LOTE No. 47 | [7 empty] | 38513868 |  |  | 0
LOTE No. 48 | PROTESIS VASCULARES PERIFERICOS PTFE |  |  |  | VASCULAR - CARDIO
ITEM | CÓDIGO INTERNO | CÓDIGO UNSPCS | DESCRIPCION | ESPECIFICACIÓN TÉCNICA | UNIDAD DE MEDIDA
1 | 1196420102 | 42295900 | PROTESIS VASCULAR EN PTFE RECTA, CALIBRE 5 MM, LONGUITUD 50 A 80 CMS. | PROTESIS VASCULAR EN PTFE RECTA, CALIBRE 5 MM, LONGUITUD 50 A 80 CMS. | UNIDAD | 1 |  | 3640000 |  |  | 0
2 | 1196420071 | 42295900 | PROTESIS VASCULAR EN PTFE, RECTA, CALIBRE 6 MM X 40 A 80 CMS. ANILLOS EN ESPIRAL O INDEPENDIENTES | PROTESIS VASCULAR EN PTFE, RECTA, CALIBRE 6 MM X 40 A 80 CMS. ANILLOS EN ESPIRAL O INDEPENDIENTES | UNIDAD | 1 |  | 5407204 |  |  | 0
3 | 1196420073 | 42295900 | PROTESIS VASCULAR EN PTFE, CONICA CALIBRE DE 4 A 7MM X 40 A 70CM. REFORZADA CON ESPIRAL O ANILLOS INDEPENDIENTES REMOVIBLES | PROTESIS VASCULAR EN PTFE, CONICA CALIBRE DE 4 A 7MM X 40 A 70CM. REFORZADA CON ESPIRAL O ANILLOS INDEPENDIENTES REMOVIBLES | UNIDAD | 1 |  | 3988400 |  |  | 0
4 | 1196420070 | 42295900 | PROTESIS VASCULAR EN PTFE RECTA CALIBRE 8MMX 30 A 80CM REFORZADA CON ESPIRAL O ANILLOS INDEPENDIENTES REMOVIBLES | PROTESIS VASCULAR EN PTFE RECTA CALIBRE 8MMX 30 A 80CM REFORZADA CON ESPIRAL O ANILLOS INDEPENDIENTES REMOVIBLES | UNIDAD | 1 |  | 6732981 |  |  | 0
TOTAL PRECIO LOTE No. 48 | [7 empty] | 19768585 |  |  | 0
LOTE No. 49 | SISTEMA DE CIERRE MEDIANTE SUTURA PERCUTANEA PARA VASCULAR |  |  |  | VASCULAR
ITEM | CÓDIGO INTERNO | CÓDIGO UNSPCS | DESCRIPCION | ESPECIFICACIÓN TÉCNICA | UNIDAD DE MEDIDA
1 | 1186220809 | 42295900 | SISTEMA DE CIERRE MEDIANTE SUTURA PERCUTANEA PARA VASCULAR | SISTEMA DE CIERRE MEDIANTE SUTURA PERCUTANEA PARA VASCULAR SISTEMA DE CIERRE MEDIANTE SUTURA PERCUTANEA PARA VASCULAR. CIERRE MEDIADO POR SUTURA PARA ACCESO TANTO ARTERIAL COMO VENOSO. NO OCULTA EL SITIO DE ACCESO. PROMUEVE CICATRIZACION PRIMARIA. SIN RESTRICCIONES DE ACCESO. PARA USO EN VAINAS ARTERIALES DE 5-21F 2 (MÁX. 26F OD 1 ) Y VAINAS VENOSAS DE 5-24F 2 (MÁX. 29F OD 1 ) | UNIDAD | 1 |  | 520000 |  |  | 0
TOTAL PRECIO LOTE No. 49 | [7 empty] | 520000 |  |  | 0
LOTE No. 50 | SISTEMA DE STENT MONTADO SOBRE BALON |  |  |  | CIRUGIA VASCULAR
ITEM | CÓDIGO INTERNO | CÓDIGO UNSPCS | DESCRIPCION | ESPECIFICACIÓN TÉCNICA | UNIDAD DE MEDIDA
1 | 1186220594 | 42293400 | SISTEMA DE STENT PERIFERICO RECUBIERTO | SISTEMA DE STENT PERIFERICO RECUBIERTO | UNIDAD | 1 |  | 2900000 |  |  | 0
2 | 1186220907 | 42293400 | SISTEMA DE STENT PERIFERICO DESNUDO | SISTEMA DE STENT PERIFERICO DESNUDO | UNIDAD | 1 |  | 2900000 |  |  | 0
TOTAL PRECIO LOTE No. 50 | [7 empty] | 5800000 |  |  | 0
LOTE No.51 | FILTRO DE VENA CAVA TEMPORAL |  |  |  | CIRUGIA VASCULAR
ITEM | CÓDIGO INTERNO | CÓDIGO UNSPCS | DESCRIPCION | ESPECIFICACIÓN TÉCNICA | UNIDAD DE MEDIDA
1 | 1186260081 | 42203414 | FILTRO DE VENA CAVA TEMPORAL CON SISTEMA DE RETIRO | FILTRO DE VENA CAVA CON DOBLE CAPA DE FIJACION. GANCHO RECUPERADOR , COBERTURA DE CAVAL HASTA DE 30MM, CONSTA DE INTRODUCTOR DE 6FR, LONGITUD DE 260CM. CON SISTEMA DE RETIRO | UNIDAD | 1 |  | 4369000 |  |  | 0
TOTAL PRECIO LOTE No. 51 | [7 empty] | 4369000 |  |  | 0
LOTE No. 52 | SOPORTE DORO |  |  |  | NEUROCIRUGIA
ITEM | CÓDIGO INTERNO | CÓDIGO UNSPCS | DESCRIPCION | ESPECIFICACIÓN TÉCNICA | UNIDAD DE MEDIDA
1 | 1266913703 | 42296100 | ALQUILER SOPORTE DORO BASICO ( CRANEO MAYFIELD) | ALQUILER SOPORTE DORO BASICO ( CRANEO MAYFIELD) | UNIDAD | 1 |  | 2380000 |  |  | 0
TOTAL PRECIO LOTE No. 52 | [7 empty] | 2380000 |  |  | 0
LOTE No. 53 | INSUSMOS ENDOVASCULAR II |  |  |  | NEUROCIRUGIA
ITEM | CÓDIGO INTERNO | CÓDIGO UNSPCS | DESCRIPCION | ESPECIFICACIÓN TÉCNICA | UNIDAD DE MEDIDA
1 | 1195010034 | 42296100 | CATETER GUIA INTRACEBERAL 7FR | CATETER GUIA INTRACEBERAL 7FR | UNIDAD | 1 |  | 686171 |  |  | 0
2 | 1186220191 | 42296100 | STENT INTRACEREBRAL CORTADO CON LASER SISTEMA 0.17 | STENT INTRACEREBRAL CORTADO CON LASER SISTEMA 0.17 | UNIDAD | 1 |  | 5500000 |  |  | 0
3 | 1186220145 | 42296100 | MICRO GUIA INTRACEREBRAL CON PUNTA FLOPY | MICRO GUIA INTRACEREBRAL CON PUNTA FLOPY | UNIDAD | 1 |  | 1836626 |  |  | 0
4 | 1186220151 | 42296100 | Micro catéter neurovascular 0.017, 0.021, 0.027 | Micro catéter neurovascular 0.017, 0.021, 0.027 | UNIDAD | 1 |  | 3286240 |  |  | 0
TOTAL PRECIO LOTE No. 53 | [7 empty] | 11309037 |  |  | 0
LOTE No. 54 | INSUMOS N 95 |  |  |  | CENTRAL DE ESTERILIZACION
ITEM | CÓDIGO INTERNO | CÓDIGO UNSPCS | DESCRIPCION | ESPECIFICACION TECNICA | UNIDAD DE MEDIDA
1 | 1196490518 | 42131606 | TAPABOCAS DESECHABLE TIPO N95 | TAPABOCAS DESECHABLE TIPO N95 CON CLIP NASAL AJUSTABLE, ESPUMA NASAL, CON DOS BANDAS ELASTICAS, MEDIO FILTRANTE, LIBRE DE LATEX. RESPIRADOR PARA PARTÍCULAS Y MASCARRILLA QUIRURGICA PARA CUIDADO DE LA SALUD. | UNIDAD | 1 |  | 1616 |  |  | 0
2 | 1196490518 | 42131606 | RESPIRADOR FILTRANTE N 95 | RESPIRADOR FILTRANTE DE PARTICULAS Y MASCARILLA QUIRURGICA TIPO N95 CON BANDAS DE SUJECION EN POLISOPROPENO CON GRAMAPS EN ACERO ESPUMA NASAL DE POLIURETANO FILTRO DE POLIPROPILENO LIBRE DE LATEX | UNIDAD | 1 |  | 1616 |  |  | 0
TOTAL PRECIO LOTE No. 54 | [7 empty] | 3232 |  |  | 0
LOTE No. 55 | INSUMOS Y/O DISPOSITIVOS PARA EL SERVICIO DE NEUROLOGÍA |  |  |  | NEUROLOGIA
ITEM | CÓDIGO INTERNO | CÓDIGO UNSPCS | DESCRIPCION | ESPECIFICACION TECNICA | UNIDAD DE MEDIDA
1 | 1128599070 | 4260200 | SENSOR DE PRESION NASAL Y TERMICO PARA ADULTO | SENSOR DE PRESION NASAL Y TERMICO PARA ADULTO Compatible con equipo y/o tecnología de la Institución | UNIDAD | 1 |  | 1157870 |  |  | 0
2 | 1128599385 | 4260200 | SENSOR DE PRESION NASAL Y TERMICO PARA PEDIATRICO | SENSOR DE PRESION NASAL Y TERMICO PARA PEDIATRICO Compatible con equipo y/o tecnología de la Institución | UNIDAD | 1 |  | 1377978 |  |  | 0
3 | 1128599296 | 4260200 | SENSOR DE PULSOXIMETRIA CON PROTECTOR TIPO CAPUCHON CADWELL ADULTO | SENSOR DE PULSOXIMETRIA CON PROTECTOR TIPO CAPUCHON CADWELL ADULTO Compatible con equipo y/o tecnología de la Institución | UNIDAD | 1 |  | 1723224 |  |  | 0
4 | 1128599387 | 4260200 | SENSOR DE PULSOXIMETRIA CON PROTECTOR TIPO CAPUCHON CADWELL PEDIATRICO | SENSOR DE PULSOXIMETRIA CON PROTECTOR TIPO CAPUCHON CADWELL PEDIATRICO Compatible con equipo y/o tecnología de la Institución | UNIDAD | 1 |  | 1377978 |  |  | 0
5 | 1121090212 | 4260200 | KIT DE BANDAS DETECTORAS DE MOVIMIENTOS RESPIRATORIOS PARA EQUIPO CADWELL TORAX Y ABDOMEN ADULTO | KIT DE BANDAS DETECTORAS DE MOVIMIENTOS RESPIRATORIOS PARA EQUIPO CADWELL TORAX Y ABDOMEN ADULTO Compatible con equipo y/o tecnología de la Institución | UNIDAD | 1 |  | 6921415 |  |  | 0
6 | 1121090213 | 4260200 | KIT DE BANDAS DETECTORAS DE MOVIMIENTOS RESPIRATORIOS PARA EQUIPO CADWELL TORAX Y ABDOMEN PEDIATRICO | KIT DE BANDAS DETECTORAS DE MOVIMIENTOS RESPIRATORIOS PARA EQUIPO CADWELL TORAX Y ABDOMEN PEDIATRICO. Compatible con equipo y/o tecnología de la Institución | UNIDAD | 1 |  | 5816315 |  |  | 0
7 | 1121090312 | 4260200 | MODULO DE OXIMETRIA Sp02 Easy Cadwell | MODULO DE OXIMETRIA Sp02 Easy Cadwell | UNIDAD | 1 |  | 5273071 |  |  | 0
8 | 1121090350 | 4260200 | MODULO DE POSICION Easy net | MODULO DE POSICION Easy net. Compatible con equipo y/o tecnología de la Institución | UNIDAD | 1 |  | 1911336 |  |  | 0
9 | 1121090139 | 4260200 | CABLES EASY NET DE 12cm | CABLES EASY NET DE 12cm. Compatible con equipo y/o tecnología de la Institución | UNIDAD | 1 |  | 124248 |  |  | 0
10 | 1121020067 | 4260200 | CABLES EASY NET DE 177 cm ADULTO | CABLES EASY NET DE 177 cm ADULTO Compatible con equipo y/o tecnología de la Institución | UNIDAD | 1 |  | 217655 |  |  | 0
11 | 1121090234 | 4260200 | CABLE PARA CAJA REMOTA PARA EQUIPO CADWELL 10 PULGADAS | CABLE PARA CAJA REMOTA PARA EQUIPO CADWELL 10 PULGADAS. Compatible con equipo y/o tecnología de la Institución | UNIDAD | 1 |  | 1125800 |  |  | 0
12 | 1121090234 | 4260200 | CABLES TIPO PLUG PARA CONEXIÓN BPAP TX8 | CABLES TIPO PLUG PARA CONEXIÓN BPAP TX8. Compatible con equipo y/o tecnología de la Institución | UNIDAD | 1 |  | 81991 |  |  | 0
13 | 1121020069 | 4260200 | ELECTRODO SUPERFICIE EN ORO COPA 10MMPARA ADULTOS TIPO DIN Y PEDIATRICOS | ELECTRODO SUPERFICIE EN ORO COPA 10MMPARA ADULTOS TIPO DIN Y PEDIATRICOS. Compatible con equipo y/o tecnología de la Institución | UNIDAD | 1 |  | 88929 |  |  | 0
14 | 1121020071 | 4260200 | MASCARA NASAL PARA PEDIATRIA PARA BPAPTX8 | MASCARA NASAL PARA PEDIATRIA PARA BPAPTX8. Compatible con equipo y/o tecnología de la Institución | UNIDAD | 1 |  | 915650 |  |  | 0
TOTAL PRECIO LOTE No. 55 | [7 empty] | 28113460 |  |  | 0
LOTE No. 56 | SISTEMA DE DRENAJE 6,4 |  |  |  | NEUROLOGIA
ITEM | CÓDIGO INTERNO | CÓDIGO UNSPCS | DESCRIPCION | ESPECIFICACION TECNICA | UNIDAD DE MEDIDA
1 | 1196490225 | 4260200 | SISTEMA DE DRENAJE 3,2 | SISTEMA DE DRENAJE 3,2 (10fr) UNIDAD CALIBRE 3,2 | UNIDAD | 1 |  | 24740 |  |  | 0
2 | 1196490221 | 4260200 | SISTEMA DE DRENAJE 4,8 | SISTEMA DE DRENAJE 4,8 (14fr) UNIDAD CALIBRE 4,8 | UNIDAD | 1 |  | 24740 |  |  | 0
3 | 1196490222 | 4260200 | SISTEMA DE DRENAJE 6,4 | SISTEMA DE DRENAJE 6,4 (18fr) UNIDAD CALIBRE 6,4 | UNIDAD | 1 |  | 24740 |  |  | 0
4 | 1196430153 | 4260200 | Kit sistema de Drenaje en silicona paa recoleccion de fluidos, tamaño medino de 400ml | Kit sistema de Drenaje en silicona paa recoleccion de fluidos, tamaño medino de 400ml | UNIDAD | 1 |  | 24740 |  |  | 0
5 | 1186290399 | 4260200 | Kit sistema de Drenaje en silicona paa recoleccion de fluidos, tamaño pequeño de 100ml (RESERVORIO) | Kit sistema de Drenaje en silicona paa recoleccion de fluidos, tamaño pequeño de 100ml (RESERVORIO) | UNIDAD | 1 |  | 101527 |  |  | 0
TOTAL PRECIO LOTE No. 56 | [7 empty] | 200487 |  |  | 0
LOTE No. 57 | GUANTES LIBRE DE LATEX - GUANTES PARA EXAMEN DE NITRILO |  |  |  | CIRUGIA GENERAL
ITEM | CÓDIGO INTERNO | CÓDIGO UNSPCS | DESCRIPCION | ESPECIFICACIÓN TÉCNICA | UNIDAD DE MEDIDA
1 | 1199030174 | 42295451 | GUANTE ESTERIL LIBRE DE LATEX TALLA 6.5 | •DISPOSITIVO MÉDICO ESTÉRIL. •GUANTE NITRILO QUIRÚRGICO LIBRE DE TALCO. •LIBRE DE LÁTEX. •PUÑO CON REBORDE QUE MINIMIZA EL DESLIZAMIENTO Y GENERA PROTECCIÓN EXTRA. •LAS PUNTAS DE LOS DEDOS TEXTURIZADAS PARA MEJORAR EL AGARRE EN SECO Y EN HÚMEDO. •FABRICADOS CON UNA DELGADA CAPA DE NITRILO QUE PERMITE UNA ALTA SENSIBILIDAD AL TACTO Y DESTREZA.*RESISTENTES A LA ELONGACIÓN. •COLOR BEIGE •EXCELENTE RESISTENCIA A LA PUNCIÓN Y A LA ROTURA •MATERIAL SINTÉTICO LIBRE DE LA PROTEÍNA DEL LÁTEX. •COMPUESTOS POR 100% NITRILO SINTÉTICO *CUMPLAN CON LA NORMA ISO 2859-1, TALLA 6,5 | UNIDAD PAR | 1 |  | 1785 |  |  | 0
2 | 1199030175 | 42295451 | GUANTE ESTERIL LIBRE DE LATEX TALLA 7.0 | •DISPOSITIVO MÉDICO ESTÉRIL. •GUANTE NITRILO QUIRÚRGICO LIBRE DE TALCO. •LIBRE DE LÁTEX. •PUÑO CON REBORDE QUE MINIMIZA EL DESLIZAMIENTO Y GENERA PROTECCIÓN EXTRA. •LAS PUNTAS DE LOS DEDOS TEXTURIZADAS PARA MEJORAR EL AGARRE EN SECO Y EN HÚMEDO. •FABRICADOS CON UNA DELGADA CAPA DE NITRILO QUE PERMITE UNA ALTA SENSIBILIDAD AL TACTO Y DESTREZA.*RESISTENTES A LA ELONGACIÓN. •COLOR BEIGE •EXCELENTE RESISTENCIA A LA PUNCIÓN Y A LA ROTURA •MATERIAL SINTÉTICO LIBRE DE LA PROTEÍNA DEL LÁTEX. •COMPUESTOS POR 100% NITRILO SINTÉTICO *CUMPLAN CON LA NORMA ISO 2859-1, TALLA 7,0 | UNIDAD PAR | 1 |  | 1785 |  |  | 0
3 | 1199030176 | 42295451 | GUANTE ESTERIL LIBRE DE LATEX TALLA 7.5 | •DISPOSITIVO MÉDICO ESTÉRIL. •GUANTE NITRILO QUIRÚRGICO LIBRE DE TALCO. •LIBRE DE LÁTEX. •PUÑO CON REBORDE QUE MINIMIZA EL DESLIZAMIENTO Y GENERA PROTECCIÓN EXTRA. •LAS PUNTAS DE LOS DEDOS TEXTURIZADAS PARA MEJORAR EL AGARRE EN SECO Y EN HÚMEDO. •FABRICADOS CON UNA DELGADA CAPA DE NITRILO QUE PERMITE UNA ALTA SENSIBILIDAD AL TACTO Y DESTREZA.*RESISTENTES A LA ELONGACIÓN. •COLOR BEIGE •EXCELENTE RESISTENCIA A LA PUNCIÓN Y A LA ROTURA •MATERIAL SINTÉTICO LIBRE DE LA PROTEÍNA DEL LÁTEX. •COMPUESTOS POR 100% NITRILO SINTÉTICO *CUMPLAN CON LA NORMA ISO 2859-1,TALLA7,5 | UNIDAD PAR | 1 |  | 1785 |  |  | 0
4 | 1199030177 | 42295451 | GUANTE ESTERIL LIBRE DE LATEX TALLA 8.0 | •DISPOSITIVO MÉDICO ESTÉRIL. •GUANTE NITRILO QUIRÚRGICO LIBRE DE TALCO. •LIBRE DE LÁTEX. •PUÑO CON REBORDE QUE MINIMIZA EL DESLIZAMIENTO Y GENERA PROTECCIÓN EXTRA. •LAS PUNTAS DE LOS DEDOS TEXTURIZADAS PARA MEJORAR EL AGARRE EN SECO Y EN HÚMEDO. •FABRICADOS CON UNA DELGADA CAPA DE NITRILO QUE PERMITE UNA ALTA SENSIBILIDAD AL TACTO Y DESTREZA.*RESISTENTES A LA ELONGACIÓN. •COLOR BEIGE •EXCELENTE RESISTENCIA A LA PUNCIÓN Y A LA ROTURA •MATERIAL SINTÉTICO LIBRE DE LA PROTEÍNA DEL LÁTEX. •COMPUESTOS POR 100% NITRILO SINTÉTICO *CUMPLAN CON LA NORMA ISO 2859-1,TALLA 8,0 | UNIDAD PAR | 1 |  | 1785 |  |  | 0
5 | 1199030179 | 42295451 | GUANTE ESTERIL LIBRE DE LATEX TALLA 8.5 | •DISPOSITIVO MÉDICO ESTÉRIL. •GUANTE NITRILO QUIRÚRGICO LIBRE DE TALCO. •LIBRE DE LÁTEX. •PUÑO CON REBORDE QUE MINIMIZA EL DESLIZAMIENTO Y GENERA PROTECCIÓN EXTRA. •LAS PUNTAS DE LOS DEDOS TEXTURIZADAS PARA MEJORAR EL AGARRE EN SECO Y EN HÚMEDO. •FABRICADOS CON UNA DELGADA CAPA DE NITRILO QUE PERMITE UNA ALTA SENSIBILIDAD AL TACTO Y DESTREZA.*RESISTENTES A LA ELONGACIÓN. •COLOR BEIGE •EXCELENTE RESISTENCIA A LA PUNCIÓN Y A LA ROTURA •MATERIAL SINTÉTICO LIBRE DE LA PROTEÍNA DEL LÁTEX. •COMPUESTOS POR 100% NITRILO SINTÉTICO *CUMPLAN CON LA NORMA ISO 2859-1, TALLA 8,5 | UNIDAD PAR | 1 |  | 1785 |  |  | 0
6 | 1199030159 | 42132200 | GUANTE PARA EXAMEN DE NITRILO TALLA S | GUANTES DE NITRILO TALLA S DESECHABLES, HIPOALERGENICOS, NO ESTERILES, AMBIDIESTROS, (Acrilonitrilo-butadieno) PUÑO CON REBORDE, LIBRE DE LATEX , | UNIDAD PAR | 1 |  | 202 |  |  | 0
7 | 1199030151 | 42132200 | GUANTE PARA EXAMEN DE NITRILO TALLA M | GUANTES DE NITRILO TALLA M DESECHABLES, HIPOALERGENICOS, NO ESTERILES, AMBIDIESTROS, (Acrilonitrilo-butadieno) PUÑO CON REBORDE, LIBRE DE LATEX , | UNIDAD PAR | 1 |  | 202 |  |  | 0
8 | 1199030032 | 42132200 | GUANTE PARA EXAMEN DE NITRILO TALLA L | GUANTES DE NITRILO TALLA L DESECHABLES, HIPOALERGENICOS, NO ESTERILES, AMBIDIESTROS, (Acrilonitrilo-butadieno) PUÑO CON REBORDE, LIBRE DE LATEX , | UNIDAD PAR | 1 |  | 202 |  |  | 0
TOTAL PRECIO LOTE No. 57 | [7 empty] | 9531 |  |  | 0
LOTE No. 58 | MASCARA FACIAL PEDIATRICA |  |  |  | CIRUGIA GENERAL
ITEM | CÓDIGO INTERNO | CÓDIGO UNSPCS | DESCRIPCION | ESPECIFICACIÓN TÉCNICA | UNIDAD DE MEDIDA
1 | 1196490664 | 42221514 | MASCARA FACIAL PARA ANESTESIA PEDIATRICA DESECHABLE | EMPAQUE INDIVIDUAL TRANSPARENTE TAMAÑO 0-1-2. SILICONODAS O EN PVC GRADO MEDICO  REFORZAMIENTO DE LA MASCARA ENTRE LA PIEZA DE CONEXIÓN DE OXIGENO Y EL NEUMO DE INSUFLACIÓN DE LA MASCARA  CON CONECTOR UNIVERSAL PARA LA ADMINISTRACIÓN DE OXIGENO Y GASES ANESTESICOS A TRAVÉS DEL CIRCUITO CIRCULAR DE ANESTESIA  LIBRE DE LÁTEX ADITAMENTO DE 4 ÁNGULOS RECTOS PARA COLOCACIÓN DE ARNÉS  CONECTOR UNIVERSAL DE LA MASCARA COMPATIBLE PARA COLOCACIÓN DE FILTROS VÁLVULA PARA LA INSUFLACIÓN DE LA MASCARA | UNIDAD | 1 |  | 5058 |  |  | 0
TOTAL PRECIO LOTE No. 58 | [7 empty] | 5058 |  |  | 0
LOTE No. 59 | INTRODUCTORES HEMOSTATICOS FEMORALES |  |  |  | ELECTROFISIOLOGIA
ITEM | CÓDIGO INTERNO | CÓDIGO UNSPCS | DESCRIPCION | ESPECIFICACIÓN TÉCNICA | UNIDAD DE MEDIDA
1 | 1196490664 | 42221514 | INTRODUCTORES HEMOSTATICOS FEMORALES | INTRODUCTORES HEMOSTATICOS FEMORALES 5 FR, 6FR, 7FR, 8FR, 10FR LONGITUD DE 11 A 14 CM.DISPOSITIVO MÉDICO - QUIRÚRGICO NECESARIO PARA ACCEDER POR MEDIO DEL CATETERISMO A LAS VENAS Y ARTERIAS. ESTERIL | UNIDAD | 1 |  | 77300 |  |  | 0
2 | 1186220400 | 42295200 42203500 | CABLE PARA MEDICION DE UMBRALES DE ELECTRODOS DE MARCAPASOS | CABLE PARA MEDICION DE UMBRALES DE ELECTRODOS DE MARCAPASOS.ESTERILES | UNIDAD | 1 |  | 260825 |  |  | 0
TOTAL PRECIO LOTE No. 59 | [7 empty] | 338125 |  |  | 0
LOTE No. 60 | INTRODUCTOR LARGO NEUROCIRUGIA |  |  |  | NEUROCIRUGIA
ITEM | CÓDIGO INTERNO | CÓDIGO UNSPCS | DESCRIPCION | ESPECIFICACIÓN TÉCNICA | UNIDAD DE MEDIDA
1 | 1186290049 | 42296100 | INTRODUCTOR LARGO 6FR O 7 FR Y DE 90CM A 120CM | INTRODUCTOR LARGO 6FR O 7 FR Y DE 90CM A 120CM | UNIDAD | 1 |  | 133000 |  |  | 0
TOTAL PRECIO LOTE No. 60 | [7 empty] | 133000 |  |  | 0