## COSTOS GIRARDOT (hidden)
CUADRO N° 01 - COSTOS Y CANTIDADES DE OBRA - MANTENIMIENTO SEDE GIRARDOT |  | OBJETO: LA FISCALIA GENERAL DE LA NACION A TRAVÉS DE LA SUBDIRECCIÒN REGIONAL DE APOYO CENTRAL, REQUIERE CONTRATAR EL MANTENIMIENTO Y ADECUACIONES DE LAS SEDES UBICADAS EN LA CARRERA No. 7 21 25/27/31 Y KR 12 16 33 PI 3 – GIRARDOT - CUNDINAMARCA, CON CANTIDADES DE OBRA
ITEM | DESCRIPCIÓN | UNIDAD | CANTIDAD DE OBRA | RUSSY INGENIEROS SAS |  | SIGEN - DISEÑO Y CONSTRUCCIÓN |  | RL VALSAN CONSTRUCCIONES |  | PROMEDIO Y/O MAB DEL VALOR TOTAL DE CANTIDADES DE OBRA
|  |  |  | VALOR UNITARIO | VALOR TOTAL | VALOR UNITARIO | VALOR TOTAL | VALOR UNITARIO | VALOR TOTAL
COSTOS DIRECTOS
1 | CARPINTERIA METALICA Y MADERA
1,1 | Suministro e instalación de bisagra hidraulica | UN | 2 | 50000 | 100000 | 300000 | 600000 | 1237600 | 2475200 | 579200
1,2 | Suministro e instalación de puerta y marco en lamina cold rolle de .90 a 1.20 x 2.20 | UN | 2 | 800000 | 1600000 | 430000 | 860000 | 2041402 | 4082804 | 1520467
1,3 | Suministro e instalacion de pelicula samblasting | M2 | 8 | 300000 | 2400000 | 47000 | 376000 | 70174 | 561392 | 744232
1,4 | Suministro e instalacion de ventana en aluminio de dos naves empaquetada, con vidrio de 6 mm templado, cada nave | M2 | 3.8 | 750000 | 2850000 | 350000 | 1330000 | 572869 | 2176902.2 | 1724484
| SUBTOTAL CARPINTERIA METALICA Y MADERA |  |  |  | 6950000 |  | 3166000 |  | 9296298.2 | 4568383
2 | PISOS Y ENCHAPES
2,1 | Alistado y afinado de piso en mortero 1:3 | M2 | 130 | 35500 | 4615000 | 35000 | 4550000 | 43920 | 5709600 | 4754100
2,2 | instalacion de porcelanato de 60*60 tipo alfa o similar trafico alto | M2 | 130 | 165900 | 21567000 | 140000 | 18200000 | 168927 | 21960510 | 20575836.6667
2,3 | Cinta antideslizante y reflectiva | ML | 60 | 25600 | 1536000 | 18000 | 1080000 | 15311 | 918660 | 1178220
| SUBTOTAL PISOS Y ENCHAPES |  |  |  | 27718000 |  | 23830000 |  | 28588770 | 26508156.6667
3 | PINTURA Y ACABADOS
3,1 | Pintura en vinilo tipo Koraza para interperie color blanco | M2 | 350 | 35600 | 12460000 | 21875 | 7656250 | 28070 | 9824500 | 8818250
3,2 | Suministro y aplicación de pañete | M2 | 180 | 36900 | 6642000 | 21000 | 3780000 | 51419 | 9255420 | 5169570
3,3 | Suministro e instalación de esgrafiado tipo Graniplast | M2 | 134.09 | 38900 | 5216101 | 29285 | 3926825.65 | 30500 | 4089745 | 4410890.55
| SUBTOTAL PINTURA Y ACABADOS |  |  |  | 24318101 |  | 15363075.65 |  | 23169665 | 18398710.55
4 | CUBIERTA
4,1 | Desmonte de manto existente sobre placa | M2 | 130 | 15900 | 2067000 | 15000 | 1950000 | 6502 | 845260 | 1620753.3333
4,2 | Suministro e instalación de manto asfáltico, autoprotegido con foil aluminio y alma central en poliéster de alta capacidad de calibre igual o superior 3mm (incluye nivelación y alistado de placa) | M2 | 130 | 55900 | 7267000 | 58000 | 7540000 | 67100 | 8723000 | 7843333.3333
| SUBTOTAL CUBIERTA |  |  |  | 9334000 |  | 9490000 |  | 9568260 | 9464086.6667
5 | DIVISIONES Y PUERTAS EN VIDRIO TEMPLADO
5,1 | Suministro e instalacion de divisiones en vidrio templado de 10 mm, incluye samblasting, herrajes y todo lo necesario para su correcto funcionamiento | M2 | 8.31 | 750000 | 6232500 | 500000 | 4155000 | 1039839 | 8641062.09 | 6342854.03
5,2 | Suministro e instalacion de puertas en vidrio templado de 10 mm, incluye samblasting, herrajes y todo lo necesario para su correcto funcionamiento | M2 | 2.69 | 760000 | 2044400 | 500000 | 1345000 | 1039839 | 2797166.91 | 2062188.97
5,3 | Suministro e Instalacion de Puertas en Vidrio Templado de 8mm , incluye samblasting , herrajes y todo lo necesario para su correcto funcionamineto. | M2 | 24.32 | 650000 | 15808000 | 500000 | 12160000 | 1033460 | 25133747.2 | 14930291
5,4 | Suministro e Instalacion de divisiones en Vidrio Templado de 8mm , incluye samblasting , herrajes y todo lo necesario para su correcto funcionamineto. | M2 | 37.24 | 660000 | 24578400 | 500000 | 18620000 | 1033460 | 38486050.4 | 22924075
| SUBTOTAL DIVISIONES Y PUERTAS EN VIDRIO TEMPLADO |  |  |  | 48663300 |  | 36280000 |  | 75058026.6 | 46259409
6 | FACHADA
6,1 | Suministro e instalación de Cortasol Celoscreen en Aluzinc liso con estructura de nivelación y ancleje en estructura metálica o perforado con estructura de nivelación en tubulares de aluminio | M2 | 69.35 | 1025000 | 71083750 | 910000 | 63108500 | 1071392 | 74301035.2 | 69497761.7333
| SUBTOTAL FACHADA |  |  |  | 71083750 |  | 63108500 |  | 74301035.2 | 69497761.7333
7 | RETIRO DE ESCOMBROS, ASEO Y LIMPIEZA GENERAL
7,1 | Aseo y limpieza general y retiro de escombros fuera de la sede a un lugar autorizado | M2 | 400 | 6120 | 2448000 | 4000 | 1600000 | 7656 | 3062400 | 2370133.3333
| SUBTOTAL RETIRO DE ESCOMBROS, ASEO Y LIMPIEZA GENERAL |  |  |  | 2448000 |  | 1600000 |  | 3062400 | 2370133.3333
| TOTAL COSTOS DIRECTOS |  |  |  | 190515151 |  | 152837575.65 |  | 223044455 | 177066640.95
| COSTOS INDIRECTOS | %
| Administración | 13% |  |  | 24766969.63 |  | 19868884.8345 |  | 28995779.15 | 23018663.3235
| Imprevistos | 2% |  |  | 3810303.02 |  | 3056751.513 |  | 4460889.1 | 3541332.819
| Utilidad | 5% |  |  | 9525757.55 |  | 7641878.7825 |  | 11152222.75 | 8853332.0475
| IVA Sobre utilidad | 19% |  |  | 1809893.9345 |  | 1451956.9687 |  | 2118922.3225 | 1682133.089
| TOTAL COSTOS INDIRECTOS |  |  |  | 39912924.1345 |  | 32019472.0987 |  | 46727813.3225 | 37095461.279
| TOTAL COSTOS DIRECTOS E INDIRECTOS |  |  |  | 230428075.1345 |  | 184857047.7487 |  | 269772268.3225 | 214162102.229

## COSTOS OTRAS SEDES (hidden)
CUADRO N° 02 - COSTOS Y CANTIDADES DE OBRA - MANTENIMIENTO SEDES - MANUEL GAONA CRUZ - SANTUARIO CTI Y CTI TUNJA |  | OBJETO: LA FISCALIA GENERAL DE LA NACION A TRAVÉS DE LA SUBDIRECCIÒN REGIONAL DE APOYO CENTRAL, REQUIERE REALIZAR EL MANTENIMIENTO DE LAS SEDES PROPIAS UBICADAS EN LA CARRERA No. 7 21 25/27/31 Y CARRERA 12 No. 16 - 33 PISO 3 – CTI GIRARDOT - CUNDINAMARCA, CARRERA 33 No. 18 33 EDIFICIO MANUEL GAONA CRUZ, CALLE 18A No. 69B 43 Y CALLE 20 No. 69B 79 SANTUARIO – BOGOTÁ – CUNDINAMARCA Y CALLE 20 No. 7 38/44 CTI TUNJA – BOYACÁ.
ÍTEM | DESCRIPCIÓN | UNIDAD | CANTIDAD | RL VALSAN CONSTRUCCIONES | RUSSY INGENIEROS SAS | PROMEDIO VALORES UNITARIOS FIJOS
|  |  |  | VALOR UNITARIO | VALOR UNITARIO
1 | PRELIMINARES
1.01 | Demolición de piso existente. | M2 | 1 | 16969 | 12220 | 14594.5
1.02 | Demolición de guardaescobas existente | ML | 1 | 6507 | 5340.4 | 5923.7
1.03 | Desmonte de luminarias | UN | 1 | 15821 | 10479.3 | 13150.15
1.04 | Demolición de cielorraso en icopor | M2 | 1 | 10335 | 8633.3 | 9484.15
1.05 | Desmonte de ducto de ventilación | ML | 1 | 20000 | 10388.3 | 15194.15
1.06 | Desmonte de cabinas en madera | UN | 1 | 250000 | 6880.9 | 6880.9
1.07 | Desmonte de sistema de blancos | ML | 1 | 25000 | 14301.3 | 19650.65
1.08 | Desmonte de estantería metálica | ML | 1 | 25518 | 12509.9 | 19013.95
1.09 | Desmonte de cobertura con tejas en Barro. | M2 | 1 | 17000 | 9903.4 | 13451.7
1.1 | Desmonte de teja eternit con Fibrocemento | M2 | 1 | 14500 | 7147.4 | 10823.7
1.11 | Desmonte y retiro de cerramiento en malla eslabonada y tubos intermedios en acero. | ML | 1 | 4500 | 9692.8 | 7096.4
1.12 | Demolición de cielo raso en láminas o listones de madera, perfiles y demás accesorios que lo constituyen. | M2 | 1 | 12402 | 8568.3 | 10485.15
1.13 | Demolición de cuneta perimetral | ML | 1 | 14500 | 41470 | 27985
1.14 | Desmonte de teja española | M2 | 1 | 17000 | 34993.4 | 25996.7
1.15 | Desmonte de cubierta en domo acrílico | M2 | 1 | 7000 | 37139.7 | 22069.85
1.16 | Demolición de adoquines | M2 | 1 | 18117 | 12944.1 | 15530.55
1.17 | Demolición de mampostería | M2 | 1 | 15566 | 12161.5 | 13863.75
1.18 | Demolición de muros en drywall | M2 | 1 | 15949 | 13140.4 | 14544.7
1.19 | Demolición de Pañetes | M2 | 1 | 8294 | 6793.8 | 7543.9
1.2 | Demolición de poyo | M2 | 1 | 18117 | 14957.8 | 16537.4
1.21 | Demolición de placa en concreto | M2 | 1 | 74383 | 62257 | 68320
1.22 | Demolición de ventana existentes | UN | 1 | 27177 | 22087 | 24632
1.23 | Desmonte de marcos y puertas | un | 1 | 23093 | 18592.6 | 20842.8
1.24 | Regata instalación sanitaria | ML | 1 | 14545 | 11182.6 | 12863.8
1.25 | Regata tubería eléctrica piso | ML | 1 | 42360 | 34949.2 | 38654.6
1.26 | Sellamiento punto hidráulico | UN | 1 | 32152 | 26001.3 | 29076.65
1.27 | Sellamiento punto sanitario | UN | 1 | 32152 | 26211.9 | 29181.95
1.28 | Desmonte de baranda en acero | ML | 1 | 15821 | 12581.4 | 14201.2
1.29 | Desmonte de puesto de trabajo | UN | 1 | 33173 | 27959.1 | 30566.05
1.3 | Desmonte de divisiones de oficina abierta | M2 | 1 | 25773 | 20969 | 23371
1.31 | Desmonte de unidades de archivo rodante | UN | 1 | 66473 | 55918.2 | 61195.6
1.32 | Montaje de unidades de archivo rodante | UN | 1 | 117381 | 97857.5 | 107619.25
1.33 | Desmonte de Sanitario | UN | 1 | 43125 | 36346.7 | 39735.85
1.34 | Desmonte de lavamanos | UN | 1 | 39807 | 33550.4 | 36678.7
1.35 | Desmonte de orinal | UN | 1 | 39807 | 33550.4 | 36678.7
1.36 | Desmonte de divisiones de baño | M2 | 1 | 22072 | 17474.6 | 19773.3
1.37 | Demolición de mesón | M2 | 1 | 58817 | 48928.1 | 53872.55
1.38 | Desmonte de parlantes | UN | 1 | 10462 | 8387.6 | 9424.8
1.39 | Desmonte de detectores de humo | UN | 1 | 15437 | 12860.9 | 14148.95
1.4 | Desmonte de piso vinílico | M2 | 1 | 6519 | 4891.9 | 5705.45
1.41 | Desmonte de salida eléctrica de alumbrado | UN | 1 | 15820 | 13279.5 | 14549.75
1.42 | Retiro de cableado UTP y eléctrico | ML | 1 | 4210 | 3494.4 | 3852.2
1.43 | Desmonte de salidas de voz y datos | UN | 1 | 6442 | 5311.8 | 5876.9
1.44 | Desmonte de salidas normales y reguladas | UN | 1 | 6442 | 5311.8 | 5876.9
1.45 | Desmonte e instalación de persianas | UN | 1 | 30748 | 25162.8 | 27955.4
1.46 | Desmonte de ventaneria en aluminio | M2 | 1 | 18181 | 14398.8 | 16289.9
1.47 | Desmonte de puertas en vidrio y fijos en vidrio templado | M2 | 1 | 18755 | 14398.8 | 16576.9
1.48 | Desmonte de secador de manos | UN | 1 | 8931 | 6429.8 | 7680.4
1.49 | Retiro de tapete existente | M2 | 1 | 7782 | 6290.7 | 7036.35
1.5 | Localización y replanteo | M2 | 1 | 8548 | 7127.9 | 7837.95
1.51 | Desmonte de bandeja portacable | ML | 1 | 14289 | 11882 | 13085.5
1.52 | Desmonte de canaleta metálica | ML | 1 | 6442 | 4891.9 | 5666.95
1.53 | Retiro de Tablero Eléctrico parcial de Distribución con espacio para totalizador | UN | 1 | 93138 | 76887.2 | 85012.6
1.54 | Desmonte de tubería en hierro, HF, galvanizada, pvc y/o cobre incluye retiro de sobrantes | ML | 1 | 8038 | 6698.9 | 7368.45
1.55 | Demolición de dinteles en mampostería reforzada | ML | 1 | 47000 | 41938 | 44469
1.56 | Desmonte Sanitarios, orinales, lavaplatos y lavamanos incluye sifones, tapones para tubería, grifería | UN | 1 | 39807 | 36346.7 | 38076.85
1.57 | Excavación manual, incluye retiro de escombros y retiro de la zona de trabajo | M3 | 1 | 112000 | 79602.9 | 95801.45
1.58 | Demolición de enchape de pared, incluye retiro de escombros de proyecto | M2 | 1 | 16842 | 13699.4 | 15270.7
1.59 | Desmonde de espejos | M2 | 1 | 6500 | 7150 | 6825
1.6 | Desmonte de dispensador de papel | UN | 1 | 15000 | 5070 | 10035
1.61 | Desmonte de ductos metálicos de extracción mecánica | ML | 1 | 20000 | 22100 | 21050
1.62 | Demolición de media caña | ML | 1 | 12700 | 6934.2 | 9817.1
1.63 | Demolición de placa de concreto reforzada e=0,16cm | M2 | 1 | 110000 | 75400 | 92700
1.64 | Desmonte de tanques de asbesto cemento ubicados a una altura 3mts aprox en un entretecho | UN | 1 | 80000 | 111020 | 95510
1.65 | Desmonte de canales perimetrales | ML | 1 | 5000 | 33100.6 | 19050.3
1.66 | Desmonte de bajantes perimetrales | ML | 1 | 4500 | 463347.3 | 4500
1.67 | Retiro de escombros a lugar autorizado por autoridades ambientales | M3 | 1 | 95000 | 87100 | 91050
| SUBTOTAL 1. PRELIMINARES |  |  | 2085739 | 2086598.8 | 1735185.7
2 | CONCRETO
2.01 | Elaboración de viga en concreto armado | M3 | 1 | 1012000 | 794300 | 903150
2.02 | Elaboración de Columna en concreto armado | M3 | 1 | 1382686 | 855400 | 1119043
2.03 | Dintel en concreto | ML | 1 | 44783 | 36626.2 | 40704.6
2.04 | Vigueta de confinamiento concreto de 3,000 psi (incluye refuerzo y todo lo necesario para u correcta ejecucion) | ML | 1 | 78350 | 49790 | 64070
2.05 | Columneta de confinamiento de 3,000 psi (incluye refuerzo y todo lo necesario para su correcta ejecucion) | ML | 1 | 86320 | 53300 | 69810
2.06 | Placa de concret0 e:10 cm (incluye malla electrosoldada y todo lo necesario para su correcto funcionamiento | M2 | 1 | 98900 | 115889.8 | 107394.9
| SUBTOTAL 2. CONCRETO |  |  | 2703039 | 1905306 | 2304172.5
3 | MAMPOSTERÍA
3.01 | Elaboración de muro en bloque No. 5 | M2 | 1 | 55528 | 40552.2 | 48040.1
3.02 | Elaboración de muro en bloque No. 4 | M2 | 1 | 55033 | 36531.3 | 45782.15
3.03 | Elaboración de muro en ladrillo tolete | M2 | 1 | 75693 | 45433.7 | 60563.35
| SUBTOTAL 3. MAMPOSTERÍA |  |  | 186254 | 122517.2 | 154385.6
4 | PAÑETES Y ESTUCO
4.01 | Pañete 1:3 , incluye filos y dilataciones lineales | ML | 1 | 45690 | 39143 | 42416.5
4.02 | Pañete 1:4 , incluye filos y dilataciones lineales | M2 | 1 | 44910 | 14748.5 | 29829.25
4.03 | Aplicación de estuco sobre muros interiores, incluye, resanes, filos y dilataciones, además de todo el material y herramienta requerida para su correcta ejecución y funcionamiento. | ML | 1 | 16842 | 12097.8 | 14469.9
4.04 | Suministro e instalación de relleno en 1:4 | M2 | 1 | 34670 | 26094.9 | 30382.45
4.05 | Pañete 1:3 impermeabilizado | M2 | 1 | 51418 | 54447.93 | 52932.965
| SUBTOTAL 4. PAÑETES Y ESTUCO |  |  | 193530 | 146532.13 | 170031.065
5 | PISOS
5.01 | Alistado y afinado de piso en mortero 1:3 impermeabilizado | M2 | 1 | 37000 | 40430 | 38715
5.02 | Suministro e instalación de placas en caucho negro de 45x 45 cm, e=1cm | M2 | 1 | 132700 | 68030.3 | 100365.15
5.03 | Suministro e instalación de cerámica de calidad superior, para piso 60X60 cm. | M2 | 1 | 117381 | 39644.8 | 78512.9
5.04 | Suministro e instalación de guardaescoba en cerámica de calidad superior o similar al piso instalado de 10 cms de alto | ML | 1 | 46825 | 25892.1 | 36358.55
5.05 | Suministro e instalación de placas de caucho | M2 | 1 | 132700 | 87270.3 | 109985.15
5.06 | Suministro e instalación de adoquines o piedra natural incluye la limpieza de la zona, de ser necesario la nivelación del terreno , además de todos los materiales y herramientas para su correcto funcionamiento | M2 | 1 | 142000 | 68499.6 | 105249.8
5.07 | Cerámica muro de 30 x 60 cm, rectificado | M2 | 1 | 108449 | 76887.2 | 92668.1
5.08 | Cerámica piso de 50 X 50 cm | M2 | 1 | 117381 | 83877.3 | 100629.15
5.09 | Resane de piso con granito pulido similar el existente | ML | 1 | 58691 | 44734.3 | 51712.65
5.1 | Pulida de piso en granito | M2 | 1 | 53587 | 39143 | 46365
5.11 | Guardaescoba en cerámica de .08 m | ML | 1 | 46825 | 34949.2 | 40887.1
5.12 | Suministro e instalación de piso vinílico de trafico alto | M2 | 1 | 207074 | 153775.7 | 180424.85
5.13 | Suministro e instalación de guardaescoba en vinilo | ML | 1 | 46570 | 23765.3 | 35167.65
5.14 | Afinado y nivelación de piso para preparar superficie para el piso vinílico (mastico) | M2 | 1 | 19393 | 11182.6 | 15287.8
5.15 | Suministro e instalación de guardaescoba en porcelanato similar al piso instalado de 10 cms de alto | ML | 1 | 70938 | 44734.3 | 57836.15
5.16 | Suministro e instalación de porcelanato de 60*60 tipo alfa o similar trafico alto | M2 | 1 | 168926 | 118826.5 | 143876.25
5.17 | Suministro e instalación de alfombra de trafico alto modular | M2 | 1 | 200057 | 146785.6 | 173421.3
5.18 | Suministro e instalación de cerámica de piso para baño tipo pizarra negra o similar | M2 | 1 | 71832 | 48928.1 | 60380.05
5.19 | Suministro e instalación de guardaescoba en granito natural de h:10 cms | ML | 1 | 83825 | 62908.3 | 73366.65
5.2 | Suministro e instalación de piso en granito natural | M2 | 1 | 395522 | 219960 | 307741
5.21 | Cinta antideslizante y reflectiva | ML | 1 | 15311 | 10484.5 | 12897.75
5.22 | Suministro e instalación de piso tipo deck, trafico alto, incluye estructura | M2 | 1 | 459315 | 349492 | 404403.5
5.23 | Media Caña en granito pulido 0.30 m batería sanitaría bunker (incluye wing en bronce) | ML | 1 | 82932 | 65703.3 | 74317.65
5.24 | Suministro e instalación de guardaescoba en madera forrado en melaminico | ML | 1 | 27177 | 16775.2 | 21976.1
5.25 | Suministro e Instalación Piso Laminado revestido en PVC. | M2 | 1 | 210520 | 160765.8 | 185642.9
5.26 | Suministro e Instalación de Lámina en Superboard de 10 mm Sobre estructura Metálica, altura 4 mt , incluye tornillería y andamios y todo lo necesario para su correcta Instalación y funcionamiento. | M2 | 1 | 123377 | 100652.5 | 112014.75
5.27 | Instalación de porcelanato de 60*60 Tipo Alfa o similar trafico alto | M2 | 1 | 168926 | 64988.3 | 116957.15
5.28 | Instalación de guardaescoba en granito natural de h:10 cms | ML | 1 | 83825 | 33696 | 58760.5
5.29 | Suministro e instalalacion de recebo b200 para relleno(incluye compactacion y todo lo necesario para su correcto funcionamiento) | M3 | 1 | 78000 | 163256.6 | 78000
5.3 | Suministro e instalación de junta de dilatacion en piso | ML | 1 | 7800 | 6500 | 7150
5.31 | Suministro e instalación bocapuerta en granito | ML | 1 | 68000 | 75930.4 | 71965.2
| SUBTOTAL 5. PISOS |  |  | 3582859 | 2488469.1 | 2993035.75
6 | CARPINTERÍA METÁLICA Y MADERA
6.01 | Suministro e instalación de estructura de blancos | ML | 1 | 85000 | 49017.8 | 67008.9
6.02 | Suministro e instalación de motor monofásico de techo de 230V, para sistema de blancos. | UN | 1 | 850000 | 611000 | 730500
6.03 | Suministro e instalación de cabinas de tiro en acero inoxidable 306 cal.20, con adecuación para acceso de camilla de emergencia | M2 | 1 | 941220 | 199452.5 | 199452.5
6.04 | Suministro e instalación de bandejas en acero inoxidable 306 Cal. 20, para apoyar el arma. | M2 | 1 | 210000 | 25873.9 | 25873.9
6.05 | Suministro e instalación de rejilla Cárcamo elaborado en ángulos, Angulo 1/2 x 3/16 y Angulo 1.1/2 x 1/8. | ML | 1 | 172300 | 37329.5 | 37329.5
6.06 | Suministro e instalación de recubrimiento en madera OSB, e=11mm | M2 | 1 | 86530 | 70115.5 | 78322.75
6.07 | Suministro e instalación de Estantería metálica, construida en ángulos , incluye todo el material y elementos para su correcta instalación y funcionamiento | ML | 1 | 134900 | 324751.7 | 134900
6.08 | Limpieza y Pintura en ángulos y tubos con esmalte y anticorrosivo.(dos manos). | M2 | 1 | 20110 | 21303.1 | 20706.55
6.09 | Suministro e instalación de ventaneria en aluminio para exteriores , incluye todo para su correcto funcionamiento | M2 | 1 | 572868 | 654248.4 | 613558.2
6.1 | Suministro e instalación de reja metálica con bastidor cuadrado barrotes verticales de tubo cuadrado incluye todo material para su correcto funcionamiento | M2 | 1 | 176250 | 78172.9 | 127211.45
6.11 | Suministro e instalación de puerta interior sencilla entamborada sencilla , bastidor de madera y paneles en tablero contrachapado. Incluye todo el material para su correcto funcionamiento | M2 | 1 | 956700 | 415585.3 | 415585.3
6.12 | Suministro e instalación de puerta metálica , incluye marco , bisagras, pintura con una mano de anticorrosivo y dos manos de pintura de esmalte, además de todo el material y elementos para su correcto funcionamiento e instalación. | M2 | 1 | 531000 | 549900 | 540450
6.13 | Suministro e instalación de rejas en sala de paso varilla de 1" y platina de 1. 1/2" | M2 | 1 | 172300 | 274927.9 | 223613.95
6.14 | Suministro e instalación de puerta tipo corredera de 1.30 m ancho x 2.15 m de altura, incluye todo el material y elementos para su correcto funcionamiento | M2 | 1 | 531000 | 611000 | 571000
6.15 | Suministro e instalación de alfajía en CLR CAL. 18, incluye todos los elementos y materiales necesarios para su correcta instalación y funcionamiento | ML | 1 | 48800 | 74014.2 | 61407.1
6.16 | Suministro e instalación de malla eslabonada compuesta por tejido de alambre galvanizado, postes in termedios galvanizados de 2m de altura, empotrados en dados de concreto. | M2 | 1 | 186510 | 41765.1 | 41765.1
6.17 | Suministro e instalación de bisagra hidráulica | M2 | 1 | 1237600 | 611000 | 611000
6.18 | Suministro e instalación de película samblasting | M2 | 1 | 70173 | 39143 | 54658
6.19 | Suministro e instalación de chapa de seguridad | UN | 1 | 191381 | 118826.5 | 155103.75
6.2 | Mueble alto en madera y formica | ML | 1 | 829319 | 611000 | 720159.5
6.21 | Mueble bajo en madera y formica | ML | 1 | 1913814 | 611000 | 611000
6.22 | Suministro e instalación de divisiones para baño en acero inoxidable | M2 | 1 | 956907 | 855400 | 906153.5
6.23 | Suministro e instalación de mesón en acero inoxidable | ML | 1 | 514178 | 433369.3 | 473773.65
6.24 | Suministro e instalación de lavaplatos en acero inoxidable | UN | 1 | 280693 | 132806.7 | 206749.85
6.25 | Suministro e instalación de ventana corrediza en aluminio de dos naves empaquetada, con vidrio de 6 mm templado, cada nave y cerradura color blanco mate | M2 | 1 | 572868 | 427700 | 500284
6.26 | Suministro e instalacion de puerta doble hoja en persiana con pasador,incluye todos los elementos para su correcto funcinamiento | M2 | 1 | 531000 | 829270 | 680135
| SUBTOTAL 6. CARPINTERÍA METÁLICA Y MADERA |  |  | 12773421 | 8707973.3 | 8807702.45
7 | IMPERMEABILIZACIÓN , PINTURA Y ACABADOS
7.01 | Pintura interior sobre muros, incluye resanes, filos y dilataciones. Vinilo tipo 1, dos (2) manos | M2 | 1 | 24241 | 14339 | 19290
7.02 | Pintura de esmalte en puertas y marcos existentes (dos manos) | M2 | 1 | 29345 | 13643.5 | 21494.25
7.03 | Pintura sobre muros tipo koraza, incluye resanes, filos y dilataciones. Vinilo tipo 1, dos (2) manos | M2 | 1 | 28070 | 15870.4 | 21970.2
7.04 | Pintura bajo placa | M2 | 1 | 24241 | 11983.4 | 18112.2
7.05 | Pintura anti humedad | M2 | 1 | 28070 | 24324.3 | 26197.15
7.06 | Pintura epoxica | M2 | 1 | 33173 | 37046.1 | 35109.55
7.07 | Suministro e instalación de aviso en acrílico de 5mm | M2 | 1 | 28500 | 442802.1 | 28500
7.08 | Suministro e instalación de cielo raso en dry-wall o PVC plano | M2 | 1 | 95691 | 58875.7 | 77283.35
7.09 | Suministro e instalación de cielo raso en láminas y tiras de maderas. | M2 | 1 | 113670 | 47095.1 | 47095.1
7.1 | Muro en súper board dos cara incluye dos manos de pintura, lineales, filos, dilataciones, `perfilerìa, elementos de seguridad. | M2 | 1 | 128208 | 95061.2 | 111634.6
7.11 | Divisiones en láminas de superboard de 17mm, incluye viguetas, omegas, parales, dilataciones, tornillería y acabados en pintura blanca tipo 2 dos manos y tipo 1 una mano. | M2 | 1 | 118000 | 51001.6 | 84500.8
7.12 | Muro en dry wall doble cara de .12 (insonorizado con frescasa), incluye dos manos de pintura, filos, dilataciones, instalación de tapas contra las ventanas, oficinas segundo piso. | M2 | 1 | 121208 | 57315.7 | 89261.85
7.13 | Aplicación de Estuco sobre muros interiores, incluye, resanes, filos y dilataciones, además de todo el material y herramienta requerida para su correcta ejecución y funcionamiento. | M2 | 1 | 20547 | 38922 | 29734.5
7.14 | Impermeabilización de zona inferior de muros exteriores con betún, elastómeros o resinas acrílicas resistentes a la intemperie , incluye limpieza de muros y todos los materiales necesarios para su correctora aplicación. | M2 | 1 | 35690 | 105965.6 | 35690
7.15 | Reparación de grietas en fachada en piedra natural, con inyección de mortero con resina epoxi y arena de sílice, de endurecimiento rápido, incluye la limpieza de la grieta, y todos los materiales y herramientas para su buen funcionamiento | ML | 1 | 24700 | 122268.9 | 24700
7.16 | Raspado de pintura, estuco y pañete de ser necesario en sitios afectados por humedad, en muros internos, externos y techos del predio, incluye todo el material y elementos necesarios para su correcto funcionamiento y aplicación. | M2 | 1 | 8500 | 4477.2 | 6488.6
7.17 | Pintura interior sobre muros, incluye, resanes, filos y dilataciones. Vinilo tipo 1, dos (2) manos, además de todo el material y herramienta requerida para su correcta ejecución y funcionamiento. | M2 | 1 | 24241 | 34817.9 | 29529.45
7.18 | Suministro y aplicación de impermeabilizante en muro interior mediante revestimiento elástico a base de polímeros e imprimación a base de resinas acrílicas incluye limpieza de muro y todos los elementos /materiales necesarios para su correcto funcionamiento y aplicación | M2 | 1 | 35690 | 29530.8 | 32610.4
7.19 | Dintel en drywall reforzado con madera | ML | 1 | 47208 | 39143 | 43175.5
7.2 | Suministro e instalación de cielo raso en dry wall antihongos | M2 | 1 | 102070 | 67102.1 | 84586.05
7.21 | Suministro e instalación de cenefas en dry wall ancho hasta 0,60 m | ML | 1 | 61242 | 44734.3 | 52988.15
7.22 | Suministro e instalación de cielo raso en lamina metálica perforada 60x60 | M2 | 1 | 204140 | 167755.9 | 185947.95
7.23 | Suministro e instalación cortinas enrollables tipo solar screen 10% | M2 | 1 | 152149 | 125816.6 | 138982.8
7.24 | Papel tapiz texturizado para pared. | M2 | 1 | 76074 | 62908.3 | 69491.15
7.25 | Suministro e Instalación Cielo Raso en PVC, semi mate | M2 | 1 | 95691 | 79683.5 | 87687.25
7.26 | Suministro e Instalación Media Caña Plástica para remates Cielo Raso en PVC | ML | 1 | 31897 | 29356.6 | 30626.8
7.27 | Pintura de Guardaescobas en aceite | ML | 1 | 25518 | 8946.6 | 17232.3
7.28 | Muro en dry wall una cara de .12 incluye dos manos de pintura, filos, dilataciones | ML | 1 | 92460 | 42900 | 67680
7.29 | Muro en súper board una cara incluye dos manos de pintura, lineales, filos, dilataciones, `perfilerìa, elementos de seguridad. | ML | 1 | 115000 | 56886.7 | 85943.35
7.3 | Pintura interior sobre muros, incluye, resanes, filos y dilataciones. vinilo tipo 1, dos (2) manos, además de todo el material y herramienta requerida para su correcta ejecución y funcionamiento. |  | 1 | 24241 | 10075 | 17158
| SUBTOTAL 7. IMPERMEABILIZACIÓN , PINTURA Y ACABADOS |  |  | 1949475 | 1940649.1 | 1620701.3
8 | CUBIERTA
8.01 | Suministro e instalación de tejas en barro | M2 | 1 | 52976 | 37768.9 | 45372.45
8.02 | Suministro e instalación de canales perimetrales | ML | 1 | 85438 | 16153.8 | 50795.9
8.03 | Mantenimiento y limpieza de cárcamos perimetrales. | ML | 1 | 13500 | 19043.7 | 16271.85
8.04 | Mantenimiento y limpieza de canales perimetrales | ML | 1 | 16300 | 12742.6 | 14521.3
8.05 | Limpieza y fumigación de tejas de cubierta por medios manuales e hidrolavadora, incluye retiro de basura, hojas, hiervas, escombros, entre otros, limpieza de manchas de moho y verdín, aplicación de líquido herbicida eliminador de hongos y moho, además de todos los elementos y materiales necesarios para la correcta limpieza. | M2 | 1 | 25000 | 40046.5 | 32523.25
8.06 | Limpieza de cuneta y paso perimetral en piedra natural o adoquín por medios manuales e hidrolavadora, incluye retiro de basura, hojas, hiervas, escombros, entre otros, limpieza de manchas de moho y verdín, aplicación de líquido herbicida eliminador de hongos y moho, además de todos los elementos y materiales necesarios para la correcta limpieza. | M2 | 1 | 15000 | 34095.1 | 24547.55
8.07 | Impermeabilización de teja colonial con pintura elástica antigoteras, incluye impermeabilización de fisuras y uniones entre elementos de la cubierta, además de todo el material y herramienta para su correcto funcionamiento | M2 | 1 | 39259 | 65183.3 | 52221.15
8.08 | Suministro e instalación de cuneta perimetral triangular de 0,80 (m) de ancho y 0,33(m) de alto, incluye revestimiento en concreto simple f'C: 21MP e impermeabilización, además de todo el material y herramienta requerida para su correcta ejecución y funcionamiento. | ML | 1 | 211320 | 129409.8 | 170364.9
8.09 | Suministro e instalación de teja colonial, incluye todo el material para su correcto funcionamiento e instalación. | M2 | 1 | 71300 | 200974.8 | 71300
8.1 | Suministro e instalación de domo cúpula exterior parabólica en acrílico transparente, incluye desmonte de cúpula existente, impermeabilización en juntas, tornillería , anclajes y todo el material necesario para su correcta instalación y funcionamiento | M2 | 1 | 112200 | 611000 | 112200
8.11 | Impermeabilización tipo manto de 3.0 mm con foil de aluminio o equivalente. | M2 | 1 | 67100 | 60060 | 63580
8.12 | Recorrido de cubierta, ajuste, limpieza, sellamiento y suministro de secciones que falten para su normal funcionamiento | M2 | 1 | 38000 | 31200 | 34600
8.13 | Suministro e instalación de cubierta termoacustica | M2 | 1 | 235961 | 116920.7 | 116920.7
8.14 | Suministro y aplicación de esmalte incluye equipo para trabajo en alturas hprom=8m | ML | 1 | 14500 | 10400 | 12450
8.15 | Suministro y aplicación de anticorrosivo,incluye equipo para trabajo en alturas hprom=8m | ML | 1 | 14500 | 10010 | 12255
8.16 | Suministro e instalación de bajantes perimetrales | ML | 1 | 27300 | 98670 | 62985
| SUBTOTAL 8. CUBIERTA |  |  | 1039654 | 1493679.2 | 892909.05
9 | INSTALACIONES HIDRÁULICAS Y SANITARIAS
9.01 | Montaje de aparatos sanitarios incluye instalación | UND | 1 | 60027 | 36660 | 48343.5
9.02 | Suministro e instalación de tubería para ventilación PVC 2" | ML | 1 | 19492 | 68747.9 | 44119.95
9.03 | Suministro e instalación Tubería sanitaria PVC 2" | ML | 1 | 26201 | 82907.5 | 54554.25
9.04 | Suministro e instalación Tubería sanitaria PVC 3" | ML | 1 | 38276 | 114084.1 | 38276
9.05 | Suministro e instalación de Tubería sanitaria PVC 4" | ML | 1 | 42103 | 148053.1 | 42103
9.06 | Suministro e instalación de tubería hidráulica PVC de 1" | ML | 1 | 62932 | 65358.8 | 64145.4
9.07 | Suministro e instalación de tubería hidráulica PVC de 2" | ML | 1 | 83100 | 155369.5 | 83100
9.08 | Suministro e instalación de tubería hidráulica PVC de 1 1/2" | ML | 1 | 75300 | 104045.5 | 89672.75
9.09 | Suministro e instalación de Yee Sanitaria PVC 4" | UN | 1 | 36647 | 27869.4 | 32258.2
9.1 | Suministro e instalación de Yee Reducción Sanitaria PVC 4x2" | UN | 1 | 36647 | 35630.4 | 36138.7
9.11 | Suministro e instalación Yee Reducción Sanitaria PVC 4x3" | UN | 1 | 36647 | 36458.5 | 36552.75
9.12 | Suministro e instalación Yee Reducción Sanitaria 3x2" | UN | 1 | 21257 | 27147.9 | 24202.45
9.13 | Suministro e instalación Semicodo Sanitaria 3" | UN | 1 | 21257 | 12134.2 | 16695.6
9.14 | Suministro e instalación Buje Sanitario 3x2" | UN | 1 | 21257 | 14146.6 | 17701.8
9.15 | Suministro e instalación Codo Sanitario 2" | UN | 1 | 12100 | 7436 | 9768
9.16 | Suministro e instalación Semicodos sanitarios 2" | UN | 1 | 12100 | 7436 | 9768
9.17 | Suministro e instalación Tee sanitaria 2" | UN | 1 | 12100 | 11629.8 | 11864.9
9.18 | Suministro e instalación Tee red hidráulica pvc de 1" | UN | 1 | 7100 | 6598.8 | 6849.4
9.19 | Suministro e instalación Tee red hidráulica pvc de 2" | UN | 1 | 23557 | 25051 | 24304
9.2 | Suministro e instalación Codo red hidráulica 1" | UN | 1 | 7100 | 6598.8 | 6849.4
9.21 | Suministro e instalación Codo red hidráulica 1 1/2" | UN | 1 | 11600 | 17669.6 | 14634.8
9.22 | Suministro e instalación Bujes red hidráulica 2 x 1 1/2" | UN | 1 | 23557 | 10792.6 | 17174.8
9.23 | Suministro e instalación sistemas de Válvulas. | GL | 1 | 350000 | 366600 | 358300
9.24 | Suministro e instalación de rejilla con sosco de 3" a 2" metálicas | UN | 1 | 31897 | 15139.8 | 23518.4
9.25 | Suministro e instalación de señalización para áreas y evacuación en PVC foto luminiscente de 224x224 mm. Incluye elementos de fijación. | UN | 1 | 65000 | 25051 | 45025.5
9.26 | Desmonte, suministro e instalación de llaves y acoples para lavamanos, incluye, accesorios, tubería y de ser necesario cambio en la tubería hidrosanitaria , además, de todo el material para su correcto funcionamiento e instalación. | UND | 1 | 122000 | 148041.4 | 135020.7
9.27 | Desmonte, suministro e instalación de acoples para WC y duchas, incluye, accesorios, tubería y de ser necesario cambio en la tubería hidrosanitaria , además, de todo el material para su correcto funcionamiento e instalación. | UND | 1 | 122000 | 226232.5 | 174116.25
9.28 | Acometida en PVC de 1" | ML | 1 | 82932 | 433369.3 | 82932
9.29 | Acometida en PVC de 1/2" | ML | 1 | 25518 | 402613.9 | 25518
9.3 | Punto de agua fría PVC 1" | UN | 1 | 108449 | 55918.2 | 82183.6
9.31 | Registro de 1" | UN | 1 | 153105 | 78286 | 115695.5
9.32 | Reventilacion PVC 3" | ML | 1 | 44656 | 153775.7 | 99215.85
9.33 | Punto sanitario de desagüe de 3" hasta 3 ML , incluye regatas y accesorios | UN | 1 | 82932 | 51724.4 | 67328.2
9.34 | Punto sanitario de desagüe de 4" hasta 3 ML , incluye regatas y accesorios | UN | 1 | 95691 | 79683.5 | 87687.25
9.35 | Suministro e instalación de sanitario tipo fluxómetro, incluye todos los accesorios para su correcto funcionamiento | UN | 1 | 586903 | 855400 | 721151.5
9.36 | Suministro e instalación de lavamanos para colocar sobre mesón en granito | UN | 1 | 459315 | 244644.4 | 351979.7
9.37 | Suministro e instalación de orinal institucional | UN | 1 | 586903 | 366600 | 476751.5
9.38 | Suministro e instalación de mesón en granito caracol negro para lavamanos de empotrar, incluye salpicadero y faldón | ML | 1 | 829319 | 672100 | 750709.5
9.39 | Registro hidráulico de 1/2", incluye tapa | UN | 1 | 76553 | 72693.4 | 74623.2
9.4 | Cajas de inspección de 1*1 mts | UN | 1 | 484833 | 488800 | 486816.5
9.41 | Suminsitro e instalacion de dispensador de papel | M2 | 1 | 220000 | 1333100.6 | 220000
9.42 | Punto sanitario de desagüe de 2" hasta 3 ml , incluye accesorios | UN | 1 | 86070 | 72540 | 79305
9.43 | Suministro ye instalación de tapa de inspeccion de cielo raso suspendido drywall 0,60x0,60mt. | UND | 1 | 120000 | 29900 | 29900
9.44 | Suministro e instalación de rejilla de ventilacion plastica40x40 para cieloraso en drywall | UND | 1 | 125000 | 75400 | 100200
9.45 | Suministro e instalación de registro 3/4" | UND | 1 | 79283 | 99060 | 89171.5
9.46 | Suministro e instalación de sanitario para discapacitados | UND | 1 | 904327 | 915434 | 909880.5
9.47 | Barra de seguridad en acero inoxidable de 18" | UND | 1 | 586000 | 310908 | 448454
9.48 | Suministro e instalación de griferia alta para lavamanos | UND | 1 | 388700 | 242710 | 315705
9.49 | Suministro e instalación de lavamanos con pedestal | UND | 1 | 235000 | 403000 | 319000
9.5 | Suministro e instalación de poceta lavatrapero prefabrica | UND | 1 | 150000 | 455000 | 150000
9.51 | Suministro e instalación de tanque pvc de 500 litros incluyendo herrajes y todos los elementos necesarios para su funcionamiento | UND | 1 | 690000 | 1333035.6 | 690000
| SUBTOTAL 9. INSTALACIONES HIDRÁULICAS Y SANITARIAS |  |  | 8582743 | 11028587.7 | 8239266.8
10 | ELÉCTRICO Y CONECTIVIDAD
10.01 | Suministro e instalación de tablero de 6 circuitos monofásico enchufables, incluye breakers, calidad superior y homologada por normativa RETIE. | UN | 1 | 570373 | 232648 | 401510.5
10.02 | Suministro e instalación de tablero eléctrico de 36 circuitos | UN | 1 | 3572453 | 855400 | 855400
10.03 | Suministro e instalación de tablero eléctrico de 24 circuitos | UN | 1 | 3062102 | 733200 | 733200
10.04 | Suministro e instalación de tablero eléctrico de 18 circuitos | UN | 1 | 2551752 | 611000 | 611000
10.05 | Suministro e instalación de tablero eléctrico de 12 circuitos | UN | 1 | 2041402 | 488800 | 488800
10.06 | Suministro e instalación de tomacorriente doble con polo a tierra, cableado en alambre de cobre THWN #12 AWG, tubo EMT de ø1/2", tornillos, regatas y resanes. | UN | 1 | 208450 | 57064.8 | 132757.4
10.07 | Suministro e instalación de salida para interruptor doble. Incluye interruptor doble, incluye caja metálica galvanizada, cableado en, tubería EMT, resanes, conectores Y todos los elementos para su correcto funcionamiento. | UN | 1 | 204140 | 189485.4 | 196812.7
10.08 | Suministro e instalación de Lámpara LED . Incluye la perforación del cielo raso, cableado para salida de alumbrado en cable encauchetado #12 AWG hasta el toma de la salida, clavija aérea; además de caja metálica galvanizada hexagonal; suplemento; tomacorriente doble con polo a tierra, cableado en alambre de cobre THWN #12 AWG, tubo EMT de ø1/2", tornillos, regatas , resanes y lo necesario para su correcto funcionamiento | UN | 1 | 114829 | 171194.4 | 143011.7
10.09 | Tablero CCM, para inversor de marcha, con protección termo magnética , estación de mando enclavamiento mecánico y eléctrico ensamblado en encerramiento metálico. | UN | 1 | 8000000 | 366600 | 366600
10.1 | Suministro e instalación de mesón en acero inoxidable con dimensiones de 60cmx50cm para lavaplatos, incluye grifería Mono control, todos los materiales y elementos necesarios para su correcta instalación y funcionamiento | UND | 1 | 315000 | 611000 | 315000
10.11 | Suministro e instalación de duchas a muro, incluye grifería Mono control, todos los materiales y elementos necesarios para su correcta instalación y funcionamiento | UND | 1 | 162621 | 121499.3 | 142060.15
10.12 | Suministro e instalación de accesorios y equipos para desagüe automático. incluye, todos los materiales y elementos necesarios para su correcta instalación y funcionamiento | UND | 1 | 389450 | 111568.6 | 250509.3
10.13 | Interconexión entre la puesta a tierra y el Tablero General de Distribución en cable de CU desnudo #2/0 AWG. Todas las uniones deben hacerse mediante soldadura exotérmica Termoweld x 115 gr. | ML | 1 | 121208 | 39841.1 | 80524.55
10.14 | Suministro e instalación de tubería conduit de Ø 1/2" | ML | 1 | 10718 | 7883.2 | 9300.6
10.15 | Suministro e instalación de tubería conduit de Ø 3/4" | ML | 1 | 11611 | 8065.2 | 9838.1
10.16 | Suministro e instalación de tubería conduit de Ø 1" | ML | 1 | 15311 | 8764.6 | 12037.8
10.17 | Suministro e instalación de tubería conduit de Ø 2" | ML | 1 | 20414 | 15922.4 | 18168.2
10.18 | Suministro e instalación de tubería EMT De Ø 1/2" | ML | 1 | 14581 | 7618 | 11099.5
10.19 | Suministro e instalación de tubería EMT De Ø 3/4" | ML | 1 | 18956 | 10106.2 | 14531.1
10.2 | Suministro e instalación de tubería EMT De Ø 1" | ML | 1 | 33537 | 17433 | 25485
10.21 | Suministro e instalación de tubería EMT De Ø 1 1/2" | ML | 1 | 48119 | 27735.5 | 37927.25
10.22 | Suministro e instalación de tubería EMT De Ø 2" | ML | 1 | 69991 | 38038 | 54014.5
10.23 | Suministro e instalación de tubería EMT De Ø 3" | ML | 1 | 75823 | 48522.5 | 62172.75
10.24 | Suministro e instalación de Panel LED incluye: marco en aluminio para panel led, perforacion y ajuste de estructura en cielo raso, clavija aérea, tornillos, fijación y resanes. | M2 | 1 | 216899 | 94781.7 | 155840.35
10.25 | Suministro e instalacion de ducha electrica | UN | 1 | 150000 | 234000 | 192000
10.26 | Salida para toma corriente doble normal tipó institucional gfci incluye tuberia y alambre #12 prom 0,5 ml | UN | 1 | 260000 | 205400 | 232700
10.27 | Suministro e instalacion de bandeja portacables tipo malla de 100x100. | ML | 1 | 95000 | 89762.4 | 92381.2
10.28 | Suministro e instalacion de bandeja portacables tipo malla de 300x100. | ML | 1 | 128000 | 140644.4 | 134322.2
10.29 | Acometida 3#2f+2n+4t | ML | 1 | 148560 | 165100 | 156830
10.3 | Acometida 3#4f+4n+6t | ML | 1 | 94350 | 108810 | 101580
10.31 | Acometida 2#10+12t | ML | 1 | 63794 | 27357.2 | 45575.6
10.32 | Suminsitro e instalación de totalizador de 80 amp | und | 1 | 360000 | 511004 | 435502
10.33 | Suministro e instalación de cable trenzado nro 12 | ML | 1 | 6321 | 24544 | 15432.5
10.34 | Suminsitro e instalación de breakers 1x30amp | und | 1 | 42500 | 43147 | 42823.5
10.35 | Suminsitro e instalación de breakers 1x20amp | und | 1 | 42500 | 40547 | 41523.5
10.36 | Suminsitro e instalación de totalizador de 65 amp | und | 1 | 345000 | 445874 | 395437
10.37 | Suministro e instalación de luminaria lineal policarbonato led , de 120x7 cm de 40w ,color negro, (incluye accesorios de instalacion) | UND | 1 | 435890 | 280900.1 | 358395.05
| SUBTOTAL 10. ELÉCTRICO Y CONECTIVIDAD |  |  | 24021655 | 7191262 | 7372104
11 | VIDRIO
11.01 | Suministro e instalación de puertas en vidrio templado de 10 mm, incluye samblasting, herrajes y todo lo necesario para su correcto funcionamiento | M2 | 1 | 1039839 | 794300 | 794300
11.02 | Suministro e instalación de divisiones en vidrio templado de 10 mm, incluye samblasting, perfileria en aluminio tipo F, y todo lo necesario para su correcto funcionamiento | M2 | 1 | 1039839 | 549900 | 549900
11.03 | Suministro e instalación de puertas en vidrio templado de 10 mm, con perfileria en aluminio proyectante de 1 1/2" * 1 1/2", incluye samblasting y todo lo necesario para su correcto funcionamiento | M2 | 1 | 1091831 | 794300 | 794300
11.04 | Suministro e instalación de espejos para baños de 6 mm flotado | M2 | 1 | 229658 | 167755.9 | 198706.95
11.05 | Suministro e instalación de divisiones en vidrio templado de 10 mm, con perfileria en aluminio proyectante de 1 1/2" * 1 1/2", incluye samblasting y todo lo necesario para su correcto funcionamiento | M2 | 1 | 1091831 | 672100 | 672100
11.06 | Suministro e Instalación de Puertas en Vidrio Templado de 8mm , incluye samblasting , herrajes y todo lo necesario para su correcto funcionamiento. | M2 | 1 | 1033460 | 488800 | 488800
| SUBTOTAL 11. VIDRIO |  |  | 5526458 | 3467155.9 | 3498106.95
12 | ASEO Y LIMPIEZA GENERAL
12.01 | Limpieza Mecánica para fachadas | M2 | 1 | 13450 | 16911.7 | 15180.85
12.02 | Limpieza de ladrillo a la vista | M2 | 1 | 13450 | 17128.8 | 15289.4
12.03 | Aseo y desinfección de muros con revestimiento, usando máquina de presión y ácido muriático en una concentración no mayor al 30%, imprimación y sellado de gritas y juntas usando selladores de poliuretano e impermeabilizantes como sikaflex 1-A plus o productos similares. | M2 | 1 | 25700 | 21313.5 | 23506.75
12.04 | Mantenimiento y limpieza de cárcamos perimetrales. | ML | 1 | 7000 | 19043.7 | 13021.85
12.05 | Limpieza de filtros con ácido muriático con una concentración no mayor al 30% | UN | 1 | 58000 | 72619.3 | 65309.65
12.06 | Limpieza y mantenimiento de piedra natural de fachada por medios manuales e hidrolavadora, incluye raspado de piedra natural limpieza de manchas de moho y verdín, aplicación de líquido herbicida eliminador de hongos y moho, además de todos los elementos y materiales necesarios para la correcta limpieza. | M2 | 1 | 17890 | 39978.9 | 28934.45
12.07 | Limpieza y mantenimiento de piedra natural perimetral ,adoquín y muros en ladrillo recocido por medios manuales e hidrolavadora, incluye raspado de piedra natural limpieza de manchas de moho y verdín, aplicación de líquido herbicida eliminador de hongos y moho, además de todos los elementos y materiales necesarios para la correcta limpieza. | M2 | 1 | 13450 | 39978.9 | 26714.45
12.08 | Limpieza y Pintura en malla eslabonada, ángulos y tubos con esmalte y anticorrosivo.(dos manos). | M2 | 1 | 25340 | 19476.6 | 22408.3
12.09 | Aseo final de obra | M2 | 1 | 7656 | 7070.7 | 7363.35
| SUBTOTAL 12. ASEO Y LIMPIEZA GENERAL |  |  | 181936 | 253522.1 | 217729.05
| TOTAL COSTOS DIRECTOS |  |  | 62826763 | 40832252.53 | 38005330.215
| COSTOS INDIRECTOS | %
| Administración | 13% |  | 8167479.19 | 5308192.8289 | 4940692.9279
| Imprevistos | 2% |  | 1256535.26 | 816645.0506 | 760106.6043
| Utilidad | 5% |  | 3141338.15 | 2041612.6265 | 1900266.5107
| IVA Sobre utilidad | 19% |  | 596854.2485 | 387906.399 | 361050.637
| TOTAL COSTOS INDIRECTOS |  |  | 13162206.8485 | 8554356.905 | 7962116.68
| TOTAL COSTOS DIRECTOS E INDIRECTOS |  |  | 75988969.8485 | 49386609.435 | 45967446.895

## Ev Economica 1 (hidden)
1. | I. PRELIMINARES | UN | CANT | VR: MAXIMO | #REF! | DIF | #REF! | DIF | #REF! | DIF | #REF! | DIF | #REF! | DIF | #REF! | DIF | #REF! | DIF | #REF! | DIF | VR: MAXIMO | #REF! | DIF | #REF! | DIF
1 | SUBTOTAL CARPINTERIA METALICA Y MADERA | UN | 1 | 4568383 | 3754160 | 814223 | 4568379.8 | 3.2 | 4521785.4 | 46597.6 | 4454171 | 114212 | 4462624.9336 | 105758.0664 |  | 4568383 | 4454619.8 | 113763.2 | 4449105.4 | 119277.6 | 4568383 | 4479371 | 89012 | 4481584 | 86799
2 | SUBTOTAL PISOS Y ENCHAPES | UN | 1 | 26508156.6667 | 25389300 | 1118856.6667 | 24654100 | 1854056.6667 | 26237760 | 270396.6667 | 25845510 | 662646.6667 | 25894493.1654 | 613663.5012 |  | 26508156.6667 | 25847970 | 660186.6667 | 25815980 | 692176.6667 | 26508156.6667 | 25991661 | 516495.6667 | 26004502 | 503654.6667
3 | SUBTOTAL PINTURA Y ACABADOS | UN | 1 | 18398710.55 | 17482807.4 | 915903.15 | 18398561 | 149.55 | 18210996.31 | 187714.24 | 17938779 | 459931.55 | 17972780.8404 | 425929.7096 |  | 18398710.55 | 17940106.75 | 458603.8 | 17918257.24 | 480453.31 | 18398710.55 | 18040223 | 358487.55 | 18049135 | 349575.55
4 | SUBTOTAL CUBIERTA | UN | 1 | 9464086.6667 | 9178000 | 286086.6667 | 9321000 | 143086.6667 | 9367540 | 96546.6667 | 9227530 | 236556.6667 | 9244992.4091 | 219094.2576 |  | 9464086.6667 | 9228310 | 235776.6667 | 9217000 | 247086.6667 | 9464086.6667 | 9279684 | 184402.6667 | 9284269 | 179817.6667
5 | SUBTOTAL DIVISIONES Y PUERTAS EN VIDRIO TEMPLADO | UN | 1 | 46259409 | 43230537 | 3028872 | 46232106.09 | 27302.91 | 45787567.88 | 471841.12 | 45102912 | 1156497 | 45188503.6816 | 1070905.3184 |  | 46259409 | 45107495.07 | 1151913.93 | 45051579.31 | 1207829.69 | 46259409 | 45358071 | 901338 | 45380480 | 878929
6 | SUBTOTAL FACHADA | UN | 1 | 69497761.7333 | 68490060 | 1007701.7333 | 69003250 | 494511.7333 | 68788889.15 | 708872.5833 | 67760290 | 1737471.7333 | 67888888.8097 | 1608872.9236 |  | 69497761.7333 | 67767224.95 | 1730536.7833 | 67683172.75 | 1814588.9833 | 69497761.7333 | 68143640 | 1354121.7333 | 68177305 | 1320456.7333
7 | SUBTOTAL RETIRO DE ESCOMBROS, ASEO Y LIMPIEZA GENERAL | UN | 1 | 2370133.3333 | 2320000 | 50133.3333 | 1800000 | 570133.3333 | 2346000 | 24133.3333 | 2310800 | 59333.3333 | 2315264.4211 | 54868.9123 |  | 2370133.3333 | 2310800 | 59333.3333 | 2308400 | 61733.3333 | 2370133.3333 | 2323952 | 46181.3333 | 2325100 | 45033.3333
TOTAL COSTOS DIRECTOS |  |  |  | 177066640.95 | 169844864.4 | 7221776.55 | 173977396.89 | 3089244.06 | 175260538.74 | 1806102.21 | 172639992 | 4426648.95 | 172967548.2609 | 4099092.6892 | 0 | 177066640.95 | 172656526.57 | 4410114.38 | 172443494.7 | 4623146.25 | 177066640.95 | 173616602 | 3450038.95 | 173702375 | 3364265.95
COSTOS INDIRECTOS AIU PROPUESTO FGN |  |  | 20%
| ADMINISTRACIÓN |  | 13% | 23018663.3235 | 22079832.372 | 938830.9515 | 22617061.5957 | 401601.7278 | 22783870.0362 | 234793.2873 | 22443198.96 | 575464.3635 | 22485781.2739 | 532882.0496 | 0 | 23018663.3235 | 22445348.4541 | 573314.8694 | 22417654.311 | 601009.0125 | 23018663.3235 | 22570158.26 | 448505.0635 | 22581308.75 | 437354.5735
| IMPREVISTOS |  | 2% | 3541332.819 | 3396897.288 | 144435.531 | 3479547.9378 | 61784.8812 | 3505210.7748 | 36122.0442 | 3452799.84 | 88532.979 | 3459350.9652 | 81981.8538 | 0 | 3541332.819 | 3453130.5314 | 88202.2876 | 3448869.894 | 92462.925 | 3541332.819 | 3472332.04 | 69000.779 | 3474047.5 | 67285.319
| UTILIDAD |  | 5% | 8853332.0475 | 8492243.22 | 361088.8275 | 8698869.8445 | 154462.203 | 8763026.937 | 90305.1105 | 8631999.6 | 221332.4475 | 8648377.413 | 204954.6345 | 0 | 8853332.0475 | 8632826.3285 | 220505.719 | 8622174.735 | 231157.3125 | 8853332.0475 | 8680830.1 | 172501.9475 | 8685118.75 | 168213.2975
| IVA SOBRE UTILIDAD |  | 19% | 1682133.089 | 1613526.2118 | 68606.8772 | 1652785.2705 | 29347.8186 | 1664975.118 | 17157.971 | 1640079.924 | 42053.165 | 1643191.7085 | 38941.3805 | 0 | 1682133.089 | 1640237.0024 | 41896.0866 | 1638213.1996 | 43919.8894 | 1682133.089 | 1649357.719 | 32775.37 | 1650172.5625 | 31960.5265
| TOTAL COSTOS INDIRECTOS |  |  | 37095461.279 | 35582499.0918 | 1512962.1872 | 36448264.6485 | 647196.6306 | 36717082.866 | 378378.413 | 36168078.324 | 927382.955 | 36236701.3606 | 858759.9184 | 0 | 37095461.279 | 36171542.3164 | 923918.9626 | 36126912.1396 | 968549.1394 | 37095461.279 | 36372678.119 | 722783.16 | 36390647.5625 | 704813.7165
TOTAL COSTOS DIRECTOS E INDIRECTOS |  |  |  | 214162102.229 | 205427363.4918 | 8734738.7372 | 210425661.5385 | 3736440.6906 | 211977621.606 | 2184480.623 | 208808070.324 | 5354031.905 | 209204249.6215 | 4957852.6075 | 0 | 214162102.229 | 208828068.8864 | 5334033.3426 | 208570406.8396 | 5591695.3894 | 214162102.229 | 209989280.119 | 4172822.11 | 210093022.5625 | 4069079.6665
1. | I. PRELIMINARES | UN | CANT | VR: MAXIMO | #REF! | DIF | #REF! | DIF | #REF! | DIF | #REF! | DIF | #REF! | DIF | #REF! | DIF | #REF! | DIF | #REF! | DIF | VR: MAXIMO | #REF! | DIF | #REF! | DIF
1 | SUBTOTAL 1. PRELIMINARES | UN | 1 | 1735185.7 | 1722707 | 12478.7 | 1685821 | 49364.7 | 1712892 | 22293.7 | 1691988 | 43197.7 | 1695019.3746 | 40166.3254 |  | 1735185.7 | 1691945 | 43240.7 | 1689882 | 45303.7 | 1735185.7 | 1701379 | 33806.7 | 1702220 | 32965.7
2 | SUBTOTAL 2. CONCRETO | UN | 1 | 2304172.5 | 2233740 | 70432.5 | 2281132 | 23040.5 | 2245337 | 58835.5 | 2246800 | 57372.5 | 2250831.395 | 53341.105 |  | 2304172.5 | 2246795 | 57377.5 | 2244011 | 60161.5 | 2304172.5 | 2259278 | 44894.5 | 2260394 | 43778.5
3 | SUBTOTAL 3. MAMPOSTERÍA | UN | 1 | 154385.6 | 154000 | 385.6 | 154385 | 0.6 | 152402 | 1983.6 | 150541 | 3844.6 | 150810.9873 | 3574.6128 |  | 154385.6 | 150539 | 3846.6 | 150355 | 4030.6 | 154385.6 | 151377 | 3008.6 | 151451 | 2934.6
4 | SUBTOTAL 4. PAÑETES Y ESTUCO | UN | 1 | 170031.065 | 148150 | 21881.065 | 170031 | 0.065 | 167847 | 2184.065 | 165797 | 4234.065 | 166094.7823 | 3936.2827 |  | 170031.065 | 165794 | 4237.065 | 165591 | 4440.065 | 170031.065 | 166719 | 3312.065 | 166800 | 3231.065
5 | SUBTOTAL 5. PISOS | UN | 1 | 2993035.75 | 2943940 | 49095.75 | 2993038 | -2.25 | 2954579 | 38456.75 | 2918510 | 74525.75 | 2923749.1703 | 69286.5797 |  | 2993035.75 | 2918494 | 74541.75 | 2914887 | 78148.75 | 2993035.75 | 2934720 | 58315.75 | 2936169 | 56866.75
6 | SUBTOTAL 6. CARPINTERÍA METÁLICA Y MADERA | UN | 1 | 8807702.45 | 8742020 | 65682.45 | 8712018 | 95684.45 | 8694528 | 113174.45 | 8588393 | 219309.45 | 8603806.6293 | 203895.8207 |  | 8807702.45 | 8588380 | 219322.45 | 8577737 | 229965.45 | 8807702.45 | 8636094 | 171608.45 | 8640357 | 167345.45
7 | SUBTOTAL 7. IMPERMEABILIZACIÓN , PINTURA Y ACABADOS | UN | 1 | 1620701.3 | 1611605 | 9096.3 | 1604494 | 16207.3 | 1599876 | 20825.3 | 1580347 | 40354.3 | 1583181.7719 | 37519.5282 |  | 1620701.3 | 1580328 | 40373.3 | 1578383 | 42318.3 | 1620701.3 | 1589125 | 31576.3 | 1589909 | 30792.3
8 | SUBTOTAL 8. CUBIERTA | UN | 1 | 892909.05 | 885270 | 7639.05 | 888444 | 4465.05 | 881436 | 11473.05 | 870676 | 22233.05 | 872238.1567 | 20670.8933 |  | 892909.05 | 870666 | 22243.05 | 869595 | 23314.05 | 892909.05 | 875512 | 17397.05 | 875944 | 16965.05
9 | SUBTOTAL 9. INSTALACIONES HIDRÁULICAS Y SANITARIAS | UN | 1 | 8239266.8 | 8155840 | 83426.8 | 8198073 | 41193.8 | 8133395 | 105871.8 | 8034114 | 205152.8 | 8048531.8764 | 190734.9236 |  | 8239266.8 | 8034086 | 205180.8 | 8024146 | 215120.8 | 8239266.8 | 8078736 | 160530.8 | 8082724 | 156542.8
10 | SUBTOTAL 10. ELÉCTRICO Y CONECTIVIDAD | UN | 1 | 7372104 | 7311570 | 60534 | 7335245 | 36859 | 7277377 | 94727 | 7188543 | 183561 | 7201442.723 | 170661.277 |  | 7372104 | 7188524 | 183580 | 7179623 | 192481 | 7372104 | 7228466 | 143638 | 7232036 | 140068
11 | SUBTOTAL 11. VIDRIO | UN | 1 | 3498106.95 | 3460000 | 38106.95 | 3459277 | 38829.95 | 3453157 | 44949.95 | 3411004 | 87102.95 | 3417125.8229 | 80981.1271 |  | 3498106.95 | 3411000 | 87106.95 | 3406771 | 91335.95 | 3498106.95 | 3429950 | 68156.95 | 3431643 | 66463.95
12 | SUBTOTAL 12. ASEO Y LIMPIEZA GENERAL | UN | 1 | 217729.05 | 212260 | 5469.05 | 212876 | 4853.05 | 214931 | 2798.05 | 212308 | 5421.05 | 212687.5968 | 5041.4532 |  | 217729.05 | 212301 | 5428.05 | 212044 | 5685.05 | 217729.05 | 213484 | 4245.05 | 213591 | 4138.05
TOTAL COSTOS DIRECTOS |  |  |  | 38005344 | 37581102 | 424242 | 37694834 | 310510 | 37487757 | 517587 | 37059021 | 946323 | 37125520.2864 | 879823.7136 | 0 | 38005344 | 37058852 | 946492 | 37013025 | 992319 | 38005344 | 37264840 | 740504 | 37283238 | 722106
COSTOS INDIRECTOS AIU PROPUESTO FGN |  |  | 20%
| ADMINISTRACIÓN |  | 13% | 4940692.9279 | 4885543 | 55149.9279 | 4900328.42 | 40364.5079 | 4873408.41 | 67284.5179 | 4817672.73 | 123020.1979 | 4826317.6372 | 114375.2907 | 0 | 4940692.9279 | 4817650.76 | 123042.1679 | 4811693.25 | 128999.6779 | 4940692.9279 | 4844429.2 | 96263.7279 | 4846820.94 | 93871.9879
| IMPREVISTOS |  | 2% | 760106.6043 | 751622 | 8484.6043 | 753896.68 | 6209.9243 | 749755.14 | 10351.4643 | 741180.42 | 18926.1843 | 742510.4057 | 17596.1986 | 0 | 760106.6043 | 741177.04 | 18929.5643 | 740260.5 | 19846.1043 | 760106.6043 | 745296.8 | 14809.8043 | 745664.76 | 14441.8443
| UTILIDAD |  | 5% | 1900266.5107 | 1879055 | 21211.5107 | 1884741.7 | 15524.8107 | 1874387.85 | 25878.6607 | 1852951.05 | 47315.4607 | 1856276.0143 | 43990.4964 | 0 | 1900266.5107 | 1852942.6 | 47323.9107 | 1850651.25 | 49615.2607 | 1900266.5107 | 1863242 | 37024.5107 | 1864161.9 | 36104.6107
| IVA SOBRE UTILIDAD |  | 19% | 361050.637 | 357020 | 4030.637 | 358100.923 | 2949.714 | 356133.6915 | 4916.9455 | 352060.6995 | 8989.9375 | 352692.4427 | 8358.1943 | 0 | 361050.637 | 352059.094 | 8991.543 | 351623.7375 | 9426.8995 | 361050.637 | 354015.98 | 7034.657 | 354190.761 | 6859.876
| TOTAL COSTOS INDIRECTOS |  |  | 7962116.68 | 7873240 | 88876.68 | 7897067.723 | 65048.957 | 7853685.0915 | 108431.5885 | 7763864.8995 | 198251.7805 | 7777796.5 | 184320.18 | 0 | 7962116.68 | 7763829.494 | 198287.186 | 7754228.7375 | 207887.9425 | 7962116.68 | 7806983.98 | 155132.7 | 7810838.361 | 151278.319
TOTAL COSTOS DIRECTOS E INDIRECTOS |  |  |  | 45967460.68 | 45454342 | 513118.68 | 45591901.723 | 375558.957 | 45341442.0915 | 626018.5885 | 44822885.8995 | 1144574.7805 | 44903316.7864 | 1064143.8936 | 0 | 45967460.68 | 44822681.494 | 1144779.186 | 44767253.7375 | 1200206.9425 | 45967460.68 | 45071823.98 | 895636.7 | 45094076.361 | 873384.319

## Ev Economica 1 (2) (hidden)
1. | I. PRELIMINARES | UN | CANT | VR: MAXIMO | CONS.BOLIVAR | DIF | CONSORCIO C Y C MANTENIMIENTO 2023 | DIF | DIARQCO CONSTRUCTORES SAS | DIF | CONSORCIO DN-LF | DIF | RICARDO ROJAS | DIF | 16 | DIF | C MANTENIMIENTO FGN 2023 | DIF | SIINCO S.A.S | DIF | VR: MAXIMO | GRUPO TITANIUM S.A.S. | DIF | 20 | DIF
1 | SUBTOTAL CARPINTERIA METALICA Y MADERA | UN | 1 | 4568383 | 3718499.87 | 849883.13 | 4568383 | 0 | 4471886.8 | 96496.2 | 4568383.004 | -0.004 | 4467876.4 | 100506.6 |  | 4568383 | 4522699.17 | 45683.83 | 4451663 | 116720 | 4568383 | 4463768.2 | 104614.8 |  | 4568383
2 | SUBTOTAL PISOS Y ENCHAPES | UN | 1 | 26508156.6667 | 25757152.42 | 751004.2467 | 26508157 | -0.33333 | 25948220 | 559936.6667 | 26508157.1 | -0.43333 | 25924970 | 583186.6667 |  | 26508156.6667 | 26243075.43 | 265081.2367 | 25830940 | 677216.6667 | 26508156.6667 | 25901140 | 607016.6667 |  | 26508156.6667
3 | SUBTOTAL PINTURA Y ACABADOS | UN | 1 | 18398710.55 | 17958295.71 | 440414.84 | 18398711 | -0.45 | 18010088 | 388622.55 | 18398709.95 | 0.6 | 17993999.39 | 404711.16 |  | 18398710.55 | 18214723.89 | 183986.66 | 17928585 | 470125.55 | 18398710.55 | 17977380.78 | 421329.77 |  | 18398710.55
4 | SUBTOTAL CUBIERTA | UN | 1 | 9464086.6667 | 9255876.76 | 208209.9067 | 9464086 | 0.66667 | 9264190 | 199896.6667 | 9464085.8 | 0.86667 | 9255870 | 208216.6667 |  | 9464086.6667 | 9369445.14 | 94641.5267 | 9222070 | 242016.6667 | 9464086.6667 | 9247420 | 216666.6667 |  | 9464086.6667
5 | SUBTOTAL DIVISIONES Y PUERTAS EN VIDRIO TEMPLADO | UN | 1 | 46259409 | 43020501.65 | 3238907.35 | 46259409 | 0 | 45282269.67 | 977139.33 | 46259408.7467 | 0.2533 | 45241708.84 | 1017700.16 |  | 46259409 | 45796814.91 | 462594.09 | 45077504 | 1181905 | 46259409 | 45200063.85 | 1059345.15 |  | 46259409
6 | SUBTOTAL FACHADA | UN | 1 | 69497761.7333 | 67968810.98 | 1528950.7533 | 67114865 | 2382896.7333 | 68029784.05 | 1467977.6833 | 69497761.9645 | -0.23117 | 67968825.4 | 1528936.3333 |  | 69497761.7333 | 68802784.38 | 694977.3533 | 67722147 | 1775614.7333 | 69497761.7333 | 67906271.7 | 1591490.0333 |  | 69497761.7333
7 | SUBTOTAL RETIRO DE ESCOMBROS, ASEO Y LIMPIEZA GENERAL | UN | 1 | 2370133.3333 | 2317990.4 | 52142.9333 | 2370133 | 0.33333 | 2320000 | 50133.3333 | 2370132 | 1.3333 | 2318000 | 52133.3333 |  | 2370133.3333 | 2346431.67 | 23701.6633 | 2309600 | 60533.3333 | 2370133.3333 | 2316000 | 54133.3333 |  | 2370133.3333
TOTAL COSTOS DIRECTOS |  |  |  | 177066640.95 | 169997127.79 | 7069513.16 | 174683744 | 2382896.95 | 173326438.52 | 3740202.43 | 177066638.5652 | 2.3848 | 173171250.03 | 3895390.92 | 0 | 177066640.95 | 175295974.59 | 1770666.36 | 172542509 | 4524131.95 | 177066640.95 | 173012044.53 | 4054596.42 | 0 | 177066640.95
COSTOS INDIRECTOS AIU PROPUESTO FGN |  |  | 20%
| ADMINISTRACIÓN |  | 13% | 23018663.3235 | 22099626.6127 | 919036.7108 | 22708886.72 | 309776.6035 | 22532437.0076 | 486226.3159 | 31871994.9417 | -8853331.6182 | 22512262.5039 | 506400.8196 | 0 | 23018663.3235 | 22788476.6967 | 230186.6268 | 22430526.17 | 588137.1535 | 23018663.3235 | 22491565.7889 | 527097.5346 | 0 | 23018663.3235
| IMPREVISTOS |  | 2% | 3541332.819 | 3399942.5558 | 141390.2632 | 3493674.88 | 47657.939 | 3466528.7704 | 74804.0486 | 88533.3193 | 3452799.4997 | 3463425.0006 | 77907.8184 | 0 | 3541332.819 | 3505919.4918 | 35413.3272 | 3450850.18 | 90482.639 | 3541332.819 | 3460240.8906 | 81091.9284 | 0 | 3541332.819
| UTILIDAD |  | 5% | 8853332.0475 | 8499856.3895 | 353475.658 | 8734187.2 | 119144.8475 | 8666321.926 | 187010.1215 | 3364266.1327 | 5489065.9148 | 8658562.5015 | 194769.546 | 0 | 8853332.0475 | 8764798.7295 | 88533.318 | 8627125.45 | 226206.5975 | 8853332.0475 | 8650602.2265 | 202729.821 | 0 | 8853332.0475
| IVA SOBRE UTILIDAD |  | 19% | 1682133.089 | 1614972.714 | 67160.375 | 1659495.568 | 22637.521 | 1646601.1659 | 35531.9231 | 639210.5652 | 1042922.5238 | 1645126.8753 | 37006.2137 | 0 | 1682133.089 | 1665311.7586 | 16821.3304 | 1639153.8355 | 42979.2535 | 1682133.089 | 1643614.423 | 38518.666 | 0 | 1682133.089
| TOTAL COSTOS INDIRECTOS |  |  | 37095461.279 | 35614398.272 | 1481063.007 | 36596244.368 | 499216.911 | 36311888.8699 | 783572.4091 | 35964004.959 | 1131456.32 | 36279376.8813 | 816084.3977 | 0 | 37095461.279 | 36724506.6766 | 370954.6024 | 36147655.6355 | 947805.6435 | 37095461.279 | 36246023.329 | 849437.95 | 0 | 37095461.279
TOTAL COSTOS DIRECTOS E INDIRECTOS |  |  |  | 214162102.229 | 205611526.062 | 8550576.167 | 211279988.368 | 2882113.861 | 209638327.3899 | 4523774.8391 | 213030643.5242 | 1131458.7048 | 209450626.9113 | 4711475.3177 | 0 | 214162102.229 | 212020481.2666 | 2141620.9624 | 208690164.6355 | 5471937.5935 | 214162102.229 | 209258067.859 | 4904034.37 | 0 | 214162102.229
1. | I. PRELIMINARES | UN | CANT | VR: MAXIMO | CONS.BOLIVAR | DIF | CONSORCIO C Y C MANTENIMIENTO 2023 | DIF | DIARQCO CONSTRUCTORES SAS | DIF | CONSORCIO DN-LF | DIF | RICARDO ROJAS | DIF | 16 | DIF | C MANTENIMIENTO FGN 2023 | DIF | SIINCO S.A.S | DIF | VR: MAXIMO | GRUPO TITANIUM S.A.S. | DIF | 20 | DIF
1 | SUBTOTAL 1. PRELIMINARES | UN | 1 | 1735185.7 | 1688335.69 | 46850.01 | 1735189 | -3.3 | 1698539 | 36646.7 | 1735189 | -3.3 | 1711765 | 23420.7 |  | 1735185.7 | 1690074.086 | 45111.614 | 1690854 | 44331.7 | 1735185.7 | 1694063 | 41122.7 |  | 1735185.7
2 | SUBTOTAL 2. CONCRETO | UN | 1 | 2304172.5 | 2241959.84 | 62212.66 | 2304173 | -0.5 | 2255501 | 48671.5 | 2304173 | -0.5 | 2273066 | 31106.5 |  | 2304172.5 | 2244264.502 | 59907.998 | 2245301 | 58871.5 | 2304172.5 | 2249565 | 54607.5 |  | 2304172.5
3 | SUBTOTAL 3. MAMPOSTERÍA | UN | 1 | 154385.6 | 150217.19 | 4168.41 | 154385 | 0.6 | 151124 | 3261.6 | 154385 | 0.6 | 152300 | 2085.6 |  | 154385.6 | 150370.99 | 4014.61 | 150441 | 3944.6 | 154385.6 | 150726 | 3659.6 |  | 154385.6
4 | SUBTOTAL 4. PAÑETES Y ESTUCO | UN | 1 | 170031.065 | 165440.23 | 4590.835 | 170031 | 0.065 | 166439 | 3592.065 | 170031 | 0.065 | 167735 | 2296.065 |  | 170031.065 | 165610.194 | 4420.871 | 165687 | 4344.065 | 170031.065 | 166001 | 4030.065 |  | 170031.065
5 | SUBTOTAL 5. PISOS | UN | 1 | 2993035.75 | 2912223.78 | 80811.97 | 2993038 | -2.25 | 2929819 | 63216.75 | 2993038 | -2.25 | 2952633 | 40402.75 |  | 2993035.75 | 2915219.012 | 77816.738 | 2916563 | 76472.75 | 2993035.75 | 2922101 | 70934.75 |  | 2993035.75
6 | SUBTOTAL 6. CARPINTERÍA METÁLICA Y MADERA | UN | 1 | 8807702.45 | 8569894.48 | 237807.97 | 8807705 | -2.55 | 8621663 | 186039.45 | 8807705 | -2.55 | 8688802 | 118900.45 |  | 8807702.45 | 8578704.67 | 228997.78 | 8582671 | 225031.45 | 8807702.45 | 8598962 | 208740.45 |  | 8807702.45
7 | SUBTOTAL 7. IMPERMEABILIZACIÓN , PINTURA Y ACABADOS | UN | 1 | 1620701.3 | 1576942.36 | 43758.94 | 1620701 | 0.3 | 1586467 | 34234.3 | 1620701 | 0.3 | 1598821 | 21880.3 |  | 1620701.3 | 1578562.774 | 42138.526 | 1579294 | 41407.3 | 1620701.3 | 1582289 | 38412.3 |  | 1620701.3
8 | SUBTOTAL 8. CUBIERTA | UN | 1 | 892909.05 | 868800.51 | 24108.54 | 892909 | 0.05 | 874047 | 18862.05 | 892909 | 0.05 | 880855 | 12054.05 |  | 892909.05 | 869693.366 | 23215.684 | 870096 | 22813.05 | 892909.05 | 871746 | 21163.05 |  | 892909.05
9 | SUBTOTAL 9. INSTALACIONES HIDRÁULICAS Y SANITARIAS | UN | 1 | 8239266.8 | 8016806.6 | 222460.2 | 7727809 | 511457.8 | 8065234 | 174032.8 | 8239271 | -4.2 | 8128041 | 111225.8 |  | 8239266.8 | 8025049.954 | 214216.846 | 8028760 | 210506.8 | 8239266.8 | 8043999 | 195267.8 |  | 8239266.8
10 | SUBTOTAL 10. ELÉCTRICO Y CONECTIVIDAD | UN | 1 | 7372104 | 7173057.19 | 199046.81 | 7372107 | -3 | 7216387 | 155717 | 7372107 | -3 | 7272587 | 99517 |  | 7372104 | 7180432.218 | 191671.782 | 7183750 | 188354 | 7372104 | 7197392 | 174712 |  | 7372104
11 | SUBTOTAL 11. VIDRIO | UN | 1 | 3498106.95 | 3403658.06 | 94448.89 | 3498107 | -0.05 | 3424216 | 73890.95 | 3498107 | -0.05 | 3450882 | 47224.95 |  | 3498106.95 | 3407156.218 | 90950.732 | 3408731 | 89375.95 | 3498106.95 | 3415201 | 82905.95 |  | 3498106.95
12 | SUBTOTAL 12. ASEO Y LIMPIEZA GENERAL | UN | 1 | 217729.05 | 211850.37 | 5878.68 | 217728 | 1.05 | 213128 | 4601.05 | 217728 | 1.05 | 214788 | 2941.05 |  | 217729.05 | 212067.072 | 5661.978 | 212163 | 5566.05 | 217729.05 | 212567 | 5162.05 |  | 217729.05
TOTAL COSTOS DIRECTOS |  |  |  | 38005344 | 36979186.3 | 1026157.7 | 37493882 | 511462 | 37202564 | 802780 | 38005344 | 0 | 37492275 | 513069 | 0 | 38005344 | 37017205.056 | 988138.944 | 37034311 | 971033 | 38005344 | 37104612 | 900732 | 0 | 38005344
COSTOS INDIRECTOS AIU PROPUESTO FGN |  |  | 20%
| ADMINISTRACIÓN |  | 13% | 4940692.9279 | 4807294 | 133398.9279 | 4874204.66 | 66488.2679 | 4836333.32 | 104359.6079 | 6840961.92 | -1900268.9921 | 4873995.75 | 66697.1779 | 0 | 4940692.9279 | 4812236.6573 | 128456.2707 | 4814460.43 | 126232.4979 | 4940692.9279 | 4823599.56 | 117093.3679 | 0 | 4940692.9279
| IMPREVISTOS |  | 2% | 760106.6043 | 739584 | 20522.6043 | 749877.64 | 10228.9643 | 744051.28 | 16055.3243 | 19002.672 | 741103.9323 | 749845.5 | 10261.1043 | 0 | 760106.6043 | 740344.1011 | 19762.5032 | 740686.22 | 19420.3843 | 760106.6043 | 742092.24 | 18014.3643 | 0 | 760106.6043
| UTILIDAD |  | 5% | 1900266.5107 | 1848959 | 51307.5107 | 1874694.1 | 25572.4107 | 1860128.2 | 40138.3107 | 722101.536 | 1178164.9748 | 1874613.75 | 25652.7607 | 0 | 1900266.5107 | 1850860.2528 | 49406.2579 | 1851715.55 | 48550.9607 | 1900266.5107 | 1855230.6 | 45035.9107 | 0 | 1900266.5107
| IVA SOBRE UTILIDAD |  | 19% | 361050.637 | 351302 | 9748.637 | 356191.879 | 4858.758 | 353424.358 | 7626.279 | 137199.2918 | 223851.3452 | 356176.6125 | 4874.0245 | 0 | 361050.637 | 351663.448 | 9387.189 | 351825.9545 | 9224.6825 | 361050.637 | 352493.814 | 8556.823 | 0 | 361050.637
| TOTAL COSTOS INDIRECTOS |  |  | 7962116.68 | 7747139 | 214977.68 | 7854968.279 | 107148.401 | 7793937.158 | 168179.522 | 7719265.4198 | 242851.2602 | 7854631.6125 | 107485.0675 | 0 | 7962116.68 | 7755104.4592 | 207012.2208 | 7758688.1545 | 203428.5255 | 7962116.68 | 7773416.214 | 188700.466 | 0 | 7962116.68
TOTAL COSTOS DIRECTOS E INDIRECTOS |  |  |  | 45967460.68 | 44726325.3 | 1241135.38 | 45348850.279 | 618610.401 | 44996501.158 | 970959.522 | 45724609.4198 | 242851.2602 | 45346906.6125 | 620554.0675 | 0 | 45967460.68 | 44772309.5152 | 1195151.1648 | 44792999.1545 | 1174461.5255 | 45967460.68 | 44878028.214 | 1089432.466 | 0 | 45967460.68

## Ev Economica 1 (3) (hidden)
1. | I. PRELIMINARES | UN | CANT | VR: MAXIMO | CONSTRUCAM CONSTRUCCIONES S.A.S. | DIF | GMA Construcciones SAS | DIF | CBC INGENIERIA CIVIL Y MANTENIMIENTO SAS | DIF | ADRIANA ELENA ALVAREZ RIVERA | DIF | CONSORCIO SINARCO 1 | DIF | CONSORCIO CYD | DIF | CONSORCIO O&VAL | DIF | CAMPO ARQUITECTONICO SAS | DIF | VR: MAXIMO | CONSTRUCCIONES C&G SAS | DIF | 30 | DIF
1 | SUBTOTAL CARPINTERIA METALICA Y MADERA | UN | 1 | 4568383 | 4463768.2 | 104614.8 | 4479539 | 88844 | 4487518.2 | 80864.8 | 3988198.4 | 580184.6 | 4482949 | 85434 | 4479300 | 89083 | 4436353 | 132030 | 11480000 | -6911617 | 4568383 | 4456916.2 | 111466.8 |  | 4568383
2 | SUBTOTAL PISOS Y ENCHAPES | UN | 1 | 26508156.6667 | 25901140 | 607016.6667 | 25933570 | 574586.6667 | 26038950 | 469206.6667 | 23141710 | 3366446.6667 | 26012460 | 495696.6667 | 25991220 | 516936.6667 | 25742090 | 766066.6667 | 53525000 | -27016843.3333 | 26508156.6667 | 25861440 | 646716.6667 |  | 26508156.6667
3 | SUBTOTAL PINTURA Y ACABADOS | UN | 1 | 18398710.55 | 17977380.78 | 421329.77 | 17579574 | 819136.55 | 18072980.17 | 325730.38 | 16061872.53 | 2336838.02 | 18054765 | 343945.55 | 18040139 | 358571.55 | 17867021 | 531689.55 | 35749600 | -17350889.45 | 18398710.55 | 17949636.28 | 449074.27 |  | 18398710.55
4 | SUBTOTAL CUBIERTA | UN | 1 | 9464086.6667 | 9247420 | 216666.6667 | 9195940 | 268146.6667 | 9296560 | 167526.6667 | 8262150 | 1201936.6667 | 9287070 | 177016.6667 | 9279530 | 184556.6667 | 9190610 | 273476.6667 | 19500000 | -10035913.3333 | 9464086.6667 | 9233120 | 230966.6667 |  | 9464086.6667
5 | SUBTOTAL DIVISIONES Y PUERTAS EN VIDRIO TEMPLADO | UN | 1 | 46259409 | 45200063.85 | 1059345.15 | 45559614 | 699795 | 45440627.58 | 818781.42 | 40384436.18 | 5874972.82 | 45394344 | 865065 | 45357362 | 902047 | 44922496 | 1336913 | 103136375 | -56876966 | 46259409 | 45130708.48 | 1128700.52 |  | 46259409
6 | SUBTOTAL FACHADA | UN | 1 | 69497761.7333 | 67906271.7 | 1591490.0333 | 68559479 | 938282.7333 | 68267654.55 | 1230107.1833 | 60671541 | 8826220.7333 | 68198166 | 1299595.7333 | 68142547 | 1355214.7333 | 67489270 | 2008491.7333 | 69350000 | 147761.7333 | 69497761.7333 | 67802038.65 | 1695723.0833 |  | 69497761.7333
7 | SUBTOTAL RETIRO DE ESCOMBROS, ASEO Y LIMPIEZA GENERAL | UN | 1 | 2370133.3333 | 2316000 | 54133.3333 | 2132800 | 237333.3333 | 2328000 | 42133.3333 | 2069200 | 300933.3333 | 2326000 | 44133.3333 | 2324000 | 46133.3333 | 2301600 | 68533.3333 | 82000000 | -79629866.6667 | 2370133.3333 | 2312400 | 57733.3333 |  | 2370133.3333
TOTAL COSTOS DIRECTOS |  |  |  | 177066640.95 | 173012044.53 | 4054596.42 | 173440516 | 3626124.95 | 173932290.5 | 3134350.45 | 154579108.11 | 22487532.84 | 173755754 | 3310886.95 | 173614098 | 3452542.95 | 171949440 | 5117200.95 | 374740975 | -197674334.05 | 177066640.95 | 172746259.61 | 4320381.34 | 0 | 177066640.95
COSTOS INDIRECTOS AIU PROPUESTO FGN |  |  | 20%
| ADMINISTRACIÓN |  | 13% | 23018663.3235 | 22491565.7889 | 527097.5346 | 22547267.08 | 471396.2435 | 22611197.765 | 407465.5585 | 20095284.0543 | 2923379.2692 | 22588248.02 | 430415.3035 | 22569832.74 | 448830.5835 | 22353427.2 | 665236.1235 | 48716326.75 | -25697663.4265 | 23018663.3235 | 22457013.7493 | 561649.5742 | 0 | 23018663.3235
| IMPREVISTOS |  | 2% | 3541332.819 | 3460240.8906 | 81091.9284 | 3468810.32 | 72522.499 | 3478645.81 | 62687.009 | 3091582.1622 | 449750.6568 | 3475115.08 | 66217.739 | 3472281.96 | 69050.859 | 3438988.8 | 102344.019 | 7494819.5 | -3953486.681 | 3541332.819 | 3454925.1922 | 86407.6268 | 0 | 3541332.819
| UTILIDAD |  | 5% | 8853332.0475 | 8650602.2265 | 202729.821 | 8672025.8 | 181306.2475 | 8696614.525 | 156717.5225 | 7728955.4055 | 1124376.642 | 8687787.7 | 165544.3475 | 8680704.9 | 172627.1475 | 8597472 | 255860.0475 | 18737048.75 | -9883716.7025 | 8853332.0475 | 8637312.9805 | 216019.067 | 0 | 8853332.0475
| IVA SOBRE UTILIDAD |  | 19% | 1682133.089 | 1643614.423 | 38518.666 | 1647684.902 | 34448.187 | 1652356.7598 | 29776.3293 | 1468501.527 | 213631.562 | 1650679.663 | 31453.426 | 1649333.931 | 32799.158 | 1633519.68 | 48613.409 | 3560039.2625 | -1877906.1735 | 1682133.089 | 1641089.4663 | 41043.6227 | 0 | 1682133.089
| TOTAL COSTOS INDIRECTOS |  |  | 37095461.279 | 36246023.329 | 849437.95 | 36335788.102 | 759673.177 | 36438814.8598 | 656646.4193 | 32384323.149 | 4711138.13 | 36401830.463 | 693630.816 | 36372153.531 | 723307.748 | 36023407.68 | 1072053.599 | 78508234.2625 | -41412772.9835 | 37095461.279 | 36190341.3883 | 905119.8907 | 0 | 37095461.279
TOTAL COSTOS DIRECTOS E INDIRECTOS |  |  |  | 214162102.229 | 209258067.859 | 4904034.37 | 209776304.102 | 4385798.127 | 210371105.3598 | 3790996.8693 | 186963431.259 | 27198670.97 | 210157584.463 | 4004517.766 | 209986251.531 | 4175850.698 | 207972847.68 | 6189254.549 | 453249209.2625 | -239087107.0335 | 214162102.229 | 208936600.9983 | 5225501.2307 | 0 | 214162102.229
1. | I. PRELIMINARES | UN | CANT | VR: MAXIMO | CONSTRUCAM CONSTRUCCIONES S.A.S. | DIF | GMA Construcciones SAS | DIF | CBC INGENIERIA CIVIL Y MANTENIMIENTO SAS | DIF | ADRIANA ELENA ALVAREZ RIVERA | DIF | CONSORCIO SINARCO 1 | DIF | CONSORCIO CYD | DIF | CONSORCIO O&VAL | DIF | CAMPO ARQUITECTONICO SAS | DIF | VR: MAXIMO | CONSTRUCCIONES C&G SAS | DIF | 30 | DIF
1 | SUBTOTAL 1. PRELIMINARES | UN | 1 | 1735185.7 | 1694063 | 41122.7 | 1643019 | 92166.7 | 1704471 | 30714.7 | 1514820 | 220365.7 | 1702735 | 32450.7 | 1701354 | 33831.7 | 1685046 | 50139.7 | 3340900 | -1605714.3 | 1735185.7 | 1692850 | 42335.7 |  | 1735185.7
2 | SUBTOTAL 2. CONCRETO | UN | 1 | 2304172.5 | 2249565 | 54607.5 | 2278825 | 25347.5 | 2263389 | 40783.5 | 2011543 | 292629.5 | 2261086 | 43086.5 | 2259243 | 44929.5 | 2237582 | 66590.5 | 5070000 | -2765827.5 | 2304172.5 | 2247952 | 56220.5 |  | 2304172.5
3 | SUBTOTAL 3. MAMPOSTERÍA | UN | 1 | 154385.6 | 150726 | 3659.6 | 152685 | 1700.6 | 151653 | 2732.6 | 134778 | 19607.6 | 151498 | 2887.6 | 151374 | 3011.6 | 149924 | 4461.6 | 163100 | -8714.4 | 154385.6 | 150618 | 3767.6 |  | 154385.6
4 | SUBTOTAL 4. PAÑETES Y ESTUCO | UN | 1 | 170031.065 | 166001 | 4030.065 | 163197 | 6834.065 | 167021 | 3010.065 | 148437 | 21594.065 | 166851 | 3180.065 | 166716 | 3315.065 | 165117 | 4914.065 | 291900 | -121868.935 | 170031.065 | 165882 | 4149.065 |  | 170031.065
5 | SUBTOTAL 5. PISOS | UN | 1 | 2993035.75 | 2922101 | 70934.75 | 2956070 | 36965.75 | 2940058 | 52977.75 | 2612921 | 380114.75 | 2937065 | 55970.75 | 2934674 | 58361.75 | 2906538 | 86497.75 | 5770050 | -2777014.25 | 2993035.75 | 2920009 | 73026.75 |  | 2993035.75
6 | SUBTOTAL 6. CARPINTERÍA METÁLICA Y MADERA | UN | 1 | 8807702.45 | 8598962 | 208740.45 | 8621966 | 185736.45 | 8651808 | 155894.45 | 7689127 | 1118575.45 | 8643000 | 164702.45 | 8635954 | 171748.45 | 8553161 | 254541.45 | 15122000 | -6314297.55 | 8807702.45 | 8592798 | 214904.45 |  | 8807702.45
7 | SUBTOTAL 7. IMPERMEABILIZACIÓN , PINTURA Y ACABADOS | UN | 1 | 1620701.3 | 1582289 | 38412.3 | 1602859 | 17842.3 | 1592015 | 28686.3 | 1414875 | 205826.3 | 1590393 | 30308.3 | 1589096 | 31605.3 | 1573864 | 46837.3 | 3051600 | -1430898.7 | 1620701.3 | 1581155 | 39546.3 |  | 1620701.3
8 | SUBTOTAL 8. CUBIERTA | UN | 1 | 892909.05 | 871746 | 21163.05 | 883079 | 9830.05 | 877106 | 15803.05 | 779511 | 113398.05 | 876212 | 16697.05 | 875497 | 17412.05 | 867104 | 25805.05 | 2952500 | -2059590.95 | 892909.05 | 871122 | 21787.05 |  | 892909.05
9 | SUBTOTAL 9. INSTALACIONES HIDRÁULICAS Y SANITARIAS | UN | 1 | 8239266.8 | 8043999 | 195267.8 | 8045095 | 194171.8 | 8093434 | 145832.8 | 7192883 | 1046383.8 | 8085195 | 154071.8 | 8078604 | 160662.8 | 8001156 | 238110.8 | 18294400 | -10055133.2 | 8239266.8 | 8038230 | 201036.8 |  | 8239266.8
10 | SUBTOTAL 10. ELÉCTRICO Y CONECTIVIDAD | UN | 1 | 7372104 | 7197392 | 174712 | 7154869 | 217235 | 7241622 | 130482 | 6435848 | 936256 | 7234246 | 137858 | 7228353 | 143751 | 7159051 | 213053 | 20035785 | -12663681 | 7372104 | 7192228 | 179876 |  | 7372104
11 | SUBTOTAL 11. VIDRIO | UN | 1 | 3498106.95 | 3415201 | 82905.95 | 3459625 | 38481.95 | 3436191 | 61915.95 | 3053847 | 444259.95 | 3432693 | 65413.95 | 3429893 | 68213.95 | 3397012 | 101094.95 | 7575500 | -4077393.05 | 3498106.95 | 3412753 | 85353.95 |  | 3498106.95
12 | SUBTOTAL 12. ASEO Y LIMPIEZA GENERAL | UN | 1 | 217729.05 | 212567 | 5162.05 | 211618 | 6111.05 | 213874 | 3855.05 | 190076 | 27653.05 | 213655 | 4074.05 | 213482 | 4247.05 | 211436 | 6293.05 | 424000 | -206270.95 | 217729.05 | 212414 | 5315.05 |  | 217729.05
TOTAL COSTOS DIRECTOS |  |  |  | 38005344 | 37104612 | 900732 | 37172907 | 832437 | 37332642 | 672702 | 33178666 | 4826678 | 37294629 | 710715 | 37264240 | 741104 | 36906991 | 1098353 | 82091735 | -44086391 | 38005344 | 37078011 | 927333 | 0 | 38005344
COSTOS INDIRECTOS AIU PROPUESTO FGN |  |  | 20%
| ADMINISTRACIÓN |  | 13% | 4940692.9279 | 4823600 | 117092.9279 | 4832477.91 | 108215.0179 | 4853243.46 | 87449.4679 | 4313226.58 | 627466.3479 | 4848301.77 | 92391.1579 | 4844351.2 | 96341.7279 | 4797908.83 | 142784.0979 | 10671925.55 | -5731232.6221 | 4940692.9279 | 4820141.43 | 120551.4979 | 0 | 4940692.9279
| IMPREVISTOS |  | 2% | 760106.6043 | 742092 | 18014.6043 | 743458.14 | 16648.4643 | 746652.84 | 13453.7643 | 663573.32 | 96533.2843 | 745892.58 | 14214.0243 | 745284.8 | 14821.8043 | 738139.82 | 21966.7843 | 1641834.7 | -881728.0957 | 760106.6043 | 741560.22 | 18546.3843 | 0 | 760106.6043
| UTILIDAD |  | 5% | 1900266.5107 | 1855231 | 45035.5107 | 1858645.35 | 41621.1607 | 1866632.1 | 33634.4107 | 1658933.3 | 241333.2107 | 1864731.45 | 35535.0607 | 1863212 | 37054.5107 | 1845349.55 | 54916.9607 | 4104586.75 | -2204320.2393 | 1900266.5107 | 1853900.55 | 46365.9607 | 0 | 1900266.5107
| IVA SOBRE UTILIDAD |  | 19% | 361050.637 | 352494 | 8556.637 | 353142.6165 | 7908.0205 | 354660.099 | 6390.538 | 315197.327 | 45853.31 | 354298.9755 | 6751.6615 | 354010.28 | 7040.357 | 350616.4145 | 10434.2225 | 779871.4825 | -418820.8455 | 361050.637 | 352241.1045 | 8809.5325 | 0 | 361050.637
| TOTAL COSTOS INDIRECTOS |  |  | 7962116.68 | 7773417 | 188699.68 | 7787724.0165 | 174392.6635 | 7821188.499 | 140928.181 | 6950930.527 | 1011186.153 | 7813224.7755 | 148891.9045 | 7806858.28 | 155258.4 | 7732014.6145 | 230102.0655 | 17198218.4825 | -9236101.8025 | 7962116.68 | 7767843.3045 | 194273.3755 | 0 | 7962116.68
TOTAL COSTOS DIRECTOS E INDIRECTOS |  |  |  | 45967460.68 | 44878029 | 1089431.68 | 44960631.0165 | 1006829.6635 | 45153830.499 | 813630.181 | 40129596.527 | 5837864.153 | 45107853.7755 | 859606.9045 | 45071098.28 | 896362.4 | 44639005.6145 | 1328455.0655 | 99289953.4825 | -53322492.8025 | 45967460.68 | 44845854.3045 | 1121606.3755 | 0 | 45967460.68

## Ev Economica 1 (4) (hidden)
1. | I. PRELIMINARES | UN | CANT | VR: MAXIMO | Fundacion Espeletia | DIF | GESTION RURAL Y URBANA S.A.S | DIF | CONSORCIO ORIENTAL | DIF | CONSORCIO INGECAR | DIF | CONSORCIO ABR INGENIERIA | DIF | ANDRES JAVIER GRANADOS ARCINIEGAS | DIF | CONSORCIO LA ESPERANZA 2023 | DIF | LIMACOR MY S.A.S. | DIF | VR: MAXIMO | CONSORCIO MERC 2022 | DIF | CONSORCIO CONSTRUHOR | DIF
1 | SUBTOTAL CARPINTERIA METALICA Y MADERA | UN | 1 | 4568383 | 4439541 | 128842 | 4475648 | 92735 | 4477426.8 | 90956.2 | 3667173.2 | 901209.8 | 4261253.6 | 307129.4 | 4470165 | 98218 | 4431328.6 | 137054.4 | 4458740 | 109643 | 4568383 | 4440920 | 127463 | 4345447 | 222936
2 | SUBTOTAL PISOS Y ENCHAPES | UN | 1 | 26508156.6667 | 25760610 | 747546.6667 | 25970110 | 538046.6667 | 25980340 | 527816.6667 | 25401680 | 1106476.6667 | 24726000 | 22246903.0667 | 25938310 | 569846.6667 | 25712880 | 795276.6667 | 25871930 | 636226.6667 | 26508156.6667 | 25768640 | 739516.6667 | 25214550 | 1293606.6667
3 | SUBTOTAL PINTURA Y ACABADOS | UN | 1 | 18398710.55 | 17879655 | 519055.55 | 18025378 | 373332.55 | 18032251.6 | 366458.95 | 18040644.71 | 358065.84 | 17161653.47 | 1237057.08 | 0 | 18398710.55 | 17846633.72 | 552076.83 | 17957174 | 441536.55 | 18398710.55 | 17885415.93 | 513294.62 | 17500666 | 898044.55
4 | SUBTOTAL CUBIERTA | UN | 1 | 9464086.6667 | 9197240 | 266846.6667 | 9271990 | 192096.6667 | 9275630 | 188456.6667 | 9128210 | 335876.6667 | 8827780 | 636306.6667 | 9260550 | 203536.6667 | 9180080 | 284006.6667 | 9236890 | 227196.6667 | 9464086.6667 | 9199970 | 264116.6667 | 9002240 | 461846.6667
5 | SUBTOTAL DIVISIONES Y PUERTAS EN VIDRIO TEMPLADO | UN | 1 | 46259409 | 44954810 | 1304599 | 45320334 | 939075 | 45338403.11 | 921005.89 | 42426669.91 | 3832739.09 | 43149371.89 | 3110037.11 | 45264841.38 | 994567.62 | 46243803 | 15606 | 45149186 | 1110223 | 46259409 | 44968768.32 | 1290640.68 | 44001965 | 2257444
6 | SUBTOTAL FACHADA | UN | 1 | 69497761.7333 | 67537815 | 1959946.7333 | 68086928 | 1410833.7333 | 68114044.3 | 1383717.4333 | 67030589.25 | 2467172.4833 | 64825397.95 | 4672363.7833 | 68003569.75 | 1494191.9833 | 68107802.8 | 1389958.9333 | 67829848 | 1667913.7333 | 69497761.7333 | 67558758.85 | 1939002.8833 | 66106292 | 3391469.7333
7 | SUBTOTAL RETIRO DE ESCOMBROS, ASEO Y LIMPIEZA GENERAL | UN | 1 | 2370133.3333 | 2303200 | 66933.3333 | 2322000 | 48133.3333 | 2322800 | 47333.3333 | 2286000 | 84133.3333 | 2210800 | 159333.3333 | 2319200 | 50933.3333 | 2303600 | 66533.3333 | 2313200 | 56933.3333 | 2370133.3333 | 2304000 | 66133.3333 | 2254400 | 115733.3333
TOTAL COSTOS DIRECTOS |  |  |  | 177066640.95 | 172072871 | 4993769.95 | 173472388 | 3594252.95 | 173540895.81 | 3525745.14 | 167980967.07 | 9085673.88 | 165162256.91 | 11904384.04 | 155256636.13 | 21810004.82 | 173826128.12 | 3240512.83 | 172816968 | 4249672.95 | 177066640.95 | 172126473.1 | 4940167.85 | 168425560 | 8641080.95
COSTOS INDIRECTOS AIU PROPUESTO FGN |  |  | 20%
| ADMINISTRACIÓN |  | 13% | 23018663.3235 | 22369473.23 | 649190.0935 | 22551410.44 | 467252.8835 | 22560316.4553 | 458346.8682 | 21837525.7191 | 1181137.6044 | 21471093.3983 | 1547569.9252 | 20183362.6969 | 2835300.6266 | 22597396.6556 | 421266.6679 | 22466205.84 | 552457.4835 | 23018663.3235 | 22376441.503 | 642221.8205 | 21895322.8 | 1123340.5235
| IMPREVISTOS |  | 2% | 3541332.819 | 3441457.42 | 99875.399 | 3469447.76 | 71885.059 | 3470817.9162 | 70514.9028 | 3359619.3414 | 181713.4776 | 3303245.1382 | 238087.6808 | 3105132.7226 | 436200.0964 | 3476522.5624 | 64810.2566 | 3456339.36 | 84993.459 | 3541332.819 | 3442529.462 | 98803.357 | 3368511.2 | 172821.619
| UTILIDAD |  | 5% | 8853332.0475 | 8603643.55 | 249688.4975 | 8673619.4 | 179712.6475 | 8677044.7905 | 176287.257 | 8399048.3535 | 454283.694 | 8258112.8455 | 595219.202 | 7762831.8065 | 1090500.241 | 8691306.406 | 162025.6415 | 8640848.4 | 212483.6475 | 8853332.0475 | 8606323.655 | 247008.3925 | 8421278 | 432054.0475
| IVA SOBRE UTILIDAD |  | 19% | 1682133.089 | 1634692.2745 | 47440.8145 | 1647987.686 | 34145.403 | 1648638.5102 | 33494.5788 | 1595819.1872 | 86313.9019 | 1569041.4406 | 113091.6484 | 1474938.0432 | 207195.0458 | 1651348.2171 | 30784.8719 | 1641761.196 | 40371.893 | 1682133.089 | 1635201.4944 | 46931.5946 | 1600042.82 | 82090.269
| TOTAL COSTOS INDIRECTOS |  |  | 37095461.279 | 36049266.4745 | 1046194.8045 | 36342465.286 | 752995.993 | 36356817.6722 | 738643.6068 | 35192012.6012 | 1903448.6779 | 34601492.8226 | 2493968.4564 | 32526265.2692 | 4569196.0098 | 36416573.8411 | 678887.4379 | 36205154.796 | 890306.483 | 37095461.279 | 36060496.1145 | 1034965.1646 | 35285154.82 | 1810306.459
TOTAL COSTOS DIRECTOS E INDIRECTOS |  |  |  | 214162102.229 | 208122137.4745 | 6039964.7545 | 209814853.286 | 4347248.943 | 209897713.4822 | 4264388.7468 | 203172979.6712 | 10989122.5579 | 199763749.7326 | 14398352.4964 | 187782901.3992 | 26379200.8298 | 210242701.9611 | 3919400.2679 | 209022122.796 | 5139979.433 | 214162102.229 | 208186969.2145 | 5975133.0146 | 203710714.82 | 10451387.409
1. | I. PRELIMINARES | UN | CANT | VR: MAXIMO | Fundacion Espeletia | DIF | GESTION RURAL Y URBANA S.A.S | DIF | CONSORCIO ORIENTAL | DIF | CONSORCIO INGECAR | DIF | CONSORCIO ABR INGENIERIA | DIF | ANDRES JAVIER GRANADOS ARCINIEGAS | DIF | CONSORCIO LA ESPERANZA 2023 | DIF | LIMACOR MY S.A.S. | DIF | VR: MAXIMO | CONSORCIO MERC 2022 | DIF | CONSORCIO CONSTRUHOR | DIF
1 | SUBTOTAL 1. PRELIMINARES | UN | 1 | 1735185.7 | 1686253 | 48932.7 | 1699965 | 35220.7 | 1700637 | 34548.7 | 1673592 | 61593.7 | 1618527 | 116658.7 | 1697880 | 37305.7 | 1700485 | 34700.7 | 1693541 | 41644.7 | 1735185.7 | 1686771 | 48414.7 | 1735189 | -3.3
2 | SUBTOTAL 2. CONCRETO | UN | 1 | 2304172.5 | 2239190 | 64982.5 | 2257398 | 46774.5 | 2258297 | 45875.5 | 2222375 | 81797.5 | 2149261 | 154911.5 | 2254633 | 49539.5 | 2258090 | 46082.5 | 2248873 | 55299.5 | 2304172.5 | 2239886 | 64286.5 | 2304173 | -0.5
3 | SUBTOTAL 3. MAMPOSTERÍA | UN | 1 | 154385.6 | 150031 | 4354.6 | 151252 | 3133.6 | 151311 | 3074.6 | 148905 | 5480.6 | 144007 | 10378.6 | 151066 | 3319.6 | 151297 | 3088.6 | 150679 | 3706.6 | 154385.6 | 150079 | 4306.6 | 154385 | 0.6
4 | SUBTOTAL 4. PAÑETES Y ESTUCO | UN | 1 | 170031.065 | 165236 | 4795.065 | 166578 | 3453.065 | 166645 | 3386.065 | 163994 | 6037.065 | 158599 | 11432.065 | 166375 | 3656.065 | 166630 | 3401.065 | 165951 | 4080.065 | 170031.065 | 165287 | 4744.065 | 170031 | 0.065
5 | SUBTOTAL 5. PISOS | UN | 1 | 2993035.75 | 2908628 | 84407.75 | 2932279 | 60756.75 | 2933444 | 59591.75 | 2886787 | 106248.75 | 2791814 | 201221.75 | 2928689 | 64346.75 | 2933179 | 59856.75 | 2921205 | 71830.75 | 2993035.75 | 2909530 | 83505.75 | 2993038 | -2.25
6 | SUBTOTAL 6. CARPINTERÍA METÁLICA Y MADERA | UN | 1 | 8807702.45 | 8559311 | 248391.45 | 8628910 | 178792.45 | 8632345 | 175357.45 | 8495033 | 312669.45 | 8215557 | 592145.45 | 8618342 | 189360.45 | 8631553 | 176149.45 | 8596319 | 211383.45 | 8807702.45 | 8561966 | 245736.45 | 8807705 | -2.55
7 | SUBTOTAL 7. IMPERMEABILIZACIÓN , PINTURA Y ACABADOS | UN | 1 | 1620701.3 | 1574991 | 45710.3 | 1587799 | 32902.3 | 1588431 | 32270.3 | 1563164 | 57537.3 | 1511738 | 108963.3 | 1585857 | 34844.3 | 1588283 | 32418.3 | 1581801 | 38900.3 | 1620701.3 | 1575485 | 45216.3 | 1620701 | 0.3
8 | SUBTOTAL 8. CUBIERTA | UN | 1 | 892909.05 | 867726 | 25183.05 | 874784 | 18125.05 | 875130 | 17779.05 | 861211 | 31698.05 | 832878 | 60031.05 | 873712 | 19197.05 | 875053 | 17856.05 | 871478 | 21431.05 | 892909.05 | 868000 | 24909.05 | 892909 | 0.05
9 | SUBTOTAL 9. INSTALACIONES HIDRÁULICAS Y SANITARIAS | UN | 1 | 8239266.8 | 8006908 | 232358.8 | 8072015 | 167251.8 | 8075230 | 164036.8 | 7946777 | 292489.8 | 7685343 | 553923.8 | 8062127 | 177139.8 | 8074488 | 164778.8 | 8041532 | 197734.8 | 8239266.8 | 8009389 | 229877.8 | 8239271 | -4.2
10 | SUBTOTAL 10. ELÉCTRICO Y CONECTIVIDAD | UN | 1 | 7372104 | 7164201 | 207903 | 7222453 | 149651 | 7225330 | 146774 | 7110399 | 261705 | 6876476 | 495628 | 7213608 | 158496 | 7221440 | 150664 | 7195178 | 176926 | 7372104 | 7166422 | 205682 | 7372107 | -3
11 | SUBTOTAL 11. VIDRIO | UN | 1 | 3498106.95 | 3399453 | 98653.95 | 3427095 | 71011.95 | 3428458 | 69648.95 | 3373924 | 124182.95 | 3262927 | 235179.95 | 3422899 | 75207.95 | 3498107 | -0.05 | 3414153 | 83953.95 | 3498106.95 | 3400509 | 97597.95 | 3498107 | -0.05
12 | SUBTOTAL 12. ASEO Y LIMPIEZA GENERAL | UN | 1 | 217729.05 | 211588 | 6141.05 | 213310 | 4419.05 | 213394 | 4335.05 | 210001 | 7728.05 | 203091 | 14638.05 | 213048 | 4681.05 | 212662 | 5067.05 | 212503 | 5226.05 | 217729.05 | 211655 | 6074.05 | 217728 | 1.05
TOTAL COSTOS DIRECTOS |  |  |  | 38005344 | 36933516 | 1071828 | 37233838 | 771506 | 37248652 | 756692 | 36656162 | 1349182 | 35450218 | 2555126 | 37188236 | 817108 | 37311267 | 694077 | 37093213 | 912131 | 38005344 | 36944979 | 1060365 | 38005344 | 0
COSTOS INDIRECTOS AIU PROPUESTO FGN |  |  | 20%
| ADMINISTRACIÓN |  | 13% | 4940692.9279 | 4801357 | 139335.9279 | 4840398.94 | 100293.9879 | 4842324.76 | 98368.1679 | 4765301.06 | 175391.8679 | 4608528.34 | 332164.5879 | 4834470.68 | 106222.2479 | 4850464.71 | 90228.2179 | 4822117.69 | 118575.2379 | 4940692.9279 | 4802847.27 | 137845.6579 | 4940694.72 | -1.7921
| IMPREVISTOS |  | 2% | 760106.6043 | 738670 | 21436.6043 | 744676.76 | 15429.8443 | 744973.04 | 15133.5643 | 733123.24 | 26983.3643 | 709004.36 | 51102.2443 | 743764.72 | 16341.8843 | 746225.34 | 13881.2643 | 741864.26 | 18242.3443 | 760106.6043 | 738899.58 | 21207.0243 | 760106.88 | -0.2757
| UTILIDAD |  | 5% | 1900266.5107 | 1846676 | 53590.5107 | 1861691.9 | 38574.6107 | 1862432.6 | 37833.9107 | 1832808.1 | 67458.4107 | 1772510.9 | 127755.6107 | 1859411.8 | 40854.7107 | 1865563.35 | 34703.1607 | 1854660.65 | 45605.8607 | 1900266.5107 | 1847248.95 | 53017.5607 | 1900267.2 | -0.68925
| IVA SOBRE UTILIDAD |  | 19% | 361050.637 | 350868 | 10182.637 | 353721.461 | 7329.176 | 353862.194 | 7188.443 | 348233.539 | 12817.098 | 336777.071 | 24273.566 | 353288.242 | 7762.395 | 354457.0365 | 6593.6005 | 352385.5235 | 8665.1135 | 361050.637 | 350977.3005 | 10073.3365 | 361050.768 | -0.13096
| TOTAL COSTOS INDIRECTOS |  |  | 7962116.68 | 7737571 | 224545.68 | 7800489.061 | 161627.619 | 7803592.594 | 158524.086 | 7679465.939 | 282650.741 | 7426820.671 | 535296.009 | 7790935.442 | 171181.238 | 7816710.4365 | 145406.2435 | 7771028.1235 | 191088.5565 | 7962116.68 | 7739973.1005 | 222143.5795 | 7962119.568 | -2.888
TOTAL COSTOS DIRECTOS E INDIRECTOS |  |  |  | 45967460.68 | 44671087 | 1296373.68 | 45034327.061 | 933133.619 | 45052244.594 | 915216.086 | 44335627.939 | 1631832.741 | 42877038.671 | 3090422.009 | 44979171.442 | 988289.238 | 45127977.4365 | 839483.2435 | 44864241.1235 | 1103219.5565 | 45967460.68 | 44684952.1005 | 1282508.5795 | 45967463.568 | -2.888

## Ev Economica 1 (5) (hidden)
1. | I. PRELIMINARES | UN | CANT | VR: MAXIMO | CONSTRUCTORA BAYITH S.A.S. | DIF | CONSORCIO CUBO 2023 | DIF | INSOL S.A.S. | DIF | CONSORCIO ARCANO | DIF | ARQUITECTURA MAS VERDE SAS | DIF | CONSORCIO OE | DIF | ASIRMAR | DIF | WRUSSY INGENIEROS S.A.S | DIF | VR: MAXIMO | GRUPO AZER SAS EN REORGANIZACIÓN | DIF | GRUPO EMPRESARIAL INVERSIONES Y CONSTRUCCIONES CIA S.A.S. | DIF
1 | SUBTOTAL CARPINTERIA METALICA Y MADERA | UN | 1 | 4568383 | 4431329 | 137054 | 4433619.2 | 134763.8 | 4431334 | 137049 | 4435280 | 133103 | 4375092 | 193291 | 4454171 | 114212 | 4435900 | 132483 | 3876461 | 691922 | 4568383 | 4480670.4 | 87712.6 | 4441377 | 127006
2 | SUBTOTAL PISOS Y ENCHAPES | UN | 1 | 26508156.6667 | 25712880 | 795276.6667 | 25726220 | 781936.6667 | 25713010 | 795146.6667 | 25723000 | 785156.6667 | 25386490 | 1121666.6667 | 25845510 | 662646.6667 | 25739430 | 768726.6667 | 19945720 | 6562436.6667 | 26508156.6667 | 25999250 | 508906.6667 | 25765920 | 742236.6667
3 | SUBTOTAL PINTURA Y ACABADOS | UN | 1 | 18398710.55 | 17846634 | 552076.55 | 17856163.25 | 542547.3 | 17846634 | 552076.55 | 17821471 | 577239.55 | 17620107 | 778603.55 | 17938779 | 459931.55 | 17865029 | 533681.55 | 13252250 | 5146460.55 | 18398710.55 | 18045235.67 | 353474.88 | 17883773.66 | 514936.89
4 | SUBTOTAL CUBIERTA | UN | 1 | 9464086.6667 | 9180080 | 284006.6667 | 9184890 | 279196.6667 | 9180080 | 284006.6667 | 9178000 | 286086.6667 | 9063600 | 400486.6667 | 9227530 | 236556.6667 | 9189700 | 274386.6667 | 6500000 | 2964086.6667 | 9464086.6667 | 9282390 | 181696.6667 | 9199060 | 265026.6667
5 | SUBTOTAL DIVISIONES Y PUERTAS EN VIDRIO TEMPLADO | UN | 1 | 46259409 | 44871619 | 1387790 | 44894760.23 | 1364648.77 | 44871664 | 1387745 | 44916208 | 1343201 | 44025170 | 2234239 | 45102912 | 1156497 | 44917901 | 1341508 | 44636000 | 1623409 | 46259409 | 45371247.89 | 888161.11 | 44964177.16 | 1295231.84
6 | SUBTOTAL FACHADA | UN | 1 | 69497761.7333 | 67412846 | 2084915.7333 | 67447590.8 | 2050170.9333 | 67412846 | 2084915.7333 | 67477550 | 2020211.7333 | 66557276 | 2940485.7333 | 67760290 | 1737471.7333 | 67482335 | 2015426.7333 | 48545000 | 20952761.7333 | 69497761.7333 | 68163421.5 | 1334340.2333 | 67551823.85 | 1945937.8833
7 | SUBTOTAL RETIRO DE ESCOMBROS, ASEO Y LIMPIEZA GENERAL | UN | 1 | 2370133.3333 | 2299200 | 70933.3333 | 2300400 | 69733.3333 | 2298800 | 71333.3333 | 2280000 | 90133.3333 | 2269600 | 100533.3333 | 2310800 | 59333.3333 | 2301200 | 68933.3333 | 1200000 | 1170133.3333 | 2370133.3333 | 2324800 | 45333.3333 | 2303600 | 66533.3333
TOTAL COSTOS DIRECTOS |  |  |  | 177066640.95 | 171754588 | 5312052.95 | 171843643.48 | 5222997.47 | 171754368 | 5312272.95 | 171831509 | 5235131.95 | 169297335 | 7769305.95 | 172639992 | 4426648.95 | 171931495 | 5135145.95 | 137955431 | 39111209.95 | 177066640.95 | 173667015.46 | 3399625.49 | 172109731.67 | 4956909.28
COSTOS INDIRECTOS AIU PROPUESTO FGN |  |  | 20%
| ADMINISTRACIÓN |  | 13% | 23018663.3235 | 22328096.44 | 690566.8835 | 22339673.6524 | 678989.6711 | 22328067.84 | 690595.4835 | 22338096.17 | 680567.1535 | 22008653.55 | 1010009.7735 | 22443198.96 | 575464.3635 | 22351094.35 | 667568.9735 | 17934206.03 | 5084457.2935 | 23018663.3235 | 22576712.0098 | 441951.3137 | 28398105.7255 | -5379442.402
| IMPREVISTOS |  | 2% | 3541332.819 | 3435091.76 | 106241.059 | 3436872.8696 | 104459.9494 | 3435087.36 | 106245.459 | 3436630.18 | 104702.639 | 3385946.7 | 155386.119 | 3452799.84 | 88532.979 | 3438629.9 | 102702.919 | 2759108.62 | 782224.199 | 3541332.819 | 3473340.3092 | 67992.5098 | 17210.9732 | 3524121.8458
| UTILIDAD |  | 5% | 8853332.0475 | 8587729.4 | 265602.6475 | 8592182.174 | 261149.8735 | 8587718.4 | 265613.6475 | 8591575.45 | 261756.5975 | 8464866.75 | 388465.2975 | 8631999.6 | 221332.4475 | 8596574.75 | 256757.2975 | 6897771.55 | 1955560.4975 | 8853332.0475 | 8683350.773 | 169981.2745 | 5163291.9501 | 3690040.0974
| IVA SOBRE UTILIDAD |  | 19% | 1682133.089 | 1631668.586 | 50464.503 | 1632514.6131 | 49618.476 | 1631666.496 | 50466.593 | 1632399.3355 | 49733.7535 | 1608324.6825 | 73808.4065 | 1640079.924 | 42053.165 | 1633349.2025 | 48783.8865 | 1310576.5945 | 371556.4945 | 1682133.089 | 1649836.6469 | 32296.4422 | 981025.4705 | 701107.6185
| TOTAL COSTOS INDIRECTOS |  |  | 37095461.279 | 35982586.186 | 1112875.093 | 36001243.3091 | 1094217.97 | 35982540.096 | 1112921.183 | 35998701.1355 | 1096760.1435 | 35467791.6825 | 1627669.5965 | 36168078.324 | 927382.955 | 36019648.2025 | 1075813.0765 | 28901662.7945 | 8193798.4845 | 37095461.279 | 36383239.7389 | 712221.5402 | 34559634.1193 | 2535827.1597
TOTAL COSTOS DIRECTOS E INDIRECTOS |  |  |  | 214162102.229 | 207737174.186 | 6424928.043 | 207844886.7891 | 6317215.44 | 207736908.096 | 6425194.133 | 207830210.1355 | 6331892.0935 | 204765126.6825 | 9396975.5465 | 208808070.324 | 5354031.905 | 207951143.2025 | 6210959.0265 | 166857093.7945 | 47305008.4345 | 214162102.229 | 210050255.1989 | 4111847.0302 | 206669365.7893 | 7492736.4397
1. | I. PRELIMINARES | UN | CANT | VR: MAXIMO | CONSTRUCTORA BAYITH S.A.S. | DIF | CONSORCIO CUBO 2023 | DIF | INSOL S.A.S. | DIF | CONSORCIO ARCANO | DIF | ARQUITECTURA MAS VERDE SAS | DIF | CONSORCIO OE | DIF | ASIRMAR | DIF | WRUSSY INGENIEROS S.A.S | DIF | VR: MAXIMO | GRUPO AZER SAS EN REORGANIZACIÓN | DIF | GRUPO EMPRESARIAL INVERSIONES Y CONSTRUCCIONES CIA S.A.S. | DIF
1 | SUBTOTAL 1. PRELIMINARES | UN | 1 | 1735185.7 | 1683136 | 52049.7 | 1684001 | 51184.7 | 1683136 | 52049.7 | 1681700 | 53485.7 | 1661773 | 73412.7 | 1691810 | 43375.7 | 1684873 | 50312.7 | 1613725 | 121460.7 | 1735185.7 | 1701877 | 33308.7 | 1695626 | 39559.7
2 | SUBTOTAL 2. CONCRETO | UN | 1 | 2304172.5 | 2235049 | 69123.5 | 2236200 | 67972.5 | 2235049 | 69123.5 | 2237000 | 67172.5 | 2206683 | 97489.5 | 2246568 | 57604.5 | 2237354 | 66818.5 | 1262241 | 1041931.5 | 2304172.5 | 2259933 | 44239.5 | 2251637 | 52535.5
3 | SUBTOTAL 3. MAMPOSTERÍA | UN | 1 | 154385.6 | 149754 | 4631.6 | 149830 | 4555.6 | 149754 | 4631.6 | 149800 | 4585.6 | 147853 | 6532.6 | 150525 | 3860.6 | 149908 | 4477.6 | 143578 | 10807.6 | 154385.6 | 151421 | 2964.6 | 150865 | 3520.6
4 | SUBTOTAL 4. PAÑETES Y ESTUCO | UN | 1 | 170031.065 | 164930 | 5101.065 | 165015 | 5016.065 | 164930 | 5101.065 | 164800 | 5231.065 | 162837 | 7194.065 | 165780 | 4251.065 | 165100 | 4931.065 | 158129 | 11902.065 | 170031.065 | 166767 | 3264.065 | 166154 | 3877.065
5 | SUBTOTAL 5. PISOS | UN | 1 | 2993035.75 | 2903248 | 89787.75 | 2904745 | 88290.75 | 2903248 | 89787.75 | 2904700 | 88335.75 | 2866403 | 126632.75 | 2918212 | 74823.75 | 2906241 | 86794.75 | 2464420 | 528615.75 | 2993035.75 | 2935571 | 57464.75 | 2924796 | 68239.75
6 | SUBTOTAL 6. CARPINTERÍA METÁLICA Y MADERA | UN | 1 | 8807702.45 | 8543474 | 264228.45 | 8547877 | 259825.45 | 8543474 | 264228.45 | 8551000 | 256702.45 | 8435053 | 372649.45 | 8587515 | 220187.45 | 8552283 | 255419.45 | 7229747 | 1577955.45 | 8807702.45 | 8638598 | 169104.45 | 8606891 | 200811.45
7 | SUBTOTAL 7. IMPERMEABILIZACIÓN , PINTURA Y ACABADOS | UN | 1 | 1620701.3 | 1572080 | 48621.3 | 1572892 | 47809.3 | 1572080 | 48621.3 | 1572100 | 48601.3 | 1552129 | 68572.3 | 1580184 | 40517.3 | 1573702 | 46999.3 | 1507253 | 113448.3 | 1620701.3 | 1589586 | 31115.3 | 1583748 | 36953.3
8 | SUBTOTAL 8. CUBIERTA | UN | 1 | 892909.05 | 866121 | 26788.05 | 866569 | 26340.05 | 866121 | 26788.05 | 866200 | 26709.05 | 855130 | 37779.05 | 870587 | 22322.05 | 867014 | 25895.05 | 830406 | 62503.05 | 892909.05 | 875767 | 17142.05 | 872550 | 20359.05
9 | SUBTOTAL 9. INSTALACIONES HIDRÁULICAS Y SANITARIAS | UN | 1 | 8239266.8 | 7992092 | 247174.8 | 7996217 | 243049.8 | 7992092 | 247174.8 | 7997600 | 241666.8 | 7890670 | 348596.8 | 8033290 | 205976.8 | 8000333 | 238933.8 | 7662523 | 576743.8 | 8239266.8 | 8081072 | 158194.8 | 8051414 | 187852.8
10 | SUBTOTAL 10. ELÉCTRICO Y CONECTIVIDAD | UN | 1 | 7372104 | 7150945 | 221159 | 7154634 | 217470 | 7150945 | 221159 | 7156500 | 215604 | 7060190 | 311914 | 7187806 | 184298 | 7158316 | 213788 | 6856056 | 516048 | 7372104 | 7230563 | 141541 | 7204023 | 168081
11 | SUBTOTAL 11. VIDRIO | UN | 1 | 3498106.95 | 3393164 | 104942.95 | 3394912 | 103194.95 | 3393164 | 104942.95 | 3396400 | 101706.95 | 3350102 | 148004.95 | 3410656 | 87450.95 | 3396661 | 101445.95 | 3253240 | 244866.95 | 3498106.95 | 3430943 | 67163.95 | 3418349 | 79757.95
12 | SUBTOTAL 12. ASEO Y LIMPIEZA GENERAL | UN | 1 | 217729.05 | 211197 | 6532.05 | 211305 | 6424.05 | 211197 | 6532.05 | 211000 | 6729.05 | 207689 | 10040.05 | 212284 | 5445.05 | 211413 | 6316.05 | 202487 | 15242.05 | 217729.05 | 213548 | 4181.05 | 212856 | 4873.05
TOTAL COSTOS DIRECTOS |  |  |  | 38005344 | 36865190 | 1140154 | 36884197 | 1121147 | 36865190 | 1140154 | 36888800 | 1116544 | 36396512 | 1608832 | 37055217 | 950127 | 36903198 | 1102146 | 33183805 | 4821539 | 38005344 | 37275646 | 729698 | 37138909 | 866435
COSTOS INDIRECTOS AIU PROPUESTO FGN |  |  | 20%
| ADMINISTRACIÓN |  | 13% | 4940692.9279 | 4792475 | 148217.9279 | 4794945.61 | 145747.3179 | 4792474.7 | 148218.2279 | 4795544 | 145148.9279 | 4731546.56 | 209146.3679 | 4817178.21 | 123514.7179 | 4797415.74 | 143277.1879 | 4313894.65 | 626798.2779 | 4940692.9279 | 4845833.98 | 94858.9479 | 5756530.895 | -815837.9671
| IMPREVISTOS |  | 2% | 760106.6043 | 737304 | 22802.6043 | 737683.94 | 22422.6643 | 737303.8 | 22802.8043 | 737776 | 22330.6043 | 727930.24 | 32176.3643 | 741104.34 | 19002.2643 | 738063.96 | 22042.6443 | 663676.1 | 96430.5043 | 760106.6043 | 745512.92 | 14593.6843 | 3713.8909 | 756392.7134
| UTILIDAD |  | 5% | 1900266.5107 | 1843260 | 57006.5107 | 1844209.85 | 56056.6607 | 1843259.5 | 57007.0107 | 1844440 | 55826.5107 | 1819825.6 | 80440.9107 | 1852760.85 | 47505.6607 | 1845159.9 | 55106.6107 | 1659190.25 | 241076.2607 | 1900266.5107 | 1863782.3 | 36484.2107 | 1485556.36 | 414710.1507
| IVA SOBRE UTILIDAD |  | 19% | 361050.637 | 350219 | 10831.637 | 350399.8715 | 10650.7655 | 350219.305 | 10831.332 | 350443.6 | 10607.037 | 345766.864 | 15283.773 | 352024.5615 | 9026.0755 | 350580.381 | 10470.256 | 315246.1475 | 45804.4895 | 361050.637 | 354118.637 | 6932 | 282255.7084 | 78794.9286
| TOTAL COSTOS INDIRECTOS |  |  | 7962116.68 | 7723258 | 238858.68 | 7727239.2715 | 234877.4085 | 7723257.305 | 238859.375 | 7728203.6 | 233913.08 | 7625069.264 | 337047.416 | 7763067.9615 | 199048.7185 | 7731219.981 | 230896.699 | 6952007.1475 | 1010109.5325 | 7962116.68 | 7809247.837 | 152868.843 | 7528056.8543 | 434059.8257
TOTAL COSTOS DIRECTOS E INDIRECTOS |  |  |  | 45967460.68 | 44588448 | 1379012.68 | 44611436.2715 | 1356024.4085 | 44588447.305 | 1379013.375 | 44617003.6 | 1350457.08 | 44021581.264 | 1945879.416 | 44818284.9615 | 1149175.7185 | 44634417.981 | 1333042.699 | 40135812.1475 | 5831648.5325 | 45967460.68 | 45084893.837 | 882566.843 | 44666965.8543 | 1300494.8257

## Ev Economica 1 (6) (hidden)
1. | I. PRELIMINARES | UN | CANT | VR: MAXIMO | CONSORCIO ADECUACIÓN FISCALIA | DIF | ANGGY NICOLS ACOSTA VELA | DIF | CONSORCIO OBRAS BATARQ | DIF | CONSORCIO PROYECTO -7 | DIF | CONSORCIO A&C | DIF | CONSORCIO OBRAS MR | DIF | Construcciones AMG SAS | DIF | COINCO | DIF | VR: MAXIMO | CONSORCIO ALIANZA CONSTRUIR | DIF | CONSORCIO MANTENIMIENTO T-G-B | DIF
1 | SUBTOTAL CARPINTERIA METALICA Y MADERA | UN | 1 | 4568383 | 4496657 | 71726 | 4478385.8549 | 89997.1451 | 4357620 | 210763 | 4437316 | 131067 | 4477015.028 | 91367.972 | 4441384.8 | 126998.2 | 4476558 | 91825 | 4489354 | 79029 | 4568383 | 4462854.2 | 105528.8 | 4494442.6 | 73940.4
2 | SUBTOTAL PISOS Y ENCHAPES | UN | 1 | 26508156.6667 | 26092050 | 416106.6667 | 25985946.3071 | 522210.3596 | 25276000 | 1232156.6667 | 25747720 | 760436.6667 | 25977993.7 | 530162.9667 | 25771230 | 736926.6667 | 25975420 | 532736.6667 | 26049570 | 458586.6667 | 26508156.6667 | 25895830 | 612326.6667 | 26079100 | 429056.6667
3 | SUBTOTAL PINTURA Y ACABADOS | UN | 1 | 18398710.55 | 17871492 | 527218.55 | 18036256.3933 | 362454.1567 | 17529017 | 869693.55 | 17870790 | 527920.55 | 18030737.2 | 367973.35 | 17887362.29 | 511348.26 | 18029147 | 369563.55 | 18080383 | 318327.55 | 18398710.55 | 17973612.15 | 425098.4 | 18100904.67 | 297805.88
4 | SUBTOTAL CUBIERTA | UN | 1 | 9464086.6667 | 9315410 | 148676.6667 | 9277643.5058 | 186443.1609 | 9009000 | 455086.6667 | 9192560 | 271526.6667 | 9274803.2 | 189283.4667 | 9201010 | 263076.6667 | 9273680 | 190406.6667 | 9300460 | 163626.6667 | 9464086.6667 | 9245470 | 218616.6667 | 9310990 | 153096.6667
5 | SUBTOTAL DIVISIONES Y PUERTAS EN VIDRIO TEMPLADO | UN | 1 | 46259409 | 45533148 | 726261 | 45348098.6427 | 911310.3573 | 44130091 | 2129318 | 44932236 | 1327173 | 45334221 | 925188 | 44973399.41 | 1286009.59 | 45329603 | 929806 | 45459106 | 800303 | 46259409 | 45190830.6 | 1068578.4 | 45510719.55 | 748689.45
6 | SUBTOTAL FACHADA | UN | 1 | 69497761.7333 | 68406701 | 1091060.7333 | 68128656.0886 | 1369105.6447 | 66298600 | 3199161.7333 | 67503903 | 1993858.7333 | 68107807 | 1389954.7333 | 67565693.85 | 1932067.8833 | 68100868 | 1396893.7333 | 68295464 | 1202297.7333 | 69497761.7333 | 67892332.35 | 1605429.3833 | 68372927.85 | 1124833.8833
7 | SUBTOTAL RETIRO DE ESCOMBROS, ASEO Y LIMPIEZA GENERAL | UN | 1 | 2370133.3333 | 2332800 | 37333.3333 | 2323441.3799 | 46691.9534 | 2240000 | 130133.3333 | 2302000 | 68133.3333 | 2322732 | 47401.3333 | 2304400 | 65733.3333 | 2322400 | 47733.3333 | 2329200 | 40933.3333 | 2370133.3333 | 2315200 | 54933.3333 | 2331600 | 38533.3333
TOTAL COSTOS DIRECTOS |  |  |  | 177066640.95 | 174048258 | 3018382.95 | 173578428.1723 | 3488212.7777 | 168840328 | 8226312.95 | 171986525 | 5080115.95 | 173525309.128 | 3541331.822 | 172144480.35 | 4922160.6 | 173507676 | 3558964.95 | 174003537 | 3063103.95 | 177066640.95 | 172976129.3 | 4090511.65 | 174200684.67 | 2865956.28
COSTOS INDIRECTOS AIU PROPUESTO FGN |  |  | 20%
| ADMINISTRACIÓN |  | 13% | 23018663.3235 | 22626273.54 | 392389.7835 | 22565195.6624 | 453467.6611 | 21949242.64 | 1069420.6835 | 22358248.25 | 660415.0735 | 22558290.1866 | 460373.1369 | 22378782.4455 | 639880.878 | 22555997.88 | 462665.4435 | 22620459.81 | 398203.5135 | 23018663.3235 | 22486896.809 | 531766.5145 | 22646089.0071 | 372574.3164
| IMPREVISTOS |  | 2% | 3541332.819 | 3480965.16 | 60367.659 | 3471568.5634 | 69764.2556 | 3376806.56 | 164526.259 | 3439730.5 | 101602.319 | 3470506.1826 | 70826.6364 | 3442889.607 | 98443.212 | 3470153.52 | 71179.299 | 3480070.74 | 61262.079 | 3541332.819 | 3459522.586 | 81810.233 | 3484013.6934 | 57319.1256
| UTILIDAD |  | 5% | 8853332.0475 | 8702412.9 | 150919.1475 | 8678921.4086 | 174410.6389 | 8442016.4 | 411315.6475 | 8599326.25 | 254005.7975 | 8676265.4564 | 177066.5911 | 8607224.0175 | 246108.03 | 8675383.8 | 177948.2475 | 8700176.85 | 153155.1975 | 8853332.0475 | 8648806.465 | 204525.5825 | 8710034.2335 | 143297.814
| IVA SOBRE UTILIDAD |  | 19% | 1682133.089 | 1653458.451 | 28674.638 | 1648995.0676 | 33138.0214 | 1603983.116 | 78149.973 | 1633871.9875 | 48261.1015 | 1648490.4367 | 33642.6523 | 1635372.5633 | 46760.5257 | 1648322.922 | 33810.167 | 1653033.6015 | 29099.4875 | 1682133.089 | 1643273.2283 | 38859.8607 | 1654906.5044 | 27226.5847
| TOTAL COSTOS INDIRECTOS |  |  | 37095461.279 | 36463110.051 | 632351.228 | 36364680.7021 | 730780.5769 | 35372048.716 | 1723412.563 | 36031176.9875 | 1064284.2915 | 36353552.2623 | 741909.0167 | 36064268.6333 | 1031192.6457 | 36349858.122 | 745603.157 | 36453741.0015 | 641720.2775 | 37095461.279 | 36238499.0883 | 856962.1907 | 36495043.4384 | 600417.8407
TOTAL COSTOS DIRECTOS E INDIRECTOS |  |  |  | 214162102.229 | 210511368.051 | 3650734.178 | 209943108.8744 | 4218993.3546 | 204212376.716 | 9949725.513 | 208017701.9875 | 6144400.2415 | 209878861.3903 | 4283240.8387 | 208208748.9833 | 5953353.2457 | 209857534.122 | 4304568.107 | 210457278.0015 | 3704824.2275 | 214162102.229 | 209214628.3883 | 4947473.8407 | 210695728.1084 | 3466374.1207
1. | I. PRELIMINARES | UN | CANT | VR: MAXIMO | CONSORCIO ADECUACIÓN FISCALIA | DIF | ANGGY NICOLS ACOSTA VELA | DIF | CONSORCIO OBRAS BATARQ | DIF | CONSORCIO PROYECTO -7 | DIF | CONSORCIO A&C | DIF | CONSORCIO OBRAS MR | DIF | Construcciones AMG SAS | DIF | COINCO | DIF | VR: MAXIMO | CONSORCIO ALIANZA CONSTRUIR | DIF | CONSORCIO MANTENIMIENTO T-G-B | DIF
1 | SUBTOTAL 1. PRELIMINARES | UN | 1 | 1735185.7 | 1707946 | 27239.7 | 1701005.7767 | 34179.9233 | 1651500 | 83685.7 | 1685404 | 49781.7 | 1698853 | 36332.7 | 1686947 | 48238.7 | 1700316 | 34869.7 | 1705165 | 30020.7 | 1735185.7 | 1695106 | 40079.7 | 1707106 | 28079.7
2 | SUBTOTAL 2. CONCRETO | UN | 1 | 2304172.5 | 2267998 | 36174.5 | 2258780.7919 | 45391.7081 | 2197700 | 106472.5 | 2238067 | 66105.5 | 2255786 | 48386.5 | 2240116 | 64056.5 | 2257859 | 46313.5 | 2264312 | 39860.5 | 2304172.5 | 2250946 | 53226.5 | 2266880 | 37292.5
3 | SUBTOTAL 3. MAMPOSTERÍA | UN | 1 | 154385.6 | 151961 | 2424.6 | 151343.6155 | 3041.9845 | 147100 | 7285.6 | 149956 | 4429.6 | 151143 | 3242.6 | 150092 | 4293.6 | 151282 | 3103.6 | 151714 | 2671.6 | 154385.6 | 150818 | 3567.6 | 151886 | 2499.6
4 | SUBTOTAL 4. PAÑETES Y ESTUCO | UN | 1 | 170031.065 | 167362 | 2669.065 | 166681.3893 | 3349.6757 | 161900 | 8131.065 | 165152 | 4879.065 | 166460 | 3571.065 | 165304 | 4727.065 | 166612 | 3419.065 | 167089 | 2942.065 | 170031.065 | 166103 | 3928.065 | 167278 | 2753.065
5 | SUBTOTAL 5. PISOS | UN | 1 | 2993035.75 | 2946044 | 46991.75 | 2934075.1514 | 58960.5986 | 2853400 | 139635.75 | 2907169 | 85866.75 | 2930182 | 62853.75 | 2909829 | 83206.75 | 2932874 | 60161.75 | 2941259 | 51776.75 | 2993035.75 | 2923897 | 69138.75 | 2944596 | 48439.75
6 | SUBTOTAL 6. CARPINTERÍA METÁLICA Y MADERA | UN | 1 | 8807702.45 | 8669423 | 138279.45 | 8634193.2115 | 173509.2385 | 8400500 | 407202.45 | 8555012 | 252690.45 | 8676729 | 130973.45 | 8562851 | 244851.45 | 8630670 | 177032.45 | 8655330 | 152372.45 | 8807702.45 | 8604247 | 203455.45 | 8665153 | 142549.45
7 | SUBTOTAL 7. IMPERMEABILIZACIÓN , PINTURA Y ACABADOS | UN | 1 | 1620701.3 | 1595257 | 25444.3 | 1588773.1903 | 31928.1097 | 1544300 | 76401.3 | 1574202 | 46499.3 | 1619080 | 1621.3 | 1575647 | 45054.3 | 1588124 | 32577.3 | 1592665 | 28036.3 | 1620701.3 | 1583264 | 37437.3 | 1594468 | 26233.3
8 | SUBTOTAL 8. CUBIERTA | UN | 1 | 892909.05 | 878892 | 14017.05 | 875318.6927 | 17590.3573 | 851100 | 41809.05 | 867291 | 25618.05 | 875053 | 17856.05 | 868087 | 24822.05 | 874963 | 17946.05 | 877461 | 15448.05 | 892909.05 | 872284 | 20625.05 | 878460 | 14449.05
9 | SUBTOTAL 9. INSTALACIONES HIDRÁULICAS Y SANITARIAS | UN | 1 | 8239266.8 | 8109914 | 129352.8 | 8076957.3613 | 162309.4387 | 7856600 | 382666.8 | 8002888 | 236378.8 | 8155978 | 83288.8 | 8010215 | 229051.8 | 8073662 | 165604.8 | 8096734 | 142532.8 | 8239266.8 | 8048943 | 190323.8 | 8105918 | 133348.8
10 | SUBTOTAL 10. ELÉCTRICO Y CONECTIVIDAD | UN | 1 | 7372104 | 7256369 | 115735 | 7226876.4921 | 145227.5079 | 7030500 | 341604 | 7160602 | 211502 | 7298386 | 73718 | 7167163 | 204941 | 7223928 | 148176 | 7244573 | 127531 | 7372104 | 7201811 | 170293 | 7252791 | 119313
11 | SUBTOTAL 11. VIDRIO | UN | 1 | 3498106.95 | 3443186 | 54920.95 | 3429194.2921 | 68912.6579 | 3336500 | 161606.95 | 3397746 | 100360.95 | 3494609 | 3497.95 | 3400859 | 97247.95 | 3427796 | 70310.95 | 3437591 | 60515.95 | 3498106.95 | 3417301 | 80805.95 | 3441490 | 56616.95
12 | SUBTOTAL 12. ASEO Y LIMPIEZA GENERAL | UN | 1 | 217729.05 | 214311 | 3418.05 | 213438.7584 | 4290.2916 | 207200 | 10529.05 | 211481 | 6248.05 | 217511 | 218.05 | 211675 | 6054.05 | 213352 | 4377.05 | 213961 | 3768.05 | 217729.05 | 212698 | 5031.05 | 214205 | 3524.05
TOTAL COSTOS DIRECTOS |  |  |  | 38005344 | 37408663 | 596681 | 37256638.7232 | 748705.2768 | 36238300 | 1767044 | 36914970 | 1090374 | 37539770 | 465574 | 36948785 | 1056559 | 37241438 | 763906 | 37347854 | 657490 | 38005344 | 37127418 | 877926 | 37390231 | 615113
COSTOS INDIRECTOS AIU PROPUESTO FGN |  |  | 20%
| ADMINISTRACIÓN |  | 13% | 4940692.9279 | 4863126 | 77566.9279 | 4843363.034 | 97329.8939 | 4710979 | 229713.9279 | 4798946.1 | 141746.8279 | 4880170.1 | 60522.8279 | 4803342.05 | 137350.8779 | 4841386.94 | 99305.9879 | 4855221.02 | 85471.9079 | 4940692.9279 | 4826564.34 | 114128.5879 | 4860730.03 | 79962.8979
| IMPREVISTOS |  | 2% | 760106.6043 | 748173 | 11933.6043 | 745132.7745 | 14973.8298 | 724766 | 35340.6043 | 738299.4 | 21807.2043 | 750795.4 | 9311.2043 | 738975.7 | 21130.9043 | 744828.76 | 15277.8443 | 746957.08 | 13149.5243 | 760106.6043 | 742548.36 | 17558.2443 | 747804.62 | 12301.9843
| UTILIDAD |  | 5% | 1900266.5107 | 1870433 | 29833.5107 | 1862831.9362 | 37434.5746 | 1811915 | 88351.5107 | 1845748.5 | 54518.0107 | 1876988.5 | 23278.0107 | 1847439.25 | 52827.2607 | 1862071.9 | 38194.6107 | 1867392.7 | 32873.8107 | 1900266.5107 | 1856370.9 | 43895.6107 | 1869511.55 | 30754.9607
| IVA SOBRE UTILIDAD |  | 19% | 361050.637 | 355382 | 5668.637 | 353938.0679 | 7112.5692 | 344263.85 | 16786.787 | 350692.215 | 10358.422 | 356627.815 | 4422.822 | 351013.4575 | 10037.1795 | 353793.661 | 7256.976 | 354804.613 | 6246.024 | 361050.637 | 352710.471 | 8340.166 | 355207.1945 | 5843.4425
| TOTAL COSTOS INDIRECTOS |  |  | 7962116.68 | 7837114 | 125002.68 | 7805265.8125 | 156850.8675 | 7591923.85 | 370192.83 | 7733686.215 | 228430.465 | 7864581.815 | 97534.865 | 7740770.4575 | 221346.2225 | 7802081.261 | 160035.419 | 7824375.413 | 137741.267 | 7962116.68 | 7778194.071 | 183922.609 | 7833253.3945 | 128863.2855
TOTAL COSTOS DIRECTOS E INDIRECTOS |  |  |  | 45967460.68 | 45245777 | 721683.68 | 45061904.5357 | 905556.1443 | 43830223.85 | 2137236.83 | 44648656.215 | 1318804.465 | 45404351.815 | 563108.865 | 44689555.4575 | 1277905.2225 | 45043519.261 | 923941.419 | 45172229.413 | 795231.267 | 45967460.68 | 44905612.071 | 1061848.609 | 45223484.3945 | 743976.2855

## Ev Economica 1 (7) (hidden)
1. | I. PRELIMINARES | UN | CANT | VR: MAXIMO | PROINCO INGENIERIA S.A.S | DIF | CONSORCIO FISCALÍA 2023 | DIF | CONINCAG SAS | DIF | G&V ASOCIADOS S.A.S | DIF | CONSORCIO DJPAI | DIF | CONSORCIO OBRAS INGEMQ | DIF | CONSORCIO GEBAR-ADECUACIONES | DIF | SAFRID INGENIERIA SAS | DIF | VR: MAXIMO | CONSORCIO LA ESPERANZA | DIF |  | DIF
1 | SUBTOTAL CARPINTERIA METALICA Y MADERA | UN | 1 | 4568383 | 4440467 | 127916 | 4443667.4 | 124715.6 |  | 4568383 | 4536407 | 31976 | 3631042.2 | 937340.8 | 3700239 | 868144 | 4407888 | 160495 | 4450064 | 118319 | 4568383 | 3712036 | 856347 |  | 4568383
2 | SUBTOTAL PISOS Y ENCHAPES | UN | 1 | 26508156.6667 | 25765920 | 742236.6667 | 25784570 | 723586.6667 |  | 26508156.6667 | 26322660 | 185496.6667 | 25151260 | 1356896.6667 | 25630670 | 877486.6667 | 25576820 | 931336.6667 | 25821550 | 686606.6667 | 26508156.6667 | 25712381 | 795775.6667 |  | 26508156.6667
3 | SUBTOTAL PINTURA Y ACABADOS | UN | 1 | 18398710.55 | 17883773.66 | 514936.89 | 17896407.73 | 502302.82 |  | 18398710.55 | 18270120 | 128590.55 | 17535563.26 | 863147.29 | 17869643 | 529067.55 | 17752363 | 646347.55 | 17922026 | 476684.55 | 18398710.55 | 17927079 | 471631.55 |  | 18398710.55
4 | SUBTOTAL CUBIERTA | UN | 1 | 9464086.6667 | 9199060 | 265026.6667 | 9205690 | 258396.6667 |  | 9464086.6667 | 9397830 | 66256.6667 | 9038120 | 425966.6667 | 9210240 | 253846.6667 | 9131590 | 332496.6667 | 9218950 | 245136.6667 | 9464086.6667 | 9239787 | 224299.6667 |  | 9464086.6667
5 | SUBTOTAL DIVISIONES Y PUERTAS EN VIDRIO TEMPLADO | UN | 1 | 46259409 | 44964177.16 | 1295231.84 | 44996540.26 | 1262868.74 |  | 46259409 | 45935618 | 323791 | 42008770.27 | 4250638.73 | 42721756 | 3537653 | 44634210 | 1625199 | 45061291 | 1198118 | 46259409 | 42945721 | 3313688 |  | 46259409
6 | SUBTOTAL FACHADA | UN | 1 | 69497761.7333 | 67551823.85 | 1945937.8833 | 67600507.55 | 1897254.1833 |  | 69497761.7333 | 69011295 | 486466.7333 | 66370307.9 | 3127453.8333 | 67635113 | 1862648.7333 | 67056110 | 2441651.7333 | 67697736 | 1800025.7333 | 69497761.7333 | 67850665 | 1647096.7333 |  | 69497761.7333
7 | SUBTOTAL RETIRO DE ESCOMBROS, ASEO Y LIMPIEZA GENERAL | UN | 1 | 2370133.3333 | 2303600 | 66533.3333 | 2305200 | 64933.3333 |  | 2370133.3333 | 2353600 | 16533.3333 | 2263200 | 106933.3333 | 2306400 | 63733.3333 | 2286800 | 83333.3333 | 2308800 | 61333.3333 | 2370133.3333 | 2313960 | 56173.3333 |  | 2370133.3333
TOTAL COSTOS DIRECTOS |  |  |  | 177066640.95 | 172108821.67 | 4957819.28 | 172232582.94 | 4834058.01 | 0 | 177066640.95 | 175827530 | 1239110.95 | 165998263.63 | 11068377.32 | 169074061 | 7992579.95 | 170845781 | 6220859.95 | 172480417 | 4586223.95 | 177066640.95 | 169701629 | 7365011.95 | 0 | 177066640.95
COSTOS INDIRECTOS AIU PROPUESTO FGN |  |  | 20%
| ADMINISTRACIÓN |  | 13% | 23018663.3235 | 22374146.8171 | 644516.5064 | 22390235.7822 | 628427.5413 | 0 | 23018663.3235 | 22857578.9 | 161084.4235 | 21579774.2719 | 1438889.0516 | 21979627.93 | 1039035.3935 | 22209951.53 | 808711.7935 | 22422454.21 | 596209.1135 | 23018663.3235 | 22061211.77 | 957451.5535 | 0 | 23018663.3235
| IMPREVISTOS |  | 2% | 3541332.819 | 3442176.4334 | 99156.3856 | 3444651.6588 | 96681.1602 | 0 | 3541332.819 | 3516550.6 | 24782.219 | 3319965.2726 | 221367.5464 | 3381481.22 | 159851.599 | 3416915.62 | 124417.199 | 3449608.34 | 91724.479 | 3541332.819 | 3394032.58 | 147300.239 | 0 | 3541332.819
| UTILIDAD |  | 5% | 8853332.0475 | 8605441.0835 | 247890.964 | 8611629.147 | 241702.9005 | 0 | 8853332.0475 | 8791376.5 | 61955.5475 | 8299913.1815 | 553418.866 | 8453703.05 | 399628.9975 | 8542289.05 | 311042.9975 | 8624020.85 | 229311.1975 | 8853332.0475 | 8485081.45 | 368250.5975 | 0 | 8853332.0475
| IVA SOBRE UTILIDAD |  | 19% | 1682133.089 | 1635033.8059 | 47099.2832 | 1636209.5379 | 45923.5511 | 0 | 1682133.089 | 1670361.535 | 11771.554 | 1576983.5045 | 105149.5845 | 1606203.5795 | 75929.5095 | 1623034.9195 | 59098.1695 | 1638563.9615 | 43569.1275 | 1682133.089 | 1612165.4755 | 69967.6135 | 0 | 1682133.089
| TOTAL COSTOS INDIRECTOS |  |  | 37095461.279 | 36056798.1399 | 1038663.1392 | 36082726.1259 | 1012735.1531 | 0 | 37095461.279 | 36835867.535 | 259593.744 | 34776636.2305 | 2318825.0485 | 35421015.7795 | 1674445.4995 | 35792191.1195 | 1303270.1595 | 36134647.3615 | 960813.9175 | 37095461.279 | 35552491.2755 | 1542970.0035 | 0 | 37095461.279
TOTAL COSTOS DIRECTOS E INDIRECTOS |  |  |  | 214162102.229 | 208165619.8099 | 5996482.4192 | 208315309.0659 | 5846793.1631 | 0 | 214162102.229 | 212663397.535 | 1498704.694 | 200774899.8605 | 13387202.3685 | 204495076.7795 | 9667025.4495 | 206637972.1195 | 7524130.1095 | 208615064.3615 | 5547037.8675 | 214162102.229 | 205254120.2755 | 8907981.9535 | 0 | 214162102.229
1. | I. PRELIMINARES | UN | CANT | VR: MAXIMO | PROINCO INGENIERIA S.A.S | DIF | CONSORCIO FISCALÍA 2023 | DIF | CONINCAG SAS | DIF | G&V ASOCIADOS S.A.S | DIF | CONSORCIO DJPAI | DIF | CONSORCIO OBRAS INGEMQ | DIF | CONSORCIO GEBAR-ADECUACIONES | DIF | SAFRID INGENIERIA SAS | DIF | VR: MAXIMO | CONSORCIO LA ESPERANZA | DIF | 0 | DIF
1 | SUBTOTAL 1. PRELIMINARES | UN | 1 | 1735185.7 | 1686605 | 48580.7 | 1687820 | 47365.7 |  | 1735185.7 | 1723043 | 12142.7 | 1657073 | 78112.7 | 1687766 | 47419.7 | 1674228 | 60957.7 | 1690249 | 44936.7 | 1735185.7 | 1694063 | 41122.7 |  | 1735185.7
2 | SUBTOTAL 2. CONCRETO | UN | 1 | 2304172.5 | 2239656 | 64516.5 | 2241269 | 62903.5 |  | 2304172.5 | 2288044 | 16128.5 | 2200483 | 103689.5 | 2241243 | 62929.5 | 2223221 | 80951.5 | 2244495 | 59677.5 | 2304172.5 | 2249565 | 54607.5 |  | 2304172.5
3 | SUBTOTAL 3. MAMPOSTERÍA | UN | 1 | 154385.6 | 150062 | 4323.6 | 150171 | 4214.6 |  | 154385.6 | 153305 | 1080.6 | 147436 | 6949.6 | 150168 | 4217.6 | 148961 | 5424.6 | 150386 | 3999.6 | 154385.6 | 150726 | 3659.6 |  | 154385.6
4 | SUBTOTAL 4. PAÑETES Y ESTUCO | UN | 1 | 170031.065 | 165270 | 4761.065 | 165390 | 4641.065 |  | 170031.065 | 168840 | 1191.065 | 162377 | 7654.065 | 165385 | 4646.065 | 164058 | 5973.065 | 165626 | 4405.065 | 170031.065 | 166001 | 4030.065 |  | 170031.065
5 | SUBTOTAL 5. PISOS | UN | 1 | 2993035.75 | 2909233 | 83802.75 | 2911329 | 81706.75 |  | 2993035.75 | 2972084 | 20951.75 | 2858334 | 134701.75 | 2911281 | 81754.75 | 2887886 | 105149.75 | 2915520 | 77515.75 | 2993035.75 | 2922101 | 70934.75 |  | 2993035.75
6 | SUBTOTAL 6. CARPINTERÍA METÁLICA Y MADERA | UN | 1 | 8807702.45 | 8561091 | 246611.45 | 8567258 | 240444.45 |  | 8807702.45 | 8746054 | 61648.45 | 8411347 | 396355.45 | 8567152 | 240550.45 | 8498271 | 309431.45 | 8579584 | 228118.45 | 8807702.45 | 8598962 | 208740.45 |  | 8807702.45
7 | SUBTOTAL 7. IMPERMEABILIZACIÓN , PINTURA Y ACABADOS | UN | 1 | 1620701.3 | 1575320 | 45381.3 | 1576456 | 44245.3 |  | 1620701.3 | 1609356 | 11345.3 | 1547753 | 72948.3 | 1576423 | 44278.3 | 1563760 | 56941.3 | 1578724 | 41977.3 | 1620701.3 | 1582289 | 38412.3 |  | 1620701.3
8 | SUBTOTAL 8. CUBIERTA | UN | 1 | 892909.05 | 867907 | 25002.05 | 868532 | 24377.05 |  | 892909.05 | 886657 | 6252.05 | 852721 | 40188.05 | 868513 | 24396.05 | 861537 | 31372.05 | 869784 | 23125.05 | 892909.05 | 871746 | 21163.05 |  | 892909.05
9 | SUBTOTAL 9. INSTALACIONES HIDRÁULICAS Y SANITARIAS | UN | 1 | 8239266.8 | 8008568 | 230698.8 | 8014338 | 224928.8 |  | 8239266.8 | 8181597 | 57669.8 | 7868483 | 370783.8 | 8014236 | 225030.8 | 7949805 | 289461.8 | 8025875 | 213391.8 | 8239266.8 | 8043999 | 195267.8 |  | 8239266.8
10 | SUBTOTAL 10. ELÉCTRICO Y CONECTIVIDAD | UN | 1 | 7372104 | 7165688 | 206416 | 7170852 | 201252 |  | 7372104 | 7320501 | 51603 | 7040350 | 331754 | 7170757 | 201347 | 7113106 | 258998 | 7181171 | 190933 | 7372104 | 7197392 | 174712 |  | 7372104
11 | SUBTOTAL 11. VIDRIO | UN | 1 | 3498106.95 | 3400161 | 97945.95 | 3402610 | 95496.95 |  | 3498106.95 | 3473620 | 24486.95 | 3340690 | 157416.95 | 3402570 | 95536.95 | 3375209 | 122897.95 | 3407507 | 90599.95 | 3498106.95 | 3415201 | 82905.95 |  | 3498106.95
12 | SUBTOTAL 12. ASEO Y LIMPIEZA GENERAL | UN | 1 | 217729.05 | 211632 | 6097.05 | 211784 | 5945.05 |  | 217729.05 | 216203 | 1526.05 | 207925 | 9804.05 | 211778 | 5951.05 | 210078 | 7651.05 | 212089 | 5640.05 | 217729.05 | 212567 | 5162.05 |  | 217729.05
TOTAL COSTOS DIRECTOS |  |  |  | 38005344 | 36941193 | 1064151 | 36967809 | 1037535 | 0 | 38005344 | 37739304 | 266040 | 36294972 | 1710372 | 36967272 | 1038072 | 36670120 | 1335224 | 37021010 | 984334 | 38005344 | 37104612 | 900732 | 0 | 38005344
COSTOS INDIRECTOS AIU PROPUESTO FGN |  |  | 20%
| ADMINISTRACIÓN |  | 13% | 4940692.9279 | 4802355 | 138337.9279 | 4805815.17 | 134877.7579 | 0 | 4940692.9279 | 4906109.52 | 34583.4079 | 4718346.36 | 222346.5679 | 4805745.36 | 134947.5679 | 4767115.6 | 173577.3279 | 4812731.3 | 127961.6279 | 4940692.9279 | 4823599.56 | 117093.3679 | 0 | 4940692.9279
| IMPREVISTOS |  | 2% | 760106.6043 | 738824 | 21282.6043 | 739356.18 | 20750.4243 | 0 | 760106.6043 | 754786.08 | 5320.5243 | 725899.44 | 34207.1643 | 739345.44 | 20761.1643 | 733402.4 | 26704.2043 | 740420.2 | 19686.4043 | 760106.6043 | 742092.24 | 18014.3643 | 0 | 760106.6043
| UTILIDAD |  | 5% | 1900266.5107 | 1847060 | 53206.5107 | 1848390.45 | 51876.0607 | 0 | 1900266.5107 | 1886965.2 | 13301.3107 | 1814748.6 | 85517.9107 | 1848363.6 | 51902.9107 | 1833506 | 66760.5107 | 1851050.5 | 49216.0107 | 1900266.5107 | 1855230.6 | 45035.9107 | 0 | 1900266.5107
| IVA SOBRE UTILIDAD |  | 19% | 361050.637 | 350941 | 10109.637 | 351194.1855 | 9856.4515 | 0 | 361050.637 | 358523.388 | 2527.249 | 344802.234 | 16248.403 | 351189.084 | 9861.553 | 348366.14 | 12684.497 | 351699.595 | 9351.042 | 361050.637 | 352493.814 | 8556.823 | 0 | 361050.637
| TOTAL COSTOS INDIRECTOS |  |  | 7962116.68 | 7739180 | 222936.68 | 7744755.9855 | 217360.6945 | 0 | 7962116.68 | 7906384.188 | 55732.492 | 7603796.634 | 358320.046 | 7744643.484 | 217473.196 | 7682390.14 | 279726.54 | 7755901.595 | 206215.085 | 7962116.68 | 7773416.214 | 188700.466 | 0 | 7962116.68
TOTAL COSTOS DIRECTOS E INDIRECTOS |  |  |  | 45967460.68 | 44680373 | 1287087.68 | 44712564.9855 | 1254895.6945 | 0 | 45967460.68 | 45645688.188 | 321772.492 | 43898768.634 | 2068692.046 | 44711915.484 | 1255545.196 | 44352510.14 | 1614950.54 | 44776911.595 | 1190549.085 | 45967460.68 | 44878028.214 | 1089432.466 | 0 | 45967460.68

## Analisis Inicial (hidden)
No. | Proponente | Vr. Oferta Bogota Costos directos | Vr. Oferta Bogota Costos Indirectos | Vr. Oferta Girardot Costos directos | Vr. Oferta Girardot Costos Indirectos | Total Oferta | CUMPLE/NO CUMPLE | Vr. Oferta Costos directos sin decimales
1 | CONSTRUCCIONES SS LTDA | N/A | N/A | N/A | N/A | N/A | NO HABILITADO | N/A
2 | CONSORCIO PRAGMA BOGOTA | 54730826 | 13108032.827 | 9240565 | 2213115.3175 | 79292539.1445 | CUMPLE | 63971391
3 | CONSORSIO INGERIV | 54110624 | 12959494.448 | 9135851 | 2188036.3145 | 78394005.7625 | CUMPLE | 63246475
4 | COMERCIALIZADORA CONSTRUCCIÓN INGENIERÍA Y ARQUITECTURA GALERIAS LTDA | 54941332 | 13158449.014 | 9276106 | 2221627.387 | 79597514.401 | CUMPLE | 64217438
5 | RICARDO ROJAS | 55253396 | 13233188.342 | 8968000 | 2147836 | 79602420.342 | CUMPLE | 64221396
6 | CONSORCIO ARTIKA | N/A | N/A | N/A | N/A | N/A | NO HABILITADO | N/A
7 | DRV INGENIERIA SAS | 49702828 | 11903827.306 | 9454207 | 2264282.5765 | 73325144.8825 | CUMPLE | 59157035
8 | CONSORCIO VENTURA | N/A | N/A | N/A | N/A | N/A | NO HABILITADO | N/A
9 | CONSORCIO ECODISEÑO 2024 | N/A | N/A | N/A | N/A | N/A | NO HABILITADO | N/A
10 | CONSORCIO P&R INTEGRAL | N/A | N/A | N/A | N/A | N/A | NO HABILITADO | N/A
11 | MONTAJES DE MARCA S.A. | 55139125 | 13205820.4375 | 9309500 | 2229625.25 | 79884070.6875 | CUMPLE | 64448625
12 | CONSORCIO AC MANTENIMIENTO 2024 | N/A | N/A | N/A | N/A | N/A | NO HABILITADO | N/A
13 | CONSORCIO OBRAS DT | N/A | N/A | N/A | N/A | N/A | NO HABILITADO | N/A
14 | DIARQCO CONSTRUCTORES SAS | 56352394 | 12932874.423 | 9514343 | 2183541.7185 | 80983153.1415 | CUMPLE | 65866737
15 | YAK TIL SAS | N/A | N/A | N/A | N/A | N/A | NO HABILITADO | N/A
16 | GABRIEL ALEJANDRO GONZALEZ BARON | 56373325 | 12937678.0875 | 9500000 | 2180250 | 80991253.0875 | CUMPLE | 65873325
17 | CONSORCIO OPS 2024. | N/A | N/A | N/A | N/A | N/A | NO HABILITADO | N/A
18 | UNION TEMPORAL SAN JUAN | N/A | N/A | N/A | N/A | N/A | NO HABILITADO | N/A
19 | MLG INGENIERIA SAS | 55310545 | 13246875.5275 | 9338441 | 2236556.6195 | 80132418.147 | CUMPLE | 64648986
20 | CONSORCIO MANTENI-PRO 2024 | N/A | N/A | N/A | N/A | N/A | NO HABILITADO | N/A
21 | CONSORCIO ALX | N/A | N/A | N/A | N/A | N/A | NO HABILITADO | N/A
22 | CONSTRUCCIONES ARES SAS | 54984847.2142 | 13168870.9078 | 9283452.445 | 2223386.8606 | 79660557.4275 | CUMPLE | 64268300
23 | CONSORCIO PLATINO | N/A | N/A | N/A | N/A | N/A | NO HABILITADO | N/A
24 | C&C SAS | 55699904 | 13340127.008 | 9234560 | 2211677.12 | 80486268.128 | CUMPLE | 64934464
25 | CONSORCIO ANDINA 2024 | N/A | N/A | N/A | N/A | N/A | NO HABILITADO | N/A
26 | CONSORCIO IC-GAONA-2024 | N/A | N/A | N/A | N/A | N/A | NO HABILITADO | N/A
27 | TELEACCESS LTDA | N/A | N/A | N/A | N/A | N/A | NO HABILITADO | N/A
28 | INGTEC SAS | N/A | N/A | N/A | N/A | N/A | NO HABILITADO | N/A
29 | CONSORCIO TH.C. 24 | 55453929 | 13281215.9955 | 9640000 | 2308780 | 80683924.9955 | CUMPLE | 65093929
30 | CONSORCIO SANALEJA | N/A | N/A | N/A | N/A | N/A | NO HABILITADO | N/A
31 | CONSORCIO FGN 2024 | 57138845 | 9827881.34 | 9600000 | 1651200 | 78217926.34 | CUMPLE | 66738845
32 | REDEX SAS | 55813357 | 13367299.0015 | 9423336.12 | 2256889.0007 | 80860881.1222 | CUMPLE | 65236693
33 | Consorcio Mantenimiento 2024 | N/A | N/A | N/A | N/A | N/A | NO HABILITADO | N/A
34 | CONSORCIO MANTENIMIENTO FISCALIA | 56127617 | 13442564.2715 | 9476395 | 2269596.6025 | 81316172.874 | CUMPLE | 65604012
35 | Fundacion Espeletia | 55696671 | 13339352 | 9403635 | 2252172 | 80691830 | CUMPLE | 65100306
36 | CONSORCIO SEDES 11 | 55483673 | 13288340 | 9367672 | 2243558 | 80383243 | CUMPLE | 64851345
37 | CONSORCIO SRN24 | N/A | N/A | N/A | N/A | N/A | NO HABILITADO | N/A
38 | CONSORCIO GRUPO CONSTRUCTOR-4 | 55196258 | 13219503.791 | 9319147 | 2231935.7065 | 79966844.4975 | CUMPLE | 64515405
39 | CONSORCIO PRO-OBRAS | 55424806 | 13274241.037 | 9357736 | 2241177.772 | 80297960.809 | CUMPLE | 64782542
40 | COELCI SAS | 54622069 | 13081985.53 | 9261264 | 2218073 | 79183391.53 | CUMPLE | 63883333
41 | CONSORCIO RAPTOR | 56162190 | 13344136 | 9482232 | 2252978.3232 | 81241536.3232 | CUMPLE | 65644422
42 | CONSORCIO BRISAS | N/A | N/A | N/A | N/A | N/A | NO HABILITADO | N/A
43 | CONSORCIO INGENIERIA B-G | 56127617 | 13229279 | 9640000 | 2272148 | 81269044 | CUMPLE | 65767617
44 | CONSORCIO MALAGA | N/A | N/A | N/A | N/A | N/A | NO HABILITADO | N/A
45 | CONSORCIO ROCA 2024 | N/A | N/A | N/A | N/A | N/A | NO HABILITADO | N/A
46 | CONSORCIO MANTENIMIENTO FISCALIA 2024 | N/A | N/A | N/A | N/A | N/A | NO HABILITADO | N/A
47 | CONSORCIO EMQ2020 | N/A | N/A | N/A | N/A | N/A | NO HABILITADO | N/A
48 | CONSORCIO G+I 2024 | N/A | N/A | N/A | N/A | N/A | NO HABILITADO | N/A
49 | CONSORCIO SAN JOSE 2024 | 55840549 | 13373811.4855 | 9502443 | 2275835.0985 | 80992638.584 | CUMPLE | 65342992
50 | ACERO MAS CONCRETO SAS | 55527667 | 13298876 | 9375100 | 2245336 | 80446979 | CUMPLE | 64902767
51 | CONSTRUCCIONES C&G SAS | 55944775 | 13398773.6125 | 9445524.565 | 2262203.1333 | 81051276.3108 | CUMPLE | 65390300
52 | CONSORCIO INGEART | 54868816 | 13141081.432 | 9647000 | 2310456.5 | 79967353.932 | CUMPLE | 64515816
53 | ADRIANA ELENA ALVAREZ RIVERA | 55921924 | 13393300.798 | 9441666 | 2261279.007 | 81018169.805 | CUMPLE | 65363590
54 | CONSORCIO EI MANTENIMIENTOS FISCALIA | 55881357.9206 | 13383585.222 | 9434816 | 2259638.432 | 80959397.5746 | CUMPLE | 65316174
55 | CONSORCIO PH | 48139456 | 8944310.9248 | 8127723 | 1510130.9334 | 66721620.8582 | CUMPLE | 56267179
56 | CONS.BOLIVAR | N/A | N/A | N/A | N/A | N/A | NO HABILITADO | N/A
57 | CONSORCIO R.I.S.A. | N/A | N/A | N/A | N/A | N/A | NO HABILITADO | N/A
58 | CONSORCIO ZAFIRO | N/A | N/A | N/A | N/A | N/A | NO HABILITADO | N/A
59 | CONSORCIO ARAM | 55933359 | 13396039.4805 | 9443595 | 2261741.0025 | 81034734.483 | CUMPLE | 65376954
60 | INVERSIONES G Y S S.A.S. | N/A | N/A | N/A | N/A | N/A | NO HABILITADO | N/A
61 | CONSORCIO REDDINGTON | N/A | N/A | N/A | N/A | N/A | NO HABILITADO | N/A
62 | CONSORCIO OBRAS MONUMENTAL | N/A | N/A | N/A | N/A | N/A | NO HABILITADO | N/A
63 | CONSORCIO ULTRA PROYECTOS | N/A | N/A | N/A | N/A | N/A | NO HABILITADO | N/A
64 | ALCALA Y ESPINOSA | 55036271 | 13181186.9045 | 9292135 | 2225466.3325 | 79735059.237 | CUMPLE | 64328406
65 | CONSORCIO PROSUMAC | 55927641 | 13394670.0195 | 9442630 | 2261509.885 | 81026450.9045 | CUMPLE | 65370271
66 | INGENIERIA Y ARQUITECTURA HOSPITALARIA S.A.S | 55881929.3105 | 13383722.0699 | 9434912.7 | 2259661.5917 | 80960225.672 | CUMPLE | 65316842
67 | PROINCO INGENIERIA S.A.S | 55253396 | 13238494 | 9328794 | 2234246.163 | 80054930.163 | CUMPLE | 64582190
68 | CONSORCIO CICJAS | 55275548 | 13238494 | 9000000 | 2155500 | 79669542 | CUMPLE | 64275548
69 | EL BOGA | N/A | N/A | N/A | N/A | N/A | NO HABILITADO | N/A
70 | CONSORCIO ESTELAR | N/A | N/A | N/A | N/A | N/A | NO HABILITADO | N/A
71 | CONSORCIO OBRAS 2D | 55047699 | 13183923 | 9294064 | 2225928 | 79751614 | CUMPLE | 64341763
72 | CONSORCIO TURISTICO | 39891734 | 9554070.29 | 9000000 | 2155500 | 60601304.29 | CUMPLE | 48891734
73 | CONSORCIO CE FISCALÍA CENTRAL | 55741921 | 13350190.0795 | 9389000 | 2273833.255 | 80754944.3345 | CUMPLE | 65130921
74 | CONSORCIO KARSOL | 54900800.6388 | 12940118.7106 | 9647150 | 2273833.255 | 79761902.6044 | CUMPLE | 64547951
75 | H.A.H CONSTRUCCIONES S.A.S | 55350536.7311 | 13256453.5471 | 9345194.205 | 2238174.0121 | 80190358.4953 | CUMPLE | 64695731
76 | CONSORCIO MANTENIMIENTO | N/A | N/A | N/A | N/A | N/A | NO HABILITADO | N/A
77 | CONSORCIO SYNARCA | N/A | N/A | N/A | N/A | N/A | NO HABILITADO | N/A
78 | Logia 3 | 55924794 | 13393988.163 | 9442148 | 2261394.446 | 81022324.609 | CUMPLE | 65366942
79 | CONSORCIO SAN AGUSTIN | N/A | N/A | N/A | N/A | N/A | NO HABILITADO | N/A
80 | EIDELCA S.A.S. | 55653374 | 13328983.073 | 9396324 | 2250419.598 | 80629100.671 | CUMPLE | 65049698
81 | CONSORCIO INTERHUILA | N/A | N/A | N/A | N/A | N/A | NO HABILITADO | N/A
82 | CONSORCIO JA | 57138845 | 12302907.55 | 9647150 | 2077185.7494 | 81166088.2994 | CUMPLE | 66785995
83 | ABILE S.A.S | 55910498 | 13390565 | 9439736 | 2260814 | 81001613 | CUMPLE | 65350234
84 | CONSORCIO CEIBA INGENIEROS | 55165722 | 11557218 | 9200000 | 1927400 | 77850340 | CUMPLE | 64365722
85 | CONSORCIO BRJC | N/A | N/A | N/A | N/A | N/A | NO HABILITADO | N/A
86 | GERMAN RAMIREZ BARBOSA | 54288487 | 13002092.64 | 9165883 | 2195229 | 78651691.64 | CUMPLE | 63454370
87 | CONSORCIO CAN | N/A | N/A | N/A | N/A | N/A | NO HABILITADO | N/A
88 | CONSORCIO ROCAFUERTE PROJECT | N/A | N/A | N/A | N/A | N/A | NO HABILITADO | N/A
89 | UT COINSI-FEXXA 003 | 55630517 | 13323508.8215 | 9392465 | 2249495.3675 | 80595986.189 | CUMPLE | 65022982
90 | PROSOI.SAS | 50612571 | 12121711 | 9547150 | 2286543 | 74567975 | CUMPLE | 60159721
91 | CONSORCIO FGN BG 1724 | 55586617 | 13312995 | 9454207 | 2264283 | 80618102 | CUMPLE | 65040824
92 | CONSORCIO CMC FISCALÍA 2024 | 54510594 | 13055287 | 9203381 | 2204210 | 78973472 | CUMPLE | 63713975
93 | BASA DISEÑO S.A.S | N/A | N/A | N/A | N/A | N/A | NO HABILITADO | N/A
94 | CONSORCIO MANTENIMIENTO FISCALIA | 54682012 | 13096341.874 | 9232323 | 2211141.3585 | 79221818.2325 | CUMPLE | 63914335
95 | TECNISA S.A.S. | 54036340.0295 | 12941703.4371 | 9123309.755 | 2185032.6863 | 78286385.9079 | CUMPLE | 63159650
96 | UNION TEMPORAL INFRA | N/A | N/A | N/A | N/A | N/A | NO HABILITADO | N/A
97 | CONSORCIO P&C | N/A | N/A | N/A | N/A | N/A | NO HABILITADO | N/A
98 | C. LOCATIVAS ORION ABN | N/A | N/A | N/A | N/A | N/A | NO HABILITADO | N/A
99 | ARQUITECTURA MAS VERDE SAS | N/A | N/A | N/A | N/A | N/A | NO HABILITADO | N/A
100 | CONSORCIO ZETA | 52665006 | 12613268.5 | 8891778 | 2129580.91 | 76299633.41 | CUMPLE | 61556784
101 | CONSMOELEC SAS | N/A | N/A | N/A | N/A | N/A | NO HABILITADO | N/A

## Puntaje en Orden Ofertas
MEDIA ARITMETICA OFERTAS VALIDAS | [5 empty] | 64363609.451
No. | Proponente | Vr. Oferta Costos directos Bogotá | Vr. Oferta Costos directos Girardot | Total Oferta | Observaciones | Vr. Oferta Costos directos sin decimales | Puntaje Costos directos | Diferencia | Diferencia ABS
1 | CONSTRUCCIONES SS LTDA | N/A | N/A | N/A | NO HABILITADO | N/A | 0 | #REF! | #REF!
2 | CONSORCIO PRAGMA BOGOTA | 54730826 | 9240565 | 63971391 | CUMPLE | 63971391 | 68.0826 | #REF! | #REF!
3 | CONSORSIO INGERIV | 54110624 | 9135851 | 63246475 | CUMPLE | 63246475 | 67.3111 | #REF! | #REF!
4 | COMERCIALIZADORA CONSTRUCCIÓN INGENIERÍA Y ARQUITECTURA GALERIAS LTDA | 54941332 | 9276106 | 64217438 | CUMPLE | 64217438 | 68.3444 | #REF! | #REF!
5 | RICARDO ROJAS | 55253396 | 8968000 | 64221396 | CUMPLE | 64221396 | 68.3486 | #REF! | #REF!
6 | CONSORCIO ARTIKA | N/A | N/A | N/A | NO HABILITADO | N/A | 0 |  | 0
7 | DRV INGENIERIA SAS | 49702828 | 9454207 | 59157035 | CUMPLE | 59157035 | 62.9588 | #REF! | #REF!
8 | CONSORCIO VENTURA | N/A | N/A | N/A | NO HABILITADO | N/A | 0 | #REF! | #REF!
9 | CONSORCIO ECODISEÑO 2024 | N/A | N/A | N/A | NO HABILITADO | N/A | 0 | #REF! | #REF!
10 | CONSORCIO P&R INTEGRAL | N/A | N/A | N/A | NO HABILITADO | N/A | 0 | #REF! | #REF!
11 | MONTAJES DE MARCA S.A. | 55139125 | 9309500 | 64448625 | CUMPLE | 64448625 | 68.4095 | #REF! | #REF!
12 | CONSORCIO AC MANTENIMIENTO 2024 | N/A | N/A | N/A | NO HABILITADO | N/A | 0 | #REF! | #REF!
13 | CONSORCIO OBRAS DT | N/A | N/A | N/A | NO HABILITADO | N/A | 0 | #REF! | #REF!
14 | DIARQCO CONSTRUCTORES SAS | 56352394 | 9514343 | 65866737 | CUMPLE | 65866737 | 66.9003 | #REF! | #REF!
15 | YAK TIL SAS | N/A | N/A | N/A | NO HABILITADO | N/A | 0 | #REF! | #REF!
16 | GABRIEL ALEJANDRO GONZALEZ BARON | 56373325 | 9500000 | 65873325 | CUMPLE | 65873325 | 66.8933 |  | 0
17 | CONSORCIO OPS 2024. | N/A | N/A | N/A | NO HABILITADO | N/A | 0 | #REF! | #REF!
18 | UNION TEMPORAL SAN JUAN | N/A | N/A | N/A | NO HABILITADO | N/A | 0 | #REF! | #REF!
19 | MLG INGENIERIA SAS | 55310545 | 9338441 | 64648986 | CUMPLE | 64648986 | 68.1963 | #REF! | #REF!
20 | CONSORCIO MANTENI-PRO 2024 | N/A | N/A | N/A | NO HABILITADO | N/A | 0 |  | 0
21 | CONSORCIO ALX | N/A | N/A | N/A | NO HABILITADO | N/A | 0 | #REF! | #REF!
22 | CONSTRUCCIONES ARES SAS | 54984847.2142 | 9283452.445 | 64268299.6592 | CUMPLE | 64268300 | 68.3986 | #REF! | #REF!
23 | CONSORCIO PLATINO | N/A | N/A | N/A | NO HABILITADO | N/A | 0 | #REF! | #REF!
24 | C&C SAS | 55699904 | 9234560 | 64934464 | CUMPLE | 64934464 | 67.8925 | #REF! | #REF!
25 | CONSORCIO ANDINA 2024 | N/A | N/A | N/A | NO HABILITADO | N/A | 0 | #REF! | #REF!
26 | CONSORCIO IC-GAONA-2024 | N/A | N/A | N/A | NO HABILITADO | N/A | 0 | #REF! | #REF!
27 | TELEACCESS LTDA | N/A | N/A | N/A | NO HABILITADO | N/A | 0 | #REF! | #REF!
28 | INGTEC SAS | N/A | N/A | N/A | NO HABILITADO | N/A | 0 |  | 0
29 | CONSORCIO TH.C. 24 | 55453929 | 9640000 | 65093929 | CUMPLE | 65093929 | 67.7227 | #REF! | #REF!
30 | CONSORCIO SANALEJA | N/A | N/A | N/A | NO HABILITADO | N/A | 0 |  | 0
31 | CONSORCIO FGN 2024 | 57138845 | 9600000 | 66738845 | CUMPLE | 66738845 | 65.9721 | #REF! | #REF!
32 | REDEX SAS | 55813357 | 9423336.12 | 65236693.12 | CUMPLE | 65236693 | 67.5708 | #REF! | #REF!
33 | Consorcio Mantenimiento 2024 | N/A | N/A | N/A | NO HABILITADO | N/A | 0 | #REF! | #REF!
34 | CONSORCIO MANTENIMIENTO FISCALIA | 56127617 | 9476395 | 65604012 | CUMPLE | 65604012 | 67.1799 | #REF! | #REF!
35 | Fundacion Espeletia | 55696671 | 9403635 | 65100306 | CUMPLE | 65100306 | 67.716 | #REF! | #REF!
36 | CONSORCIO SEDES 11 | 55483673 | 9367672 | 64851345 | CUMPLE | 64851345 | 67.9809 | #REF! | #REF!
37 | CONSORCIO SRN24 | N/A | N/A | N/A | NO HABILITADO | N/A | 0 | #REF! | #REF!
38 | CONSORCIO GRUPO CONSTRUCTOR-4 | 55196258 | 9319147 | 64515405 | CUMPLE | 64515405 | 68.3384 | #REF! | #REF!
39 | CONSORCIO PRO-OBRAS | 55424806 | 9357736 | 64782542 | CUMPLE | 64782542 | 68.0541 | #REF! | #REF!
40 | COELCI SAS | 54622069 | 9261264 | 63883333 | CUMPLE | 63883333 | 67.9889 | #REF! | #REF!
41 | CONSORCIO RAPTOR | 56162190 | 9482232 | 65644422 | CUMPLE | 65644422 | 67.1369 | #REF! | #REF!
42 | CONSORCIO BRISAS | N/A | N/A | N/A | NO HABILITADO | N/A | 0 | #REF! | #REF!
43 | CONSORCIO INGENIERIA B-G | 56127617 | 9640000 | 65767617 | CUMPLE | 65767617 | 67.0058 | #REF! | #REF!
44 | CONSORCIO MALAGA | N/A | N/A | N/A | NO HABILITADO | N/A | 0 | #REF! | #REF!
45 | CONSORCIO ROCA 2024 | N/A | N/A | N/A | NO HABILITADO | N/A | 0 | #REF! | #REF!
46 | CONSORCIO MANTENIMIENTO FISCALIA 2024 | N/A | N/A | N/A | NO HABILITADO | N/A | 0 | #REF! | #REF!
47 | CONSORCIO EMQ2020 | N/A | N/A | N/A | NO HABILITADO | N/A | 0 | #REF! | #REF!
48 | CONSORCIO G+I 2024 | N/A | N/A | N/A | NO HABILITADO | N/A | 0 | #REF! | #REF!
49 | CONSORCIO SAN JOSE 2024 | 55840549 | 9502443 | 65342992 | CUMPLE | 65342992 | 67.4577 | #REF! | #REF!
50 | ACERO MAS CONCRETO SAS | 55527667 | 9375100 | 64902767 | CUMPLE | 64902767 | 67.9262 | #REF! | #REF!
51 | CONSTRUCCIONES C&G SAS | 55944775 | 9445524.565 | 65390299.565 | CUMPLE | 65390300 | 67.4073 | #REF! | #REF!
52 | CONSORCIO INGEART | 54868816 | 9647000 | 64515816 | CUMPLE | 64515816 | 68.338 | #REF! | #REF!
53 | ADRIANA ELENA ALVAREZ RIVERA | 55921924 | 9441666 | 65363590 | CUMPLE | 65363590 | 67.4358 | #REF! | #REF!
54 | CONSORCIO EI MANTENIMIENTOS FISCALIA | 55881357.9206 | 9434816 | 65316173.9206 | CUMPLE | 65316174 | 67.4862 | #REF! | #REF!
55 | CONSORCIO PH | 48139456 | 8127723 | 56267179 | RECHAZADO: No justifico sus precios | 56267179 | 0 | #REF! | #REF!
56 | CONS.BOLIVAR | N/A | N/A | N/A | NO HABILITADO | N/A | 0 | #REF! | #REF!
57 | CONSORCIO R.I.S.A. | N/A | N/A | N/A | NO HABILITADO | N/A | 0 | #REF! | #REF!
58 | CONSORCIO ZAFIRO | N/A | N/A | N/A | NO HABILITADO | N/A | 0 | #REF! | #REF!
59 | CONSORCIO ARAM | 55933359 | 9443595 | 65376954 | CUMPLE | 65376954 | 67.4215 | #REF! | #REF!
60 | INVERSIONES G Y S S.A.S. | N/A | N/A | N/A | NO HABILITADO | N/A | 0 | #REF! | #REF!
61 | CONSORCIO REDDINGTON | N/A | N/A | N/A | NO HABILITADO | N/A | 0 | #REF! | #REF!
62 | CONSORCIO OBRAS MONUMENTAL | N/A | N/A | N/A | NO HABILITADO | N/A | 0 | #REF! | #REF!
63 | CONSORCIO ULTRA PROYECTOS | N/A | N/A | N/A | NO HABILITADO | N/A | 0 |  | 0
64 | ALCALA Y ESPINOSA | 55036271 | 9292135 | 64328406 | CUMPLE | 64328406 | 68.4625 | #REF! | #REF!
65 | CONSORCIO PROSUMAC | 55927641 | 9442630 | 65370271 | CUMPLE | 65370271 | 67.4286 | #REF! | #REF!
66 | INGENIERIA Y ARQUITECTURA HOSPITALARIA S.A.S | 55881929.3105 | 9434912.7 | 65316842.0105 | CUMPLE | 65316842 | 67.4855 | #REF! | #REF!
67 | PROINCO INGENIERIA S.A.S | 55253396 | 9328794 | 64582190 | CUMPLE | 64582190 | 68.2674 | #REF! | #REF!
68 | CONSORCIO CICJAS | 55275548 | 9000000 | 64275548 | CUMPLE | 64275548 | 68.4063 | #REF! | #REF!
69 | EL BOGA | N/A | N/A | N/A | NO HABILITADO | N/A | 0 | #REF! | #REF!
70 | CONSORCIO ESTELAR | N/A | N/A | N/A | NO HABILITADO | N/A | 0
71 | CONSORCIO OBRAS 2D | 55047699 | 9294064 | 64341763 | CUMPLE | 64341763 | 68.4767
72 | CONSORCIO TURISTICO | 39891734 | 9000000 | 48891734 | CUMPLE | 48891734 | 52.0338
73 | CONSORCIO CE FISCALÍA CENTRAL | 55741921 | 9389000 | 65130921 | CUMPLE | 65130921 | 67.6834
74 | CONSORCIO KARSOL | 54900800.6388 | 9647150 | 64547950.6388 | CUMPLE | 64547951 | 68.3038
75 | H.A.H CONSTRUCCIONES S.A.S | 55350536.7311 | 9345194.205 | 64695730.9361 | CUMPLE | 64695731 | 68.1465
76 | CONSORCIO MANTENIMIENTO | N/A | N/A | N/A | NO HABILITADO | N/A | 0
77 | CONSORCIO SYNARCA | N/A | N/A | N/A | NO HABILITADO | N/A | 0
78 | Logia 3 | 55924794 | 9442148 | 65366942 | CUMPLE | 65366942 | 67.4322
79 | CONSORCIO SAN AGUSTIN | N/A | N/A | N/A | NO HABILITADO | N/A | 0
80 | EIDELCA S.A.S. | 55653374 | 9396324 | 65049698 | CUMPLE | 65049698 | 67.7698
81 | CONSORCIO INTERHUILA | N/A | N/A | N/A | NO HABILITADO | N/A | 0
82 | CONSORCIO JA | 57138845 | 9647150 | 66785995 | CUMPLE | 66785995 | 65.9219
83 | ABILE S.A.S | 55910498 | 9439736 | 65350234 | CUMPLE | 65350234 | 67.45
84 | CONSORCIO CEIBA INGENIEROS | 55165722 | 9200000 | 64365722 | CUMPLE | 64365722 | 68.4978
85 | CONSORCIO BRJC | N/A | N/A | N/A | NO HABILITADO | N/A | 0
86 | GERMAN RAMIREZ BARBOSA | 54288487 | 9165883 | 63454370 | CUMPLE | 63454370 | 67.5323
87 | CONSORCIO CAN | N/A | N/A | N/A | NO HABILITADO | N/A | 0
88 | CONSORCIO ROCAFUERTE PROJECT | N/A | N/A | N/A | NO HABILITADO | N/A | 0
89 | UT COINSI-FEXXA 003 | 55630517 | 9392465 | 65022982 | CUMPLE | 65022982 | 67.7983
90 | PROSOI.SAS | 50612571 | 9547150 | 60159721 | RECHAZADO: No justifico sus precios | 60159721 | 0
91 | CONSORCIO FGN BG 1724 | 55586617 | 9454207 | 65040824 | CUMPLE | 65040824 | 67.7793
92 | CONSORCIO CMC FISCALÍA 2024 | 54510594 | 9203381 | 63713975 | CUMPLE | 63713975 | 67.8086
93 | BASA DISEÑO S.A.S | N/A | N/A | N/A | NO HABILITADO | N/A | 0
94 | CONSORCIO MANTENIMIENTO FISCALIA | 54682012 | 9232323 | 63914335 | CUMPLE | 63914335 | 68.0219
95 | TECNISA S.A.S. | 54036340.0295 | 9123309.755 | 63159649.7845 | CUMPLE | 63159650 | 67.2187
96 | UNION TEMPORAL INFRA | N/A | N/A | N/A | NO HABILITADO | N/A | 0
97 | CONSORCIO P&C | N/A | N/A | N/A | NO HABILITADO | N/A | 0
98 | C. LOCATIVAS ORION ABN | N/A | N/A | N/A | NO HABILITADO | N/A | 0
99 | ARQUITECTURA MAS VERDE SAS | N/A | N/A | N/A | NO HABILITADO | N/A | 0
100 | CONSORCIO ZETA | 52665006 | 8891778 | 61556784 | CUMPLE | 61556784 | 65.5128
101 | CONSMOELEC SAS | N/A | N/A | N/A | NO HABILITADO | N/A | 0

## Hoja1 (hidden)
No. | Proponente | Vr. Oferta Bogota Costos directos | Vr. Oferta Bogota Costos Indirectos | Vr. Oferta Girardot Costos directos | Vr. Oferta Girardot Costos Indirectos | Total Oferta | CUMPLE/NO CUMPLE | Vr. Oferta Costos directos sin decimales
2 | CONSORCIO PRAGMA BOGOTA | 54730826 | 13108032.827 | 9240565 | 2213115.3175 | 79292539.1445 | CUMPLE | 63971391
3 | CONSORSIO INGERIV | 54110624 | 12959494.448 | 9135851 | 2188036.3145 | 78394005.7625 | CUMPLE | 63246475
4 | COMERCIALIZADORA CONSTRUCCIÓN INGENIERÍA Y ARQUITECTURA GALERIAS LTDA | 54941332 | 13158449.014 | 9276106 | 2221627.387 | 79597514.401 | CUMPLE | 64217438
5 | RICARDO ROJAS | 55253396 | 13233188.342 | 8968000 | 2147836 | 79602420.342 | CUMPLE | 64221396
7 | DRV INGENIERIA SAS | 49702828 | 11903827.306 | 9454207 | 2264282.5765 | 73325144.8825 | CUMPLE | 59157035
11 | MONTAJES DE MARCA S.A. | 55139125 | 13205820.4375 | 9309500 | 2229625.25 | 79884070.6875 | CUMPLE | 64448625
14 | DIARQCO CONSTRUCTORES SAS | 56352394 | 12932874.423 | 9514343 | 2183541.7185 | 80983153.1415 | CUMPLE | 65866737
16 | GABRIEL ALEJANDRO GONZALEZ BARON | 56373325 | 12937678.0875 | 9500000 | 2180250 | 80991253.0875 | CUMPLE | 65873325
19 | MLG INGENIERIA SAS | 55310545 | 13246875.5275 | 9338441 | 2236556.6195 | 80132418.147 | CUMPLE | 64648986
22 | CONSTRUCCIONES ARES SAS | 54984847.2142 | 13168870.9078 | 9283452.445 | 2223386.8606 | 79660557.4275 | CUMPLE | 64268300
24 | C&C SAS | 55699904 | 13340127.008 | 9234560 | 2211677.12 | 80486268.128 | CUMPLE | 64934464
29 | CONSORCIO TH.C. 24 | 55453929 | 13281215.9955 | 9640000 | 2308780 | 80683924.9955 | CUMPLE | 65093929
31 | CONSORCIO FGN 2024 | 57138845 | 9827881.34 | 9600000 | 1651200 | 78217926.34 | CUMPLE | 66738845
32 | REDEX SAS | 55813357 | 13367299.0015 | 9423336.12 | 2256889.0007 | 80860881.1222 | CUMPLE | 65236693
34 | CONSORCIO MANTENIMIENTO FISCALIA | 56127617 | 13442564.2715 | 9476395 | 2269596.6025 | 81316172.874 | CUMPLE | 65604012
35 | Fundacion Espeletia | 55696671 | 13339352 | 9403635 | 2252172 | 80691830 | CUMPLE | 65100306
36 | CONSORCIO SEDES 11 | 55483673 | 13288340 | 9367672 | 2243558 | 80383243 | CUMPLE | 64851345
38 | CONSORCIO GRUPO CONSTRUCTOR-4 | 55196258 | 13219503.791 | 9319147 | 2231935.7065 | 79966844.4975 | CUMPLE | 64515405
39 | CONSORCIO PRO-OBRAS | 55424806 | 13274241.037 | 9357736 | 2241177.772 | 80297960.809 | CUMPLE | 64782542
40 | COELCI SAS | 54622069 | 13081985.53 | 9261264 | 2218073 | 79183391.53 | CUMPLE | 63883333
41 | CONSORCIO RAPTOR | 56162190 | 13344136 | 9482232 | 2252978.3232 | 81241536.3232 | CUMPLE | 65644422
43 | CONSORCIO INGENIERIA B-G | 56127617 | 13229279 | 9640000 | 2272148 | 81269044 | CUMPLE | 65767617
49 | CONSORCIO SAN JOSE 2024 | 55840549 | 13373811.4855 | 9502443 | 2275835.0985 | 80992638.584 | CUMPLE | 65342992
50 | ACERO MAS CONCRETO SAS | 55527667 | 13298876 | 9375100 | 2245336 | 80446979 | CUMPLE | 64902767
51 | CONSTRUCCIONES C&G SAS | 55944775 | 13398773.6125 | 9445524.565 | 2262203.1333 | 81051276.3108 | CUMPLE | 65390300
52 | CONSORCIO INGEART | 54868816 | 13141081.432 | 9647000 | 2310456.5 | 79967353.932 | CUMPLE | 64515816
53 | ADRIANA ELENA ALVAREZ RIVERA | 55921924 | 13393300.798 | 9441666 | 2261279.007 | 81018169.805 | CUMPLE | 65363590
54 | CONSORCIO EI MANTENIMIENTOS FISCALIA | 55881357.9206 | 13383585.222 | 9434816 | 2259638.432 | 80959397.5746 | CUMPLE | 65316174
55 | CONSORCIO PH | 48139456 | 8944310.9248 | 8127723 | 1510130.9334 | 66721620.8582 | CUMPLE | 56267179
59 | CONSORCIO ARAM | 55933359 | 13396039.4805 | 9443595 | 2261741.0025 | 81034734.483 | CUMPLE | 65376954
64 | ALCALA Y ESPINOSA | 55036271 | 13181186.9045 | 9292135 | 2225466.3325 | 79735059.237 | CUMPLE | 64328406
65 | CONSORCIO PROSUMAC | 55927641 | 13394670.0195 | 9442630 | 2261509.885 | 81026450.9045 | CUMPLE | 65370271
66 | INGENIERIA Y ARQUITECTURA HOSPITALARIA S.A.S | 55881929.3105 | 13383722.0699 | 9434912.7 | 2259661.5917 | 80960225.672 | CUMPLE | 65316842
67 | PROINCO INGENIERIA S.A.S | 55253396 | 13238494 | 9328794 | 2234246.163 | 80054930.163 | CUMPLE | 64582190
68 | CONSORCIO CICJAS | 55275548 | 13238494 | 9000000 | 2155500 | 79669542 | CUMPLE | 64275548
71 | CONSORCIO OBRAS 2D | 55047699 | 13183923 | 9294064 | 2225928 | 79751614 | CUMPLE | 64341763
72 | CONSORCIO TURISTICO | 39891734 | 9554070.29 | 9000000 | 2155500 | 60601304.29 | CUMPLE | 48891734
73 | CONSORCIO CE FISCALÍA CENTRAL | 55741921 | 13350190.0795 | 9389000 | 2273833.255 | 80754944.3345 | CUMPLE | 65130921
74 | CONSORCIO KARSOL | 54900800.6388 | 12940118.7106 | 9647150 | 2273833.255 | 79761902.6044 | CUMPLE | 64547951
75 | H.A.H CONSTRUCCIONES S.A.S | 55350536.7311 | 13256453.5471 | 9345194.205 | 2238174.0121 | 80190358.4953 | CUMPLE | 64695731
78 | Logia 3 | 55924794 | 13393988.163 | 9442148 | 2261394.446 | 81022324.609 | CUMPLE | 65366942
80 | EIDELCA S.A.S. | 55653374 | 13328983.073 | 9396324 | 2250419.598 | 80629100.671 | CUMPLE | 65049698
82 | CONSORCIO JA | 57138845 | 12302907.55 | 9647150 | 2077185.7494 | 81166088.2994 | CUMPLE | 66785995
83 | ABILE S.A.S | 55910498 | 13390565 | 9439736 | 2260814 | 81001613 | CUMPLE | 65350234
84 | CONSORCIO CEIBA INGENIEROS | 55165722 | 11557218 | 9200000 | 1927400 | 77850340 | CUMPLE | 64365722
86 | GERMAN RAMIREZ BARBOSA | 54288487 | 13002092.64 | 9165883 | 2195229 | 78651691.64 | CUMPLE | 63454370
89 | UT COINSI-FEXXA 003 | 55630517 | 13323508.8215 | 9392465 | 2249495.3675 | 80595986.189 | CUMPLE | 65022982
90 | PROSOI.SAS | 50612571 | 12121711 | 9547150 | 2286543 | 74567975 | CUMPLE | 60159721
91 | CONSORCIO FGN BG 1724 | 55586617 | 13312995 | 9454207 | 2264283 | 80618102 | CUMPLE | 65040824
92 | CONSORCIO CMC FISCALÍA 2024 | 54510594 | 13055287 | 9203381 | 2204210 | 78973472 | CUMPLE | 63713975
94 | CONSORCIO MANTENIMIENTO FISCALIA | 54682012 | 13096341.874 | 9232323 | 2211141.3585 | 79221818.2325 | CUMPLE | 63914335
95 | TECNISA S.A.S. | 54036340.0295 | 12941703.4371 | 9123309.755 | 2185032.6863 | 78286385.9079 | CUMPLE | 63159650
100 | CONSORCIO ZETA | 52665006 | 12613268.5 | 8891778 | 2129580.91 | 76299633.41 | CUMPLE | 61556784