## APU
002 |  | MOVIMIENTO DE TIERRAS | Capitulo
002.001 | - | EXCAVACIÓN EN ZANJA - MATERIAL COMÚN - 0.0 A 2.0 M | Actividad | M3 |  |  | 33654
002.001 | C22 | CUADRILLA AA TIPO 4 (1 OFICIAL + 4 AYUDANTE) (Albañileria) | Cuadrilla | HR | 0.6 | 51509 | 30905
002.001 | E36 | EQUIPO MANEJO DE AGUAS DIFERENTE A AGUAS RESIDUALES | Equipos | DIA | 0.033 | 63233 | 2087
002.001 | H2 | EQUIPO BASICO (HERRAMIENTA MENOR) | Herramienta | UND | 0.2 | 3311 | 662
002A |  | CIMIENTOS | Capitulo
002A.007 | - | SUMINISTRO, TRANSPORTE E INSTALACION CONCRETO CICLOPEO CIMIENTOS (60% Concreto 3000 psi y 40% piedra media zonga) | Actividad | M3 |  |  | 520631
002A.007 | AB5 | CONCRETO 3000 psi - 21 Mpa | Analisis | M3 | 0.618 | 554104 | 342436
002A.007 | C22 | CUADRILLA AA TIPO 4 (1 OFICIAL + 4 AYUDANTE) (Albañileria) | Cuadrilla | HR | 2.5 | 51509 | 128773
002A.007 | E12 | EQUIPO DE TRANSPORTE | Equipos | DIA | 0.041 | 171308 | 7024
002A.007 | H2 | EQUIPO BASICO (HERRAMIENTA MENOR) | Herramienta | UND | 0.5 | 3311 | 1656
002A.007 | I1565 | ACARREO INTERNO | Insumo | UND | 5.7 | 1733 | 9878
002A.007 | I37 | PIEDRA MEDIA ZONGA | Insumo | M3 | 0.412 | 74913 | 30864
006 |  | MAMPOSTERIA | Capitulo
006.001 | - | SUMINISTRO, TRANSPORTE E INSTALACION MURO EN BLOQUE Nº4 Arcilla 33*23*9 cm. | Actividad | M2 |  |  | 58495
006.001 | AB21 | MORTERO 1:4 | Analisis | M3 | 0.013 | 512038 | 6656
006.001 | C1 | CUADRILLA AA TIPO 1 (1 OFICIAL + 1 AYUDANTE) (Albañileria) | Cuadrilla | HR | 1.1 | 23915 | 26307
006.001 | E12 | EQUIPO DE TRANSPORTE | Equipos | DIA | 0.0033 | 171308 | 565
006.001 | H2 | EQUIPO BASICO (HERRAMIENTA MENOR) | Herramienta | UND | 0.1 | 3311 | 331
006.001 | I1565 | ACARREO INTERNO | Insumo | UND | 1.1 | 1733 | 1906
006.001 | I951 | BLOQUE Nº 4 ARCILLA | Insumo | UND | 12.915 | 1760 | 22730
007 |  | INSTALACIONES HIDRAULICAS | Capitulo
007.128 | - | SUMINISTRO, TRANSPORTE E INSTALACIÓN DE LLAVE DE PASO TIPO RED WHITE 1/2" | Actividad | UND |  |  | 54355
007.128 | C2 | CUADRILLA BB TIPO 1 (1 OFICIAL + 1 AYUDANTE) (Instalaciones) | Cuadrilla | HR | 0.25 | 26303 | 6576
007.128 | E12 | EQUIPO DE TRANSPORTE | Equipos | DIA | 0.0025 | 171308 | 428
007.128 | H2 | EQUIPO BASICO (HERRAMIENTA MENOR) | Herramienta | UND | 0.18 | 3311 | 596
007.128 | I1565 | ACARREO INTERNO | Insumo | UND | 0.3 | 1733 | 520
007.128 | I1700 | LIMPIADOR REM PVC 760 GMS(1/4) | Insumo | UND | 0.007 | 59203 | 414
007.128 | I545 | ADAPTADOR MACHO PRESION PVC - 1/2 | Insumo | UND | 1 | 543 | 543
007.128 | I569 | CINTA TEFLON 10 M 1/2" | Insumo | UND | 0.02 | 1215 | 24
007.128 | I647 | SOLDADURA PVC LIQUIDA 1/4 | Insumo | UND | 0.007 | 122942 | 861
007.128 | I878 | REGISTRO O LLAVE DE PASO TIPO RED WHITE 1/2" ACUEDUCTO | Insumo | UND | 1 | 44393 | 44393
08B |  | INSTALACIONES ELECTRICAS - REDES INTERNAS | Capitulo
08B.266 | - | SUMINISTRO, TRANSPORTE E INSTALACION LUMINARIA PANEL LED DE INCRUSTAR-REF. 9PULG-24W TIPO PALNETA O SIMILAR | Actividad | UND |  |  | 141309
08B.266 | C13 | CUADRILLA FF TIPO 2 (1 OFICIAL + 2 AYUDANTE) (Electricas) | Cuadrilla | HR | 0.8 | 47718 | 38174
08B.266 | E1 | ANDAMIO METALICO CERTIFICADO, INCLUYE ESCALERILLA CON BARANDAS Y PLATAFORMAS DE TRABAJO | Equipos | UND | 0.4 | 9475 | 3790
08B.266 | E12 | EQUIPO DE TRANSPORTE | Equipos | DIA | 0.03 | 171308 | 5139
08B.266 | H2 | EQUIPO BASICO (HERRAMIENTA MENOR) | Herramienta | UND | 0.5 | 3311 | 1656
08B.266 | I1110 | ACCESORIOS DE FIJACION | Insumo | UND | 4 | 2341 | 9364
08B.266 | I1565 | ACARREO INTERNO | Insumo | UND | 1.2 | 1733 | 2080
08B.266 | I1657 | LUMINARIA LED DE INCRUSTAR REF. 9PULG-24 W TIPO PLANETA O SIMILAR | Insumo | UND | 1 | 81106 | 81106
08B.303 | - | SUMINISTRO, TRANSPORTE E INSTALACION DE LUMINARIA DE SOBREPONER TIPO BALA PANEL LED REDONDO, 24W BLANCO OPAL. INCLUYE DRIVER SC | Actividad | UND |  |  | 58324
08B.303 | C13 | CUADRILLA FF TIPO 2 (1 OFICIAL + 2 AYUDANTE) (Electricas) | Cuadrilla | HR | 0.6 | 47718 | 28631
08B.303 | E12 | EQUIPO DE TRANSPORTE | Equipos | DIA | 0.0286 | 171308 | 4899
08B.303 | H2 | EQUIPO BASICO (HERRAMIENTA MENOR) | Herramienta | UND | 0.5 | 3311 | 1656
08B.303 | I1110 | ACCESORIOS DE FIJACION | Insumo | UND | 0.5 | 2341 | 1171
08B.303 | I1565 | ACARREO INTERNO | Insumo | UND | 1.2 | 1733 | 2080
08B.303 | I1746 | SUMINISTRO DE BALA LED CIRCULAR DE SOBREPONER 20W | Insumo | UND | 1 | 19887 | 19887
08B.304 | - | DESMONTE DE LÁMPARAS DE SOBREPONER, INCRUSTAR O SIMILAR. ALTURA < 3 METROS (INCLUYE ESCALERA CERTIFICADA) | Actividad | UND |  |  | 22602
08B.304 | C6 | CUADRILLA FF TIPO 1 (1 OFICIAL + 1 AYUDANTE) (ELECTRICAS) | Cuadrilla | HR | 0.3 | 33923 | 10177
08B.304 | E12 | EQUIPO DE TRANSPORTE | Equipos | DIA | 0.054 | 171308 | 9251
08B.304 | E82 | ESCALERA CERTIFICADA | Equipos | DIA | 0.003 | 49681 | 149
08B.304 | H2 | EQUIPO BASICO (HERRAMIENTA MENOR) | Herramienta | UND | 0.5 | 3311 | 1656
08B.304 | I1565 | ACARREO INTERNO | Insumo | UND | 0.79 | 1733 | 1369
08B.318 | - | SUMINISTRO, TRANSPORTE E INSTALACION REFLECTOR DE 50W IP66 LED CUADRADO-CERRADO - ESTRIBOS - COMPLETO: CHASIS, BOMBILLA, ARRANCADOR, FOTOCELDA, COFRE METÁLICO DE SEGURIDAD, ETC. ACCESORIOS DE FIJACION E INSTALACION; INCLUYE ACCESORIOS DE SUJECIÓN. INSTALACIÓN A TODO COSTO. | Actividad | UND |  |  | 577062
08B.318 | I1975 | SUMINISTRO, TRANSPORTE E INSTALACION REFLECTOR DE 50W IP66 LED CUADRADO-CERRADO - ESTRIBOS - COMPLETO: CHASIS, BOMBILLA, ARRANCADOR, FOTOCELDA, COFRE METÁLICO DE SEGURIDAD, ETC. ACCESORIOS DE FIJACION E INSTALACION; INCLUYE ACCESORIOS DE SUJECIÓN. INSTALACIÓN A TODO COSTO. | Insumo | UND | 1 | 577062 | 577062
009 |  | REVOQUES-RESANES | Capitulo
009.005 | - | SUMINISTRO,TRANSPORTE E INSTALACION REVOQUE LISO MUROS 1:3 IMPERMEABILIZADO (INCLUYE FILOS Y DILATACIONES) PARA ALTURAS MENORES A 3 METROS | Actividad | M2 |  |  | 40381
009.005 | AB20 | MORTERO 1:3 | Analisis | M3 | 0.0257 | 590583 | 15178
009.005 | C1 | CUADRILLA AA TIPO 1 (1 OFICIAL + 1 AYUDANTE) (Albañileria) | Cuadrilla | HR | 0.49 | 23915 | 11718
009.005 | E12 | EQUIPO DE TRANSPORTE | Equipos | DIA | 0.0029 | 171308 | 497
009.005 | H2 | EQUIPO BASICO (HERRAMIENTA MENOR) | Herramienta | UND | 0.45 | 3311 | 1490
009.005 | I1565 | ACARREO INTERNO | Insumo | UND | 0.52 | 1733 | 901
009.005 | I427 | SIKA-1 IMPERMEABILIZANTE INTEGRAL MORTEROS O SIMILAR. | Insumo | KG | 0.8 | 13246 | 10597
009.007 | - | SUMINISTRO,TRANSPORTE E INSTALACION REVOQUE LISO MUROS 1:3 IMPERMEABILIZADO ALTURA > 3M. (INCLUYE FILOS Y DILATACIONES) | Actividad | M2 |  |  | 47198
009.007 | AB20 | MORTERO 1:3 | Analisis | M3 | 0.03 | 590583 | 17717
009.007 | C1 | CUADRILLA AA TIPO 1 (1 OFICIAL + 1 AYUDANTE) (Albañileria) | Cuadrilla | HR | 0.6 | 23915 | 14349
009.007 | E1 | ANDAMIO METALICO CERTIFICADO, INCLUYE ESCALERILLA CON BARANDAS Y PLATAFORMAS DE TRABAJO | Equipos | UND | 0.2 | 9475 | 1895
009.007 | E12 | EQUIPO DE TRANSPORTE | Equipos | DIA | 0.003 | 171308 | 514
009.007 | H2 | EQUIPO BASICO (HERRAMIENTA MENOR) | Herramienta | UND | 0.37 | 3311 | 1225
009.007 | I1565 | ACARREO INTERNO | Insumo | UND | 0.52 | 1733 | 901
009.007 | I427 | SIKA-1 IMPERMEABILIZANTE INTEGRAL MORTEROS O SIMILAR. | Insumo | KG | 0.8 | 13246 | 10597
010 |  | CUBIERTAS | Capitulo
010.024 | - | SUMINISTRO, TRANSPORTE E INSTALACION CANAL EN LAMINA GALVANIZADA CAL .20 D/ 1.00 M. (SUMINISTRO E INSTALACIÓN CON WASH PRIMER + ESMALTE + ANCLAJE A MURO + SILICONA) | Actividad | ML |  |  | 119902
010.024 | C11 | CUADRILLA DD TIPO 2 (1 OFICIAL + 2 AYUDANTE) (Carpinteria) | Cuadrilla | HR | 1.8 | 38076 | 68537
010.024 | E12 | EQUIPO DE TRANSPORTE | Equipos | DIA | 0.0055 | 171308 | 942
010.024 | E82 | ESCALERA CERTIFICADA | Equipos | DIA | 0.013 | 49681 | 646
010.024 | H2 | EQUIPO BASICO (HERRAMIENTA MENOR) | Herramienta | UND | 0.18 | 3311 | 596
010.024 | I1002 | ESMALTE SINTETICO PINTULUX - TIPO PINTUCO REF. SEGÚN COLOR DISEÑO O SIMILAR | Insumo | GAL | 0.032 | 115927 | 3710
010.024 | I1022 | WASH PRIMER COMPONENTE A - 1/4 GL REF. 509A O SIMILAR | Insumo | UND | 0.1 | 37079 | 3708
010.024 | I1023 | WASH PRIMER COMPONENTE B - 1/4 GL REF. 509B O SIMILAR | Insumo | UND | 0.1 | 24719 | 2472
010.024 | I1565 | ACARREO INTERNO | Insumo | UND | 0.2 | 1733 | 347
010.024 | I167 | LAMINA GALVANIZADA CAL. 20 TIPO ACESCO O SIMILAR. | Insumo | M2 | 1 | 35581 | 35581
010.024 | I207 | PLATINA SOPORTE 3 MM | Insumo | UND | 0.5 | 4680 | 2340
010.024 | I434 | SOLDADURA DE ESTAÑO 60-40 250GR 1/16" (1.6 MM) | Insumo | UND | 0.03 | 34084 | 1023
010.026 | - | RECORRIDO DE CUBIERTA | Actividad | M2 |  |  | 14481
010.026 | C1 | CUADRILLA AA TIPO 1 (1 OFICIAL + 1 AYUDANTE) (Albañileria) | Cuadrilla | HR | 0.5 | 23915 | 11958
010.026 | H2 | EQUIPO BASICO (HERRAMIENTA MENOR) | Herramienta | UND | 0.5 | 3311 | 1656
010.026 | I1565 | ACARREO INTERNO | Insumo | UND | 0.5 | 1733 | 867
011 |  | CIELO RASOS | Capitulo
011.009 | - | SUMINISTRO, TRANSPORTE E INSTALACIÓN DE CIELO RASO EN LÁMINAS DE PVC A TODO COSTO. INCLUYE ESTRUCTURA METÁLICA, PERIMETRALES Y HASTA 2 CAJAS DE INSPECCION DE 0.60 X 0.60 CADA 30 M2. TEXTURA SEGÚN DISEÑO | Actividad | M2 |  |  | 62224
011.009 | I1923 | SUMINISTRO, TRANSPORTE E INSTALACIÓN DE CIELO RASO EN LÁMINAS DE PVC A TODO COSTO. INCLUYE ESTRUCTURA METÁLICA, PERIMETRALES Y HASTA 2 CAJAS DE INSPECCION DE 0.60 X 0.60 CADA 30 M2. TEXTURA SEGÚN DISEÑO | Insumo | M2 | 1 | 62224 | 62224
012 |  | PISOS - ACABADOS | Capitulo
012.006 | - | SUMINISTRO, TRANSPORTE E INSTALACION CERAMICA PISO POMPEI TIPO ALFA O SIMILAR. COLOR CORAL O SHELL SEGÚN DISEÑO. INCLUYE MORTERO DE PEGA Y/O NIVELACIÓN | Actividad | M2 |  |  | 86343
012.006 | AB20 | MORTERO 1:3 | Analisis | M3 | 0.03 | 590583 | 17717
012.006 | C1 | CUADRILLA AA TIPO 1 (1 OFICIAL + 1 AYUDANTE) (Albañileria) | Cuadrilla | HR | 0.66 | 23915 | 15784
012.006 | E12 | EQUIPO DE TRANSPORTE | Equipos | DIA | 0.0055 | 171308 | 942
012.006 | E73 | DESTRONCADORA DE PISOS 10HP | Equipos | DIA | 0.01 | 57627 | 576
012.006 | E74 | PULIDORA PISOS | Equipos | DIA | 0.01 | 57627 | 576
012.006 | E75 | BRILLADORA | Equipos | DIA | 0.01 | 57627 | 576
012.006 | H2 | EQUIPO BASICO (HERRAMIENTA MENOR) | Herramienta | UND | 0.02 | 3311 | 66
012.006 | I1043 | BOQUILLA ALFACOLOR 1-3 | Insumo | KG | 0.25 | 8030 | 2008
012.006 | I1063 | CERAMICA PISO POMPEI. TIPO ALFA O SIMILAR. COLOR CORAL O SHELL | Insumo | M2 | 1.03 | 36325 | 37415
012.006 | I1565 | ACARREO INTERNO | Insumo | UND | 0.7 | 1733 | 1213
012.006 | I399 | ALFALISTO GRIS O SIMILAR. | Insumo | KG | 4.5 | 2097 | 9437
012.006 | I49 | AGUA LITRO | Insumo | LT | 1.08 | 31 | 33
12010 | - | SUMINISTRO, TRANSPORTE E INSTALACION BALDOSA GRANO DE MARMOL PCL 5 PERLATO CLARO TERRAZO TIPO ALFA O SIMILAR. (INCLUYE DESTRONCADA, PULIDA, BRILLADA, MORTERO DE NIVELACIÓN Y DILATACIÓN EN PVC). | Actividad | M2 |  |  | 173052
012.010 | AB20 | MORTERO 1:3 | Analisis | M3 | 0.03 | 590583 | 17717
012.010 | C1 | CUADRILLA AA TIPO 1 (1 OFICIAL + 1 AYUDANTE) (Albañileria) | Cuadrilla | HR | 1.65 | 23915 | 39460
012.010 | E12 | EQUIPO DE TRANSPORTE | Equipos | DIA | 0.0171 | 171308 | 2929
012.010 | E73 | DESTRONCADORA DE PISOS 10HP | Equipos | DIA | 0.05 | 57627 | 2881
012.010 | E74 | PULIDORA PISOS | Equipos | DIA | 0.05 | 57627 | 2881
012.010 | E75 | BRILLADORA | Equipos | DIA | 0.05 | 57627 | 2881
012.010 | H2 | EQUIPO BASICO (HERRAMIENTA MENOR) | Herramienta | UND | 0.02 | 3311 | 66
012.010 | I1020 | TINTILLA SELLADORA - TIPO MINWAX O SIMILAR. | Insumo | GAL | 0.001 | 177548 | 178
012.010 | I1041 | BALDOSA GRANO TRADICIONAL PERLATO CLARO PCL 5 TERRAZO TIPO ALFA O SIMILAR | Insumo | M2 | 1.03 | 91010 | 93740
012.010 | I1043 | BOQUILLA ALFACOLOR 1-3 | Insumo | KG | 0.25 | 8030 | 2008
012.010 | I1090 | CERA POLIMERICA | Insumo | LT | 0.003 | 101218 | 304
012.010 | I1565 | ACARREO INTERNO | Insumo | UND | 0.554 | 1733 | 960
012.010 | I1952 | ÁCIDO OXÁLICO | Insumo | KG | 0.22 | 6885 | 1515
012.010 | I1953 | DILATACIÓN EN PVC | Insumo | ML | 1.1 | 4958 | 5454
012.010 | I49 | AGUA LITRO | Insumo | LT | 2.5 | 31 | 78
013 |  | ENCHAPES Y ACCESORIOS | Capitulo
013.001 | - | SUMINISTRO, TRANSPORTE E INSTALACION CERAMICA PARED POMPEI TIPO ALFA O SIMILAR. COLOR CORAL O SHELL SEGÚN DISEÑO (INCLUYE BOQUILLA COLOR Y WIN.). INCLUYE MORTERO DE PEGA Y/O NIVELACIÓN. | Actividad | M2 |  |  | 86837
013.001 | AB20 | MORTERO 1:3 | Analisis | M3 | 0.03 | 590583 | 17717
013.001 | C1 | CUADRILLA AA TIPO 1 (1 OFICIAL + 1 AYUDANTE) (Albañileria) | Cuadrilla | HR | 0.66 | 23915 | 15784
013.001 | E12 | EQUIPO DE TRANSPORTE | Equipos | DIA | 0.0059 | 171308 | 1011
013.001 | H2 | EQUIPO BASICO (HERRAMIENTA MENOR) | Herramienta | UND | 0.02 | 3311 | 66
013.001 | I1043 | BOQUILLA ALFACOLOR 1-3 | Insumo | KG | 0.25 | 8030 | 2008
013.001 | I1054 | CERAMICA PARED POMPEI. TIPO ALFA O SIMILAR. COLOR CORAL O SHELL | Insumo | M2 | 1.03 | 33886 | 34903
013.001 | I1565 | ACARREO INTERNO | Insumo | UND | 0.7 | 1733 | 1213
013.001 | I398 | ALFALISTO BLANCO O SIMILAR | Insumo | KG | 4.5 | 2749 | 12371
013.001 | I440 | WIN PLASTICO | Insumo | M | 0.33 | 5244 | 1731
013.001 | I49 | AGUA LITRO | Insumo | LT | 1.08 | 31 | 33
015 |  | APARATOS SANITARIOS | Capitulo
015.004 | - | SUMINISTRO, TRANSPORTE E INSTALACION SANITARIO Tipo MONTECARLO REDONDO Color Blanco Ref. 02618100-1 Tipo Corona o Similar. (conjunto sanitario que incluye sanitario one piece, tapa, griferia, accesorios de conexión e instalación.) | Actividad | UND |  |  | 711509
015.004 | C2 | CUADRILLA BB TIPO 1 (1 OFICIAL + 1 AYUDANTE) (Instalaciones) | Cuadrilla | HR | 2.27 | 26303 | 59708
015.004 | E12 | EQUIPO DE TRANSPORTE | Equipos | DIA | 0.0715 | 171308 | 12249
015.004 | H2 | EQUIPO BASICO (HERRAMIENTA MENOR) | Herramienta | UND | 0.1 | 3311 | 331
015.004 | I1565 | ACARREO INTERNO | Insumo | UND | 2.6 | 1733 | 4506
015.004 | I68 | CONJUNTO SANITARIO TIPO MONTECARLO REDONDO COLOR BLANCO REF. 02618100-1 DE CORONA O SIMILAR (INCLUYE SANITARIO ONE PIECE, TAPA, GRIFERIA, ACCESORIOS DE CONEXIÓN E INSTALACIÓN.) | Insumo | UND | 1 | 634715 | 634715
015.013 | - | SUMINISTRO, TRANSPORTE E INSTALACION LAVAMANOS SOBREPONER Linea MARSELLA Color Blanco Ref. 13011000 Tipo Corona o Similar. (Incluye conjunto griferia tipo galaxia 8" o similar, desagüe automatico, sifón botella, grapas 2 und, acople). | Actividad | UND |  |  | 348147
015.013 | C2 | CUADRILLA BB TIPO 1 (1 OFICIAL + 1 AYUDANTE) (Instalaciones) | Cuadrilla | HR | 1.18 | 26303 | 31038
015.013 | E12 | EQUIPO DE TRANSPORTE | Equipos | DIA | 0.0348 | 171308 | 5962
015.013 | H2 | EQUIPO BASICO (HERRAMIENTA MENOR) | Herramienta | UND | 0.1 | 3311 | 331
015.013 | I1565 | ACARREO INTERNO | Insumo | UND | 1.3 | 1733 | 2253
015.013 | I536 | ACOPLE 1/2" PARA LAVAMANOS EN ACERO DE 40 CM. | Insumo | UND | 1 | 4971 | 4971
015.013 | I62 | CONJUNTO GRIFERIA LAVAMANOS CROMADA 8" GALAXIA TIPO GRIVAL O SIMILAR ( MEZCLADOR CIERRE COMPRESIÓN, DESAGUE AUTOMATICO, SIFÓN BOTELLA, GRAPAS 2 UND. | Insumo | UND | 1 | 183541 | 183541
015.013 | I82 | LAVAMANOS SOBREPONER LINEA MARSELLA COLOR BLANCO DE CORONA REF. .13011000 O SIMILAR. | Insumo | UND | 1 | 120051 | 120051
016 |  | CARPINTERIA EN MADERA | Capitulo
016.017 | - | SUMINISTRO, TRANSPORTE E INSTALACION DE MUEBLE BAJO MESON ANCHO: 0.60 M. CON FACHADA: MADECOR 19 MM. INTERIOR: MADECOR 15 MM. TIPO PIZANO O SIMILAR. ACABADO: SEGÚN PINTA SELECCIONADA DE CARTA COLORES MADECOR. (INCLUYE HOJAS PARA PUERTAS CON 2 RANURAS HORIZONTALES PINTADAS Y CON MARQUETE EN CANTO DECORATIVO. INTERIOR CON UN (1) ENTREPAÑO, TAPA SOBRE EL POYO DEL MUEBLE, HERRAJES, MANIJAS, SUMINISTRO DE TODOS LOS ACCESORIOS NECESARIOS PARA GARANTIZAR UNA CORRECTA INSTALACIÓN). | Actividad | M2 |  |  | 475447
016.017 | C4 | CUADRILLA DD TIPO 1 (1 OFICIAL + 1 AYUDANTE) (Carpinteria) | Cuadrilla | HR | 1.69 | 27500 | 46475
016.017 | E12 | EQUIPO DE TRANSPORTE | Equipos | DIA | 0.048 | 171308 | 8223
016.017 | H2 | EQUIPO BASICO (HERRAMIENTA MENOR) | Herramienta | UND | 0.5 | 3311 | 1656
016.017 | I1565 | ACARREO INTERNO | Insumo | UND | 2.3 | 1733 | 3986
016.017 | I964 | MUEBLE BAJO MESON ANCHO: 0.60 M. CON FACHADA: MADECOR 19 MM. INTERIOR: MADECOR 15 MM. TIPO PIZANO O SIMILAR. ACABADO: SEGÚN PINTA SELECCIONADA DE CARTA COLORES MADECOR. (INCLUYE HOJAS PARA PUERTAS CON 2 RANURAS HORIZONTALES PINTADAS Y CON MARQUETE EN CANTO DECORATIVO. INTERIOR CON UN (1) ENTREPAÑO, TAPA SOBRE EL POYO DEL MUEBLE, HERRAJES, MANIJAS, SUMINISTRO DE TODOS LOS ACCESORIOS NECESARIOS PARA GARANTIZAR UNA CORRECTA INSTALACIÓN). | Insumo | M2 | 1 | 415107 | 415107
016.022 | - | SUMINISTRO, TRANSPORTE E INSTALACION DE MUEBLES PARA DESPENSA ANCHO: 0.60 M. CON FACHADA: TABLEX ENCHAPADO MADECOR 15 MM. TIPO PIZANO O SIMILAR. INTERIOR: MADECOR 15 MM. TIPO PIZANO O SIMILAR, CON REGURESO HASTA 30 MM DE SOPORTE LONGITUDINAL. ACABADO: EL MADECOR SEGUN PINTA SELECCIONADA DE CARTA COLORES MADECOR. (INCLUYE HOJAS PARA PUERTAS EN TRES SECCIONES CON CUATRO BISAGRAS Y UNA JALADERA, CON 2 RANURAS HORIZONTALES Y CON MARQUETE CHAPACANTO OKUME. INTERIOR CON ENTREPAÑOS Y DISTRIBUCCION SEGUN ALTURA, HERRAJES, MANIJAS, SUMINISTRO DE TODOS LOS ACCESORIOS NECESARIOS PARA GARANTIZAR UNA CORRECTA INSTALCION) | Actividad | M2 |  |  | 850376
016.022 | C4 | CUADRILLA DD TIPO 1 (1 OFICIAL + 1 AYUDANTE) (Carpinteria) | Cuadrilla | HR | 5.3 | 27500 | 145750
016.022 | E12 | EQUIPO DE TRANSPORTE | Equipos | DIA | 0.083 | 171308 | 14219
016.022 | H2 | EQUIPO BASICO (HERRAMIENTA MENOR) | Herramienta | UND | 0.5 | 3311 | 1656
016.022 | I1020 | TINTILLA SELLADORA - TIPO MINWAX O SIMILAR. | Insumo | GAL | 0.08 | 177548 | 14204
016.022 | I1565 | ACARREO INTERNO | Insumo | UND | 0.1 | 1733 | 173
016.022 | I1642 | MUEBLES PARA DESPENSA ANCHO: 0.60 M. CON FACHADA: TABLEX ENCHAPADO MADECOR 15 MM. TIPO PIZANO O SIMILAR. INTERIOR: MADECOR 15 MM. TIPO PIZANO O SIMILAR, CON REGURESO HASTA 30 MM DE SOPORTE LONGITUDINAL. ACABADO: EL MADECOR SEGUN PINTA SELECCIONADA DE CARTA COLORES MADECOR. (INCLUYE HOJAS PARA PUERTAS EN TRES SECCIONES CON CUATRO BISAGRAS Y UNA JALADERA, CON 2 RANURAS HORIZONTALES Y CON MARQUETE CHAPACANTO OKUME. INTERIOR CON ENTREPAÑOS Y DISTRIBUCCION SEGUN ALTURA, HERRAJES, MANIJAS, SUMINISTRO DE TODOS LOS ACCESORIOS NECESARIOS PARA GARANTIZAR UNA CORRECTA INSTALACION) | Insumo | M2 | 1 | 635461 | 635461
016.022 | I1643 | MADECANTO PARA REGRUESO DE ENTREPAÑOS | Insumo | ML | 3.5 | 11118 | 38913
017 |  | CARPINTERIA METALICA | Capitulo
017.027 | - | SUMINISTRO, TRANSPORTE E INSTALACION VENTANA CORREDIZA FIJA EN ALUMINIO ANODIZADO VIDRIO 4 MM (INCLUYE MARCO EN PERFILERIA PB 3831 O SIMILAR Y VIDRIO CRISTAL DE 4 MM. ). INCLUYE EL SUMINISTRO DE TODOS LOS ACCESORIOS REQUERIDOS PARA EL CORRECTO MONTAJE, ASI COMO EL SUMINISTRO E INSTALACIÓN DE LA SILICONA QUE SEA REQUERIDA PARA GARANTIZAR UNA PERFECTA INSTALACIÓN. SEGUN DETALLE. | Actividad | M2 |  |  | 213130
017.027 | I144 | VENTANA CORREDIZA EN ALUMINIO ANODIZADO VIDRIO 4 MM (INCLUYE MARCO EN PERFILERIA TIPO PB 3831 O SIMILAR Y VIDRIO CRISTAL DE 4 MM. ). INCLUYE EL SUMINISTRO DE TODOS LOS ACCESORIOS REQUERIDOS PARA EL CORRECTO MONTAJE, ASI COMO EL SUMINISTRO E INSTALACIÓN DE LA SILICONA QUE SEA REQUERIDA PARA GARANTIZAR UNA PERFECTA INSTALACIÓN. SEGUN DETALLE. (SUMINISTRO E INSTALACIÓN). | Insumo | M2 | 1 | 213130 | 213130
017.045 | - | SUMINISTRO, TRANSPORTE E INSTALACION PUERTA METALICA LÁMINA GALVANIZADA CAL. 18 TIPO PANEL CON MARCO SENCILLO ( INCLUYE ANTICORROSIVO + PINTURA ELECTROSTATICA + MARCO LÁMINA GALVANIZADA CAL. 18 CARGADOS EN CONCRETO). INCLUYE EL SUMINISTRO DE TODOS LOS ACCESORIOS REQUERIDOS PARA EL CORRECTO MONTAJE. | Actividad | M2 |  |  | 615506
017.045 | I218 | PUERTA METALICA LÁMINA GALVANIZADA CAL. 18 TIPO PANEL CON MARCO SENCILLO ( INCLUYE ANTICORROSIVO + PINTURA ELECTROSTATICA + LÁMINA GALVANIZADA CAL. 18 CARGADOS EN CONCRETO). INCLUYE EL SUMINISTRO DE TODOS LOS ACCESORIOS REQUERIDOS PARA EL CORRECTO MONTAJE. (SUMINISTRO E INSTALACIÓN). | Insumo | M2 | 1 | 615506 | 615506
017.065 |  | SUMINISTRO, TRANSPORTE E INSTALACION PUERTA DUCHA ACRILICO (INCLUYE MARCO EN ALUMINIO ANODIZADO, PASADOR Y TOALLERO) A TODO COSTO | Actividad | M2 |  |  | 349245
017.065 | H2 | EQUIPO BASICO (HERRAMIENTA MENOR) | Herramienta | UND | 0.1 | 3311 | 331
017.065 | I124 | PUERTA DUCHA ACRILICO (INCLUYE MARCO EN ALUMINIO ANODIZADO, PASADOR Y TOALLERO) A TODO COSTO | Insumo | M2 | 1 | 348914 | 348914
017.127 | - | SUMINISTRO TRANSPORTE E INSTALACION LOCKER METÁLICO CON 16 MÓDULOS, GRIS DE 2,0 X1,25 X 0,30 M, LÁMINA COLD ROLLED CALIBRE 24, CON CAPACIDAD DE 45 KG POR CASILLERO, LOCKER CON MÓDULOS DE DIFERENTES NÚMEROS DE CASILLAS DE UN CUERPO Y VARIOS COMPARTIMIENTOS VERTICALES, CON PUERTAS Y SEGUROS PARA CANDADO, LAS PUERTAS DEL LOCKER POSEE CELOSÍAS QUE PERMITEN LA CIRCULACIÓN DE AIRE, SUPERFICIE TERMINADA COMPLETAMENTE LISA, SISTEMA DE SEGURIDAD SEGÚN LAS CARACTERÍSTICAS DE USO. EL LOCKER ESTÁ APOYADO SOBRE SISTEMA RÍGIDO, BISAGRAS DESARMABLES ÚNICAMENTE CON LA PUERTA ABIERTA. | Actividad | UND |  |  | 1825956
017.127 | C4 | CUADRILLA DD TIPO 1 (1 OFICIAL + 1 AYUDANTE) (Carpinteria) | Cuadrilla | HR | 0.3 | 27500 | 8250
017.127 | E12 | EQUIPO DE TRANSPORTE | Equipos | DIA | 0.25 | 171308 | 42827
017.127 | H2 | EQUIPO BASICO (HERRAMIENTA MENOR) | Herramienta | UND | 0.3 | 3311 | 993
017.127 | I1565 | ACARREO INTERNO | Insumo | UND | 2.3 | 1733 | 3986
017.127 | I964 | LOCKER METÁLICO CON 16 MÓDULOS, GRIS DE 2,0 X1,25 X 0,30 M, LÁMINA COLD ROLLED CALIBRE 24, CON CAPACIDAD DE 45 KG POR CASILLERO, LOCKER CON MÓDULOS DE DIFERENTES NÚMEROS DE CASILLAS DE UN CUERPO Y VARIOS COMPARTIMIENTOS VERTICALES, CON PUERTAS Y SEGUROS PARA CANDADO, LAS PUERTAS DEL LOCKER POSEE CELOSÍAS QUE PERMITEN LA CIRCULACIÓN DE AIRE, SUPERFICIE TERMINADA COMPLETAMENTE LISA, SISTEMA DE SEGURIDAD SEGÚN LAS CARACTERÍSTICAS DE USO. EL LOCKER ESTÁ APOYADO SOBRE SISTEMA RÍGIDO, BISAGRAS DESARMABLES ÚNICAMENTE CON LA PUERTA ABIERTA. | Insumo | UND | 1 | 1769900 | 1769900
019 |  | PINTURA | Capitulo
019.001 | - | SUMINISTRO, TRANSPORTE E INSTALACION ESTUCO Y VINILO 3 MANOS SOBRE MURO INTERIOR (INCLUYE ESTUCO, 1 MANO EN PINTURA TIPO 2 Y DOS MANOS EN PINTURA TIPO 1, FILOS Y DILATACIONES). COLOR SEGÚN DISEÑO POR M2 | Actividad | M2 |  |  | 23330
019.001 | C3 | CUADRILLA CC TIPO 1 (1 OFICIAL + 1 AYUDANTE) (Pintura) | Cuadrilla | HR | 0.37 | 27500 | 10175
019.001 | E1 | ANDAMIO METALICO CERTIFICADO, INCLUYE ESCALERILLA CON BARANDAS Y PLATAFORMAS DE TRABAJO | Equipos | UND | 0.06 | 9475 | 569
019.001 | E12 | EQUIPO DE TRANSPORTE | Equipos | DIA | 0.001 | 171308 | 171
019.001 | H2 | EQUIPO BASICO (HERRAMIENTA MENOR) | Herramienta | UND | 0.05 | 3311 | 166
019.001 | I1004 | ESTUCO PARA INTERIORES - TIPO PINTUCO REF. 117060 O SIMILAR. | Insumo | GAL | 0.05 | 26405 | 1320
019.001 | I1008 | INTERVINILO - TIPO PINTUCO REF. SEGÚN COLOR DISEÑO O SIMILAR | Insumo | GAL | 0.04 | 64610 | 2584
019.001 | I1021 | VINILTEX - TIPO PINTUCO REF. SEGÚN COLOR DISEÑO O SIMILAR. | Insumo | GAL | 0.08 | 93454 | 7476
019.001 | I1565 | ACARREO INTERNO | Insumo | UND | 0.45 | 1733 | 780
019.001 | I417 | PABMERIL PLIEGO 9" X 11" | Insumo | UND | 0.02 | 4429 | 89
019.003 | - | SUMINISTRO, TRANSPORTE E INSTALACION ESTUCO Y VINILO 3 MANOS SOBRE MURO EXTERIOR (INCLUYE ESTUCO, 1 MANO EN PINTURA TIPO 2 Y DOS MANOS EN PINTURA TIPO 1, FILOS Y DILATACIONES). COLOR SEGÚN DISEÑO POR M2 | Actividad | M2 |  |  | 23485
019.003 | C3 | CUADRILLA CC TIPO 1 (1 OFICIAL + 1 AYUDANTE) (Pintura) | Cuadrilla | HR | 0.37 | 27500 | 10175
019.003 | E1 | ANDAMIO METALICO CERTIFICADO, INCLUYE ESCALERILLA CON BARANDAS Y PLATAFORMAS DE TRABAJO | Equipos | UND | 0.06 | 9475 | 569
019.003 | E12 | EQUIPO DE TRANSPORTE | Equipos | DIA | 0.0013 | 171308 | 223
019.003 | H2 | EQUIPO BASICO (HERRAMIENTA MENOR) | Herramienta | UND | 0.05 | 3311 | 166
019.003 | I1003 | ESTUCO PARA EXTERIORES - TIPO PINTUCO REF. 27060 O SIMILAR. | Insumo | GAL | 0.05 | 28464 | 1423
019.003 | I1008 | INTERVINILO - TIPO PINTUCO REF. SEGÚN COLOR DISEÑO O SIMILAR | Insumo | GAL | 0.04 | 64610 | 2584
019.003 | I1021 | VINILTEX - TIPO PINTUCO REF. SEGÚN COLOR DISEÑO O SIMILAR. | Insumo | GAL | 0.08 | 93454 | 7476
019.003 | I1565 | ACARREO INTERNO | Insumo | UND | 0.45 | 1733 | 780
019.003 | I417 | PABMERIL PLIEGO 9" X 11" | Insumo | UND | 0.02 | 4429 | 89
019.007 | - | SUMINISTRO, TRANSPORTE E INSTALACION ESTUCO Y VINILO 3 MANOS BAJO PLACA INTERIOR (INCLUYE ESTUCO, 1 MANO EN PINTURA TIPO 2 Y DOS MANOS EN PINTURA TIPO 1, FILOS Y DILATACIONES). COLOR SEGÚN DISEÑO. | Actividad | M2 |  |  | 24328
019.007 | C3 | CUADRILLA CC TIPO 1 (1 OFICIAL + 1 AYUDANTE) (Pintura) | Cuadrilla | HR | 0.39 | 27500 | 10725
019.007 | E1 | ANDAMIO METALICO CERTIFICADO, INCLUYE ESCALERILLA CON BARANDAS Y PLATAFORMAS DE TRABAJO | Equipos | UND | 0.1 | 9475 | 948
019.007 | E12 | EQUIPO DE TRANSPORTE | Equipos | DIA | 0.0014 | 171308 | 240
019.007 | H2 | EQUIPO BASICO (HERRAMIENTA MENOR) | Herramienta | UND | 0.05 | 3311 | 166
019.007 | I1004 | ESTUCO PARA INTERIORES - TIPO PINTUCO REF. 117060 O SIMILAR. | Insumo | GAL | 0.05 | 26405 | 1320
019.007 | I1008 | INTERVINILO - TIPO PINTUCO REF. SEGÚN COLOR DISEÑO O SIMILAR | Insumo | GAL | 0.04 | 64610 | 2584
019.007 | I1021 | VINILTEX - TIPO PINTUCO REF. SEGÚN COLOR DISEÑO O SIMILAR. | Insumo | GAL | 0.08 | 93454 | 7476
019.001 | I1565 | ACARREO INTERNO | Insumo | UND | 0.45 | 1733 | 780
019.001 | I417 | PABMERIL PLIEGO 9" X 11" | Insumo | UND | 0.02 | 4429 | 89
019.023 | - | SUMINISTRO TRANSPORTE E INSTALACION ESTUCO Y PINTURA ACRILTEX PARA BAÑO Y COCINA | Actividad | M2 |  |  | 33571
019.023 | C3 | CUADRILLA CC TIPO 1 (1 OFICIAL + 1 AYUDANTE) (Pintura) | Cuadrilla | HR | 0.37 | 27500 | 10175
019.023 | E1 | ANDAMIO METALICO CERTIFICADO, INCLUYE ESCALERILLA CON BARANDAS Y PLATAFORMAS DE TRABAJO | Equipos | UND | 0.2 | 9475 | 1895
019.023 | H2 | EQUIPO BASICO (HERRAMIENTA MENOR) | Herramienta | UND | 0.05 | 3311 | 166
019.023 | I1004 | ESTUCO PARA INTERIORES - TIPO PINTUCO REF. 117060 O SIMILAR. | Insumo | GAL | 0.1 | 26405 | 2641
019.023 | I1632 | PINTURA INTERVINILO ACRILTEX LAVABLE | Insumo | GAL | 0.15 | 124030 | 18605
019.023 | I417 | PABMERIL PLIEGO 9" X 11" | Insumo | UND | 0.02 | 4429 | 89
019.014 | - | SUMINISTRO, TRANSPORTE E INSTALACION ESTUCO Y PINTURA TIPO KORAZA O SIMILAR 3 MANOS FACHADAS (INCLUYE ESTUCO, 1 MANO EN PINTURA TIPO 2 Y DOS MANOS EN PINTURA TIPO KORAZA O SIMILAR, FILOS Y DILATACIONES). COLOR SEGÚN DISEÑO. | Actividad | M2 |  |  | 27238
019.014 | C3 | CUADRILLA CC TIPO 1 (1 OFICIAL + 1 AYUDANTE) (Pintura) | Cuadrilla | HR | 0.37 | 27500 | 10175
019.014 | E1 | ANDAMIO METALICO CERTIFICADO, INCLUYE ESCALERILLA CON BARANDAS Y PLATAFORMAS DE TRABAJO | Equipos | UND | 0.06 | 9475 | 569
019.014 | E12 | EQUIPO DE TRANSPORTE | Equipos | DIA | 0.0018 | 171308 | 308
019.014 | H2 | EQUIPO BASICO (HERRAMIENTA MENOR) | Herramienta | UND | 0.05 | 3311 | 166
019.014 | I1003 | ESTUCO PARA EXTERIORES - TIPO PINTUCO REF. 27060 O SIMILAR. | Insumo | GAL | 0.05 | 28464 | 1423
019.014 | I1008 | INTERVINILO - TIPO PINTUCO REF. SEGÚN COLOR DISEÑO O SIMILAR | Insumo | GAL | 0.04 | 64610 | 2584
019.014 | I1009 | KORAZA - TIPO PINTUCO REF. 2650 SEGÚN COLOR DISEÑO O SIMILAR | Insumo | GAL | 0.1 | 111435 | 11144
019.014 | I1565 | ACARREO INTERNO | Insumo | UND | 0.45 | 1733 | 780
019.014 | I417 | PABMERIL PLIEGO 9" X 11" | Insumo | UND | 0.02 | 4429 | 89
019.040 | - | SUMINISTRO, TRANSPORTE E INSTALACION VINILO 3 MANOS SOBRE GRANIPLAST EN MURO EXTERIOR ALTURA > 3 M (INCLUYE 1 MANO EN PINTURA TIPO 2 Y DOS MANOS EN PINTURA TIPO 1, FILOS Y DILATACIONES). COLOR SEGÚN DISEÑO POR M2 | Actividad | M2 |  |  | 21973
019.040 | C3 | CUADRILLA CC TIPO 1 (1 OFICIAL + 1 AYUDANTE) (Pintura) | Cuadrilla | HR | 0.37 | 27500 | 10175
019.040 | E1 | ANDAMIO METALICO CERTIFICADO, INCLUYE ESCALERILLA CON BARANDAS Y PLATAFORMAS DE TRABAJO | Equipos | UND | 0.06 | 9475 | 569
019.040 | E12 | EQUIPO DE TRANSPORTE | Equipos | DIA | 0.0013 | 171308 | 223
019.040 | H2 | EQUIPO BASICO (HERRAMIENTA MENOR) | Herramienta | UND | 0.05 | 3311 | 166
019.040 | I1008 | INTERVINILO - TIPO PINTUCO REF. SEGÚN COLOR DISEÑO O SIMILAR | Insumo | GAL | 0.04 | 64610 | 2584
019.040 | I1021 | VINILTEX - TIPO PINTUCO REF. SEGÚN COLOR DISEÑO O SIMILAR. | Insumo | GAL | 0.08 | 93454 | 7476
019.040 | I1565 | ACARREO INTERNO | Insumo | UND | 0.45 | 1733 | 780
019.041 | - | SUMINISTRO TRANSPORTE E INSTALACION PINTURA TIPO KORAZA O SIMILAR 3 MANOS LADRILLO A LA VISTA (INCLUYE, 1 MANO EN PINTURA TIPO 2 Y DOS MANOS EN PINTURA TIPO KORAZA O SIMILAR, FILOS Y DILATACIONES). COLOR SEGÚN DISEÑO. | Actividad | ML |  |  | 21863
019.041 | C3 | CUADRILLA CC TIPO 1 (1 OFICIAL + 1 AYUDANTE) (Pintura) | Cuadrilla | HR | 0.5 | 27500 | 13750
019.041 | E1 | ANDAMIO METALICO CERTIFICADO, INCLUYE ESCALERILLA CON BARANDAS Y PLATAFORMAS DE TRABAJO | Equipos | UND | 0.06 | 9475 | 569
019.041 | E12 | EQUIPO DE TRANSPORTE | Equipos | DIA | 0.001 | 171308 | 171
019.041 | H2 | EQUIPO BASICO (HERRAMIENTA MENOR) | Herramienta | UND | 0.05 | 3311 | 166
019.041 | I1008 | INTERVINILO - TIPO PINTUCO REF. SEGÚN COLOR DISEÑO O SIMILAR | Insumo | GAL | 0.015 | 64610 | 969
019.041 | I1009 | KORAZA - TIPO PINTUCO REF. 2650 SEGÚN COLOR DISEÑO O SIMILAR | Insumo | GAL | 0.045 | 111435 | 5015
019.041 | I417 | PABMERIL PLIEGO 9" X 11" | Insumo | UND | 0.1 | 4429 | 443
019.041 | I1565 | ACARREO INTERNO | Insumo | UND | 0.45 | 1733 | 780
028 |  | OBRAS EXTERIORES | Capitulo
021.010 | - | SUMINISTRO, TRANSPORTE E INSTALACION CERRAMIENTO EN MALLA ESLABONADA CAL. 12 DE 2 1/4" X 2 1/4" + ANGULO 3/4 X 1/8" + ANTICORROSIVO + PINTURA, TUBO AGUAS NEGRAS PARA CERRAMIENTO 2", CONCERTINA DIAMETRO 18"ESPIRAL ESPACIADO CADA 20 CM CUCHILLAS EN ACERO INOXIDABLE AISI 430 ESPESOR 0,60MM ANCHO 25MM, PEDESTAL EN CONCRETO. SEGÚN DETALLE. | Actividad | ML |  |  | 432707
021.010 | AB5 | CONCRETO 3000 psi - 21 Mpa | Analisis | M3 | 0.025 | 554104 | 13853
021.010 | C22 | CUADRILLA AA TIPO 4 (1 OFICIAL + 4 AYUDANTE) (Albañileria) | Cuadrilla | HR | 1.5 | 51509 | 77264
021.010 | E12 | EQUIPO DE TRANSPORTE | Equipos | DIA | 0.036 | 171308 | 6167
021.010 | H2 | EQUIPO BASICO (HERRAMIENTA MENOR) | Herramienta | UND | 4 | 3311 | 13244
021.010 | I1001 | ANTICORROSIVO PREMIUM - TIPO PINTUCO REF. 513 O SIMILAR | Insumo | GAL | 0.02 | 79948 | 1599
021.010 | I1002 | ESMALTE SINTETICO PINTULUX - TIPO PINTUCO REF. SEGÚN COLOR DISEÑO O SIMILAR | Insumo | GAL | 0.02 | 115927 | 2319
021.010 | I1565 | ACARREO INTERNO | Insumo | UND | 3.4 | 1733 | 5892
021.010 | I161 | ANGULO HIERRO 3/4" X 1/8" | Insumo | M | 3.3 | 5618 | 18539
021.010 | I169 | MALLA ESLABONADA 21/4*21/4 *2 MTS | Insumo | M2 | 2.05 | 19664 | 40311
021.010 | I170 | CONCERTINA DIAMETRO 18" ESPIRAL ESPACIADO CADA 20 INCLUYE CABLE GALVANIZADO SUPER GX DE 1/8 Y PERROS DE SUJECION 3/16 | Insumo | M | 1.1 | 34644 | 38108
021.010 | I435 | SOLDADURA ELECTRICA TIPO WESTARCO SUPER E- 6013 DE 1/8 O SIMILAR. | Insumo | KG | 0.08 | 14042 | 1123
021.010 | I680 | TUBO ACERO AGUA NEGRA PARA CERRAMIENTO 1 1/2" - - TIPO COLMENA O SIMILAR. | Insumo | M | 1.5 | 37109 | 55664
021.010 | I684 | TUBO ACERO AGUA NEGRA PARA CERRAMIENTO 2" - - TIPO COLMENA O SIMILAR. | Insumo | M | 3.3 | 48068 | 158624
022 |  | ASEO GENERAL Y LIMPIEZA
022.013 |  | ASEO GENERAL DE CIELO RASO. ALTURA > 3.00M (Vacío entre cielo raso y cubierta) | Actividad | M2 |  |  | 14243
| C8 | CUADRILLA AA TIPO 2 (1 OFICIAL + 2 AYUDANTE) (Albañileria) | Cuadrilla | HR | 0.4 | 33113 | 13245
| E1 | ANDAMIO METALICO CERTIFICADO, INCLUYE ESCALERILLA CON BARANDAS Y PLATAFORMAS DE TRABAJO | Equipos | UND | 0.03 | 9475 | 284
| H2 | EQUIPO BASICO (HERRAMIENTA MENOR) | Herramienta | UND | 0.0755 | 3311 | 250
| I491 | COSTAL | Insumo | M3 | 0.5 | 928 | 464
028 |  | DESMONTES | Capitulo
028.005 | - | DESMONTE APARATOS SANITARIOS | Actividad | UND |  |  | 51318
028.005 | C1 | CUADRILLA AA TIPO 1 (1 OFICIAL + 1 AYUDANTE) (Albañileria) | Cuadrilla | HR | 1.7 | 23915 | 40656
028.005 | E24 | VOLQUETA 6M3 (CARGUE A MANO) | Equipos | VJE | 0.01 | 154179 | 1542
028.005 | H2 | EQUIPO BASICO (HERRAMIENTA MENOR) | Herramienta | UND | 1.7 | 3311 | 5629
028.005 | I1565 | ACARREO INTERNO | Insumo | UND | 2.0147 | 1733 | 3491
028.008 | - | DESMONTE CIELO RASO (INCLUYE RETIRO) | Actividad | M2 |  |  | 11359
028.008 | C8 | CUADRILLA AA TIPO 2 (1 OFICIAL + 2 AYUDANTE) (Albañileria) | Cuadrilla | HR | 0.18 | 33113 | 5960
028.008 | E1 | ANDAMIO METALICO CERTIFICADO, INCLUYE ESCALERILLA CON BARANDAS Y PLATAFORMAS DE TRABAJO | Equipos | UND | 0.16 | 9475 | 1516
028.008 | E24 | VOLQUETA 6M3 (CARGUE A MANO) | Equipos | VJE | 0.018 | 154179 | 2775
028.008 | H2 | EQUIPO BASICO (HERRAMIENTA MENOR) | Herramienta | UND | 0.18 | 3311 | 596
028.008 | I1565 | ACARREO INTERNO | Insumo | UND | 0.2954 | 1733 | 512
028.009 | - | DESMONTE DE VENTANERIA | Actividad | M2 |  |  | 14761
028.009 | C1 | CUADRILLA AA TIPO 1 (1 OFICIAL + 1 AYUDANTE) (Albañileria) | Cuadrilla | HR | 0.35 | 23915 | 8370
028.009 | E24 | VOLQUETA 6M3 (CARGUE A MANO) | Equipos | VJE | 0.03 | 154179 | 4625
028.009 | H2 | EQUIPO BASICO (HERRAMIENTA MENOR) | Herramienta | UND | 0.35 | 3311 | 1159
028.009 | I1565 | ACARREO INTERNO | Insumo | UND | 0.35 | 1733 | 607
028.012 | - | DESMONTE PUERTAS (INCLUYE RETIRO) | Actividad | UND |  |  | 35230
028.012 | C1 | CUADRILLA AA TIPO 1 (1 OFICIAL + 1 AYUDANTE) (Albañileria) | Cuadrilla | HR | 1 | 23915 | 23915
028.012 | E24 | VOLQUETA 6M3 (CARGUE A MANO) | Equipos | VJE | 0.04 | 154179 | 6167
028.012 | H2 | EQUIPO BASICO (HERRAMIENTA MENOR) | Herramienta | UND | 1 | 3311 | 3311
028.012 | I1565 | ACARREO INTERNO | Insumo | UND | 1.06 | 1733 | 1837
028.014 | - | DESMONTE DE CANALES Y BAJANTES | Actividad | ML |  |  | 4605
028.014 | C8 | CUADRILLA AA TIPO 2 (1 OFICIAL + 2 AYUDANTE) (Albañileria) | Cuadrilla | HR | 0.1 | 33113 | 3311
028.014 | E1 | ANDAMIO METALICO CERTIFICADO, INCLUYE ESCALERILLA CON BARANDAS Y PLATAFORMAS DE TRABAJO | Equipos | UND | 0.04 | 9475 | 379
028.014 | E24 | VOLQUETA 6M3 (CARGUE A MANO) | Equipos | VJE | 0.002 | 154179 | 308
028.014 | H2 | EQUIPO BASICO (HERRAMIENTA MENOR) | Herramienta | UND | 0.1 | 3311 | 331
028.014 | I1565 | ACARREO INTERNO | Insumo | UND | 0.159 | 1733 | 276
028.016 | - | DESMONTE DE MUEBLE BAJO MESON | Actividad | ML |  |  | 17751
028.016 | C1 | CUADRILLA AA TIPO 1 (1 OFICIAL + 1 AYUDANTE) (Albañileria) | Cuadrilla | HR | 0.6 | 23915 | 14349
028.016 | E24 | VOLQUETA 6M3 (CARGUE A MANO) | Equipos | VJE | 0.002 | 154179 | 308
028.016 | H2 | EQUIPO BASICO (HERRAMIENTA MENOR) | Herramienta | UND | 0.6 | 3311 | 1987
028.016 | I1565 | ACARREO INTERNO | Insumo | UND | 0.639 | 1733 | 1107
028.018 | - | DESMONTE DE VIDRIO | Actividad | M2 |  |  | 4547
028.018 | C1 | CUADRILLA AA TIPO 1 (1 OFICIAL + 1 AYUDANTE) (Albañileria) | Cuadrilla | HR | 0.15 | 23915 | 3587
028.018 | E24 | VOLQUETA 6M3 (CARGUE A MANO) | Equipos | VJE | 0.003 | 154179 | 463
028.018 | H2 | EQUIPO BASICO (HERRAMIENTA MENOR) | Herramienta | UND | 0.15 | 3311 | 497
028.093 | - | DESMONTE Y REINSTALACION DE CUBIERTA EN TEJA DE BARRO | Actividad | M2 |  |  | 16249
028.093 | C1 | CUADRILLA AA TIPO 1 (1 OFICIAL + 1 AYUDANTE) (Albañileria) | Cuadrilla | HR | 0.45 | 23915 | 10762
028.093 | E1 | ANDAMIO METALICO CERTIFICADO, INCLUYE ESCALERILLA CON BARANDAS Y PLATAFORMAS DE TRABAJO | Equipos | UND | 0.3 | 9475 | 2843
028.093 | H2 | EQUIPO BASICO (HERRAMIENTA MENOR) | Herramienta | UND | 0.3 | 3311 | 993
028.093 | I966 | TELERA 20 CM X 4 CM X 3 M. | Insumo | M | 0.1 | 11305 | 1131
028.093 | I1565 | ACARREO INTERNO | Insumo | UND | 0.3 | 1733 | 520
029 |  | DEMOLICIONES | Capitulo
029.003 | - | DEMOLICION ENCHAPE DE PISOS (INCLUYE RETIRO) | Actividad | M2 |  |  | 8589
029.003 | C1 | CUADRILLA AA TIPO 1 (1 OFICIAL + 1 AYUDANTE) (Albañileria) | Cuadrilla | HR | 0.2 | 23915 | 4783
029.003 | E24 | VOLQUETA 6M3 (CARGUE A MANO) | Equipos | VJE | 0.018 | 154179 | 2775
029.003 | H2 | EQUIPO BASICO (HERRAMIENTA MENOR) | Herramienta | UND | 0.2 | 3311 | 662
029.003 | I1565 | ACARREO INTERNO | Insumo | UND | 0.2132 | 1733 | 369
029.004 | - | DEMOLICION ENCHAPE DE MUROS | Actividad | M2 |  |  | 8631
029.004 | C1 | CUADRILLA AA TIPO 1 (1 OFICIAL + 1 AYUDANTE) (Albañileria) | Cuadrilla | HR | 0.2 | 23915 | 4783
029.004 | E24 | VOLQUETA 6M3 (CARGUE A MANO) | Equipos | VJE | 0.018 | 154179 | 2775
029.004 | H2 | EQUIPO BASICO (HERRAMIENTA MENOR) | Herramienta | UND | 0.2 | 3311 | 662
029.004 | I1565 | ACARREO INTERNO | Insumo | UND | 0.237 | 1733 | 411
029.017 | - | DEMOLICION MORTEROS Y REVOQUE | Actividad | M2 |  |  | 7135
029.017 | C1 | CUADRILLA AA TIPO 1 (1 OFICIAL + 1 AYUDANTE) (Albañileria) | Cuadrilla | HR | 0.15 | 23915 | 3587
029.017 | E24 | VOLQUETA 6M3 (CARGUE A MANO) | Equipos | VJE | 0.018 | 154179 | 2775
029.017 | H2 | EQUIPO BASICO (HERRAMIENTA MENOR) | Herramienta | UND | 0.15 | 3311 | 497
029.017 | I1565 | ACARREO INTERNO | Insumo | UND | 0.159 | 1733 | 276
032 |  | ADICIONALES ALCALDIA MANIZALES | Capitulo
032.040 | - | SUMINISTRO, TRANSPORTE E INSTALACION LAMINA DE ICOPOR PARA CIELO RASO EN ESTRUCTURA EXISTENTE | Actividad | M2 |  |  | 26888
032.040 | C8 | CUADRILLA AA TIPO 2 (1 OFICIAL + 2 AYUDANTE) (Albañileria) | Cuadrilla | HR | 0.2 | 33113 | 6623
032.040 | E1 | ANDAMIO METALICO CERTIFICADO, INCLUYE ESCALERILLA CON BARANDAS Y PLATAFORMAS DE TRABAJO | Equipos | UND | 0.12 | 9475 | 1137
032.040 | E12 | EQUIPO DE TRANSPORTE | Equipos | DIA | 0.003 | 171308 | 514
032.040 | H2 | EQUIPO BASICO (HERRAMIENTA MENOR) | Herramienta | UND | 0.2 | 3311 | 662
032.040 | I1565 | ACARREO INTERNO | Insumo | UND | 0.372 | 1733 | 645
032.040 | I322 | PLACA ICOPOR TEXTURIZADO 60x60 | Insumo | UND | 2.8 | 6181 | 17307
032.043 | - | SUMINISTRO, TRANSPORTE E INSTALACION CAMBIO DE ACCESORIOS EN APARATO SANITARIO INCLUYE SUMINISTRO E INSTALACIÓN DE FLUITMASTER | Actividad | UND |  |  | 73453
032.043 | C2 | CUADRILLA BB TIPO 1 (1 OFICIAL + 1 AYUDANTE) (Instalaciones) | Cuadrilla | HR | 0.4 | 26303 | 10521
032.043 | E12 | EQUIPO DE TRANSPORTE | Equipos | DIA | 0.0001 | 171308 | 17
032.043 | H2 | EQUIPO BASICO (HERRAMIENTA MENOR) | Herramienta | UND | 0.15 | 3311 | 497
032.043 | I114 | FLUITMASTER PARA SANITARIO | Insumo | UND | 1 | 61796 | 61796
032.043 | I1565 | ACARREO INTERNO | Insumo | UND | 0.008 | 1733 | 14
032.043 | I569 | CINTA TEFLON 10 M 1/2" | Insumo | UND | 0.5 | 1215 | 608
032.063 | - | LIMPIEZA DE PAREDES PARA APLICACIÓN DE VINILO SOBRE GRANIPLAST | Actividad | M2 |  |  | 4457
032.063 | C43 | AYUDANTE AA (ALBAÑILERIA) | Cuadrilla | HR | 0.17 | 9198 | 1564
022.011 | E11 | EQUIPO HIDROLAVADORA | Equipos | DIA | 0.03 | 63233 | 1897
022.011 | E12 | EQUIPO DE TRANSPORTE | Equipos | DIA | 0.001 | 171308 | 171
022.011 | I1565 | ACARREO INTERNO | Insumo | UND | 0.4 | 1733 | 693
032.063 | H2 | EQUIPO BASICO (HERRAMIENTA MENOR) | Herramienta | UND | 0.04 | 3311 | 132
032.065 | - | SUMINISTRO, TRANSPORTE E INSTALACION VIDRIO TRASLUCIDO DE 4MM | Actividad | M2 |  |  | 63538
032.065 | C1 | CUADRILLA AA TIPO 1 (1 OFICIAL + 1 AYUDANTE) (Albañileria) | Cuadrilla | HR | 0.6 | 23915 | 14349
032.065 | E12 | EQUIPO DE TRANSPORTE | Equipos | DIA | 0.0052 | 171308 | 891
032.065 | H2 | EQUIPO BASICO (HERRAMIENTA MENOR) | Herramienta | UND | 0.4 | 3311 | 1324
032.065 | I1565 | ACARREO INTERNO | Insumo | UND | 0.7111 | 1733 | 1232
032.065 | I324 | VIDRIO TRASLUCIDO 4MM | Insumo | M2 | 1 | 43259 | 43259
032.065 | I433 | SILICONA TUBO 280 ML | Insumo | UND | 0.17 | 14607 | 2483
032.165 | - | SUMINISTRO, TRANSPORTE E INSTALACION DE LAMINAS DIFUSORAS DE LUZ DE 0.61 X 2.45 M CON ESTRUCTURA EN ALUMINIO NATURAL SUSPENDIDA A LA ESTRUCTURA INCLUYE ADECUACIÓN DE LÁMPARAS A LA MODULACIÓN DEL CIELO RASO | Actividad | M2 |  |  | 96349
032.165 | C12 | CUADRILLA EE TIPO 2 (1 OFICIAL + 2 AYUDANTE) (Dry Wall) | Cuadrilla | HR | 0.75 | 37084 | 27813
032.165 | E1 | ANDAMIO METALICO CERTIFICADO, INCLUYE ESCALERILLA CON BARANDAS Y PLATAFORMAS DE TRABAJO | Equipos | UND | 0.5 | 9475 | 4738
032.165 | E12 | EQUIPO DE TRANSPORTE | Equipos | DIA | 0.0032 | 171308 | 548
032.165 | I156 | ANGULO ALUMINIO 1"X1" | Insumo | ML | 0.2 | 2083 | 417
032.165 | I1565 | ACARREO INTERNO | Insumo | UND | 0.7 | 1733 | 1213
032.165 | I157 | TEE ALUMINIO 1"X1" | Insumo | ML | 0.3 | 2083 | 625
032.165 | I158 | REMACHE POP | Insumo | UND | 6 | 123 | 738
032.165 | I1932 | LAMINA DIFUSORA DE LUZ 61X245 | Insumo | UND | 1 | 60195 | 60195
032.165 | I243 | ALAMBRE GALVANIZADO CAL 12 | Insumo | KG | 0.01 | 6181 | 62
016.026 | - | SUMINISTRO, TRANSPORTE E INSTALACION PUERTA DE MADERA, ENTAMBORADA | Actividad | M2 |  |  | 446730
016.026 | AB20 | MORTERO 1:3 | Analisis | M3 | 0.02 | 590583 | 11812
016.026 | C1 | CUADRILLA AA TIPO 1 (1 OFICIAL + 1 AYUDANTE) (Albañileria) | Cuadrilla | HR | 1.8 | 23915 | 43047
016.026 | E12 | EQUIPO DE TRANSPORTE | Equipos | DIA | 0.0389 | 171308 | 6664
016.026 | H2 | EQUIPO BASICO (HERRAMIENTA MENOR) | Herramienta | UND | 0.05 | 3311 | 166
016.026 | I1001 | ANTICORROSIVO PREMIUM - TIPO PINTUCO REF. 513 O SIMILAR | Insumo | GAL | 0.28 | 79948 | 22385
016.026 | I1019 | SELLADOR LIJABLE - TIPO PINTUCO O SIMILAR | Insumo | GAL | 0.003 | 88960 | 267
016.026 | I1565 | ACARREO INTERNO | Insumo | UND | 2.3 | 1733 | 3986
016.026 | I1664 | MANIJA Y SEGURO PUERTA | Insumo | UND | 0.54 | 51765 | 27953
016.026 | I1787 | ESMALTE SINTETICO PINTULUX - TIPO PINTUCO REF SEGUN COLOR DISEÑO O SIMILAR | Insumo | GAL | 0.28 | 115927 | 32460
016.026 | I181 | MARCO METALICO PUERTAS E= 12 CM SENCILLO EN LÁMINA GALVANIZADA CAL. 18 PARA HOJA DE PUERTA CON ANCHO 0.76 A 1.10 M. Y ALTURA 1.80 A 2.10 M. (SUMINISTRO). | Insumo | UND | 0.54 | 277842 | 150035
016.026 | I1834 | NAVE EN MADERA TRIPLEX DE 0,90 X 2,05 M, ENTAMBORADA | Insumo | UND | 0.54 | 175999 | 95039
016.026 | I1835 | TOPE PUERTA RESORTE CROMO | Insumo | UND | 0.54 | 3785 | 2044
016.026 | I260 | CERRADURA BELL WOOD POMO MADERA - ENTRADA TIPO SCHALAGE REF. A80PD O SIMILAR. ACABADO SEGÚN DISEÑO. | Insumo | UND | 0.54 | 80167 | 43290
016.026 | I401 | BISAGRAS ALUMINIO 3" | Insumo | UND | 1.62 | 4680 | 7582
032.047 | - | MONTAJE APARATOS SANITARIOS | Actividad | UND |  |  | 58880
032.047 | C2 | CUADRILLA BB TIPO 1 (1 OFICIAL + 1 AYUDANTE) (Instalaciones) | Cuadrilla | HR | 1.18 | 26303 | 31038
032.047 | E12 | EQUIPO DE TRANSPORTE | Equipos | DIA | 0.003 | 171308 | 514
032.047 | H2 | EQUIPO BASICO (HERRAMIENTA MENOR) | Herramienta | UND | 0.1 | 3311 | 331
032.047 | I1565 | ACARREO INTERNO | Insumo | UND | 0.30768 | 1733 | 533
032.047 | I404 | CEMENTO BLANCO | Insumo | KG | 2 | 2811 | 5622
032.047 | I503 | MANGUERA PLASTICA LAVAMANOS - SANITARIOS | Insumo | UND | 1 | 20599 | 20599
032.047 | I569 | CINTA TEFLON 10 M 1/2" | Insumo | UND | 0.2 | 1215 | 243
016.023 | - | SUMINISTRO, TRANSPORTE E INSTALACION DE MUEBLE PARED ANCHO: 0.60 M. CON FACHADA: MADECOR 19 MM. INTERIOR: MADECOR 15 MM. TIPO PIZANO O SIMILAR. ACABADO: SEGÚN PINTA SELECCIONADA DE CARTA COLORES MADECOR. (INCLUYE HOJAS PARA PUERTAS CON 2 RANURAS HORIZONTALES PINTADAS Y CON MARQUETE EN CANTO DECORATIVO. INTERIOR CON UN (1) ENTREPAÑO, TAPA DETRAS DEL MUEBLE, HERRAJES, MANIJAS, SUMINISTRO DE TODOS LOS ACCESORIOS NECESARIOS PARA GARANTIZAR UNA CORRECTA INSTALACIÓN). | Actividad | M2 |  |  | 475447
016.023 | C4 | CUADRILLA DD TIPO 1 (1 OFICIAL + 1 AYUDANTE) (Carpinteria) | Cuadrilla | HR | 1.69 | 27500 | 46475
016.023 | E12 | EQUIPO DE TRANSPORTE | Equipos | DIA | 0.048 | 171308 | 8223
016.023 | H2 | EQUIPO BASICO (HERRAMIENTA MENOR) | Herramienta | UND | 0.5 | 3311 | 1656
016.023 | I1565 | ACARREO INTERNO | Insumo | UND | 2.3 | 1733 | 3986
016.023 | I1644 | MUEBLE PARED ANCHO: 0.60 M. CON FACHADA: MADECOR 19 MM. INTERIOR: MADECOR 15 MM. TIPO PIZANO O SIMILAR. ACABADO: SEGÚN PINTA SELECCIONADA DE CARTA COLORES MADECOR. (INCLUYE HOJAS PARA PUERTAS CON 2 RANURAS HORIZONTALES PINTADAS Y CON MARQUETE EN CANTO DECORATIVO. INTERIOR CON UN (1) ENTREPAÑO, TAPA DETRAS DEL MUEBLE, HERRAJES, MANIJAS, SUMINISTRO DE TODOS LOS ACCESORIOS NECESARIOS PARA GARANTIZAR UNA CORRECTA INSTALACIÓN). | Insumo | M2 | 1 | 415107 | 415107
022 |  | ASEO GENERAL Y LIMPIEZA | Capitulo
022.001 | - | ASEO GENERAL | Actividad | M2 |  |  | 3009
022.001 | C43 | AYUDANTE AA (ALBAÑILERIA) | Cuadrilla | HR | 0.3
022.001 | H2 | EQUIPO BASICO (HERRAMIENTA MENOR) | Herramienta | UND | 0.0755 |  | 0
030.002 | - | JORNAL AYUDANTE | Actividad | DIA |  |  | 73584
030.002 | C43 | AYUDANTE AA (ALBAÑILERIA) | Cuadrilla | HR | 8 |  | 0
030.003 | - | JORNAL VIGILANTE NOCTURNO Y/O FESTIVOS CON PRESTACIONES | Actividad | DIA |  |  | 132602
030.003 | C46 | JORNAL VIGILANTE NOCTURNO Y/O FESTIVOS CON PRESTACIONES | Cuadrilla | DIA | 1 |  | 0
006.015 | - | SUMINISTRO, TRANSPORTE E INSTALACIÓN A TODO COSTO DE MURO EN GYPLAC 12,7 MM PINTADO Y TERMINADO (DOS CARAS). INCLUYE PERFILERÍA Y TODO LO NECESARIO PARA SU CORRECTA INSTALACIÓN | Actividad | M2 |  |  | 88769
017.036 |  | PUERTA EN VIDRIO TEMPLADO 10 MM CON ZOCALO EN ALUMINIO DE PIVOTE, CON CERRADURA Y MANIJA (HOJA SENCILLA). INCLUYE EL SUMINISTRO DE TODOS LOS ACCESORIOS REQUERIDOS PARA EL CORRECTO MONTAJE. SEGUN DETALLE. (SUMINISTRO E INSTALACIÓN). |  | M2 |  |  | 921503
009.006 | - | SUMINISTRO,TRANSPORTE E INSTALACION REVOQUE LISO MUROS 1:3 IMPERMEABILIZADO (INCLUYE FILOS Y DILATACIONES) ANCHO < 0.50 M. | Actividad | ML |  |  | 23201
009.006 | AB20 | MORTERO 1:3 | Analisis | M3 | 0.0129 | 590583 | 7619
009.006 | C1 | CUADRILLA AA TIPO 1 (1 OFICIAL + 1 AYUDANTE) (Albañileria) | Cuadrilla | HR | 0.38 | 23915 | 9088
009.006 | E12 | EQUIPO DE TRANSPORTE | Equipos | DIA | 0.0008 | 171308 | 137
009.006 | H2 | EQUIPO BASICO (HERRAMIENTA MENOR) | Herramienta | UND | 0.1 | 3311 | 331
009.006 | I1565 | ACARREO INTERNO | Insumo | UND | 0.42 | 1733 | 728
009.006 | I427 | SIKA-1 IMPERMEABILIZANTE INTEGRAL MORTEROS O SIMILAR. | Insumo | KG | 0.4 | 13246 | 5298
|  | PREPARACION DE SUPERFICIE POR MEDIOS MECANICOS CON MAQUINA HIDROLAVADORA DE BAJA PRESION DE 1500 PSI Y RETIRO DE ESCOMBROS |  | M2 |  |  | 4000
|  | MANO DE OBRE EN MANTENIMIENTO DE TODA LA CUBIERTA, LA CUAL CONSISTE EN SELLAR TODOS LOS EMPALMES DEL MANTO CON FLAMA DE GAS PROPANO, SELLO DE PARTES DETERIORADAS CON SUPERMANTO 500XT, SELLO DE REGATAS CON EMULSION ASFALTICA Y CAPA DE PINTURA REFLECTIVA CON ALUMOL A TTODA EL AREA. |  | M2 |  |  | 15000
017.047 | - | SUMINISTRO, TRANSPORTE E INSTALACION PUERTA METALICA LÁMINA GALVANIZADA CAL. 18 TIPO PANEL CON MARCO MONTANTE EN VIDRIO 4 MM. ( INCLUYE ANTICORROSIVO + PINTURA ELECTROSTATICA + MARCO LÁMINA GALVANIZADA CAL. 18 CARGADOS EN CONCRETO). INCLUYE CHAPA 3 MACHUELOS O SIMILAR. INCLUYE EL SUMINISTRO DE TODOS LOS ACCESORIOS REQUERIDOS PARA EL CORRECTO MONTAJE. | Actividad | M2 |  |  | 822273
028.090 | - | DESMONTE DE TUBERÍA HIDROSANITARIA (INCLUYE RETIRO) | Actividad | ML |  |  | 21801
028.090 | C2 | CUADRILLA BB TIPO 1 (1 OFICIAL + 1 AYUDANTE) (Instalaciones) | Cuadrilla | HR | 0.7 | 26303 | 18412
028.090 | H2 | EQUIPO BASICO (HERRAMIENTA MENOR) | Herramienta | UND | 0.5 | 3311 | 1656
028.090 | I1565 | ACARREO INTERNO | Insumo | UND | 1 | 1733 | 1733
001.055 | - | SUMINISTRO, TRANSPORTE E INSTALACION BARRERA CON BOMBONES PLÁSTICOS, CINTA DE SEGURIDAD Y YUTE PARA CERRAMIENTO | Actividad | ML |  |  | 11354
001.055 | C1 | CUADRILLA AA TIPO 1 (1 OFICIAL + 1 AYUDANTE) (Albañileria) | Cuadrilla | HR | 0.05 | 23915 | 1196
001.055 | E12 | EQUIPO DE TRANSPORTE | Equipos | DIA | 0.00113 | 171308 | 194
001.055 | H2 | EQUIPO BASICO (HERRAMIENTA MENOR) | Herramienta | UND | 0.05 | 3311 | 166
001.055 | I1565 | ACARREO INTERNO | Insumo | UND | 0.053 | 1733 | 92
001.055 | I447 | FIBRA PARA CERRAMIENTO PROVISIONAL H=2,1M | Insumo | M | 0.5 | 4117 | 2059
001.055 | I451 | DELINEADOR PLASTICO ( 8 USOS) | Insumo | UND | 0.13 | 56185 | 7304
001.055 | I452 | CINTA REFLECTIVA DE SEGURIDAD (2 HILERAS) | Insumo | M | 2.3 | 149 | 343
029.007 | - | DEMOLICIÓN DE ANDENES Y SARDINELES EN CONCRETO HIDRÁULICO | Actividad | M3 |  |  | 92397
029.007 | C1 | CUADRILLA AA TIPO 1 (1 OFICIAL + 1 AYUDANTE) (Albañileria) | Cuadrilla | HR | 0.78 | 23915 | 18654
029.007 | E7 | COMPRESOR 2 MARTILLOS (INCLUYE ACPM Y TRANSPORTE) | Equipos | HR | 0.7 | 99367 | 69557
029.007 | H2 | EQUIPO BASICO (HERRAMIENTA MENOR) | Herramienta | UND | 0.78 | 3311 | 2583
029.007 | I1565 | ACARREO INTERNO | Insumo | UND | 0.925 | 1733 | 1603
001.074 | - | EVACUACION ESCOMBROS Y SOBRANTES EN VEHICULO AUTOMOTOR | Actividad | M3 |  |  | 51024
001.074 | C8 | CUADRILLA AA TIPO 2 (1 OFICIAL + 2 AYUDANTE) (Albañileria) | Cuadrilla | HR | 0.3 | 33113 | 9934
001.074 | E24 | VOLQUETA 6M3 (CARGUE A MANO) | Equipos | VJE | 0.25 | 154179 | 38545
001.074 | H2 | EQUIPO BASICO (HERRAMIENTA MENOR) | Herramienta | UND | 0.3 | 3311 | 993
001.074 | I1560 | PERMISO USO DE ESCOMBRERA | Insumo | M3 | 1 | 911 | 911
001.074 | I1565 | ACARREO INTERNO | Insumo | UND | 0.37 | 1733 | 641
002.001 | - | EXCAVACIÓN EN ZANJA - MATERIAL COMÚN - 0.0 A 2.0 M | Actividad | M3 |  |  | 33654
002.001 | C22 | CUADRILLA AA TIPO 4 (1 OFICIAL + 4 AYUDANTE) (Albañileria) | Cuadrilla | HR | 0.6 | 51509 | 30905
002.001 | E36 | EQUIPO MANEJO DE AGUAS DIFERENTE A AGUAS RESIDUALES | Equipos | DIA | 0.033 | 63233 | 2087
002.001 | H2 | EQUIPO BASICO (HERRAMIENTA MENOR) | Herramienta | UND | 0.2 | 3311 | 662
002.031 | - | SUMINISTRO, TRANSPORTE E INSTALACION ENTIBADO HORIZONTAL /VERTICAL TIPO 2 | Actividad | M2 |  |  | 51376
002.031 | C8 | CUADRILLA AA TIPO 2 (1 OFICIAL + 2 AYUDANTE) (Albañileria) | Cuadrilla | HR | 0.9 | 33113 | 29802
002.031 | E12 | EQUIPO DE TRANSPORTE | Equipos | DIA | 0.0022 | 171308 | 377
002.031 | E35 | TABLERO 1.40 X 0,70 | Equipos | DIA | 20 | 447 | 8940
002.031 | H2 | EQUIPO BASICO (HERRAMIENTA MENOR) | Herramienta | UND | 0.6 | 3311 | 1987
002.031 | I1565 | ACARREO INTERNO | Insumo | UND | 0.3625 | 1733 | 628
002.031 | I426 | PUNTILLA CON CABEZA 3" | Insumo | LB | 0.5 | 4680 | 2340
002.031 | I986 | GUADUA CEPA DE 5 VARAS | Insumo | UND | 0.8 | 9128 | 7302
003.036 | - | SUMINISTRO, TRANSPORTE E INSTALACION TUBERIA A LL 160MM Tipo Novafort o similar. (Incluye accesorios, nivelación y cinta de demarcación) | Actividad | ML |  |  | 59137
003.036 | C16 | CUADRILLA BB TIPO 3 (1 OFICIAL + 3 AYUDANTE) (Instalaciones) | Cuadrilla | HR | 0.2 | 46535 | 9307
003.036 | E12 | EQUIPO DE TRANSPORTE | Equipos | DIA | 0.005 | 171308 | 857
003.036 | H2 | EQUIPO BASICO (HERRAMIENTA MENOR) | Herramienta | UND | 0.2 | 3311 | 662
003.036 | I1565 | ACARREO INTERNO | Insumo | UND | 0.4 | 1733 | 693
003.036 | I407 | CINTA DE DEMARCACION * 10 M. | Insumo | M | 1.03 | 183 | 188
003.036 | I534 | ACONDICIONADOR NOVAFORT TARRO 500 GRS. O SIMILAR. | Insumo | UND | 0.06 | 147359 | 8842
003.036 | I699 | TUBO ALCANTARILLADO NOVAFORT PVC 160 MM | Insumo | M | 1.03 | 37464 | 38588
003.037 | - | SUMINISTRO, TRANSPORTE E INSTALACION TUBERIA A LL 200 MM Tipo Novafort o similar. (Incluye accesorios, nivelación y cinta de demarcación) | Actividad | ML |  |  | 78874
003.037 | C16 | CUADRILLA BB TIPO 3 (1 OFICIAL + 3 AYUDANTE) (Instalaciones) | Cuadrilla | HR | 0.23 | 46535 | 10703
003.037 | E12 | EQUIPO DE TRANSPORTE | Equipos | DIA | 0.007 | 171308 | 1199
003.037 | H2 | EQUIPO BASICO (HERRAMIENTA MENOR) | Herramienta | UND | 0.2 | 3311 | 662
003.037 | I1565 | ACARREO INTERNO | Insumo | UND | 0.5 | 1733 | 867
003.037 | I407 | CINTA DE DEMARCACION * 10 M. | Insumo | M | 1.03 | 183 | 188
003.037 | I534 | ACONDICIONADOR NOVAFORT TARRO 500 GRS. O SIMILAR. | Insumo | UND | 0.06 | 147359 | 8842
003.037 | I700 | TUBO ALCANTARILLADO NOVAFORT PVC 200 MM | Insumo | M | 1.03 | 54770 | 56413
024.100 | - | SUMINISTRO, TRANSPORTE E INSTALACION CAJA DE INSPECCIÓN TIPO II (0,80X0,80 M) EN CONCRETO CLASE II | Actividad | ML |  |  | 616916
024.100 | C37 | CUADRILLA BB TIPO 6 (1 OFICIAL + 6 AYUDANTE) (Instalaciones) | Cuadrilla | HR | 3 | 76883 | 230649
024.100 | E112 | FORMALETA METALICA PARA CAMARA CIRCULAR | Equipos | UND | 0.9 | 1712 | 1541
024.100 | E12 | EQUIPO DE TRANSPORTE | Equipos | DIA | 0.0629 | 171308 | 10775
024.100 | H2 | EQUIPO BASICO (HERRAMIENTA MENOR) | Herramienta | UND | 0.35 | 3311 | 1159
024.100 | I1565 | ACARREO INTERNO | Insumo | UND | 9.9 | 1733 | 17157
024.100 | I22 | ESCALONES EN 3/8 DE FY 420 MPA | Insumo | UND | 1.2 | 3632 | 4358
024.100 | I274 | CEMENTO GRIS | Insumo | KG | 275 | 939 | 258225
024.100 | I32 | ARENA LAVADA DE RIO | Insumo | M3 | 0.18 | 121735 | 21912
024.100 | I34 | GRAVILLA COMUN DE RIO | Insumo | M3 | 0.58 | 121735 | 70606
024.100 | I45 | AGUA M3 | Insumo | M3 | 0.2 | 2669 | 534
024.106 | - | SUMINISTRO, TRANSPORTE E INSTALACION TAPA P/CAJA DE INSPECCIÓN TIPO II (0,9X0,9X0,1 M) CONCRETO CLASE II | Actividad | UND |  |  | 133743
024.106 | C37 | CUADRILLA BB TIPO 6 (1 OFICIAL + 6 AYUDANTE) (Instalaciones) | Cuadrilla | HR | 0.6 | 76883 | 46130
024.106 | E112 | FORMALETA METALICA PARA CAMARA CIRCULAR | Equipos | UND | 0.9 | 1712 | 1541
024.106 | E12 | EQUIPO DE TRANSPORTE | Equipos | DIA | 0.0121 | 171308 | 2073
024.106 | H2 | EQUIPO BASICO (HERRAMIENTA MENOR) | Herramienta | UND | 0.35 | 3311 | 1159
024.106 | I1565 | ACARREO INTERNO | Insumo | UND | 9.9 | 1733 | 17157
024.106 | I20 | BARRAS CORRUGADAS W60X6M D: 3/8" | Insumo | UND | 9.08 | 3632 | 32979
024.106 | I274 | CEMENTO GRIS | Insumo | KG | 27 | 939 | 25353
024.106 | I32 | ARENA LAVADA DE RIO | Insumo | M3 | 0.015 | 121735 | 1826
024.106 | I34 | GRAVILLA COMUN DE RIO | Insumo | M3 | 0.041 | 121735 | 4991
024.106 | I45 | AGUA M3 | Insumo | M3 | 0.2 | 2669 | 534
024.121 | - | TRANSPORTE E INSTALACION EMPALME A CÁMARAS DE INSPECCIÓN CONCRETO CLASE II | Actividad | UND |  |  | 82544
024.121 | AB5 | CONCRETO 3000 psi - 21 Mpa | Analisis | M3 | 0.006 | 554104 | 3325
024.121 | C37 | CUADRILLA BB TIPO 6 (1 OFICIAL + 6 AYUDANTE) (Instalaciones) | Cuadrilla | HR | 1 | 76883 | 76883
024.121 | H2 | EQUIPO BASICO (HERRAMIENTA MENOR) | Herramienta | UND | 0.025 | 3311 | 83
024.121 | I1565 | ACARREO INTERNO | Insumo | UND | 1.3 | 1733 | 2253
002.053 | - | RELLENO COMPACTADO CON MATERIAL DE PRESTAMO | Actividad | M3 |  |  | 66527
002.053 | C15 | CUADRILLA AA TIPO 3 (1 OFICIAL + 3 AYUDANTE) (Albañileria) | Cuadrilla | HR | 0.65 | 42311 | 27502
002.053 | H2 | EQUIPO BASICO (HERRAMIENTA MENOR) | Herramienta | UND | 0.65 | 3311 | 2152
002.053 | I1565 | ACARREO INTERNO | Insumo | UND | 0.5 | 1733 | 867
002.053 | I47 | MATERIAL DE PRESTAMO CARGADO Y PUESTO EN OBRA | Insumo | M3 | 1.3 | 27697 | 36006
004.005 | - | SUMINISTRO, TRANSPORTE E INSTALACION SUB BASE GRANULAR MATERIAL SELECCIONADO. SUMINISTRO, TRANSPORTE, COLOCACIÓN Y COMPACTACIÓN SEGUN NORMA INVIAS Y ESTUDIOS DE SUELOS. | Actividad | M3 |  |  | 169222
004.005 | C15 | CUADRILLA AA TIPO 3 (1 OFICIAL + 3 AYUDANTE) (Albañileria) | Cuadrilla | HR | 0.75 | 42311 | 31733
004.005 | E47 | VIBROCOMPACTADOR TIPO RANA | Equipos | DIA | 0.07 | 56533 | 3957
004.005 | I43 | SUB BASE GRANULAR SBG-1 NORMA INVIAS | Insumo | M3 | 1.15 | 116115 | 133532
021.038 | - | CORTE MECANIZADO DE ANDEN EN CONCRETO 0,03 MM | Actividad | ML |  |  | 7525
021.038 | C1 | CUADRILLA AA TIPO 1 (1 OFICIAL + 1 AYUDANTE) (Albañileria) | Cuadrilla | HR | 0.21 | 23915 | 5022
021.038 | E86 | PULIDORA INDUSTRIAL | Equipos | DIA | 0.02 | 51667 | 1033
021.038 | H2 | EQUIPO BASICO (HERRAMIENTA MENOR) | Herramienta | UND | 0.21 | 3311 | 695
021.038 | I1565 | ACARREO INTERNO | Insumo | UND | 0.447 | 1733 | 775
033.122 | - | SUMINISTRO, TRANSPORTE E INSTALACION ANDEN Y RAMPA PEATONAL CONCRETO PRODUCIDO EN OBRA 3000 PSI ACABADO: ESCOBIADO | Actividad | M3 |  |  | 789037
033.122 | AB5 | CONCRETO 3000 psi - 21 Mpa | Analisis | M3 | 1.05 | 554104 | 581809
033.122 | C15 | CUADRILLA AA TIPO 3 (1 OFICIAL + 3 AYUDANTE) (Albañileria) | Cuadrilla | HR | 4 | 42311 | 169244
033.122 | E104 | FORMALETA SARDINEL DESDE 0.20 HASTA 0.60 M. DE ALTURA POR 2.00 M. DE LONGITUD | Equipos | DIA | 1.5 | 462 | 693
033.122 | E12 | EQUIPO DE TRANSPORTE | Equipos | DIA | 0.0658 | 171308 | 11272
033.122 | H2 | EQUIPO BASICO (HERRAMIENTA MENOR) | Herramienta | UND | 0.4 | 3311 | 1324
033.122 | I1565 | ACARREO INTERNO | Insumo | UND | 4.1934 | 1733 | 7267
033.122 | I423 | POLIETILENO NO. 6 | Insumo | M2 | 3 | 4680 | 14040
033.122 | I957 | LISTON 2 X 4 | Insumo | M | 0.8 | 4235 | 3388
08B.101 | - | SUMINISTRO E INSTALACION DE TABLERO DE 24 CIRCUITOS 3F5H, CON PUERTA Y ESPACIO PARA TOTALIZADOR, BARRAJE PARA 200A BARRA NEUTRO Y BARRA TIERRA Calidad Legrand, Siemens, SqareD o superior de marca reconocida y homologada por el CIDET | Actividad | UND |  |  | 935878
08B.101 | C13 | CUADRILLA FF TIPO 2 (1 OFICIAL + 2 AYUDANTE) (Electricas) | Cuadrilla | HR | 6 | 47718 | 286308
08B.101 | E12 | EQUIPO DE TRANSPORTE | Equipos | DIA | 0.0698 | 171308 | 11957
08B.101 | H2 | EQUIPO BASICO (HERRAMIENTA MENOR) | Herramienta | UND | 0.5 | 3311 | 1656
08B.101 | I1395 | TABLERO DE 24 CIRCUITOS 3F5H, CON PUERTA Y ESPACIO PARA TOTALIZADOR, BARRA NEUTRO Y BARRA TIERRA CALIDAD LEGRAND, SIEMENS, SQARED O SUPERIOR DE MARCA RECONOCIDA Y HOMOLOGADA POR EL CIDET | Insumo | UND | 1 | 619493 | 619493
08B.101 | I1565 | ACARREO INTERNO | Insumo | UND | 9.5 | 1733 | 16464
08B.303 | - | SUMINISTRO, TRANSPORTE E INSTALACION DE LUMINARIA DE SOBREPONER TIPO BALA PANEL LED REDONDO, 24W BLANCO OPAL. INCLUYE DRIVER SC | Actividad | UND |  |  | 58324
08B.303 | C13 | CUADRILLA FF TIPO 2 (1 OFICIAL + 2 AYUDANTE) (Electricas) | Cuadrilla | HR | 0.6 | 47718 | 28631
08B.303 | E12 | EQUIPO DE TRANSPORTE | Equipos | DIA | 0.0286 | 171308 | 4899
08B.303 | H2 | EQUIPO BASICO (HERRAMIENTA MENOR) | Herramienta | UND | 0.5 | 3311 | 1656
08B.303 | I1110 | ACCESORIOS DE FIJACION | Insumo | UND | 0.5 | 2341 | 1171
08B.303 | I1565 | ACARREO INTERNO | Insumo | UND | 1.2 | 1733 | 2080
08B.303 | I1746 | SUMINISTRO DE BALA LED CIRCULAR DE SOBREPONER 20W | Insumo | UND | 1 | 19887 | 19887
08B.290 | - | SUMINISTRO E INSTALACION SALIDA PUNTO TOMACORRIENTE DOBLE TIPO NORMAL. INCLUYE 12 METROS DE ALAMBRE Y 4 METROS DE TUBO | Actividad | UND |  |  | 90104
08B.290 | C6 | CUADRILLA FF TIPO 1 (1 OFICIAL + 1 AYUDANTE) (ELECTRICAS) | Cuadrilla | HR | 0.5 | 33923 | 16962
08B.290 | E12 | EQUIPO DE TRANSPORTE | Equipos | DIA | 0.1 | 171308 | 17131
08B.290 | H2 | EQUIPO BASICO (HERRAMIENTA MENOR) | Herramienta | UND | 0.44 | 3311 | 1457
08B.290 | I1724 | SUMINISTRO DE MARCADORES EN ACRILICO | Insumo | ML | 1 | 2924 | 2924
08B.290 | I1747 | SUMINISTRO DE ALAMBRE 12AWG HFFR LS 600V 75º CT | Insumo | ML | 12 | 2074 | 24888
08B.290 | I1755 | SUMINISTRO DE TERMINAL PVC 1/2" | Insumo | UND | 2 | 294 | 588
08B.290 | I1757 | SUMINISTRO DE TUBERIA PVC 1/2" | Insumo | ML | 4 | 4868 | 19472
08B.290 | I1759 | SUMINISTRO DE CAJA 2X4" PLASTICA | Insumo | UND | 1 | 1012 | 1012
08B.290 | I1765 | SUMINISTRO DE TOMACORRIENTE CON POLO A TIERRA ECONÓMICO | Insumo | UND | 1 | 5670 | 5670
08B.038 | - | SUMINISTRO E INSTALACION DE TUBERIA CONDUIT PVC 3/4". EMBEBIDA EN PLACA O MURO | Actividad | ML |  |  | 7369
08B.038 | C13 | CUADRILLA FF TIPO 2 (1 OFICIAL + 2 AYUDANTE) (Electricas) | Cuadrilla | HR | 0.1 | 47718 | 4772
08B.038 | E12 | EQUIPO DE TRANSPORTE | Equipos | DIA | 0.0002 | 171308 | 34
08B.038 | H2 | EQUIPO BASICO (HERRAMIENTA MENOR) | Herramienta | UND | 0.2 | 3311 | 662
08B.038 | I1473 | TUBO CONDUIT PVC 3/4" | Insumo | M | 1.03 | 1593 | 1641
08B.038 | I1565 | ACARREO INTERNO | Insumo | UND | 0.15 | 1733 | 260
08B.316 | - | SUMINISTRO E INSTALACION CABLE ENCAUCHETADO 3X12 AWG (SENSORES, CHORROS, Y FLOTADORES). INSTALACIÒN A TODO COSTO. | Actividad | ML |  |  | 21313
08B.316 | I1970 | SUMINISTRO E INSTALACION CABLE ENCAUCHETADO 3X12 AWG (SENSORES, CHORROS, Y FLOTADORES). INSTALACIÒN A TODO COSTO. | Insumo | ML | 1 | 21313 | 21313
08B.315 | - | SUMINISTRO E INSTALACION CABLE ENCAUCHETADO 3X14 AWG (SENSORES, CHORROS, Y FLOTADORES). INSTALACIÒN A TODO COSTO. | Actividad | ML |  |  | 17050
08B.315 | I1969 | SUMINISTRO E INSTALACION CABLE ENCAUCHETADO 3X14 AWG (SENSORES, CHORROS, Y FLOTADORES). INSTALACIÒN A TODO COSTO. | Insumo | ML | 1 | 17050 | 17050
08B.318 | - | SUMINISTRO, TRANSPORTE E INSTALACION REFLECTOR DE 50W IP66 LED CUADRADO-CERRADO - ESTRIBOS - COMPLETO: CHASIS, BOMBILLA, ARRANCADOR, FOTOCELDA, COFRE METÁLICO DE SEGURIDAD, ETC. ACCESORIOS DE FIJACION E INSTALACION; INCLUYE ACCESORIOS DE SUJECIÓN. INSTALACIÓN A TODO COSTO. | Actividad | UND |  |  | 577062
08B.318 | I1975 | SUMINISTRO, TRANSPORTE E INSTALACION REFLECTOR DE 50W IP66 LED CUADRADO-CERRADO - ESTRIBOS - COMPLETO: CHASIS, BOMBILLA, ARRANCADOR, FOTOCELDA, COFRE METÁLICO DE SEGURIDAD, ETC. ACCESORIOS DE FIJACION E INSTALACION; INCLUYE ACCESORIOS DE SUJECIÓN. INSTALACIÓN A TODO COSTO. | Insumo | UND | 1 | 577062 | 577062
029.009 | - | PICADO DE PLACA PISO | Actividad | M2 |  |  | 5445
029.009 | C1 | CUADRILLA AA TIPO 1 (1 OFICIAL + 1 AYUDANTE) (Albañileria) | Cuadrilla | HR | 0.2 | 23915 | 4783
029.009 | H2 | EQUIPO BASICO (HERRAMIENTA MENOR) | Herramienta | UND | 0.2 | 3311 | 662
025.001 | - | SUMINISTRO, TRANSPORTE E INSTALACION DE TUBERÍA PVC TIPO UNIÓN MECÁNICA RDE 21 DE 2" P/ACUEDUCTO | Actividad | ML |  |  | 27162
025.001 | C2 | CUADRILLA BB TIPO 1 (1 OFICIAL + 1 AYUDANTE) (Instalaciones) | Cuadrilla | HR | 0.37 | 26303 | 9732
025.001 | E12 | EQUIPO DE TRANSPORTE | Equipos | DIA | 0.01 | 171308 | 1713
025.001 | E39 | EQUIPOS-HERRAMIENTA /PRUEBA HIDROSTATICA | Equipos | M | 1 | 2569 | 2569
025.001 | H2 | EQUIPO BASICO (HERRAMIENTA MENOR) | Herramienta | UND | 0.2 | 3311 | 662
025.001 | I1565 | ACARREO INTERNO | Insumo | UND | 0.352 | 1733 | 610
025.001 | I272 | LUBRICANTE PARA PVC CORRUGADA | Insumo | UND | 0.0075 | 181132 | 1358
025.001 | I845 | TUBERIA PVC TIPO UNION MECANICA RDE 21 DE 2" | Insumo | M | 1.03 | 10212 | 10518
012.007 | - | SUMINISTRO, TRANSPORTE E INSTALACION CERAMICA PISO ANTIQUE TIPO ALFA O SIMILAR. COLOR BEIGE O BLANCO SEGÚN DISEÑO (INCLUYE BOQUILLA.). INCLUYE MORTERO DE PEGA Y/O NIVELACIÓN. | Actividad | M2 |  |  | 84615
012.007 | AB20 | MORTERO 1:3 | Analisis | M3 | 0.03 | 590583 | 17717
012.007 | C1 | CUADRILLA AA TIPO 1 (1 OFICIAL + 1 AYUDANTE) (Albañileria) | Cuadrilla | HR | 0.66 | 23915 | 15784
012.007 | E12 | EQUIPO DE TRANSPORTE | Equipos | DIA | 0.0055 | 171308 | 942
012.007 | H2 | EQUIPO BASICO (HERRAMIENTA MENOR) | Herramienta | UND | 0.02 | 3311 | 66
012.007 | I1043 | BOQUILLA ALFACOLOR 1-3 | Insumo | KG | 0.25 | 8030 | 2008
012.007 | I1056 | CERAMICA PISO ANTIQUE TIPO ALFA O SIMILAR. COLOR BLANCO O BEIGE | Insumo | M2 | 1.03 | 36325 | 37415
012.007 | I1565 | ACARREO INTERNO | Insumo | UND | 0.7 | 1733 | 1213
012.007 | I399 | ALFALISTO GRIS O SIMILAR. | Insumo | KG | 4.5 | 2097 | 9437
012.007 | I49 | AGUA LITRO | Insumo | LT | 1.08 | 31 | 33
013.002 | - | SUMINISTRO, TRANSPORTE E INSTALACION CERAMICA PARED TIPO NACIONAL ALFA O SIMILAR. COLOR BEIGE O BLANCO SEGÚN DISEÑO (INCLUYE BOQUILLA COLOR Y WIN.). INCLUYE MORTERO DE PEGA Y/O NIVELACIÓN | Actividad | M2 |  |  | 86625
013.002 | AB20 | MORTERO 1:3 | Analisis | M3 | 0.03 | 590583 | 17717
013.002 | C1 | CUADRILLA AA TIPO 1 (1 OFICIAL + 1 AYUDANTE) (Albañileria) | Cuadrilla | HR | 0.66 | 23915 | 15784
013.002 | E12 | EQUIPO DE TRANSPORTE | Equipos | DIA | 0.0059 | 171308 | 1011
013.002 | H2 | EQUIPO BASICO (HERRAMIENTA MENOR) | Herramienta | UND | 0.02 | 3311 | 66
013.002 | I1043 | BOQUILLA ALFACOLOR 1-3 | Insumo | KG | 0.4 | 8030 | 3212
013.002 | I1052 | CERAMICA PARED TIPO ANTIQUE 15 *15 CM. TIPO ALFA O SIMILAR. COLOR BEIGE O BLANCO | Insumo | M2 | 1.03 | 37863 | 38999
013.002 | I1565 | ACARREO INTERNO | Insumo | UND | 0.7 | 1733 | 1213
013.002 | I398 | ALFALISTO BLANCO O SIMILAR | Insumo | KG | 2.5 | 2749 | 6873
013.002 | I440 | WIN PLASTICO | Insumo | M | 0.33 | 5244 | 1731
013.002 | I49 | AGUA LITRO | Insumo | LT | 0.6 | 31 | 19
019.011 | - | SUMINISTRO, TRANSPORTE E INSTALACION PINTURA EPOXICA ALTA RESISTENCIA CON CATALIZADOR 3 MANOS SOBRE REVOQUE. (INCLUYE 1 MANO EN PINTURA TIPO 2 Y DOS MANOS EN PINTURA EPOXI POLIAMIDA CON CATALIZADOR, FILOS Y DILATACIONES). COLOR SEGÚN DISEÑO. | Actividad | M2 |  |  | 24206
019.011 | C3 | CUADRILLA CC TIPO 1 (1 OFICIAL + 1 AYUDANTE) (Pintura) | Cuadrilla | HR | 0.37 | 27500 | 10175
019.011 | E12 | EQUIPO DE TRANSPORTE | Equipos | DIA | 0.0014 | 171308 | 240
019.011 | H2 | EQUIPO BASICO (HERRAMIENTA MENOR) | Herramienta | UND | 0.05 | 3311 | 166
019.011 | I1000 | AJUSTADOR PARA DILUSION DE PINTURA EPOXI POLIAMIDA CON CATALIZADOR - TIPO PINTUCO REF. 125290 O SIMILAR | Insumo | GAL | 0.012 | 63957 | 767
019.011 | I1008 | INTERVINILO - TIPO PINTUCO REF. SEGÚN COLOR DISEÑO O SIMILAR | Insumo | GAL | 0.04 | 64610 | 2584
019.011 | I1018 | PINTURA EPOXI POLIAMIDA CON CATALIZADOR - TIPO PINTUCO REF. 113243 COLOR SEGÚN DISEÑO O SIMILAR | Insumo | GAL | 0.06 | 156758 | 9405
019.011 | I1565 | ACARREO INTERNO | Insumo | UND | 0.45 | 1733 | 780
019.011 | I417 | PABMERIL PLIEGO 9" X 11" | Insumo | UND | 0.02 | 4429 | 89
007.120 | - | SONDEO DE TUBERÍAS Y BAJANTES DE AGUAS LLUVIA | Actividad | ML |  |  | 5639
007.120 | C2 | CUADRILLA BB TIPO 1 (1 OFICIAL + 1 AYUDANTE) (Instalaciones) | Cuadrilla | HR | 0.1 | 26303 | 2630
007.120 | E1 | ANDAMIO METALICO CERTIFICADO, INCLUYE ESCALERILLA CON BARANDAS Y PLATAFORMAS DE TRABAJO | Equipos | UND | 0.3 | 9475 | 2843
007.120 | H2 | EQUIPO BASICO (HERRAMIENTA MENOR) | Herramienta | UND | 0.05 | 3311 | 166
029.001 | - | DEMOLICIÓN DE ESTRUCTURAS DE CONCRETO HIDRÁULICO | Actividad | M3 |  |  | 151566
029.001 | C22 | CUADRILLA AA TIPO 4 (1 OFICIAL + 4 AYUDANTE) (Albañileria) | Cuadrilla | HR | 0.4 | 51509 | 20604
029.001 | E24 | VOLQUETA 6M3 (CARGUE A MANO) | Equipos | VJE | 0.25 | 154179 | 38545
029.001 | E7 | COMPRESOR 2 MARTILLOS (INCLUYE ACPM Y TRANSPORTE) | Equipos | HR | 0.9 | 99367 | 89430
029.001 | H2 | EQUIPO BASICO (HERRAMIENTA MENOR) | Herramienta | UND | 0.4 | 3311 | 1324
029.001 | I1565 | ACARREO INTERNO | Insumo | UND | 0.9596 | 1733 | 1663
029.001 | - | DEMOLICIÓN DE ESTRUCTURAS DE CONCRETO HIDRÁULICO | Actividad | M3 |  |  | 151566
029.001 | C22 | CUADRILLA AA TIPO 4 (1 OFICIAL + 4 AYUDANTE) (Albañileria) | Cuadrilla | HR | 0.4 | 51509 | 20604
029.001 | E24 | VOLQUETA 6M3 (CARGUE A MANO) | Equipos | VJE | 0.25 | 154179 | 38545
029.001 | E7 | COMPRESOR 2 MARTILLOS (INCLUYE ACPM Y TRANSPORTE) | Equipos | HR | 0.9 | 99367 | 89430
029.001 | H2 | EQUIPO BASICO (HERRAMIENTA MENOR) | Herramienta | UND | 0.4 | 3311 | 1324
029.001 | I1565 | ACARREO INTERNO | Insumo | UND | 0.9596 | 1733 | 1663
032.009 | - | SUMINISTRO, TRANSPORTE E INSTALACION MORTERO DE NIVELACION 1:3 IMPERMEABILIZADO | Actividad | M2 |  |  | 41734
032.009 | AB20 | MORTERO 1:3 | Analisis | M3 | 0.05 | 590583 | 29529
032.009 | C1 | CUADRILLA AA TIPO 1 (1 OFICIAL + 1 AYUDANTE) (Albañileria) | Cuadrilla | HR | 0.33 | 23915 | 7892
032.009 | E12 | EQUIPO DE TRANSPORTE | Equipos | DIA | 0.0035 | 171308 | 600
032.009 | H2 | EQUIPO BASICO (HERRAMIENTA MENOR) | Herramienta | UND | 0.02 | 3311 | 66
032.009 | I1565 | ACARREO INTERNO | Insumo | UND | 0.7 | 1733 | 1213
032.009 | I427 | SIKA-1 IMPERMEABILIZANTE INTEGRAL MORTEROS O SIMILAR. | Insumo | KG | 0.18375 | 13246 | 2434
010.030 | - | SUMINISTRO, TRANSPORTE E INSTALACION TEJA ONDULADA FIBROCEMENTO PERFIL 7 CON TUBO DE SALIDA UNIVERSAL | Actividad | M2 |  |  | 145508
010.030 | C8 | CUADRILLA AA TIPO 2 (1 OFICIAL + 2 AYUDANTE) (Albañileria) | Cuadrilla | HR | 0.3 | 33113 | 9934
010.030 | E1 | ANDAMIO METALICO CERTIFICADO, INCLUYE ESCALERILLA CON BARANDAS Y PLATAFORMAS DE TRABAJO | Equipos | UND | 0.1 | 9475 | 948
010.030 | E12 | EQUIPO DE TRANSPORTE | Equipos | DIA | 0.0029 | 171308 | 497
010.030 | E19 | TALADRO ROTO PERCUTOR | Equipos | DIA | 0.025 | 18970 | 474
010.030 | E79 | ANDAMIO COLGANTE | Equipos | DIA | 0.1 | 2981 | 298
010.030 | H2 | EQUIPO BASICO (HERRAMIENTA MENOR) | Herramienta | UND | 0.3 | 3311 | 993
010.030 | I1565 | ACARREO INTERNO | Insumo | UND | 0.372 | 1733 | 645
010.030 | I1988 | SOPORTE TAPA TUBO 1 UNIDAD | Insumo | UND | 3 | 5231 | 15693
010.030 | I1989 | TAPA TUBO SALIDA | Insumo | UND | 1 | 16387 | 16387
010.030 | I1990 | TUBO SALIDA UNIVERSAL | Insumo | UND | 1 | 31536 | 31536
010.030 | I300 | TORNILLO AUTOPERFORANTE TEJA TIPO CINDU O SIMILAR. DIAM. 3/4". | Insumo | UND | 8 | 389 | 3112
010.030 | I312 | CLARABOYA FIBROCEMENTO #6 P7 | Insumo | UND | 1 | 63860 | 63860
010.030 | I966 | TELERA 20 CM X 4 CM X 3 M. | Insumo | M | 0.1 | 11305 | 1131
010.031 | - | SUMINISTRO, TRANSPORTE E INSTALACION CABALLETE FIBROCEMENTO DE VENTILACION PARA TEJAS PERFIL 7 | Actividad | ML |  |  | 65581
010.031 | C8 | CUADRILLA AA TIPO 2 (1 OFICIAL + 2 AYUDANTE) (Albañileria) | Cuadrilla | HR | 0.35 | 33113 | 11590
010.031 | E1 | ANDAMIO METALICO CERTIFICADO, INCLUYE ESCALERILLA CON BARANDAS Y PLATAFORMAS DE TRABAJO | Equipos | UND | 0.1 | 9475 | 948
010.031 | E12 | EQUIPO DE TRANSPORTE | Equipos | DIA | 0.0064 | 171308 | 1096
010.031 | E19 | TALADRO ROTO PERCUTOR | Equipos | DIA | 0.025 | 18970 | 474
010.031 | E79 | ANDAMIO COLGANTE | Equipos | DIA | 0.1 | 2981 | 298
010.031 | H2 | EQUIPO BASICO (HERRAMIENTA MENOR) | Herramienta | UND | 0.35 | 3311 | 1159
010.031 | I1565 | ACARREO INTERNO | Insumo | UND | 0.372 | 1733 | 645
010.031 | I1991 | CABALLETE FIBROCEMENTO DE VENTILACION | Insumo | UND | 1 | 46684 | 46684
010.031 | I300 | TORNILLO AUTOPERFORANTE TEJA TIPO CINDU O SIMILAR. DIAM. 3/4". | Insumo | UND | 4 | 389 | 1556
010.031 | I966 | TELERA 20 CM X 4 CM X 3 M. | Insumo | M | 0.1 | 11305 | 1131
010.019 | - | SUMINISTRO, TRANSPORTE E INSTALACION CANAL EN LAMINA GALVANIZADA CAL .20 D/ 0.60 M. (SUMINISTRO E INSTALACIÓN CON WASH PRIMER + ESMALTE + ANCLAJE A MURO + SILICONA) | Actividad | ML |  |  | 90274
010.019 | C11 | CUADRILLA DD TIPO 2 (1 OFICIAL + 2 AYUDANTE) (Carpinteria) | Cuadrilla | HR | 1.5 | 38076 | 57114
010.019 | E12 | EQUIPO DE TRANSPORTE | Equipos | DIA | 0.0035 | 171308 | 600
010.019 | E82 | ESCALERA CERTIFICADA | Equipos | DIA | 0.013 | 49681 | 646
010.019 | H2 | EQUIPO BASICO (HERRAMIENTA MENOR) | Herramienta | UND | 0.25 | 3311 | 828
010.019 | I1002 | ESMALTE SINTETICO PINTULUX - TIPO PINTUCO REF. SEGÚN COLOR DISEÑO O SIMILAR | Insumo | GAL | 0.02 | 115927 | 2319
010.019 | I1022 | WASH PRIMER COMPONENTE A - 1/4 GL REF. 509A O SIMILAR | Insumo | UND | 0.06 | 37079 | 2225
010.019 | I1023 | WASH PRIMER COMPONENTE B - 1/4 GL REF. 509B O SIMILAR | Insumo | UND | 0.06 | 24719 | 1483
010.019 | I1565 | ACARREO INTERNO | Insumo | UND | 0.2 | 1733 | 347
010.019 | I167 | LAMINA GALVANIZADA CAL. 20 TIPO ACESCO O SIMILAR. | Insumo | M2 | 0.6 | 35581 | 21349
010.019 | I207 | PLATINA SOPORTE 3 MM | Insumo | UND | 0.5 | 4680 | 2340
010.019 | I434 | SOLDADURA DE ESTAÑO 60-40 250GR 1/16" (1.6 MM) | Insumo | UND | 0.03 | 34084 | 1023
022.013 |  | SUMINISTRO E INSTALACIÓN SEGURO VENTANA CERROJO PUNTO ROJO COLOR NEGRO | Actividad | UND |  |  | 11724
23 | - | SUMINISTRO, TRANSPORTE E INSTALACION DE SANITARIO ANTIVANDALICO PARA ÁREAS COMUNES, DESCARGA A PISO, EN ACERO INOXIDABLE - TIPO SOCODA O SIMILAR - LÁMINA DE ACERO INOXIDABLE AISI SAE 304. DIMENSIONES 0.374X0.46X0.79 M.S VÁLVULA ANTIBANDÁLICA DE BAJO CONSUMO. INCLUYE PUSH GLIFERÍA Y DEMÁS ELEMENTOS PARA SU CORRECTA INSTALACIÓN Y FUNCIONAMIENTO. | Actividad | UND |  |  | 3769400
| C2 | CUADRILLA BB TIPO 1 (1 OFICIAL + 1 AYUDANTE) (Instalaciones) | Cuadrilla | HR | 4 | 26303 | 105212
| E12 | EQUIPO DE TRANSPORTE | Equipos | DIA | 0.0639 | 171308 | 10947
| H2 | EQUIPO BASICO (HERRAMIENTA MENOR) | Herramienta | UND | 0.1 | 3311 | 331
| I101 | VALVULA ANTIVANDALICA PARA SANITARIO ALTA PRESION TIPO DOCOL REF. 4 AA 01051300 O SIMILAR. | Insumo | UND | 1 | 297790 | 297790
| I1565 | ACARREO INTERNO | Insumo | UND | 4.6 | 1733 | 7972
|  | SANITARIO INSTITUCIONAL DE TAZA BALTICA DE ENTRADA POSTERIOR REFERENCIA 113121001 CORONA O SIMILAR COLOR BLANCO REF. 5 AA SC534 O SIMILAR. | Insumo | UND | 1 | 2902627 | 2902627
| I57 | BOTON ANTIVANDALICO METÁLICO CROMADO PARA ACCIONAR VÁLVULA DE DESCARGA TIPO DOCOL REF. 4 AA 01505006 O SIMILAR. | Insumo | UND | 1 | 444521 | 444521

## AU CAIS
PROYECTO | BASE A.U OBRA / SECRETARIA DE OBRAS PÚBLICAS
Valor estimado de la Obra (Costo Directo). |  | Valor |  | 319713099.6025
Plazo estimado de ejecución |  | Meses |  | 3
|  | Días |  | 90
CAPITULO | TIPO DE GASTO | UN | CANTIDAD | DEDICACIÓN (del tiempo de la obra) | VALOR UNITARIO (mes) | Factor Prestacional | VALOR TOTAL | SUMA | PORCENTAJE
1 | GASTOS GENERALES. | [7 empty] | 15.71%
1.1 | MANO DE OBRA Y GASTOS DE OFICINA | [6 empty] | 50222981.25 | 15.71% | 15.71%
| Director(a) de Obra | Un | 1 | 0% | 6500000 | 54.83% | 0 |  | 0%
| Ingeniero(a) Civil Residente | Un | 1 | 100% | 4200000 | 54.83% | 19508580 |  | 6.102%
| Técnico constructor como Maestro de obra (Inspector de Obra) | Un | 1 | 100% | 2690000 | 54.83% | 12494781 |  | 3.908%
| Técnico Electricista | Un | 1 | 25% | 2690000 | 54.83% | 3123695.25 |  | 0.977%
| Profesional en Segruidad y Salud en el Trabajo - HSEQ | Un | 1 | 100% | 3250000 | 54.83% | 15095925 |  | 4.722%
| Trabajador(a) social | Un | 1 | 0% | 3250000 | 54.83% | 0 |  | 0%
| Ingeniero(a) Ambiental | Un | 1 | 0% | 3250000 | 54.83% | 0 |  | 0%
| Secretaria con prestaciones | Un | 1 | 0% | 1300000 | 69.95% | 0 |  | 0%
| Oficina y/o campamento (Equipo de Oficina, Escritorio, pc, impresora, sillas, papeleria, consumo servicios publicos etc) | Mes | 1 | 0% | 800000 |  | 0 |  | 0%
| Plan Manejo Tránsito | Un | 0 | 100% | 1000000 |  | 0 |  | 0%
| Ensayos de laboratorio | Gl | 0 | 100% | 500000 |  | 0 |  | 0%
0%
2 | GASTOS INDIRECTOS. | [7 empty] | 22.84% | 22.84%
2.1 | LEGALIZACION.
| Factor de formula circular |  |  |  |  | 1.4355
2.2 | POLIZAS | [6 empty] | 3899210.216 | 1.22% | 1.22%
| Cumplimiento del contrato | % | 0.06% |  | 319713099.6025 | 1.4355 | 188533.3871 |  | 0.05897%
| Estabilidad de la obra | % | 0.09% |  | 319713099.6025 | 1.4355 | 2457667.3672 |  | 0.7687%
| Pago de salarios, prestaciones sociales legales e indemnizaciones laborales | % | 0.05% |  | 319713099.6025 | 1.4355 | 886555.8083 |  | 0.2773%
| Resposabilidad civil extracontractual | % | 0.25% |  | 348000000 | 1.4355 | 366453.6534 |  | 0.1146%
2.3 | VALLAS Y SEÑALIZACIÓN | [6 empty] | 3720000 | 1.164% | 1.164%
| Valla (8 metros cuadrados en lona) | Un | 1 | 100% | 720000 |  | 720000 |  | 0.2252%
| Señalización obra (señalizacion vertical, delineadores y cinta) etc | Gb | 1 |  | 3000000 |  | 3000000 |  | 0.9383%
2.4 | IMPUESTOS Y VALORES AGREGADOS | [6 empty] | 65400112.0133 | 20.46% | 20.46%
| Contribución Especial (Seguridad Ciudadana) | % | 5% |  | 319713099.6025 | 1.4355 | 22947407.724 |  | 7.178%
| Estampillas para el bienestar del adulto mayor | % | 2% |  | 319713099.6025 | 1.4355 | 9178963.0896 |  | 2.871%
| Estampillas Pro - Universidades. | % | 2% |  | 319713099.6025 | 1.4355 | 9178963.0896 |  | 2.871%
| Tasa Pro Deporte y Recreación | % | 0.5% |  | 319713099.6025 | 1.4355 | 2294740.7724 |  | 0.7178%
| Estampilla Pro Cultura | % | 2% |  | 319713099.6025 | 1.4355 | 9178963.0896 |  | 2.871%
| Estampilla Pro Justicia Familiar | % | 2% |  | 319713099.6025 | 1.4355 | 9178963.0896 |  | 2.871%
| 4/1000 (transacciones financieras) | % | 0.4% |  | 319713099.6025 | 1.4355 | 1835792.6179 |  | 0.5742%
| Industria y Comercio 3,5 x 1.000 sobre valor total. | % | 0.35% |  | 319713099.6025 | 1.4355 | 1606318.5407 |  | 0.5024%
| TOTAL GASTOS INDIRECTOS DE ADMINISTRACION. | [6 empty] | 123242303.4793 | 38.55% | 38.55%
| UTILIDAD: | [6 empty] | 5% | 5% | 5%
| A.U. | [7 empty] | 43.55% | 43.55%
Note on B13: Felipe Toro: Se eliminó Maestro de Obra estaba repetido
Note on B14: Felipe Toro: Se eliminó Maestro de Obra estaba repetido
Note on B21: Felipe Toro: Varía entre 500.000 y 3´000.000 dependiendo complejidad
Note on G26: win98: Establecer este factor en función al valor aproximado del AIU.
Note on D32: Felipe Toro: Tasa fija, independiente del valor y duración del contrato
Note on E35: win98: Este porcenteje corresponde al uso de la valla para este proyecto, incluyendo el valor de salvamento.
Note on I48: win98: Digitar el porcentaje de Utilidad antes de IVA.

## PRESUPUESTO CAI
Código | CCE-EICP-FM-14 | Versión | 2
FORMULARIO 1
PRESUPUESTO OFICIAL
[Las Entidades Estatales deben usar el presente formulario para determinar el Presupuesto Oficial del Proceso de Contratación y solo pueden modificar o ajustar aquello que en este se permite expresamente] [El presente formulario aplica para los procesos de contratación que tengan como forma de pago precios unitarios. Tratándose de otras modalidades de precio, la Entidad debe ajustarlo cuando corresponde a: precio global, llave en mano, administración delegada, reembolso de gastos o cualquier otra forma de precio.]
Adicionalmente, cuando el proceso de contratación es estructurado por precios unitarios, la Entidad debe aplicar las notas 1, 2 y 3 del presente formulario y las casillas de "Descripción", "Porcentaje" de la Administración, Utilidad y total A.U. resaltadas en color amarillo. Tratándose de otras modalidades de precio, la Entidad puede o no configurar los mismos aspectos.
“REPARACIONES LOCATIVAS DE BIENES INMUEBLES PROPIEDAD DEL MUNICIPIO DE MANIZALES, DESTINADOS AL USO DE LA POLICÍA NACIONAL DE COLOMBIA, Y DE LA SECRETARIA DEL INTERIOR DEL MUNICIPIO DE MANIZALES"
CAI VILLAHERMOSA | [8 empty] | 1
| ITEM DE PAGO | ESPECIFICACIONES |  | DESCRIPCION | UND. | CANTIDAD | VALOR UNITARIO | VALOR TOTAL
019 |  | PINTURA |  | PINTURA | [5 empty] | 1.4355
| 019.001 |  |  | SUMINISTRO, TRANSPORTE E INSTALACION ESTUCO Y VINILO 3 MANOS SOBRE MURO INTERIOR (INCLUYE ESTUCO, 1 MANO EN PINTURA TIPO 2 Y DOS MANOS EN PINTURA TIPO 1, FILOS Y DILATACIONES). COLOR SEGÚN DISEÑO POR M2 | M2 | 37 | 33490.215 | 1239138 |  | 1.4355 | 23330 | 863210
| 019.007 |  |  | SUMINISTRO, TRANSPORTE E INSTALACION ESTUCO Y VINILO 3 MANOS BAJO PLACA INTERIOR (INCLUYE ESTUCO, 1 MANO EN PINTURA TIPO 2 Y DOS MANOS EN PINTURA TIPO 1, FILOS Y DILATACIONES). COLOR SEGÚN DISEÑO. | M2 | 30 | 34922.844 | 1047685 |  | 1.4355 | 24328 | 729840
| 19014 |  |  | SUMINISTRO, TRANSPORTE E INSTALACION ESTUCO Y PINTURA TIPO KORAZA O SIMILAR 3 MANOS FACHADAS (INCLUYE ESTUCO, 1 MANO EN PINTURA TIPO 2 Y DOS MANOS EN PINTURA TIPO KORAZA O SIMILAR, FILOS Y DILATACIONES). COLOR SEGÚN DISEÑO. | M2 | 39 | 39100.149 | 1524906 |  | 1.4355 | 27238 | 1062282
08B |  | PINTURA |  | INSTALACIONES ELECTRICAS - REDES INTERNAS | [5 empty] | 1.4355 | 0 | 0
| 08B.304 |  |  | DESMONTE DE LÁMPARAS DE SOBREPONER, INCRUSTAR O SIMILAR. ALTURA < 3 METROS (INCLUYE ESCALERA CERTIFICADA) | UND | 3 | 32445.171 | 97336 |  | 1.4355 | 22602 | 67806
| 08B.303 |  |  | SUMINISTRO, TRANSPORTE E INSTALACION DE LUMINARIA DE SOBREPONER TIPO BALA PANEL LED REDONDO, 24W BLANCO OPAL. INCLUYE DRIVER SC | UND | 3 | 83724.102 | 251172 |  | 1.4355 | 58324 | 174972
015 |  | PINTURA |  | APARATOS SANITARIOS | [5 empty] | 1.4355 | 0 | 0
| 015.013 |  |  | SUMINISTRO, TRANSPORTE E INSTALACION LAVAMANOS SOBREPONER Linea MARSELLA Color Blanco Ref. 13011000 Tipo Corona o Similar. (Incluye conjunto griferia tipo galaxia 8" o similar, desagüe automatico, sifón botella, grapas 2 und, acople). | UND | 1 | 499765.0185 | 499765 |  | 1.4355 | 348147 | 348147
| 015.004 |  |  | SUMINISTRO, TRANSPORTE E INSTALACION SANITARIO Tipo MONTECARLO REDONDO Color Blanco Ref. 02618100-1 Tipo Corona o Similar. (conjunto sanitario que incluye sanitario one piece, tapa, griferia, accesorios de conexión e instalación.) | UND | 1 | 1021371.1695 | 1021371 |  | 1.4355 | 711509 | 711509
022 |  |  |  | ASEO GENERAL Y LIMPIEZA | [5 empty] | 1.4355 | 0 | 0
022.001 | - |  |  | ASEO GENERAL | M2 | 80 | 4319.4195 | 345554 | 2 | 1.4355 | 3009 | 240720
030.002 |  |  |  | JORNAL AYUDANTE | DIA | 5 | 105629.832 | 528149 |  | 1.4355 | 73584 | 367920
Subtotal | [7 empty] | 6555076 |  | 1.4355 | 0 | 0 | 4566406 | 9409811.598 | -4843405.598
CAI OLAYA | [9 empty] | 1.4355 | 0 | 0
019 |  | PINTURA |  | PINTURA | [5 empty] | 1.4355 | 0 | 0
| 019.001 |  |  | SUMINISTRO, TRANSPORTE E INSTALACION ESTUCO Y VINILO 3 MANOS SOBRE MURO INTERIOR (INCLUYE ESTUCO, 1 MANO EN PINTURA TIPO 2 Y DOS MANOS EN PINTURA TIPO 1, FILOS Y DILATACIONES). COLOR SEGÚN DISEÑO POR M2 | M2 | 37 | 33490.215 | 1239138 |  | 1.4355 | 23330 | 863210
| 019.007 |  |  | SUMINISTRO, TRANSPORTE E INSTALACION ESTUCO Y VINILO 3 MANOS BAJO PLACA INTERIOR (INCLUYE ESTUCO, 1 MANO EN PINTURA TIPO 2 Y DOS MANOS EN PINTURA TIPO 1, FILOS Y DILATACIONES). COLOR SEGÚN DISEÑO. | M2 | 30 | 34922.844 | 1047685 |  | 1.4355 | 24328 | 729840
| 19014 |  |  | SUMINISTRO, TRANSPORTE E INSTALACION ESTUCO Y PINTURA TIPO KORAZA O SIMILAR 3 MANOS FACHADAS (INCLUYE ESTUCO, 1 MANO EN PINTURA TIPO 2 Y DOS MANOS EN PINTURA TIPO KORAZA O SIMILAR, FILOS Y DILATACIONES). COLOR SEGÚN DISEÑO. | M2 | 48 | 39100.149 | 1876807 |  | 1.4355 | 27238 | 1307424
028 |  | PINTURA |  | DESMONTES | [5 empty] | 1.4355 | 0 | 0
| 028.005 |  |  | DESMONTE APARATOS SANITARIOS | UND | 2 | 73666.989 | 147334 |  | 1.4355 | 51318 | 102636
08B |  | PINTURA |  | INSTALACIONES ELECTRICAS - REDES INTERNAS | [5 empty] | 1.4355 | 0 | 0
| 08B.304 |  |  | DESMONTE DE LÁMPARAS DE SOBREPONER, INCRUSTAR O SIMILAR. ALTURA < 3 METROS (INCLUYE ESCALERA CERTIFICADA) | UND | 3 | 32445.171 | 97336 |  | 1.4355 | 22602 | 67806
| 08B.303 |  |  | SUMINISTRO, TRANSPORTE E INSTALACION DE LUMINARIA DE SOBREPONER TIPO BALA PANEL LED REDONDO, 24W BLANCO OPAL. INCLUYE DRIVER SC | UND | 3 | 83724.102 | 251172 |  | 1.4355 | 58324 | 174972
015 |  | PINTURA |  | APARATOS SANITARIOS | [5 empty] | 1.4355 | 0 | 0
| 015.013 |  |  | SUMINISTRO, TRANSPORTE E INSTALACION LAVAMANOS SOBREPONER Linea MARSELLA Color Blanco Ref. 13011000 Tipo Corona o Similar. (Incluye conjunto griferia tipo galaxia 8" o similar, desagüe automatico, sifón botella, grapas 2 und, acople). | UND | 1 | 499765.0185 | 499765 |  | 1.4355 | 348147 | 348147
| 015.004 |  |  | SUMINISTRO, TRANSPORTE E INSTALACION SANITARIO Tipo MONTECARLO REDONDO Color Blanco Ref. 02618100-1 Tipo Corona o Similar. (conjunto sanitario que incluye sanitario one piece, tapa, griferia, accesorios de conexión e instalación.) | UND | 1 | 1021371.1695 | 1021371 |  | 1.4355 | 711509 | 711509
016 |  | PINTURA |  | CARPINTERIA EN MADERA | [5 empty] | 1.4355 | 0 | 0
| 016.017 |  |  | SUMINISTRO, TRANSPORTE E INSTALACION DE MUEBLE BAJO MESON ANCHO: 0.60 M. CON FACHADA: MADECOR 19 MM. INTERIOR: MADECOR 15 MM. TIPO PIZANO O SIMILAR. ACABADO: SEGÚN PINTA SELECCIONADA DE CARTA COLORES MADECOR. (INCLUYE HOJAS PARA PUERTAS CON 2 RANURAS HORIZONTALES PINTADAS Y CON MARQUETE EN CANTO DECORATIVO. INTERIOR CON UN (1) ENTREPAÑO, TAPA SOBRE EL POYO DEL MUEBLE, HERRAJES, MANIJAS, SUMINISTRO DE TODOS LOS ACCESORIOS NECESARIOS PARA GARANTIZAR UNA CORRECTA INSTALACIÓN). | M2 | 4 | 682504.1685 | 2730017 |  | 1.4355 | 475447 | 1901788
022 |  |  |  | ASEO GENERAL Y LIMPIEZA | [5 empty] | 1.4355 | 0 | 0
022.001 | - |  |  | ASEO GENERAL | M2 | 35 | 4319.4195 | 151180 |  | 1.4355 | 3009 | 105315
030.002 |  |  |  | JORNAL AYUDANTE | DIA | 5 | 105629.832 | 528149 |  | 1.4355 | 73584 | 367920
Subtotal | [7 empty] | 9589954 |  | 1.4355 | 0 | 0 | 6680567 | 13766378.967 | -7085811.967
CAI SAMARIA | [9 empty] | 1.4355 | 0 | 0
019 |  | PINTURA |  | PINTURA | [5 empty] | 1.4355 | 0 | 0
| 019.001 |  |  | SUMINISTRO, TRANSPORTE E INSTALACION ESTUCO Y VINILO 3 MANOS SOBRE MURO INTERIOR (INCLUYE ESTUCO, 1 MANO EN PINTURA TIPO 2 Y DOS MANOS EN PINTURA TIPO 1, FILOS Y DILATACIONES). COLOR SEGÚN DISEÑO POR M2 | M2 | 37 | 33490.215 | 1239138 |  | 1.4355 | 23330 | 863210
| 019.007 |  |  | SUMINISTRO, TRANSPORTE E INSTALACION ESTUCO Y VINILO 3 MANOS BAJO PLACA INTERIOR (INCLUYE ESTUCO, 1 MANO EN PINTURA TIPO 2 Y DOS MANOS EN PINTURA TIPO 1, FILOS Y DILATACIONES). COLOR SEGÚN DISEÑO. | M2 | 30 | 34922.844 | 1047685 |  | 1.4355 | 24328 | 729840
| 19014 |  |  | SUMINISTRO, TRANSPORTE E INSTALACION ESTUCO Y PINTURA TIPO KORAZA O SIMILAR 3 MANOS FACHADAS (INCLUYE ESTUCO, 1 MANO EN PINTURA TIPO 2 Y DOS MANOS EN PINTURA TIPO KORAZA O SIMILAR, FILOS Y DILATACIONES). COLOR SEGÚN DISEÑO. | M2 | 39 | 39100.149 | 1524906 |  | 1.4355 | 27238 | 1062282
028 |  | PINTURA |  | DESMONTES | [5 empty] | 1.4355 | 0 | 0
| 028.005 |  |  | DESMONTE APARATOS SANITARIOS | UND | 2 | 73666.989 | 147334 |  | 1.4355 | 51318 | 102636
08B |  | PINTURA |  | INSTALACIONES ELECTRICAS - REDES INTERNAS | [5 empty] | 1.4355 | 0 | 0
| 08B.304 |  |  | DESMONTE DE LÁMPARAS DE SOBREPONER, INCRUSTAR O SIMILAR. ALTURA < 3 METROS (INCLUYE ESCALERA CERTIFICADA) | UND | 3 | 32445.171 | 97336 |  | 1.4355 | 22602 | 67806
| 08B.303 |  |  | SUMINISTRO, TRANSPORTE E INSTALACION DE LUMINARIA DE SOBREPONER TIPO BALA PANEL LED REDONDO, 24W BLANCO OPAL. INCLUYE DRIVER SC | UND | 3 | 83724.102 | 251172 |  | 1.4355 | 58324 | 174972
015 |  | PINTURA |  | APARATOS SANITARIOS | [5 empty] | 1.4355 | 0 | 0
| 015.013 |  |  | SUMINISTRO, TRANSPORTE E INSTALACION LAVAMANOS SOBREPONER Linea MARSELLA Color Blanco Ref. 13011000 Tipo Corona o Similar. (Incluye conjunto griferia tipo galaxia 8" o similar, desagüe automatico, sifón botella, grapas 2 und, acople). | UND | 1 | 499765.0185 | 499765 |  | 1.4355 | 348147 | 348147
| 015.004 |  |  | SUMINISTRO, TRANSPORTE E INSTALACION SANITARIO Tipo MONTECARLO REDONDO Color Blanco Ref. 02618100-1 Tipo Corona o Similar. (conjunto sanitario que incluye sanitario one piece, tapa, griferia, accesorios de conexión e instalación.) | UND | 1 | 1021371.1695 | 1021371 | 4 | 1.4355 | 711509 | 711509
017 |  | PINTURA |  | CARPINTERIA METALICA | [5 empty] | 1.4355 | 0 | 0
| 017,065 |  |  | SUMINISTRO, TRANSPORTE E INSTALACION PUERTA DUCHA ACRILICO (INCLUYE MARCO EN ALUMINIO ANODIZADO, PASADOR Y TOALLERO) A TODO COSTO | M2 | 3 | 501341.1975 | 1504024 |  | 1.4355 | 349245 | 1047735
022 |  |  |  | ASEO GENERAL Y LIMPIEZA | [5 empty] | 1.4355 | 0 | 0
022.001 | - |  |  | ASEO GENERAL | M2 | 35 | 4319.4195 | 151180 |  | 1.4355 | 3009 | 105315
030.002 |  |  |  | JORNAL AYUDANTE | DIA | 5 | 105629.832 | 528149 |  | 1.4355 | 73584 | 367920
Subtotal | [7 empty] | 8012060 |  | 1.4355 | 0 | 0 | 5581372 | 11501312.13 | -5919940.13
CAI ARANJUEZ | [9 empty] | 1.4355 | 0 | 0
019 |  | PINTURA |  | PINTURA | [5 empty] | 1.4355 | 0 | 0
| 019.001 |  |  | SUMINISTRO, TRANSPORTE E INSTALACION ESTUCO Y VINILO 3 MANOS SOBRE MURO INTERIOR (INCLUYE ESTUCO, 1 MANO EN PINTURA TIPO 2 Y DOS MANOS EN PINTURA TIPO 1, FILOS Y DILATACIONES). COLOR SEGÚN DISEÑO POR M2 | M2 | 37 | 33490.215 | 1239138 |  | 1.4355 | 23330 | 863210
| 019.007 |  |  | SUMINISTRO, TRANSPORTE E INSTALACION ESTUCO Y VINILO 3 MANOS BAJO PLACA INTERIOR (INCLUYE ESTUCO, 1 MANO EN PINTURA TIPO 2 Y DOS MANOS EN PINTURA TIPO 1, FILOS Y DILATACIONES). COLOR SEGÚN DISEÑO. | M2 | 30 | 34922.844 | 1047685 |  | 1.4355 | 24328 | 729840
| 19014 |  |  | SUMINISTRO, TRANSPORTE E INSTALACION ESTUCO Y PINTURA TIPO KORAZA O SIMILAR 3 MANOS FACHADAS (INCLUYE ESTUCO, 1 MANO EN PINTURA TIPO 2 Y DOS MANOS EN PINTURA TIPO KORAZA O SIMILAR, FILOS Y DILATACIONES). COLOR SEGÚN DISEÑO. | M2 | 39 | 39100.149 | 1524906 |  | 1.4355 | 27238 | 1062282
028 |  | PINTURA |  | DESMONTES | [5 empty] | 1.4355 | 0 | 0
| 028.005 |  |  | DESMONTE APARATOS SANITARIOS | UND | 2 | 73666.989 | 147334 |  | 1.4355 | 51318 | 102636
08B |  | PINTURA |  | INSTALACIONES ELECTRICAS - REDES INTERNAS | [5 empty] | 1.4355 | 0 | 0
| 08B.304 |  |  | DESMONTE DE LÁMPARAS DE SOBREPONER, INCRUSTAR O SIMILAR. ALTURA < 3 METROS (INCLUYE ESCALERA CERTIFICADA) | UND | 3 | 32445.171 | 97336 |  | 1.4355 | 22602 | 67806
| 08B.303 |  |  | SUMINISTRO, TRANSPORTE E INSTALACION DE LUMINARIA DE SOBREPONER TIPO BALA PANEL LED REDONDO, 24W BLANCO OPAL. INCLUYE DRIVER SC | UND | 3 | 83724.102 | 251172 |  | 1.4355 | 58324 | 174972
015 |  | PINTURA |  | APARATOS SANITARIOS | [5 empty] | 1.4355 | 0 | 0
| 015.013 |  |  | SUMINISTRO, TRANSPORTE E INSTALACION LAVAMANOS SOBREPONER Linea MARSELLA Color Blanco Ref. 13011000 Tipo Corona o Similar. (Incluye conjunto griferia tipo galaxia 8" o similar, desagüe automatico, sifón botella, grapas 2 und, acople). | UND | 1 | 499765.0185 | 499765 |  | 1.4355 | 348147 | 348147
| 015.004 |  |  | SUMINISTRO, TRANSPORTE E INSTALACION SANITARIO Tipo MONTECARLO REDONDO Color Blanco Ref. 02618100-1 Tipo Corona o Similar. (conjunto sanitario que incluye sanitario one piece, tapa, griferia, accesorios de conexión e instalación.) | UND | 1 | 1021371.1695 | 1021371 | 5 | 1.4355 | 711509 | 711509
029 |  | PINTURA |  | DEMOLICIONES | [5 empty] | 1.4355 | 0 | 0
| 029.003 |  |  | DEMOLICION ENCHAPE DE PISOS (INCLUYE RETIRO) | M2 | 17 | 12329.5095 | 209602 |  | 1.4355 | 8589 | 146013
017 |  | PINTURA |  | CARPINTERIA METALICA | [5 empty] | 1.4355 | 0 | 0
| 017,065 |  |  | SUMINISTRO, TRANSPORTE E INSTALACION PUERTA DUCHA ACRILICO (INCLUYE MARCO EN ALUMINIO ANODIZADO, PASADOR Y TOALLERO) A TODO COSTO | M2 | 3 | 501341.1975 | 1504024 |  | 1.4355 | 349245 | 1047735
012 |  | PINTURA |  | PISOS - ACABADOS | [5 empty] | 1.4355 | 0 | 0
| 12010 |  |  | SUMINISTRO, TRANSPORTE E INSTALACION BALDOSA GRANO DE MARMOL PCL 5 PERLATO CLARO TERRAZO TIPO ALFA O SIMILAR. (INCLUYE DESTRONCADA, PULIDA, BRILLADA, MORTERO DE NIVELACIÓN Y DILATACIÓN EN PVC). | M2 | 17 | 248416.146 | 4223074 |  | 1.4355 | 173052 | 2941884
022 |  |  |  | ASEO GENERAL Y LIMPIEZA | [5 empty] | 1.4355 | 0 | 0
022.001 | - |  |  | ASEO GENERAL | M2 | 35 | 4319.4195 | 151180 |  | 1.4355 | 3009 | 105315
030.002 |  |  |  | JORNAL AYUDANTE | DIA | 5 | 105629.832 | 528149 |  | 1.4355 | 73584 | 367920
Subtotal | [7 empty] | 12444736 |  | 1.4355 | 0 | 0 | 8669269 | 17864418.528 | -9195149.528
CAI SAN SEBASTIAN | [9 empty] | 1.4355 | 0 | 0
019 |  | PINTURA |  | PINTURA |  |  |  |  | 6 | 1.4355 | 0 | 0
| 019.001 |  |  | SUMINISTRO, TRANSPORTE E INSTALACION ESTUCO Y VINILO 3 MANOS SOBRE MURO INTERIOR (INCLUYE ESTUCO, 1 MANO EN PINTURA TIPO 2 Y DOS MANOS EN PINTURA TIPO 1, FILOS Y DILATACIONES). COLOR SEGÚN DISEÑO POR M2 | M2 | 37 | 33490.215 | 1239138 |  | 1.4355 | 23330 | 863210
| 019.007 |  |  | SUMINISTRO, TRANSPORTE E INSTALACION ESTUCO Y VINILO 3 MANOS BAJO PLACA INTERIOR (INCLUYE ESTUCO, 1 MANO EN PINTURA TIPO 2 Y DOS MANOS EN PINTURA TIPO 1, FILOS Y DILATACIONES). COLOR SEGÚN DISEÑO. | M2 | 30 | 34922.844 | 1047685 |  | 1.4355 | 24328 | 729840
| 19014 |  |  | SUMINISTRO, TRANSPORTE E INSTALACION ESTUCO Y PINTURA TIPO KORAZA O SIMILAR 3 MANOS FACHADAS (INCLUYE ESTUCO, 1 MANO EN PINTURA TIPO 2 Y DOS MANOS EN PINTURA TIPO KORAZA O SIMILAR, FILOS Y DILATACIONES). COLOR SEGÚN DISEÑO. | M2 | 39 | 39100.149 | 1524906 |  | 1.4355 | 27238 | 1062282
08B |  | PINTURA |  | INSTALACIONES ELECTRICAS - REDES INTERNAS | [5 empty] | 1.4355 | 0 | 0
| 08B.304 |  |  | DESMONTE DE LÁMPARAS DE SOBREPONER, INCRUSTAR O SIMILAR. ALTURA < 3 METROS (INCLUYE ESCALERA CERTIFICADA) | UND | 3 | 32445.171 | 97336 |  | 1.4355 | 22602 | 67806
| 08B.303 |  |  | SUMINISTRO, TRANSPORTE E INSTALACION DE LUMINARIA DE SOBREPONER TIPO BALA PANEL LED REDONDO, 24W BLANCO OPAL. INCLUYE DRIVER SC | UND | 3 | 83724.102 | 251172 |  | 1.4355 | 58324 | 174972
017 |  | PINTURA |  | CARPINTERIA METALICA | [5 empty] | 1.4355 | 0 | 0
| 017,065 |  |  | SUMINISTRO, TRANSPORTE E INSTALACION PUERTA DUCHA ACRILICO (INCLUYE MARCO EN ALUMINIO ANODIZADO, PASADOR Y TOALLERO) A TODO COSTO | M2 | 3 | 501341.1975 | 1504024 |  | 1.4355 | 349245 | 1047735
022 |  |  |  | ASEO GENERAL Y LIMPIEZA | [5 empty] | 1.4355 | 0 | 0
022.001 | - |  |  | ASEO GENERAL | M2 | 35 | 4319.4195 | 151180 | 7 | 1.4355 | 3009 | 105315
030.002 |  |  |  | JORNAL AYUDANTE | DIA | 5 | 105629.832 | 528149 |  | 1.4355 | 73584 | 367920
Subtotal | [7 empty] | 6343590 |  | 1.4355 | 0 | 0 | 4419080 | 9106223.445 | -4687143.445
CAI CAMPIN | [9 empty] | 1.4355 | 0 | 0
019 |  | PINTURA |  | PINTURA | [5 empty] | 1.4355 | 0 | 0
| 019.001 |  |  | SUMINISTRO, TRANSPORTE E INSTALACION ESTUCO Y VINILO 3 MANOS SOBRE MURO INTERIOR (INCLUYE ESTUCO, 1 MANO EN PINTURA TIPO 2 Y DOS MANOS EN PINTURA TIPO 1, FILOS Y DILATACIONES). COLOR SEGÚN DISEÑO POR M2 | M2 | 37 | 33490.215 | 1239138 |  | 1.4355 | 23330 | 863210
| 019.007 |  |  | SUMINISTRO, TRANSPORTE E INSTALACION ESTUCO Y VINILO 3 MANOS BAJO PLACA INTERIOR (INCLUYE ESTUCO, 1 MANO EN PINTURA TIPO 2 Y DOS MANOS EN PINTURA TIPO 1, FILOS Y DILATACIONES). COLOR SEGÚN DISEÑO. | M2 | 30 | 34922.844 | 1047685 |  | 1.4355 | 24328 | 729840
| 19014 |  |  | SUMINISTRO, TRANSPORTE E INSTALACION ESTUCO Y PINTURA TIPO KORAZA O SIMILAR 3 MANOS FACHADAS (INCLUYE ESTUCO, 1 MANO EN PINTURA TIPO 2 Y DOS MANOS EN PINTURA TIPO KORAZA O SIMILAR, FILOS Y DILATACIONES). COLOR SEGÚN DISEÑO. | M2 | 39 | 39100.149 | 1524906 |  | 1.4355 | 27238 | 1062282
08B |  | PINTURA |  | INSTALACIONES ELECTRICAS - REDES INTERNAS | [5 empty] | 1.4355 | 0 | 0
| 08B.304 |  |  | DESMONTE DE LÁMPARAS DE SOBREPONER, INCRUSTAR O SIMILAR. ALTURA < 3 METROS (INCLUYE ESCALERA CERTIFICADA) | UND | 3 | 32445.171 | 97336 |  | 1.4355 | 22602 | 67806
| 08B.303 |  |  | SUMINISTRO, TRANSPORTE E INSTALACION DE LUMINARIA DE SOBREPONER TIPO BALA PANEL LED REDONDO, 24W BLANCO OPAL. INCLUYE DRIVER SC | UND | 3 | 83724.102 | 251172 |  | 1.4355 | 58324 | 174972
016 |  | PINTURA |  | CARPINTERIA EN MADERA | [5 empty] | 1.4355 | 0 | 0
| 016.017 |  |  | SUMINISTRO, TRANSPORTE E INSTALACION BALDOSA GRANO DE MARMOL PCL 5 PERLATO CLARO TERRAZO TIPO ALFA O SIMILAR. (INCLUYE DESTRONCADA, PULIDA, BRILLADA, MORTERO DE NIVELACIÓN Y DILATACIÓN EN PVC). | M2 | 4 | 248416.146 | 993665 |  | 1.4355 | 173052 | 692208
022 |  |  |  | ASEO GENERAL Y LIMPIEZA | [5 empty] | 1.4355 | 0 | 0
022.001 | - |  |  | ASEO GENERAL | M2 | 35 | 4319.4195 | 151180 |  | 1.4355 | 3009 | 105315
030.002 |  |  |  | JORNAL AYUDANTE | DIA | 5 | 105629.832 | 528149 |  | 1.4355 | 73584 | 367920
Subtotal | [7 empty] | 5833231 |  | 1.4355 | 0 | 0 | 4063553 | 8373603.1005 | -4310050.1005
CAI SULTANA | [9 empty] | 1.4355 | 0 | 0
019 |  | PINTURA |  | PINTURA | [5 empty] | 1.4355 | 0 | 0
| 019.001 |  |  | SUMINISTRO, TRANSPORTE E INSTALACION ESTUCO Y VINILO 3 MANOS SOBRE MURO INTERIOR (INCLUYE ESTUCO, 1 MANO EN PINTURA TIPO 2 Y DOS MANOS EN PINTURA TIPO 1, FILOS Y DILATACIONES). COLOR SEGÚN DISEÑO POR M2 | M2 | 37 | 33490.215 | 1239138 |  | 1.4355 | 23330 | 863210
| 019.007 |  |  | SUMINISTRO, TRANSPORTE E INSTALACION ESTUCO Y VINILO 3 MANOS BAJO PLACA INTERIOR (INCLUYE ESTUCO, 1 MANO EN PINTURA TIPO 2 Y DOS MANOS EN PINTURA TIPO 1, FILOS Y DILATACIONES). COLOR SEGÚN DISEÑO. | M2 | 30 | 34922.844 | 1047685 |  | 1.4355 | 24328 | 729840
| 19014 |  |  | SUMINISTRO, TRANSPORTE E INSTALACION ESTUCO Y PINTURA TIPO KORAZA O SIMILAR 3 MANOS FACHADAS (INCLUYE ESTUCO, 1 MANO EN PINTURA TIPO 2 Y DOS MANOS EN PINTURA TIPO KORAZA O SIMILAR, FILOS Y DILATACIONES). COLOR SEGÚN DISEÑO. | M2 | 48 | 39100.149 | 1876807 |  | 1.4355 | 27238 | 1307424
028 |  | PINTURA |  | DESMONTES | [5 empty] | 1.4355 | 0 | 0
| 028.005 |  |  | DESMONTE APARATOS SANITARIOS | UND | 2 | 73666.989 | 147334 |  | 1.4355 | 51318 | 102636
08B |  | PINTURA |  | INSTALACIONES ELECTRICAS - REDES INTERNAS | [5 empty] | 1.4355 | 0 | 0
| 08B.304 |  |  | DESMONTE DE LÁMPARAS DE SOBREPONER, INCRUSTAR O SIMILAR. ALTURA < 3 METROS (INCLUYE ESCALERA CERTIFICADA) | UND | 3 | 32445.171 | 97336 | 8 | 1.4355 | 22602 | 67806
| 08B.303 |  |  | SUMINISTRO, TRANSPORTE E INSTALACION DE LUMINARIA DE SOBREPONER TIPO BALA PANEL LED REDONDO, 24W BLANCO OPAL. INCLUYE DRIVER SC | UND | 3 | 83724.102 | 251172 |  | 1.4355 | 58324 | 174972
015 |  | PINTURA |  | APARATOS SANITARIOS | [5 empty] | 1.4355 | 0 | 0
| 015.013 |  |  | SUMINISTRO, TRANSPORTE E INSTALACION LAVAMANOS SOBREPONER Linea MARSELLA Color Blanco Ref. 13011000 Tipo Corona o Similar. (Incluye conjunto griferia tipo galaxia 8" o similar, desagüe automatico, sifón botella, grapas 2 und, acople). | UND | 1 | 499765.0185 | 499765 |  | 1.4355 | 348147 | 348147
| 015.004 |  |  | SUMINISTRO, TRANSPORTE E INSTALACION SANITARIO Tipo MONTECARLO REDONDO Color Blanco Ref. 02618100-1 Tipo Corona o Similar. (conjunto sanitario que incluye sanitario one piece, tapa, griferia, accesorios de conexión e instalación.) | UND | 1 | 1021371.1695 | 1021371 |  | 1.4355 | 711509 | 711509
029 |  | PINTURA |  | DEMOLICIONES | [5 empty] | 1.4355 | 0 | 0
| 029.003 |  |  | DEMOLICION ENCHAPE DE PISOS (INCLUYE RETIRO) | M2 | 2 | 12329.5095 | 24659 |  | 1.4355 | 8589 | 17178
| 29004 |  |  | DEMOLICION ENCHAPE DE MUROS | M2 | 6 | 12389.8005 | 74339 |  | 1.4355 | 8631 | 51786
016 |  | PINTURA |  | CARPINTERIA EN MADERA | [5 empty] | 1.4355 | 0 | 0
| 016.017 |  |  | SUMINISTRO, TRANSPORTE E INSTALACION BALDOSA GRANO DE MARMOL PCL 5 PERLATO CLARO TERRAZO TIPO ALFA O SIMILAR. (INCLUYE DESTRONCADA, PULIDA, BRILLADA, MORTERO DE NIVELACIÓN Y DILATACIÓN EN PVC). | M2 | 3 | 248416.146 | 745248 |  | 1.4355 | 173052 | 519156
013 |  | PINTURA |  | ENCHAPES Y ACCESORIOS | [5 empty] | 1.4355 | 0 | 0
| 013,001 |  |  | SUMINISTRO, TRANSPORTE E INSTALACION CERAMICA PARED POMPEI TIPO ALFA O SIMILAR. COLOR CORAL O SHELL SEGÚN DISEÑO (INCLUYE BOQUILLA COLOR Y WIN.). INCLUYE MORTERO DE PEGA Y/O NIVELACIÓN. | M2 | 6 | 124654.5135 | 747927 |  | 1.4355 | 86837 | 521022
012 |  | PINTURA |  | PISOS - ACABADOS | [5 empty] | 1.4355 | 0 | 0
| 012.006 |  |  | SUMINISTRO, TRANSPORTE E INSTALACION CERAMICA PISO POMPEI TIPO ALFA O SIMILAR. COLOR CORAL O SHELL SEGÚN DISEÑO. INCLUYE MORTERO DE PEGA Y/O NIVELACIÓN | M2 | 2 | 123945.3765 | 247891 |  | 1.4355 | 86343 | 172686
017 |  | PINTURA |  | CARPINTERIA METALICA | [5 empty] | 1.4355 | 0 | 0
| 017,127 |  |  | SUMINISTRO TRANSPORTE E INSTALACION LOCKER METÁLICO CON 16 MÓDULOS, GRIS DE 2,0 X1,25 X 0,30 M, LÁMINA COLD ROLLED CALIBRE 24, CON CAPACIDAD DE 45 KG POR CASILLERO, LOCKER CON MÓDULOS DE DIFERENTES NÚMEROS DE CASILLAS DE UN CUERPO Y VARIOS COMPARTIMIENTOS VERTICALES, CON PUERTAS Y SEGUROS PARA CANDADO, LAS PUERTAS DEL LOCKER POSEE CELOSÍAS QUE PERMITEN LA CIRCULACIÓN DE AIRE, SUPERFICIE TERMINADA COMPLETAMENTE LISA, SISTEMA DE SEGURIDAD SEGÚN LAS CARACTERÍSTICAS DE USO. EL LOCKER ESTÁ APOYADO SOBRE SISTEMA RÍGIDO, BISAGRAS DESARMABLES ÚNICAMENTE CON LA PUERTA ABIERTA. | UND | 1 | 2621159.838 | 2621160 |  | 1.4355 | 1825956 | 1825956
022 |  |  |  | ASEO GENERAL Y LIMPIEZA | [5 empty] | 1.4355 | 0 | 0
022.001 | - |  |  | ASEO GENERAL | M2 | 35 | 4319.4195 | 151180 |  | 1.4355 | 3009 | 105315
030.002 |  |  |  | JORNAL AYUDANTE | DIA | 5 | 105629.832 | 528149 |  | 1.4355 | 73584 | 367920
Subtotal | [7 empty] | 11321161 |  | 1.4355 | 0 | 0 | 7886563 | 16251526.6155 | -8364963.6155
CAI CABLE | [9 empty] | 1.4355 | 0 | 0
019 |  | PINTURA |  | PINTURA | [5 empty] | 1.4355 | 0 | 0
| 019.001 |  |  | SUMINISTRO, TRANSPORTE E INSTALACION ESTUCO Y VINILO 3 MANOS SOBRE MURO INTERIOR (INCLUYE ESTUCO, 1 MANO EN PINTURA TIPO 2 Y DOS MANOS EN PINTURA TIPO 1, FILOS Y DILATACIONES). COLOR SEGÚN DISEÑO POR M2 | M2 | 37 | 33490.215 | 1239138 |  | 1.4355 | 23330 | 863210
| 019.007 |  |  | SUMINISTRO, TRANSPORTE E INSTALACION ESTUCO Y VINILO 3 MANOS BAJO PLACA INTERIOR (INCLUYE ESTUCO, 1 MANO EN PINTURA TIPO 2 Y DOS MANOS EN PINTURA TIPO 1, FILOS Y DILATACIONES). COLOR SEGÚN DISEÑO. | M2 | 30 | 34922.844 | 1047685 | 9 | 1.4355 | 24328 | 729840
| 19014 |  |  | SUMINISTRO, TRANSPORTE E INSTALACION ESTUCO Y PINTURA TIPO KORAZA O SIMILAR 3 MANOS FACHADAS (INCLUYE ESTUCO, 1 MANO EN PINTURA TIPO 2 Y DOS MANOS EN PINTURA TIPO KORAZA O SIMILAR, FILOS Y DILATACIONES). COLOR SEGÚN DISEÑO. | M2 | 48 | 39100.149 | 1876807 |  | 1.4355 | 27238 | 1307424
028 |  | PINTURA |  | DESMONTES | [5 empty] | 1.4355 | 0 | 0
| 028.005 |  |  | DESMONTE APARATOS SANITARIOS | UND | 2 | 73666.989 | 147334 |  | 1.4355 | 51318 | 102636
08B |  | PINTURA |  | INSTALACIONES ELECTRICAS - REDES INTERNAS | [5 empty] | 1.4355 | 0 | 0
| 08B.304 |  |  | DESMONTE DE LÁMPARAS DE SOBREPONER, INCRUSTAR O SIMILAR. ALTURA < 3 METROS (INCLUYE ESCALERA CERTIFICADA) | UND | 3 | 32445.171 | 97336 |  | 1.4355 | 22602 | 67806
| 08B.303 |  |  | SUMINISTRO, TRANSPORTE E INSTALACION DE LUMINARIA DE SOBREPONER TIPO BALA PANEL LED REDONDO, 24W BLANCO OPAL. INCLUYE DRIVER SC | UND | 3 | 83724.102 | 251172 |  | 1.4355 | 58324 | 174972
015 |  | PINTURA |  | APARATOS SANITARIOS | [5 empty] | 1.4355 | 0 | 0
| 015.013 |  |  | SUMINISTRO, TRANSPORTE E INSTALACION LAVAMANOS SOBREPONER Linea MARSELLA Color Blanco Ref. 13011000 Tipo Corona o Similar. (Incluye conjunto griferia tipo galaxia 8" o similar, desagüe automatico, sifón botella, grapas 2 und, acople). | UND | 1 | 499765.0185 | 499765 |  | 1.4355 | 348147 | 348147
| 015.004 |  |  | SUMINISTRO, TRANSPORTE E INSTALACION SANITARIO Tipo MONTECARLO REDONDO Color Blanco Ref. 02618100-1 Tipo Corona o Similar. (conjunto sanitario que incluye sanitario one piece, tapa, griferia, accesorios de conexión e instalación.) | UND | 1 | 1021371.1695 | 1021371 |  | 1.4355 | 711509 | 711509
029 |  | PINTURA |  | DEMOLICIONES | [5 empty] | 1.4355 | 0 | 0
| 029.003 |  |  | DEMOLICION ENCHAPE DE PISOS (INCLUYE RETIRO) | M2 | 2 | 12329.5095 | 24659 |  | 1.4355 | 8589 | 17178
| 29004 |  |  | DEMOLICION ENCHAPE DE MUROS | M2 | 6 | 12389.8005 | 74339 |  | 1.4355 | 8631 | 51786
013 |  | PINTURA |  | ENCHAPES Y ACCESORIOS | [5 empty] | 1.4355 | 0 | 0
| 013,001 |  |  | SUMINISTRO, TRANSPORTE E INSTALACION CERAMICA PARED POMPEI TIPO ALFA O SIMILAR. COLOR CORAL O SHELL SEGÚN DISEÑO (INCLUYE BOQUILLA COLOR Y WIN.). INCLUYE MORTERO DE PEGA Y/O NIVELACIÓN. | M2 | 6 | 124654.5135 | 747927 |  | 1.4355 | 86837 | 521022
012 |  | PINTURA |  | PISOS - ACABADOS | [5 empty] | 1.4355 | 0 | 0
| 012.006 |  |  | SUMINISTRO, TRANSPORTE E INSTALACION CERAMICA PISO POMPEI TIPO ALFA O SIMILAR. COLOR CORAL O SHELL SEGÚN DISEÑO. INCLUYE MORTERO DE PEGA Y/O NIVELACIÓN | M2 | 2 | 123945.3765 | 247891 |  | 1.4355 | 86343 | 172686
017 |  | PINTURA |  | CARPINTERIA METALICA | [5 empty] | 1.4355 | 0 | 0
| 017,127 |  |  | SUMINISTRO TRANSPORTE E INSTALACION LOCKER METÁLICO CON 16 MÓDULOS, GRIS DE 2,0 X1,25 X 0,30 M, LÁMINA COLD ROLLED CALIBRE 24, CON CAPACIDAD DE 45 KG POR CASILLERO, LOCKER CON MÓDULOS DE DIFERENTES NÚMEROS DE CASILLAS DE UN CUERPO Y VARIOS COMPARTIMIENTOS VERTICALES, CON PUERTAS Y SEGUROS PARA CANDADO, LAS PUERTAS DEL LOCKER POSEE CELOSÍAS QUE PERMITEN LA CIRCULACIÓN DE AIRE, SUPERFICIE TERMINADA COMPLETAMENTE LISA, SISTEMA DE SEGURIDAD SEGÚN LAS CARACTERÍSTICAS DE USO. EL LOCKER ESTÁ APOYADO SOBRE SISTEMA RÍGIDO, BISAGRAS DESARMABLES ÚNICAMENTE CON LA PUERTA ABIERTA. | UND | 1 | 2621159.838 | 2621160 |  | 1.4355 | 1825956 | 1825956
022 |  |  |  | ASEO GENERAL Y LIMPIEZA | [5 empty] | 1.4355 | 0 | 0
022.001 | - |  |  | ASEO GENERAL | M2 | 35 | 4319.4195 | 151180 |  | 1.4355 | 3009 | 105315
030.002 |  |  |  | JORNAL AYUDANTE | DIA | 5 | 105629.832 | 528149 |  | 1.4355 | 73584 | 367920
Subtotal | [7 empty] | 10575913 |  | 1.4355 | 0 | 0 | 7367407 | 15181723.1115 | -7814316.1115
CAI PALERMO | [9 empty] | 1.4355 | 0 | 0
019 |  | PINTURA |  | PINTURA | [5 empty] | 1.4355 | 0 | 0
| 019.001 |  |  | SUMINISTRO, TRANSPORTE E INSTALACION ESTUCO Y VINILO 3 MANOS SOBRE MURO INTERIOR (INCLUYE ESTUCO, 1 MANO EN PINTURA TIPO 2 Y DOS MANOS EN PINTURA TIPO 1, FILOS Y DILATACIONES). COLOR SEGÚN DISEÑO POR M2 | M2 | 37 | 33490.215 | 1239138 | 10 | 1.4355 | 23330 | 863210
| 019.007 |  |  | SUMINISTRO, TRANSPORTE E INSTALACION ESTUCO Y VINILO 3 MANOS BAJO PLACA INTERIOR (INCLUYE ESTUCO, 1 MANO EN PINTURA TIPO 2 Y DOS MANOS EN PINTURA TIPO 1, FILOS Y DILATACIONES). COLOR SEGÚN DISEÑO. | M2 | 30 | 34922.844 | 1047685 |  | 1.4355 | 24328 | 729840
| 19014 |  |  | SUMINISTRO, TRANSPORTE E INSTALACION ESTUCO Y PINTURA TIPO KORAZA O SIMILAR 3 MANOS FACHADAS (INCLUYE ESTUCO, 1 MANO EN PINTURA TIPO 2 Y DOS MANOS EN PINTURA TIPO KORAZA O SIMILAR, FILOS Y DILATACIONES). COLOR SEGÚN DISEÑO. | M2 | 39 | 39100.149 | 1524906 |  | 1.4355 | 27238 | 1062282
028 |  | PINTURA |  | DESMONTES | [5 empty] | 1.4355 | 0 | 0
| 028.005 |  |  | DESMONTE APARATOS SANITARIOS | UND | 2 | 73666.989 | 147334 |  | 1.4355 | 51318 | 102636
08B |  | PINTURA |  | INSTALACIONES ELECTRICAS - REDES INTERNAS | [5 empty] | 1.4355 | 0 | 0
| 08B.304 |  |  | DESMONTE DE LÁMPARAS DE SOBREPONER, INCRUSTAR O SIMILAR. ALTURA < 3 METROS (INCLUYE ESCALERA CERTIFICADA) | UND | 3 | 32445.171 | 97336 |  | 1.4355 | 22602 | 67806
| 08B.303 |  |  | SUMINISTRO, TRANSPORTE E INSTALACION DE LUMINARIA DE SOBREPONER TIPO BALA PANEL LED REDONDO, 24W BLANCO OPAL. INCLUYE DRIVER SC | UND | 3 | 83724.102 | 251172 |  | 1.4355 | 58324 | 174972
015 |  | PINTURA |  | APARATOS SANITARIOS | [5 empty] | 1.4355 | 0 | 0
| 015.013 |  |  | SUMINISTRO, TRANSPORTE E INSTALACION LAVAMANOS SOBREPONER Linea MARSELLA Color Blanco Ref. 13011000 Tipo Corona o Similar. (Incluye conjunto griferia tipo galaxia 8" o similar, desagüe automatico, sifón botella, grapas 2 und, acople). | UND | 1 | 499765.0185 | 499765 |  | 1.4355 | 348147 | 348147
| 015.004 |  |  | SUMINISTRO, TRANSPORTE E INSTALACION SANITARIO Tipo MONTECARLO REDONDO Color Blanco Ref. 02618100-1 Tipo Corona o Similar. (conjunto sanitario que incluye sanitario one piece, tapa, griferia, accesorios de conexión e instalación.) | UND | 1 | 1021371.1695 | 1021371 |  | 1.4355 | 711509 | 711509
029 |  | PINTURA |  | DEMOLICIONES | [5 empty] | 1.4355 | 0 | 0
| 029.003 |  |  | DEMOLICION ENCHAPE DE PISOS (INCLUYE RETIRO) | M2 | 2 | 12329.5095 | 24659 |  | 1.4355 | 8589 | 17178
| 29004 |  |  | DEMOLICION ENCHAPE DE MUROS | M2 | 6 | 12389.8005 | 74339 |  | 1.4355 | 8631 | 51786
013 |  | PINTURA |  | ENCHAPES Y ACCESORIOS | [5 empty] | 1.4355 | 0 | 0
| 013,001 |  |  | SUMINISTRO, TRANSPORTE E INSTALACION CERAMICA PARED POMPEI TIPO ALFA O SIMILAR. COLOR CORAL O SHELL SEGÚN DISEÑO (INCLUYE BOQUILLA COLOR Y WIN.). INCLUYE MORTERO DE PEGA Y/O NIVELACIÓN. | M2 | 6 | 124654.5135 | 747927 |  | 1.4355 | 86837 | 521022
012 |  | PINTURA |  | PISOS - ACABADOS | [5 empty] | 1.4355 | 0 | 0
| 012.006 |  |  | SUMINISTRO, TRANSPORTE E INSTALACION CERAMICA PISO POMPEI TIPO ALFA O SIMILAR. COLOR CORAL O SHELL SEGÚN DISEÑO. INCLUYE MORTERO DE PEGA Y/O NIVELACIÓN | M2 | 2 | 123945.3765 | 247891 |  | 1.4355 | 86343 | 172686
017 |  | PINTURA |  | CARPINTERIA METALICA | [5 empty] | 1.4355 | 0 | 0
016 |  | PINTURA |  | CARPINTERIA EN MADERA | [5 empty] | 1.4355 | 0 | 0
| 016.017 |  |  | SUMINISTRO, TRANSPORTE E INSTALACION DE MUEBLE BAJO MESON ANCHO: 0.60 M. CON FACHADA: MADECOR 19 MM. INTERIOR: MADECOR 15 MM. TIPO PIZANO O SIMILAR. ACABADO: SEGÚN PINTA SELECCIONADA DE CARTA COLORES MADECOR. (INCLUYE HOJAS PARA PUERTAS CON 2 RANURAS HORIZONTALES PINTADAS Y CON MARQUETE EN CANTO DECORATIVO. INTERIOR CON UN (1) ENTREPAÑO, TAPA SOBRE EL POYO DEL MUEBLE, HERRAJES, MANIJAS, SUMINISTRO DE TODOS LOS ACCESORIOS NECESARIOS PARA GARANTIZAR UNA CORRECTA INSTALACIÓN). | M2 | 4 | 682504.1685 | 2730017 |  | 1.4355 | 475447 | 1901788
022 |  |  |  | ASEO GENERAL Y LIMPIEZA |  |  |  |  | 11 | 1.4355 | 0 | 0
022.001 | - |  |  | ASEO GENERAL | M2 | 35 | 4319.4195 | 151180 |  | 1.4355 | 3009 | 105315
030.002 |  |  |  | JORNAL AYUDANTE | DIA | 5 | 105629.832 | 528149 |  | 1.4355 | 73584 | 367920
Subtotal | [7 empty] | 10332869 |  | 1.4355 | 0 | 0 | 7198097 | 14832833.4495 | -7634736.4495
CAI FATIMA | [9 empty] | 1.4355 | 0 | 0
019 |  | PINTURA |  | PINTURA | [5 empty] | 1.4355 | 0 | 0
| 019.001 |  |  | SUMINISTRO, TRANSPORTE E INSTALACION ESTUCO Y VINILO 3 MANOS SOBRE MURO INTERIOR (INCLUYE ESTUCO, 1 MANO EN PINTURA TIPO 2 Y DOS MANOS EN PINTURA TIPO 1, FILOS Y DILATACIONES). COLOR SEGÚN DISEÑO POR M2 | M2 | 192 | 33490.215 | 6430121 |  | 1.4355 | 23330 | 4479360
| 019.007 |  |  | SUMINISTRO, TRANSPORTE E INSTALACION ESTUCO Y VINILO 3 MANOS BAJO PLACA INTERIOR (INCLUYE ESTUCO, 1 MANO EN PINTURA TIPO 2 Y DOS MANOS EN PINTURA TIPO 1, FILOS Y DILATACIONES). COLOR SEGÚN DISEÑO. | M2 | 74 | 34922.844 | 2584290 |  | 1.4355 | 24328 | 1800272
| 19014 |  |  | SUMINISTRO, TRANSPORTE E INSTALACION ESTUCO Y PINTURA TIPO KORAZA O SIMILAR 3 MANOS FACHADAS (INCLUYE ESTUCO, 1 MANO EN PINTURA TIPO 2 Y DOS MANOS EN PINTURA TIPO KORAZA O SIMILAR, FILOS Y DILATACIONES). COLOR SEGÚN DISEÑO. | M2 | 161 | 39100.149 | 6295124 |  | 1.4355 | 27238 | 4385318
028 |  | PINTURA |  | DESMONTES | [5 empty] | 1.4355 | 0 | 0
| 028.005 |  |  | DESMONTE APARATOS SANITARIOS | UND | 4 | 73666.989 | 294668 |  | 1.4355 | 51318 | 205272
08B |  | PINTURA |  | INSTALACIONES ELECTRICAS - REDES INTERNAS | [5 empty] | 1.4355 | 0 | 0
| 08B.304 |  |  | DESMONTE DE LÁMPARAS DE SOBREPONER, INCRUSTAR O SIMILAR. ALTURA < 3 METROS (INCLUYE ESCALERA CERTIFICADA) | UND | 10 | 32445.171 | 324452 |  | 1.4355 | 22602 | 226020
| 08B.303 |  |  | SUMINISTRO, TRANSPORTE E INSTALACION DE LUMINARIA DE SOBREPONER TIPO BALA PANEL LED REDONDO, 24W BLANCO OPAL. INCLUYE DRIVER SC | UND | 10 | 83724.102 | 837241 |  | 1.4355 | 58324 | 583240
015 |  | PINTURA |  | APARATOS SANITARIOS | [5 empty] | 1.4355 | 0 | 0
| 015.013 |  |  | SUMINISTRO, TRANSPORTE E INSTALACION LAVAMANOS SOBREPONER Linea MARSELLA Color Blanco Ref. 13011000 Tipo Corona o Similar. (Incluye conjunto griferia tipo galaxia 8" o similar, desagüe automatico, sifón botella, grapas 2 und, acople). | UND | 2 | 499765.0185 | 999530 |  | 1.4355 | 348147 | 696294
| 015.004 |  |  | SUMINISTRO, TRANSPORTE E INSTALACION SANITARIO Tipo MONTECARLO REDONDO Color Blanco Ref. 02618100-1 Tipo Corona o Similar. (conjunto sanitario que incluye sanitario one piece, tapa, griferia, accesorios de conexión e instalación.) | UND | 2 | 1021371.1695 | 2042742 |  | 1.4355 | 711509 | 1423018
029 |  | PINTURA |  | DEMOLICIONES | [5 empty] | 1.4355 | 0 | 0
| 29004 |  |  | DEMOLICION ENCHAPE DE MUROS | M2 | 9 | 12389.8005 | 111508 |  | 1.4355 | 8631 | 77679
013 |  | PINTURA |  | ENCHAPES Y ACCESORIOS | [5 empty] | 1.4355 | 0 | 0
| 013,001 |  |  | SUMINISTRO, TRANSPORTE E INSTALACION CERAMICA PARED POMPEI TIPO ALFA O SIMILAR. COLOR CORAL O SHELL SEGÚN DISEÑO (INCLUYE BOQUILLA COLOR Y WIN.). INCLUYE MORTERO DE PEGA Y/O NIVELACIÓN. | M2 | 6 | 124654.5135 | 747927 |  | 1.4355 | 86837 | 521022
012 |  | PINTURA |  | PISOS - ACABADOS | [5 empty] | 1.4355 | 0 | 0
| 012.006 |  |  | SUMINISTRO, TRANSPORTE E INSTALACION CERAMICA PISO POMPEI TIPO ALFA O SIMILAR. COLOR CORAL O SHELL SEGÚN DISEÑO. INCLUYE MORTERO DE PEGA Y/O NIVELACIÓN | M2 | 3 | 123945.3765 | 371836 |  | 1.4355 | 86343 | 259029
022 |  |  |  | ASEO GENERAL Y LIMPIEZA | [5 empty] | 1.4355 | 0 | 0
022.001 | - |  |  | ASEO GENERAL | M2 | 35 | 4319.4195 | 151180 |  | 1.4355 | 3009 | 105315
030.002 |  |  |  | JORNAL AYUDANTE | DIA | 5 | 105629.832 | 528149 |  | 1.4355 | 73584 | 367920
Subtotal | [7 empty] | 21718768 |  | 1.4355 | 0 | 0 | 15129759 | 31177291.464 | -16047532.464
CAI ENEA | [9 empty] | 1.4355 | 0 | 0
019 |  | PINTURA |  | PINTURA | [5 empty] | 1.4355 | 0 | 0
| 019.001 |  |  | SUMINISTRO, TRANSPORTE E INSTALACION ESTUCO Y VINILO 3 MANOS SOBRE MURO INTERIOR (INCLUYE ESTUCO, 1 MANO EN PINTURA TIPO 2 Y DOS MANOS EN PINTURA TIPO 1, FILOS Y DILATACIONES). COLOR SEGÚN DISEÑO POR M2 | M2 | 37 | 33490.215 | 1239138 |  | 1.4355 | 23330 | 863210
| 019.007 |  |  | SUMINISTRO, TRANSPORTE E INSTALACION ESTUCO Y VINILO 3 MANOS BAJO PLACA INTERIOR (INCLUYE ESTUCO, 1 MANO EN PINTURA TIPO 2 Y DOS MANOS EN PINTURA TIPO 1, FILOS Y DILATACIONES). COLOR SEGÚN DISEÑO. | M2 | 50 | 34922.844 | 1746142 |  | 1.4355 | 24328 | 1216400
| 19014 |  |  | SUMINISTRO, TRANSPORTE E INSTALACION ESTUCO Y PINTURA TIPO KORAZA O SIMILAR 3 MANOS FACHADAS (INCLUYE ESTUCO, 1 MANO EN PINTURA TIPO 2 Y DOS MANOS EN PINTURA TIPO KORAZA O SIMILAR, FILOS Y DILATACIONES). COLOR SEGÚN DISEÑO. | M2 | 35 | 39100.149 | 1368505 |  | 1.4355 | 27238 | 953330
028 |  | PINTURA |  | DESMONTES | [5 empty] | 1.4355 | 0 | 0
| 028.005 |  |  | DESMONTE APARATOS SANITARIOS | UND | 2 | 73666.989 | 147334 |  | 1.4355 | 51318 | 102636
08B |  | PINTURA |  | INSTALACIONES ELECTRICAS - REDES INTERNAS | [5 empty] | 1.4355 | 0 | 0
| 08B.304 |  |  | DESMONTE DE LÁMPARAS DE SOBREPONER, INCRUSTAR O SIMILAR. ALTURA < 3 METROS (INCLUYE ESCALERA CERTIFICADA) | UND | 4 | 32445.171 | 129781 |  | 1.4355 | 22602 | 90408
| 08B.303 |  |  | SUMINISTRO, TRANSPORTE E INSTALACION DE LUMINARIA DE SOBREPONER TIPO BALA PANEL LED REDONDO, 24W BLANCO OPAL. INCLUYE DRIVER SC | UND | 4 | 83724.102 | 334896 |  | 1.4355 | 58324 | 233296
015 |  | PINTURA |  | APARATOS SANITARIOS | [5 empty] | 1.4355 | 0 | 0
| 015.013 |  |  | SUMINISTRO, TRANSPORTE E INSTALACION LAVAMANOS SOBREPONER Linea MARSELLA Color Blanco Ref. 13011000 Tipo Corona o Similar. (Incluye conjunto griferia tipo galaxia 8" o similar, desagüe automatico, sifón botella, grapas 2 und, acople). | UND | 1 | 499765.0185 | 499765 |  | 1.4355 | 348147 | 348147
| 015.004 |  |  | SUMINISTRO, TRANSPORTE E INSTALACION SANITARIO Tipo MONTECARLO REDONDO Color Blanco Ref. 02618100-1 Tipo Corona o Similar. (conjunto sanitario que incluye sanitario one piece, tapa, griferia, accesorios de conexión e instalación.) | UND | 1 | 1021371.1695 | 1021371 |  | 1.4355 | 711509 | 711509
016 |  | PINTURA |  | CARPINTERIA EN MADERA | [5 empty] | 1.4355 | 0 | 0
| 016.017 |  |  | SUMINISTRO, TRANSPORTE E INSTALACION DE MUEBLE BAJO MESON ANCHO: 0.60 M. CON FACHADA: MADECOR 19 MM. INTERIOR: MADECOR 15 MM. TIPO PIZANO O SIMILAR. ACABADO: SEGÚN PINTA SELECCIONADA DE CARTA COLORES MADECOR. (INCLUYE HOJAS PARA PUERTAS CON 2 RANURAS HORIZONTALES PINTADAS Y CON MARQUETE EN CANTO DECORATIVO. INTERIOR CON UN (1) ENTREPAÑO, TAPA SOBRE EL POYO DEL MUEBLE, HERRAJES, MANIJAS, SUMINISTRO DE TODOS LOS ACCESORIOS NECESARIOS PARA GARANTIZAR UNA CORRECTA INSTALACIÓN). | M2 | 6 | 682504.1685 | 4095025 |  | 1.4355 | 475447 | 2852682
| 011.009 |  |  | SUMINISTRO, TRANSPORTE E INSTALACIÓN DE CIELO RASO EN LÁMINAS DE PVC A TODO COSTO. INCLUYE ESTRUCTURA METÁLICA, PERIMETRALES Y HASTA 2 CAJAS DE INSPECCION DE 0.60 X 0.60 CADA 30 M2. TEXTURA SEGÚN DISEÑO | M2 | 30 | 89322.552 | 2679677 |  | 1.4355 | 62224 | 1866720
022 |  |  |  | ASEO GENERAL Y LIMPIEZA |  |  |  |  | 13 | 1.4355 | 0 | 0
022.001 | - |  |  | ASEO GENERAL | M2 | 35 | 4319.4195 | 151180 |  | 1.4355 | 3009 | 105315
030.002 |  |  |  | JORNAL AYUDANTE | DIA | 5 | 105629.832 | 528149 |  | 1.4355 | 73584 | 367920
Subtotal | [7 empty] | 13940963 |  | 1.4355 | 0 | 0 | 9711573 | 20012252.3865 | -10300679.3865
CAI ESTAMBUL | [9 empty] | 1.4355 | 0 | 0
019 |  | PINTURA |  | PINTURA | [5 empty] | 1.4355 | 0 | 0
| 019.001 |  |  | SUMINISTRO, TRANSPORTE E INSTALACION ESTUCO Y VINILO 3 MANOS SOBRE MURO INTERIOR (INCLUYE ESTUCO, 1 MANO EN PINTURA TIPO 2 Y DOS MANOS EN PINTURA TIPO 1, FILOS Y DILATACIONES). COLOR SEGÚN DISEÑO POR M2 | M2 | 37 | 33490.215 | 1239138 |  | 1.4355 | 23330 | 863210
| 019.007 |  |  | SUMINISTRO, TRANSPORTE E INSTALACION ESTUCO Y VINILO 3 MANOS BAJO PLACA INTERIOR (INCLUYE ESTUCO, 1 MANO EN PINTURA TIPO 2 Y DOS MANOS EN PINTURA TIPO 1, FILOS Y DILATACIONES). COLOR SEGÚN DISEÑO. | M2 | 16 | 34922.844 | 558766 |  | 1.4355 | 24328 | 389248
| 19014 |  |  | SUMINISTRO, TRANSPORTE E INSTALACION ESTUCO Y PINTURA TIPO KORAZA O SIMILAR 3 MANOS FACHADAS (INCLUYE ESTUCO, 1 MANO EN PINTURA TIPO 2 Y DOS MANOS EN PINTURA TIPO KORAZA O SIMILAR, FILOS Y DILATACIONES). COLOR SEGÚN DISEÑO. | M2 | 48 | 39100.149 | 1876807 |  | 1.4355 | 27238 | 1307424
08B |  | PINTURA |  | INSTALACIONES ELECTRICAS - REDES INTERNAS | [5 empty] | 1.4355 | 0 | 0
| 08B.304 |  |  | DESMONTE DE LÁMPARAS DE SOBREPONER, INCRUSTAR O SIMILAR. ALTURA < 3 METROS (INCLUYE ESCALERA CERTIFICADA) | UND | 3 | 32445.171 | 97336 |  | 1.4355 | 22602 | 67806
| 08B.303 |  |  | SUMINISTRO, TRANSPORTE E INSTALACION DE LUMINARIA DE SOBREPONER TIPO BALA PANEL LED REDONDO, 24W BLANCO OPAL. INCLUYE DRIVER SC | UND | 3 | 83724.102 | 251172 |  | 1.4355 | 58324 | 174972
028 |  | PINTURA |  | DESMONTES | [5 empty] | 1.4355 | 0 | 0
| 028.005 |  |  | DESMONTE APARATOS SANITARIOS | UND | 2 | 73666.989 | 147334 |  | 1.4355 | 51318 | 102636
015 |  | PINTURA |  | APARATOS SANITARIOS | [5 empty] | 1.4355 | 0 | 0
| 015.013 |  |  | SUMINISTRO, TRANSPORTE E INSTALACION LAVAMANOS SOBREPONER Linea MARSELLA Color Blanco Ref. 13011000 Tipo Corona o Similar. (Incluye conjunto griferia tipo galaxia 8" o similar, desagüe automatico, sifón botella, grapas 2 und, acople). | UND | 1 | 499765.0185 | 499765 |  | 1.4355 | 348147 | 348147
| 015.004 |  |  | SUMINISTRO, TRANSPORTE E INSTALACION SANITARIO Tipo MONTECARLO REDONDO Color Blanco Ref. 02618100-1 Tipo Corona o Similar. (conjunto sanitario que incluye sanitario one piece, tapa, griferia, accesorios de conexión e instalación.) | UND | 1 | 1021371.1695 | 1021371 |  | 1.4355 | 711509 | 711509
006 |  | PINTURA |  | MAMPOSTERIA | [5 empty] | 1.4355 | 0 | 0
| 006.001 |  |  | SUMINISTRO, TRANSPORTE E INSTALACION MURO EN BLOQUE Nº4 Arcilla 33*23*9 cm. | M2 | 13 | 83969.5725 | 1091604 |  | 1.4355 | 58495 | 760435
017 |  | PINTURA |  | CARPINTERIA METALICA | [5 empty] | 1.4355 | 0 | 0
| 017.045 |  |  | SUMINISTRO, TRANSPORTE E INSTALACION PUERTA METALICA LÁMINA GALVANIZADA CAL. 18 TIPO PANEL CON MARCO SENCILLO ( INCLUYE ANTICORROSIVO + PINTURA ELECTROSTATICA + MARCO LÁMINA GALVANIZADA CAL. 18 CARGADOS EN CONCRETO). INCLUYE EL SUMINISTRO DE TODOS LOS ACCESORIOS REQUERIDOS PARA EL CORRECTO MONTAJE. | UND | 1 | 883558.863 | 883559 | 14 | 1.4355 | 615506 | 615506
016 |  | PINTURA |  | CARPINTERIA EN MADERA | [5 empty] | 1.4355 | 0 | 0
| 016.017 |  |  | SUMINISTRO, TRANSPORTE E INSTALACION DE MUEBLE BAJO MESON ANCHO: 0.60 M. CON FACHADA: MADECOR 19 MM. INTERIOR: MADECOR 15 MM. TIPO PIZANO O SIMILAR. ACABADO: SEGÚN PINTA SELECCIONADA DE CARTA COLORES MADECOR. (INCLUYE HOJAS PARA PUERTAS CON 2 RANURAS HORIZONTALES PINTADAS Y CON MARQUETE EN CANTO DECORATIVO. INTERIOR CON UN (1) ENTREPAÑO, TAPA SOBRE EL POYO DEL MUEBLE, HERRAJES, MANIJAS, SUMINISTRO DE TODOS LOS ACCESORIOS NECESARIOS PARA GARANTIZAR UNA CORRECTA INSTALACIÓN). | M2 | 5 | 682504.1685 | 3412521 |  | 1.4355 | 475447 | 2377235
002A |  | PINTURA |  | CIMIENTOS | [5 empty] | 1.4355 | 0 | 0
| 017,127 |  |  | SUMINISTRO, TRANSPORTE E INSTALACION CONCRETO CICLOPEO CIMIENTOS (60% Concreto 3000 psi y 40% piedra media zonga) | M3 | 2 | 747365.8005 | 1494732 |  | 1.4355 | 520631 | 1041262
002 |  | PINTURA |  | MOVIMIENTO DE TIERRAS | [5 empty] | 1.4355 | 0 | 0
| 028.005 |  |  | EXCAVACIÓN EN ZANJA - MATERIAL COMÚN - 0.0 A 2.0 M | M3 | 2 | 48310.317 | 96621 |  | 1.4355 | 33654 | 67308
022 |  |  |  | ASEO GENERAL Y LIMPIEZA | [5 empty] | 1.4355 | 0 | 0
022.001 | - |  |  | ASEO GENERAL | M2 | 35 | 4319.4195 | 151180 |  | 1.4355 | 3009 | 105315
030.002 |  |  |  | JORNAL AYUDANTE | DIA | 5 | 105629.832 | 528149 |  | 1.4355 | 73584 | 367920
Subtotal | [7 empty] | 13350055 |  | 1.4355 | 0 | 0 | 9299933 | 19164003.9525 | -9864070.9525
CAI MALTERIA | [9 empty] | 1.4355 | 0 | 0
019 |  | PINTURA |  | PINTURA | [5 empty] | 1.4355 | 0 | 0
| 019.001 |  |  | SUMINISTRO, TRANSPORTE E INSTALACION ESTUCO Y VINILO 3 MANOS SOBRE MURO INTERIOR (INCLUYE ESTUCO, 1 MANO EN PINTURA TIPO 2 Y DOS MANOS EN PINTURA TIPO 1, FILOS Y DILATACIONES). COLOR SEGÚN DISEÑO POR M2 | M2 | 152 | 33490.215 | 5090513 |  | 1.4355 | 23330 | 3546160
| 19014 |  |  | SUMINISTRO, TRANSPORTE E INSTALACION ESTUCO Y PINTURA TIPO KORAZA O SIMILAR 3 MANOS FACHADAS (INCLUYE ESTUCO, 1 MANO EN PINTURA TIPO 2 Y DOS MANOS EN PINTURA TIPO KORAZA O SIMILAR, FILOS Y DILATACIONES). COLOR SEGÚN DISEÑO. | M2 | 118 | 39100.149 | 4613818 |  | 1.4355 | 27238 | 3214084
08B |  | PINTURA |  | INSTALACIONES ELECTRICAS - REDES INTERNAS | [5 empty] | 1.4355 | 0 | 0
| 08B.304 |  |  | DESMONTE DE LÁMPARAS DE SOBREPONER, INCRUSTAR O SIMILAR. ALTURA < 3 METROS (INCLUYE ESCALERA CERTIFICADA) | UND | 17 | 32445.171 | 551568 |  | 1.4355 | 22602 | 384234
| 08B.303 |  |  | SUMINISTRO, TRANSPORTE E INSTALACION DE LUMINARIA DE SOBREPONER TIPO BALA PANEL LED REDONDO, 24W BLANCO OPAL. INCLUYE DRIVER SC | UND | 17 | 83724.102 | 1423310 |  | 1.4355 | 58324 | 991508
028 |  | PINTURA |  | DESMONTES | [5 empty] | 1.4355 | 0 | 0
| 028.005 |  |  | DESMONTE APARATOS SANITARIOS | UND | 4 | 73666.989 | 294668 |  | 1.4355 | 51318 | 205272
| 028.016 |  |  | DESMONTE DE MUEBLE BAJO MESON | ML | 3 | 25481.5605 | 76445 | 15 | 1.4355 | 17751 | 53253
| 028.008 |  |  | DESMONTE CIELO RASO (INCLUYE RETIRO) | M2 | 137 | 16305.8445 | 2233901 |  | 1.4355 | 11359 | 1556183
015 |  | PINTURA |  | APARATOS SANITARIOS | [5 empty] | 1.4355 | 0 | 0
| 015.013 |  |  | SUMINISTRO, TRANSPORTE E INSTALACION LAVAMANOS SOBREPONER Linea MARSELLA Color Blanco Ref. 13011000 Tipo Corona o Similar. (Incluye conjunto griferia tipo galaxia 8" o similar, desagüe automatico, sifón botella, grapas 2 und, acople). | UND | 2 | 499765.0185 | 999530 |  | 1.4355 | 348147 | 696294
| 015.004 |  |  | SUMINISTRO, TRANSPORTE E INSTALACION SANITARIO Tipo MONTECARLO REDONDO Color Blanco Ref. 02618100-1 Tipo Corona o Similar. (conjunto sanitario que incluye sanitario one piece, tapa, griferia, accesorios de conexión e instalación.) | UND | 2 | 1021371.1695 | 2042742 |  | 1.4355 | 711509 | 1423018
016 |  | PINTURA |  | CARPINTERIA EN MADERA | [5 empty] | 1.4355 | 0 | 0
| 016.017 |  |  | SUMINISTRO, TRANSPORTE E INSTALACION DE MUEBLE BAJO MESON ANCHO: 0.60 M. CON FACHADA: MADECOR 19 MM. INTERIOR: MADECOR 15 MM. TIPO PIZANO O SIMILAR. ACABADO: SEGÚN PINTA SELECCIONADA DE CARTA COLORES MADECOR. (INCLUYE HOJAS PARA PUERTAS CON 2 RANURAS HORIZONTALES PINTADAS Y CON MARQUETE EN CANTO DECORATIVO. INTERIOR CON UN (1) ENTREPAÑO, TAPA SOBRE EL POYO DEL MUEBLE, HERRAJES, MANIJAS, SUMINISTRO DE TODOS LOS ACCESORIOS NECESARIOS PARA GARANTIZAR UNA CORRECTA INSTALACIÓN). | M2 | 3 | 682504.1685 | 2047513 |  | 1.4355 | 475447 | 1426341
| 011.009 |  |  | SUMINISTRO, TRANSPORTE E INSTALACIÓN DE CIELO RASO EN LÁMINAS DE PVC A TODO COSTO. INCLUYE ESTRUCTURA METÁLICA, PERIMETRALES Y HASTA 2 CAJAS DE INSPECCION DE 0.60 X 0.60 CADA 30 M2. TEXTURA SEGÚN DISEÑO | M2 | 137 | 89322.552 | 12237190 |  | 1.4355 | 62224 | 8524688
022 |  |  |  | ASEO GENERAL Y LIMPIEZA | [5 empty] | 1.4355 | 0 | 0
022.001 | - |  |  | ASEO GENERAL | M2 | 35 | 4319.4195 | 151180 |  | 1.4355 | 3009 | 105315
030.002 |  |  |  | JORNAL AYUDANTE | DIA | 5 | 105629.832 | 528149 |  | 1.4355 | 73584 | 367920
Subtotal | [7 empty] | 32290527 |  | 1.4355 | 0 | 0 | 22494270 | 46353051.5085 | -23858781.5085
SUBESTACION LAS PAVAS | [9 empty] | 1.4355 | 0 | 0
019 |  | PINTURA |  | PINTURA | [5 empty] | 1.4355 | 0 | 0
| 019.023 |  |  | SUMINISTRO TRANSPORTE E INSTALACION ESTUCO Y PINTURA ACRILTEX PARA BAÑO Y COCINA | M2 | 44 | 48191.1705 | 2120412 |  | 1.4355 | 33571 | 1477124
| 19014 |  |  | SUMINISTRO, TRANSPORTE E INSTALACION ESTUCO Y PINTURA TIPO KORAZA O SIMILAR 3 MANOS FACHADAS (INCLUYE ESTUCO, 1 MANO EN PINTURA TIPO 2 Y DOS MANOS EN PINTURA TIPO KORAZA O SIMILAR, FILOS Y DILATACIONES). COLOR SEGÚN DISEÑO. | M2 | 57.4872 | 39100.149 | 2247759 | 16 | 1.4355 | 27238 | 1565836.8984
08B |  | PINTURA |  | INSTALACIONES ELECTRICAS - REDES INTERNAS | [5 empty] | 1.4355 | 0 | 0
| 08B.304 |  |  | DESMONTE DE LÁMPARAS DE SOBREPONER, INCRUSTAR O SIMILAR. ALTURA < 3 METROS (INCLUYE ESCALERA CERTIFICADA) | UND | 8 | 32445.171 | 259561 |  | 1.4355 | 22602 | 180816
| 08B.303 |  |  | SUMINISTRO, TRANSPORTE E INSTALACION DE LUMINARIA DE SOBREPONER TIPO BALA PANEL LED REDONDO, 24W BLANCO OPAL. INCLUYE DRIVER SC | UND | 8 | 83724.102 | 669793 |  | 1.4355 | 58324 | 466592
| 08B.318 |  |  | SUMINISTRO, TRANSPORTE E INSTALACION REFLECTOR DE 50W IP66 LED CUADRADO-CERRADO - ESTRIBOS - COMPLETO: CHASIS, BOMBILLA, ARRANCADOR, FOTOCELDA, COFRE METÁLICO DE SEGURIDAD, ETC. ACCESORIOS DE FIJACION E INSTALACION; INCLUYE ACCESORIOS DE SUJECIÓN. INSTALACIÓN A TODO COSTO. | UND | 7 | 828372.501 | 5798608 |  | 1.4355 | 577062 | 4039434
028 |  | PINTURA |  | DESMONTES | [5 empty] | 1.4355 | 0 | 0
| 028.005 |  |  | DESMONTE APARATOS SANITARIOS | UND | 4 | 73666.989 | 294668 |  | 1.4355 | 51318 | 205272
| 028.016 |  |  | DESMONTE DE MUEBLE BAJO MESON | ML | 6 | 25481.5605 | 152889 |  | 1.4355 | 17751 | 106506
015 |  | PINTURA |  | APARATOS SANITARIOS | [5 empty] | 1.4355 | 0 | 0
| 015.013 |  |  | SUMINISTRO, TRANSPORTE E INSTALACION LAVAMANOS SOBREPONER Linea MARSELLA Color Blanco Ref. 13011000 Tipo Corona o Similar. (Incluye conjunto griferia tipo galaxia 8" o similar, desagüe automatico, sifón botella, grapas 2 und, acople). | UND | 8 | 499765.0185 | 3998120 |  | 1.4355 | 348147 | 2785176
| 015.004 |  |  | SUMINISTRO, TRANSPORTE E INSTALACION SANITARIO Tipo MONTECARLO REDONDO Color Blanco Ref. 02618100-1 Tipo Corona o Similar. (conjunto sanitario que incluye sanitario one piece, tapa, griferia, accesorios de conexión e instalación.) | UND | 8 | 1021371.1695 | 8170969 |  | 1.4355 | 711509 | 5692072
016 |  | PINTURA |  | CARPINTERIA EN MADERA | [5 empty] | 1.4355 | 0 | 0
| 016.017 |  |  | SUMINISTRO, TRANSPORTE E INSTALACION DE MUEBLE BAJO MESON ANCHO: 0.60 M. CON FACHADA: MADECOR 19 MM. INTERIOR: MADECOR 15 MM. TIPO PIZANO O SIMILAR. ACABADO: SEGÚN PINTA SELECCIONADA DE CARTA COLORES MADECOR. (INCLUYE HOJAS PARA PUERTAS CON 2 RANURAS HORIZONTALES PINTADAS Y CON MARQUETE EN CANTO DECORATIVO. INTERIOR CON UN (1) ENTREPAÑO, TAPA SOBRE EL POYO DEL MUEBLE, HERRAJES, MANIJAS, SUMINISTRO DE TODOS LOS ACCESORIOS NECESARIOS PARA GARANTIZAR UNA CORRECTA INSTALACIÓN). | M2 | 6 | 682504.1685 | 4095025 |  | 1.4355 | 475447 | 2852682
| 016.022 |  |  | SUMINISTRO, TRANSPORTE E INSTALACION DE MUEBLES PARA DESPENSA ANCHO: 0.60 M. CON FACHADA: TABLEX ENCHAPADO MADECOR 15 MM. TIPO PIZANO O SIMILAR. INTERIOR: MADECOR 15 MM. TIPO PIZANO O SIMILAR, CON REGURESO HASTA 30 MM DE SOPORTE LONGITUDINAL. ACABADO: EL MADECOR SEGUN PINTA SELECCIONADA DE CARTA COLORES MADECOR. (INCLUYE HOJAS PARA PUERTAS EN TRES SECCIONES CON CUATRO BISAGRAS Y UNA JALADERA, CON 2 RANURAS HORIZONTALES Y CON MARQUETE CHAPACANTO OKUME. INTERIOR CON ENTREPAÑOS Y DISTRIBUCCION SEGUN ALTURA, HERRAJES, MANIJAS, SUMINISTRO DE TODOS LOS ACCESORIOS NECESARIOS PARA GARANTIZAR UNA CORRECTA INSTALCION) | M2 | 6 | 1220714.748 | 7324288 |  | 1.4355 | 850376 | 5102256
007 |  | PINTURA |  | INSTALACIONES HIDRAULICAS | [5 empty] | 1.4355 | 0 | 0
| 007.128 |  |  | SUMINISTRO, TRANSPORTE E INSTALACIÓN DE LLAVE DE PASO TIPO RED WHITE 1/2" | UND | 1 | 78026.6025 | 78027 |  | 1.4355 | 54355 | 54355
017 |  | PINTURA |  | CARPINTERIA METALICA | [5 empty] | 1.4355 | 0 | 0
022 |  |  |  | ASEO GENERAL Y LIMPIEZA | [5 empty] | 1.4355 | 0 | 0
030.002 |  |  |  | JORNAL AYUDANTE | DIA | 5 | 105629.832 | 528149 |  | 1.4355 | 73584 | 367920
Subtotal | [7 empty] | 35738268 |  | 1.4355 | 0 | 0 | 24896041.8984 | 51302283.714 | -26406241.8156
CAI LIBORIO | [9 empty] | 1.4355 | 0 | 0
019 |  | PINTURA |  | PINTURA | [5 empty] | 1.4355 | 0 | 0
| 019.001 |  |  | SUMINISTRO, TRANSPORTE E INSTALACION ESTUCO Y VINILO 3 MANOS SOBRE MURO INTERIOR (INCLUYE ESTUCO, 1 MANO EN PINTURA TIPO 2 Y DOS MANOS EN PINTURA TIPO 1, FILOS Y DILATACIONES). COLOR SEGÚN DISEÑO POR M2 | M2 | 37 | 33490.215 | 1239138 | 31083895 | 1.4355 | 23330 | 863210
| 019.007 |  |  | SUMINISTRO, TRANSPORTE E INSTALACION ESTUCO Y VINILO 3 MANOS BAJO PLACA INTERIOR (INCLUYE ESTUCO, 1 MANO EN PINTURA TIPO 2 Y DOS MANOS EN PINTURA TIPO 1, FILOS Y DILATACIONES). COLOR SEGÚN DISEÑO. | M2 | 30 | 34922.844 | 1047685 | 17 | 1.4355 | 24328 | 729840
| 19014 |  |  | SUMINISTRO, TRANSPORTE E INSTALACION ESTUCO Y PINTURA TIPO KORAZA O SIMILAR 3 MANOS FACHADAS (INCLUYE ESTUCO, 1 MANO EN PINTURA TIPO 2 Y DOS MANOS EN PINTURA TIPO KORAZA O SIMILAR, FILOS Y DILATACIONES). COLOR SEGÚN DISEÑO. | M2 | 58 | 39100.149 | 2267809 |  | 1.4355 | 27238 | 1579804
08B |  | PINTURA |  | INSTALACIONES ELECTRICAS - REDES INTERNAS | [5 empty] | 1.4355 | 0 | 0
| 08B.304 |  |  | DESMONTE DE LÁMPARAS DE SOBREPONER, INCRUSTAR O SIMILAR. ALTURA < 3 METROS (INCLUYE ESCALERA CERTIFICADA) | UND | 3 | 32445.171 | 97336 |  | 1.4355 | 22602 | 67806
| 08B.303 |  |  | SUMINISTRO, TRANSPORTE E INSTALACION DE LUMINARIA DE SOBREPONER TIPO BALA PANEL LED REDONDO, 24W BLANCO OPAL. INCLUYE DRIVER SC | UND | 3 | 83724.102 | 251172 |  | 1.4355 | 58324 | 174972
028 |  | PINTURA |  | DESMONTES | [5 empty] | 1.4355 | 0 | 0
| 028.005 |  |  | DESMONTE APARATOS SANITARIOS | UND | 2 | 73666.989 | 147334 |  | 1.4355 | 51318 | 102636
015 |  | PINTURA |  | APARATOS SANITARIOS | [5 empty] | 1.4355 | 0 | 0
| 015.013 |  |  | SUMINISTRO, TRANSPORTE E INSTALACION LAVAMANOS SOBREPONER Linea MARSELLA Color Blanco Ref. 13011000 Tipo Corona o Similar. (Incluye conjunto griferia tipo galaxia 8" o similar, desagüe automatico, sifón botella, grapas 2 und, acople). | UND | 1 | 499765.0185 | 499765 |  | 1.4355 | 348147 | 348147
| 015.004 |  |  | SUMINISTRO, TRANSPORTE E INSTALACION SANITARIO Tipo MONTECARLO REDONDO Color Blanco Ref. 02618100-1 Tipo Corona o Similar. (conjunto sanitario que incluye sanitario one piece, tapa, griferia, accesorios de conexión e instalación.) | UND | 1 | 1021371.1695 | 1021371 |  | 1.4355 | 711509 | 711509
016 |  | PINTURA |  | CARPINTERIA EN MADERA | [5 empty] | 1.4355 | 0 | 0
| 016.017 |  |  | SUMINISTRO, TRANSPORTE E INSTALACION DE MUEBLE BAJO MESON ANCHO: 0.60 M. CON FACHADA: MADECOR 19 MM. INTERIOR: MADECOR 15 MM. TIPO PIZANO O SIMILAR. ACABADO: SEGÚN PINTA SELECCIONADA DE CARTA COLORES MADECOR. (INCLUYE HOJAS PARA PUERTAS CON 2 RANURAS HORIZONTALES PINTADAS Y CON MARQUETE EN CANTO DECORATIVO. INTERIOR CON UN (1) ENTREPAÑO, TAPA SOBRE EL POYO DEL MUEBLE, HERRAJES, MANIJAS, SUMINISTRO DE TODOS LOS ACCESORIOS NECESARIOS PARA GARANTIZAR UNA CORRECTA INSTALACIÓN). | M2 | 3 | 682504.1685 | 2047513 |  | 1.4355 | 475447 | 1426341
022 |  |  |  | ASEO GENERAL Y LIMPIEZA | [5 empty] | 1.4355 | 0 | 0
022.001 | - |  |  | ASEO GENERAL | M2 | 35 | 4319.4195 | 151180 |  | 1.4355 | 3009 | 105315
030.002 |  |  |  | JORNAL AYUDANTE | DIA | 5 | 105629.832 | 528149 |  | 1.4355 | 73584 | 367920
Subtotal | [7 empty] | 9298452 |  | 1.4355 | 0 | 0 | 6477500 | 13347927.846 | -6870427.846
SUESTACION CUCHILLA DEL SALADO | [9 empty] | 1.4355 | 0 | 0
019 |  | PINTURA |  | PINTURA | [5 empty] | 1.4355 | 0 | 0
| 019.001 |  |  | SUMINISTRO, TRANSPORTE E INSTALACION ESTUCO Y VINILO 3 MANOS SOBRE MURO INTERIOR (INCLUYE ESTUCO, 1 MANO EN PINTURA TIPO 2 Y DOS MANOS EN PINTURA TIPO 1, FILOS Y DILATACIONES). COLOR SEGÚN DISEÑO POR M2 | M2 | 168 | 33490.215 | 5626356 |  | 1.4355 | 23330 | 3919440
| 019.023 |  |  | SUMINISTRO TRANSPORTE E INSTALACION ESTUCO Y PINTURA ACRILTEX PARA BAÑO Y COCINA | M2 | 140 | 48191.1705 | 6746764 |  | 1.4355 | 33571 | 4699940
| 19014 |  |  | SUMINISTRO, TRANSPORTE E INSTALACION ESTUCO Y PINTURA TIPO KORAZA O SIMILAR 3 MANOS FACHADAS (INCLUYE ESTUCO, 1 MANO EN PINTURA TIPO 2 Y DOS MANOS EN PINTURA TIPO KORAZA O SIMILAR, FILOS Y DILATACIONES). COLOR SEGÚN DISEÑO. | M2 | 150 | 39100.149 | 5865022 |  | 1.4355 | 27238 | 4085700
08B |  | PINTURA |  | INSTALACIONES ELECTRICAS - REDES INTERNAS | [5 empty] | 1.4355 | 0 | 0
| 08B.304 |  |  | DESMONTE DE LÁMPARAS DE SOBREPONER, INCRUSTAR O SIMILAR. ALTURA < 3 METROS (INCLUYE ESCALERA CERTIFICADA) | UND | 8 | 32445.171 | 259561 |  | 1.4355 | 22602 | 180816
| 08B.303 |  |  | SUMINISTRO, TRANSPORTE E INSTALACION DE LUMINARIA DE SOBREPONER TIPO BALA PANEL LED REDONDO, 24W BLANCO OPAL. INCLUYE DRIVER SC | UND | 8 | 83724.102 | 669793 |  | 1.4355 | 58324 | 466592
028 |  | PINTURA |  | DESMONTES |  |  |  |  | 18 | 1.4355 | 0 | 0
| 028.005 |  |  | DESMONTE APARATOS SANITARIOS | UND | 4 | 73666.989 | 294668 |  | 1.4355 | 51318 | 205272
| 028.012 |  |  | DESMONTE PUERTAS (INCLUYE RETIRO) | UND | 8 | 50572.665 | 404581 |  | 1.4355 | 35230 | 281840
| 028.018 |  |  | DESMONTE DE VIDRIO | M2 | 6 | 6527.2185 | 39163 |  | 1.4355 | 4547 | 27282
015 |  | PINTURA |  | APARATOS SANITARIOS | [5 empty] | 1.4355 | 0 | 0
| 015.013 |  |  | SUMINISTRO, TRANSPORTE E INSTALACION LAVAMANOS SOBREPONER Linea MARSELLA Color Blanco Ref. 13011000 Tipo Corona o Similar. (Incluye conjunto griferia tipo galaxia 8" o similar, desagüe automatico, sifón botella, grapas 2 und, acople). | UND | 2 | 499765.0185 | 999530 |  | 1.4355 | 348147 | 696294
| 015.004 |  |  | SUMINISTRO, TRANSPORTE E INSTALACION SANITARIO Tipo MONTECARLO REDONDO Color Blanco Ref. 02618100-1 Tipo Corona o Similar. (conjunto sanitario que incluye sanitario one piece, tapa, griferia, accesorios de conexión e instalación.) | UND | 2 | 1021371.1695 | 2042742 |  | 1.4355 | 711509 | 1423018
032 |  | PINTURA |  | ADICIONALES ALCALDIA DE MANIZALES | [5 empty] | 1.4355 | 0 | 0
| 032.065 |  |  | SUMINISTRO, TRANSPORTE E INSTALACION VIDRIO TRASLUCIDO DE 4MM | UND | 6 | 91208.799 | 547253 |  | 1.4355 | 63538 | 381228
021 |  | PINTURA |  | OBRAS EXTERIORES | [5 empty] | 1.4355 | 0 | 0
| 021.010 |  |  | SUMINISTRO, TRANSPORTE E INSTALACION CERRAMIENTO EN MALLA ESLABONADA CAL. 12 DE 2 1/4" X 2 1/4" + ANGULO 3/4 X 1/8" + ANTICORROSIVO + PINTURA, TUBO AGUAS NEGRAS PARA CERRAMIENTO 2", CONCERTINA DIAMETRO 18"ESPIRAL ESPACIADO CADA 20 CM CUCHILLAS EN ACERO INOXIDABLE AISI 430 ESPESOR 0,60MM ANCHO 25MM, PEDESTAL EN CONCRETO. SEGÚN DETALLE. | ML | 23 | 621150.8985 | 14286471 |  | 1.4355 | 432707 | 9952261
017 |  | PINTURA |  | CARPINTERIA METALICA | [5 empty] | 1.4355 | 0 | 0
| 017.045 |  |  | SUMINISTRO, TRANSPORTE E INSTALACION PUERTA METALICA LÁMINA GALVANIZADA CAL. 18 TIPO PANEL CON MARCO SENCILLO ( INCLUYE ANTICORROSIVO + PINTURA ELECTROSTATICA + MARCO LÁMINA GALVANIZADA CAL. 18 CARGADOS EN CONCRETO). INCLUYE EL SUMINISTRO DE TODOS LOS ACCESORIOS REQUERIDOS PARA EL CORRECTO MONTAJE. | UND | 8 | 883558.863 | 7068471 | 19 | 1.4355 | 615506 | 4924048
022 |  |  |  | ASEO GENERAL Y LIMPIEZA | [5 empty] | 1.4355 | 0 | 0
022.001 | - |  |  | ASEO GENERAL | M2 | 35 | 4319.4195 | 151180 |  | 1.4355 | 3009 | 105315
030.002 |  |  |  | JORNAL AYUDANTE | DIA | 5 | 105629.832 | 528149 |  | 1.4355 | 73584 | 367920
Subtotal | [7 empty] | 45529704 |  | 1.4355 | 0 | 0 | 31716966 | 65357890.092 | -33640924.092
CAI GALAN | [9 empty] | 1.4355 | 0 | 0
019 |  | PINTURA |  | PINTURA | [5 empty] | 1.4355 | 0 | 0
| 019.001 |  |  | SUMINISTRO, TRANSPORTE E INSTALACION ESTUCO Y VINILO 3 MANOS SOBRE MURO INTERIOR (INCLUYE ESTUCO, 1 MANO EN PINTURA TIPO 2 Y DOS MANOS EN PINTURA TIPO 1, FILOS Y DILATACIONES). COLOR SEGÚN DISEÑO POR M2 | M2 | 99.5 | 33490.215 | 3332276.3925 |  | 1.4355 | 23330 | 2321335
| 019.003 |  |  | SUMINISTRO, TRANSPORTE E INSTALACION ESTUCO Y VINILO 3 MANOS SOBRE MURO EXTERIOR (INCLUYE ESTUCO, 1 MANO EN PINTURA TIPO 2 Y DOS MANOS EN PINTURA TIPO 1, FILOS Y DILATACIONES). COLOR SEGÚN DISEÑO POR M2 | M2 | 86.65 | 33712.7175 | 2921206.9714 |  | 1.4355 | 23485 | 2034975.25
| 019.007 |  |  | SUMINISTRO, TRANSPORTE E INSTALACION ESTUCO Y VINILO 3 MANOS BAJO PLACA INTERIOR (INCLUYE ESTUCO, 1 MANO EN PINTURA TIPO 2 Y DOS MANOS EN PINTURA TIPO 1, FILOS Y DILATACIONES). COLOR SEGÚN DISEÑO. | M2 | 36.5 | 34922.844 | 1274683.806 |  | 1.4355 | 24328 | 887972
08B |  | PINTURA |  | INSTALACIONES ELECTRICAS - REDES INTERNAS | [5 empty] | 1.4355 | 0 | 0
| 08B.304 |  |  | DESMONTE DE LÁMPARAS DE SOBREPONER, INCRUSTAR O SIMILAR. ALTURA < 3 METROS (INCLUYE ESCALERA CERTIFICADA) | UND | 5 | 32445.171 | 162225.855 |  | 1.4355 | 22602 | 113010
| 08B.303 |  |  | SUMINISTRO, TRANSPORTE E INSTALACION DE LUMINARIA DE SOBREPONER TIPO BALA PANEL LED REDONDO, 24W BLANCO OPAL. INCLUYE DRIVER SC | UND | 5 | 83724.102 | 418620.51 |  | 1.4355 | 58324 | 291620
028 |  | PINTURA |  | DESMONTES |  |  |  |  | 20 | 1.4355 | 0 | 0
| 028.012 |  |  | DESMONTE PUERTAS (INCLUYE RETIRO) | UND | 4 | 50572.665 | 202290.66 |  | 1.4355 | 35230 | 140920
| 028.005 |  |  | DESMONTE APARATOS SANITARIOS | UND | 5 | 73666.989 | 368334.945 |  | 1.4355 | 51318 | 256590
029 |  | PINTURA |  | DEMOLICIONES | [5 empty] | 1.4355 | 0 | 0
| 029.003 |  |  | DEMOLICION ENCHAPE DE PISOS (INCLUYE RETIRO) | M2 | 15.3 | 12329.5095 | 188641.4954 |  | 1.4355 | 8589 | 131411.7
| 29004 |  |  | DEMOLICION ENCHAPE DE MUROS | M2 | 15.3 | 12389.8005 | 189563.9476 |  | 1.4355 | 8631 | 132054.3
021 |  | PINTURA |  | OBRAS EXTERIORES | [5 empty] | 1.4355 | 0 | 0
| 021.010 |  |  | SUMINISTRO, TRANSPORTE E INSTALACION CERRAMIENTO EN MALLA ESLABONADA CAL. 12 DE 2 1/4" X 2 1/4" + ANGULO 3/4 X 1/8" + ANTICORROSIVO + PINTURA, TUBO AGUAS NEGRAS PARA CERRAMIENTO 2", CONCERTINA DIAMETRO 18"ESPIRAL ESPACIADO CADA 20 CM CUCHILLAS EN ACERO INOXIDABLE AISI 430 ESPESOR 0,60MM ANCHO 25MM, PEDESTAL EN CONCRETO. SEGÚN DETALLE. | ML | 22.5 | 621150.8985 | 13975895.2163 |  | 1.4355 | 432707 | 9735907.5
016 |  | PINTURA |  | CARPINTERIA EN MADERA | [5 empty] | 1.4355 | 0 | 0
| 016.026 |  |  | SUMINISTRO, TRANSPORTE E INSTALACION PUERTA DE MADERA, ENTAMBORADA | M2 | 5 | 641280.915 | 3206404.575 |  | 1.4355 | 446730 | 2233650
032 |  |  |  | ADICIONALES ALCALDIA MANIZALES | [5 empty] | 1.4355 | 0 | 0
| 032.047 |  |  | MONTAJE APARATOS SANITARIOS | UND | 1 | 84522.24 | 84522.24 |  | 1.4355 | 58880 | 58880
013 |  | PINTURA |  | ENCHAPES Y ACCESORIOS | [5 empty] | 1.4355 | 0 | 0
| 013,001 |  |  | SUMINISTRO, TRANSPORTE E INSTALACION CERAMICA PARED POMPEI TIPO ALFA O SIMILAR. COLOR CORAL O SHELL SEGÚN DISEÑO (INCLUYE BOQUILLA COLOR Y WIN.). INCLUYE MORTERO DE PEGA Y/O NIVELACIÓN. | M2 | 15.3 | 124654.5135 | 1907214.0566 |  | 1.4355 | 86837 | 1328606.1
012 |  | PINTURA |  | PISOS - ACABADOS |  |  |  |  | 21 | 1.4355 | 0 | 0
| 012.006 |  |  | SUMINISTRO, TRANSPORTE E INSTALACION CERAMICA PISO POMPEI TIPO ALFA O SIMILAR. COLOR CORAL O SHELL SEGÚN DISEÑO. INCLUYE MORTERO DE PEGA Y/O NIVELACIÓN | M2 | 15.3 | 123945.3765 | 1896364.2605 |  | 1.4355 | 86343 | 1321047.9
022 |  |  |  | ASEO GENERAL Y LIMPIEZA | [5 empty] | 1.4355 | 0 | 0
022.001 | - |  |  | ASEO GENERAL | M2 | 35 | 4319.4195 | 151180 |  | 1.4355 | 3009 | 105315
030.002 |  |  |  | JORNAL AYUDANTE | DIA | 5 | 105629.832 | 528149 |  | 1.4355 | 73584 | 367920
Subtotal | [7 empty] | 30807573.9311 |  | 1.4355 | 0 | 0 | 21461214.75 | 44224272.3781 | -22763057.6281
CAI PARQUE CHIPRE | [9 empty] | 1.4355 | 0 | 0
019 |  | PINTURA |  | PINTURA | [5 empty] | 1.4355 | 0 | 0
| 019.001 |  |  | SUMINISTRO, TRANSPORTE E INSTALACION ESTUCO Y VINILO 3 MANOS SOBRE MURO INTERIOR (INCLUYE ESTUCO, 1 MANO EN PINTURA TIPO 2 Y DOS MANOS EN PINTURA TIPO 1, FILOS Y DILATACIONES). COLOR SEGÚN DISEÑO POR M2 | M2 | 36.5 | 33490.215 | 1222392.8475 |  | 1.4355 | 23330 | 851545
| 019.003 |  |  | SUMINISTRO, TRANSPORTE E INSTALACION ESTUCO Y VINILO 3 MANOS SOBRE MURO EXTERIOR (INCLUYE ESTUCO, 1 MANO EN PINTURA TIPO 2 Y DOS MANOS EN PINTURA TIPO 1, FILOS Y DILATACIONES). COLOR SEGÚN DISEÑO POR M2 | M2 | 38.5 | 33712.7175 | 1297939.6238 |  | 1.4355 | 23485 | 904172.5
| 019.007 |  |  | SUMINISTRO, TRANSPORTE E INSTALACION ESTUCO Y VINILO 3 MANOS BAJO PLACA INTERIOR (INCLUYE ESTUCO, 1 MANO EN PINTURA TIPO 2 Y DOS MANOS EN PINTURA TIPO 1, FILOS Y DILATACIONES). COLOR SEGÚN DISEÑO. | M2 | 29.7 | 34922.844 | 1037208.4668 |  | 1.4355 | 24328 | 722541.6
08B |  | PINTURA |  | INSTALACIONES ELECTRICAS - REDES INTERNAS | [5 empty] | 1.4355 | 0 | 0
| 08B.304 |  |  | DESMONTE DE LÁMPARAS DE SOBREPONER, INCRUSTAR O SIMILAR. ALTURA < 3 METROS (INCLUYE ESCALERA CERTIFICADA) | UND | 3 | 32445.171 | 97335.513 |  | 1.4355 | 22602 | 67806
| 08B.303 |  |  | SUMINISTRO, TRANSPORTE E INSTALACION DE LUMINARIA DE SOBREPONER TIPO BALA PANEL LED REDONDO, 24W BLANCO OPAL. INCLUYE DRIVER SC | UND | 3 | 83724.102 | 251172.306 |  | 1.4355 | 58324 | 174972
016 |  | PINTURA |  | CARPINTERIA EN MADERA | [5 empty] | 1.4355 | 0 | 0
| 016.023 |  |  | SUMINISTRO, TRANSPORTE E INSTALACION DE MUEBLE PARED ANCHO: 0.60 M. CON FACHADA: MADECOR 19 MM. INTERIOR: MADECOR 15 MM. TIPO PIZANO O SIMILAR. ACABADO: SEGÚN PINTA SELECCIONADA DE CARTA COLORES MADECOR. (INCLUYE HOJAS PARA PUERTAS CON 2 RANURAS HORIZONTALES PINTADAS Y CON MARQUETE EN CANTO DECORATIVO. INTERIOR CON UN (1) ENTREPAÑO, TAPA DETRAS DEL MUEBLE, HERRAJES, MANIJAS, SUMINISTRO DE TODOS LOS ACCESORIOS NECESARIOS PARA GARANTIZAR UNA CORRECTA INSTALACIÓN). | M2 | 5.6 | 682504.1685 | 3822023.3436 |  | 1.4355 | 475447 | 2662503.2
017 |  | PINTURA |  | CARPINTERIA EN MADERA |  |  |  |  | 22 | 1.4355 | 0 | 0
| 016.017 |  |  | SUMINISTRO, TRANSPORTE E INSTALACION DE MUEBLE BAJO MESON ANCHO: 0.60 M. CON FACHADA: MADECOR 19 MM. INTERIOR: MADECOR 15 MM. TIPO PIZANO O SIMILAR. ACABADO: SEGÚN PINTA SELECCIONADA DE CARTA COLORES MADECOR. (INCLUYE HOJAS PARA PUERTAS CON 2 RANURAS HORIZONTALES PINTADAS Y CON MARQUETE EN CANTO DECORATIVO. INTERIOR CON UN (1) ENTREPAÑO, TAPA SOBRE EL POYO DEL MUEBLE, HERRAJES, MANIJAS, SUMINISTRO DE TODOS LOS ACCESORIOS NECESARIOS PARA GARANTIZAR UNA CORRECTA INSTALACIÓN). | M2 | 4 | 682504.1685 | 2730017 |  | 1.4355 | 475447 | 1901788
022 |  |  |  | ASEO GENERAL Y LIMPIEZA | [5 empty] | 1.4355 | 0 | 0
022.001 | - |  |  | ASEO GENERAL | M2 | 35 | 4319.4195 | 151180 |  | 1.4355 | 3009 | 105315
030.002 |  |  |  | JORNAL AYUDANTE | DIA | 5 | 105629.832 | 528149 |  | 1.4355 | 73584 | 367920
Subtotal | [7 empty] | 11137418.1006 |  | 1.4355 | 0 | 0 | 7758563.3 | 15987763.6835 | -8229200.3835
CAI PARQUE LEONORA | [9 empty] | 1.4355 | 0 | 0
019 |  | PINTURA |  | PINTURA | [5 empty] | 1.4355 | 0 | 0
| 019.001 |  |  | SUMINISTRO, TRANSPORTE E INSTALACION ESTUCO Y VINILO 3 MANOS SOBRE MURO INTERIOR (INCLUYE ESTUCO, 1 MANO EN PINTURA TIPO 2 Y DOS MANOS EN PINTURA TIPO 1, FILOS Y DILATACIONES). COLOR SEGÚN DISEÑO POR M2 | M2 | 36.5 | 33490.215 | 1222392.8475 |  | 1.4355 | 23330 | 851545
| 019.003 |  |  | SUMINISTRO, TRANSPORTE E INSTALACION ESTUCO Y VINILO 3 MANOS SOBRE MURO EXTERIOR (INCLUYE ESTUCO, 1 MANO EN PINTURA TIPO 2 Y DOS MANOS EN PINTURA TIPO 1, FILOS Y DILATACIONES). COLOR SEGÚN DISEÑO POR M2 | M2 | 38.5 | 33712.7175 | 1297939.6238 |  | 1.4355 | 23485 | 904172.5
| 019.007 |  |  | SUMINISTRO, TRANSPORTE E INSTALACION ESTUCO Y VINILO 3 MANOS BAJO PLACA INTERIOR (INCLUYE ESTUCO, 1 MANO EN PINTURA TIPO 2 Y DOS MANOS EN PINTURA TIPO 1, FILOS Y DILATACIONES). COLOR SEGÚN DISEÑO. | M2 | 29.7 | 34922.844 | 1037208.4668 |  | 1.4355 | 24328 | 722541.6
08B |  | PINTURA |  | INSTALACIONES ELECTRICAS - REDES INTERNAS | [5 empty] | 1.4355 | 0 | 0
| 08B.304 |  |  | DESMONTE DE LÁMPARAS DE SOBREPONER, INCRUSTAR O SIMILAR. ALTURA < 3 METROS (INCLUYE ESCALERA CERTIFICADA) | UND | 3 | 32445.171 | 97335.513 |  | 1.4355 | 22602 | 67806
| 08B.303 |  |  | SUMINISTRO, TRANSPORTE E INSTALACION DE LUMINARIA DE SOBREPONER TIPO BALA PANEL LED REDONDO, 24W BLANCO OPAL. INCLUYE DRIVER SC | UND | 3 | 83724.102 | 251172.306 |  | 1.4355 | 58324 | 174972
022 |  |  |  | ASEO GENERAL Y LIMPIEZA | [5 empty] | 1.4355 | 0 | 0
022.001 | - |  |  | ASEO GENERAL | M2 | 35 | 4319.4195 | 151180 |  | 1.4355 | 3009 | 105315
030.002 |  |  |  | JORNAL AYUDANTE | DIA | 5 | 105629.832 | 528149 |  | 1.4355 | 73584 | 367920
Subtotal | [7 empty] | 4585377.7571 |  | 1.4355 | 0 | 0 | 3194272.1 | 6582309.7702 | -3388037.6702
CAI PARQUE EL CARMEN | [9 empty] | 1.4355 | 0 | 0
019 |  | PINTURA |  | PINTURA | [5 empty] | 1.4355 | 0 | 0
| 019.001 |  |  | SUMINISTRO, TRANSPORTE E INSTALACION ESTUCO Y VINILO 3 MANOS SOBRE MURO INTERIOR (INCLUYE ESTUCO, 1 MANO EN PINTURA TIPO 2 Y DOS MANOS EN PINTURA TIPO 1, FILOS Y DILATACIONES). COLOR SEGÚN DISEÑO POR M2 | M2 | 36.5 | 33490.215 | 1222392.8475 | 23 | 1.4355 | 23330 | 851545
| 019.003 |  |  | SUMINISTRO, TRANSPORTE E INSTALACION ESTUCO Y VINILO 3 MANOS SOBRE MURO EXTERIOR (INCLUYE ESTUCO, 1 MANO EN PINTURA TIPO 2 Y DOS MANOS EN PINTURA TIPO 1, FILOS Y DILATACIONES). COLOR SEGÚN DISEÑO POR M2 | M2 | 38.5 | 33712.7175 | 1297939.6238 |  | 1.4355 | 23485 | 904172.5
| 019.007 |  |  | SUMINISTRO, TRANSPORTE E INSTALACION ESTUCO Y VINILO 3 MANOS BAJO PLACA INTERIOR (INCLUYE ESTUCO, 1 MANO EN PINTURA TIPO 2 Y DOS MANOS EN PINTURA TIPO 1, FILOS Y DILATACIONES). COLOR SEGÚN DISEÑO. | M2 | 29.7 | 34922.844 | 1037208.4668 |  | 1.4355 | 24328 | 722541.6
08B |  | PINTURA |  | INSTALACIONES ELECTRICAS - REDES INTERNAS | [5 empty] | 1.4355 | 0 | 0
| 08B.304 |  |  | DESMONTE DE LÁMPARAS DE SOBREPONER, INCRUSTAR O SIMILAR. ALTURA < 3 METROS (INCLUYE ESCALERA CERTIFICADA) | UND | 3 | 32445.171 | 97335.513 |  | 1.4355 | 22602 | 67806
| 08B.303 |  |  | SUMINISTRO, TRANSPORTE E INSTALACION DE LUMINARIA DE SOBREPONER TIPO BALA PANEL LED REDONDO, 24W BLANCO OPAL. INCLUYE DRIVER SC | UND | 3 | 83724.102 | 251172.306 |  | 1.4355 | 58324 | 174972
016 |  | PINTURA |  | CARPINTERIA EN MADERA | [5 empty] | 1.4355 | 0 | 0
| 016.023 |  |  | SUMINISTRO, TRANSPORTE E INSTALACION DE MUEBLE PARED ANCHO: 0.60 M. CON FACHADA: MADECOR 19 MM. INTERIOR: MADECOR 15 MM. TIPO PIZANO O SIMILAR. ACABADO: SEGÚN PINTA SELECCIONADA DE CARTA COLORES MADECOR. (INCLUYE HOJAS PARA PUERTAS CON 2 RANURAS HORIZONTALES PINTADAS Y CON MARQUETE EN CANTO DECORATIVO. INTERIOR CON UN (1) ENTREPAÑO, TAPA DETRAS DEL MUEBLE, HERRAJES, MANIJAS, SUMINISTRO DE TODOS LOS ACCESORIOS NECESARIOS PARA GARANTIZAR UNA CORRECTA INSTALACIÓN). | M2 | 4.3 | 682504.1685 | 2934767.9246 |  | 1.4355 | 475447 | 2044422.1
022 |  |  |  | ASEO GENERAL Y LIMPIEZA | [5 empty] | 1.4355 | 0 | 0
022.001 | - |  |  | ASEO GENERAL | M2 | 35 | 4319.4195 | 151180 |  | 1.4355 | 3009 | 105315
030.002 |  |  |  | JORNAL AYUDANTE | DIA | 5 | 105629.832 | 528149 |  | 1.4355 | 73584 | 367920
Subtotal | [7 empty] | 7520145.6816 |  | 1.4355 | 0 | 0 | 5238694.2 | 10795169.1259 | -5556474.9259
CAI ALFONSO LOPEZ | [9 empty] | 1.4355 | 0 | 0
019 |  | PINTURA |  | PINTURA | [5 empty] | 1.4355 | 0 | 0
| 019.001 |  |  | SUMINISTRO, TRANSPORTE E INSTALACION ESTUCO Y VINILO 3 MANOS SOBRE MURO INTERIOR (INCLUYE ESTUCO, 1 MANO EN PINTURA TIPO 2 Y DOS MANOS EN PINTURA TIPO 1, FILOS Y DILATACIONES). COLOR SEGÚN DISEÑO POR M2 | M2 | 37 | 33490.215 | 1239138 |  | 1.4355 | 23330 | 863210
| 019.007 |  |  | SUMINISTRO, TRANSPORTE E INSTALACION ESTUCO Y VINILO 3 MANOS BAJO PLACA INTERIOR (INCLUYE ESTUCO, 1 MANO EN PINTURA TIPO 2 Y DOS MANOS EN PINTURA TIPO 1, FILOS Y DILATACIONES). COLOR SEGÚN DISEÑO. | M2 | 30 | 34922.844 | 1047685 |  | 1.4355 | 24328 | 729840
| 19014 |  |  | SUMINISTRO, TRANSPORTE E INSTALACION ESTUCO Y PINTURA TIPO KORAZA O SIMILAR 3 MANOS FACHADAS (INCLUYE ESTUCO, 1 MANO EN PINTURA TIPO 2 Y DOS MANOS EN PINTURA TIPO KORAZA O SIMILAR, FILOS Y DILATACIONES). COLOR SEGÚN DISEÑO. | M2 | 58 | 39100.149 | 2267809 |  | 1.4355 | 27238 | 1579804
08B |  | PINTURA |  | INSTALACIONES ELECTRICAS - REDES INTERNAS | [5 empty] | 1.4355 | 0 | 0
| 08B.304 |  |  | DESMONTE DE LÁMPARAS DE SOBREPONER, INCRUSTAR O SIMILAR. ALTURA < 3 METROS (INCLUYE ESCALERA CERTIFICADA) | UND | 3 | 32445.171 | 97336 |  | 1.4355 | 22602 | 67806
| 08B.303 |  |  | SUMINISTRO, TRANSPORTE E INSTALACION DE LUMINARIA DE SOBREPONER TIPO BALA PANEL LED REDONDO, 24W BLANCO OPAL. INCLUYE DRIVER SC | UND | 3 | 83724.102 | 251172 |  | 1.4355 | 58324 | 174972
028 |  | PINTURA |  | DESMONTES | [5 empty] | 1.4355 | 0 | 0
| 028.005 |  |  | DESMONTE APARATOS SANITARIOS | UND | 2 | 73666.989 | 147334 |  | 1.4355 | 51318 | 102636
015 |  | PINTURA |  | APARATOS SANITARIOS | [5 empty] | 1.4355 | 0 | 0
| 015.013 |  |  | SUMINISTRO, TRANSPORTE E INSTALACION LAVAMANOS SOBREPONER Linea MARSELLA Color Blanco Ref. 13011000 Tipo Corona o Similar. (Incluye conjunto griferia tipo galaxia 8" o similar, desagüe automatico, sifón botella, grapas 2 und, acople). | UND | 1 | 499765.0185 | 499765 |  | 1.4355 | 348147 | 348147
| 015.004 |  |  | SUMINISTRO, TRANSPORTE E INSTALACION SANITARIO Tipo MONTECARLO REDONDO Color Blanco Ref. 02618100-1 Tipo Corona o Similar. (conjunto sanitario que incluye sanitario one piece, tapa, griferia, accesorios de conexión e instalación.) | UND | 1 | 1021371.1695 | 1021371 | 24 | 1.4355 | 711509 | 711509
016 |  | PINTURA |  | CARPINTERIA EN MADERA | [5 empty] | 1.4355 | 0 | 0
| 016.017 |  |  | SUMINISTRO, TRANSPORTE E INSTALACION DE MUEBLE BAJO MESON ANCHO: 0.60 M. CON FACHADA: MADECOR 19 MM. INTERIOR: MADECOR 15 MM. TIPO PIZANO O SIMILAR. ACABADO: SEGÚN PINTA SELECCIONADA DE CARTA COLORES MADECOR. (INCLUYE HOJAS PARA PUERTAS CON 2 RANURAS HORIZONTALES PINTADAS Y CON MARQUETE EN CANTO DECORATIVO. INTERIOR CON UN (1) ENTREPAÑO, TAPA SOBRE EL POYO DEL MUEBLE, HERRAJES, MANIJAS, SUMINISTRO DE TODOS LOS ACCESORIOS NECESARIOS PARA GARANTIZAR UNA CORRECTA INSTALACIÓN). | M2 | 3 | 682504.1685 | 2047513 |  | 1.4355 | 475447 | 1426341
022 |  |  |  | ASEO GENERAL Y LIMPIEZA | [5 empty] | 1.4355 | 0 | 0
022.001 | - |  |  | ASEO GENERAL | M2 | 35 | 4319.4195 | 151180 |  | 1.4355 | 3009 | 105315
030.002 |  |  |  | JORNAL AYUDANTE | DIA | 5 | 105629.832 | 528149 |  | 1.4355 | 73584 | 367920
Subtotal | [7 empty] | 9298452 |  | 1.4355 | 0 | 0 | 6477500 | 13347927.846 | -6870427.846
SUBESTACION SAN PEREGRINO | [9 empty] | 1.4355 | 0 | 0
019 |  | PINTURA |  | PINTURA | [5 empty] | 1.4355 | 0 | 0
| 19014 |  |  | SUMINISTRO, TRANSPORTE E INSTALACION ESTUCO Y PINTURA TIPO KORAZA O SIMILAR 3 MANOS FACHADAS (INCLUYE ESTUCO, 1 MANO EN PINTURA TIPO 2 Y DOS MANOS EN PINTURA TIPO KORAZA O SIMILAR, FILOS Y DILATACIONES). COLOR SEGÚN DISEÑO. | M2 | 232.65 | 39100.149 | 9096649.6649 |  | 1.4355 | 27238 | 6336920.7
| 019.023 |  |  | SUMINISTRO TRANSPORTE E INSTALACION ESTUCO Y PINTURA ACRILTEX PARA BAÑO Y COCINA | M2 | 25.6 | 48191.1705 | 1233693.9648 |  | 1.4355 | 33571 | 859417.6
| 019.007 |  |  | SUMINISTRO, TRANSPORTE E INSTALACION ESTUCO Y VINILO 3 MANOS BAJO PLACA INTERIOR (INCLUYE ESTUCO, 1 MANO EN PINTURA TIPO 2 Y DOS MANOS EN PINTURA TIPO 1, FILOS Y DILATACIONES). COLOR SEGÚN DISEÑO. | M2 | 166.5 | 34922.844 | 5814653.526 |  | 1.4355 | 24328 | 4050612
028 |  | PINTURA |  | DESMONTES | [5 empty] | 1.4355 | 0 | 0
| 028.005 |  |  | DESMONTE APARATOS SANITARIOS | UND | 4 | 73666.989 | 294667.956 |  | 1.4355 | 51318 | 205272
08B |  | PINTURA |  | INSTALACIONES ELECTRICAS - REDES INTERNAS | [5 empty] | 1.4355 | 0 | 0
| 08B.304 |  |  | DESMONTE DE LÁMPARAS DE SOBREPONER, INCRUSTAR O SIMILAR. ALTURA < 3 METROS (INCLUYE ESCALERA CERTIFICADA) | UND | 12 | 32445.171 | 389342.052 |  | 1.4355 | 22602 | 271224
| 08B.303 |  |  | SUMINISTRO, TRANSPORTE E INSTALACION DE LUMINARIA DE SOBREPONER TIPO BALA PANEL LED REDONDO, 24W BLANCO OPAL. INCLUYE DRIVER SC | UND | 12 | 83724.102 | 1004689.224 |  | 1.4355 | 58324 | 699888
015 |  | PINTURA |  | APARATOS SANITARIOS | [5 empty] | 1.4355 | 0 | 0
| 015.013 |  |  | SUMINISTRO, TRANSPORTE E INSTALACION LAVAMANOS SOBREPONER Linea MARSELLA Color Blanco Ref. 13011000 Tipo Corona o Similar. (Incluye conjunto griferia tipo galaxia 8" o similar, desagüe automatico, sifón botella, grapas 2 und, acople). | UND | 2 | 499765.0185 | 999530.037 |  | 1.4355 | 348147 | 696294
| 015.004 |  |  | SUMINISTRO, TRANSPORTE E INSTALACION SANITARIO Tipo MONTECARLO REDONDO Color Blanco Ref. 02618100-1 Tipo Corona o Similar. (conjunto sanitario que incluye sanitario one piece, tapa, griferia, accesorios de conexión e instalación.) | UND | 2 | 1021371.1695 | 2042742.339 |  | 1.4355 | 711509 | 1423018
029 |  | PINTURA |  | DEMOLICIONES | [5 empty] | 1.4355 | 0 | 0
| 029.003 |  |  | DEMOLICION ENCHAPE DE PISOS (INCLUYE RETIRO) | M2 | 2 | 12329.5095 | 24659.019 |  | 1.4355 | 8589 | 17178
| 29004 |  |  | DEMOLICION ENCHAPE DE MUROS | M2 | 6 | 12389.8005 | 74338.803 |  | 1.4355 | 8631 | 51786
013 |  | PINTURA |  | ENCHAPES Y ACCESORIOS | [5 empty] | 1.4355 | 0 | 0
| 013,001 |  |  | SUMINISTRO, TRANSPORTE E INSTALACION CERAMICA PARED POMPEI TIPO ALFA O SIMILAR. COLOR CORAL O SHELL SEGÚN DISEÑO (INCLUYE BOQUILLA COLOR Y WIN.). INCLUYE MORTERO DE PEGA Y/O NIVELACIÓN. | M2 | 6 | 124654.5135 | 747927.081 |  | 1.4355 | 86837 | 521022
012 |  | PINTURA |  | PISOS - ACABADOS | [5 empty] | 1.4355 | 0 | 0
| 012.006 |  |  | SUMINISTRO, TRANSPORTE E INSTALACION CERAMICA PISO POMPEI TIPO ALFA O SIMILAR. COLOR CORAL O SHELL SEGÚN DISEÑO. INCLUYE MORTERO DE PEGA Y/O NIVELACIÓN | M2 | 2 | 123945.3765 | 247890.753 |  | 1.4355 | 86343 | 172686
017 |  | PINTURA |  | CARPINTERIA EN MADERA | [5 empty] | 1.4355 | 0 | 0
| 016.017 |  |  | SUMINISTRO, TRANSPORTE E INSTALACION DE MUEBLE PARED ANCHO: 0.60 M. CON FACHADA: MADECOR 19 MM. INTERIOR: MADECOR 15 MM. TIPO PIZANO O SIMILAR. ACABADO: SEGÚN PINTA SELECCIONADA DE CARTA COLORES MADECOR. (INCLUYE HOJAS PARA PUERTAS CON 2 RANURAS HORIZONTALES PINTADAS Y CON MARQUETE EN CANTO DECORATIVO. INTERIOR CON UN (1) ENTREPAÑO, TAPA DETRAS DEL MUEBLE, HERRAJES, MANIJAS, SUMINISTRO DE TODOS LOS ACCESORIOS NECESARIOS PARA GARANTIZAR UNA CORRECTA INSTALACIÓN). | M2 | 8.4 | 682504.1685 | 5733035.0154 |  | 1.4355 | 475447 | 3993754.8
|  |  |  | PUERTA VIDRIO TEMPLADO BAÑO | [5 empty] | 1.4355 | 0 | 0
I128 | 017.036 |  |  | PUERTA EN VIDRIO TEMPLADO 10 MM CON ZOCALO EN ALUMINIO DE PIVOTE, CON CERRADURA Y MANIJA (HOJA SENCILLA). INCLUYE EL SUMINISTRO DE TODOS LOS ACCESORIOS REQUERIDOS PARA EL CORRECTO MONTAJE. SEGUN DETALLE. (SUMINISTRO E INSTALACIÓN). | M2 | 2.3 | 1322817.5565 | 3042480.3799 |  | 1.4355 | 921503 | 2119456.9
022 |  |  |  | ASEO GENERAL Y LIMPIEZA | [5 empty] | 1.4355 | 0 | 0
022.001 | - |  |  | ASEO GENERAL | M2 | 180 | 4319.4195 | 777496 |  | 1.4355 | 3009 | 541620
030.002 |  |  |  | JORNAL AYUDANTE | DIA | 5 | 105629.832 | 528149 |  | 1.4355 | 73584 | 367920
Subtotal | [7 empty] | 32051944.815 |  | 1.4355 | 0 | 0 | 22328070 | 46010566.7819 | 23682496.7819
SUBESTACION TABLAZO | [9 empty] | 1.4355 | 0 | 0
019 |  | PINTURA |  | PINTURA | [5 empty] | 1.4355 | 0 | 0
| 19014 |  |  | SUMINISTRO, TRANSPORTE E INSTALACION ESTUCO Y PINTURA TIPO KORAZA O SIMILAR 3 MANOS FACHADAS (INCLUYE ESTUCO, 1 MANO EN PINTURA TIPO 2 Y DOS MANOS EN PINTURA TIPO KORAZA O SIMILAR, FILOS Y DILATACIONES). COLOR SEGÚN DISEÑO. | M2 | 125 | 39100.149 | 4887519 |  | 1.4355 | 27238 | 3404750
| 019.023 |  |  | SUMINISTRO TRANSPORTE E INSTALACION ESTUCO Y PINTURA ACRILTEX PARA BAÑO Y COCINA | M2 | 28 | 48191.1705 | 1349353 |  | 1.4355 | 33571 | 939988
| 019.007 |  |  | SUMINISTRO, TRANSPORTE E INSTALACION ESTUCO Y VINILO 3 MANOS BAJO PLACA INTERIOR (INCLUYE ESTUCO, 1 MANO EN PINTURA TIPO 2 Y DOS MANOS EN PINTURA TIPO 1, FILOS Y DILATACIONES). COLOR SEGÚN DISEÑO. | M2 | 108 | 34922.844 | 3771667 |  | 1.4355 | 24328 | 2627424
028 |  | PINTURA |  | DESMONTES | [5 empty] | 1.4355 | 0 | 0
| 028.005 |  |  | DESMONTE APARATOS SANITARIOS | UND | 2 | 73666.989 | 147334 |  | 1.4355 | 51318 | 102636
08B |  | PINTURA |  | INSTALACIONES ELECTRICAS - REDES INTERNAS | [5 empty] | 1.4355 | 0 | 0
| 08B.304 |  |  | DESMONTE DE LÁMPARAS DE SOBREPONER, INCRUSTAR O SIMILAR. ALTURA < 3 METROS (INCLUYE ESCALERA CERTIFICADA) | UND | 8 | 32445.171 | 259561 |  | 1.4355 | 22602 | 180816
| 08B.303 |  |  | SUMINISTRO, TRANSPORTE E INSTALACION DE LUMINARIA DE SOBREPONER TIPO BALA PANEL LED REDONDO, 24W BLANCO OPAL. INCLUYE DRIVER SC | UND | 8 | 83724.102 | 669793 |  | 1.4355 | 58324 | 466592
015 |  | PINTURA |  | APARATOS SANITARIOS | [5 empty] | 1.4355 | 0 | 0
| 015.013 |  |  | SUMINISTRO, TRANSPORTE E INSTALACION LAVAMANOS SOBREPONER Linea MARSELLA Color Blanco Ref. 13011000 Tipo Corona o Similar. (Incluye conjunto griferia tipo galaxia 8" o similar, desagüe automatico, sifón botella, grapas 2 und, acople). | UND | 1 | 499765.0185 | 499765 |  | 1.4355 | 348147 | 348147
| 015.004 |  |  | SUMINISTRO, TRANSPORTE E INSTALACION SANITARIO Tipo MONTECARLO REDONDO Color Blanco Ref. 02618100-1 Tipo Corona o Similar. (conjunto sanitario que incluye sanitario one piece, tapa, griferia, accesorios de conexión e instalación.) | UND | 1 | 1021371.1695 | 1021371 |  | 1.4355 | 711509 | 711509
029 |  | PINTURA |  | DEMOLICIONES | [5 empty] | 1.4355 | 0 | 0
| 029.003 |  |  | DEMOLICION ENCHAPE DE PISOS (INCLUYE RETIRO) | M2 | 11 | 12329.5095 | 135625 |  | 1.4355 | 8589 | 94479
| 29004 |  |  | DEMOLICION ENCHAPE DE MUROS | M2 | 22 | 12389.8005 | 272576 |  | 1.4355 | 8631 | 189882
013 |  | PINTURA |  | ENCHAPES Y ACCESORIOS | [5 empty] | 1.4355 | 0 | 0
| 013,001 |  |  | SUMINISTRO, TRANSPORTE E INSTALACION CERAMICA PARED POMPEI TIPO ALFA O SIMILAR. COLOR CORAL O SHELL SEGÚN DISEÑO (INCLUYE BOQUILLA COLOR Y WIN.). INCLUYE MORTERO DE PEGA Y/O NIVELACIÓN. | M2 | 11 | 124654.5135 | 1371200 |  | 1.4355 | 86837 | 955207
012 |  | PINTURA |  | PISOS - ACABADOS | [5 empty] | 1.4355 | 0 | 0
| 012.006 |  |  | SUMINISTRO, TRANSPORTE E INSTALACION CERAMICA PISO POMPEI TIPO ALFA O SIMILAR. COLOR CORAL O SHELL SEGÚN DISEÑO. INCLUYE MORTERO DE PEGA Y/O NIVELACIÓN | M2 | 22 | 123945.3765 | 2726798 |  | 1.4355 | 86343 | 1899546
017 |  | PINTURA |  | CARPINTERIA EN MADERA | [5 empty] | 1.4355 | 0 | 0
| 016.017 |  |  | SUMINISTRO, TRANSPORTE E INSTALACION DE MUEBLE PARED ANCHO: 0.60 M. CON FACHADA: MADECOR 19 MM. INTERIOR: MADECOR 15 MM. TIPO PIZANO O SIMILAR. ACABADO: SEGÚN PINTA SELECCIONADA DE CARTA COLORES MADECOR. (INCLUYE HOJAS PARA PUERTAS CON 2 RANURAS HORIZONTALES PINTADAS Y CON MARQUETE EN CANTO DECORATIVO. INTERIOR CON UN (1) ENTREPAÑO, TAPA DETRAS DEL MUEBLE, HERRAJES, MANIJAS, SUMINISTRO DE TODOS LOS ACCESORIOS NECESARIOS PARA GARANTIZAR UNA CORRECTA INSTALACIÓN). | M2 | 8.4 | 682504.1685 | 5733035.0154 |  | 1.4355 | 475447 | 3993754.8
|  |  |  | PUERTA VIDRIO TEMPLADO BAÑO | [5 empty] | 1.4355 | 0 | 0
I128 | 017.036 |  |  | PUERTA EN VIDRIO TEMPLADO 10 MM CON ZOCALO EN ALUMINIO DE PIVOTE, CON CERRADURA Y MANIJA (HOJA SENCILLA). INCLUYE EL SUMINISTRO DE TODOS LOS ACCESORIOS REQUERIDOS PARA EL CORRECTO MONTAJE. SEGUN DETALLE. (SUMINISTRO E INSTALACIÓN). | M2 | 5 | 1322817.5565 | 6614087.7825 |  | 1.4355 | 921503 | 4607515
|  |  |  | CUBIERTA | [5 empty] | 1.4355 | 0 | 0
|  |  |  | RECORRIDO DE CUBIERTA | M2 | 158 | 20787.4755 | 3284421.129 |  | 1.4355 | 14481 | 2287998
022 |  |  |  | ASEO GENERAL Y LIMPIEZA | [5 empty] | 1.4355 | 0 | 0
022.001 | - |  |  | ASEO GENERAL | M2 | 160 | 4319.4195 | 691107.12 |  | 1.4355 | 3009 | 481440
030.002 |  |  |  | JORNAL AYUDANTE | DIA | 5 | 105629.832 | 528149.16 |  | 1.4355 | 73584 | 367920
Subtotal | [7 empty] | 33963362.2069 |  | 1.4355 | 0 | 0 | 23659603.8 | 48754406.448 | 25094802.648
ESTACIÓN ALTO BONITO | [9 empty] | 1.4355 | 0 | 0
019 |  | PINTURA |  | PINTURA | [5 empty] | 1.4355 | 0 | 0
| 19014 |  |  | SUMINISTRO, TRANSPORTE E INSTALACION ESTUCO Y PINTURA TIPO KORAZA O SIMILAR 3 MANOS FACHADAS (INCLUYE ESTUCO, 1 MANO EN PINTURA TIPO 2 Y DOS MANOS EN PINTURA TIPO KORAZA O SIMILAR, FILOS Y DILATACIONES). COLOR SEGÚN DISEÑO. | M2 | 124 | 39100.149 | 4848418 |  | 1.4355 | 27238 | 3377512
| 019.023 |  |  | SUMINISTRO TRANSPORTE E INSTALACION ESTUCO Y PINTURA ACRILTEX PARA BAÑO Y COCINA | M2 | 28 | 48191.1705 | 1349353 |  | 1.4355 | 33571 | 939988
| 019.007 |  |  | SUMINISTRO, TRANSPORTE E INSTALACION ESTUCO Y VINILO 3 MANOS BAJO PLACA INTERIOR (INCLUYE ESTUCO, 1 MANO EN PINTURA TIPO 2 Y DOS MANOS EN PINTURA TIPO 1, FILOS Y DILATACIONES). COLOR SEGÚN DISEÑO. | M2 | 108 | 34922.844 | 3771667 |  | 1.4355 | 24328 | 2627424
08B |  | PINTURA |  | INSTALACIONES ELECTRICAS - REDES INTERNAS | [5 empty] | 1.4355 | 0 | 0
| 08B.304 |  |  | DESMONTE DE LÁMPARAS DE SOBREPONER, INCRUSTAR O SIMILAR. ALTURA < 3 METROS (INCLUYE ESCALERA CERTIFICADA) | UND | 8 | 32445.171 | 259561 |  | 1.4355 | 22602 | 180816
| 08B.303 |  |  | SUMINISTRO, TRANSPORTE E INSTALACION DE LUMINARIA DE SOBREPONER TIPO BALA PANEL LED REDONDO, 24W BLANCO OPAL. INCLUYE DRIVER SC | UND | 8 | 83724.102 | 669793 |  | 1.4355 | 58324 | 466592
013 |  | PINTURA |  | ENCHAPES Y ACCESORIOS | [5 empty] | 1.4355 | 0 | 0
| 013,001 |  |  | SUMINISTRO, TRANSPORTE E INSTALACION CERAMICA PARED POMPEI TIPO ALFA O SIMILAR. COLOR CORAL O SHELL SEGÚN DISEÑO (INCLUYE BOQUILLA COLOR Y WIN.). INCLUYE MORTERO DE PEGA Y/O NIVELACIÓN. | M2 | 11 | 124654.5135 | 1371200 |  | 1.4355 | 86837 | 955207
012 |  | PINTURA |  | PISOS - ACABADOS | [5 empty] | 1.4355 | 0 | 0
| 012.006 |  |  | SUMINISTRO, TRANSPORTE E INSTALACION CERAMICA PISO POMPEI TIPO ALFA O SIMILAR. COLOR CORAL O SHELL SEGÚN DISEÑO. INCLUYE MORTERO DE PEGA Y/O NIVELACIÓN | M2 | 22 | 123945.3765 | 2726798 |  | 1.4355 | 86343 | 1899546
|  |  |  | PISOS - ACABADOS | [5 empty] | 1.4355 | 0 | 0
|  |  |  | SUMINISTRO, TRANSPORTE E INSTALACION CERAMICA PISO POMPEI TIPO ALFA O SIMILAR. COLOR CORAL O SHELL SEGÚN DISEÑO. INCLUYE MORTERO DE PEGA Y/O NIVELACIÓN | M2 | 87 | 123945.3765 | 10783247.7555 |  | 1.4355 | 86343 | 7511841
|  |  |  | IMPERMEABILIZACION PARED | [5 empty] | 1.4355 | 0 | 0
| 009.005 |  |  | SUMINISTRO, TRANSPORTE REVOQUE LISO MUROS 1:3 IMPERMEABILIZADO (INCLUYE FILOS Y DILATACIONES) PARA ALTURAS MENORES A 3 METROS | M2 | 90 | 33305.0355 | 2997453.195 |  | 1.4355 | 23201 | 2088090
022 |  |  |  | ASEO GENERAL Y LIMPIEZA | [5 empty] | 1.4355 | 0 | 0
022.001 | - |  |  | ASEO GENERAL | M2 | 130 | 4319.4195 | 561525 |  | 1.4355 | 3009 | 391170
030.002 |  |  |  | JORNAL AYUDANTE | DIA | 5 | 105629.832 | 528149 |  | 1.4355 | 73584 | 367920
Subtotal | [7 empty] | 29867164.9505 |  | 1.4355 | 0 | 0 | 20806106 | 42874315.2864 | -22068209.2864
ESTACIÓN KM 41 | [9 empty] | 1.4355 | 0 | 0
|  | 19 |  | PINTURA | [5 empty] | 1.4355 | 0 | 0
|  |  | 19014 | SUMINISTRO, TRANSPORTE E INSTALACION ESTUCO Y PINTURA TIPO KORAZA O SIMILAR 3 MANOS FACHADAS (INCLUYE ESTUCO, 1 MANO EN PINTURA TIPO 2 Y DOS MANOS EN PINTURA TIPO KORAZA O SIMILAR, FILOS Y DILATACIONES). COLOR SEGÚN DISEÑO. | M2 | 125 | 39100.149 | 4887518.625 |  | 1.4355 | 27238 | 3404750
|  | 028 |  | DESMONTES | [5 empty] | 1.4355 | 0 | 0
|  |  | 28005 | DESMONTE APARATOS SANITARIOS | UND | 7 | 73666.989 | 515668.923 |  | 1.4355 | 51318 | 359226
|  | 08B |  | INSTALACIONES ELECTRICAS - REDES INTERNAS | [5 empty] | 1.4355 | 0 | 0
|  |  | 08B.304 | DESMONTE DE LÁMPARAS DE SOBREPONER, INCRUSTAR O SIMILAR. ALTURA < 3 METROS (INCLUYE ESCALERA CERTIFICADA) | UND | 15 | 32445.171 | 486677.565 |  | 1.4355 | 22602 | 339030
|  |  | 08B.303 | SUMINISTRO, TRANSPORTE E INSTALACION DE LUMINARIA DE SOBREPONER TIPO BALA PANEL LED REDONDO, 24W BLANCO OPAL. INCLUYE DRIVER SC | UND | 15 | 83724.102 | 1255861.53 |  | 1.4355 | 58324 | 874860
|  | 015 |  | APARATOS SANITARIOS | [5 empty] | 1.4355 | 0 | 0
|  |  | 15013 | SUMINISTRO, TRANSPORTE E INSTALACION LAVAMANOS SOBREPONER Linea MARSELLA Color Blanco Ref. 13011000 Tipo Corona o Similar. (Incluye conjunto griferia tipo galaxia 8" o similar, desagüe automatico, sifón botella, grapas 2 und, acople). | UND | 3 | 499765.0185 | 1499295.0555 |  | 1.4355 | 348147 | 1044441
|  |  | 15004 | SUMINISTRO, TRANSPORTE E INSTALACION SANITARIO Tipo MONTECARLO REDONDO Color Blanco Ref. 02618100-1 Tipo Corona o Similar. (conjunto sanitario que incluye sanitario one piece, tapa, griferia, accesorios de conexión e instalación.) | UND | 4 | 1021371.1695 | 4085484.678 |  | 1.4355 | 711509 | 2846036
|  | 029 |  | DEMOLICIONES | [5 empty] | 1.4355 | 0 | 0
| 029.003 |  | 29003 | DEMOLICION ENCHAPE DE PISOS (INCLUYE RETIRO) | M2 | 280 | 12329.5095 | 3452262.66 |  | 1.4355 | 8589 | 2404920
|  |  |  | CUBIERTA | [5 empty] | 1.4355 | 0 | 0
|  |  |  | RECORRIDO DE CUBIERTA | M2 | 140 | 20787.4755 | 2910246.57 |  | 1.4355 | 14481 | 2027340
022 |  |  |  | ASEO GENERAL Y LIMPIEZA | [5 empty] | 1.4355 | 0 | 0
022.001 | - |  |  | ASEO GENERAL | M2 | 170 | 4319.4195 | 734301 |  | 1.4355 | 3009 | 511530
030.002 |  |  |  | JORNAL AYUDANTE | DIA | 5 | 105629.832 | 528149 |  | 1.4355 | 73584 | 367920
| subtotal | Subtotal | [5 empty] | 20355465.6065 |  | 1.4355 | 0 | 0 | 14180053 | 29220270.8781 | -15040217.8781
ESTACIÓN CIUDADELA DEL NORTE | [9 empty] | 1.4355 | 0 | 0
|  | 19 |  | MANTENIMIENTO IMPERMEABIIZACION CUBIERTA | [5 empty] | 1.4355 | 0 | 0
|  |  | 19014 | PREPARACION DE SUPERFICIE POR MEDIOS MECANICOS CON MAQUINA HIDROLAVADORA DE BAJA PRESION DE 1500 PSI Y RETIRO DE ESCOMBROS | M2 | 410 | 5742 | 2354220 | 3379482.81 | 1.4355 | 4000 | 1640000
|  |  |  | MANO DE OBRE EN MANTENIMIENTO DE TODA LA CUBIERTA, LA CUAL CONSISTE EN SELLAR TODOS LOS EMPALMES DEL MANTO CON FLAMA DE GAS PROPANO, SELLO DE PARTES DETERIORADAS CON SUPERMANTO 500XT, SELLO DE REGATAS CON EMULSION ASFALTICA Y CAPA DE PINTURA REFLECTIVA CON ALUMOL A TTODA EL AREA. | M2 | 410 | 21532.5 | 8828325 | 12673060.5375 | 1.4355 | 15000 | 6150000
| 019.007 |  |  | SUMINISTRO, TRANSPORTE E INSTALACION ESTUCO Y VINILO 3 MANOS BAJO PLACA INTERIOR (INCLUYE ESTUCO, 1 MANO EN PINTURA TIPO 2 Y DOS MANOS EN PINTURA TIPO 1, FILOS Y DILATACIONES). COLOR SEGÚN DISEÑO. | M2 | 250 | 34922.844 | 8730711 | 12532935.6405 | 1.4355 | 24328 | 6082000
|  | 19 |  | SANITARIOS |  |  |  |  | 0 | 1.4355 | 0 | 0
| 015.013 |  |  | SUMINISTRO, TRANSPORTE E INSTALACIÓN DE SANITARIO ANTIVANDALICO PARA ÁREAS COMUNES, DESCARGA A PISO, EN ACERO INOXIDABLE - TIPO SOCODA O SIMILAR - LÁMINA DE ACERO INOXIDABLE AISI SAE 304. DIMENSIONES 0.374X0.46X0.79 M. INCLUYE SOLO LOS ACCESORIOS NECESARIOS PARA LA CORRECTA INSTALACIÓN DEL SANITARIO. | UND | 1 | 5410973.7 | 5410973.7 | 7767452.7464 | 1.4355 | 3769400 | 3769400
|  |  |  | INSTALACIONES ELECTRICAS - REDES INTERNAS | [5 empty] | 1.4355 | 0 | 0
|  |  |  | DESMONTE DE LÁMPARAS DE SOBREPONER, INCRUSTAR O SIMILAR. ALTURA < 3 METROS (INCLUYE ESCALERA CERTIFICADA) | UND | 10 | 32445.171 | 324451.71 |  | 1.4355 | 22602 | 226020
|  |  |  | SUMINISTRO, TRANSPORTE E INSTALACION DE LUMINARIA DE SOBREPONER TIPO BALA PANEL LED REDONDO, 24W BLANCO OPAL. INCLUYE DRIVER SC | UND | 10 | 83724.102 | 837241.02 |  | 1.4355 | 58324 | 583240
| subtotal | Subtotal | [5 empty] | 26485922.43 |  |  |  |  | 18450660 | 38020541.6483 | 19569881.6483
[13 empty] | 319713094.0484 | 658820075.7551 | -339106981.7067
[5 empty] | SUBTOTAL OBRAS (Costos Directos) |  |  | 319713099.6025 | 458948154.4793
[5 empty] | VALOR TOTAL CON AU |  |  | 458948154.4793 |  |  |  | 319713094.0484
[9 empty] | 458948154 |  | -139235060.431
NOTA 1: Se debe tener en cuenta que el PRECIO UNITARIO incluye el valor de A.U. |  |  |  |  | DESCRIPCION |  |  | PORCENTAJE | -0.47933
NOTA 2: Cuando la fracción decimal del peso sea igual o superior a 5 se aproximará por exceso al número entero siguiente del peso y cuando la fracción decimal del peso sea inferior a 5 se aproximará por defecto al número entero del peso. |  |  |  |  | ADMINISTRACION |  | A= | 38.55%
NOTA 3: [Excepcionalmente la Entidad podrá incluir esta nota con el fin de aclarar aspectos relacionados con ítems o descripciones de pago que tengan características particulares (por ejemplo, cuando se realicen a través de monto agotable o global), siempre que no contravengan lo establecido en los Documentos Tipo] |  |  |  |  | UTILIDAD |  | U= | 5%
NOTA 4: [Excepcionalmente la Entidad podrá incluir esta nota con el fin de aclarar aspectos relacionados con ítems o descripciones de pago que tengan características particulares (por ejemplo, cuando se realicen a través de monto agotable o global), siempre que no contravengan lo establecido en los Documentos Tipo] |  |  |  |  | TOTAL A.U |  | A.U.= | 43.55%
NOTA 5: [Excepcionalmente la Entidad podrá incluir esta nota con el fin de aclarar aspectos relacionados con ítems o descripciones de pago que tengan características particulares (por ejemplo, cuando se realicen a través de monto agotable o global), siempre que no contravengan lo establecido en los Documentos Tipo]
___________________________________
RICARDO TABARES SALDARRIAGA
Profesional Universitario - Secretaria de Infraestructura

## CONSOLIDADO CAI (hidden)
#REF!
DEPENDENCIA | PROPIEDAD | ESTADO | COSTO DIRECTO | COSTO TOTAL AU
Estación de policía Manizales | ALCALDIA DE MANIZALES
Estación de policía Ciudadela Del Norte | ALCALDIA DE MANIZALES
Estación de policía Terminal | POLICÍA
Estación de policía Aeropuerto | INFI-CALDAS
Estación de policía Cuchilla Del Salado | ALCALDIA DE MANIZALES | TERMINADO | 45529704 | #REF!
Subestación de policía Villaneria | POLICÍA
Subestación de policía San Peregrino | ALCALDIA DE MANIZALES | TERMINADO | 32051944.815 | #REF!
Subestación de policía La Linda | JAC LA LINDA
Subestación de policía La Violeta | JAC LA VIOLETA
Subestación de policía Alto Lisboa | JAC LISBOA
Subestación de policía La Cabaña | ALCALDIA DE MANIZALES
Subestación de policía Alto Bonito | ALCALDIA DE MANIZALES | TERMINADO | 29867164.9505 | #REF!
Subestación de policía Malteria | ALCALDIA DE MANIZALES | TERMINADO | 32290527 | #REF!
Subestación de policía Tres Puertas | SUCESORES LIBORIO
Subestación de policía Alto Tablazo | ALCALDIA DE MANIZALES | TERMINADO | 33963362.2069 | #REF!
Subestación de policía Las Pavas | ALCALDIA DE MANIZALES | TERMINADO | 35738268
Subestación de policía Alto De Letras | ALCALDIA HERVEO
Subestación de policía KM 41 | ALCALDIA DE MANIZALES | TERMINADO | 20355465.6065 | #REF!
CAI Carmen | ALCALDIA DE MANIZALES | TERMINADO | 7520145.6816 | #REF!
CAI Villahermosa | ALCALDIA DE MANIZALES | TERMINADO | 6555076 | #REF!
CAI Olaya | ALCALDIA DE MANIZALES | TERMINADO | 9589954 | #REF!
CAI Samaria | ALCALDIA DE MANIZALES | TERMINADO | 8012060 | #REF!
CAI Alfonso Lopez | ALCALDIA DE MANIZALES | TERMINADO | 9298452 | #REF!
CAI Aranjuez | ALCALDIA DE MANIZALES | TERMINADO | 12444736 | #REF!
CAI Chipre | ALCALDIA DE MANIZALES | TERMINADO | 11137418.1006 | #REF!
CAI Fatima | ALCALDIA DE MANIZALES | TERMINADO | 21718768 | #REF!
CAI Galán | ALCALDIA DE MANIZALES | TERMINADO | 30807573.9311 | #REF!
CAI San Sebastián | ALCALDIA DE MANIZALES | TERMINADO | 6343590 | #REF!
CAI Estambul | ALCALDIA DE MANIZALES | TERMINADO | 13350055 | #REF!
CAI Campin | ALCALDIA DE MANIZALES | TERMINADO | 5833231 | #REF!
CAI Liborio | ALCALDIA DE MANIZALES | TERMINADO | 9298452 | #REF!
CAI Leonora | ALCALDIA DE MANIZALES | TERMINADO | #REF! | #REF!
CAI Enea | ALCALDIA DE MANIZALES | TERMINADO | 13940963 | #REF!
CAI Sultana | ALCALDIA DE MANIZALES | TERMINADO | 11321161 | #REF!
CAI Nevado | MINISTERIO DE VIVIENDA
CAI Terraza | INFI MANIZALES
CAI Centro | INFI MANIZALES
CAI Florida | ALCALDIA DE VILLAMARIA
CAI Pradera | ARQUIDIOCESIS DE MANIZALES
CAI Cable | ALCALDIA DE MANIZALES | TERMINADO | 10575913 | #REF!
Cai Palermo | ALCALDIA DE MANIZALES | TERMINADO | 10332869 | #REF!
TOTAL |  |  | #REF! | 458948154.4793

## CONSOLIDADO INSPECCIONES (hidden)
#REF!
N | Dependencia | Necedidades | Estado | COSTO DIRECTO | COSTO TOTAL AU
1 | Inspeccion 1 | moviliario y computo | no se requirio | no
2 | Inspeccion 2 | reparaciones locativas | terminado | 3962290 | #REF!
3 | Inspeccion 3 | moviliario y computo | no se requirio | no
4 | Inspeccion 4 | reparaciones locativas | terminado | #REF! | #REF!
5 | Inspeccion 5 | reparaciones locativas | terminado | #REF! | #REF!
6 | Inspeccion 6 | moviliario y computo | no se requirio | no
7 | Inspeccion 7 | reparaciones locativas | terminado | #REF! | #REF!
8 | Inspeccion 8 | reparaciones locativas | terminado | #REF! | #REF!
9 | Inspeccion 9 | moviliario y computo | no se requirio
10 | Inspeccion 10 | reparaciones locativas | no se requirio
11 | Inspeccion 11 | reparaciones locativas | terminado | #REF! | #REF!
12 | Inspeccion 12 | moviliario y computo | no se requirio | no
13 | Inspeccion Permanente
14 | Corregimiento Colombia | reparaciones locativas | terminado | #REF! | #REF!
15 | Corregimiento Rio Blanco | reparaciones locativas | terminado | Contempldo en inspeccion 11
16 | Corregimiento Panorama | reparaciones locativas | terminado | 580653 | #REF!
17 | Corregimiento Remanso | moviliario y computo | no se requirio
18 | Corregimiento Tablazo | moviliario y computo | no se requirio | Contempldo en comisaria 2
19 | Comisaria 1 |  | terminado | #REF! | #REF!
20 | Comisaria 2 |  | terminado | #REF! | #REF!
21 | Comisaria 3 |  | no se requirio | no
22 | Comisaria 4 |  | no se requirio | no
23 | UPV | reparaciones locativas | terminado | 7066263 | #REF!
24 | Unidad de victimas |  | por visitar | #REF! | #REF!
25 | Inspeccion Pesas y Medidas |  | terminado | #REF! | #REF!
26 | Despacho |  | por visitar | no
27 | PPL |  | terminado | #REF! | #REF!
|  |  |  | #REF! | #REF!