## ESTUDIO DE MERCADO
DISPENSARIO MEDICO NIVEL I BAHIA MALAGA
ITEM | NOMBRE | DATOS METROLOGICOS | CANT | MET&CAL | SLAINE MEDICAL TECHNOLOGY | BEIMED | VALOR PROMEDIO
UNIDAD DE MEDIDA
1 | CALIBRACIÓN DE ASPIRADOR/SUCCIONADOR | PRESION | 1 | 229337 | 328440 | 345100 | 300959
2 | CALIBRACIÓN DE AUDIOMETRO | DECIBEL, FRECUENCIA | 1 | 1760867 | 2600150 | 2729860 | 2363625.6667
3 | CALIBRACIÓN DE AUTOCLAVE | TEMPERATURA, PRESION | 1 | 315731 | 615825 | 646170 | 525908.6667
4 | CALIBRACIÓN DE BALANZA ANALITICA | MASA | 1 | 793254 | 615825 | 646170 | 685083
5 | CALIBRACIÓN DE BAÑO SEROLOGICO / BAÑO DE FLOTACIÓN / BAÑO DE MARIA | TEMPERATURA | 1 | 246616 | 342125 | 358190 | 315643.6667
6 | CALIBRACIÓN DE BASCULA | MASA | 1 | 257611 | 383180 | 402220 | 347670.3333
7 | CALIBRACIÓN DE BLANZA PESA BEBE | MASA | 1 | 257611 | 383180 | 402220 | 347670.3333
8 | CALIBRACIÓN DE BOMBA DE INFUSIÓN | VOLUMEN, FLUJO, SEGURIDAD ELECTRICA | 1 | 315731 | 383180 | 402220 | 367043.6667
9 | CALIBRACIÓN DE CAPNOGRAFO | PORCENTAJE DE CO2 | 1 | 296881 | 615825 | 646170 | 519625.3333
10 | CALIBRACIÓN DE CENTRIFUGA /MICROCENTRIFUGA | VELOCIDAD ANGULAR (RPM) | 1 | 229337 | 246330 | 258230 | 244632.3333
11 | CALIBRACIÓN DE / AGITADOR / | VELOCIDAD ANGULAR (RPM) | 1 | 229337 | 246330 | 258230 | 244632.3333
12 | CALIBRACIÓN DE CENTRIFUGA REFRIGERADA | VELOCIDAD ANGULAR, TEMPERATURA | 1 | 592192 | 1163225 | 1220940 | 992119
13 | CALIBRACIÓN DE DESFIBRILADOR | ENERGÍA, TIEMPO DE CARGA, CARDIOVERSIÓN, FRECUENCIA (SI APLICA), (PRUEBA DE SEGURIDAD ELÉCTRICA). | 1 | 237191 | 410550 | 430780 | 359507
14 | CALIBRACIÓN DE DESFIBRILADOR DEA | ENERGÍA | 1 | 237191 | 410550 | 430780 | 359507
15 | CALIBRACIÓN DE DOPLER FETAL | FRECUENCIA CARDIACA | 1 | 237191 | 410550 | 430780 | 359507
16 | CALIBRACIÓN DE /ECOCARDIOGRAFO DOS TRANSDUCTORES | LONGITUD, PERIMETRO, AREA Y VOLUMEN (SI APLICA) (PRUEBA DE SEGURIDAD ELECTRICA) | 1 | 1578654 | 2326450 | 2442772.5 | 2115958.8333
17 | CALIBRACIÓN DE ECOGRAFO | LONGITUD, PERIMETRO, AREA Y VOLUMEN (SI APLICA) (PRUEBA DE SEGURIDAD ELECTRICA) | 1 | 1578654 | 2326450 | 2442772.5 | 2115958.8333
18 | CALIBRACIÓN DE ELECTROBISTURI / CAUTERIZADOR | POTENCIA, PRUEBA DE SEGURIDAD ELECTRICA DE ALTA FRECUENCIA (POTENCIA MAYOR A 50 W), PRUEBA DE SEGURIDAD ELÉCTRICA DE BAJA FRECUENCIA. | 1 | 315731 | 547400 | 574770 | 479300.3333
19 | CALIBRACIÓN DE ELECTRO CAUTERIO | POTENCIA, PRUEBA DE SEGURIDAD ELECTRICA DE ALTA FRECUENCIA (POTENCIA MAYOR A 50 W), PRUEBA DE SEGURIDAD ELÉCTRICA DE BAJA FRECUENCIA. | 1 | 315731 | 547400 | 599760 | 487630.3333
20 | CALIBRACIÓN DE ELECTROCARDIÓGRAFO | AMPLITUD, FRECUENCIA CARDIACA, SEGURIDAD ELECTRICA. | 1 | 237191 | 410550 | 430780 | 359507
21 | CALIBRACIÓN DE ESPIROMETRO | VOLUMEN | 1 | 365996 | 957950 | 1005550 | 776498.6667
22 | CALIBRACIÓN DE IMPEDANCIOMETRO | IMPEDANCIA ACÚSTICA | 1 | 1785000 | 3147550 | 3304630 | 2745726.6667
23 | CALIBRACIÓN DE INCUBADORA NEONATAL | TEMPERATURA, FLUJO DE AIRE, NIVEL DE RUIDO, HUMEDAD RELATIVA. (MEDICIONES REALIZADAS DURANTE 2 HORAS) | 1 | 375421 | 615825 | 646170 | 545805.3333
24 | CALIBRACIÓN DE INCUBADORAS | TEMPERATURA °C | 1 | 282744 | 615825 | 646170 | 514913
25 | CALIBRACIÓN DE MAQUINA DE ANESTESIA | VOLUMEN CORRIENTE, VOLUMEN MINUTO, FRECUENCIA RESPIRATORIA, PRESIÓN, FLUJO, TIEMPO INSPIRATORIO Y ESPIRATORIO SE REALIZA CALIBRACIÓN SOLO A LOS PARÁMETROS QUE EL EQUIPOS BAJO PRUEBA PERMITA PROGRAMAR Y LOS QUE PERMITA LEER EN PANTALLA ( PRUEBA DE SEGURIDAD ELÉCTRICA ). | 1 | 617324 | 889525 | 932960 | 813269.6667
26 | CALIBRACIÓN DE MARCAPASOS | FRECUENCIA DE PULSO, AMPLITUD DE PULSO, ANCHO DE PULSO | 1 | 284315 | 410550 | 430780 | 375215
27 | CALIBRACIÓN DE MONITOR FETAL | FRECUENCIA CARDIACA, PRESION UTERINA, SEGURIDAD ELECTRICA | 1 | 287456 | 410550 | 430780 | 376262
28 | CALIBRACIÓN DE MONITOR SIGNOS VITALES BASICO | FRECUENCIA CARDIACA, PRESION NO INVASIVA, SATURACIÓN DE OXIGENO, FRECUENCIA RESPIRATORIA, SEGURIDAD ELECTRICA | 1 | 296881 | 410550 | 430780 | 379403.6667
29 | CALIBRACIÓN DE MONITOR SIGNOS VITALES CON PRESION INVASIVA | FRECUENCIA CARDIACA, PRESION NO INVASIVA, PRESIÓN INVASIVA, SATURACIÓN DE OXIGENO, FRECUENCIA RESPIRATORIA, SEGURIDAD ELECTRICA | 1 | 336151 | 547400 | 574770 | 486107
30 | CALIBRACIÓN DE MONITOR SIGNOS VITALES CON PRESION INVASIVA Y GASTO CARDIACO | FRECUENCIA CARDIACA, PRESION NO INVASIVA, PRESIÓN INVASIVA, GASTO CARDIACO, SATURACIÓN DE OXIGENO, FRECUENCIA RESPIRATORIA, SEGURIDAD ELECTRICA | 1 | 441395 | 615825 | 646170 | 567796.6667
31 | CALIBRACIÓN DE OXÍMETRO PORTATIL | SATURACIÓN DE OXIGENO | 1 | 218341 | 314755 | 329630 | 287575.3333
32 | CALIBRACIÓN DE PIPETAS | VOLUMEN | 1 | 375421 | 615825 | 646170 | 545805.3333
33 | CALIBRACIÓN DE RAYOS X ARCO EN "C" | KVP, DOSIS, TASA DE DOSIS, TIEMPO DE EXPOSICIÓN, HVL. | 1 | 1233078 | 2463300 | 2585870 | 2094082.6667
34 | CALIBRACIÓN DE RAYOS X FIJO / PORTATIL / PANOREX / PERIAPICAL | KVP, DOSIS, TASA DE DOSIS, TIEMPO DE EXPOSICIÓN, HVL. | 1 | 1233078 | 2463300 | 2585870 | 2094082.6667
35 | CALIBRACIÓN DE SERVOCUNA | TEMPERATURA °C, SEGURIDAD ELECTRICA | 1 | 375421 | 547400 | 574770 | 499197
36 | CALIBRACIÓN DE SISTEMA HOLTER DE ECG | FRECUENCIA CARDIACA | 1 | 246616 | 478975 | 502180 | 409257
37 | CALIBRACION DE GRABADORA DE MAPEO | PRESION | 1 | 322014 | 478975 | 502180 | 434389.6667
38 | CALIBRACIÓN DE TENSIOMETRO | PRESION | 1 | 158651 | 273700 | 287385 | 239912
39 | CALIBRACIÓN DE TERMOHIGROMETROS | TEMPERATURA IN Y/O OUT, HUMEDAD RELATIVA | 1 | 297500 | 410550 | 430780 | 379610
40 | CALIBRACION DE MONITOR DE PRESION NO INVASIVA (NIBP) | PRESION | 1 | 194779 | 273700 | 287385 | 251954.6667
41 | CALIBRACIÓN DE TERMOMETRO | TEMPERATURA IN Y/O OUT | 1 | 238000 | 273700 | 287385 | 266361.6667
42 | CALIBRACIÓN DE VENTILADOR | VOLUMEN CORRIENTE, VOLUMEN MINUTO, FRECUENCIA RESPIRATORIA, PRESIÓN, FLUJO, TIEMPO INSPIRATORIO Y ESPIRATORIO, SEGURIDAD ELECTRICA | 1 | 887502 | 957950 | 1005550 | 950334
43 | CALIFICACION DE CONGELADOR | TEMPERATURA °C, CALIFICACION | 1 | 2380000 | 2052750 | 2155387.5 | 2196045.8333
44 | CALIFICACION DE NEVERA | TEMPERATURA °C, CALIFICACION | 1 | 1184383 | 2052750 | 2155387.5 | 1797506.8333
45 | CALIFICACION DE NEVERAS PORTATILES | TEMPERATURA °C, CALIFICACION | 1 | 714000 | 2052750 | 2155387.5 | 1640712.5
46 | CALIBRACION DE MULTIMETRO | VOLTAJE,CORRIENTE RESISTENCIA | 1 | 408408 | 2052750 | 2155387.5 | 1538848.5
47 | CALIBRACION DE PISTOLA LASER | TEMPERATURA | 1 | 535500 | 410550 | 430780 | 458943.3333
DISPENSARIO MEDICO NIVEL II BUENAVENTURA
ITEM | NOMBRE | DATOS METROLOGICOS | CANT | MET&CAL | SLAINE MEDICAL TECHNOLOGY | BEIMED | VALOR PROMEDIO
UNIDAD DE MEDIDA
1 | CALIBRACIÓN DE ASPIRADOR/SUCCIONADOR | PRESION | 1 | 229337 | 177905 | 186830 | 198024
2 | CALIBRACIÓN DE AUDIOMETRO | DECIBEL, FRECUENCIA | 1 | 1760867 | 2052750 | 2155090 | 1989569
3 | CALIBRACIÓN DE AUTOCLAVE | TEMPERATURA, PRESION | 1 | 315731 | 547400 | 574770 | 479300.3333
4 | CALIBRACIÓN DE BALANZA ANALITICA | MASA | 1 | 773500 | 547400 | 574770 | 631890
5 | CALIBRACIÓN DE BAÑO SEROLOGICO / BAÑO DE FLOTACIÓN / BAÑO DE MARIA | TEMPERATURA | 1 | 246616 | 218960 | 229670 | 231748.6667
6 | CALIBRACIÓN DE BASCULA | MASA | 1 | 257611 | 410550 | 430780 | 366313.6667
7 | CALIBRACIÓN DE BLANZA PESA BEBE | MASA | 1 | 257611 | 410550 | 430780 | 366313.6667
8 | CALIBRACIÓN DE BOMBA DE INFUSIÓN | VOLUMEN, FLUJO, SEGURIDAD ELECTRICA | 1 | 315731 | 410550 | 430780 | 385687
9 | CALIBRACIÓN DE CAPNOGRAFO | PORCENTAJE DE CO2 | 1 | 296881 | 615825 | 646170 | 519625.3333
10 | CALIBRACIÓN DE CENTRIFUGA /MICROCENTRIFUGA | VELOCIDAD ANGULAR (RPM) | 1 | 229337 | 191590 | 201110 | 207345.6667
11 | CALIBRACIÓN DE / AGITADOR / | VELOCIDAD ANGULAR (RPM) | 1 | 229337 | 191590 | 201110 | 207345.6667
12 | CALIBRACIÓN DE CENTRIFUGA REFRIGERADA | VELOCIDAD ANGULAR, TEMPERATURA | 1 | 592192 | 1094800 | 1149540 | 945510.6667
13 | CALIBRACIÓN DE DESFIBRILADOR | ENERGÍA, TIEMPO DE CARGA, CARDIOVERSIÓN, FRECUENCIA (SI APLICA), (PRUEBA DE SEGURIDAD ELÉCTRICA). | 1 | 237191 | 355810 | 372470 | 321823.6667
14 | CALIBRACIÓN DE DESFIBRILADOR DEA | ENERGÍA | 1 | 237191 | 355810 | 372470 | 321823.6667
15 | CALIBRACIÓN DE DOPLER FETAL | FRECUENCIA CARDIACA | 1 | 237191 | 314755 | 329630 | 293858.6667
16 | CALIBRACIÓN DE /ECOCARDIOGRAFO DOS TRANSDUCTORES | LONGITUD, PERIMETRO, AREA Y VOLUMEN (SI APLICA) (PRUEBA DE SEGURIDAD ELECTRICA) | 1 | 1578654 | 1642200 | 1785000 | 1668618
17 | CALIBRACIÓN DE ECOGRAFO | LONGITUD, PERIMETRO, AREA Y VOLUMEN (SI APLICA) (PRUEBA DE SEGURIDAD ELECTRICA) | 1 | 1578654 | 1642200 | 1785000 | 1668618
18 | CALIBRACIÓN DE ELECTROBISTURI / CAUTERIZADOR | POTENCIA, PRUEBA DE SEGURIDAD ELECTRICA DE ALTA FRECUENCIA (POTENCIA MAYOR A 50 W), PRUEBA DE SEGURIDAD ELÉCTRICA DE BAJA FRECUENCIA. | 1 | 315731 | 478975 | 502180 | 432295.3333
19 | CALIBRACIÓN DE ELECTRO CAUTERIO | POTENCIA, PRUEBA DE SEGURIDAD ELECTRICA DE ALTA FRECUENCIA (POTENCIA MAYOR A 50 W), PRUEBA DE SEGURIDAD ELÉCTRICA DE BAJA FRECUENCIA. | 1 | 315731 | 478975 | 502180 | 432295.3333
20 | CALIBRACIÓN DE ELECTROCARDIÓGRAFO | AMPLITUD, FRECUENCIA CARDIACA, SEGURIDAD ELECTRICA. | 1 | 237191 | 273700 | 286790 | 265893.6667
21 | CALIBRACIÓN DE ESPIROMETRO | VOLUMEN | 1 | 365996 | 492660 | 517650 | 458768.6667
22 | CALIBRACIÓN DE IMPEDANCIOMETRO | IMPEDANCIA ACÚSTICA | 1 | 1785000 | 2463300 | 2585870 | 2278056.6667
23 | CALIBRACIÓN DE INCUBADORA NEONATAL | TEMPERATURA, FLUJO DE AIRE, NIVEL DE RUIDO, HUMEDAD RELATIVA. (MEDICIONES REALIZADAS DURANTE 2 HORAS) | 1 | 375421 | 547400 | 574770 | 499197
24 | CALIBRACIÓN DE INCUBADORAS | TEMPERATURA °C | 1 | 282744 | 547400 | 574770 | 468304.6667
25 | CALIBRACIÓN DE MAQUINA DE ANESTESIA | VOLUMEN CORRIENTE, VOLUMEN MINUTO, FRECUENCIA RESPIRATORIA, PRESIÓN, FLUJO, TIEMPO INSPIRATORIO Y ESPIRATORIO SE REALIZA CALIBRACIÓN SOLO A LOS PARÁMETROS QUE EL EQUIPOS BAJO PRUEBA PERMITA PROGRAMAR Y LOS QUE PERMITA LEER EN PANTALLA ( PRUEBA DE SEGURIDAD ELÉCTRICA ). | 1 | 617324 | 752675 | 790160 | 720053
26 | CALIBRACIÓN DE MARCAPASOS | FRECUENCIA DE PULSO, AMPLITUD DE PULSO, ANCHO DE PULSO | 1 | 284315 | 342125 | 358190 | 328210
27 | CALIBRACIÓN DE MONITOR FETAL | FRECUENCIA CARDIACA, PRESION UTERINA, SEGURIDAD ELECTRICA | 1 | 287456 | 273700 | 286790 | 282648.6667
28 | CALIBRACIÓN DE MONITOR SIGNOS VITALES BASICO | FRECUENCIA CARDIACA, PRESION NO INVASIVA, SATURACIÓN DE OXIGENO, FRECUENCIA RESPIRATORIA, SEGURIDAD ELECTRICA | 1 | 296881 | 369495 | 387940 | 351438.6667
29 | CALIBRACIÓN DE MONITOR SIGNOS VITALES CON PRESION INVASIVA | FRECUENCIA CARDIACA, PRESION NO INVASIVA, PRESIÓN INVASIVA, SATURACIÓN DE OXIGENO, FRECUENCIA RESPIRATORIA, SEGURIDAD ELECTRICA | 1 | 336151 | 369495 | 387940 | 364528.6667
30 | CALIBRACIÓN DE MONITOR SIGNOS VITALES CON PRESION INVASIVA Y GASTO CARDIACO | FRECUENCIA CARDIACA, PRESION NO INVASIVA, PRESIÓN INVASIVA, GASTO CARDIACO, SATURACIÓN DE OXIGENO, FRECUENCIA RESPIRATORIA, SEGURIDAD ELECTRICA | 1 | 441395 | 478975 | 502180 | 474183.3333
31 | CALIBRACIÓN DE OXÍMETRO PORTATIL | SATURACIÓN DE OXIGENO | 1 | 218341 | 232645 | 243950 | 231645.3333
32 | CALIBRACIÓN DE PIPETAS | VOLUMEN | 1 | 375421 | 547400 | 574770 | 499197
33 | CALIBRACIÓN DE RAYOS X ARCO EN "C" | KVP, DOSIS, TASA DE DOSIS, TIEMPO DE EXPOSICIÓN, HVL. | 1 | 1233078 | 2326450 | 2441880 | 2000469.3333
34 | CALIBRACIÓN DE RAYOS X FIJO / PORTATIL / PANOREX / PERIAPICAL | KVP, DOSIS, TASA DE DOSIS, TIEMPO DE EXPOSICIÓN, HVL. | 1 | 1233078 | 2326450 | 2441880 | 2000469.3333
35 | CALIBRACIÓN DE SERVOCUNA | TEMPERATURA °C, SEGURIDAD ELECTRICA | 1 | 375421 | 410550 | 430780 | 405583.6667
36 | CALIBRACIÓN DE SISTEMA HOLTER DE ECG | FRECUENCIA CARDIACA | 1 | 246616 | 260015 | 272510 | 259713.6667
37 | CALIBRACION DE GRABADORA DE MAPEO | PRESION | 1 | 322014 | 260015 | 272510 | 284846.3333
38 | CALIBRACIÓN DE TENSIOMETRO | PRESION | 1 | 158651 | 205275 | 215390 | 193105.3333
39 | CALIBRACIÓN DE TERMOHIGROMETROS | TEMPERATURA IN Y/O OUT, HUMEDAD RELATIVA | 1 | 297500 | 478975 | 502180 | 426218.3333
40 | CALIBRACION DE MONITOR DE PRESION NO INVASIVA (NIBP) | PRESION | 1 | 194779 | 260015 | 272510 | 242434.6667
41 | CALIBRACIÓN DE TERMOMETRO | TEMPERATURA IN Y/O OUT | 1 | 238000 | 273700 | 287385 | 266361.6667
42 | CALIBRACIÓN DE VENTILADOR | VOLUMEN CORRIENTE, VOLUMEN MINUTO, FRECUENCIA RESPIRATORIA, PRESIÓN, FLUJO, TIEMPO INSPIRATORIO Y ESPIRATORIO, SEGURIDAD ELECTRICA | 1 | 887502 | 684250 | 717570 | 763107.3333
43 | CALIFICACION DE CONGELADOR | TEMPERATURA °C, CALIFICACION | 1 | 2380000 | 1915900 | 2011100 | 2102333.3333
44 | CALIFICACION DE NEVERA | TEMPERATURA °C, CALIFICACION | 1 | 1184383 | 1915900 | 2011100 | 1703794.3333
45 | CALIFICACION DE NEVERAS PORTATILES | TEMPERATURA °C, CALIFICACION | 1 | 714000 | 1915900 | 2011100 | 1547000
46 | CALIBRACION DE MULTIMETRO | VOLTAJE,CORRIENTE RESISTENCIA | 1 | 408408 | 1505350 | 1580320 | 1164692.6667
47 | CALIBRACION DE PISTOLA LASER | TEMPERATURA | 1 | 246616 | 342125 | 358190 | 315643.6667
UNIDAD BASICA DE ATENCION TUMACO
ITEM | NOMBRE | DATOS METROLOGICOS | CANT | MET&CAL | SLAINE MEDICAL TECHNOLOGY | BEIMED | VALOR PROMEDIO
UNIDAD DE MEDIDA
1 | CALIBRACIÓN DE ASPIRADOR/SUCCIONADOR | PRESION | 1 | 252270 | 342125 | 358190 | 317528.3333
2 | CALIBRACIÓN DE AUDIOMETRO | DECIBEL, FRECUENCIA | 1 | 1936953 | 2737000 | 2873850 | 2515934.3333
3 | CALIBRACIÓN DE AUTOCLAVE | TEMPERATURA, PRESION | 1 | 347304 | 684250 | 717570 | 583041.3333
4 | CALIBRACIÓN DE BALANZA ANALITICA | MASA | 1 | 872579 | 684250 | 717570 | 758133
5 | CALIBRACIÓN DE BAÑO SEROLOGICO / BAÑO DE FLOTACIÓN / BAÑO DE MARIA | TEMPERATURA | 1 | 271277 | 355810 | 372470 | 333185.6667
6 | CALIBRACIÓN DE BASCULA | MASA | 1 | 283372 | 410550 | 430780 | 374900.6667
7 | CALIBRACIÓN DE BLANZA PESA BEBE | MASA | 1 | 283372 | 410550 | 430780 | 374900.6667
8 | CALIBRACIÓN DE BOMBA DE INFUSIÓN | VOLUMEN, FLUJO, SEGURIDAD ELECTRICA | 1 | 347304 | 410550 | 430780 | 396211.3333
9 | CALIBRACIÓN DE CAPNOGRAFO | PORCENTAJE DE CO2 | 1 | 326569 | 615825 | 646170 | 529521.3333
10 | CALIBRACIÓN DE CENTRIFUGA /MICROCENTRIFUGA | VELOCIDAD ANGULAR (RPM) | 1 | 252270 | 273700 | 286790 | 270920
11 | CALIBRACIÓN DE / AGITADOR / | VELOCIDAD ANGULAR (RPM) | 1 | 252270 | 273700 | 286790 | 270920
12 | CALIBRACIÓN DE CENTRIFUGA REFRIGERADA | VELOCIDAD ANGULAR, TEMPERATURA | 1 | 651411 | 1231650 | 1292340 | 1058467
13 | CALIBRACIÓN DE DESFIBRILADOR | ENERGÍA, TIEMPO DE CARGA, CARDIOVERSIÓN, FRECUENCIA (SI APLICA), (PRUEBA DE SEGURIDAD ELÉCTRICA). | 1 | 260910 | 410550 | 430780 | 367413.3333
14 | CALIBRACIÓN DE DESFIBRILADOR DEA | ENERGÍA | 1 | 260910 | 410550 | 430780 | 367413.3333
15 | CALIBRACIÓN DE DOPLER FETAL | FRECUENCIA CARDIACA | 1 | 260910 | 410550 | 430780 | 367413.3333
16 | CALIBRACIÓN DE /ECOCARDIOGRAFO DOS TRANSDUCTORES | LONGITUD, PERIMETRO, AREA Y VOLUMEN (SI APLICA) (PRUEBA DE SEGURIDAD ELECTRICA) | 1 | 1736519 | 2463300 | 2585870 | 2261896.3333
17 | CALIBRACIÓN DE ECOGRAFO | LONGITUD, PERIMETRO, AREA Y VOLUMEN (SI APLICA) (PRUEBA DE SEGURIDAD ELECTRICA) | 1 | 1736519 | 2463300 | 2585870 | 2261896.3333
18 | CALIBRACIÓN DE ELECTROBISTURI / CAUTERIZADOR | POTENCIA, PRUEBA DE SEGURIDAD ELECTRICA DE ALTA FRECUENCIA (POTENCIA MAYOR A 50 W), PRUEBA DE SEGURIDAD ELÉCTRICA DE BAJA FRECUENCIA. | 1 | 347304 | 615825 | 646170 | 536433
19 | CALIBRACIÓN DE ELECTRO CAUTERIO | POTENCIA, PRUEBA DE SEGURIDAD ELECTRICA DE ALTA FRECUENCIA (POTENCIA MAYOR A 50 W), PRUEBA DE SEGURIDAD ELÉCTRICA DE BAJA FRECUENCIA. | 1 | 347304 | 615825 | 646170 | 536433
20 | CALIBRACIÓN DE ELECTROCARDIÓGRAFO | AMPLITUD, FRECUENCIA CARDIACA, SEGURIDAD ELECTRICA. | 1 | 260910 | 410550 | 430780 | 367413.3333
21 | CALIBRACIÓN DE ESPIROMETRO | VOLUMEN | 1 | 402596 | 1094800 | 1149540 | 882312
22 | CALIBRACIÓN DE IMPEDANCIOMETRO | IMPEDANCIA ACÚSTICA | 1 | 1785000 | 3421250 | 3591420 | 2932556.6667
23 | CALIBRACIÓN DE INCUBADORA NEONATAL | TEMPERATURA, FLUJO DE AIRE, NIVEL DE RUIDO, HUMEDAD RELATIVA. (MEDICIONES REALIZADAS DURANTE 2 HORAS) | 1 | 412963 | 684250 | 717570 | 604927.6667
24 | CALIBRACIÓN DE INCUBADORAS | TEMPERATURA °C | 1 | 311018 | 684250 | 717570 | 570946
25 | CALIBRACIÓN DE MAQUINA DE ANESTESIA | VOLUMEN CORRIENTE, VOLUMEN MINUTO, FRECUENCIA RESPIRATORIA, PRESIÓN, FLUJO, TIEMPO INSPIRATORIO Y ESPIRATORIO SE REALIZA CALIBRACIÓN SOLO A LOS PARÁMETROS QUE EL EQUIPOS BAJO PRUEBA PERMITA PROGRAMAR Y LOS QUE PERMITA LEER EN PANTALLA ( PRUEBA DE SEGURIDAD ELÉCTRICA ). | 1 | 679057 | 889525 | 932960 | 833847.3333
26 | CALIBRACIÓN DE MARCAPASOS | FRECUENCIA DE PULSO, AMPLITUD DE PULSO, ANCHO DE PULSO | 1 | 312746 | 478975 | 502180 | 431300.3333
27 | CALIBRACIÓN DE MONITOR FETAL | FRECUENCIA CARDIACA, PRESION UTERINA, SEGURIDAD ELECTRICA | 1 | 316202 | 478975 | 502180 | 432452.3333
28 | CALIBRACIÓN DE MONITOR SIGNOS VITALES BASICO | FRECUENCIA CARDIACA, PRESION NO INVASIVA, SATURACIÓN DE OXIGENO, FRECUENCIA RESPIRATORIA, SEGURIDAD ELECTRICA | 1 | 326569 | 478975 | 502180 | 435908
29 | CALIBRACIÓN DE MONITOR SIGNOS VITALES CON PRESION INVASIVA | FRECUENCIA CARDIACA, PRESION NO INVASIVA, PRESIÓN INVASIVA, SATURACIÓN DE OXIGENO, FRECUENCIA RESPIRATORIA, SEGURIDAD ELECTRICA | 1 | 369766 | 547400 | 574770 | 497312
30 | CALIBRACIÓN DE MONITOR SIGNOS VITALES CON PRESION INVASIVA Y GASTO CARDIACO | FRECUENCIA CARDIACA, PRESION NO INVASIVA, PRESIÓN INVASIVA, GASTO CARDIACO, SATURACIÓN DE OXIGENO, FRECUENCIA RESPIRATORIA, SEGURIDAD ELECTRICA | 1 | 485534 | 615825 | 646170 | 582509.6667
31 | CALIBRACIÓN DE OXÍMETRO PORTATIL | SATURACIÓN DE OXIGENO | 1 | 240175 | 314755 | 329630 | 294853.3333
32 | CALIBRACIÓN DE PIPETAS | VOLUMEN | 1 | 412963 | 615825 | 646170 | 558319.3333
33 | CALIBRACIÓN DE RAYOS X ARCO EN "C" | KVP, DOSIS, TASA DE DOSIS, TIEMPO DE EXPOSICIÓN, HVL. | 1 | 1356386 | 2737000 | 2873850 | 2322412
34 | CALIBRACIÓN DE RAYOS X FIJO / PORTATIL / PANOREX / PERIAPICAL | KVP, DOSIS, TASA DE DOSIS, TIEMPO DE EXPOSICIÓN, HVL. | 1 | 1356386 | 2737000 | 2873850 | 2322412
35 | CALIBRACIÓN DE SERVOCUNA | TEMPERATURA °C, SEGURIDAD ELECTRICA | 1 | 412963 | 684250 | 717570 | 604927.6667
36 | CALIBRACIÓN DE SISTEMA HOLTER DE ECG | FRECUENCIA CARDIACA | 1 | 271277 | 478975 | 502180 | 417477.3333
37 | CALIBRACION DE GRABADORA DE MAPEO | PRESION | 1 | 354215 | 478975 | 502180 | 445123.3333
38 | CALIBRACIÓN DE TENSIOMETRO | PRESION | 1 | 174516 | 273700 | 287385 | 245200.3333
39 | CALIBRACIÓN DE TERMOHIGROMETROS | TEMPERATURA IN Y/O OUT, HUMEDAD RELATIVA | 1 | 297500 | 410550 | 430780 | 379610
40 | CALIBRACION DE MONITOR DE PRESION NO INVASIVA (NIBP) | PRESION | 1 | 214257 | 273700 | 287385 | 258447.3333
41 | CALIBRACIÓN DE TERMOMETRO | TEMPERATURA IN Y/O OUT | 1 | 238000 | 273700 | 287385 | 266361.6667
42 | CALIBRACIÓN DE VENTILADOR | VOLUMEN CORRIENTE, VOLUMEN MINUTO, FRECUENCIA RESPIRATORIA, PRESIÓN, FLUJO, TIEMPO INSPIRATORIO Y ESPIRATORIO, SEGURIDAD ELECTRICA | 1 | 976252 | 1231650 | 1292340 | 1166747.3333
43 | CALIFICACION DE CONGELADOR | TEMPERATURA °C, CALIFICACION | 1 | 2975000 | 2600150 | 2729860 | 2768336.6667
44 | CALIFICACION DE NEVERA | TEMPERATURA °C, CALIFICACION | 1 | 1302822 | 2600150 | 2729860 | 2210944
45 | CALIFICACION DE NEVERAS PORTATILES | TEMPERATURA °C, CALIFICACION | 1 | 833000 | 2600150 | 2729860 | 2054336.6667
46 | CALIBRACION DE MULTIMETRO | VOLTAJE,CORRIENTE RESISTENCIA | 1 | 449249 | 2052750 | 2155387.5 | 1552462.1667
47 | CALIBRACION DE PISTOLA LASER | TEMPERATURA | 1 | 271277 | 410550 | 430780 | 370869
UNIDAD BASICA DE ATENCION BAHIA SOLANO
ITEM | NOMBRE | DATOS METROLOGICOS | CANT | MET&CAL | SLAINE MEDICAL TECHNOLOGY | BEIMED | VALOR PROMEDIO
UNIDAD DE MEDIDA
1 | CALIBRACIÓN DE ASPIRADOR/SUCCIONADOR | PRESION | 1 | 252270 | 342125 | 358190 | 317528.3333
2 | CALIBRACIÓN DE AUDIOMETRO | DECIBEL, FRECUENCIA | 1 | 1936953 | 2737000 | 2873850 | 2515934.3333
3 | CALIBRACIÓN DE AUTOCLAVE | TEMPERATURA, PRESION | 1 | 347304 | 684250 | 717570 | 583041.3333
4 | CALIBRACIÓN DE BALANZA ANALITICA | MASA | 1 | 872579 | 684250 | 717570 | 758133
5 | CALIBRACIÓN DE BAÑO SEROLOGICO / BAÑO DE FLOTACIÓN / BAÑO DE MARIA | TEMPERATURA | 1 | 271277 | 355810 | 372470 | 333185.6667
6 | CALIBRACIÓN DE BASCULA | MASA | 1 | 283372 | 410550 | 430780 | 374900.6667
7 | CALIBRACIÓN DE BLANZA PESA BEBE | MASA | 1 | 283372 | 410550 | 430780 | 374900.6667
8 | CALIBRACIÓN DE BOMBA DE INFUSIÓN | VOLUMEN, FLUJO, SEGURIDAD ELECTRICA | 1 | 347304 | 410550 | 430780 | 396211.3333
9 | CALIBRACIÓN DE CAPNOGRAFO | PORCENTAJE DE CO2 | 1 | 326569 | 615825 | 646170 | 529521.3333
10 | CALIBRACIÓN DE CENTRIFUGA /MICROCENTRIFUGA | VELOCIDAD ANGULAR (RPM) | 1 | 252270 | 273700 | 286790 | 270920
11 | CALIBRACIÓN DE / AGITADOR / | VELOCIDAD ANGULAR (RPM) | 1 | 252270 | 273700 | 286790 | 270920
12 | CALIBRACIÓN DE CENTRIFUGA REFRIGERADA | VELOCIDAD ANGULAR, TEMPERATURA | 1 | 651411 | 1231650 | 1292340 | 1058467
13 | CALIBRACIÓN DE DESFIBRILADOR | ENERGÍA, TIEMPO DE CARGA, CARDIOVERSIÓN, FRECUENCIA (SI APLICA), (PRUEBA DE SEGURIDAD ELÉCTRICA). | 1 | 260910 | 410550 | 430780 | 367413.3333
14 | CALIBRACIÓN DE DESFIBRILADOR DEA | ENERGÍA | 1 | 260910 | 410550 | 430780 | 367413.3333
15 | CALIBRACIÓN DE DOPLER FETAL | FRECUENCIA CARDIACA | 1 | 260910 | 410550 | 430780 | 367413.3333
16 | CALIBRACIÓN DE /ECOCARDIOGRAFO DOS TRANSDUCTORES | LONGITUD, PERIMETRO, AREA Y VOLUMEN (SI APLICA) (PRUEBA DE SEGURIDAD ELECTRICA) | 1 | 1736519 | 2463300 | 2585870 | 2261896.3333
17 | CALIBRACIÓN DE ECOGRAFO | LONGITUD, PERIMETRO, AREA Y VOLUMEN (SI APLICA) (PRUEBA DE SEGURIDAD ELECTRICA) | 1 | 1736519 | 2463300 | 2585870 | 2261896.3333
18 | CALIBRACIÓN DE ELECTROBISTURI / CAUTERIZADOR | POTENCIA, PRUEBA DE SEGURIDAD ELECTRICA DE ALTA FRECUENCIA (POTENCIA MAYOR A 50 W), PRUEBA DE SEGURIDAD ELÉCTRICA DE BAJA FRECUENCIA. | 1 | 347304 | 615825 | 646170 | 536433
19 | CALIBRACIÓN DE ELECTRO CAUTERIO | POTENCIA, PRUEBA DE SEGURIDAD ELECTRICA DE ALTA FRECUENCIA (POTENCIA MAYOR A 50 W), PRUEBA DE SEGURIDAD ELÉCTRICA DE BAJA FRECUENCIA. | 1 | 347304 | 615825 | 646170 | 536433
20 | CALIBRACIÓN DE ELECTROCARDIÓGRAFO | AMPLITUD, FRECUENCIA CARDIACA, SEGURIDAD ELECTRICA. | 1 | 260910 | 410550 | 430780 | 367413.3333
21 | CALIBRACIÓN DE ESPIROMETRO | VOLUMEN | 1 | 402596 | 1094800 | 1149540 | 882312
22 | CALIBRACIÓN DE IMPEDANCIOMETRO | IMPEDANCIA ACÚSTICA | 1 | 2023000 | 3421250 | 3591420 | 3011890
23 | CALIBRACIÓN DE INCUBADORA NEONATAL | TEMPERATURA, FLUJO DE AIRE, NIVEL DE RUIDO, HUMEDAD RELATIVA. (MEDICIONES REALIZADAS DURANTE 2 HORAS) | 1 | 412963 | 684250 | 717570 | 604927.6667
24 | CALIBRACIÓN DE INCUBADORAS | TEMPERATURA °C | 1 | 311018 | 684250 | 717570 | 570946
25 | CALIBRACIÓN DE MAQUINA DE ANESTESIA | VOLUMEN CORRIENTE, VOLUMEN MINUTO, FRECUENCIA RESPIRATORIA, PRESIÓN, FLUJO, TIEMPO INSPIRATORIO Y ESPIRATORIO SE REALIZA CALIBRACIÓN SOLO A LOS PARÁMETROS QUE EL EQUIPOS BAJO PRUEBA PERMITA PROGRAMAR Y LOS QUE PERMITA LEER EN PANTALLA ( PRUEBA DE SEGURIDAD ELÉCTRICA ). | 1 | 679057 | 889525 | 932960 | 833847.3333
26 | CALIBRACIÓN DE MARCAPASOS | FRECUENCIA DE PULSO, AMPLITUD DE PULSO, ANCHO DE PULSO | 1 | 312746 | 478975 | 502180 | 431300.3333
27 | CALIBRACIÓN DE MONITOR FETAL | FRECUENCIA CARDIACA, PRESION UTERINA, SEGURIDAD ELECTRICA | 1 | 316202 | 478975 | 502180 | 432452.3333
28 | CALIBRACIÓN DE MONITOR SIGNOS VITALES BASICO | FRECUENCIA CARDIACA, PRESION NO INVASIVA, SATURACIÓN DE OXIGENO, FRECUENCIA RESPIRATORIA, SEGURIDAD ELECTRICA | 1 | 326569 | 478975 | 502180 | 435908
29 | CALIBRACIÓN DE MONITOR SIGNOS VITALES CON PRESION INVASIVA | FRECUENCIA CARDIACA, PRESION NO INVASIVA, PRESIÓN INVASIVA, SATURACIÓN DE OXIGENO, FRECUENCIA RESPIRATORIA, SEGURIDAD ELECTRICA | 1 | 369766 | 547400 | 574770 | 497312
30 | CALIBRACIÓN DE MONITOR SIGNOS VITALES CON PRESION INVASIVA Y GASTO CARDIACO | FRECUENCIA CARDIACA, PRESION NO INVASIVA, PRESIÓN INVASIVA, GASTO CARDIACO, SATURACIÓN DE OXIGENO, FRECUENCIA RESPIRATORIA, SEGURIDAD ELECTRICA | 1 | 485534 | 615825 | 646170 | 582509.6667
31 | CALIBRACIÓN DE OXÍMETRO PORTATIL | SATURACIÓN DE OXIGENO | 1 | 240175 | 314755 | 329630 | 294853.3333
32 | CALIBRACIÓN DE PIPETAS | VOLUMEN | 1 | 412963 | 615825 | 646170 | 558319.3333
33 | CALIBRACIÓN DE RAYOS X ARCO EN "C" | KVP, DOSIS, TASA DE DOSIS, TIEMPO DE EXPOSICIÓN, HVL. | 1 | 1356386 | 2737000 | 2873850 | 2322412
34 | CALIBRACIÓN DE RAYOS X FIJO / PORTATIL / PANOREX / PERIAPICAL | KVP, DOSIS, TASA DE DOSIS, TIEMPO DE EXPOSICIÓN, HVL. | 1 | 1356386 | 2737000 | 2873850 | 2322412
35 | CALIBRACIÓN DE SERVOCUNA | TEMPERATURA °C, SEGURIDAD ELECTRICA | 1 | 412963 | 684250 | 717570 | 604927.6667
36 | CALIBRACIÓN DE SISTEMA HOLTER DE ECG | FRECUENCIA CARDIACA | 1 | 271277 | 478975 | 502180 | 417477.3333
37 | CALIBRACION DE GRABADORA DE MAPEO | PRESION | 1 | 354215 | 478975 | 502180 | 445123.3333
38 | CALIBRACIÓN DE TENSIOMETRO | PRESION | 1 | 174516 | 273700 | 287385 | 245200.3333
39 | CALIBRACIÓN DE TERMOHIGROMETROS | TEMPERATURA IN Y/O OUT, HUMEDAD RELATIVA | 1 | 321300 | 410550 | 430780 | 387543.3333
40 | CALIBRACION DE MONITOR DE PRESION NO INVASIVA (NIBP) | PRESION | 1 | 214257 | 273700 | 287385 | 258447.3333
41 | CALIBRACIÓN DE TERMOMETRO | TEMPERATURA IN Y/O OUT | 1 | 261800 | 273700 | 287385 | 274295
42 | CALIBRACIÓN DE VENTILADOR | VOLUMEN CORRIENTE, VOLUMEN MINUTO, FRECUENCIA RESPIRATORIA, PRESIÓN, FLUJO, TIEMPO INSPIRATORIO Y ESPIRATORIO, SEGURIDAD ELECTRICA | 1 | 976252 | 1231650 | 1292340 | 1166747.3333
43 | CALIFICACION DE CONGELADOR | TEMPERATURA °C, CALIFICACION | 1 | 2975000 | 2600150 | 2729860 | 2768336.6667
44 | CALIFICACION DE NEVERA | TEMPERATURA °C, CALIFICACION | 1 | 1302822 | 2600150 | 2729860 | 2210944
45 | CALIFICACION DE NEVERAS PORTATILES | TEMPERATURA °C, CALIFICACION | 1 | 833000 | 2600150 | 2729860 | 2054336.6667
46 | CALIBRACION DE MULTIMETRO | VOLTAJE,CORRIENTE RESISTENCIA | 1 | 449249 | 2052750 | 2155387.5 | 1552462.1667
47 | CALIBRACION DE PISTOLA LASER | TEMPERATURA | 1 | 271277 | 410550 | 430780 | 370869
UNIDAD BASICA DE ATENCION GUAPI
ITEM | NOMBRE | DATOS METROLOGICOS | CANT | MET&CAL | SLAINE MEDICAL TECHNOLOGY | BEIMED | VALOR PROMEDIO
UNIDAD DE MEDIDA
1 | CALIBRACIÓN DE ASPIRADOR/SUCCIONADOR | PRESION | 1 | 252270 | 177905 | 186830 | 205668.3333
2 | CALIBRACIÓN DE AUDIOMETRO | DECIBEL, FRECUENCIA | 1 | 1936953 | 2052750 | 2155090 | 2048264.3333
3 | CALIBRACIÓN DE AUTOCLAVE | TEMPERATURA, PRESION | 1 | 347304 | 547400 | 574770 | 489824.6667
4 | CALIBRACIÓN DE BALANZA ANALITICA | MASA | 1 | 872579 | 547400 | 574770 | 664916.3333
5 | CALIBRACIÓN DE BAÑO SEROLOGICO / BAÑO DE FLOTACIÓN / BAÑO DE MARIA | TEMPERATURA | 1 | 271277 | 218960 | 229670 | 239969
6 | CALIBRACIÓN DE BASCULA | MASA | 1 | 283372 | 410550 | 430780 | 374900.6667
7 | CALIBRACIÓN DE BLANZA PESA BEBE | MASA | 1 | 283372 | 410550 | 430780 | 374900.6667
8 | CALIBRACIÓN DE BOMBA DE INFUSIÓN | VOLUMEN, FLUJO, SEGURIDAD ELECTRICA | 1 | 347304 | 410550 | 430780 | 396211.3333
9 | CALIBRACIÓN DE CAPNOGRAFO | PORCENTAJE DE CO2 | 1 | 326569 | 615825 | 646170 | 529521.3333
10 | CALIBRACIÓN DE CENTRIFUGA /MICROCENTRIFUGA | VELOCIDAD ANGULAR (RPM) | 1 | 252270 | 191590 | 201110 | 214990
11 | CALIBRACIÓN DE / AGITADOR / | VELOCIDAD ANGULAR (RPM) | 1 | 252270 | 191590 | 201110 | 214990
12 | CALIBRACIÓN DE CENTRIFUGA REFRIGERADA | VELOCIDAD ANGULAR, TEMPERATURA | 1 | 651411 | 1094800 | 1149540 | 965250.3333
13 | CALIBRACIÓN DE DESFIBRILADOR | ENERGÍA, TIEMPO DE CARGA, CARDIOVERSIÓN, FRECUENCIA (SI APLICA), (PRUEBA DE SEGURIDAD ELÉCTRICA). | 1 | 260910 | 355810 | 372470 | 329730
14 | CALIBRACIÓN DE DESFIBRILADOR DEA | ENERGÍA | 1 | 260910 | 355810 | 372470 | 329730
15 | CALIBRACIÓN DE DOPLER FETAL | FRECUENCIA CARDIACA | 1 | 260910 | 314755 | 329630 | 301765
16 | CALIBRACIÓN DE /ECOCARDIOGRAFO DOS TRANSDUCTORES | LONGITUD, PERIMETRO, AREA Y VOLUMEN (SI APLICA) (PRUEBA DE SEGURIDAD ELECTRICA) | 1 | 1736519 | 1642200 | 1785000 | 1721239.6667
17 | CALIBRACIÓN DE ECOGRAFO | LONGITUD, PERIMETRO, AREA Y VOLUMEN (SI APLICA) (PRUEBA DE SEGURIDAD ELECTRICA) | 1 | 1736519 | 1642200 | 1785000 | 1721239.6667
18 | CALIBRACIÓN DE ELECTROBISTURI / CAUTERIZADOR | POTENCIA, PRUEBA DE SEGURIDAD ELECTRICA DE ALTA FRECUENCIA (POTENCIA MAYOR A 50 W), PRUEBA DE SEGURIDAD ELÉCTRICA DE BAJA FRECUENCIA. | 1 | 347304 | 478975 | 502180 | 442819.6667
19 | CALIBRACIÓN DE ELECTRO CAUTERIO | POTENCIA, PRUEBA DE SEGURIDAD ELECTRICA DE ALTA FRECUENCIA (POTENCIA MAYOR A 50 W), PRUEBA DE SEGURIDAD ELÉCTRICA DE BAJA FRECUENCIA. | 1 | 347304 | 478975 | 502180 | 442819.6667
20 | CALIBRACIÓN DE ELECTROCARDIÓGRAFO | AMPLITUD, FRECUENCIA CARDIACA, SEGURIDAD ELECTRICA. | 1 | 260910 | 273700 | 286790 | 273800
21 | CALIBRACIÓN DE ESPIROMETRO | VOLUMEN | 1 | 402596 | 492660 | 517650 | 470968.6667
22 | CALIBRACIÓN DE IMPEDANCIOMETRO | IMPEDANCIA ACÚSTICA | 1 | 2023000 | 2463300 | 2585870 | 2357390
23 | CALIBRACIÓN DE INCUBADORA NEONATAL | TEMPERATURA, FLUJO DE AIRE, NIVEL DE RUIDO, HUMEDAD RELATIVA. (MEDICIONES REALIZADAS DURANTE 2 HORAS) | 1 | 412963 | 547400 | 574770 | 511711
24 | CALIBRACIÓN DE INCUBADORAS | TEMPERATURA °C | 1 | 311018 | 547400 | 574770 | 477729.3333
25 | CALIBRACIÓN DE MAQUINA DE ANESTESIA | VOLUMEN CORRIENTE, VOLUMEN MINUTO, FRECUENCIA RESPIRATORIA, PRESIÓN, FLUJO, TIEMPO INSPIRATORIO Y ESPIRATORIO SE REALIZA CALIBRACIÓN SOLO A LOS PARÁMETROS QUE EL EQUIPOS BAJO PRUEBA PERMITA PROGRAMAR Y LOS QUE PERMITA LEER EN PANTALLA ( PRUEBA DE SEGURIDAD ELÉCTRICA ). | 1 | 679057 | 752675 | 790160 | 740630.6667
26 | CALIBRACIÓN DE MARCAPASOS | FRECUENCIA DE PULSO, AMPLITUD DE PULSO, ANCHO DE PULSO | 1 | 312746 | 342125 | 358190 | 337687
27 | CALIBRACIÓN DE MONITOR FETAL | FRECUENCIA CARDIACA, PRESION UTERINA, SEGURIDAD ELECTRICA | 1 | 316202 | 273700 | 286790 | 292230.6667
28 | CALIBRACIÓN DE MONITOR SIGNOS VITALES BASICO | FRECUENCIA CARDIACA, PRESION NO INVASIVA, SATURACIÓN DE OXIGENO, FRECUENCIA RESPIRATORIA, SEGURIDAD ELECTRICA | 1 | 326569 | 369495 | 387940 | 361334.6667
29 | CALIBRACIÓN DE MONITOR SIGNOS VITALES CON PRESION INVASIVA | FRECUENCIA CARDIACA, PRESION NO INVASIVA, PRESIÓN INVASIVA, SATURACIÓN DE OXIGENO, FRECUENCIA RESPIRATORIA, SEGURIDAD ELECTRICA | 1 | 369766 | 369495 | 387940 | 375733.6667
30 | CALIBRACIÓN DE MONITOR SIGNOS VITALES CON PRESION INVASIVA Y GASTO CARDIACO | FRECUENCIA CARDIACA, PRESION NO INVASIVA, PRESIÓN INVASIVA, GASTO CARDIACO, SATURACIÓN DE OXIGENO, FRECUENCIA RESPIRATORIA, SEGURIDAD ELECTRICA | 1 | 485534 | 478975 | 502180 | 488896.3333
31 | CALIBRACIÓN DE OXÍMETRO PORTATIL | SATURACIÓN DE OXIGENO | 1 | 240175 | 232645 | 243950 | 238923.3333
32 | CALIBRACIÓN DE PIPETAS | VOLUMEN | 1 | 412963 | 547400 | 574770 | 511711
33 | CALIBRACIÓN DE RAYOS X ARCO EN "C" | KVP, DOSIS, TASA DE DOSIS, TIEMPO DE EXPOSICIÓN, HVL. | 1 | 1666000 | 2326450 | 2441880 | 2144776.6667
34 | CALIBRACIÓN DE RAYOS X FIJO / PORTATIL / PANOREX / PERIAPICAL | KVP, DOSIS, TASA DE DOSIS, TIEMPO DE EXPOSICIÓN, HVL. | 1 | 1356386 | 2326450 | 2441880 | 2041572
35 | CALIBRACIÓN DE SERVOCUNA | TEMPERATURA °C, SEGURIDAD ELECTRICA | 1 | 412963 | 410550 | 430780 | 418097.6667
36 | CALIBRACIÓN DE SISTEMA HOLTER DE ECG | FRECUENCIA CARDIACA | 1 | 271277 | 260015 | 272510 | 267934
37 | CALIBRACION DE GRABADORA DE MAPEO | PRESION | 1 | 354215 | 260015 | 272510 | 295580
38 | CALIBRACIÓN DE TENSIOMETRO | PRESION | 1 | 174516 | 205275 | 215390 | 198393.6667
39 | CALIBRACIÓN DE TERMOHIGROMETROS | TEMPERATURA IN Y/O OUT, HUMEDAD RELATIVA | 1 | 321300 | 478975 | 502180 | 434151.6667
40 | CALIBRACION DE MONITOR DE PRESION NO INVASIVA (NIBP) | PRESION | 1 | 214257 | 260015 | 272510 | 248927.3333
41 | CALIBRACIÓN DE TERMOMETRO | TEMPERATURA IN Y/O OUT | 1 | 261800 | 273700 | 287385 | 274295
42 | CALIBRACIÓN DE VENTILADOR | VOLUMEN CORRIENTE, VOLUMEN MINUTO, FRECUENCIA RESPIRATORIA, PRESIÓN, FLUJO, TIEMPO INSPIRATORIO Y ESPIRATORIO, SEGURIDAD ELECTRICA | 1 | 976252 | 684250 | 717570 | 792690.6667
43 | CALIFICACION DE CONGELADOR | TEMPERATURA °C, CALIFICACION | 1 | 2975000 | 1915900 | 2011100 | 2300666.6667
44 | CALIFICACION DE NEVERA | TEMPERATURA °C, CALIFICACION | 1 | 1302822 | 1915900 | 2011100 | 1743274
45 | CALIFICACION DE NEVERAS PORTATILES | TEMPERATURA °C, CALIFICACION | 1 | 833000 | 1915900 | 2011100 | 1586666.6667
46 | CALIBRACION DE MULTIMETRO | VOLTAJE,CORRIENTE RESISTENCIA | 1 | 449249 | 1505350 | 1580320 | 1178306.3333
47 | CALIBRACION DE PISTOLA LASER | TEMPERATURA | 1 | 271277 | 342125 | 358190 | 323864

## ANEXO TÉCNICO
DISPENSARIO MEDICO NIVEL I BAHIA MALAGA
ITEM | NOMBRE | DATOS METROLOGICOS | CANT | CUMPLE/ NO CUMPLE
UNIDAD DE MEDIDA
1 | CALIBRACIÓN DE ASPIRADOR/SUCCIONADOR | PRESION | 1
2 | CALIBRACIÓN DE AUDIOMETRO | DECIBEL, FRECUENCIA | 1
3 | CALIBRACIÓN DE AUTOCLAVE | TEMPERATURA, PRESION | 1
4 | CALIBRACIÓN DE BALANZA ANALITICA | MASA | 1
5 | CALIBRACIÓN DE BAÑO SEROLOGICO / BAÑO DE FLOTACIÓN / BAÑO DE MARIA | TEMPERATURA | 1
6 | CALIBRACIÓN DE BASCULA | MASA | 1
7 | CALIBRACIÓN DE BLANZA PESA BEBE | MASA | 1
8 | CALIBRACIÓN DE BOMBA DE INFUSIÓN | VOLUMEN, FLUJO, SEGURIDAD ELECTRICA | 1
9 | CALIBRACIÓN DE CAPNOGRAFO | PORCENTAJE DE CO2 | 1
10 | CALIBRACIÓN DE CENTRIFUGA /MICROCENTRIFUGA | VELOCIDAD ANGULAR (RPM) | 1
11 | CALIBRACIÓN DE / AGITADOR / | VELOCIDAD ANGULAR (RPM) | 1
12 | CALIBRACIÓN DE CENTRIFUGA REFRIGERADA | VELOCIDAD ANGULAR, TEMPERATURA | 1
13 | CALIBRACIÓN DE DESFIBRILADOR | ENERGÍA, TIEMPO DE CARGA, CARDIOVERSIÓN, FRECUENCIA (SI APLICA), (PRUEBA DE SEGURIDAD ELÉCTRICA). | 1
14 | CALIBRACIÓN DE DESFIBRILADOR DEA | ENERGÍA | 1
15 | CALIBRACIÓN DE DOPLER FETAL | FRECUENCIA CARDIACA | 1
16 | CALIBRACIÓN DE /ECOCARDIOGRAFO DOS TRANSDUCTORES | LONGITUD, PERIMETRO, AREA Y VOLUMEN (SI APLICA) (PRUEBA DE SEGURIDAD ELECTRICA) | 1
17 | CALIBRACIÓN DE ECOGRAFO | LONGITUD, PERIMETRO, AREA Y VOLUMEN (SI APLICA) (PRUEBA DE SEGURIDAD ELECTRICA) | 1
18 | CALIBRACIÓN DE ELECTROBISTURI / CAUTERIZADOR | POTENCIA, PRUEBA DE SEGURIDAD ELECTRICA DE ALTA FRECUENCIA (POTENCIA MAYOR A 50 W), PRUEBA DE SEGURIDAD ELÉCTRICA DE BAJA FRECUENCIA. | 1
19 | CALIBRACIÓN DE ELECTRO CAUTERIO | POTENCIA, PRUEBA DE SEGURIDAD ELECTRICA DE ALTA FRECUENCIA (POTENCIA MAYOR A 50 W), PRUEBA DE SEGURIDAD ELÉCTRICA DE BAJA FRECUENCIA. | 1
20 | CALIBRACIÓN DE ELECTROCARDIÓGRAFO | AMPLITUD, FRECUENCIA CARDIACA, SEGURIDAD ELECTRICA. | 1
21 | CALIBRACIÓN DE ESPIROMETRO | VOLUMEN | 1
22 | CALIBRACIÓN DE IMPEDANCIOMETRO | IMPEDANCIA ACÚSTICA | 1
23 | CALIBRACIÓN DE INCUBADORA NEONATAL | TEMPERATURA, FLUJO DE AIRE, NIVEL DE RUIDO, HUMEDAD RELATIVA. (MEDICIONES REALIZADAS DURANTE 2 HORAS) | 1
24 | CALIBRACIÓN DE INCUBADORAS | TEMPERATURA °C | 1
25 | CALIBRACIÓN DE MAQUINA DE ANESTESIA | VOLUMEN CORRIENTE, VOLUMEN MINUTO, FRECUENCIA RESPIRATORIA, PRESIÓN, FLUJO, TIEMPO INSPIRATORIO Y ESPIRATORIO SE REALIZA CALIBRACIÓN SOLO A LOS PARÁMETROS QUE EL EQUIPOS BAJO PRUEBA PERMITA PROGRAMAR Y LOS QUE PERMITA LEER EN PANTALLA ( PRUEBA DE SEGURIDAD ELÉCTRICA ). | 1
26 | CALIBRACIÓN DE MARCAPASOS | FRECUENCIA DE PULSO, AMPLITUD DE PULSO, ANCHO DE PULSO | 1
27 | CALIBRACIÓN DE MONITOR FETAL | FRECUENCIA CARDIACA, PRESION UTERINA, SEGURIDAD ELECTRICA | 1
28 | CALIBRACIÓN DE MONITOR SIGNOS VITALES BASICO | FRECUENCIA CARDIACA, PRESION NO INVASIVA, SATURACIÓN DE OXIGENO, FRECUENCIA RESPIRATORIA, SEGURIDAD ELECTRICA | 1
29 | CALIBRACIÓN DE MONITOR SIGNOS VITALES CON PRESION INVASIVA | FRECUENCIA CARDIACA, PRESION NO INVASIVA, PRESIÓN INVASIVA, SATURACIÓN DE OXIGENO, FRECUENCIA RESPIRATORIA, SEGURIDAD ELECTRICA | 1
30 | CALIBRACIÓN DE MONITOR SIGNOS VITALES CON PRESION INVASIVA Y GASTO CARDIACO | FRECUENCIA CARDIACA, PRESION NO INVASIVA, PRESIÓN INVASIVA, GASTO CARDIACO, SATURACIÓN DE OXIGENO, FRECUENCIA RESPIRATORIA, SEGURIDAD ELECTRICA | 1
31 | CALIBRACIÓN DE OXÍMETRO PORTATIL | SATURACIÓN DE OXIGENO | 1
32 | CALIBRACIÓN DE PIPETAS | VOLUMEN | 1
33 | CALIBRACIÓN DE RAYOS X ARCO EN "C" | KVP, DOSIS, TASA DE DOSIS, TIEMPO DE EXPOSICIÓN, HVL. | 1
34 | CALIBRACIÓN DE RAYOS X FIJO / PORTATIL / PANOREX / PERIAPICAL | KVP, DOSIS, TASA DE DOSIS, TIEMPO DE EXPOSICIÓN, HVL. | 1
35 | CALIBRACIÓN DE SERVOCUNA | TEMPERATURA °C, SEGURIDAD ELECTRICA | 1
36 | CALIBRACIÓN DE SISTEMA HOLTER DE ECG | FRECUENCIA CARDIACA | 1
37 | CALIBRACION DE GRABADORA DE MAPEO | PRESION | 1
38 | CALIBRACIÓN DE TENSIOMETRO | PRESION | 1
39 | CALIBRACIÓN DE TERMOHIGROMETROS | TEMPERATURA IN Y/O OUT, HUMEDAD RELATIVA | 1
40 | CALIBRACION DE MONITOR DE PRESION NO INVASIVA (NIBP) | PRESION | 1
41 | CALIBRACIÓN DE TERMOMETRO | TEMPERATURA IN Y/O OUT | 1
42 | CALIBRACIÓN DE VENTILADOR | VOLUMEN CORRIENTE, VOLUMEN MINUTO, FRECUENCIA RESPIRATORIA, PRESIÓN, FLUJO, TIEMPO INSPIRATORIO Y ESPIRATORIO, SEGURIDAD ELECTRICA | 1
43 | CALIFICACION DE CONGELADOR | TEMPERATURA °C, CALIFICACION | 1
44 | CALIFICACION DE NEVERA | TEMPERATURA °C, CALIFICACION | 1
45 | CALIFICACION DE NEVERAS PORTATILES | TEMPERATURA °C, CALIFICACION | 1
46 | CALIBRACION DE MULTIMETRO | VOLTAJE,CORRIENTE RESISTENCIA | 1
47 | CALIBRACION DE PISTOLA LASER | TEMPERATURA | 1
DISPENSARIO MEDICO NIVEL II BUENAVENTURA
ITEM | NOMBRE | DATOS METROLOGICOS | CANT | CUMPLE/ NO CUMPLE
UNIDAD DE MEDIDA
1 | CALIBRACIÓN DE ASPIRADOR/SUCCIONADOR | PRESION | 1
2 | CALIBRACIÓN DE AUDIOMETRO | DECIBEL, FRECUENCIA | 1
3 | CALIBRACIÓN DE AUTOCLAVE | TEMPERATURA, PRESION | 1
4 | CALIBRACIÓN DE BALANZA ANALITICA | MASA | 1
5 | CALIBRACIÓN DE BAÑO SEROLOGICO / BAÑO DE FLOTACIÓN / BAÑO DE MARIA | TEMPERATURA | 1
6 | CALIBRACIÓN DE BASCULA | MASA | 1
7 | CALIBRACIÓN DE BLANZA PESA BEBE | MASA | 1
8 | CALIBRACIÓN DE BOMBA DE INFUSIÓN | VOLUMEN, FLUJO, SEGURIDAD ELECTRICA | 1
9 | CALIBRACIÓN DE CAPNOGRAFO | PORCENTAJE DE CO2 | 1
10 | CALIBRACIÓN DE CENTRIFUGA /MICROCENTRIFUGA | VELOCIDAD ANGULAR (RPM) | 1
11 | CALIBRACIÓN DE / AGITADOR / | VELOCIDAD ANGULAR (RPM) | 1
12 | CALIBRACIÓN DE CENTRIFUGA REFRIGERADA | VELOCIDAD ANGULAR, TEMPERATURA | 1
13 | CALIBRACIÓN DE DESFIBRILADOR | ENERGÍA, TIEMPO DE CARGA, CARDIOVERSIÓN, FRECUENCIA (SI APLICA), (PRUEBA DE SEGURIDAD ELÉCTRICA). | 1
14 | CALIBRACIÓN DE DESFIBRILADOR DEA | ENERGÍA | 1
15 | CALIBRACIÓN DE DOPLER FETAL | FRECUENCIA CARDIACA | 1
16 | CALIBRACIÓN DE /ECOCARDIOGRAFO DOS TRANSDUCTORES | LONGITUD, PERIMETRO, AREA Y VOLUMEN (SI APLICA) (PRUEBA DE SEGURIDAD ELECTRICA) | 1
17 | CALIBRACIÓN DE ECOGRAFO | LONGITUD, PERIMETRO, AREA Y VOLUMEN (SI APLICA) (PRUEBA DE SEGURIDAD ELECTRICA) | 1
18 | CALIBRACIÓN DE ELECTROBISTURI / CAUTERIZADOR | POTENCIA, PRUEBA DE SEGURIDAD ELECTRICA DE ALTA FRECUENCIA (POTENCIA MAYOR A 50 W), PRUEBA DE SEGURIDAD ELÉCTRICA DE BAJA FRECUENCIA. | 1
19 | CALIBRACIÓN DE ELECTRO CAUTERIO | POTENCIA, PRUEBA DE SEGURIDAD ELECTRICA DE ALTA FRECUENCIA (POTENCIA MAYOR A 50 W), PRUEBA DE SEGURIDAD ELÉCTRICA DE BAJA FRECUENCIA. | 1
20 | CALIBRACIÓN DE ELECTROCARDIÓGRAFO | AMPLITUD, FRECUENCIA CARDIACA, SEGURIDAD ELECTRICA. | 1
21 | CALIBRACIÓN DE ESPIROMETRO | VOLUMEN | 1
22 | CALIBRACIÓN DE IMPEDANCIOMETRO | IMPEDANCIA ACÚSTICA | 1
23 | CALIBRACIÓN DE INCUBADORA NEONATAL | TEMPERATURA, FLUJO DE AIRE, NIVEL DE RUIDO, HUMEDAD RELATIVA. (MEDICIONES REALIZADAS DURANTE 2 HORAS) | 1
24 | CALIBRACIÓN DE INCUBADORAS | TEMPERATURA °C | 1
25 | CALIBRACIÓN DE MAQUINA DE ANESTESIA | VOLUMEN CORRIENTE, VOLUMEN MINUTO, FRECUENCIA RESPIRATORIA, PRESIÓN, FLUJO, TIEMPO INSPIRATORIO Y ESPIRATORIO SE REALIZA CALIBRACIÓN SOLO A LOS PARÁMETROS QUE EL EQUIPOS BAJO PRUEBA PERMITA PROGRAMAR Y LOS QUE PERMITA LEER EN PANTALLA ( PRUEBA DE SEGURIDAD ELÉCTRICA ). | 1
26 | CALIBRACIÓN DE MARCAPASOS | FRECUENCIA DE PULSO, AMPLITUD DE PULSO, ANCHO DE PULSO | 1
27 | CALIBRACIÓN DE MONITOR FETAL | FRECUENCIA CARDIACA, PRESION UTERINA, SEGURIDAD ELECTRICA | 1
28 | CALIBRACIÓN DE MONITOR SIGNOS VITALES BASICO | FRECUENCIA CARDIACA, PRESION NO INVASIVA, SATURACIÓN DE OXIGENO, FRECUENCIA RESPIRATORIA, SEGURIDAD ELECTRICA | 1
29 | CALIBRACIÓN DE MONITOR SIGNOS VITALES CON PRESION INVASIVA | FRECUENCIA CARDIACA, PRESION NO INVASIVA, PRESIÓN INVASIVA, SATURACIÓN DE OXIGENO, FRECUENCIA RESPIRATORIA, SEGURIDAD ELECTRICA | 1
30 | CALIBRACIÓN DE MONITOR SIGNOS VITALES CON PRESION INVASIVA Y GASTO CARDIACO | FRECUENCIA CARDIACA, PRESION NO INVASIVA, PRESIÓN INVASIVA, GASTO CARDIACO, SATURACIÓN DE OXIGENO, FRECUENCIA RESPIRATORIA, SEGURIDAD ELECTRICA | 1
31 | CALIBRACIÓN DE OXÍMETRO PORTATIL | SATURACIÓN DE OXIGENO | 1
32 | CALIBRACIÓN DE PIPETAS | VOLUMEN | 1
33 | CALIBRACIÓN DE RAYOS X ARCO EN "C" | KVP, DOSIS, TASA DE DOSIS, TIEMPO DE EXPOSICIÓN, HVL. | 1
34 | CALIBRACIÓN DE RAYOS X FIJO / PORTATIL / PANOREX / PERIAPICAL | KVP, DOSIS, TASA DE DOSIS, TIEMPO DE EXPOSICIÓN, HVL. | 1
35 | CALIBRACIÓN DE SERVOCUNA | TEMPERATURA °C, SEGURIDAD ELECTRICA | 1
36 | CALIBRACIÓN DE SISTEMA HOLTER DE ECG | FRECUENCIA CARDIACA | 1
37 | CALIBRACION DE GRABADORA DE MAPEO | PRESION | 1
38 | CALIBRACIÓN DE TENSIOMETRO | PRESION | 1
39 | CALIBRACIÓN DE TERMOHIGROMETROS | TEMPERATURA IN Y/O OUT, HUMEDAD RELATIVA | 1
40 | CALIBRACION DE MONITOR DE PRESION NO INVASIVA (NIBP) | PRESION | 1
41 | CALIBRACIÓN DE TERMOMETRO | TEMPERATURA IN Y/O OUT | 1
42 | CALIBRACIÓN DE VENTILADOR | VOLUMEN CORRIENTE, VOLUMEN MINUTO, FRECUENCIA RESPIRATORIA, PRESIÓN, FLUJO, TIEMPO INSPIRATORIO Y ESPIRATORIO, SEGURIDAD ELECTRICA | 1
43 | CALIFICACION DE CONGELADOR | TEMPERATURA °C, CALIFICACION | 1
44 | CALIFICACION DE NEVERA | TEMPERATURA °C, CALIFICACION | 1
45 | CALIFICACION DE NEVERAS PORTATILES | TEMPERATURA °C, CALIFICACION | 1
46 | CALIBRACION DE MULTIMETRO | VOLTAJE,CORRIENTE RESISTENCIA | 1
47 | CALIBRACION DE PISTOLA LASER | TEMPERATURA | 1
UNIDAD BASICA DE ATENCION TUMACO
ITEM | NOMBRE | DATOS METROLOGICOS | CANT | CUMPLE/ NO CUMPLE
UNIDAD DE MEDIDA
1 | CALIBRACIÓN DE ASPIRADOR/SUCCIONADOR | PRESION | 1
2 | CALIBRACIÓN DE AUDIOMETRO | DECIBEL, FRECUENCIA | 1
3 | CALIBRACIÓN DE AUTOCLAVE | TEMPERATURA, PRESION | 1
4 | CALIBRACIÓN DE BALANZA ANALITICA | MASA | 1
5 | CALIBRACIÓN DE BAÑO SEROLOGICO / BAÑO DE FLOTACIÓN / BAÑO DE MARIA | TEMPERATURA | 1
6 | CALIBRACIÓN DE BASCULA | MASA | 1
7 | CALIBRACIÓN DE BLANZA PESA BEBE | MASA | 1
8 | CALIBRACIÓN DE BOMBA DE INFUSIÓN | VOLUMEN, FLUJO, SEGURIDAD ELECTRICA | 1
9 | CALIBRACIÓN DE CAPNOGRAFO | PORCENTAJE DE CO2 | 1
10 | CALIBRACIÓN DE CENTRIFUGA /MICROCENTRIFUGA | VELOCIDAD ANGULAR (RPM) | 1
11 | CALIBRACIÓN DE / AGITADOR / | VELOCIDAD ANGULAR (RPM) | 1
12 | CALIBRACIÓN DE CENTRIFUGA REFRIGERADA | VELOCIDAD ANGULAR, TEMPERATURA | 1
13 | CALIBRACIÓN DE DESFIBRILADOR | ENERGÍA, TIEMPO DE CARGA, CARDIOVERSIÓN, FRECUENCIA (SI APLICA), (PRUEBA DE SEGURIDAD ELÉCTRICA). | 1
14 | CALIBRACIÓN DE DESFIBRILADOR DEA | ENERGÍA | 1
15 | CALIBRACIÓN DE DOPLER FETAL | FRECUENCIA CARDIACA | 1
16 | CALIBRACIÓN DE /ECOCARDIOGRAFO DOS TRANSDUCTORES | LONGITUD, PERIMETRO, AREA Y VOLUMEN (SI APLICA) (PRUEBA DE SEGURIDAD ELECTRICA) | 1
17 | CALIBRACIÓN DE ECOGRAFO | LONGITUD, PERIMETRO, AREA Y VOLUMEN (SI APLICA) (PRUEBA DE SEGURIDAD ELECTRICA) | 1
18 | CALIBRACIÓN DE ELECTROBISTURI / CAUTERIZADOR | POTENCIA, PRUEBA DE SEGURIDAD ELECTRICA DE ALTA FRECUENCIA (POTENCIA MAYOR A 50 W), PRUEBA DE SEGURIDAD ELÉCTRICA DE BAJA FRECUENCIA. | 1
19 | CALIBRACIÓN DE ELECTRO CAUTERIO | POTENCIA, PRUEBA DE SEGURIDAD ELECTRICA DE ALTA FRECUENCIA (POTENCIA MAYOR A 50 W), PRUEBA DE SEGURIDAD ELÉCTRICA DE BAJA FRECUENCIA. | 1
20 | CALIBRACIÓN DE ELECTROCARDIÓGRAFO | AMPLITUD, FRECUENCIA CARDIACA, SEGURIDAD ELECTRICA. | 1
21 | CALIBRACIÓN DE ESPIROMETRO | VOLUMEN | 1
22 | CALIBRACIÓN DE IMPEDANCIOMETRO | IMPEDANCIA ACÚSTICA | 1
23 | CALIBRACIÓN DE INCUBADORA NEONATAL | TEMPERATURA, FLUJO DE AIRE, NIVEL DE RUIDO, HUMEDAD RELATIVA. (MEDICIONES REALIZADAS DURANTE 2 HORAS) | 1
24 | CALIBRACIÓN DE INCUBADORAS | TEMPERATURA °C | 1
25 | CALIBRACIÓN DE MAQUINA DE ANESTESIA | VOLUMEN CORRIENTE, VOLUMEN MINUTO, FRECUENCIA RESPIRATORIA, PRESIÓN, FLUJO, TIEMPO INSPIRATORIO Y ESPIRATORIO SE REALIZA CALIBRACIÓN SOLO A LOS PARÁMETROS QUE EL EQUIPOS BAJO PRUEBA PERMITA PROGRAMAR Y LOS QUE PERMITA LEER EN PANTALLA ( PRUEBA DE SEGURIDAD ELÉCTRICA ). | 1
26 | CALIBRACIÓN DE MARCAPASOS | FRECUENCIA DE PULSO, AMPLITUD DE PULSO, ANCHO DE PULSO | 1
27 | CALIBRACIÓN DE MONITOR FETAL | FRECUENCIA CARDIACA, PRESION UTERINA, SEGURIDAD ELECTRICA | 1
28 | CALIBRACIÓN DE MONITOR SIGNOS VITALES BASICO | FRECUENCIA CARDIACA, PRESION NO INVASIVA, SATURACIÓN DE OXIGENO, FRECUENCIA RESPIRATORIA, SEGURIDAD ELECTRICA | 1
29 | CALIBRACIÓN DE MONITOR SIGNOS VITALES CON PRESION INVASIVA | FRECUENCIA CARDIACA, PRESION NO INVASIVA, PRESIÓN INVASIVA, SATURACIÓN DE OXIGENO, FRECUENCIA RESPIRATORIA, SEGURIDAD ELECTRICA | 1
30 | CALIBRACIÓN DE MONITOR SIGNOS VITALES CON PRESION INVASIVA Y GASTO CARDIACO | FRECUENCIA CARDIACA, PRESION NO INVASIVA, PRESIÓN INVASIVA, GASTO CARDIACO, SATURACIÓN DE OXIGENO, FRECUENCIA RESPIRATORIA, SEGURIDAD ELECTRICA | 1
31 | CALIBRACIÓN DE OXÍMETRO PORTATIL | SATURACIÓN DE OXIGENO | 1
32 | CALIBRACIÓN DE PIPETAS | VOLUMEN | 1
33 | CALIBRACIÓN DE RAYOS X ARCO EN "C" | KVP, DOSIS, TASA DE DOSIS, TIEMPO DE EXPOSICIÓN, HVL. | 1
34 | CALIBRACIÓN DE RAYOS X FIJO / PORTATIL / PANOREX / PERIAPICAL | KVP, DOSIS, TASA DE DOSIS, TIEMPO DE EXPOSICIÓN, HVL. | 1
35 | CALIBRACIÓN DE SERVOCUNA | TEMPERATURA °C, SEGURIDAD ELECTRICA | 1
36 | CALIBRACIÓN DE SISTEMA HOLTER DE ECG | FRECUENCIA CARDIACA | 1
37 | CALIBRACION DE GRABADORA DE MAPEO | PRESION | 1
38 | CALIBRACIÓN DE TENSIOMETRO | PRESION | 1
39 | CALIBRACIÓN DE TERMOHIGROMETROS | TEMPERATURA IN Y/O OUT, HUMEDAD RELATIVA | 1
40 | CALIBRACION DE MONITOR DE PRESION NO INVASIVA (NIBP) | PRESION | 1
41 | CALIBRACIÓN DE TERMOMETRO | TEMPERATURA IN Y/O OUT | 1
42 | CALIBRACIÓN DE VENTILADOR | VOLUMEN CORRIENTE, VOLUMEN MINUTO, FRECUENCIA RESPIRATORIA, PRESIÓN, FLUJO, TIEMPO INSPIRATORIO Y ESPIRATORIO, SEGURIDAD ELECTRICA | 1
43 | CALIFICACION DE CONGELADOR | TEMPERATURA °C, CALIFICACION | 1
44 | CALIFICACION DE NEVERA | TEMPERATURA °C, CALIFICACION | 1
45 | CALIFICACION DE NEVERAS PORTATILES | TEMPERATURA °C, CALIFICACION | 1
46 | CALIBRACION DE MULTIMETRO | VOLTAJE,CORRIENTE RESISTENCIA | 1
47 | CALIBRACION DE PISTOLA LASER | TEMPERATURA | 1
UNIDAD BASICA DE ATENCION BAHIA SOLANO
ITEM | NOMBRE | DATOS METROLOGICOS | CANT | CUMPLE/ NO CUMPLE
UNIDAD DE MEDIDA
1 | CALIBRACIÓN DE ASPIRADOR/SUCCIONADOR | PRESION | 1
2 | CALIBRACIÓN DE AUDIOMETRO | DECIBEL, FRECUENCIA | 1
3 | CALIBRACIÓN DE AUTOCLAVE | TEMPERATURA, PRESION | 1
4 | CALIBRACIÓN DE BALANZA ANALITICA | MASA | 1
5 | CALIBRACIÓN DE BAÑO SEROLOGICO / BAÑO DE FLOTACIÓN / BAÑO DE MARIA | TEMPERATURA | 1
6 | CALIBRACIÓN DE BASCULA | MASA | 1
7 | CALIBRACIÓN DE BLANZA PESA BEBE | MASA | 1
8 | CALIBRACIÓN DE BOMBA DE INFUSIÓN | VOLUMEN, FLUJO, SEGURIDAD ELECTRICA | 1
9 | CALIBRACIÓN DE CAPNOGRAFO | PORCENTAJE DE CO2 | 1
10 | CALIBRACIÓN DE CENTRIFUGA /MICROCENTRIFUGA | VELOCIDAD ANGULAR (RPM) | 1
11 | CALIBRACIÓN DE / AGITADOR / | VELOCIDAD ANGULAR (RPM) | 1
12 | CALIBRACIÓN DE CENTRIFUGA REFRIGERADA | VELOCIDAD ANGULAR, TEMPERATURA | 1
13 | CALIBRACIÓN DE DESFIBRILADOR | ENERGÍA, TIEMPO DE CARGA, CARDIOVERSIÓN, FRECUENCIA (SI APLICA), (PRUEBA DE SEGURIDAD ELÉCTRICA). | 1
14 | CALIBRACIÓN DE DESFIBRILADOR DEA | ENERGÍA | 1
15 | CALIBRACIÓN DE DOPLER FETAL | FRECUENCIA CARDIACA | 1
16 | CALIBRACIÓN DE /ECOCARDIOGRAFO DOS TRANSDUCTORES | LONGITUD, PERIMETRO, AREA Y VOLUMEN (SI APLICA) (PRUEBA DE SEGURIDAD ELECTRICA) | 1
17 | CALIBRACIÓN DE ECOGRAFO | LONGITUD, PERIMETRO, AREA Y VOLUMEN (SI APLICA) (PRUEBA DE SEGURIDAD ELECTRICA) | 1
18 | CALIBRACIÓN DE ELECTROBISTURI / CAUTERIZADOR | POTENCIA, PRUEBA DE SEGURIDAD ELECTRICA DE ALTA FRECUENCIA (POTENCIA MAYOR A 50 W), PRUEBA DE SEGURIDAD ELÉCTRICA DE BAJA FRECUENCIA. | 1
19 | CALIBRACIÓN DE ELECTRO CAUTERIO | POTENCIA, PRUEBA DE SEGURIDAD ELECTRICA DE ALTA FRECUENCIA (POTENCIA MAYOR A 50 W), PRUEBA DE SEGURIDAD ELÉCTRICA DE BAJA FRECUENCIA. | 1
20 | CALIBRACIÓN DE ELECTROCARDIÓGRAFO | AMPLITUD, FRECUENCIA CARDIACA, SEGURIDAD ELECTRICA. | 1
21 | CALIBRACIÓN DE ESPIROMETRO | VOLUMEN | 1
22 | CALIBRACIÓN DE IMPEDANCIOMETRO | IMPEDANCIA ACÚSTICA | 1
23 | CALIBRACIÓN DE INCUBADORA NEONATAL | TEMPERATURA, FLUJO DE AIRE, NIVEL DE RUIDO, HUMEDAD RELATIVA. (MEDICIONES REALIZADAS DURANTE 2 HORAS) | 1
24 | CALIBRACIÓN DE INCUBADORAS | TEMPERATURA °C | 1
25 | CALIBRACIÓN DE MAQUINA DE ANESTESIA | VOLUMEN CORRIENTE, VOLUMEN MINUTO, FRECUENCIA RESPIRATORIA, PRESIÓN, FLUJO, TIEMPO INSPIRATORIO Y ESPIRATORIO SE REALIZA CALIBRACIÓN SOLO A LOS PARÁMETROS QUE EL EQUIPOS BAJO PRUEBA PERMITA PROGRAMAR Y LOS QUE PERMITA LEER EN PANTALLA ( PRUEBA DE SEGURIDAD ELÉCTRICA ). | 1
26 | CALIBRACIÓN DE MARCAPASOS | FRECUENCIA DE PULSO, AMPLITUD DE PULSO, ANCHO DE PULSO | 1
27 | CALIBRACIÓN DE MONITOR FETAL | FRECUENCIA CARDIACA, PRESION UTERINA, SEGURIDAD ELECTRICA | 1
28 | CALIBRACIÓN DE MONITOR SIGNOS VITALES BASICO | FRECUENCIA CARDIACA, PRESION NO INVASIVA, SATURACIÓN DE OXIGENO, FRECUENCIA RESPIRATORIA, SEGURIDAD ELECTRICA | 1
29 | CALIBRACIÓN DE MONITOR SIGNOS VITALES CON PRESION INVASIVA | FRECUENCIA CARDIACA, PRESION NO INVASIVA, PRESIÓN INVASIVA, SATURACIÓN DE OXIGENO, FRECUENCIA RESPIRATORIA, SEGURIDAD ELECTRICA | 1
30 | CALIBRACIÓN DE MONITOR SIGNOS VITALES CON PRESION INVASIVA Y GASTO CARDIACO | FRECUENCIA CARDIACA, PRESION NO INVASIVA, PRESIÓN INVASIVA, GASTO CARDIACO, SATURACIÓN DE OXIGENO, FRECUENCIA RESPIRATORIA, SEGURIDAD ELECTRICA | 1
31 | CALIBRACIÓN DE OXÍMETRO PORTATIL | SATURACIÓN DE OXIGENO | 1
32 | CALIBRACIÓN DE PIPETAS | VOLUMEN | 1
33 | CALIBRACIÓN DE RAYOS X ARCO EN "C" | KVP, DOSIS, TASA DE DOSIS, TIEMPO DE EXPOSICIÓN, HVL. | 1
34 | CALIBRACIÓN DE RAYOS X FIJO / PORTATIL / PANOREX / PERIAPICAL | KVP, DOSIS, TASA DE DOSIS, TIEMPO DE EXPOSICIÓN, HVL. | 1
35 | CALIBRACIÓN DE SERVOCUNA | TEMPERATURA °C, SEGURIDAD ELECTRICA | 1
36 | CALIBRACIÓN DE SISTEMA HOLTER DE ECG | FRECUENCIA CARDIACA | 1
37 | CALIBRACION DE GRABADORA DE MAPEO | PRESION | 1
38 | CALIBRACIÓN DE TENSIOMETRO | PRESION | 1
39 | CALIBRACIÓN DE TERMOHIGROMETROS | TEMPERATURA IN Y/O OUT, HUMEDAD RELATIVA | 1
40 | CALIBRACION DE MONITOR DE PRESION NO INVASIVA (NIBP) | PRESION | 1
41 | CALIBRACIÓN DE TERMOMETRO | TEMPERATURA IN Y/O OUT | 1
42 | CALIBRACIÓN DE VENTILADOR | VOLUMEN CORRIENTE, VOLUMEN MINUTO, FRECUENCIA RESPIRATORIA, PRESIÓN, FLUJO, TIEMPO INSPIRATORIO Y ESPIRATORIO, SEGURIDAD ELECTRICA | 1
43 | CALIFICACION DE CONGELADOR | TEMPERATURA °C, CALIFICACION | 1
44 | CALIFICACION DE NEVERA | TEMPERATURA °C, CALIFICACION | 1
45 | CALIFICACION DE NEVERAS PORTATILES | TEMPERATURA °C, CALIFICACION | 1
46 | CALIBRACION DE MULTIMETRO | VOLTAJE,CORRIENTE RESISTENCIA | 1
47 | CALIBRACION DE PISTOLA LASER | TEMPERATURA | 1
UNIDAD BASICA DE ATENCION GUAPI
ITEM | NOMBRE | DATOS METROLOGICOS | CANT | CUMPLE/ NO CUMPLE
UNIDAD DE MEDIDA
1 | CALIBRACIÓN DE ASPIRADOR/SUCCIONADOR | PRESION | 1
2 | CALIBRACIÓN DE AUDIOMETRO | DECIBEL, FRECUENCIA | 1
3 | CALIBRACIÓN DE AUTOCLAVE | TEMPERATURA, PRESION | 1
4 | CALIBRACIÓN DE BALANZA ANALITICA | MASA | 1
5 | CALIBRACIÓN DE BAÑO SEROLOGICO / BAÑO DE FLOTACIÓN / BAÑO DE MARIA | TEMPERATURA | 1
6 | CALIBRACIÓN DE BASCULA | MASA | 1
7 | CALIBRACIÓN DE BLANZA PESA BEBE | MASA | 1
8 | CALIBRACIÓN DE BOMBA DE INFUSIÓN | VOLUMEN, FLUJO, SEGURIDAD ELECTRICA | 1
9 | CALIBRACIÓN DE CAPNOGRAFO | PORCENTAJE DE CO2 | 1
10 | CALIBRACIÓN DE CENTRIFUGA /MICROCENTRIFUGA | VELOCIDAD ANGULAR (RPM) | 1
11 | CALIBRACIÓN DE / AGITADOR / | VELOCIDAD ANGULAR (RPM) | 1
12 | CALIBRACIÓN DE CENTRIFUGA REFRIGERADA | VELOCIDAD ANGULAR, TEMPERATURA | 1
13 | CALIBRACIÓN DE DESFIBRILADOR | ENERGÍA, TIEMPO DE CARGA, CARDIOVERSIÓN, FRECUENCIA (SI APLICA), (PRUEBA DE SEGURIDAD ELÉCTRICA). | 1
14 | CALIBRACIÓN DE DESFIBRILADOR DEA | ENERGÍA | 1
15 | CALIBRACIÓN DE DOPLER FETAL | FRECUENCIA CARDIACA | 1
16 | CALIBRACIÓN DE /ECOCARDIOGRAFO DOS TRANSDUCTORES | LONGITUD, PERIMETRO, AREA Y VOLUMEN (SI APLICA) (PRUEBA DE SEGURIDAD ELECTRICA) | 1
17 | CALIBRACIÓN DE ECOGRAFO | LONGITUD, PERIMETRO, AREA Y VOLUMEN (SI APLICA) (PRUEBA DE SEGURIDAD ELECTRICA) | 1
18 | CALIBRACIÓN DE ELECTROBISTURI / CAUTERIZADOR | POTENCIA, PRUEBA DE SEGURIDAD ELECTRICA DE ALTA FRECUENCIA (POTENCIA MAYOR A 50 W), PRUEBA DE SEGURIDAD ELÉCTRICA DE BAJA FRECUENCIA. | 1
19 | CALIBRACIÓN DE ELECTRO CAUTERIO | POTENCIA, PRUEBA DE SEGURIDAD ELECTRICA DE ALTA FRECUENCIA (POTENCIA MAYOR A 50 W), PRUEBA DE SEGURIDAD ELÉCTRICA DE BAJA FRECUENCIA. | 1
20 | CALIBRACIÓN DE ELECTROCARDIÓGRAFO | AMPLITUD, FRECUENCIA CARDIACA, SEGURIDAD ELECTRICA. | 1
21 | CALIBRACIÓN DE ESPIROMETRO | VOLUMEN | 1
22 | CALIBRACIÓN DE IMPEDANCIOMETRO | IMPEDANCIA ACÚSTICA | 1
23 | CALIBRACIÓN DE INCUBADORA NEONATAL | TEMPERATURA, FLUJO DE AIRE, NIVEL DE RUIDO, HUMEDAD RELATIVA. (MEDICIONES REALIZADAS DURANTE 2 HORAS) | 1
24 | CALIBRACIÓN DE INCUBADORAS | TEMPERATURA °C | 1
25 | CALIBRACIÓN DE MAQUINA DE ANESTESIA | VOLUMEN CORRIENTE, VOLUMEN MINUTO, FRECUENCIA RESPIRATORIA, PRESIÓN, FLUJO, TIEMPO INSPIRATORIO Y ESPIRATORIO SE REALIZA CALIBRACIÓN SOLO A LOS PARÁMETROS QUE EL EQUIPOS BAJO PRUEBA PERMITA PROGRAMAR Y LOS QUE PERMITA LEER EN PANTALLA ( PRUEBA DE SEGURIDAD ELÉCTRICA ). | 1
26 | CALIBRACIÓN DE MARCAPASOS | FRECUENCIA DE PULSO, AMPLITUD DE PULSO, ANCHO DE PULSO | 1
27 | CALIBRACIÓN DE MONITOR FETAL | FRECUENCIA CARDIACA, PRESION UTERINA, SEGURIDAD ELECTRICA | 1
28 | CALIBRACIÓN DE MONITOR SIGNOS VITALES BASICO | FRECUENCIA CARDIACA, PRESION NO INVASIVA, SATURACIÓN DE OXIGENO, FRECUENCIA RESPIRATORIA, SEGURIDAD ELECTRICA | 1
29 | CALIBRACIÓN DE MONITOR SIGNOS VITALES CON PRESION INVASIVA | FRECUENCIA CARDIACA, PRESION NO INVASIVA, PRESIÓN INVASIVA, SATURACIÓN DE OXIGENO, FRECUENCIA RESPIRATORIA, SEGURIDAD ELECTRICA | 1
30 | CALIBRACIÓN DE MONITOR SIGNOS VITALES CON PRESION INVASIVA Y GASTO CARDIACO | FRECUENCIA CARDIACA, PRESION NO INVASIVA, PRESIÓN INVASIVA, GASTO CARDIACO, SATURACIÓN DE OXIGENO, FRECUENCIA RESPIRATORIA, SEGURIDAD ELECTRICA | 1
31 | CALIBRACIÓN DE OXÍMETRO PORTATIL | SATURACIÓN DE OXIGENO | 1
32 | CALIBRACIÓN DE PIPETAS | VOLUMEN | 1
33 | CALIBRACIÓN DE RAYOS X ARCO EN "C" | KVP, DOSIS, TASA DE DOSIS, TIEMPO DE EXPOSICIÓN, HVL. | 1
34 | CALIBRACIÓN DE RAYOS X FIJO / PORTATIL / PANOREX / PERIAPICAL | KVP, DOSIS, TASA DE DOSIS, TIEMPO DE EXPOSICIÓN, HVL. | 1
35 | CALIBRACIÓN DE SERVOCUNA | TEMPERATURA °C, SEGURIDAD ELECTRICA | 1
36 | CALIBRACIÓN DE SISTEMA HOLTER DE ECG | FRECUENCIA CARDIACA | 1
37 | CALIBRACION DE GRABADORA DE MAPEO | PRESION | 1
38 | CALIBRACIÓN DE TENSIOMETRO | PRESION | 1
39 | CALIBRACIÓN DE TERMOHIGROMETROS | TEMPERATURA IN Y/O OUT, HUMEDAD RELATIVA | 1
40 | CALIBRACION DE MONITOR DE PRESION NO INVASIVA (NIBP) | PRESION | 1
41 | CALIBRACIÓN DE TERMOMETRO | TEMPERATURA IN Y/O OUT | 1
42 | CALIBRACIÓN DE VENTILADOR | VOLUMEN CORRIENTE, VOLUMEN MINUTO, FRECUENCIA RESPIRATORIA, PRESIÓN, FLUJO, TIEMPO INSPIRATORIO Y ESPIRATORIO, SEGURIDAD ELECTRICA | 1
43 | CALIFICACION DE CONGELADOR | TEMPERATURA °C, CALIFICACION | 1
44 | CALIFICACION DE NEVERA | TEMPERATURA °C, CALIFICACION | 1
45 | CALIFICACION DE NEVERAS PORTATILES | TEMPERATURA °C, CALIFICACION | 1
46 | CALIBRACION DE MULTIMETRO | VOLTAJE,CORRIENTE RESISTENCIA | 1
47 | CALIBRACION DE PISTOLA LASER | TEMPERATURA | 1

## ANEXO ECONOMICO
DISPENSARIO MEDICO NIVEL I BAHIA MALAGA
ITEM | NOMBRE | DATOS METROLOGICOS | CANT | VALOR UNITARIO INCLUIDO IVA Y DEMÁS EROGACIONES
UNIDAD DE MEDIDA
1 | CALIBRACIÓN DE ASPIRADOR/SUCCIONADOR | PRESION | 1
2 | CALIBRACIÓN DE AUDIOMETRO | DECIBEL, FRECUENCIA | 1
3 | CALIBRACIÓN DE AUTOCLAVE | TEMPERATURA, PRESION | 1
4 | CALIBRACIÓN DE BALANZA ANALITICA | MASA | 1
5 | CALIBRACIÓN DE BAÑO SEROLOGICO / BAÑO DE FLOTACIÓN / BAÑO DE MARIA | TEMPERATURA | 1
6 | CALIBRACIÓN DE BASCULA | MASA | 1
7 | CALIBRACIÓN DE BLANZA PESA BEBE | MASA | 1
8 | CALIBRACIÓN DE BOMBA DE INFUSIÓN | VOLUMEN, FLUJO, SEGURIDAD ELECTRICA | 1
9 | CALIBRACIÓN DE CAPNOGRAFO | PORCENTAJE DE CO2 | 1
10 | CALIBRACIÓN DE CENTRIFUGA /MICROCENTRIFUGA | VELOCIDAD ANGULAR (RPM) | 1
11 | CALIBRACIÓN DE / AGITADOR / | VELOCIDAD ANGULAR (RPM) | 1
12 | CALIBRACIÓN DE CENTRIFUGA REFRIGERADA | VELOCIDAD ANGULAR, TEMPERATURA | 1
13 | CALIBRACIÓN DE DESFIBRILADOR | ENERGÍA, TIEMPO DE CARGA, CARDIOVERSIÓN, FRECUENCIA (SI APLICA), (PRUEBA DE SEGURIDAD ELÉCTRICA). | 1
14 | CALIBRACIÓN DE DESFIBRILADOR DEA | ENERGÍA | 1
15 | CALIBRACIÓN DE DOPLER FETAL | FRECUENCIA CARDIACA | 1
16 | CALIBRACIÓN DE /ECOCARDIOGRAFO DOS TRANSDUCTORES | LONGITUD, PERIMETRO, AREA Y VOLUMEN (SI APLICA) (PRUEBA DE SEGURIDAD ELECTRICA) | 1
17 | CALIBRACIÓN DE ECOGRAFO | LONGITUD, PERIMETRO, AREA Y VOLUMEN (SI APLICA) (PRUEBA DE SEGURIDAD ELECTRICA) | 1
18 | CALIBRACIÓN DE ELECTROBISTURI / CAUTERIZADOR | POTENCIA, PRUEBA DE SEGURIDAD ELECTRICA DE ALTA FRECUENCIA (POTENCIA MAYOR A 50 W), PRUEBA DE SEGURIDAD ELÉCTRICA DE BAJA FRECUENCIA. | 1
19 | CALIBRACIÓN DE ELECTRO CAUTERIO | POTENCIA, PRUEBA DE SEGURIDAD ELECTRICA DE ALTA FRECUENCIA (POTENCIA MAYOR A 50 W), PRUEBA DE SEGURIDAD ELÉCTRICA DE BAJA FRECUENCIA. | 1
20 | CALIBRACIÓN DE ELECTROCARDIÓGRAFO | AMPLITUD, FRECUENCIA CARDIACA, SEGURIDAD ELECTRICA. | 1
21 | CALIBRACIÓN DE ESPIROMETRO | VOLUMEN | 1
22 | CALIBRACIÓN DE IMPEDANCIOMETRO | IMPEDANCIA ACÚSTICA | 1
23 | CALIBRACIÓN DE INCUBADORA NEONATAL | TEMPERATURA, FLUJO DE AIRE, NIVEL DE RUIDO, HUMEDAD RELATIVA. (MEDICIONES REALIZADAS DURANTE 2 HORAS) | 1
24 | CALIBRACIÓN DE INCUBADORAS | TEMPERATURA °C | 1
25 | CALIBRACIÓN DE MAQUINA DE ANESTESIA | VOLUMEN CORRIENTE, VOLUMEN MINUTO, FRECUENCIA RESPIRATORIA, PRESIÓN, FLUJO, TIEMPO INSPIRATORIO Y ESPIRATORIO SE REALIZA CALIBRACIÓN SOLO A LOS PARÁMETROS QUE EL EQUIPOS BAJO PRUEBA PERMITA PROGRAMAR Y LOS QUE PERMITA LEER EN PANTALLA ( PRUEBA DE SEGURIDAD ELÉCTRICA ). | 1
26 | CALIBRACIÓN DE MARCAPASOS | FRECUENCIA DE PULSO, AMPLITUD DE PULSO, ANCHO DE PULSO | 1
27 | CALIBRACIÓN DE MONITOR FETAL | FRECUENCIA CARDIACA, PRESION UTERINA, SEGURIDAD ELECTRICA | 1
28 | CALIBRACIÓN DE MONITOR SIGNOS VITALES BASICO | FRECUENCIA CARDIACA, PRESION NO INVASIVA, SATURACIÓN DE OXIGENO, FRECUENCIA RESPIRATORIA, SEGURIDAD ELECTRICA | 1
29 | CALIBRACIÓN DE MONITOR SIGNOS VITALES CON PRESION INVASIVA | FRECUENCIA CARDIACA, PRESION NO INVASIVA, PRESIÓN INVASIVA, SATURACIÓN DE OXIGENO, FRECUENCIA RESPIRATORIA, SEGURIDAD ELECTRICA | 1
30 | CALIBRACIÓN DE MONITOR SIGNOS VITALES CON PRESION INVASIVA Y GASTO CARDIACO | FRECUENCIA CARDIACA, PRESION NO INVASIVA, PRESIÓN INVASIVA, GASTO CARDIACO, SATURACIÓN DE OXIGENO, FRECUENCIA RESPIRATORIA, SEGURIDAD ELECTRICA | 1
31 | CALIBRACIÓN DE OXÍMETRO PORTATIL | SATURACIÓN DE OXIGENO | 1
32 | CALIBRACIÓN DE PIPETAS | VOLUMEN | 1
33 | CALIBRACIÓN DE RAYOS X ARCO EN "C" | KVP, DOSIS, TASA DE DOSIS, TIEMPO DE EXPOSICIÓN, HVL. | 1
34 | CALIBRACIÓN DE RAYOS X FIJO / PORTATIL / PANOREX / PERIAPICAL | KVP, DOSIS, TASA DE DOSIS, TIEMPO DE EXPOSICIÓN, HVL. | 1
35 | CALIBRACIÓN DE SERVOCUNA | TEMPERATURA °C, SEGURIDAD ELECTRICA | 1
36 | CALIBRACIÓN DE SISTEMA HOLTER DE ECG | FRECUENCIA CARDIACA | 1
37 | CALIBRACION DE GRABADORA DE MAPEO | PRESION | 1
38 | CALIBRACIÓN DE TENSIOMETRO | PRESION | 1
39 | CALIBRACIÓN DE TERMOHIGROMETROS | TEMPERATURA IN Y/O OUT, HUMEDAD RELATIVA | 1
40 | CALIBRACION DE MONITOR DE PRESION NO INVASIVA (NIBP) | PRESION | 1
41 | CALIBRACIÓN DE TERMOMETRO | TEMPERATURA IN Y/O OUT | 1
42 | CALIBRACIÓN DE VENTILADOR | VOLUMEN CORRIENTE, VOLUMEN MINUTO, FRECUENCIA RESPIRATORIA, PRESIÓN, FLUJO, TIEMPO INSPIRATORIO Y ESPIRATORIO, SEGURIDAD ELECTRICA | 1
43 | CALIFICACION DE CONGELADOR | TEMPERATURA °C, CALIFICACION | 1
44 | CALIFICACION DE NEVERA | TEMPERATURA °C, CALIFICACION | 1
45 | CALIFICACION DE NEVERAS PORTATILES | TEMPERATURA °C, CALIFICACION | 1
46 | CALIBRACION DE MULTIMETRO | VOLTAJE,CORRIENTE RESISTENCIA | 1
47 | CALIBRACION DE PISTOLA LASER | TEMPERATURA | 1
VALOR TOTAL
DISPENSARIO MEDICO NIVEL II BUENAVENTURA
ITEM | NOMBRE | DATOS METROLOGICOS | CANT | VALOR UNITARIO INCLUIDO IVA Y DEMÁS EROGACIONES
UNIDAD DE MEDIDA
1 | CALIBRACIÓN DE ASPIRADOR/SUCCIONADOR | PRESION | 1
2 | CALIBRACIÓN DE AUDIOMETRO | DECIBEL, FRECUENCIA | 1
3 | CALIBRACIÓN DE AUTOCLAVE | TEMPERATURA, PRESION | 1
4 | CALIBRACIÓN DE BALANZA ANALITICA | MASA | 1
5 | CALIBRACIÓN DE BAÑO SEROLOGICO / BAÑO DE FLOTACIÓN / BAÑO DE MARIA | TEMPERATURA | 1
6 | CALIBRACIÓN DE BASCULA | MASA | 1
7 | CALIBRACIÓN DE BLANZA PESA BEBE | MASA | 1
8 | CALIBRACIÓN DE BOMBA DE INFUSIÓN | VOLUMEN, FLUJO, SEGURIDAD ELECTRICA | 1
9 | CALIBRACIÓN DE CAPNOGRAFO | PORCENTAJE DE CO2 | 1
10 | CALIBRACIÓN DE CENTRIFUGA /MICROCENTRIFUGA | VELOCIDAD ANGULAR (RPM) | 1
11 | CALIBRACIÓN DE / AGITADOR / | VELOCIDAD ANGULAR (RPM) | 1
12 | CALIBRACIÓN DE CENTRIFUGA REFRIGERADA | VELOCIDAD ANGULAR, TEMPERATURA | 1
13 | CALIBRACIÓN DE DESFIBRILADOR | ENERGÍA, TIEMPO DE CARGA, CARDIOVERSIÓN, FRECUENCIA (SI APLICA), (PRUEBA DE SEGURIDAD ELÉCTRICA). | 1
14 | CALIBRACIÓN DE DESFIBRILADOR DEA | ENERGÍA | 1
15 | CALIBRACIÓN DE DOPLER FETAL | FRECUENCIA CARDIACA | 1
16 | CALIBRACIÓN DE /ECOCARDIOGRAFO DOS TRANSDUCTORES | LONGITUD, PERIMETRO, AREA Y VOLUMEN (SI APLICA) (PRUEBA DE SEGURIDAD ELECTRICA) | 1
17 | CALIBRACIÓN DE ECOGRAFO | LONGITUD, PERIMETRO, AREA Y VOLUMEN (SI APLICA) (PRUEBA DE SEGURIDAD ELECTRICA) | 1
18 | CALIBRACIÓN DE ELECTROBISTURI / CAUTERIZADOR | POTENCIA, PRUEBA DE SEGURIDAD ELECTRICA DE ALTA FRECUENCIA (POTENCIA MAYOR A 50 W), PRUEBA DE SEGURIDAD ELÉCTRICA DE BAJA FRECUENCIA. | 1
19 | CALIBRACIÓN DE ELECTRO CAUTERIO | POTENCIA, PRUEBA DE SEGURIDAD ELECTRICA DE ALTA FRECUENCIA (POTENCIA MAYOR A 50 W), PRUEBA DE SEGURIDAD ELÉCTRICA DE BAJA FRECUENCIA. | 1
20 | CALIBRACIÓN DE ELECTROCARDIÓGRAFO | AMPLITUD, FRECUENCIA CARDIACA, SEGURIDAD ELECTRICA. | 1
21 | CALIBRACIÓN DE ESPIROMETRO | VOLUMEN | 1
22 | CALIBRACIÓN DE IMPEDANCIOMETRO | IMPEDANCIA ACÚSTICA | 1
23 | CALIBRACIÓN DE INCUBADORA NEONATAL | TEMPERATURA, FLUJO DE AIRE, NIVEL DE RUIDO, HUMEDAD RELATIVA. (MEDICIONES REALIZADAS DURANTE 2 HORAS) | 1
24 | CALIBRACIÓN DE INCUBADORAS | TEMPERATURA °C | 1
25 | CALIBRACIÓN DE MAQUINA DE ANESTESIA | VOLUMEN CORRIENTE, VOLUMEN MINUTO, FRECUENCIA RESPIRATORIA, PRESIÓN, FLUJO, TIEMPO INSPIRATORIO Y ESPIRATORIO SE REALIZA CALIBRACIÓN SOLO A LOS PARÁMETROS QUE EL EQUIPOS BAJO PRUEBA PERMITA PROGRAMAR Y LOS QUE PERMITA LEER EN PANTALLA ( PRUEBA DE SEGURIDAD ELÉCTRICA ). | 1
26 | CALIBRACIÓN DE MARCAPASOS | FRECUENCIA DE PULSO, AMPLITUD DE PULSO, ANCHO DE PULSO | 1
27 | CALIBRACIÓN DE MONITOR FETAL | FRECUENCIA CARDIACA, PRESION UTERINA, SEGURIDAD ELECTRICA | 1
28 | CALIBRACIÓN DE MONITOR SIGNOS VITALES BASICO | FRECUENCIA CARDIACA, PRESION NO INVASIVA, SATURACIÓN DE OXIGENO, FRECUENCIA RESPIRATORIA, SEGURIDAD ELECTRICA | 1
29 | CALIBRACIÓN DE MONITOR SIGNOS VITALES CON PRESION INVASIVA | FRECUENCIA CARDIACA, PRESION NO INVASIVA, PRESIÓN INVASIVA, SATURACIÓN DE OXIGENO, FRECUENCIA RESPIRATORIA, SEGURIDAD ELECTRICA | 1
30 | CALIBRACIÓN DE MONITOR SIGNOS VITALES CON PRESION INVASIVA Y GASTO CARDIACO | FRECUENCIA CARDIACA, PRESION NO INVASIVA, PRESIÓN INVASIVA, GASTO CARDIACO, SATURACIÓN DE OXIGENO, FRECUENCIA RESPIRATORIA, SEGURIDAD ELECTRICA | 1
31 | CALIBRACIÓN DE OXÍMETRO PORTATIL | SATURACIÓN DE OXIGENO | 1
32 | CALIBRACIÓN DE PIPETAS | VOLUMEN | 1
33 | CALIBRACIÓN DE RAYOS X ARCO EN "C" | KVP, DOSIS, TASA DE DOSIS, TIEMPO DE EXPOSICIÓN, HVL. | 1
34 | CALIBRACIÓN DE RAYOS X FIJO / PORTATIL / PANOREX / PERIAPICAL | KVP, DOSIS, TASA DE DOSIS, TIEMPO DE EXPOSICIÓN, HVL. | 1
35 | CALIBRACIÓN DE SERVOCUNA | TEMPERATURA °C, SEGURIDAD ELECTRICA | 1
36 | CALIBRACIÓN DE SISTEMA HOLTER DE ECG | FRECUENCIA CARDIACA | 1
37 | CALIBRACION DE GRABADORA DE MAPEO | PRESION | 1
38 | CALIBRACIÓN DE TENSIOMETRO | PRESION | 1
39 | CALIBRACIÓN DE TERMOHIGROMETROS | TEMPERATURA IN Y/O OUT, HUMEDAD RELATIVA | 1
40 | CALIBRACION DE MONITOR DE PRESION NO INVASIVA (NIBP) | PRESION | 1
41 | CALIBRACIÓN DE TERMOMETRO | TEMPERATURA IN Y/O OUT | 1
42 | CALIBRACIÓN DE VENTILADOR | VOLUMEN CORRIENTE, VOLUMEN MINUTO, FRECUENCIA RESPIRATORIA, PRESIÓN, FLUJO, TIEMPO INSPIRATORIO Y ESPIRATORIO, SEGURIDAD ELECTRICA | 1
43 | CALIFICACION DE CONGELADOR | TEMPERATURA °C, CALIFICACION | 1
44 | CALIFICACION DE NEVERA | TEMPERATURA °C, CALIFICACION | 1
45 | CALIFICACION DE NEVERAS PORTATILES | TEMPERATURA °C, CALIFICACION | 1
46 | CALIBRACION DE MULTIMETRO | VOLTAJE,CORRIENTE RESISTENCIA | 1
47 | CALIBRACION DE PISTOLA LASER | TEMPERATURA | 1
VALOR TOTAL
UNIDAD BASICA DE ATENCION TUMACO
ITEM | NOMBRE | DATOS METROLOGICOS | CANT | VALOR UNITARIO INCLUIDO IVA Y DEMÁS EROGACIONES
UNIDAD DE MEDIDA
1 | CALIBRACIÓN DE ASPIRADOR/SUCCIONADOR | PRESION | 1
2 | CALIBRACIÓN DE AUDIOMETRO | DECIBEL, FRECUENCIA | 1
3 | CALIBRACIÓN DE AUTOCLAVE | TEMPERATURA, PRESION | 1
4 | CALIBRACIÓN DE BALANZA ANALITICA | MASA | 1
5 | CALIBRACIÓN DE BAÑO SEROLOGICO / BAÑO DE FLOTACIÓN / BAÑO DE MARIA | TEMPERATURA | 1
6 | CALIBRACIÓN DE BASCULA | MASA | 1
7 | CALIBRACIÓN DE BLANZA PESA BEBE | MASA | 1
8 | CALIBRACIÓN DE BOMBA DE INFUSIÓN | VOLUMEN, FLUJO, SEGURIDAD ELECTRICA | 1
9 | CALIBRACIÓN DE CAPNOGRAFO | PORCENTAJE DE CO2 | 1
10 | CALIBRACIÓN DE CENTRIFUGA /MICROCENTRIFUGA | VELOCIDAD ANGULAR (RPM) | 1
11 | CALIBRACIÓN DE / AGITADOR / | VELOCIDAD ANGULAR (RPM) | 1
12 | CALIBRACIÓN DE CENTRIFUGA REFRIGERADA | VELOCIDAD ANGULAR, TEMPERATURA | 1
13 | CALIBRACIÓN DE DESFIBRILADOR | ENERGÍA, TIEMPO DE CARGA, CARDIOVERSIÓN, FRECUENCIA (SI APLICA), (PRUEBA DE SEGURIDAD ELÉCTRICA). | 1
14 | CALIBRACIÓN DE DESFIBRILADOR DEA | ENERGÍA | 1
15 | CALIBRACIÓN DE DOPLER FETAL | FRECUENCIA CARDIACA | 1
16 | CALIBRACIÓN DE /ECOCARDIOGRAFO DOS TRANSDUCTORES | LONGITUD, PERIMETRO, AREA Y VOLUMEN (SI APLICA) (PRUEBA DE SEGURIDAD ELECTRICA) | 1
17 | CALIBRACIÓN DE ECOGRAFO | LONGITUD, PERIMETRO, AREA Y VOLUMEN (SI APLICA) (PRUEBA DE SEGURIDAD ELECTRICA) | 1
18 | CALIBRACIÓN DE ELECTROBISTURI / CAUTERIZADOR | POTENCIA, PRUEBA DE SEGURIDAD ELECTRICA DE ALTA FRECUENCIA (POTENCIA MAYOR A 50 W), PRUEBA DE SEGURIDAD ELÉCTRICA DE BAJA FRECUENCIA. | 1
19 | CALIBRACIÓN DE ELECTRO CAUTERIO | POTENCIA, PRUEBA DE SEGURIDAD ELECTRICA DE ALTA FRECUENCIA (POTENCIA MAYOR A 50 W), PRUEBA DE SEGURIDAD ELÉCTRICA DE BAJA FRECUENCIA. | 1
20 | CALIBRACIÓN DE ELECTROCARDIÓGRAFO | AMPLITUD, FRECUENCIA CARDIACA, SEGURIDAD ELECTRICA. | 1
21 | CALIBRACIÓN DE ESPIROMETRO | VOLUMEN | 1
22 | CALIBRACIÓN DE IMPEDANCIOMETRO | IMPEDANCIA ACÚSTICA | 1
23 | CALIBRACIÓN DE INCUBADORA NEONATAL | TEMPERATURA, FLUJO DE AIRE, NIVEL DE RUIDO, HUMEDAD RELATIVA. (MEDICIONES REALIZADAS DURANTE 2 HORAS) | 1
24 | CALIBRACIÓN DE INCUBADORAS | TEMPERATURA °C | 1
25 | CALIBRACIÓN DE MAQUINA DE ANESTESIA | VOLUMEN CORRIENTE, VOLUMEN MINUTO, FRECUENCIA RESPIRATORIA, PRESIÓN, FLUJO, TIEMPO INSPIRATORIO Y ESPIRATORIO SE REALIZA CALIBRACIÓN SOLO A LOS PARÁMETROS QUE EL EQUIPOS BAJO PRUEBA PERMITA PROGRAMAR Y LOS QUE PERMITA LEER EN PANTALLA ( PRUEBA DE SEGURIDAD ELÉCTRICA ). | 1
26 | CALIBRACIÓN DE MARCAPASOS | FRECUENCIA DE PULSO, AMPLITUD DE PULSO, ANCHO DE PULSO | 1
27 | CALIBRACIÓN DE MONITOR FETAL | FRECUENCIA CARDIACA, PRESION UTERINA, SEGURIDAD ELECTRICA | 1
28 | CALIBRACIÓN DE MONITOR SIGNOS VITALES BASICO | FRECUENCIA CARDIACA, PRESION NO INVASIVA, SATURACIÓN DE OXIGENO, FRECUENCIA RESPIRATORIA, SEGURIDAD ELECTRICA | 1
29 | CALIBRACIÓN DE MONITOR SIGNOS VITALES CON PRESION INVASIVA | FRECUENCIA CARDIACA, PRESION NO INVASIVA, PRESIÓN INVASIVA, SATURACIÓN DE OXIGENO, FRECUENCIA RESPIRATORIA, SEGURIDAD ELECTRICA | 1
30 | CALIBRACIÓN DE MONITOR SIGNOS VITALES CON PRESION INVASIVA Y GASTO CARDIACO | FRECUENCIA CARDIACA, PRESION NO INVASIVA, PRESIÓN INVASIVA, GASTO CARDIACO, SATURACIÓN DE OXIGENO, FRECUENCIA RESPIRATORIA, SEGURIDAD ELECTRICA | 1
31 | CALIBRACIÓN DE OXÍMETRO PORTATIL | SATURACIÓN DE OXIGENO | 1
32 | CALIBRACIÓN DE PIPETAS | VOLUMEN | 1
33 | CALIBRACIÓN DE RAYOS X ARCO EN "C" | KVP, DOSIS, TASA DE DOSIS, TIEMPO DE EXPOSICIÓN, HVL. | 1
34 | CALIBRACIÓN DE RAYOS X FIJO / PORTATIL / PANOREX / PERIAPICAL | KVP, DOSIS, TASA DE DOSIS, TIEMPO DE EXPOSICIÓN, HVL. | 1
35 | CALIBRACIÓN DE SERVOCUNA | TEMPERATURA °C, SEGURIDAD ELECTRICA | 1
36 | CALIBRACIÓN DE SISTEMA HOLTER DE ECG | FRECUENCIA CARDIACA | 1
37 | CALIBRACION DE GRABADORA DE MAPEO | PRESION | 1
38 | CALIBRACIÓN DE TENSIOMETRO | PRESION | 1
39 | CALIBRACIÓN DE TERMOHIGROMETROS | TEMPERATURA IN Y/O OUT, HUMEDAD RELATIVA | 1
40 | CALIBRACION DE MONITOR DE PRESION NO INVASIVA (NIBP) | PRESION | 1
41 | CALIBRACIÓN DE TERMOMETRO | TEMPERATURA IN Y/O OUT | 1
42 | CALIBRACIÓN DE VENTILADOR | VOLUMEN CORRIENTE, VOLUMEN MINUTO, FRECUENCIA RESPIRATORIA, PRESIÓN, FLUJO, TIEMPO INSPIRATORIO Y ESPIRATORIO, SEGURIDAD ELECTRICA | 1
43 | CALIFICACION DE CONGELADOR | TEMPERATURA °C, CALIFICACION | 1
44 | CALIFICACION DE NEVERA | TEMPERATURA °C, CALIFICACION | 1
45 | CALIFICACION DE NEVERAS PORTATILES | TEMPERATURA °C, CALIFICACION | 1
46 | CALIBRACION DE MULTIMETRO | VOLTAJE,CORRIENTE RESISTENCIA | 1
47 | CALIBRACION DE PISTOLA LASER | TEMPERATURA | 1
VALOR TOTAL
UNIDAD BASICA DE ATENCION BAHIA SOLANO
ITEM | NOMBRE | DATOS METROLOGICOS | CANT | VALOR UNITARIO INCLUIDO IVA Y DEMÁS EROGACIONES
UNIDAD DE MEDIDA
1 | CALIBRACIÓN DE ASPIRADOR/SUCCIONADOR | PRESION | 1
2 | CALIBRACIÓN DE AUDIOMETRO | DECIBEL, FRECUENCIA | 1
3 | CALIBRACIÓN DE AUTOCLAVE | TEMPERATURA, PRESION | 1
4 | CALIBRACIÓN DE BALANZA ANALITICA | MASA | 1
5 | CALIBRACIÓN DE BAÑO SEROLOGICO / BAÑO DE FLOTACIÓN / BAÑO DE MARIA | TEMPERATURA | 1
6 | CALIBRACIÓN DE BASCULA | MASA | 1
7 | CALIBRACIÓN DE BLANZA PESA BEBE | MASA | 1
8 | CALIBRACIÓN DE BOMBA DE INFUSIÓN | VOLUMEN, FLUJO, SEGURIDAD ELECTRICA | 1
9 | CALIBRACIÓN DE CAPNOGRAFO | PORCENTAJE DE CO2 | 1
10 | CALIBRACIÓN DE CENTRIFUGA /MICROCENTRIFUGA | VELOCIDAD ANGULAR (RPM) | 1
11 | CALIBRACIÓN DE / AGITADOR / | VELOCIDAD ANGULAR (RPM) | 1
12 | CALIBRACIÓN DE CENTRIFUGA REFRIGERADA | VELOCIDAD ANGULAR, TEMPERATURA | 1
13 | CALIBRACIÓN DE DESFIBRILADOR | ENERGÍA, TIEMPO DE CARGA, CARDIOVERSIÓN, FRECUENCIA (SI APLICA), (PRUEBA DE SEGURIDAD ELÉCTRICA). | 1
14 | CALIBRACIÓN DE DESFIBRILADOR DEA | ENERGÍA | 1
15 | CALIBRACIÓN DE DOPLER FETAL | FRECUENCIA CARDIACA | 1
16 | CALIBRACIÓN DE /ECOCARDIOGRAFO DOS TRANSDUCTORES | LONGITUD, PERIMETRO, AREA Y VOLUMEN (SI APLICA) (PRUEBA DE SEGURIDAD ELECTRICA) | 1
17 | CALIBRACIÓN DE ECOGRAFO | LONGITUD, PERIMETRO, AREA Y VOLUMEN (SI APLICA) (PRUEBA DE SEGURIDAD ELECTRICA) | 1
18 | CALIBRACIÓN DE ELECTROBISTURI / CAUTERIZADOR | POTENCIA, PRUEBA DE SEGURIDAD ELECTRICA DE ALTA FRECUENCIA (POTENCIA MAYOR A 50 W), PRUEBA DE SEGURIDAD ELÉCTRICA DE BAJA FRECUENCIA. | 1
19 | CALIBRACIÓN DE ELECTRO CAUTERIO | POTENCIA, PRUEBA DE SEGURIDAD ELECTRICA DE ALTA FRECUENCIA (POTENCIA MAYOR A 50 W), PRUEBA DE SEGURIDAD ELÉCTRICA DE BAJA FRECUENCIA. | 1
20 | CALIBRACIÓN DE ELECTROCARDIÓGRAFO | AMPLITUD, FRECUENCIA CARDIACA, SEGURIDAD ELECTRICA. | 1
21 | CALIBRACIÓN DE ESPIROMETRO | VOLUMEN | 1
22 | CALIBRACIÓN DE IMPEDANCIOMETRO | IMPEDANCIA ACÚSTICA | 1
23 | CALIBRACIÓN DE INCUBADORA NEONATAL | TEMPERATURA, FLUJO DE AIRE, NIVEL DE RUIDO, HUMEDAD RELATIVA. (MEDICIONES REALIZADAS DURANTE 2 HORAS) | 1
24 | CALIBRACIÓN DE INCUBADORAS | TEMPERATURA °C | 1
25 | CALIBRACIÓN DE MAQUINA DE ANESTESIA | VOLUMEN CORRIENTE, VOLUMEN MINUTO, FRECUENCIA RESPIRATORIA, PRESIÓN, FLUJO, TIEMPO INSPIRATORIO Y ESPIRATORIO SE REALIZA CALIBRACIÓN SOLO A LOS PARÁMETROS QUE EL EQUIPOS BAJO PRUEBA PERMITA PROGRAMAR Y LOS QUE PERMITA LEER EN PANTALLA ( PRUEBA DE SEGURIDAD ELÉCTRICA ). | 1
26 | CALIBRACIÓN DE MARCAPASOS | FRECUENCIA DE PULSO, AMPLITUD DE PULSO, ANCHO DE PULSO | 1
27 | CALIBRACIÓN DE MONITOR FETAL | FRECUENCIA CARDIACA, PRESION UTERINA, SEGURIDAD ELECTRICA | 1
28 | CALIBRACIÓN DE MONITOR SIGNOS VITALES BASICO | FRECUENCIA CARDIACA, PRESION NO INVASIVA, SATURACIÓN DE OXIGENO, FRECUENCIA RESPIRATORIA, SEGURIDAD ELECTRICA | 1
29 | CALIBRACIÓN DE MONITOR SIGNOS VITALES CON PRESION INVASIVA | FRECUENCIA CARDIACA, PRESION NO INVASIVA, PRESIÓN INVASIVA, SATURACIÓN DE OXIGENO, FRECUENCIA RESPIRATORIA, SEGURIDAD ELECTRICA | 1
30 | CALIBRACIÓN DE MONITOR SIGNOS VITALES CON PRESION INVASIVA Y GASTO CARDIACO | FRECUENCIA CARDIACA, PRESION NO INVASIVA, PRESIÓN INVASIVA, GASTO CARDIACO, SATURACIÓN DE OXIGENO, FRECUENCIA RESPIRATORIA, SEGURIDAD ELECTRICA | 1
31 | CALIBRACIÓN DE OXÍMETRO PORTATIL | SATURACIÓN DE OXIGENO | 1
32 | CALIBRACIÓN DE PIPETAS | VOLUMEN | 1
33 | CALIBRACIÓN DE RAYOS X ARCO EN "C" | KVP, DOSIS, TASA DE DOSIS, TIEMPO DE EXPOSICIÓN, HVL. | 1
34 | CALIBRACIÓN DE RAYOS X FIJO / PORTATIL / PANOREX / PERIAPICAL | KVP, DOSIS, TASA DE DOSIS, TIEMPO DE EXPOSICIÓN, HVL. | 1
35 | CALIBRACIÓN DE SERVOCUNA | TEMPERATURA °C, SEGURIDAD ELECTRICA | 1
36 | CALIBRACIÓN DE SISTEMA HOLTER DE ECG | FRECUENCIA CARDIACA | 1
37 | CALIBRACION DE GRABADORA DE MAPEO | PRESION | 1
38 | CALIBRACIÓN DE TENSIOMETRO | PRESION | 1
39 | CALIBRACIÓN DE TERMOHIGROMETROS | TEMPERATURA IN Y/O OUT, HUMEDAD RELATIVA | 1
40 | CALIBRACION DE MONITOR DE PRESION NO INVASIVA (NIBP) | PRESION | 1
41 | CALIBRACIÓN DE TERMOMETRO | TEMPERATURA IN Y/O OUT | 1
42 | CALIBRACIÓN DE VENTILADOR | VOLUMEN CORRIENTE, VOLUMEN MINUTO, FRECUENCIA RESPIRATORIA, PRESIÓN, FLUJO, TIEMPO INSPIRATORIO Y ESPIRATORIO, SEGURIDAD ELECTRICA | 1
43 | CALIFICACION DE CONGELADOR | TEMPERATURA °C, CALIFICACION | 1
44 | CALIFICACION DE NEVERA | TEMPERATURA °C, CALIFICACION | 1
45 | CALIFICACION DE NEVERAS PORTATILES | TEMPERATURA °C, CALIFICACION | 1
46 | CALIBRACION DE MULTIMETRO | VOLTAJE,CORRIENTE RESISTENCIA | 1
47 | CALIBRACION DE PISTOLA LASER | TEMPERATURA | 1
VALOR TOTAL
UNIDAD BASICA DE ATENCION GUAPI
ITEM | NOMBRE | DATOS METROLOGICOS | CANT | VALOR UNITARIO INCLUIDO IVA Y DEMÁS EROGACIONES
UNIDAD DE MEDIDA
1 | CALIBRACIÓN DE ASPIRADOR/SUCCIONADOR | PRESION | 1
2 | CALIBRACIÓN DE AUDIOMETRO | DECIBEL, FRECUENCIA | 1
3 | CALIBRACIÓN DE AUTOCLAVE | TEMPERATURA, PRESION | 1
4 | CALIBRACIÓN DE BALANZA ANALITICA | MASA | 1
5 | CALIBRACIÓN DE BAÑO SEROLOGICO / BAÑO DE FLOTACIÓN / BAÑO DE MARIA | TEMPERATURA | 1
6 | CALIBRACIÓN DE BASCULA | MASA | 1
7 | CALIBRACIÓN DE BLANZA PESA BEBE | MASA | 1
8 | CALIBRACIÓN DE BOMBA DE INFUSIÓN | VOLUMEN, FLUJO, SEGURIDAD ELECTRICA | 1
9 | CALIBRACIÓN DE CAPNOGRAFO | PORCENTAJE DE CO2 | 1
10 | CALIBRACIÓN DE CENTRIFUGA /MICROCENTRIFUGA | VELOCIDAD ANGULAR (RPM) | 1
11 | CALIBRACIÓN DE / AGITADOR / | VELOCIDAD ANGULAR (RPM) | 1
12 | CALIBRACIÓN DE CENTRIFUGA REFRIGERADA | VELOCIDAD ANGULAR, TEMPERATURA | 1
13 | CALIBRACIÓN DE DESFIBRILADOR | ENERGÍA, TIEMPO DE CARGA, CARDIOVERSIÓN, FRECUENCIA (SI APLICA), (PRUEBA DE SEGURIDAD ELÉCTRICA). | 1
14 | CALIBRACIÓN DE DESFIBRILADOR DEA | ENERGÍA | 1
15 | CALIBRACIÓN DE DOPLER FETAL | FRECUENCIA CARDIACA | 1
16 | CALIBRACIÓN DE /ECOCARDIOGRAFO DOS TRANSDUCTORES | LONGITUD, PERIMETRO, AREA Y VOLUMEN (SI APLICA) (PRUEBA DE SEGURIDAD ELECTRICA) | 1
17 | CALIBRACIÓN DE ECOGRAFO | LONGITUD, PERIMETRO, AREA Y VOLUMEN (SI APLICA) (PRUEBA DE SEGURIDAD ELECTRICA) | 1
18 | CALIBRACIÓN DE ELECTROBISTURI / CAUTERIZADOR | POTENCIA, PRUEBA DE SEGURIDAD ELECTRICA DE ALTA FRECUENCIA (POTENCIA MAYOR A 50 W), PRUEBA DE SEGURIDAD ELÉCTRICA DE BAJA FRECUENCIA. | 1
19 | CALIBRACIÓN DE ELECTRO CAUTERIO | POTENCIA, PRUEBA DE SEGURIDAD ELECTRICA DE ALTA FRECUENCIA (POTENCIA MAYOR A 50 W), PRUEBA DE SEGURIDAD ELÉCTRICA DE BAJA FRECUENCIA. | 1
20 | CALIBRACIÓN DE ELECTROCARDIÓGRAFO | AMPLITUD, FRECUENCIA CARDIACA, SEGURIDAD ELECTRICA. | 1
21 | CALIBRACIÓN DE ESPIROMETRO | VOLUMEN | 1
22 | CALIBRACIÓN DE IMPEDANCIOMETRO | IMPEDANCIA ACÚSTICA | 1
23 | CALIBRACIÓN DE INCUBADORA NEONATAL | TEMPERATURA, FLUJO DE AIRE, NIVEL DE RUIDO, HUMEDAD RELATIVA. (MEDICIONES REALIZADAS DURANTE 2 HORAS) | 1
24 | CALIBRACIÓN DE INCUBADORAS | TEMPERATURA °C | 1
25 | CALIBRACIÓN DE MAQUINA DE ANESTESIA | VOLUMEN CORRIENTE, VOLUMEN MINUTO, FRECUENCIA RESPIRATORIA, PRESIÓN, FLUJO, TIEMPO INSPIRATORIO Y ESPIRATORIO SE REALIZA CALIBRACIÓN SOLO A LOS PARÁMETROS QUE EL EQUIPOS BAJO PRUEBA PERMITA PROGRAMAR Y LOS QUE PERMITA LEER EN PANTALLA ( PRUEBA DE SEGURIDAD ELÉCTRICA ). | 1
26 | CALIBRACIÓN DE MARCAPASOS | FRECUENCIA DE PULSO, AMPLITUD DE PULSO, ANCHO DE PULSO | 1
27 | CALIBRACIÓN DE MONITOR FETAL | FRECUENCIA CARDIACA, PRESION UTERINA, SEGURIDAD ELECTRICA | 1
28 | CALIBRACIÓN DE MONITOR SIGNOS VITALES BASICO | FRECUENCIA CARDIACA, PRESION NO INVASIVA, SATURACIÓN DE OXIGENO, FRECUENCIA RESPIRATORIA, SEGURIDAD ELECTRICA | 1
29 | CALIBRACIÓN DE MONITOR SIGNOS VITALES CON PRESION INVASIVA | FRECUENCIA CARDIACA, PRESION NO INVASIVA, PRESIÓN INVASIVA, SATURACIÓN DE OXIGENO, FRECUENCIA RESPIRATORIA, SEGURIDAD ELECTRICA | 1
30 | CALIBRACIÓN DE MONITOR SIGNOS VITALES CON PRESION INVASIVA Y GASTO CARDIACO | FRECUENCIA CARDIACA, PRESION NO INVASIVA, PRESIÓN INVASIVA, GASTO CARDIACO, SATURACIÓN DE OXIGENO, FRECUENCIA RESPIRATORIA, SEGURIDAD ELECTRICA | 1
31 | CALIBRACIÓN DE OXÍMETRO PORTATIL | SATURACIÓN DE OXIGENO | 1
32 | CALIBRACIÓN DE PIPETAS | VOLUMEN | 1
33 | CALIBRACIÓN DE RAYOS X ARCO EN "C" | KVP, DOSIS, TASA DE DOSIS, TIEMPO DE EXPOSICIÓN, HVL. | 1
34 | CALIBRACIÓN DE RAYOS X FIJO / PORTATIL / PANOREX / PERIAPICAL | KVP, DOSIS, TASA DE DOSIS, TIEMPO DE EXPOSICIÓN, HVL. | 1
35 | CALIBRACIÓN DE SERVOCUNA | TEMPERATURA °C, SEGURIDAD ELECTRICA | 1
36 | CALIBRACIÓN DE SISTEMA HOLTER DE ECG | FRECUENCIA CARDIACA | 1
37 | CALIBRACION DE GRABADORA DE MAPEO | PRESION | 1
38 | CALIBRACIÓN DE TENSIOMETRO | PRESION | 1
39 | CALIBRACIÓN DE TERMOHIGROMETROS | TEMPERATURA IN Y/O OUT, HUMEDAD RELATIVA | 1
40 | CALIBRACION DE MONITOR DE PRESION NO INVASIVA (NIBP) | PRESION | 1
41 | CALIBRACIÓN DE TERMOMETRO | TEMPERATURA IN Y/O OUT | 1
42 | CALIBRACIÓN DE VENTILADOR | VOLUMEN CORRIENTE, VOLUMEN MINUTO, FRECUENCIA RESPIRATORIA, PRESIÓN, FLUJO, TIEMPO INSPIRATORIO Y ESPIRATORIO, SEGURIDAD ELECTRICA | 1
43 | CALIFICACION DE CONGELADOR | TEMPERATURA °C, CALIFICACION | 1
44 | CALIFICACION DE NEVERA | TEMPERATURA °C, CALIFICACION | 1
45 | CALIFICACION DE NEVERAS PORTATILES | TEMPERATURA °C, CALIFICACION | 1
46 | CALIBRACION DE MULTIMETRO | VOLTAJE,CORRIENTE RESISTENCIA | 1
47 | CALIBRACION DE PISTOLA LASER | TEMPERATURA | 1
VALOR TOTAL