## LA COSTA_G1
GRUPO 1 - MANTENIMIENTO PREVENTIVO Y CORRECTIVO A TODO COSTO EN SITIO DE EQUIPOS DE AIRES ACONDICONADOS INDUSTRIALES NEVERAS Y LAVADORAS DE DIFERENTES MARCAS..
LOTE 1.1 AIRE INDUSTRIAL - UNIDAD DE VENTILACION MECANICA Y UNIDAD DE CONDENSADO CAPACIDAD DE 5 TONELADAS |  |  |  | BARRANQUILLA (ATLANTICO) - ESM BASPC 2 |  | SANTA MARTA (MAGDALENA)- ESM BICOR |  | VALLEDUPAR (CESAR) - ESM BASPC 10 |  | MALAMBO (ATLANTICO)- ESM BIVER
ITEM | DESCRIPCION DEL SERVICIO DE MANTENIMIENTO CORRECTIVO EN SITIO A TODO COSTO | MEDIDA | CANT. | PRECIO DE REFERENCIA IVA INCLUIDO (CUASO APLICA ) | PRECIO A OFERTAR IVA INCLUIDO (CUANDO APLIQUE) | PRECIO DE REFERENCIA IVA INCLUIDO (CUASO APLICA ) | PRECIO A OFERTAR IVA INCLUIDO (CUANDO APLIQUE) | PRECIO DE REFERENCIA IVA INCLUIDO (CUASO APLICA ) | PRECIO A OFERTAR IVA INCLUIDO (CUANDO APLIQUE) | PRECIO DE REFERENCIA IVA INCLUIDO (CUASO APLICA ) | PRECIO A OFERTAR IVA INCLUIDO (CUANDO APLIQUE)
1.1.1 | SERVICIO DE MANTENIMIENTO PREVENTIVO A TODO COSTO EN SITIO QUE MANO DE OBRA, INSUMOS NECESARIOS PARA REALIZAR TODAS LAS RUTINAS PROPIAS ASI: - LIMPIEZA DE SERPENTÍN UNIDAD EXTERNA | SERVICIO | 1 | 1437500 | 1369047.619 | 1581250 | 1505952.381 | 1739375 | 1656547.619 | 1913312.5 | 1822202.381
- LIMPIEZA SERPENTÍN UNIDAD INTERNA
- LUBRICACIÓN DE BUJES/RODAMIENTOS DE MOTORES Y/O PARTES MOVILES
- REVISION Y AJUSTE / REPARACION DE CUBIERTA / TAPA
- REVISIÓN Y AJUSTE DE SENSORES DE TEMPERATURA Y/O TERMOSTATO
- REVISION Y AJUSTE DE CONEXION EN LAS BORNERAS
- TOMA MEDIDAS DE VOLTAJE
- TOMA MEDIDAS DE AMPERAJE DURANTE LAS DIFERENTES ETAPAS DEL CICLO
- REVISIÓN Y AJUSTE DE LOS CONTACTORES
- REVISIÓN Y MEDICION DE CAPACITORES
- MEDICION PRESIÓN DEL REFRIGERANTE EN ALTA Y BAJA
- REVISION DE NIVELES DE ACEITE (APLICA CON VIDRIO NIVEL DEL COMPRESOR)
- REVISION Y BARRIDO MANGUERA DE DESAGUE - LIMPIEZA GENERAL Y PROFUNDA DE LAS UNIDADES CON PRODUCTOS EXCLUSIVOS PARA LAVADO DE SERPENTINES SIN MALTRATAR LAS LAMINAS DE ALUMINIO,PEINADO / BARRIDO DE LAS LAMINAS DE ALUMINIO (DISIPADORAS DE CALOR) PARA MEJORAR EL RENDIMIENTO DE LAS UNIDADES - Y LAS DEMAS ACTIVIDADES RECOMENDADAS POR EL FABRICANTE.
1.1.2 | • Mantenimiento correctivo a todo costo en sitio que incluye remplazo del blower | SERVICIO | 1 | 1810887.8645 | 1724655.1091 | 1945073.7474 | 1852451.188 | 2041570 | 1944352.381 | 2232087 | 2125797.1429
1.1.3 | • Mantenimiento correctivo a todo costo en sitio que incluye pesa(s) y balanceo del blower | SERVICIO | 1 | 1057280.2257 | 1006933.5483 | 1135624.1604 | 1081546.8194 | 1219773.3413 | 1161688.8965 | 1310157.9344 | 1247769.4613
1.1.4 | • Mantenimiento correctivo a todo costo en sitio que incluye reparación de fugas en el serpentín, tuberia racores y valvulas, con el metodo de deteccion por medio de nitrogeno, realizando barrido y vacio | SERVICIO | 1 | 1140151.3978 | 1085858.4741 | 1224636.0448 | 1166320.0427 | 1312672 | 1250163.8095 | 1379464 | 1313775.2381
1.1.5 | • Mantenimiento correctivo a todo costo en sitio que incluye remplazo del serpentín | SERVICIO | 1 | 1200000 | 1142857.1429 | 1609080 | 1532457.1429 | 1769988 | 1685702.8571 | 1946986.8 | 1854273.1429
1.1.6 | • Mantenimiento correctivo a todo costo en sitio que incluye remplazo Transformador | SERVICIO | 1 | 1353536.1006 | 1289082.0006 | 1453832.4471 | 1384602.3305 | 1560900 | 1486571.4286 | 1677271.5677 | 1597401.493
1.1.7 | • Mantenimiento correctivo a todo costo en sitio que incluye remplazo de terminales y empalmes | SERVICIO | 1 | 637215.9178 | 606872.3027 | 684433.2979 | 651841.2361 | 728420 | 693733.3333 | 789623.6687 | 752022.5416
1.1.8 | • Mantenimiento correctivo a todo costo en sitio que incluye reparación de control de temperatura digital con su respectivo cableado | SERVICIO | 1 | 682640 | 650133.3333 | 750904 | 715146.6667 | 825994.4 | 786661.3333 | 908593.84 | 865327.4667
1.1.9 | • Mantenimiento correctivo a todo costo en sitio que incluye reparación de control de temperatura análogo con su respectivo cableado | SERVICIO | 1 | 971483.8332 | 925222.6983 | 1043470.2982 | 993781.2364 | 1109465.75 | 1056634.0476 | 1180430.625 | 1124219.6429
1.1.10 | • Mantenimiento correctivo a todo costo en sitio que incluye remplazo de control de temperatura digital con su respectivo cableado | SERVICIO | 1 | 1005675 | 957785.7143 | 1106242.5 | 1053564.2857 | 1216866.75 | 1158920.7143 | 1338553.425 | 1274812.7857
1.1.11 | • Mantenimiento correctivo a todo costo en sitio que incluye remplazo de Tornilleria total del equipo | SERVICIO | 1 | 543132.8747 | 517269.4045 | 728420 | 693733.3333 | 626606.8212 | 596768.4012 | 673038.0725 | 640988.6405
1.1.12 | • Mantenimiento correctivo a todo costo en sitio que incluye remplazo de filtro tipo guata x 3 cm espesor | SERVICIO | 1 | 132000 | 125714.2857 | 176998.8 | 168570.2857 | 194698.68 | 185427.3143 | 214168.548 | 203970.0457
1.1.13 | • Mantenimiento correctivo a todo costo en sitio que incluye remplazo de filtro tipo HEPA uso hospitalario - Quirófanos | SERVICIO | 1 | 429000 | 408571.4286 | 575246.1 | 547853.4286 | 519090 | 494371.4286 | 570999 | 543808.5714
1.1.14 | • Mantenimiento correctivo a todo costo en sitio que incluye remplazo de 1metro de manto térmico aislante para ductos de ventilación con su respectivo empalme | SERVICIO | 1 | 643632 | 612982.8571 | 707995.2 | 674281.1429 | 778794.72 | 741709.2571 | 856674.192 | 815880.1829
1.1.15 | • Mantenimiento correctivo a todo costo en sitio que incluye remplazo de tramo de 1 metro de ducto en lamina zincada y/o icopor de alta densidad y/o ducto circular todos con su manto térmico | SERVICIO | 1 | 1069333.9765 | 1018413.3109 | 1153174 | 1098260.9524 | 1233679.6298 | 1174932.9808 | 1325094.6719 | 1261994.9256
1.1.16 | • Mantenimiento correctivo a todo costo en sitio que incluye Remplazo de sistema carrier por sistema de calidad de aire (FILTROS HEPA-CARBON ACTIVADO) para quirofanos. | SERVICIO | 1 | 1462800 | 1393142.8571 | 1609080 | 1532457.1429 | 1769988 | 1685702.8571 | 1946986.8 | 1854273.1429
1.1.17 | • Mantenimiento correctivo a todo costo en sitio que incluye Remplazo de rodamientos | SERVICIO | 1 | 1108039.1897 | 1055275.4188 | 1199385 | 1142271.4286 | 1259219.5 | 1199256.6667 | 1353560.45 | 1289105.1905
1.1.18 | • Mantenimiento correctivo a todo costo en sitio que incluye Remplazo de correas | SERVICIO | 1 | 944199.8957 | 899237.9959 | 1118645 | 1065376.1905 | 1089313.7256 | 1037441.6434 | 1170031.3265 | 1114315.549
1.1.19 | • Mantenimiento correctivo a todo costo en sitio que incluye Remplazo de capacitor de arranque | SERVICIO | 1 | 580897.4834 | 553235.6985 | 629999.5 | 599999.5238 | 661308.25 | 629817.381 | 708258.375 | 674531.7857
1.1.20 | • Mantenimiento correctivo a todo costo en sitio que incluye Remplazo de relay | SERVICIO | 1 | 485506.7511 | 462387.382 | 521193 | 496374.2857 | 547631.5 | 521553.8095 | 598084.85 | 569604.619
1.1.21 | • Mantenimiento correctivo a todo costo en sitio que incluye Remplazo de tuberia 1/2" o 5/16" de cobre por metro lineal | SERVICIO | 1 | 77000 | 73333.3333 | 103249.3 | 98332.6667 | 93170 | 88733.3333 | 124931.653 | 118982.5267
1.1.22 | • Mantenimiento correctivo a todo costo en sitio que incluye Remplazo de bobinado de motor | SERVICIO | 1 | 1011014.5428 | 962870.9931 | 1005675 | 957785.7143 | 1106242.5 | 1053564.2857 | 1216866.75 | 1158920.7143
1.1.23 | • Mantenimiento correctivo a todo costo en sitio que incluye Remplazo de Chasis | SERVICIO | 1 | 1701292.3451 | 1620278.4239 | 1878992.5 | 1789516.6667 | 1962763.5113 | 1869298.5822 | 2108203.3035 | 2007812.67
1.1.24 | • Mantenimiento correctivo a todo costo en sitio que incluye Remplazo de motor de 1 Hp | SERVICIO | 1 | 2124178.7672 | 2023027.3974 | 2212485 | 2107128.5714 | 2433733.5 | 2317841.4286 | 2632234.6698 | 2506890.1618
1.1.25 | • Mantenimiento correctivo a todo costo en sitio que incluye Remplazo de motor de 1.5 Hp | SERVICIO | 1 | 2145440 | 2043276.1905 | 2359984 | 2247603.8095 | 2595982.4 | 2472364.1905 | 2855580.64 | 2719600.6095
1.1.29 | • Mantenimiento correctivo a todo costo en sitio que incluye Remplazo de motor de 3/4 Hp | SERVICIO | 1 | 2266430.019 | 2158504.78 | 2399790 | 2285514.2857 | 2575485 | 2452842.8571 | 2808509.2295 | 2674770.6947
1.1.30 | • Mantenimiento correctivo a todo costo en sitio que incluye Remplazo de Tablero de Control electrico | SERVICIO | 1 | 850000 | 809523.8095 | 1139765 | 1085490.4762 | 1253741.5 | 1194039.5238 | 1379115.65 | 1313443.4762
1.1.31 | • Mantenimiento correctivo a todo costo en sitio que incluye Remplazo de dos (02) chumaceras | SERVICIO | 1 | 686204.0364 | 653527.6537 | 750904 | 715146.6667 | 791666.5516 | 753968.1443 | 850328.6461 | 809836.8058
1.1.38 | • Mantenimiento correctivo a todo costo en sitio que incluye Remplazo de unidad completa de ventilacion / Fan coil / manejadora | SERVICIO | 1 | 1670000 | 1590476.1905 | 2239303 | 2132669.5238 | 2020700 | 1924476.1905 | 2709556.63 | 2580530.1238
1.1.39 | • Mantenimiento correctivo a todo costo en sitio que incluye Remplazo de capacitor de arranque | SERVICIO | 1 | 510372.7058 | 486069.2436 | 535969 | 510446.6667 | 585337.5 | 557464.2857 | 632442.4061 | 602326.1011
1.1.40 | • Mantenimiento correctivo a todo costo en sitio que incluye Remplazo de unidad compresor | SERVICIO | 1 | 4388400 | 4179428.5714 | 4827240 | 4597371.4286 | 5309964 | 5057108.5714 | 5840960.4 | 5562819.4286
1.1.41 | • Mantenimiento correctivo a todo costo en sitio que incluye Remplazo de contactor | SERVICIO | 1 | 492110.3 | 468676.4762 | 541321.33 | 515544.1238 | 595453.463 | 567098.5362 | 654998.8093 | 623808.3898
1.1.42 | • Mantenimiento correctivo a todo costo en sitio que incluye Remplazo de tarjeta de control | SERVICIO | 1 | 1029811.2 | 980772.5714 | 1132792.32 | 1078849.8286 | 1246071.552 | 1186734.8114 | 1370678.7072 | 1305408.2926
1.1.43 | • Mantenimiento correctivo a todo costo en sitio que incluye Remplazo de motor y ventilador | SERVICIO | 1 | 1810215 | 1724014.2857 | 1991236.5 | 1896415.7143 | 2190360.15 | 2086057.2857 | 2409396.165 | 2294663.0143
1.1.44 | • Mantenimiento correctivo a todo costo en sitio que incluye Remplazo de capacitor de 60uF ±10 =>380V | SERVICIO | 1 | 99000 | 94285.7143 | 132749.1 | 126427.7143 | 119790 | 114085.7143 | 160626.411 | 152977.5343
1.1.45 | • Mantenimiento correctivo a todo costo en sitio que incluye Remplazo de capacitor de 40uF ±10 =>380V | SERVICIO | 1 | 88000 | 83809.5238 | 117999.2 | 112380.1905 | 106480 | 101409.5238 | 142779.032 | 135980.0305
1.1.46 | • Mantenimiento correctivo a todo costo en sitio que incluye Remplazo de capacitor de 6uF ±10 => 380V | SERVICIO | 1 | 33000 | 31428.5714 | 44249.7 | 42142.5714 | 39930 | 38028.5714 | 53542.137 | 50992.5114
1.1.47 | • Mantenimiento correctivo a todo costo en sitio que incluye Remplazo de capacitor de 20uF ±10 =>380V | SERVICIO | 1 | 27500 | 26190.4762 | 36874.75 | 35118.8095 | 33275 | 31690.4762 | 44618.4475 | 42493.7595
1.1.48 | • Mantenimiento correctivo a todo costo en sitio que incluye Remplazo de capacitor de 80uF ±10 => 380V | SERVICIO | 1 | 201135 | 191557.1429 | 221248.5 | 210712.8571 | 243373.35 | 231784.1429 | 267710.685 | 254962.5571
1.1.49 | • Mantenimiento correctivo a todo costo en sitio que incluye Remplazo de válvula de carga | SERVICIO | 1 | 165000 | 157142.8571 | 221248.5 | 210712.8571 | 243373.35 | 231784.1429 | 267710.685 | 254962.5571
1.1.50 | • Mantenimiento correctivo a todo costo en sitio que incluye Remplazo de filtro | SERVICIO | 1 | 132000 | 125714.2857 | 176998.8 | 168570.2857 | 159720 | 152114.2857 | 214168.548 | 203970.0457
1.1.51 | • Mantenimiento correctivo a todo costo en sitio que incluye Remplazo de chasis de la unidad de condensado | SERVICIO | 1 | 1649307 | 1570768.5714 | 1814237.7 | 1727845.4286 | 1885627.8034 | 1795836.0032 | 2008076.725 | 1912454.0238
1.1.52 | • Mantenimiento correctivo a todo costo en sitio que incluye Remplazo de serpentin | SERVICIO | 1 | 1200000 | 1142857.1429 | 1609080 | 1532457.1429 | 1452000 | 1382857.1429 | 1946986.8 | 1854273.1429
1.1.53 | • Mantenimiento correctivo a todo costo en sitio que incluye Remplazo corazas y/o espumas termica, aislantes - rubatex x 1,5 mts | SERVICIO | 1 | 705042.4176 | 671468.9691 | 1016950 | 968523.8095 | 1118645 | 1065376.1905 | 1230509.5 | 1171913.8095
1.1.55 | • Mantenimiento correctivo a todo costo en sitio que incluye Remplazo de Protector del ventilador | SERVICIO | 1 | 898700 | 855904.7619 | 988570 | 941495.2381 | 1062271.9929 | 1011687.6122 | 1140985.815 | 1086653.1571
1.1.56 | • Mantenimiento correctivo a todo costo en sitio que incluye Remplazo de temporizador | SERVICIO | 1 | 482724 | 459737.1429 | 530996.4 | 505710.8571 | 584096.04 | 556281.9429 | 642505.644 | 611910.1371
1.1.57 | • Mantenimiento correctivo a todo costo en sitio que incluye Remplazo todos los terminales encasuplados / recubiertos | SERVICIO | 1 | 132000 | 125714.2857 | 176998.8 | 168570.2857 | 159720 | 152114.2857 | 214168.548 | 203970.0457
1.1.58 | • Mantenimiento correctivo a todo costo en sitio que incluye remplazo el cableado alimentacion y señales del circuito electrico de la unidad tramo por 2mts | SERVICIO | 1 | 77000 | 73333.3333 | 103249.3 | 98332.6667 | 93170 | 88733.3333 | 124931.653 | 118982.5267
1.1.60 | • Mantenimiento correctivo a todo costo en sitio que incluye tratamiento para el oxido en el chasis | SERVICIO | 1 | 482724 | 459737.1429 | 530996.4 | 505710.8571 | 584096.04 | 556281.9429 | 642505.644 | 611910.1371
1.1.61 | • Mantenimiento correctivo a todo costo en sitio que incluye Remplazo del 100% de la totalidad del gas Refrigerante ref R22 | SERVICIO | 1 | 286000 | 272380.9524 | 383497.4 | 365235.619 | 346060 | 329580.9524 | 464031.854 | 441935.099
1.1.62 | • Mantenimiento correctivo a todo costo en sitio que incluye Remplazo del 40 % de la totalidad del gas Refrigerante ref R22 | SERVICIO | 1 | 429088 | 408655.2381 | 471996.8 | 449520.7619 | 425920 | 405638.0952 | 571116.128 | 543920.1219
1.1.63 | • Mantenimiento correctivo a todo costo en sitio que incluye Remplazo del 30% de la totalidad del gas Refrigerante ref R22 | SERVICIO | 1 | 388861 | 370343.8095 | 427747.1 | 407378.1905 | 385990 | 367609.5238 | 517573.991 | 492927.6105
1.1.64 | • Mantenimiento correctivo a todo costo en sitio que incluye Remplazo del 20% de la totalidad del gas Refrigerante ref R22 | SERVICIO | 1 | 308407 | 293720.9524 | 339247.7 | 323093.0476 | 306130 | 291552.381 | 410489.717 | 390942.5876
1.1.65 | • Mantenimiento correctivo a todo costo en sitio que incluye Remplazo del 10% de la totalidad del gas Refrigerante ref R22 | SERVICIO | 1 | 281589 | 268180 | 309747.9 | 294998 | 279510 | 266200 | 374794.959 | 356947.58
1.1.66 | • Mantenimiento correctivo a todo costo en sitio que incluye Remplazo del 100% de la totalidad del gas Refrigerante ref R410 | SERVICIO | 1 | 750904 | 715146.6667 | 825994.4 | 786661.3333 | 908593.84 | 865327.4667 | 999453.224 | 951860.2133
1.1.67 | • Mantenimiento correctivo a todo costo en sitio que incluye Remplazo del 40 % de la totalidad del gas Refrigerante ref R410 | SERVICIO | 1 | 388861 | 370343.8095 | 427747.1 | 407378.1905 | 385990 | 367609.5238 | 517573.991 | 492927.6105
1.1.68 | • Mantenimiento correctivo a todo costo en sitio que incluye Remplazo del 30% de la totalidad del gas Refrigerante ref R410 | SERVICIO | 1 | 362043 | 344802.8571 | 398247.3 | 379283.1429 | 359370 | 342257.1429 | 481879.233 | 458932.6029
1.1.69 | • Mantenimiento correctivo a todo costo en sitio que incluye Remplazo del 20% de la totalidad del gas Refrigerante ref R410 | SERVICIO | 1 | 308407 | 293720.9524 | 339247.7 | 323093.0476 | 306130 | 291552.381 | 410489.717 | 390942.5876
1.1.70 | • Mantenimiento correctivo a todo costo en sitio que incluye Remplazo del 10% de la totalidad del gas Refrigerante ref R410 | SERVICIO | 1 | 294998 | 280950.4762 | 324497.8 | 309045.5238 | 356947.58 | 339950.0762 | 392642.338 | 373945.0838
1.1.71 | • Mantenimiento correctivo a todo costo en sitio que incluye Remplazo de breacker => 30 amp | SERVICIO | 1 | 132000 | 125714.2857 | 176998.8 | 168570.2857 | 159720 | 152114.2857 | 214168.548 | 203970.0457
|  |  |  | 49761671.8447 | 47392068.4236 | 56220807.1957 | 53543625.9007 | 59071957.692 | 56259007.3257 | 66143221.2806 | 62993544.0767
MANTENIMIENTO PREVENTIVO Y CORRECTIVO A TODO COSTO EN SITIO DE EQUIPOS DE AIRES ACONDICONADOS INDUSTRIALES NEVERAS Y LAVADORAS DE DIFERENTES MARCAS.
[6 empty] | BARRANQUILLA (ATLANTICO) - ESM BASPC 2 |  | MALAMBO (ATLANTICO)- ESM BIVER |  | SANTA MARTA (MAGDALENA)- ESM BICOR |  | BUENA VISTA (GUAJIRA) - ESM GMRON |  | VALLEDUPAR (CESAR) - ESM BASPC 10 |  | LA MATA (CESAR) - ESM BAEEV 03
ITEM | DATOS TECNICOS DEL EQUIPO | DESCRIPCION DEL SERVICIO DE MANTENIMIENTO CORRECTIVO EN SITIO A TODO COSTO |  | CLASIFICACION | CANT. | PRECIO DE REFERENCIA IVA INCLUIDO (CUASO APLICA ) | PRECIO A OFERTAR IVA INCLUIDO (CUANDO APLIQUE) | PRECIO DE REFERENCIA IVA INCLUIDO (CUASO APLICA ) | PRECIO A OFERTAR IVA INCLUIDO (CUANDO APLIQUE) | PRECIO DE REFERENCIA IVA INCLUIDO (CUASO APLICA ) | PRECIO A OFERTAR IVA INCLUIDO (CUANDO APLIQUE) | PRECIO DE REFERENCIA IVA INCLUIDO (CUASO APLICA ) | PRECIO A OFERTAR IVA INCLUIDO (CUANDO APLIQUE) | PRECIO DE REFERENCIA IVA INCLUIDO (CUASO APLICA ) | PRECIO A OFERTAR IVA INCLUIDO (CUANDO APLIQUE) | PRECIO DE REFERENCIA IVA INCLUIDO (CUASO APLICA ) | PRECIO A OFERTAR IVA INCLUIDO (CUANDO APLIQUE)
1.1.72 | AIRE ACONDICIONADO DE 36000 BTU CUALQUIER MARCA | SERVICIO DE MANTENIMIENTO PREVENTIVO A TODO COSTO EN SITIO QUE MANO DE OBRA, INSUMOS NECESARIOS PARA REALIZAR TODAS LAS RUTINAS PROPIAS ASI: - LIMPIEZA DE SERPENTÍN UNIDAD EXTERNA |  | SERVICIO | 1 | 1005660 | 957771.4286 | 1055943 | 1005660 | 1051785.5 | 1001700.4762 | 1104374.775 | 1051785.5 | 1102638.8125 | 1050132.2024 | 1157770.7531 | 1102638.8125
- LIMPIEZA SERPENTÍN UNIDAD INTERNA
- LUBRICACIÓN DE BUJES/RODAMIENTOS DE MOTORES Y/O PARTES MOVILES
- REVISION Y AJUSTE / REPARACION DE CUBIERTA / TAPA
- REVISIÓN Y AJUSTE DE SENSORES DE TEMPERATURA Y/O TERMOSTATO
- REVISION Y AJUSTE DE CONEXION EN LAS BORNERAS
- TOMA MEDIDAS DE VOLTAJE
- TOMA MEDIDAS DE AMPERAJE DURANTE LAS DIFERENTES ETAPAS DEL CICLO
- REVISIÓN Y AJUSTE DE LOS CONTACTORES
- REVISIÓN Y MEDICION DE CAPACITORES
- MEDICION PRESIÓN DEL REFRIGERANTE EN ALTA Y BAJA
- REVISION DE NIVELES DE ACEITE (APLICA CON VIDRIO NIVEL DEL COMPRESOR)
- REVISION Y BARRIDO MANGUERA DE DESAGUE, INCLUYE REMPLAZO DE CINTA VINILO - LIMPIEZA GENERAL Y PROFUNDA DE LAS UNIDADES CON PRODUCTOS EXCLUSIVOS PARA LAVADO DE SERPENTINES SIN MALTRATAR LAS LAMINAS DE ALUNIMIO,PEINADO / BARRIDO DE LAS LAMINAS DE ALUMINIO (DISIPADORAS DE CALOR) PARA MEJORAR EL RENDIMIENTO DE LAS UNIDADES - Y LAS DEMAS ACTIVIDADES RECOMENDADAS POR EL FABRICANTE.
1.1.73 |  | - SERVICIO DE MANTENIMIENTO PREDICTIVO A TODO COSTO EN SITIO QUE CORRESPONDIENTE A TRATAMIENTO PARA REMOVER O POR OXIDO, DETENER OXIDACION Y CON SU RESPECTIVA PINTURA ANTICORROSIVA CON ACABADO EN ESMALTE |  | SERVICIO | 1 | 642505 | 611909.5238 | 674630.25 | 642505 | 708361.7625 | 674630.25 | 743779.8506 | 708361.7625 | 780968.8432 | 743779.8506 | 820017.2853 | 780968.8432
1.1.74 |  | - Mantenimiento correctivo a todo costo en sitio que incluye reparación de fugas en el serpentín, tuberia racores y valvulas, con el metodo de deteccion por medio de nitrogeno, realizando barrido y vacio |  | SERVICIO | 1 | 449753.5 | 428336.6667 | 472241.175 | 449753.5 | 495853.2338 | 472241.175 | 520645.8954 | 495853.2338 | 546678.1902 | 520645.8954 | 574012.0997 | 546678.1902
1.1.75 |  | - SERVICIO DE MANTENIMIENTO CORRECTIVO A TODO COSTO EN SITIO CORRESPONDIENTE A CARGA DE GAS REFRIGERANTE DE ACUERDO A LA FICHA DE LA UNIDAD CON SUS RESPECTIVOS ACCESORIOS (KIT - "TUERCAS-VALVULAS-GUSANILLO" |  | SERVICIO | 1 | 591104.6 | 562956.7619 | 620659.83 | 591104.6 | 651692.8215 | 620659.83 | 684277.4626 | 651692.8215 | 718491.3357 | 684277.4626 | 754415.9025 | 718491.3357
1.1.76 |  | - MANTENIMIENTO CORRECTIVO A TODO COSTO EN SITIO QUE INCLUYE RECARGA DEL 30% DE LA TOTALIDAD DEL GAS REFRIGERANTE REF R410A |  | SERVICIO | 1 | 346952.7 | 330431.1429 | 364300.335 | 346952.7 | 382515.3518 | 364300.335 | 401641.1193 | 382515.3518 | 421723.1753 | 401641.1193 | 442809.3341 | 421723.1753
1.1.77 |  | - MANTENIMIENTO CORRECTIVO A TODO COSTO EN SITIO QUE INCLUYE RECARGA DEL 20% DE LA TOTALIDAD DEL GAS REFRIGERANTE REF R410A |  | SERVICIO | 1 | 282702.2 | 269240.1905 | 296837.31 | 282702.2 | 311679.1755 | 296837.31 | 327263.1343 | 311679.1755 | 343626.291 | 327263.1343 | 360807.6055 | 343626.291
1.1.78 |  | - MANTENIMIENTO CORRECTIVO A TODO COSTO EN SITIO QUE INCLUYE RECARGA DEL 10% DE LA TOTALIDAD DEL GAS REFRIGERANTE REF R410A |  | SERVICIO | 1 | 257002 | 244763.8095 | 269852.1 | 257002 | 283344.705 | 269852.1 | 297511.9402 | 283344.705 | 312387.5373 | 297511.9403 | 328006.9141 | 312387.5373
1.1.79 |  | - MANTENIMIENTO CORRECTIVO A TODO COSTO EN SITIO QUE INCLUYE REMPLAZO DEL 100% DE LA TOTALIDAD DEL GAS REFRIGERANTE REF R410A |  | SERVICIO | 1 | 462603.6 | 440574.8571 | 485733.78 | 462603.6 | 510020.469 | 485733.78 | 535521.4925 | 510020.469 | 562297.5671 | 535521.4925 | 590412.4454 | 562297.5671
1.1.80 |  | - MANTENIMIENTO CORRECTIVO A TODO COSTO EN SITIO QUE INCLUYE RECARGA DEL 30% DE LA TOTALIDAD DEL GAS REFRIGERANTE REF R22 |  | SERVICIO | 1 | 244151.9 | 232525.619 | 256359.495 | 244151.9 | 269177.4697 | 256359.495 | 282636.3432 | 269177.4697 | 296768.1604 | 282636.3432 | 311606.5684 | 296768.1604
1.1.81 |  | - MANTENIMIENTO CORRECTIVO A TODO COSTO EN SITIO QUE INCLUYE RECARGA DEL 20% DE LA TOTALIDAD DEL GAS REFRIGERANTE REF R22 |  | SERVICIO | 1 | 218451.7 | 208049.2381 | 229374.285 | 218451.7 | 240842.9992 | 229374.285 | 252885.1492 | 240842.9992 | 265529.4067 | 252885.1492 | 278805.877 | 265529.4067
1.1.82 |  | - MANTENIMIENTO CORRECTIVO A TODO COSTO EN SITIO QUE INCLUYE RECARGA DEL 10% DE LA TOTALIDAD DEL GAS REFRIGERANTE REF R22 |  | SERVICIO | 1 | 192751.5 | 183572.8571 | 202389.075 | 192751.5 | 212508.5287 | 202389.075 | 223133.9552 | 212508.5287 | 234290.6529 | 223133.9552 | 246005.1856 | 234290.6529
1.1.83 |  | - MANTENIMIENTO CORRECTIVO A TODO COSTO EN SITIO QUE INCLUYE REMPLAZO DEL 100% DE LA TOTALIDAD DEL GAS REFRIGERANTE REF R22 |  | SERVICIO | 1 | 424053.3 | 403860.2857 | 445255.965 | 424053.3 | 467518.7632 | 445255.965 | 490894.7014 | 467518.7632 | 515439.4365 | 490894.7014 | 541211.4083 | 515439.4365
1.1.84 |  | - SERVICIO DE MANTENIMIENTO CORRECTIVO A TODO COSTO EN SITIO QUE INCLUYE REMPLAZO DE TARJETA DE CONTROL CON SU RESPECTIVO CONTROL REMPOTO (AIRE CONVENCIONAL) |  | SERVICIO | 1 | 578254.5 | 550718.5714 | 607167.225 | 578254.5 | 637525.5862 | 607167.225 | 669401.8656 | 637525.5862 | 702871.9588 | 669401.8656 | 738015.5568 | 702871.9588
1.1.85 |  | - SERVICIO DE MANTENIMIENTO CORRECTIVO A TODO COSTO EN SITIO QUE INCLUYE REMPLAZO DE TARJETA DE CONTROL - UNIDAD CONDENSADORA (AIRE INVERTER) |  | SERVICIO | 1 | 976607.6 | 930102.4762 | 1025437.98 | 976607.6 | 1076709.879 | 1025437.98 | 1130545.3729 | 1076709.879 | 1187072.6416 | 1130545.3729 | 1246426.2737 | 1187072.6416
1.1.86 |  | - SERVICIO DE MANTENIMIENTO CORRECTIVO A TODO COSTO EN SITIO QUE INCLUYE REMPLAZO DE TARJETA DE CONTROL - UNIDAD EVAPORADORA CON SU RESPECTIVO CONTROL REMOTO (AIRE INVERTER) |  | SERVICIO | 1 | 976607.6 | 930102.4762 | 1025437.98 | 976607.6 | 1076709.879 | 1025437.98 | 1130545.3729 | 1076709.879 | 1187072.6416 | 1130545.3729 | 1246426.2737 | 1187072.6416
1.1.87 |  | - SERVICIO DE MANTENIMIENTO CORRECTIVO A TODO COSTO EN SITIO QUE INCLUYE REMPLAZO DE VALVULA DE ALTA |  | SERVICIO | 1 | 308402.4 | 293716.5714 | 323822.52 | 308402.4 | 340013.646 | 323822.52 | 357014.3283 | 340013.646 | 374865.0447 | 357014.3283 | 393608.297 | 374865.0447
1.1.88 |  | - SERVICIO DE MANTENIMIENTO CORRECTIVO A TODO COSTO EN SITIO QUE INCLUYE REMPLAZO DE VALVULA DE BAJA |  | SERVICIO | 1 | 371367.89 | 353683.7048 | 389936.2845 | 371367.89 | 409433.0987 | 389936.2845 | 429904.7537 | 409433.0987 | 451399.9913 | 429904.7537 | 473969.9909 | 451399.9913
1.1.89 |  | - SERVICIO DE MANTENIMIENTO CORRECTIVO A TODO COSTO EN SITIO CORESPONDIENTE A REMPLAZO DE CAPACITOR DE ARRANQUE RECOMENDADO POR FABRICANTE 50uF ±10 |  | SERVICIO | 1 | 244151.9 | 232525.619 | 256359.495 | 244151.9 | 269177.4697 | 256359.495 | 282636.3432 | 269177.4697 | 296768.1604 | 282636.3432 | 311606.5684 | 296768.1604
1.1.90 |  | - SERVICIO DE MANTENIMIENTO CORRECTIVO A TODO COSTO EN SITIO DE: REMPLAZO DE MANGUERA PARA DRENAJE X 2MTS |  | SERVICIO | 1 | 154201.2 | 146858.2857 | 161911.26 | 154201.2 | 170006.823 | 161911.26 | 178507.1641 | 170006.823 | 187432.5224 | 178507.1641 | 196804.1485 | 187432.5224
1.1.91 |  | - SERVICIO DE MANTENIMIENTO CORRECTIVO A TODO COSTO EN SITIO DE REMPLAZO DE SENSOR DE TEMPERATURA RECOMENDADO POR FABRICANTE INTERNO |  | SERVICIO | 1 | 269852.1 | 257002 | 283344.705 | 269852.1 | 297511.9402 | 283344.705 | 312387.5373 | 297511.9403 | 328006.9141 | 312387.5373 | 344407.2598 | 328006.9141
1.1.92 |  | - SERVICIO DE MANTENIMIENTO CORRECTIVO A TODO COSTO EN SITIO DE REMPLAZO DE SENSOR DE TEMPERATURA RECOMENDADO POR FABRICANTE EXTERNO |  | SERVICIO | 1 | 357232.78 | 340221.6952 | 375094.419 | 357232.78 | 393849.1399 | 375094.419 | 413541.5969 | 393849.1399 | 421865.6832 | 401776.8412 | 437588.7754 | 416751.2146
1.1.93 |  | - SERVICIO DE MANTENIMIENTO CORRECTIVO A TODO COSTO EN SITIO DEL REMPLAZO DE UNIDAD COMPRESOR CON CARGA REFRIGERANTE Y ACCESORIOS Y CAPILAR RECOMENDADO POR FABRICANTE (AIRE INVERTER) |  | SERVICIO | 1 | 1143658.9 | 1089198.9524 | 1200841.845 | 1143658.9 | 1260883.9372 | 1200841.845 | 1323928.1341 | 1260883.9372 | 1081800.5625 | 1030286.25 | 1135890.5906 | 1081800.5625
1.1.94 |  | - SERVICIO DE MANTENIMIENTO CORRECTIVO A TODO COSTO EN SITIO DEL REMPLAZO DE UNIDAD COMPRESOR CON CARGA REFRIGERANTE Y ACCESORIOS Y CAPILAR RECOMENDADO POR FABRICANTE (AIRE CONVENCIONAL) |  | SERVICIO | 1 | 1143658.9 | 1089198.9524 | 1200841.845 | 1143658.9 | 1260883.9372 | 1200841.845 | 1323928.1341 | 1260883.9372 | 1390124.5408 | 1323928.1341 | 1459630.7679 | 1390124.5408
1.1.95 |  | - SERVICIO DE MANTENIMIENTO CORRECTIVO A TODO COSTO EN SITIO DE: REMPLAZO DE CONTACTOR RECOMENDADO POR FABRICANTE |  | SERVICIO | 1 | 372652.9 | 354907.5238 | 391285.545 | 372652.9 | 410849.8222 | 391285.545 | 431392.3134 | 410849.8222 | 452961.929 | 431392.3134 | 475610.0255 | 452961.929
1.1.96 |  | - SERVICIO DE MANTENIMIENTO CORRECTIVO A TODO COSTO EN SITIO DE: REMPLAZO DE CABLEADO DE UNIDAD CONDENSADORA A LA EVAPORADORA DE ACUERDO A RECOMENDADO POR FABRICANTE (COLORES REGLAMENTARIOS Y CAPACIDAD DE CARGA ) |  | SERVICIO | 1 | 860956.7 | 819958.7619 | 904004.535 | 860956.7 | 943129.8031 | 898218.8601 | 978280.6044 | 931695.8137 | 1046498.2498 | 996664.9998 | 1052561.2848 | 1002439.3188
1.1.97 |  | - SERVICIO DE MANTENIMIENTO CORRECTIVO A TODO COSTO EN SITIO DE: REMPLAZO DE SERPENTIN DE UNIDAD EXTERNA RECOMENDADO POR FABRICANTE |  | SERVICIO | 1 | 1233609.6 | 1174866.2857 | 1295290.08 | 1233609.6 | 1360054.584 | 1295290.08 | 1428057.3132 | 1360054.584 | 1499460.1789 | 1428057.3132 | 1574433.1878 | 1499460.1789
1.1.98 |  | - SERVICIO DE MANTENIMIENTO CORRECTIVO A TODO COSTO EN SITIO DE: REMPLAZO DE SERPENTIN DE UNIDAD INTERNA RECOMENDADO POR FABRICANTE |  | SERVICIO | 1 | 1233609.6 | 1174866.2857 | 1295290.08 | 1233609.6 | 1360054.584 | 1295290.08 | 1428057.3132 | 1360054.584 | 1499460.1789 | 1428057.3132 | 1574433.1878 | 1499460.1789
1.1.99 |  | - SERVICIO DE MANTENIMIENTO CORRECTIVO A TODO COSTO EN SITIO DE: REMPLAZO DE CONTROL REMOTO RECOMENDADO POR FABRICANTE / GENERICO QUE DISPONGA DE TODAS LAS FUNCIONES DEL EQUIPO |  | SERVICIO | 1 | 231301.8 | 220287.4286 | 242866.89 | 231301.8 | 255010.2345 | 242866.89 | 267760.7462 | 255010.2345 | 281148.7835 | 267760.7462 | 295206.2227 | 281148.7835
1.1.100 |  | - SERVICIO DE MANTENIMIENTO CORRECTIVO A TODO COSTO EN SITIO DE: REMPLAZO DE RELAY RECOMENDADO POR FABRICANTE |  | SERVICIO | 1 | 372652.9 | 354907.5238 | 391285.545 | 372652.9 | 410849.8222 | 391285.545 | 431392.3134 | 410849.8222 | 452961.929 | 431392.3134 | 475610.0255 | 452961.929
1.1.101 |  | - SERVICIO DE MANTENIMIENTO CORRECTIVO A TODO COSTO EN SITIO REMPLAZO DE PIE DE AMIGO |  | SERVICIO | 1 | 835256.5 | 795482.381 | 877019.325 | 835256.5 | 920870.2913 | 877019.325 | 966913.8058 | 920870.2912 | 1015259.4961 | 966913.8058 | 1066022.4709 | 1015259.4961
[6 empty] | 16781727.77 | 15982597.8762 | 17620814.1585 | 16781727.77 | 18438825.2578 | 17560785.9598 | 19348760.8318 | 18427391.2684 | 19957870.8155 | 19007496.0147 | 20904132.2867 | 19908697.4159
MANTENIMIENTO PREVENTIVO Y CORRECTIVO A TODO COSTO EN SITIO DE EQUIPOS DE AIRES ACONDICONADOS INDUSTRIALES NEVERAS Y LAVADORAS DE DIFERENTES MARCAS.
[6 empty] | BARRANQUILLA (ATLANTICO) - ESM BASPC 2 |  | MALAMBO (ATLANTICO)- ESM BIVER |  | SANTA MARTA (MAGDALENA)- ESM BICOR |  | BUENA VISTA (GUAJIRA) - ESM GMRON |  | VALLEDUPAR (CESAR) - ESM BASPC 10 |  | LA MATA (CESAR) - ESM BAEEV 03
ITEM | DATOS TECNICOS DEL EQUIPO | DESCRIPCION DEL SERVICIO DE MANTENIMIENTO CORRECTIVO EN SITIO A TODO COSTO |  | CLASIFICACION | CANT. | PRECIO DE REFERENCIA IVA INCLUIDO (CUASO APLICA ) | PRECIO A OFERTAR IVA INCLUIDO (CUANDO APLIQUE) | PRECIO DE REFERENCIA IVA INCLUIDO (CUASO APLICA ) | PRECIO A OFERTAR IVA INCLUIDO (CUANDO APLIQUE) | PRECIO DE REFERENCIA IVA INCLUIDO (CUASO APLICA ) | PRECIO A OFERTAR IVA INCLUIDO (CUANDO APLIQUE) | PRECIO DE REFERENCIA IVA INCLUIDO (CUASO APLICA ) | PRECIO A OFERTAR IVA INCLUIDO (CUANDO APLIQUE) | PRECIO DE REFERENCIA IVA INCLUIDO (CUASO APLICA ) | PRECIO A OFERTAR IVA INCLUIDO (CUANDO APLIQUE) | PRECIO DE REFERENCIA IVA INCLUIDO (CUASO APLICA ) | PRECIO A OFERTAR IVA INCLUIDO (CUANDO APLIQUE)
1.1.102 | AIRE ACONDICIONADO DE 24000 BTU CUALQUIER MARCA | SERVICIO DE MANTENIMIENTO PREVENTIVO A TODO COSTO EN SITIO QUE MANO DE OBRA, INSUMOS NECESARIOS PARA REALIZAR TODAS LAS RUTINAS PROPIAS ASI: - LIMPIEZA DE SERPENTÍN UNIDAD EXTERNA |  | SERVICIO | 1 | 822743.1431 | 783564.8982 | 645346.3579 | 614615.579 | 878045.0687 | 836233.3987 | 921947.3221 | 878045.0687 | 937064.1968 | 892442.0922 | 983917.4067 | 937064.1968
- LIMPIEZA SERPENTÍN UNIDAD INTERNA
- LUBRICACIÓN DE BUJES/RODAMIENTOS DE MOTORES Y/O PARTES MOVILES
- REVISION Y AJUSTE / REPARACION DE CUBIERTA / TAPA
- REVISIÓN Y AJUSTE DE SENSORES DE TEMPERATURA Y/O TERMOSTATO
- REVISION Y AJUSTE DE CONEXION EN LAS BORNERAS
- TOMA MEDIDAS DE VOLTAJE
- TOMA MEDIDAS DE AMPERAJE DURANTE LAS DIFERENTES ETAPAS DEL CICLO
- REVISIÓN Y AJUSTE DE LOS CONTACTORES
- REVISIÓN Y MEDICION DE CAPACITORES
- MEDICION PRESIÓN DEL REFRIGERANTE EN ALTA Y BAJA
- REVISION DE NIVELES DE ACEITE (APLICA CON VIDRIO NIVEL DEL COMPRESOR)
- REVISION Y BARRIDO MANGUERA DE DESAGUE, INCLUYE REMPLAZO DE CINTA VINILO - LIMPIEZA GENERAL Y PROFUNDA DE LAS UNIDADES CON PRODUCTOS EXCLUSIVOS PARA LAVADO DE SERPENTINES SIN MALTRATAR LAS LAMINAS DE ALUNIMIO,PEINADO / BARRIDO DE LAS LAMINAS DE ALUMINIO (DISIPADORAS DE CALOR) PARA MEJORAR EL RENDIMIENTO DE LAS UNIDADES - Y LAS DEMAS ACTIVIDADES RECOMENDADAS POR EL FABRICANTE.
1.1.103 |  | - SERVICIO DE MANTENIMIENTO PREDICTIVO A TODO COSTO EN SITIO QUE CORRESPONDIENTE A TRATAMIENTO PARA REMOVER O POR OXIDO, DETENER OXIDACION Y CON SU RESPECTIVA PINTURA ANTICORROSIVA CON ACABADO EN ESMALTE |  | SERVICIO | 1 | 460000 | 438095.2381 | 388322.5612 | 369831.0107 | 507150 | 483000 | 463050 | 441000 | 559132.875 | 532507.5 | 587089.5188 | 559132.875
1.1.104 |  | - Mantenimiento correctivo a todo costo en sitio que incluye reparación de fugas en el serpentín, tuberia racores y valvulas, con el metodo de deteccion por medio de nitrogeno, realizando barrido y vacio |  | SERVICIO | 1 | 322000 | 306666.6667 | 264925.0742 | 252309.5945 | 355005 | 338100 | 324135 | 308700 | 391393.0125 | 372755.25 | 410962.6631 | 391393.0125
1.1.105 |  | - SERVICIO DE MANTENIMIENTO CORRECTIVO A TODO COSTO EN SITIO CORRESPONDIENTE A CARGA DE GAS REFRIGERANTE DE ACUERDO A LA FICHA DE LA UNIDAD CON SUS RESPECTIVOS ACCESORIOS (KIT - "TUERCAS-VALVULAS-GUSANILLO" |  | SERVICIO | 1 | 423200 | 403047.619 | 374024.3849 | 356213.6999 | 466578 | 444360 | 489906.9 | 466578 | 514402.245 | 489906.9 | 540122.3573 | 514402.245
1.1.106 |  | - MANTENIMIENTO CORRECTIVO A TODO COSTO EN SITIO QUE INCLUYE RECARGA DEL 30% DE LA TOTALIDAD DEL GAS REFRIGERANTE REF R410A |  | SERVICIO | 1 | 248400 | 236571.4286 | 260820 | 248400 | 273861 | 260820 | 250047 | 238140 | 301931.7525 | 287554.05 | 317028.3401 | 301931.7525
1.1.107 |  | - MANTENIMIENTO CORRECTIVO A TODO COSTO EN SITIO QUE INCLUYE RECARGA DEL 20% DE LA TOTALIDAD DEL GAS REFRIGERANTE REF R410A |  | SERVICIO | 1 | 202400 | 192761.9048 | 212520 | 202400 | 223146 | 212520 | 234303.3 | 223146 | 246018.465 | 234303.3 | 258319.3882 | 246018.465
1.1.108 |  | - MANTENIMIENTO CORRECTIVO A TODO COSTO EN SITIO QUE INCLUYE RECARGA DEL 10% DE LA TOTALIDAD DEL GAS REFRIGERANTE REF R410A |  | SERVICIO | 1 | 184000 | 175238.0952 | 165310.4738 | 157438.5465 | 202860 | 193200 | 213003 | 202860 | 223653.15 | 213003 | 234835.8075 | 223653.15
1.1.109 |  | - MANTENIMIENTO CORRECTIVO A TODO COSTO EN SITIO QUE INCLUYE REMPLAZO DEL 100% DE LA TOTALIDAD DEL GAS REFRIGERANTE REF R410A |  | SERVICIO | 1 | 331200 | 315428.5714 | 337367.3851 | 321302.2715 | 365148 | 347760 | 383405.4 | 365148 | 402575.67 | 383405.4 | 422704.4535 | 402575.67
1.1.110 |  | - MANTENIMIENTO CORRECTIVO A TODO COSTO EN SITIO QUE INCLUYE RECARGA DEL 30% DE LA TOTALIDAD DEL GAS REFRIGERANTE REF R22 |  | SERVICIO | 1 | 174800 | 166476.1905 | 183540 | 174800 | 192717 | 183540 | 202352.85 | 192717 | 212470.4925 | 202352.85 | 223094.0171 | 212470.4925
1.1.111 |  | - MANTENIMIENTO CORRECTIVO A TODO COSTO EN SITIO QUE INCLUYE RECARGA DEL 20% DE LA TOTALIDAD DEL GAS REFRIGERANTE REF R22 |  | SERVICIO | 1 | 156400 | 148952.381 | 164220 | 156400 | 172431 | 164220 | 179200.35 | 170667 | 190105.1775 | 181052.55 | 199610.4364 | 190105.1775
1.1.112 |  | - MANTENIMIENTO CORRECTIVO A TODO COSTO EN SITIO QUE INCLUYE RECARGA DEL 10% DE LA TOTALIDAD DEL GAS REFRIGERANTE REF R22 |  | SERVICIO | 1 | 138000 | 131428.5714 | 144900 | 138000 | 152145 | 144900 | 159752.25 | 152145 | 167739.8625 | 159752.25 | 176126.8556 | 167739.8625
1.1.113 |  | - MANTENIMIENTO CORRECTIVO A TODO COSTO EN SITIO QUE INCLUYE REMPLAZO DEL 100% DE LA TOTALIDAD DEL GAS REFRIGERANTE REF R22 |  | SERVICIO | 1 | 303600 | 289142.8571 | 280530.6391 | 267172.0372 | 334719 | 318780 | 305613 | 291060 | 369027.6975 | 351454.95 | 387479.0824 | 369027.6975
1.1.114 |  | - SERVICIO DE MANTENIMIENTO CORRECTIVO A TODO COSTO EN SITIO QUE INCLUYE REMPLAZO DE TARJETA DE CONTROL CON SU RESPECTIVO CONTROL REMPOTO (AIRE CONVENCIONAL) |  | SERVICIO | 1 | 414000 | 394285.7143 | 398827.967 | 379836.159 | 456435 | 434700 | 448000.875 | 426667.5 | 503219.5875 | 479256.75 | 528380.5669 | 503219.5875
1.1.115 |  | - SERVICIO DE MANTENIMIENTO CORRECTIVO A TODO COSTO EN SITIO QUE INCLUYE REMPLAZO DE TARJETA DE CONTROL - UNIDAD CONDENSADORA (AIRE INVERTER) |  | SERVICIO | 1 | 1012000 | 963809.5238 | 731756.9624 | 696911.3928 | 1115730 | 1062600 | 1095113.25 | 1042965 | 1230092.325 | 1171516.5 | 1291596.9412 | 1230092.325
1.1.116 |  | - SERVICIO DE MANTENIMIENTO CORRECTIVO A TODO COSTO EN SITIO QUE INCLUYE REMPLAZO DE TARJETA DE CONTROL - UNIDAD EVAPORADORA CON SU RESPECTIVO CONTROL REMOTO (AIRE INVERTER) |  | SERVICIO | 1 | 1012000 | 963809.5238 | 1062600 | 1012000 | 1115730 | 1062600 | 1095113.25 | 1042965 | 1230092.325 | 1171516.5 | 1291596.9412 | 1230092.325
1.1.117 |  | - SERVICIO DE MANTENIMIENTO CORRECTIVO A TODO COSTO EN SITIO QUE INCLUYE REMPLAZO DE VALVULA DE ALTA |  | SERVICIO | 1 | 220800 | 210285.7143 | 231840 | 220800 | 243432 | 231840 | 238933.8 | 227556 | 268383.78 | 255603.6 | 281802.969 | 268383.78
1.1.118 |  | - SERVICIO DE MANTENIMIENTO CORRECTIVO A TODO COSTO EN SITIO QUE INCLUYE REMPLAZO DE VALVULA DE BAJA |  | SERVICIO | 1 | 265880 | 253219.0476 | 279174 | 265880 | 293132.7 | 279174 | 287716.1175 | 274015.35 | 323178.8018 | 307789.335 | 339337.7418 | 323178.8018
1.1.119 |  | - SERVICIO DE MANTENIMIENTO CORRECTIVO A TODO COSTO EN SITIO CORESPONDIENTE A REMPLAZO DE CAPACITOR DE ARRANQUE RECOMENDADO POR FABRICANTE 35uF ±10 |  | SERVICIO | 1 | 174800 | 166476.1905 | 183540 | 174800 | 192717 | 183540 | 189155.925 | 180148.5 | 212470.4925 | 202352.85 | 223094.0171 | 212470.4925
1.1.120 |  | - SERVICIO DE MANTENIMIENTO CORRECTIVO A TODO COSTO EN SITIO DE: REMPLAZO DE MANGUERA PARA DRENAJE X 2MTS |  | SERVICIO | 1 | 110400 | 105142.8571 | 115920 | 110400 | 121716 | 115920 | 119466.9 | 113778 | 134191.89 | 127801.8 | 140901.4845 | 134191.89
1.1.121 |  | - SERVICIO DE MANTENIMIENTO CORRECTIVO A TODO COSTO EN SITIO DE REMPLAZO DE SENSOR DE TEMPERATURA RECOMENDADO POR FABRICANTE INTERNO |  | SERVICIO | 1 | 193200 | 184000 | 202860 | 193200 | 213003 | 202860 | 209067.075 | 199111.5 | 234835.8075 | 223653.15 | 246577.5979 | 234835.8075
1.1.122 |  | - SERVICIO DE MANTENIMIENTO CORRECTIVO A TODO COSTO EN SITIO DE REMPLAZO DE SENSOR DE TEMPERATURA RECOMENDADO POR FABRICANTE EXTERNO |  | SERVICIO | 1 | 255760 | 243580.9524 | 268548 | 255760 | 281975.4 | 268548 | 276764.985 | 263585.7 | 310877.8785 | 296074.17 | 326421.7724 | 310877.8785
1.1.123 |  | - SERVICIO DE MANTENIMIENTO CORRECTIVO A TODO COSTO EN SITIO DEL REMPLAZO DE UNIDAD COMPRESOR CON CARGA REFRIGERANTE Y ACCESORIOS Y CAPILAR RECOMENDADO POR FABRICANTE (AIRE INVERTER) |  | SERVICIO | 1 | 1012000 | 963809.5238 | 1062600 | 1012000 | 1115730 | 1062600 | 1095113.25 | 1042965 | 1230092.325 | 1171516.5 | 1291596.9412 | 1230092.325
1.4 |  | - SERVICIO DE MANTENIMIENTO CORRECTIVO A TODO COSTO EN SITIO DEL REMPLAZO DE UNIDAD COMPRESOR CON CARGA REFRIGERANTE Y ACCESORIOS Y CAPILAR RECOMENDADO POR FABRICANTE (AIRE CONVENCIONAL) |  | SERVICIO | 1 | 89700 | 85428.5714 | 94185 | 89700 | 98894.25 | 94185 | 97066.8562 | 92444.625 | 109030.9106 | 103838.9625 | 114482.4562 | 109030.9106
1.1.125 |  | - SERVICIO DE MANTENIMIENTO CORRECTIVO A TODO COSTO EN SITIO DE: REMPLAZO DE CONTACTOR RECOMENDADO POR FABRICANTE |  | SERVICIO | 1 | 266800 | 254095.2381 | 280140 | 266800 | 294147 | 280140 | 288711.675 | 274963.5 | 324297.0675 | 308854.35 | 340511.9209 | 324297.0675
1.1.126 |  | - SERVICIO DE MANTENIMIENTO CORRECTIVO A TODO COSTO EN SITIO DE: REMPLAZO DE CABLEADO DE UNIDAD CONDENSADORA A LA EVAPORADORA DE ACUERDO A RECOMENDADO POR FABRICANTE (COLORES REGLAMENTARIOS Y CAPACIDAD DE CARGA ) |  | SERVICIO | 1 | 616400 | 587047.619 | 647220 | 616400 | 679581 | 647220 | 667023.525 | 635260.5 | 749238.0525 | 713560.05 | 786699.9551 | 749238.0525
1.1.127 |  | - SERVICIO DE MANTENIMIENTO CORRECTIVO A TODO COSTO EN SITIO DE: REMPLAZO DE SERPENTIN DE UNIDAD EXTERNA RECOMENDADO POR FABRICANTE |  | SERVICIO | 1 | 938400 | 893714.2857 | 985320 | 938400 | 1034586 | 985320 | 1015468.65 | 967113 | 1140631.065 | 1086315.3 | 1197662.6182 | 1140631.065
1.1.128 |  | - SERVICIO DE MANTENIMIENTO CORRECTIVO A TODO COSTO EN SITIO DE: REMPLAZO DE SERPENTIN DE UNIDAD INTERNA RECOMENDADO POR FABRICANTE |  | SERVICIO | 1 | 1012000 | 963809.5238 | 1062600 | 1012000 | 1115730 | 1062600 | 1095113.25 | 1042965 | 1230092.325 | 1171516.5 | 1291596.9412 | 1230092.325
1.1.129 |  | - SERVICIO DE MANTENIMIENTO CORRECTIVO A TODO COSTO EN SITIO DE: REMPLAZO DE CONTROL REMOTO RECOMENDADO POR FABRICANTE / GENERICO QUE DISPONGA DE TODAS LAS FUNCIONES DEL EQUIPO |  | SERVICIO | 1 | 165600 | 157714.2857 | 173880 | 165600 | 182574 | 173880 | 179200.35 | 170667 | 201287.835 | 191702.7 | 211352.2268 | 201287.835
1.1.130 |  | - SERVICIO DE MANTENIMIENTO CORRECTIVO A TODO COSTO EN SITIO DE: REMPLAZO DE RELAY RECOMENDADO POR FABRICANTE |  | SERVICIO | 1 | 266800 | 254095.2381 | 280140 | 266800 | 294147 | 280140 | 288711.675 | 274963.5 | 324297.0675 | 308854.35 | 340511.9209 | 324297.0675
1..131 |  | - SERVICIO DE MANTENIMIENTO CORRECTIVO A TODO COSTO EN SITIO REMPLAZO DE PIE DE AMIGO |  | SERVICIO | 1 | 207000 | 197142.8571 | 217350 | 207000 | 228217.5 |  | 224000.4375 | 213333.75 | 251609.7938 | 239628.375 | 264190.2834 | 251609.7938
[6 empty] | 12000283.1431 | 11428841.0887 | 11700328.8055 | 11143170.291 | 13201282.9187 | 12355300.3987 | 13036458.2183 | 12415674.4937 | 14523433.9264 | 13831841.8347 | 15249605.6228 | 14523433.9264
MANTENIMIENTO PREVENTIVO Y CORRECTIVO A TODO COSTO EN SITIO DE EQUIPOS DE AIRES ACONDICONADOS INDUSTRIALES NEVERAS Y LAVADORAS DE DIFERENTES MARCAS.
[8 empty] | BARRANQUILLA (ATLANTICO) - ESM BASPC 2 |  | MALAMBO (ATLANTICO)- ESM BIVER |  | VALLEDUPAR (CESAR) - ESM BASPC 10 |  | LA MATA (CESAR) - ESM BAEEV 03
ITEM | DATOS TECNICOS DEL EQUIPO | DESCRIPCION DEL SERVICIO DE MANTENIMIENTO CORRECTIVO EN SITIO A TODO COSTO |  |  |  | CLASIFICACION | CANT. | PRECIO DE REFERENCIA IVA INCLUIDO (CUASO APLICA ) | PRECIO A OFERTAR IVA INCLUIDO (CUANDO APLIQUE) | PRECIO DE REFERENCIA IVA INCLUIDO (CUASO APLICA ) | PRECIO A OFERTAR IVA INCLUIDO (CUANDO APLIQUE) | PRECIO DE REFERENCIA IVA INCLUIDO (CUASO APLICA ) | PRECIO A OFERTAR IVA INCLUIDO (CUANDO APLIQUE) | PRECIO DE REFERENCIA IVA INCLUIDO (CUASO APLICA ) | PRECIO A OFERTAR IVA INCLUIDO (CUANDO APLIQUE)
1.1.132 | AIRE ACONDICIONADO DE 18000 BTU CUALQUIER MARCA | SERVICIO DE MANTENIMIENTO PREVENTIVO A TODO COSTO EN SITIO QUE MANO DE OBRA, INSUMOS NECESARIOS PARA REALIZAR TODAS LAS RUTINAS PROPIAS ASI: - LIMPIEZA DE SERPENTÍN UNIDAD EXTERNA |  |  |  | SERVICIO | 1 | 731500 | 696666.6667 | 768075 | 731500 | 806478.75 | 768075 | 798761.25 | 760725
- LIMPIEZA SERPENTÍN UNIDAD INTERNA
- LUBRICACIÓN DE BUJES/RODAMIENTOS DE MOTORES Y/O PARTES MOVILES
- REVISION Y AJUSTE / REPARACION DE CUBIERTA / TAPA
- REVISIÓN Y AJUSTE DE SENSORES DE TEMPERATURA Y/O TERMOSTATO
- REVISION Y AJUSTE DE CONEXION EN LAS BORNERAS
- TOMA MEDIDAS DE VOLTAJE
- TOMA MEDIDAS DE AMPERAJE DURANTE LAS DIFERENTES ETAPAS DEL CICLO
- REVISIÓN Y AJUSTE DE LOS CONTACTORES
- REVISIÓN Y MEDICION DE CAPACITORES
- MEDICION PRESIÓN DEL REFRIGERANTE EN ALTA Y BAJA
- REVISION DE NIVELES DE ACEITE (APLICA CON VIDRIO NIVEL DEL COMPRESOR)
- REVISION Y BARRIDO MANGUERA DE DESAGUE, INCLUYE REMPLAZO DE CINTA VINILO - LIMPIEZA GENERAL Y PROFUNDA DE LAS UNIDADES CON PRODUCTOS EXCLUSIVOS PARA LAVADO DE SERPENTINES SIN MALTRATAR LAS LAMINAS DE ALUNIMIO,PEINADO / BARRIDO DE LAS LAMINAS DE ALUMINIO (DISIPADORAS DE CALOR) PARA MEJORAR EL RENDIMIENTO DE LAS UNIDADES - Y LAS DEMAS ACTIVIDADES RECOMENDADAS POR EL FABRICANTE.
1.1.133 |  | - SERVICIO DE MANTENIMIENTO PREDICTIVO A TODO COSTO EN SITIO QUE CORRESPONDIENTE A TRATAMIENTO PARA REMOVER O POR OXIDO, DETENER OXIDACION Y CON SU RESPECTIVA PINTURA ANTICORROSIVA CON ACABADO EN ESMALTE |  |  |  | SERVICIO | 1 | 438840 | 417942.8571 | 460782 | 438840 | 483821.1 | 460782 | 479256.75 | 456435
1.1.134 |  | - Mantenimiento correctivo a todo costo en sitio que incluye reparación de fugas en el serpentín, tuberia racores y valvulas, con el metodo de deteccion por medio de nitrogeno, realizando barrido y vacio |  |  |  | SERVICIO | 1 | 307188 | 292560 | 264600 | 252000 | 277830 | 264600 | 291721.5 | 277830
1.1.135 |  | - SERVICIO DE MANTENIMIENTO CORRECTIVO A TODO COSTO EN SITIO CORRESPONDIENTE A CARGA DE GAS REFRIGERANTE DE ACUERDO A LA FICHA DE LA UNIDAD CON SUS RESPECTIVOS ACCESORIOS (KIT - "TUERCAS-VALVULAS-GUSANILLO" |  |  |  | SERVICIO | 1 | 403732.8 | 384507.4286 | 423919.44 | 403732.8 | 445115.412 | 423919.44 | 440916.21 | 419920.2
1.1.136 |  | - MANTENIMIENTO CORRECTIVO A TODO COSTO EN SITIO QUE INCLUYE RECARGA DEL 30% DE LA TOTALIDAD DEL GAS REFRIGERANTE REF R410A |  |  |  | SERVICIO | 1 | 236973.6 | 225689.1429 | 204120 | 194400 | 261263.394 | 248822.28 | 258798.645 | 246474.9
1.1.137 |  | - MANTENIMIENTO CORRECTIVO A TODO COSTO EN SITIO QUE INCLUYE RECARGA DEL 20% DE LA TOTALIDAD DEL GAS REFRIGERANTE REF R410A |  |  |  | SERVICIO | 1 | 193089.6 | 183894.8571 | 202744.08 | 193089.6 | 212881.284 | 202744.08 | 210872.97 | 200831.4
1.1.138 |  | - MANTENIMIENTO CORRECTIVO A TODO COSTO EN SITIO QUE INCLUYE RECARGA DEL 10% DE LA TOTALIDAD DEL GAS REFRIGERANTE REF R410A |  |  |  | SERVICIO | 1 | 175536 | 167177.1429 | 184312.8 | 175536 | 193528.44 | 184312.8 | 203783.1863 | 194079.225
1.1.139 |  | - MANTENIMIENTO CORRECTIVO A TODO COSTO EN SITIO QUE INCLUYE REMPLAZO DEL 100% DE LA TOTALIDAD DEL GAS REFRIGERANTE REF R410A |  |  |  | SERVICIO | 1 | 315964.8 | 300918.8571 | 331763.04 | 315964.8 | 348351.192 | 331763.04 | 345064.86 | 328633.2
1.1.140 |  | - MANTENIMIENTO CORRECTIVO A TODO COSTO EN SITIO QUE INCLUYE RECARGA DEL 30% DE LA TOTALIDAD DEL GAS REFRIGERANTE REF R22 |  |  |  | SERVICIO | 1 | 136800 | 130285.7143 | 143640 | 136800 | 150822 | 143640 | 158363.1 | 150822
1.1.141 |  | - MANTENIMIENTO CORRECTIVO A TODO COSTO EN SITIO QUE INCLUYE RECARGA DEL 20% DE LA TOTALIDAD DEL GAS REFRIGERANTE REF R22 |  |  |  | SERVICIO | 1 | 149205.6 | 142100.5714 | 156665.88 | 149205.6 | 164499.174 | 156665.88 | 162947.295 | 155187.9
1.1.142 |  | - MANTENIMIENTO CORRECTIVO A TODO COSTO EN SITIO QUE INCLUYE RECARGA DEL 10% DE LA TOTALIDAD DEL GAS REFRIGERANTE REF R22 |  |  |  | SERVICIO | 1 | 131652 | 125382.8571 | 138234.6 | 131652 | 145146.33 | 138234.6 | 143777.025 | 136930.5
1.1.143 |  | - MANTENIMIENTO CORRECTIVO A TODO COSTO EN SITIO QUE INCLUYE REMPLAZO DEL 100% DE LA TOTALIDAD DEL GAS REFRIGERANTE REF R22 |  |  |  | SERVICIO | 1 | 289634.4 | 275842.2857 | 304116.12 | 289634.4 | 319321.926 | 304116.12 | 316309.455 | 301247.1
1.1.144 |  | - SERVICIO DE MANTENIMIENTO CORRECTIVO A TODO COSTO EN SITIO QUE INCLUYE REMPLAZO DE TARJETA DE CONTROL CON SU RESPECTIVO CONTROL REMPOTO (AIRE CONVENCIONAL) |  |  |  | SERVICIO | 1 | 324000 | 308571.4286 | 340200 | 324000 | 357210 | 340200 | 375070.5 | 357210
1.1.145 |  | - SERVICIO DE MANTENIMIENTO CORRECTIVO A TODO COSTO EN SITIO QUE INCLUYE REMPLAZO DE TARJETA DE CONTROL - UNIDAD CONDENSADORA (AIRE INVERTER) |  |  |  | SERVICIO | 1 | 965448 | 919474.2857 | 1013720.4 | 965448 | 1064406.42 | 1013720.4 | 1054364.85 | 1004157
1.1.146 |  | - SERVICIO DE MANTENIMIENTO CORRECTIVO A TODO COSTO EN SITIO QUE INCLUYE REMPLAZO DE TARJETA DE CONTROL - UNIDAD EVAPORADORA CON SU RESPECTIVO CONTROL REMOTO (AIRE INVERTER) |  |  |  | SERVICIO | 1 | 965448 | 919474.2857 | 1013720.4 | 965448 | 1064406.42 | 1013720.4 | 1054364.85 | 1004157
1.1.147 |  | - SERVICIO DE MANTENIMIENTO CORRECTIVO A TODO COSTO EN SITIO QUE INCLUYE REMPLAZO DE VALVULA DE ALTA |  |  |  | SERVICIO | 1 | 210643.2 | 200612.5714 | 221175.36 | 210643.2 | 232234.128 | 221175.36 | 230043.24 | 219088.8
1.1.148 |  | - SERVICIO DE MANTENIMIENTO CORRECTIVO A TODO COSTO EN SITIO QUE INCLUYE REMPLAZO DE VALVULA DE BAJA |  |  |  | SERVICIO | 1 | 253649.52 | 241570.9714 | 266331.996 | 253649.52 | 279648.5958 | 266331.996 | 277010.4015 | 263819.43
1.1.149 |  | - SERVICIO DE MANTENIMIENTO CORRECTIVO A TODO COSTO EN SITIO CORESPONDIENTE A REMPLAZO DE CAPACITOR DE ARRANQUE RECOMENDADO POR FABRICANTE 35uF ±10 |  |  |  | SERVICIO | 1 | 166759.2 | 158818.2857 | 175097.16 | 166759.2 | 183852.018 | 175097.16 | 182117.565 | 173445.3
1.1.150 |  | - SERVICIO DE MANTENIMIENTO CORRECTIVO A TODO COSTO EN SITIO DE: REMPLAZO DE MANGUERA PARA DRENAJE X 2MTS |  |  |  | SERVICIO | 1 | 105321.6 | 100306.2857 | 110587.68 | 105321.6 | 116117.064 | 110587.68 | 115021.62 | 109544.4
1.1.151 |  | - SERVICIO DE MANTENIMIENTO CORRECTIVO A TODO COSTO EN SITIO DE REMPLAZO DE SENSOR DE TEMPERATURA RECOMENDADO POR FABRICANTE INTERNO |  |  |  | SERVICIO | 1 | 184312.8 | 175536 | 193528.44 | 184312.8 | 203204.862 | 193528.44 | 201287.835 | 191702.7
1.1.152 |  | - SERVICIO DE MANTENIMIENTO CORRECTIVO A TODO COSTO EN SITIO DE REMPLAZO DE SENSOR DE TEMPERATURA RECOMENDADO POR FABRICANTE EXTERNO |  |  |  | SERVICIO | 1 | 243995.04 | 232376.2286 | 256194.792 | 243995.04 | 269004.5316 | 256194.792 | 266466.753 | 253777.86
1.1.153 |  | - SERVICIO DE MANTENIMIENTO CORRECTIVO A TODO COSTO EN SITIO DEL REMPLAZO DE UNIDAD COMPRESOR CON CARGA REFRIGERANTE Y ACCESORIOS Y CAPILAR RECOMENDADO POR FABRICANTE (AIRE INVERTER) |  |  |  | SERVICIO | 1 | 792000 | 754285.7143 | 1013720.4 | 965448 | 873180 | 831600 | 916839 | 873180
1.1.154 |  | - SERVICIO DE MANTENIMIENTO CORRECTIVO A TODO COSTO EN SITIO DEL REMPLAZO DE UNIDAD COMPRESOR CON CARGA REFRIGERANTE Y ACCESORIOS Y CAPILAR RECOMENDADO POR FABRICANTE (AIRE CONVENCIONAL) |  |  |  | SERVICIO | 1 | 792000 | 754285.7143 | 1013720.4 | 965448 | 873180 | 831600 | 916839 | 873180
1.1.155 |  | - SERVICIO DE MANTENIMIENTO CORRECTIVO A TODO COSTO EN SITIO DE: REMPLAZO DE CONTACTOR RECOMENDADO POR FABRICANTE |  |  |  | SERVICIO | 1 | 254527.2 | 242406.8571 | 267253.56 | 254527.2 | 280616.238 | 267253.56 | 277968.915 | 264732.3
1.1.156 |  | - SERVICIO DE MANTENIMIENTO CORRECTIVO A TODO COSTO EN SITIO DE: REMPLAZO DE CABLEADO DE UNIDAD CONDENSADORA A LA EVAPORADORA DE ACUERDO A RECOMENDADO POR FABRICANTE (COLORES REGLAMENTARIOS Y CAPACIDAD DE CARGA ) |  |  |  | SERVICIO | 1 | 588045.6 | 560043.4286 | 617447.88 | 588045.6 | 648320.274 | 617447.88 | 642204.045 | 611622.9
1.1.157 |  | - SERVICIO DE MANTENIMIENTO CORRECTIVO A TODO COSTO EN SITIO DE: REMPLAZO DE SERPENTIN DE UNIDAD EXTERNA RECOMENDADO POR FABRICANTE |  |  |  | SERVICIO | 1 | 895233.6 | 852603.4286 | 939995.28 | 895233.6 | 986995.044 | 939995.28 | 977683.77 | 931127.4
1.1.158 |  | - SERVICIO DE MANTENIMIENTO CORRECTIVO A TODO COSTO EN SITIO DE: REMPLAZO DE SERPENTIN DE UNIDAD INTERNA RECOMENDADO POR FABRICANTE |  |  |  | SERVICIO | 1 | 965448 | 919474.2857 | 1013720.4 | 965448 | 1064406.42 | 1013720.4 | 1054364.85 | 1004157
1.1.159 |  | - SERVICIO DE MANTENIMIENTO CORRECTIVO A TODO COSTO EN SITIO DE: REMPLAZO DE CONTROL REMOTO RECOMENDADO POR FABRICANTE / GENERICO QUE DISPONGA DE TODAS LAS FUNCIONES DEL EQUIPO |  |  |  | SERVICIO | 1 | 129600 | 123428.5714 | 136080 | 129600 | 142884 | 136080 | 150028.2 | 142884
1.1.160 |  | - SERVICIO DE MANTENIMIENTO CORRECTIVO A TODO COSTO EN SITIO DE: REMPLAZO DE RELAY RECOMENDADO POR FABRICANTE |  |  |  | SERVICIO | 1 | 254527.2 | 242406.8571 | 267253.56 | 254527.2 | 280616.238 | 267253.56 | 277968.915 | 264732.3
1.1.161 |  | - SERVICIO DE MANTENIMIENTO CORRECTIVO A TODO COSTO EN SITIO REMPLAZO DE PIE DE AMIGO |  |  |  | SERVICIO | 1 | 162000 | 154285.7143 | 170100 | 162000 | 178605 | 170100 | 187535.25 | 178605
[8 empty] | 11763075.76 | 11202929.2952 | 12612820.668 | 12012210.16 | 12907946.2554 | 12293282.148 | 12967751.8058 | 12350239.815
MANTENIMIENTO PREVENTIVO Y CORRECTIVO A TODO COSTO EN SITIO DE EQUIPOS DE AIRES ACONDICONADOS INDUSTRIALES NEVERAS Y LAVADORAS DE DIFERENTES MARCAS.
ITEM | DATOS TECNICOS DEL EQUIPO | DESCRIPCION DEL SERVICIO DE MANTENIMIENTO CORRECTIVO EN SITIO A TODO COSTO |  |  |  | CLASIFICACION | CANT. | BARRANQUILLA (ATLANTICO) - ESM BASPC 2 |  | MALAMBO (ATLANTICO)- ESM BIVER |  | VALLEDUPAR (CESAR) - ESM BASPC 10 |  | LA MATA (CESAR) - ESM BAEEV 03
[8 empty] | PRECIO DE REFERENCIA IVA INCLUIDO (CUASO APLICA ) | PRECIO A OFERTAR IVA INCLUIDO (CUANDO APLIQUE) | PRECIO DE REFERENCIA IVA INCLUIDO (CUASO APLICA ) | PRECIO A OFERTAR IVA INCLUIDO (CUANDO APLIQUE) | PRECIO DE REFERENCIA IVA INCLUIDO (CUASO APLICA ) | PRECIO A OFERTAR IVA INCLUIDO (CUANDO APLIQUE) | PRECIO DE REFERENCIA IVA INCLUIDO (CUASO APLICA ) | PRECIO A OFERTAR IVA INCLUIDO (CUANDO APLIQUE)
1.1.162 | AIRE ACONDICIONADO DE 12000 BTU CUALQUIER MARCA | SERVICIO DE MANTENIMIENTO PREVENTIVO A TODO COSTO EN SITIO QUE MANO DE OBRA, INSUMOS NECESARIOS PARA REALIZAR TODAS LAS RUTINAS PROPIAS ASI: - LIMPIEZA DE SERPENTÍN UNIDAD EXTERNA |  |  |  | SERVICIO | 1 | 650000 | 619047.619 | 645750 | 615000 | 678037.5 | 645750 | 711939.375 | 678037.5
- LIMPIEZA SERPENTÍN UNIDAD INTERNA
- LUBRICACIÓN DE BUJES/RODAMIENTOS DE MOTORES Y/O PARTES MOVILES
- REVISION Y AJUSTE / REPARACION DE CUBIERTA / TAPA
- REVISIÓN Y AJUSTE DE SENSORES DE TEMPERATURA Y/O TERMOSTATO
- REVISION Y AJUSTE DE CONEXION EN LAS BORNERAS
- TOMA MEDIDAS DE VOLTAJE
- TOMA MEDIDAS DE AMPERAJE DURANTE LAS DIFERENTES ETAPAS DEL CICLO
- REVISIÓN Y AJUSTE DE LOS CONTACTORES
- REVISIÓN Y MEDICION DE CAPACITORES
- MEDICION PRESIÓN DEL REFRIGERANTE EN ALTA Y BAJA
- REVISION DE NIVELES DE ACEITE (APLICA CON VIDRIO NIVEL DEL COMPRESOR)
- REVISION Y BARRIDO MANGUERA DE DESAGUE, INCLUYE REMPLAZO DE CINTA VINILO - LIMPIEZA GENERAL Y PROFUNDA DE LAS UNIDADES CON PRODUCTOS EXCLUSIVOS PARA LAVADO DE SERPENTINES SIN MALTRATAR LAS LAMINAS DE ALUNIMIO,PEINADO / BARRIDO DE LAS LAMINAS DE ALUMINIO (DISIPADORAS DE CALOR) PARA MEJORAR EL RENDIMIENTO DE LAS UNIDADES - Y LAS DEMAS ACTIVIDADES RECOMENDADAS POR EL FABRICANTE.
1.1.163 |  | - SERVICIO DE MANTENIMIENTO PREDICTIVO A TODO COSTO EN SITIO QUE CORRESPONDIENTE A TRATAMIENTO PARA REMOVER O POR OXIDO, DETENER OXIDACION Y CON SU RESPECTIVA PINTURA ANTICORROSIVA CON ACABADO EN ESMALTE |  |  |  | SERVICIO | 1 | 394128 | 375360 | 391664.7 | 373014 | 411247.935 | 391664.7 | 431810.3318 | 411247.935
1.1.164 |  | - Mantenimiento correctivo a todo costo en sitio que incluye reparación de fugas en el serpentín, tuberia racores y valvulas, con el metodo de deteccion por medio de nitrogeno, realizando barrido y vacio |  |  |  | SERVICIO | 1 | 214200 | 204000 | 224910 | 214200 | 236155.5 | 224910 | 247963.275 | 236155.5
1.1.165 |  | - SERVICIO DE MANTENIMIENTO CORRECTIVO A TODO COSTO EN SITIO CORRESPONDIENTE A CARGA DE GAS REFRIGERANTE DE ACUERDO A LA FICHA DE LA UNIDAD CON SUS RESPECTIVOS ACCESORIOS (KIT - "TUERCAS-VALVULAS-GUSANILLO" |  |  |  | SERVICIO | 1 | 362597.76 | 345331.2 | 360331.524 | 343172.88 | 378348.1002 | 360331.524 | 397265.5052 | 378348.1002
1.1.166 |  | - MANTENIMIENTO CORRECTIVO A TODO COSTO EN SITIO QUE INCLUYE RECARGA DEL 30% DE LA TOTALIDAD DEL GAS REFRIGERANTE REF R410A |  |  |  | SERVICIO | 1 | 212829.12 | 202694.4 | 211498.938 | 201427.56 | 222073.8849 | 211498.938 | 233177.5791 | 222073.8849
1.1.167 |  | - MANTENIMIENTO CORRECTIVO A TODO COSTO EN SITIO QUE INCLUYE RECARGA DEL 20% DE LA TOTALIDAD DEL GAS REFRIGERANTE REF R410A |  |  |  | SERVICIO | 1 | 134640 | 128228.5714 | 141372 | 134640 | 148440.6 | 141372 | 155862.63 | 148440.6
1.1.168 |  | - MANTENIMIENTO CORRECTIVO A TODO COSTO EN SITIO QUE INCLUYE RECARGA DEL 10% DE LA TOTALIDAD DEL GAS REFRIGERANTE REF R410A |  |  |  | SERVICIO | 1 | 157651.2 | 150144 | 156665.88 | 149205.6 | 164499.174 | 156665.88 | 172724.1327 | 164499.174
1.1.169 |  | - MANTENIMIENTO CORRECTIVO A TODO COSTO EN SITIO QUE INCLUYE REMPLAZO DEL 100% DE LA TOTALIDAD DEL GAS REFRIGERANTE REF R410A |  |  |  | SERVICIO | 1 | 283772.16 | 270259.2 | 281998.584 | 268570.08 | 296098.5132 | 281998.584 | 310903.4389 | 296098.5132
1.1.170 |  | - MANTENIMIENTO CORRECTIVO A TODO COSTO EN SITIO QUE INCLUYE RECARGA DEL 30% DE LA TOTALIDAD DEL GAS REFRIGERANTE REF R22 |  |  |  | SERVICIO | 1 | 116280 | 110742.8571 | 122094 | 116280 | 128198.7 | 122094 | 134608.635 | 128198.7
1.1.171 |  | - MANTENIMIENTO CORRECTIVO A TODO COSTO EN SITIO QUE INCLUYE RECARGA DEL 20% DE LA TOTALIDAD DEL GAS REFRIGERANTE REF R22 |  |  |  | SERVICIO | 1 | 104040 | 99085.7143 | 109242 | 104040 | 114704.1 | 109242 | 120439.305 | 114704.1
1.1.172 |  | - MANTENIMIENTO CORRECTIVO A TODO COSTO EN SITIO QUE INCLUYE RECARGA DEL 10% DE LA TOTALIDAD DEL GAS REFRIGERANTE REF R22 |  |  |  | SERVICIO | 1 | 118238.4 | 112608 | 117499.41 | 111904.2 | 123374.3805 | 117499.41 | 129543.0995 | 123374.3805
1.1.173 |  | - MANTENIMIENTO CORRECTIVO A TODO COSTO EN SITIO QUE INCLUYE REMPLAZO DEL 100% DE LA TOTALIDAD DEL GAS REFRIGERANTE REF R22 |  |  |  | SERVICIO | 1 | 260124.48 | 247737.6 | 258498.702 | 246189.24 | 271423.6371 | 258498.702 | 284994.819 | 271423.6371
1.1.174 |  | - SERVICIO DE MANTENIMIENTO CORRECTIVO A TODO COSTO EN SITIO QUE INCLUYE REMPLAZO DE TARJETA DE CONTROL CON SU RESPECTIVO CONTROL REMPOTO (AIRE CONVENCIONAL) |  |  |  | SERVICIO | 1 | 354715.2 | 337824 | 352498.23 | 335712.6 | 370123.1415 | 352498.23 | 388629.2986 | 370123.1415
1.1.175 |  | - SERVICIO DE MANTENIMIENTO CORRECTIVO A TODO COSTO EN SITIO QUE INCLUYE REMPLAZO DE TARJETA DE CONTROL - UNIDAD CONDENSADORA (AIRE INVERTER) |  |  |  | SERVICIO | 1 | 867081.6 | 825792 | 861662.34 | 820630.8 | 904745.457 | 861662.34 | 949982.7299 | 904745.457
1.1.176 |  | - SERVICIO DE MANTENIMIENTO CORRECTIVO A TODO COSTO EN SITIO QUE INCLUYE REMPLAZO DE TARJETA DE CONTROL - UNIDAD EVAPORADORA CON SU RESPECTIVO CONTROL REMOTO (AIRE INVERTER) |  |  |  | SERVICIO | 1 | 867081.6 | 825792 | 861662.34 | 820630.8 | 904745.457 | 861662.34 | 949982.7299 | 904745.457
1.1.177 |  | - SERVICIO DE MANTENIMIENTO CORRECTIVO A TODO COSTO EN SITIO QUE INCLUYE REMPLAZO DE VALVULA DE ALTA |  |  |  | SERVICIO | 1 | 146880 | 139885.7143 | 154224 | 146880 | 161935.2 | 154224 | 170031.96 | 161935.2
1.1.178 |  | - SERVICIO DE MANTENIMIENTO CORRECTIVO A TODO COSTO EN SITIO QUE INCLUYE REMPLAZO DE VALVULA DE BAJA |  |  |  | SERVICIO | 1 | 176868 | 168445.7143 | 185711.4 | 176868 | 194996.97 | 185711.4 | 204746.8185 | 194996.97
1.1.179 |  | - SERVICIO DE MANTENIMIENTO CORRECTIVO A TODO COSTO EN SITIO CORESPONDIENTE A REMPLAZO DE CAPACITOR DE ARRANQUE RECOMENDADO POR FABRICANTE 35uF ±10 |  |  |  | SERVICIO | 1 | 149768.64 | 142636.8 | 148832.586 | 141745.32 | 156274.2153 | 148832.586 | 164087.9261 | 156274.2153
1.1.180 |  | - SERVICIO DE MANTENIMIENTO CORRECTIVO A TODO COSTO EN SITIO DE: REMPLAZO DE MANGUERA PARA DRENAJE X 2MTS |  |  |  | SERVICIO | 1 | 73440 | 69942.8571 | 77112 | 73440 | 80967.6 | 77112 | 85015.98 | 80967.6
1.1.181 |  | - SERVICIO DE MANTENIMIENTO CORRECTIVO A TODO COSTO EN SITIO DE REMPLAZO DE SENSOR DE TEMPERATURA RECOMENDADO POR FABRICANTE INTERNO |  |  |  | SERVICIO | 1 | 128520 | 122400 | 134946 | 128520 | 141693.3 | 134946 | 148777.965 | 141693.3
1.1.182 |  | - SERVICIO DE MANTENIMIENTO CORRECTIVO A TODO COSTO EN SITIO DE REMPLAZO DE SENSOR DE TEMPERATURA RECOMENDADO POR FABRICANTE EXTERNO |  |  |  | SERVICIO | 1 | 219135.168 | 208700.16 | 217765.5732 | 207395.784 | 228653.8519 | 217765.5732 | 240086.5445 | 228653.8519
1.1.183 |  | - SERVICIO DE MANTENIMIENTO CORRECTIVO A TODO COSTO EN SITIO DEL REMPLAZO DE UNIDAD COMPRESOR CON CARGA REFRIGERANTE Y ACCESORIOS Y CAPILAR RECOMENDADO POR FABRICANTE (AIRE INVERTER) |  |  |  | SERVICIO | 1 | 673200 | 641142.8571 | 706860 | 673200 | 742203 | 706860 | 779313.15 | 742203
1.1.184 |  | - SERVICIO DE MANTENIMIENTO CORRECTIVO A TODO COSTO EN SITIO DEL REMPLAZO DE UNIDAD COMPRESOR CON CARGA REFRIGERANTE Y ACCESORIOS Y CAPILAR RECOMENDADO POR FABRICANTE (AIRE CONVENCIONAL) |  |  |  | SERVICIO | 1 | 673200 | 641142.8571 | 706860 | 673200 | 742203 | 706860 | 779313.15 | 742203
1.1.185 |  | - SERVICIO DE MANTENIMIENTO CORRECTIVO A TODO COSTO EN SITIO DE: REMPLAZO DE CONTACTOR RECOMENDADO POR FABRICANTE |  |  |  | SERVICIO | 1 | 177480 | 169028.5714 | 186354 | 177480 | 195671.7 | 186354 | 205455.285 | 195671.7
1.1.186 |  | - SERVICIO DE MANTENIMIENTO CORRECTIVO A TODO COSTO EN SITIO DE: REMPLAZO DE CABLEADO DE UNIDAD CONDENSADORA A LA EVAPORADORA DE ACUERDO A RECOMENDADO POR FABRICANTE (COLORES REGLAMENTARIOS Y CAPACIDAD DE CARGA ) |  |  |  | SERVICIO | 1 | 528131.52 | 502982.4 | 524830.698 | 499838.76 | 551072.2329 | 524830.698 | 578625.8445 | 551072.2329
1.1.187 |  | - SERVICIO DE MANTENIMIENTO CORRECTIVO A TODO COSTO EN SITIO DE: REMPLAZO DE SERPENTIN DE UNIDAD EXTERNA RECOMENDADO POR FABRICANTE |  |  |  | SERVICIO | 1 | 804021.12 | 765734.4 | 798995.988 | 760948.56 | 838945.7874 | 798995.988 | 880893.0768 | 838945.7874
1.1.188 |  | - SERVICIO DE MANTENIMIENTO CORRECTIVO A TODO COSTO EN SITIO DE: REMPLAZO DE SERPENTIN DE UNIDAD INTERNA RECOMENDADO POR FABRICANTE |  |  |  | SERVICIO | 1 | 867081.6 | 825792 | 861662.34 | 820630.8 | 904745.457 | 861662.34 | 949982.7299 | 904745.457
1.1.189 |  | - SERVICIO DE MANTENIMIENTO CORRECTIVO A TODO COSTO EN SITIO DE: REMPLAZO DE CONTROL REMOTO RECOMENDADO POR FABRICANTE / GENERICO QUE DISPONGA DE TODAS LAS FUNCIONES DEL EQUIPO |  |  |  | SERVICIO | 1 | 110160 | 104914.2857 | 115668 | 110160 | 121451.4 | 115668 | 127523.97 | 121451.4
1.1.190 |  | - SERVICIO DE MANTENIMIENTO CORRECTIVO A TODO COSTO EN SITIO DE: REMPLAZO DE RELAY RECOMENDADO POR FABRICANTE |  |  |  | SERVICIO | 1 | 228594.24 | 217708.8 | 227165.526 | 216348.12 | 238523.8023 | 227165.526 | 250449.9924 | 238523.8023
1.1.191 |  | - SERVICIO DE MANTENIMIENTO CORRECTIVO A TODO COSTO EN SITIO REMPLAZO DE PIE DE AMIGO |  |  |  | SERVICIO | 1 | 177357.6 | 168912 | 176249.115 | 167856.3 | 185061.5708 | 176249.115 | 194314.6493 | 185061.5708
[8 empty] | 10231217.408 | 9744016.579 | 10320585.8742 | 9829129.404 | 10836615.1679 | 10320585.8742 | 11378445.9263 | 10836615.1679
MANTENIMIENTO PREVENTIVO Y CORRECTIVO A TODO COSTO EN SITIO DE EQUIPOS DE AIRES ACONDICONADOS INDUSTRIALES NEVERAS Y LAVADORAS DE DIFERENTES MARCAS.
[5 empty] | BARRANQUILLA (ATLANTICO) - ESM BASPC 2 |  | MALAMBO (ATLANTICO)- ESM BIVER |  | SANTA MARTA (MAGDALENA)- ESM BICOR |  | RIOHACHA - (GUAJIRA) ESM BICAR |  | ALBANIA (GUAJIRA) - ESM GBMAT |  | BUENA VISTA (GUAJIRA) - ESM GMRON |  | VALLEDUPAR (CESAR) - ESM BASPC 10
ITEM | DATOS TECNICOS DEL EQUIPO | DESCRIPCION DEL SERVICIO DE MANTENIMIENTO CORRECTIVO EN SITIO A TODO COSTO | CLASIFICACION | CANT. | PRECIO DE REFERENCIA IVA INCLUIDO (CUASO APLICA ) | PRECIO A OFERTAR IVA INCLUIDO (CUANDO APLIQUE) | PRECIO DE REFERENCIA IVA INCLUIDO (CUASO APLICA ) | PRECIO A OFERTAR IVA INCLUIDO (CUANDO APLIQUE) | PRECIO DE REFERENCIA IVA INCLUIDO (CUASO APLICA ) | PRECIO A OFERTAR IVA INCLUIDO (CUANDO APLIQUE) | PRECIO DE REFERENCIA IVA INCLUIDO (CUASO APLICA ) | PRECIO A OFERTAR IVA INCLUIDO (CUANDO APLIQUE) | PRECIO DE REFERENCIA IVA INCLUIDO (CUASO APLICA ) | PRECIO A OFERTAR IVA INCLUIDO (CUANDO APLIQUE) | PRECIO DE REFERENCIA IVA INCLUIDO (CUASO APLICA ) | PRECIO A OFERTAR IVA INCLUIDO (CUANDO APLIQUE) | PRECIO DE REFERENCIA IVA INCLUIDO (CUASO APLICA ) | PRECIO A OFERTAR IVA INCLUIDO (CUANDO APLIQUE)
1.1.192 | NEVERAS VACUNACION | Mantenimiento Preventivo a todo costo que incluye mano de obra, insumos en sitio las siguientes actividades: - Revisión de voltajes y porcentajes de desfase | SERVICIO | 1 | 1860000 | 1771428.5714 | 1946479.951 | 1853790.4295 | 2019025.9883 | 1922881.8936 | 2094275.8436 | 1994548.4225 | 2172330.2892 | 2068885.9897 | 2195821.2546 | 2091258.3377 | 2337274.9597 | 2225976.1521
- Medición de amperajes o medición de corriente de cada componente en operación
- Análisis de mediciones eléctricas, cotejo con datos de placa de los componentes de cada equipo
- Pruebas de los dispositivos de seguridad
- Limpieza y ajuste de contactores
- Revisión y medición de Capacitores
- Revisión, y pruebas de protecciones de sobre tensión, sobre intensidad e inversión de fase
- Revisión, ajuste de cableado eléctrico y terminales
- Suministro y aplicada silicona
- revisión y pruebas de alarmas
- Lubricación de rodamientos
- Limpieza de ventiladores
- Revisión, ajuste de prisioneros
- revisión y ajuste de alineación de poleas (cuando aplique)
- Revisión de balanceo de ventiladores
- Medición de presiones de evaporación y condensación (cuando aplique)
- Limpieza de serpentines de evaporación y condensación(cuando aplique)
- Revisión de escapes de refrigerante
- Limpieza de puerta y paredes del equipo
- Lavado de serpentín y desincrustación con producto químico
- Limpieza y revisión de bandeja de condensados
- Pruebas de fugas (cuando aplique)
- Al gabinete / chasis revisión de ajuste estructural, revisión de soportes, revisión.
- Revisión de filtro secador - Llimpieza general y profunda de las unidades con productos exclusivos para lavado de serpentines sin maltratar las laminas de alunimio,peinado / barrido de las laminas de aluminio (disipadoras de calor) para mejorar el rendimiento de las unidades
- Otras actividades recomendadas por el fabricante.
1.1.193 |  | - Mantenimiento correctivo a todo costo de: remplazo de termostato | SERVICIO | 1 | 424400.592 | 404191.04 | 445620.6216 | 424400.592 | 467901.6527 | 445620.6216 | 491296.7353 | 467901.6527 | 515861.5721 | 491296.7353 | 541654.6507 | 515861.5721 | 568737.3832 | 541654.6507
1.1.194 |  | - Mantenimiento correctivo a todo costo de: Remplazo de cableado eléctrico y terminales | SERVICIO | 1 | 888885.7802 | 846557.8859 | 922014.8864 | 878109.4156 | 956378.7268 | 910836.8827 | 992023.3204 | 944784.1147 | 1270204.0312 | 1209718.125 | 1232448.7314 | 1173760.6966 | 1400399.9445 | 1333714.2328
1.1.195 |  | - Mantenimiento correctivo a todo costo de: Remplazo de Manija | SERVICIO | 1 | 714600 | 680571.4286 | 733080 | 698171.4286 | 752484 | 716651.4286 | 784406.7 | 747054 | 823627.035 | 784406.7 | 864808.3868 | 823627.035 | 908048.8061 | 864808.3867
1.1.196 |  | - Mantenimiento correctivo a todo costo de: Remplazo de relay termico | SERVICIO | 1 | 181885.968 | 173224.7314 | 190980.2664 | 181885.968 | 200529.2797 | 190980.2664 | 210555.7437 | 200529.2797 | 221083.5309 | 210555.7437 | 232137.7074 | 221083.5309 | 243744.5928 | 232137.7074
1.1.197 |  | - Mantenimiento correctivo a todo costo de: Remplazo del Motor ventilador | SERVICIO | 1 | 1758622.5096 | 1674878.5806 | 1928850 | 1837000 | 1892154.4186 | 1802051.8272 | 1962675.7229 | 1869214.9742 | 2035825.3827 | 1938881.3169 | 2317903.3851 | 2207527.0334 | 2190405.2588 | 2086100.2465
1.1.198 |  | - Mantenimiento correctivo a todo costo de: Corregir fugas de refrigerante en cualquier parte del circuito . Excepto en el compresor | SERVICIO | 1 | 110000 | 104761.9048 | 115500 | 110000 | 121275 | 115500 | 127338.75 | 121275 | 133705.6875 | 127338.75 | 140390.9719 | 133705.6875 | 147410.5205 | 140390.9719
1.1.199 |  | - Mantenimiento correctivo a todo costo de: Remplazo de Unidad compresor con la carga de gas refrigerante y sus accesorios | SERVICIO | 1 | 2309101.6189 | 2199144.399 | 2395162.7017 | 2281107.335 | 2484431.3133 | 2366125.0603 | 2577026.9995 | 2454311.4281 | 2648160.675 | 2522057.7857 | 2713068.7088 | 2583874.9607 | 2781222.1442 | 2648782.9945
1.1.200 |  | - Mantenimiento correctivo a todo costo de: Tratamiento interno anticorrosivo de oxidaciones con acabado en pintura según aplique el uso | SERVICIO | 1 | 1041861.3178 | 992248.8741 | 1080691.8796 | 1029230.3616 | 1162585 | 1107223.8095 | 1162748.6308 | 1107379.6484 | 1216149.9625 | 1158238.0595 | 1244957.4606 | 1185673.772 | 1275205.3337 | 1214481.2701
1.1.201 |  | - Mantenimiento correctivo a todo costo de: Tratamiento externo anticorrosivo de oxidaciones con acabado en pintura según aplique el uso | SERVICIO | 1 | 1300000 | 1238095.2381 | 1333000 | 1269523.8095 | 1367650 | 1302523.8095 | 1404032.5 | 1337173.8095 | 1470762.5625 | 1400726.25 | 1544300.6906 | 1470762.5625 | 1621515.7252 | 1544300.6906
1.1.202 |  | - Mantenimiento correctivo a todo costo de: Remplazo de regulador de corrientes con supresor de picos a 1000va /110 VAC mínimo | SERVICIO | 1 | 424400.592 | 404191.04 | 445620.6216 | 424400.592 | 467901.6527 | 445620.6216 | 491296.7353 | 467901.6527 | 515861.5721 | 491296.7353 | 541654.6507 | 515861.5721 | 568737.3832 | 541654.6507
1.1.203 |  | - Mantenimiento correctivo a todo costo de: Remplazo de un (01) termometro digital de maximas y minimas precalibrado | SERVICIO | 1 | 438042.0396 | 417182.8949 | 459944.1416 | 438042.0396 | 482941.3487 | 459944.1416 | 507088.4161 | 482941.3487 | 532442.8369 | 507088.4161 | 559064.9787 | 532442.8369 | 587018.2277 | 559064.9787
1.1.204 |  | - Mantenimiento correctivo a todo costo de: Remplazo de empaque o sello de puerta | SERVICIO | 1 | 257671.788 | 245401.7029 | 270555.3774 | 257671.788 | 284083.1463 | 270555.3774 | 298287.3036 | 284083.1463 | 313201.6688 | 298287.3036 | 328861.7522 | 313201.6688 | 345304.8398 | 328861.7522
[5 empty] | 11709472.2062 | 11151878.2916 | 12267500.4473 | 11683333.7594 | 12659341.5269 | 12056515.7399 | 13103053.4012 | 12479098.4773 | 13869216.8064 | 13208777.9108 | 14457073.3294 | 13768641.2661 | 14975025.1192 | 14261928.685
NOTAS GENERALES
Identificación 8.668.441
Razón Social SOLUCIONES HOSPITALARIAS DE LA COSTA S.A.S.

## LA COSTA_G2
GRUPO 2 - MANTENIMIENTO PREDICTIVO PREVENTIVO Y CORRECTIVO A TODO COSTO EN SITIO DE PLANTA ELECTRICA LOVOL MODELO 1004TG13
BARRANQUILLA (ATLANTICO) - ESM BASPC 2
ITEM | DATOS TECNICOS DEL EQUIPO | DESCRIPCION DEL SERVICIO DE MANTENIMIENTO CORRECTIVO EN SITIO A TODO COSTO DE PLANTA ELECTRICA LOVOL MOD. 1004TG13 | MEDIDA | CANT. | PRECIO DE REFERENCIA IVA INCLUIDO (CUASO APLICA ) | PRECIO A OFERTAR IVA INCLUIDO (CUANDO APLIQUE)
2.1.1 | PLANTA ELECTRICA MARCA LOVOL MODELO 1004TG13 | Servicio de Mantenimiento correctivo a todo costo en sitio en el Lubricating Oil Pump que incluye remplazo de ( 1 ) Lub Oil Pump Assy. con Parte No T4132F056C | SERVICIO | 1 | 1289504 | 1228099.0476
2.1.2 |  | Servicio de Mantenimiento correctivo a todo costo en sitio en el Motor Starter que incluye remplazo de ( 1 ) Starter motor con Parte No T73701009 | SERVICIO | 1 | 1255137.6078 | 1195369.1503
2.1.3 |  | Servicio de Mantenimiento correctivo a todo costo en sitio en el Fan Drive que incluye remplazo de ( 2 ) Belt con Parte No T64401010 | SERVICIO | 1 | 675163.6951 | 643013.0429
2.1.4 |  | Servicio de Mantenimiento correctivo a todo costo en sitio en el Alternator & Generator que incluye remplazo de ( 1 ) Alternator con Parte No T74501024 | SERVICIO | 1 | 2776206.8913 | 2644006.5631
2.1.5 |  | Servicio de Mantenimiento correctivo a todo costo en sitio en el Fuel low pressure system que incluye remplazo de ( 1 ) Fuel filter con Parte No T850010001 | SERVICIO | 1 | 393414.0192 | 374680.0183
2.1.6 |  | Servicio de Mantenimiento correctivo a todo costo en sitio en el Lub.Oil Pressure Switch &Water temperature Sensor& Plug que incluye remplazo de ( 1 ) Sensor, water temp. con Parte No T65204009A | SERVICIO | 1 | 1152200.5811 | 1097333.8867
2.1.7 |  | Servicio de Mantenimiento correctivo a todo costo en sitio en el Lub.Oil Pressure Switch &Water temperature Sensor& Plug que incluye remplazo de ( 1 ) Lub. Oil Pressure sensor con Parte No T65204008B | SERVICIO | 1 | 1152200.5811 | 1097333.8867
2.1.8 |  | Servicio de Mantenimiento correctivo a todo costo en sitio en el Radiator and Bracket que incluye remplazo de ( 1 ) Bomba de agua con Parte No T4131E025 | SERVICIO | 1 | 3376919.0786 | 3216113.4082
2.1.9 |  | Servicio de Mantenimiento correctivo a todo costo en sitio en el Radiator and Bracket que incluye remplazo de ( 1 ) Protecting net con Parte No T75603007 | SERVICIO | 1 | 836753.6539 | 796908.2418
2.1.10 |  | Servicio de Mantenimiento correctivo a todo costo en sitio en el Radiator and Bracket que incluye remplazo de ( 1 ) Protecting net con Parte No T75603008 | SERVICIO | 1 | 836753.6539 | 796908.2418
2.1.11 |  | Servicio de Mantenimiento correctivo a todo costo en sitio en el Joints & Gaskets-Bottom Service Kit que incluye remplazo de ( 1 ) Joint-Bottom Kit con Parte No TU5LT0178 | SERVICIO | 1 | 894668.3197 | 852065.0664
2.1.12 |  | Servicio de Mantenimiento correctivo a todo costo en sitio en el Joints & Gaskets-Bottom Service Kit que incluye remplazo de ( 1 ) Gasket Parte No T3681E033D | SERVICIO | 1 | 495758.3256 | 472150.7862
2.1.13 |  | Servicio de Mantenimiento correctivo a todo costo en sitio en el Joints & Gaskets-Bottom Service Kit que incluye remplazo de ( 1 ) Cyl. Head Rear Cover Plate Parte No T3681A021A | SERVICIO | 1 | 807053.3825 | 768622.2691
2.1.14 |  | Servicio de Mantenimiento correctivo a todo costo en sitio en el Joints & Gaskets-Bottom Service Kit que incluye remplazo de ( 1 ) Rind Joint Parte No T3685F005A | SERVICIO | 1 | 325751.4273 | 310239.4546
2.1.15 |  | Servicio de Mantenimiento correctivo a todo costo en sitio en el Joints & Gaskets-Bottom Service Kit que incluye remplazo de ( 1 ) Turbocharger Joint Parte No TL681VF03 | SERVICIO | 1 | 330028.2988 | 314312.6655
2.1.16 |  | Servicio de Mantenimiento correctivo a todo costo en sitio en el Joints & Gaskets-Bottom Service Kit que incluye remplazo de ( 1 ) Exhaust manifold Joint Parte No T3681V505 | SERVICIO | 1 | 575134.8246 | 547747.452
2.1.17 |  | Servicio de Mantenimiento correctivo a todo costo en sitio en el Joints & Gaskets-Bottom Service Kit que incluye remplazo de ( 1 ) Exhaust elbow Joint Parte No T64703009 | SERVICIO | 1 | 330028.2988 | 314312.6655
2.1.18 |  | Servicio de Mantenimiento correctivo a todo costo en sitio en el Joints & Gaskets-Bottom Service Kit que incluye remplazo de ( 1 ) Exhaust elbow Joint Parte No T3688C018 | SERVICIO | 1 | 346955.6408 | 330433.9437
2.1.19 |  | Servicio de Mantenimiento correctivo a todo costo en sitio en el Joints & Gaskets-Bottom Service Kit que incluye remplazo de ( 1 ) Induction manifold Joint Parte No T3688C024 | SERVICIO | 1 | 336888.2175 | 320845.9215
2.1.20 |  | Servicio de Mantenimiento correctivo a todo costo en sitio en el Joints & Gaskets-Bottom Service Kit que incluye remplazo de ( 1 ) Induction elbow Joint Parte No T3684N009 | SERVICIO | 1 | 336888.2175 | 320845.9215
2.1.21 |  | Servicio de Mantenimiento correctivo a todo costo en sitio en el Joints & Gaskets-Bottom Service Kit que incluye remplazo de ( 1 ) Water Outlet Joint Parte No T3684A004A | SERVICIO | 1 | 304075.3336 | 289595.5558
2.1.22 |  | Servicio de Mantenimiento correctivo a todo costo en sitio en el Joints & Gaskets-Bottom Service Kit que incluye remplazo de ( 1 ) Joint Parte No T3683D008A | SERVICIO | 1 | 343098.0129 | 326760.0123
2.1.23 |  | Servicio de Mantenimiento correctivo a todo costo en sitio en el Joints & Gaskets-Bottom Service Kit que incluye remplazo de ( 1 ) Joint Parte No T36832144A | SERVICIO | 1 | 236925.5989 | 225643.4275
2.1.24 |  | Servicio de Mantenimiento correctivo a todo costo en sitio remplazo de cargado de bateria rango minimo de trabajo 7Amp | SERVICIO | 1 | 616493.4559 | 587136.6247
2.1.25 |  | Servicio de Mantenimiento correctivo a todo costo en sitio remplazo de bateria 12 VDC - 500 Amp o mayor | SERVICIO | 1 | 1008021.7528 | 960020.717
2.1.26 |  | Servicio de Mantenimiento correctivo a todo costo en sitio remplazo de Tarjeta de Control con su respectiva programación | SERVICIO | 1 | 3224556.2983 | 3071005.9984
2.1.27 |  | Servicio de Mantenimiento correctivo a todo costo en sitio remplazo de bomba de combustible Part. N° T832210026 | SERVICIO | 1 | 6039983.8213 | 5752365.5441
[5 empty] | 30296562.9887 | 28853869.513

## MAIGECOLSAS1
GRUPO 1 - MANTENIMIENTO PREVENTIVO Y CORRECTIVO A TODO COSTO EN SITIO DE EQUIPOS DE AIRES ACONDICONADOS INDUSTRIALES NEVERAS Y LAVADORAS DE DIFERENTES MARCAS..
LOTE 1.1 AIRE INDUSTRIAL - UNIDAD DE VENTILACION MECANICA Y UNIDAD DE CONDENSADO CAPACIDAD DE 5 TONELADAS |  |  |  | BARRANQUILLA (ATLANTICO) - ESM BASPC 2 |  | SANTA MARTA (MAGDALENA)- ESM BICOR |  | VALLEDUPAR (CESAR) - ESM BASPC 10 |  | MALAMBO (ATLANTICO)- ESM BIVER
ITEM | DESCRIPCION DEL SERVICIO DE MANTENIMIENTO CORRECTIVO EN SITIO A TODO COSTO | MEDIDA | CANT. | PRECIO DE REFERENCIA IVA INCLUIDO (CUASO APLICA ) | PRECIO A OFERTAR IVA INCLUIDO (CUANDO APLIQUE) | PRECIO DE REFERENCIA IVA INCLUIDO (CUASO APLICA ) | PRECIO A OFERTAR IVA INCLUIDO (CUANDO APLIQUE) | PRECIO DE REFERENCIA IVA INCLUIDO (CUASO APLICA ) | PRECIO A OFERTAR IVA INCLUIDO (CUANDO APLIQUE) | PRECIO DE REFERENCIA IVA INCLUIDO (CUASO APLICA ) | PRECIO A OFERTAR IVA INCLUIDO (CUANDO APLIQUE)
1.1.1 | SERVICIO DE MANTENIMIENTO PREVENTIVO A TODO COSTO EN SITIO QUE MANO DE OBRA, INSUMOS NECESARIOS PARA REALIZAR TODAS LAS RUTINAS PROPIAS ASI: - LIMPIEZA DE SERPENTÍN UNIDAD EXTERNA | SERVICIO | 1 | 1437500 | 1100000 | 1581250 | 11500000 | 1739375 | 1400000 | 1913312.5 | 14500000
- LIMPIEZA SERPENTÍN UNIDAD INTERNA
- LUBRICACIÓN DE BUJES/RODAMIENTOS DE MOTORES Y/O PARTES MOVILES
- REVISION Y AJUSTE / REPARACION DE CUBIERTA / TAPA
- REVISIÓN Y AJUSTE DE SENSORES DE TEMPERATURA Y/O TERMOSTATO
- REVISION Y AJUSTE DE CONEXION EN LAS BORNERAS
- TOMA MEDIDAS DE VOLTAJE
- TOMA MEDIDAS DE AMPERAJE DURANTE LAS DIFERENTES ETAPAS DEL CICLO
- REVISIÓN Y AJUSTE DE LOS CONTACTORES
- REVISIÓN Y MEDICION DE CAPACITORES
- MEDICION PRESIÓN DEL REFRIGERANTE EN ALTA Y BAJA
- REVISION DE NIVELES DE ACEITE (APLICA CON VIDRIO NIVEL DEL COMPRESOR)
- REVISION Y BARRIDO MANGUERA DE DESAGUE - LIMPIEZA GENERAL Y PROFUNDA DE LAS UNIDADES CON PRODUCTOS EXCLUSIVOS PARA LAVADO DE SERPENTINES SIN MALTRATAR LAS LAMINAS DE ALUMINIO,PEINADO / BARRIDO DE LAS LAMINAS DE ALUMINIO (DISIPADORAS DE CALOR) PARA MEJORAR EL RENDIMIENTO DE LAS UNIDADES - Y LAS DEMAS ACTIVIDADES RECOMENDADAS POR EL FABRICANTE.
1.1.2 | • Mantenimiento correctivo a todo costo en sitio que incluye remplazo del blower | SERVICIO | 1 | 1810887.8645 | 1466819.1703 | 1945073.7474 | 1575509.7354 | 2041570 | 1653671.7 | 2232087 | 1807990.47
1.1.3 | • Mantenimiento correctivo a todo costo en sitio que incluye pesa(s) y balanceo del blower | SERVICIO | 1 | 1057280.2257 | 856396.9828 | 1135624.1604 | 919855.5699 | 1219773.3413 | 988016.4065 | 1310157.9344 | 1061227.9268
1.1.4 | • Mantenimiento correctivo a todo costo en sitio que incluye reparación de fugas en el serpentín, tuberia racores y valvulas, con el metodo de deteccion por medio de nitrogeno, realizando barrido y vacio | SERVICIO | 1 | 1140151.3978 | 923522.6322 | 1224636.0448 | 991955.1963 | 1312672 | 1063264.32 | 1379464 | 1117365.84
1.1.5 | • Mantenimiento correctivo a todo costo en sitio que incluye remplazo del serpentín | SERVICIO | 1 | 1200000 | 972000 | 1609080 | 1303354.8 | 1769988 | 1433690.28 | 1946986.8 | 1577059.308
1.1.6 | • Mantenimiento correctivo a todo costo en sitio que incluye remplazo Transformador | SERVICIO | 1 | 1353536.1006 | 1096364.2415 | 1453832.4471 | 1177604.2821 | 1560900 | 1264329 | 1677271.5677 | 1358589.9698
1.1.7 | • Mantenimiento correctivo a todo costo en sitio que incluye remplazo de terminales y empalmes | SERVICIO | 1 | 637215.9178 | 516144.8935 | 684433.2979 | 554390.9713 | 728420 | 590020.2 | 789623.6687 | 639595.1716
1.1.8 | • Mantenimiento correctivo a todo costo en sitio que incluye reparación de control de temperatura digital con su respectivo cableado | SERVICIO | 1 | 682640 | 552938.4 | 750904 | 608232.24 | 825994.4 | 669055.464 | 908593.84 | 735961.0104
1.1.9 | • Mantenimiento correctivo a todo costo en sitio que incluye reparación de control de temperatura análogo con su respectivo cableado | SERVICIO | 1 | 971483.8332 | 786901.9049 | 1043470.2982 | 845210.9416 | 1109465.75 | 898667.2575 | 1180430.625 | 956148.8063
1.1.10 | • Mantenimiento correctivo a todo costo en sitio que incluye remplazo de control de temperatura digital con su respectivo cableado | SERVICIO | 1 | 1005675 | 814596.75 | 1106242.5 | 896056.425 | 1216866.75 | 985662.0675 | 1338553.425 | 1084228.2743
1.1.11 | • Mantenimiento correctivo a todo costo en sitio que incluye remplazo de Tornilleria total del equipo | SERVICIO | 1 | 543132.8747 | 439937.6285 | 728420 | 590020.2 | 626606.8212 | 507551.5252 | 673038.0725 | 545160.8388
1.1.12 | • Mantenimiento correctivo a todo costo en sitio que incluye remplazo de filtro tipo guata x 3 cm espesor | SERVICIO | 1 | 132000 | 106920 | 176998.8 | 143369.028 | 194698.68 | 157705.9308 | 214168.548 | 173476.5239
1.1.13 | • Mantenimiento correctivo a todo costo en sitio que incluye remplazo de filtro tipo HEPA uso hospitalario - Quirófanos | SERVICIO | 1 | 429000 | 347490 | 575246.1 | 465949.341 | 519090 | 420462.9 | 570999 | 462509.19
1.1.14 | • Mantenimiento correctivo a todo costo en sitio que incluye remplazo de 1metro de manto térmico aislante para ductos de ventilación con su respectivo empalme | SERVICIO | 1 | 643632 | 521341.92 | 707995.2 | 573476.112 | 778794.72 | 630823.7232 | 856674.192 | 693906.0955
1.1.15 | • Mantenimiento correctivo a todo costo en sitio que incluye remplazo de tramo de 1 metro de ducto en lamina zincada y/o icopor de alta densidad y/o ducto circular todos con su manto térmico | SERVICIO | 1 | 1069333.9765 | 866160.521 | 1153174 | 934070.94 | 1233679.6298 | 999280.5001 | 1325094.6719 | 1073326.6842
1.1.16 | • Mantenimiento correctivo a todo costo en sitio que incluye Remplazo de sistema carrier por sistema de calidad de aire (FILTROS HEPA-CARBON ACTIVADO) para quirofanos. | SERVICIO | 1 | 1462800 | 1184868 | 1609080 | 1303354.8 | 1769988 | 1433690.28 | 1946986.8 | 1577059.308
1.1.17 | • Mantenimiento correctivo a todo costo en sitio que incluye Remplazo de rodamientos | SERVICIO | 1 | 1108039.1897 | 897511.7437 | 1199385 | 971501.85 | 1259219.5 | 1019967.795 | 1353560.45 | 1096383.9645
1.1.18 | • Mantenimiento correctivo a todo costo en sitio que incluye Remplazo de correas | SERVICIO | 1 | 944199.8957 | 764801.9155 | 1118645 | 906102.45 | 1089313.7256 | 882344.1177 | 1170031.3265 | 947725.3745
1.1.19 | • Mantenimiento correctivo a todo costo en sitio que incluye Remplazo de capacitor de arranque | SERVICIO | 1 | 580897.4834 | 470526.9616 | 629999.5 | 510299.595 | 661308.25 | 535659.6825 | 708258.375 | 573689.2838
1.1.20 | • Mantenimiento correctivo a todo costo en sitio que incluye Remplazo de relay | SERVICIO | 1 | 485506.7511 | 393260.4684 | 521193 | 422166.33 | 547631.5 | 443581.515 | 598084.85 | 484448.7285
1.1.21 | • Mantenimiento correctivo a todo costo en sitio que incluye Remplazo de tuberia 1/2" o 5/16" de cobre por metro lineal | SERVICIO | 1 | 77000 | 62370 | 103249.3 | 83631.933 | 93170 | 75467.7 | 124931.653 | 101194.6389
1.1.22 | • Mantenimiento correctivo a todo costo en sitio que incluye Remplazo de bobinado de motor | SERVICIO | 1 | 1011014.5428 | 818921.7797 | 1005675 | 814596.75 | 1106242.5 | 896056.425 | 1216866.75 | 985662.0675
1.1.23 | • Mantenimiento correctivo a todo costo en sitio que incluye Remplazo de Chasis | SERVICIO | 1 | 1701292.3451 | 1378046.7995 | 1878992.5 | 1521983.925 | 1962763.5113 | 1589838.4442 | 2108203.3035 | 1707644.6758
1.1.24 | • Mantenimiento correctivo a todo costo en sitio que incluye Remplazo de motor de 1 Hp | SERVICIO | 1 | 2124178.7672 | 1720584.8015 | 2212485 | 1792112.85 | 2433733.5 | 1971324.135 | 2632234.6698 | 2132110.0826
1.1.25 | • Mantenimiento correctivo a todo costo en sitio que incluye Remplazo de motor de 1.5 Hp | SERVICIO | 1 | 2145440 | 1737806.4 | 2359984 | 1911587.04 | 2595982.4 | 2102745.744 | 2855580.64 | 2313020.3184
1.1.29 | • Mantenimiento correctivo a todo costo en sitio que incluye Remplazo de motor de 3/4 Hp | SERVICIO | 1 | 2266430.019 | 1835808.3154 | 2399790 | 1943829.9 | 2575485 | 2086142.85 | 2808509.2295 | 2274892.4759
1.1.30 | • Mantenimiento correctivo a todo costo en sitio que incluye Remplazo de Tablero de Control electrico | SERVICIO | 1 | 850000 | 688500 | 1139765 | 923209.65 | 1253741.5 | 1015530.615 | 1379115.65 | 1117083.6765
1.1.31 | • Mantenimiento correctivo a todo costo en sitio que incluye Remplazo de dos (02) chumaceras | SERVICIO | 1 | 686204.0364 | 555825.2695 | 750904 | 608232.24 | 791666.5516 | 641249.9068 | 850328.6461 | 688766.2034
1.1.38 | • Mantenimiento correctivo a todo costo en sitio que incluye Remplazo de unidad completa de ventilacion / Fan coil / manejadora | SERVICIO | 1 | 1670000 | 1352700 | 2239303 | 1813835.43 | 2020700 | 1636767 | 2709556.63 | 2194740.8703
1.1.39 | • Mantenimiento correctivo a todo costo en sitio que incluye Remplazo de capacitor de arranque | SERVICIO | 1 | 510372.7058 | 413401.8917 | 535969 | 434134.89 | 585337.5 | 474123.375 | 632442.4061 | 512278.349
1.1.40 | • Mantenimiento correctivo a todo costo en sitio que incluye Remplazo de unidad compresor | SERVICIO | 1 | 4388400 | 3554604 | 4827240 | 3910064.4 | 5309964 | 4301070.84 | 5840960.4 | 4731177.924
1.1.41 | • Mantenimiento correctivo a todo costo en sitio que incluye Remplazo de contactor | SERVICIO | 1 | 492110.3 | 398609.343 | 541321.33 | 438470.2773 | 595453.463 | 482317.305 | 654998.8093 | 530549.0355
1.1.42 | • Mantenimiento correctivo a todo costo en sitio que incluye Remplazo de tarjeta de control | SERVICIO | 1 | 1029811.2 | 834147.072 | 1132792.32 | 917561.7792 | 1246071.552 | 1009317.9571 | 1370678.7072 | 1110249.7528
1.1.43 | • Mantenimiento correctivo a todo costo en sitio que incluye Remplazo de motor y ventilador | SERVICIO | 1 | 1810215 | 1466274.15 | 1991236.5 | 1612901.565 | 2190360.15 | 1774191.7215 | 2409396.165 | 1951610.8937
1.1.44 | • Mantenimiento correctivo a todo costo en sitio que incluye Remplazo de capacitor de 60uF ±10 =>380V | SERVICIO | 1 | 99000 | 80190 | 132749.1 | 107526.771 | 119790 | 97029.9 | 160626.411 | 130107.3929
1.1.45 | • Mantenimiento correctivo a todo costo en sitio que incluye Remplazo de capacitor de 40uF ±10 =>380V | SERVICIO | 1 | 88000 | 71280 | 117999.2 | 95579.352 | 106480 | 86248.8 | 142779.032 | 115651.0159
1.1.46 | • Mantenimiento correctivo a todo costo en sitio que incluye Remplazo de capacitor de 6uF ±10 => 380V | SERVICIO | 1 | 33000 | 26730 | 44249.7 | 35842.257 | 39930 | 32343.3 | 53542.137 | 43369.131
1.1.47 | • Mantenimiento correctivo a todo costo en sitio que incluye Remplazo de capacitor de 20uF ±10 =>380V | SERVICIO | 1 | 27500 | 22275 | 36874.75 | 29868.5475 | 33275 | 26952.75 | 44618.4475 | 36140.9425
1.1.48 | • Mantenimiento correctivo a todo costo en sitio que incluye Remplazo de capacitor de 80uF ±10 => 380V | SERVICIO | 1 | 201135 | 162919.35 | 221248.5 | 179211.285 | 243373.35 | 197132.4135 | 267710.685 | 216845.6549
1.1.49 | • Mantenimiento correctivo a todo costo en sitio que incluye Remplazo de válvula de carga | SERVICIO | 1 | 165000 | 133650 | 221248.5 | 179211.285 | 243373.35 | 197132.4135 | 267710.685 | 216845.6549
1.1.50 | • Mantenimiento correctivo a todo costo en sitio que incluye Remplazo de filtro | SERVICIO | 1 | 132000 | 106920 | 176998.8 | 143369.028 | 159720 | 129373.2 | 214168.548 | 173476.5239
1.1.51 | • Mantenimiento correctivo a todo costo en sitio que incluye Remplazo de chasis de la unidad de condensado | SERVICIO | 1 | 1649307 | 1335938.67 | 1814237.7 | 1469532.537 | 1885627.8034 | 1527358.5207 | 2008076.725 | 1626542.1473
1.1.52 | • Mantenimiento correctivo a todo costo en sitio que incluye Remplazo de serpentin | SERVICIO | 1 | 1200000 | 972000 | 1609080 | 1303354.8 | 1452000 | 1176120 | 1946986.8 | 1577059.308
1.1.53 | • Mantenimiento correctivo a todo costo en sitio que incluye Remplazo corazas y/o espumas termica, aislantes - rubatex x 1,5 mts | SERVICIO | 1 | 705042.4176 | 571084.3582 | 1016950 | 823729.5 | 1118645 | 906102.45 | 1230509.5 | 996712.695
1.1.55 | • Mantenimiento correctivo a todo costo en sitio que incluye Remplazo de Protector del ventilador | SERVICIO | 1 | 898700 | 727947 | 988570 | 800741.7 | 1062271.9929 | 860440.3142 | 1140985.815 | 924198.5101
1.1.56 | • Mantenimiento correctivo a todo costo en sitio que incluye Remplazo de temporizador | SERVICIO | 1 | 482724 | 391006.44 | 530996.4 | 430107.084 | 584096.04 | 473117.7924 | 642505.644 | 520429.5716
1.1.57 | • Mantenimiento correctivo a todo costo en sitio que incluye Remplazo todos los terminales encasuplados / recubiertos | SERVICIO | 1 | 132000 | 106920 | 176998.8 | 143369.028 | 159720 | 129373.2 | 214168.548 | 173476.5239
1.1.58 | • Mantenimiento correctivo a todo costo en sitio que incluye remplazo el cableado alimentacion y señales del circuito electrico de la unidad tramo por 2mts | SERVICIO | 1 | 77000 | 62370 | 103249.3 | 83631.933 | 93170 | 75467.7 | 124931.653 | 101194.6389
1.1.60 | • Mantenimiento correctivo a todo costo en sitio que incluye tratamiento para el oxido en el chasis | SERVICIO | 1 | 482724 | 391006.44 | 530996.4 | 430107.084 | 584096.04 | 473117.7924 | 642505.644 | 520429.5716
1.1.61 | • Mantenimiento correctivo a todo costo en sitio que incluye Remplazo del 100% de la totalidad del gas Refrigerante ref R22 | SERVICIO | 1 | 286000 | 231660 | 383497.4 | 310632.894 | 346060 | 280308.6 | 464031.854 | 375865.8017
1.1.62 | • Mantenimiento correctivo a todo costo en sitio que incluye Remplazo del 40 % de la totalidad del gas Refrigerante ref R22 | SERVICIO | 1 | 429088 | 347561.28 | 471996.8 | 382317.408 | 425920 | 344995.2 | 571116.128 | 462604.0637
1.1.63 | • Mantenimiento correctivo a todo costo en sitio que incluye Remplazo del 30% de la totalidad del gas Refrigerante ref R22 | SERVICIO | 1 | 388861 | 314977.41 | 427747.1 | 346475.151 | 385990 | 312651.9 | 517573.991 | 419234.9327
1.1.64 | • Mantenimiento correctivo a todo costo en sitio que incluye Remplazo del 20% de la totalidad del gas Refrigerante ref R22 | SERVICIO | 1 | 308407 | 249809.67 | 339247.7 | 274790.637 | 306130 | 247965.3 | 410489.717 | 332496.6708
1.1.65 | • Mantenimiento correctivo a todo costo en sitio que incluye Remplazo del 10% de la totalidad del gas Refrigerante ref R22 | SERVICIO | 1 | 281589 | 228087.09 | 309747.9 | 250895.799 | 279510 | 226403.1 | 374794.959 | 303583.9168
1.1.66 | • Mantenimiento correctivo a todo costo en sitio que incluye Remplazo del 100% de la totalidad del gas Refrigerante ref R410 | SERVICIO | 1 | 750904 | 608232.24 | 825994.4 | 669055.464 | 908593.84 | 735961.0104 | 999453.224 | 809557.1114
1.1.67 | • Mantenimiento correctivo a todo costo en sitio que incluye Remplazo del 40 % de la totalidad del gas Refrigerante ref R410 | SERVICIO | 1 | 388861 | 314977.41 | 427747.1 | 346475.151 | 385990 | 312651.9 | 517573.991 | 419234.9327
1.1.68 | • Mantenimiento correctivo a todo costo en sitio que incluye Remplazo del 30% de la totalidad del gas Refrigerante ref R410 | SERVICIO | 1 | 362043 | 293254.83 | 398247.3 | 322580.313 | 359370 | 291089.7 | 481879.233 | 390322.1787
1.1.69 | • Mantenimiento correctivo a todo costo en sitio que incluye Remplazo del 20% de la totalidad del gas Refrigerante ref R410 | SERVICIO | 1 | 308407 | 249809.67 | 339247.7 | 274790.637 | 306130 | 247965.3 | 410489.717 | 332496.6708
1.1.70 | • Mantenimiento correctivo a todo costo en sitio que incluye Remplazo del 10% de la totalidad del gas Refrigerante ref R410 | SERVICIO | 1 | 294998 | 238948.38 | 324497.8 | 262843.218 | 356947.58 | 289127.5398 | 392642.338 | 318040.2938
1.1.71 | • Mantenimiento correctivo a todo costo en sitio que incluye Remplazo de breacker => 30 amp | SERVICIO | 1 | 132000 | 106920 | 176998.8 | 143369.028 | 159720 | 129373.2 | 214168.548 | 173476.5239
|  |  |  | 49761671.8447 | 40242579.1942 | 56220807.1957 | 55758041.3286 | 59071957.692 | 47839391.9805 | 66143221.2806 | 66526226.1123
MANTENIMIENTO PREVENTIVO Y CORRECTIVO A TODO COSTO EN SITIO DE EQUIPOS DE AIRES ACONDICONADOS INDUSTRIALES NEVERAS Y LAVADORAS DE DIFERENTES MARCAS.
[6 empty] | BARRANQUILLA (ATLANTICO) - ESM BASPC 2 |  | MALAMBO (ATLANTICO)- ESM BIVER |  | SANTA MARTA (MAGDALENA)- ESM BICOR |  | BUENA VISTA (GUAJIRA) - ESM GMRON |  | VALLEDUPAR (CESAR) - ESM BASPC 10 |  | LA MATA (CESAR) - ESM BAEEV 03
ITEM | DATOS TECNICOS DEL EQUIPO | DESCRIPCION DEL SERVICIO DE MANTENIMIENTO CORRECTIVO EN SITIO A TODO COSTO |  | CLASIFICACION | CANT. | PRECIO DE REFERENCIA IVA INCLUIDO (CUASO APLICA ) | PRECIO A OFERTAR IVA INCLUIDO (CUANDO APLIQUE) | PRECIO DE REFERENCIA IVA INCLUIDO (CUASO APLICA ) | PRECIO A OFERTAR IVA INCLUIDO (CUANDO APLIQUE) | PRECIO DE REFERENCIA IVA INCLUIDO (CUASO APLICA ) | PRECIO A OFERTAR IVA INCLUIDO (CUANDO APLIQUE) | PRECIO DE REFERENCIA IVA INCLUIDO (CUASO APLICA ) | PRECIO A OFERTAR IVA INCLUIDO (CUANDO APLIQUE) | PRECIO DE REFERENCIA IVA INCLUIDO (CUASO APLICA ) | PRECIO A OFERTAR IVA INCLUIDO (CUANDO APLIQUE) | PRECIO DE REFERENCIA IVA INCLUIDO (CUASO APLICA ) | PRECIO A OFERTAR IVA INCLUIDO (CUANDO APLIQUE)
1.1.72 | AIRE ACONDICIONADO DE 36000 BTU CUALQUIER MARCA | SERVICIO DE MANTENIMIENTO PREVENTIVO A TODO COSTO EN SITIO QUE MANO DE OBRA, INSUMOS NECESARIOS PARA REALIZAR TODAS LAS RUTINAS PROPIAS ASI: - LIMPIEZA DE SERPENTÍN UNIDAD EXTERNA |  | SERVICIO | 1 | 1005660 | 890000 | 1055943 | 890000 | 1051785.5 | 890000 | 1104374.775 | 890000 | 1102638.8125 | 890000 | 1157770.7531 | 890000
- LIMPIEZA SERPENTÍN UNIDAD INTERNA
- LUBRICACIÓN DE BUJES/RODAMIENTOS DE MOTORES Y/O PARTES MOVILES
- REVISION Y AJUSTE / REPARACION DE CUBIERTA / TAPA
- REVISIÓN Y AJUSTE DE SENSORES DE TEMPERATURA Y/O TERMOSTATO
- REVISION Y AJUSTE DE CONEXION EN LAS BORNERAS
- TOMA MEDIDAS DE VOLTAJE
- TOMA MEDIDAS DE AMPERAJE DURANTE LAS DIFERENTES ETAPAS DEL CICLO
- REVISIÓN Y AJUSTE DE LOS CONTACTORES
- REVISIÓN Y MEDICION DE CAPACITORES
- MEDICION PRESIÓN DEL REFRIGERANTE EN ALTA Y BAJA
- REVISION DE NIVELES DE ACEITE (APLICA CON VIDRIO NIVEL DEL COMPRESOR)
- REVISION Y BARRIDO MANGUERA DE DESAGUE, INCLUYE REMPLAZO DE CINTA VINILO - LIMPIEZA GENERAL Y PROFUNDA DE LAS UNIDADES CON PRODUCTOS EXCLUSIVOS PARA LAVADO DE SERPENTINES SIN MALTRATAR LAS LAMINAS DE ALUNIMIO,PEINADO / BARRIDO DE LAS LAMINAS DE ALUMINIO (DISIPADORAS DE CALOR) PARA MEJORAR EL RENDIMIENTO DE LAS UNIDADES - Y LAS DEMAS ACTIVIDADES RECOMENDADAS POR EL FABRICANTE.
1.1.73 |  | - SERVICIO DE MANTENIMIENTO PREDICTIVO A TODO COSTO EN SITIO QUE CORRESPONDIENTE A TRATAMIENTO PARA REMOVER O POR OXIDO, DETENER OXIDACION Y CON SU RESPECTIVA PINTURA ANTICORROSIVA CON ACABADO EN ESMALTE |  | SERVICIO | 1 | 642505 | 514004 | 674630.25 | 539704.2 | 708361.7625 | 566689.41 | 743779.8506 | 595023.8805 | 780968.8432 | 624775.0745 | 820017.2853 | 656013.8283
1.1.74 |  | - Mantenimiento correctivo a todo costo en sitio que incluye reparación de fugas en el serpentín, tuberia racores y valvulas, con el metodo de deteccion por medio de nitrogeno, realizando barrido y vacio |  | SERVICIO | 1 | 449753.5 | 359802.8 | 472241.175 | 377792.94 | 495853.2338 | 396682.587 | 520645.8954 | 416516.7164 | 546678.1902 | 437342.5522 | 574012.0997 | 459209.6798
1.1.75 |  | - SERVICIO DE MANTENIMIENTO CORRECTIVO A TODO COSTO EN SITIO CORRESPONDIENTE A CARGA DE GAS REFRIGERANTE DE ACUERDO A LA FICHA DE LA UNIDAD CON SUS RESPECTIVOS ACCESORIOS (KIT - "TUERCAS-VALVULAS-GUSANILLO" |  | SERVICIO | 1 | 591104.6 | 472883.68 | 620659.83 | 496527.864 | 651692.8215 | 521354.2572 | 684277.4626 | 547421.9701 | 718491.3357 | 574793.0686 | 754415.9025 | 603532.722
1.1.76 |  | - MANTENIMIENTO CORRECTIVO A TODO COSTO EN SITIO QUE INCLUYE RECARGA DEL 30% DE LA TOTALIDAD DEL GAS REFRIGERANTE REF R410A |  | SERVICIO | 1 | 346952.7 | 277562.16 | 364300.335 | 291440.268 | 382515.3518 | 306012.2814 | 401641.1193 | 321312.8955 | 421723.1753 | 337378.5402 | 442809.3341 | 354247.4673
1.1.77 |  | - MANTENIMIENTO CORRECTIVO A TODO COSTO EN SITIO QUE INCLUYE RECARGA DEL 20% DE LA TOTALIDAD DEL GAS REFRIGERANTE REF R410A |  | SERVICIO | 1 | 282702.2 | 226161.76 | 296837.31 | 237469.848 | 311679.1755 | 249343.3404 | 327263.1343 | 261810.5074 | 343626.291 | 274901.0328 | 360807.6055 | 288646.0844
1.1.78 |  | - MANTENIMIENTO CORRECTIVO A TODO COSTO EN SITIO QUE INCLUYE RECARGA DEL 10% DE LA TOTALIDAD DEL GAS REFRIGERANTE REF R410A |  | SERVICIO | 1 | 257002 | 205601.6 | 269852.1 | 215881.68 | 283344.705 | 226675.764 | 297511.9402 | 238009.5522 | 312387.5373 | 249910.0298 | 328006.9141 | 262405.5313
1.1.79 |  | - MANTENIMIENTO CORRECTIVO A TODO COSTO EN SITIO QUE INCLUYE REMPLAZO DEL 100% DE LA TOTALIDAD DEL GAS REFRIGERANTE REF R410A |  | SERVICIO | 1 | 462603.6 | 370082.88 | 485733.78 | 388587.024 | 510020.469 | 408016.3752 | 535521.4925 | 428417.194 | 562297.5671 | 449838.0537 | 590412.4454 | 472329.9563
1.1.80 |  | - MANTENIMIENTO CORRECTIVO A TODO COSTO EN SITIO QUE INCLUYE RECARGA DEL 30% DE LA TOTALIDAD DEL GAS REFRIGERANTE REF R22 |  | SERVICIO | 1 | 244151.9 | 195321.52 | 256359.495 | 205087.596 | 269177.4697 | 215341.9758 | 282636.3432 | 226109.0746 | 296768.1604 | 237414.5283 | 311606.5684 | 249285.2547
1.1.81 |  | - MANTENIMIENTO CORRECTIVO A TODO COSTO EN SITIO QUE INCLUYE RECARGA DEL 20% DE LA TOTALIDAD DEL GAS REFRIGERANTE REF R22 |  | SERVICIO | 1 | 218451.7 | 174761.36 | 229374.285 | 183499.428 | 240842.9992 | 192674.3994 | 252885.1492 | 202308.1194 | 265529.4067 | 212423.5253 | 278805.877 | 223044.7016
1.1.82 |  | - MANTENIMIENTO CORRECTIVO A TODO COSTO EN SITIO QUE INCLUYE RECARGA DEL 10% DE LA TOTALIDAD DEL GAS REFRIGERANTE REF R22 |  | SERVICIO | 1 | 192751.5 | 154201.2 | 202389.075 | 161911.26 | 212508.5287 | 170006.823 | 223133.9552 | 178507.1641 | 234290.6529 | 187432.5224 | 246005.1856 | 196804.1485
1.1.83 |  | - MANTENIMIENTO CORRECTIVO A TODO COSTO EN SITIO QUE INCLUYE REMPLAZO DEL 100% DE LA TOTALIDAD DEL GAS REFRIGERANTE REF R22 |  | SERVICIO | 1 | 424053.3 | 339242.64 | 445255.965 | 356204.772 | 467518.7632 | 374015.0106 | 490894.7014 | 392715.7611 | 515439.4365 | 412351.5492 | 541211.4083 | 432969.1266
1.1.84 |  | - SERVICIO DE MANTENIMIENTO CORRECTIVO A TODO COSTO EN SITIO QUE INCLUYE REMPLAZO DE TARJETA DE CONTROL CON SU RESPECTIVO CONTROL REMPOTO (AIRE CONVENCIONAL) |  | SERVICIO | 1 | 578254.5 | 462603.6 | 607167.225 | 485733.78 | 637525.5862 | 510020.469 | 669401.8656 | 535521.4925 | 702871.9588 | 562297.5671 | 738015.5568 | 590412.4454
1.1.85 |  | - SERVICIO DE MANTENIMIENTO CORRECTIVO A TODO COSTO EN SITIO QUE INCLUYE REMPLAZO DE TARJETA DE CONTROL - UNIDAD CONDENSADORA (AIRE INVERTER) |  | SERVICIO | 1 | 976607.6 | 781286.08 | 1025437.98 | 820350.384 | 1076709.879 | 861367.9032 | 1130545.3729 | 904436.2984 | 1187072.6416 | 949658.1133 | 1246426.2737 | 997141.0189
1.1.86 |  | - SERVICIO DE MANTENIMIENTO CORRECTIVO A TODO COSTO EN SITIO QUE INCLUYE REMPLAZO DE TARJETA DE CONTROL - UNIDAD EVAPORADORA CON SU RESPECTIVO CONTROL REMOTO (AIRE INVERTER) |  | SERVICIO | 1 | 976607.6 | 781286.08 | 1025437.98 | 820350.384 | 1076709.879 | 861367.9032 | 1130545.3729 | 904436.2984 | 1187072.6416 | 949658.1133 | 1246426.2737 | 997141.0189
1.1.87 |  | - SERVICIO DE MANTENIMIENTO CORRECTIVO A TODO COSTO EN SITIO QUE INCLUYE REMPLAZO DE VALVULA DE ALTA |  | SERVICIO | 1 | 308402.4 | 246721.92 | 323822.52 | 259058.016 | 340013.646 | 272010.9168 | 357014.3283 | 285611.4626 | 374865.0447 | 299892.0358 | 393608.297 | 314886.6376
1.1.88 |  | - SERVICIO DE MANTENIMIENTO CORRECTIVO A TODO COSTO EN SITIO QUE INCLUYE REMPLAZO DE VALVULA DE BAJA |  | SERVICIO | 1 | 371367.89 | 297094.312 | 389936.2845 | 311949.0276 | 409433.0987 | 327546.479 | 429904.7537 | 343923.8029 | 451399.9913 | 361119.9931 | 473969.9909 | 379175.9927
1.1.89 |  | - SERVICIO DE MANTENIMIENTO CORRECTIVO A TODO COSTO EN SITIO CORESPONDIENTE A REMPLAZO DE CAPACITOR DE ARRANQUE RECOMENDADO POR FABRICANTE 50uF ±10 |  | SERVICIO | 1 | 244151.9 | 195321.52 | 256359.495 | 205087.596 | 269177.4697 | 215341.9758 | 282636.3432 | 226109.0746 | 296768.1604 | 237414.5283 | 311606.5684 | 249285.2547
1.1.90 |  | - SERVICIO DE MANTENIMIENTO CORRECTIVO A TODO COSTO EN SITIO DE: REMPLAZO DE MANGUERA PARA DRENAJE X 2MTS |  | SERVICIO | 1 | 154201.2 | 123360.96 | 161911.26 | 129529.008 | 170006.823 | 136005.4584 | 178507.1641 | 142805.7313 | 187432.5224 | 149946.0179 | 196804.1485 | 157443.3188
1.1.91 |  | - SERVICIO DE MANTENIMIENTO CORRECTIVO A TODO COSTO EN SITIO DE REMPLAZO DE SENSOR DE TEMPERATURA RECOMENDADO POR FABRICANTE INTERNO |  | SERVICIO | 1 | 269852.1 | 215881.68 | 283344.705 | 226675.764 | 297511.9402 | 238009.5522 | 312387.5373 | 249910.0298 | 328006.9141 | 262405.5313 | 344407.2598 | 275525.8079
1.1.92 |  | - SERVICIO DE MANTENIMIENTO CORRECTIVO A TODO COSTO EN SITIO DE REMPLAZO DE SENSOR DE TEMPERATURA RECOMENDADO POR FABRICANTE EXTERNO |  | SERVICIO | 1 | 357232.78 | 285786.224 | 375094.419 | 300075.5352 | 393849.1399 | 315079.312 | 413541.5969 | 330833.2776 | 421865.6832 | 337492.5466 | 437588.7754 | 350071.0203
1.1.93 |  | - SERVICIO DE MANTENIMIENTO CORRECTIVO A TODO COSTO EN SITIO DEL REMPLAZO DE UNIDAD COMPRESOR CON CARGA REFRIGERANTE Y ACCESORIOS Y CAPILAR RECOMENDADO POR FABRICANTE (AIRE INVERTER) |  | SERVICIO | 1 | 1143658.9 | 914927.12 | 1200841.845 | 960673.476 | 1260883.9372 | 1008707.1498 | 1323928.1341 | 1059142.5073 | 1081800.5625 | 865440.45 | 1135890.5906 | 908712.4725
1.1.94 |  | - SERVICIO DE MANTENIMIENTO CORRECTIVO A TODO COSTO EN SITIO DEL REMPLAZO DE UNIDAD COMPRESOR CON CARGA REFRIGERANTE Y ACCESORIOS Y CAPILAR RECOMENDADO POR FABRICANTE (AIRE CONVENCIONAL) |  | SERVICIO | 1 | 1143658.9 | 914927.12 | 1200841.845 | 960673.476 | 1260883.9372 | 1008707.1498 | 1323928.1341 | 1059142.5073 | 1390124.5408 | 1112099.6327 | 1459630.7679 | 1167704.6143
1.1.95 |  | - SERVICIO DE MANTENIMIENTO CORRECTIVO A TODO COSTO EN SITIO DE: REMPLAZO DE CONTACTOR RECOMENDADO POR FABRICANTE |  | SERVICIO | 1 | 372652.9 | 298122.32 | 391285.545 | 313028.436 | 410849.8222 | 328679.8578 | 431392.3134 | 345113.8507 | 452961.929 | 362369.5432 | 475610.0255 | 380488.0204
1.1.96 |  | - SERVICIO DE MANTENIMIENTO CORRECTIVO A TODO COSTO EN SITIO DE: REMPLAZO DE CABLEADO DE UNIDAD CONDENSADORA A LA EVAPORADORA DE ACUERDO A RECOMENDADO POR FABRICANTE (COLORES REGLAMENTARIOS Y CAPACIDAD DE CARGA ) |  | SERVICIO | 1 | 860956.7 | 688765.36 | 904004.535 | 723203.628 | 943129.8031 | 754503.8425 | 978280.6044 | 782624.4835 | 1046498.2498 | 837198.5999 | 1052561.2848 | 842049.0278
1.1.97 |  | - SERVICIO DE MANTENIMIENTO CORRECTIVO A TODO COSTO EN SITIO DE: REMPLAZO DE SERPENTIN DE UNIDAD EXTERNA RECOMENDADO POR FABRICANTE |  | SERVICIO | 1 | 1233609.6 | 986887.68 | 1295290.08 | 1036232.064 | 1360054.584 | 1088043.6672 | 1428057.3132 | 1142445.8506 | 1499460.1789 | 1199568.1431 | 1574433.1878 | 1259546.5502
1.1.98 |  | - SERVICIO DE MANTENIMIENTO CORRECTIVO A TODO COSTO EN SITIO DE: REMPLAZO DE SERPENTIN DE UNIDAD INTERNA RECOMENDADO POR FABRICANTE |  | SERVICIO | 1 | 1233609.6 | 986887.68 | 1295290.08 | 1036232.064 | 1360054.584 | 1088043.6672 | 1428057.3132 | 1142445.8506 | 1499460.1789 | 1199568.1431 | 1574433.1878 | 1259546.5502
1.1.99 |  | - SERVICIO DE MANTENIMIENTO CORRECTIVO A TODO COSTO EN SITIO DE: REMPLAZO DE CONTROL REMOTO RECOMENDADO POR FABRICANTE / GENERICO QUE DISPONGA DE TODAS LAS FUNCIONES DEL EQUIPO |  | SERVICIO | 1 | 231301.8 | 185041.44 | 242866.89 | 194293.512 | 255010.2345 | 204008.1876 | 267760.7462 | 214208.597 | 281148.7835 | 224919.0268 | 295206.2227 | 236164.9782
1.1.100 |  | - SERVICIO DE MANTENIMIENTO CORRECTIVO A TODO COSTO EN SITIO DE: REMPLAZO DE RELAY RECOMENDADO POR FABRICANTE |  | SERVICIO | 1 | 372652.9 | 298122.32 | 391285.545 | 313028.436 | 410849.8222 | 328679.8578 | 431392.3134 | 345113.8507 | 452961.929 | 362369.5432 | 475610.0255 | 380488.0204
1.1.101 |  | - SERVICIO DE MANTENIMIENTO CORRECTIVO A TODO COSTO EN SITIO REMPLAZO DE PIE DE AMIGO |  | SERVICIO | 1 | 835256.5 | 668205.2 | 877019.325 | 701615.46 | 920870.2913 | 736696.233 | 966913.8058 | 773531.0447 | 1015259.4961 | 812207.5969 | 1066022.4709 | 852817.9767
[6 empty] | 16781727.77 | 13510854.216 | 17620814.1585 | 14141896.9268 | 18438825.2578 | 14799631.8062 | 19348760.8318 | 15485508.8454 | 19957870.8155 | 15974185.6024 | 20904132.2867 | 16687089.2268
MANTENIMIENTO PREVENTIVO Y CORRECTIVO A TODO COSTO EN SITIO DE EQUIPOS DE AIRES ACONDICONADOS INDUSTRIALES NEVERAS Y LAVADORAS DE DIFERENTES MARCAS.
[6 empty] | BARRANQUILLA (ATLANTICO) - ESM BASPC 2 |  | MALAMBO (ATLANTICO)- ESM BIVER |  | SANTA MARTA (MAGDALENA)- ESM BICOR |  | BUENA VISTA (GUAJIRA) - ESM GMRON |  | VALLEDUPAR (CESAR) - ESM BASPC 10 |  | LA MATA (CESAR) - ESM BAEEV 03
ITEM | DATOS TECNICOS DEL EQUIPO | DESCRIPCION DEL SERVICIO DE MANTENIMIENTO CORRECTIVO EN SITIO A TODO COSTO |  | CLASIFICACION | CANT. | PRECIO DE REFERENCIA IVA INCLUIDO (CUASO APLICA ) | PRECIO A OFERTAR IVA INCLUIDO (CUANDO APLIQUE) | PRECIO DE REFERENCIA IVA INCLUIDO (CUASO APLICA ) | PRECIO A OFERTAR IVA INCLUIDO (CUANDO APLIQUE) | PRECIO DE REFERENCIA IVA INCLUIDO (CUASO APLICA ) | PRECIO A OFERTAR IVA INCLUIDO (CUANDO APLIQUE) | PRECIO DE REFERENCIA IVA INCLUIDO (CUASO APLICA ) | PRECIO A OFERTAR IVA INCLUIDO (CUANDO APLIQUE) | PRECIO DE REFERENCIA IVA INCLUIDO (CUASO APLICA ) | PRECIO A OFERTAR IVA INCLUIDO (CUANDO APLIQUE) | PRECIO DE REFERENCIA IVA INCLUIDO (CUASO APLICA ) | PRECIO A OFERTAR IVA INCLUIDO (CUANDO APLIQUE)
1.1.102 | AIRE ACONDICIONADO DE 24000 BTU CUALQUIER MARCA | SERVICIO DE MANTENIMIENTO PREVENTIVO A TODO COSTO EN SITIO QUE MANO DE OBRA, INSUMOS NECESARIOS PARA REALIZAR TODAS LAS RUTINAS PROPIAS ASI: - LIMPIEZA DE SERPENTÍN UNIDAD EXTERNA |  | SERVICIO | 1 | 822743.1431 | 750000 | 645346.3579 | 560000 | 878045.0687 | 700000 | 921947.3221 | 820000 | 937064.1968 | 780000 | 983917.4067 | 890000
- LIMPIEZA SERPENTÍN UNIDAD INTERNA
- LUBRICACIÓN DE BUJES/RODAMIENTOS DE MOTORES Y/O PARTES MOVILES
- REVISION Y AJUSTE / REPARACION DE CUBIERTA / TAPA
- REVISIÓN Y AJUSTE DE SENSORES DE TEMPERATURA Y/O TERMOSTATO
- REVISION Y AJUSTE DE CONEXION EN LAS BORNERAS
- TOMA MEDIDAS DE VOLTAJE
- TOMA MEDIDAS DE AMPERAJE DURANTE LAS DIFERENTES ETAPAS DEL CICLO
- REVISIÓN Y AJUSTE DE LOS CONTACTORES
- REVISIÓN Y MEDICION DE CAPACITORES
- MEDICION PRESIÓN DEL REFRIGERANTE EN ALTA Y BAJA
- REVISION DE NIVELES DE ACEITE (APLICA CON VIDRIO NIVEL DEL COMPRESOR)
- REVISION Y BARRIDO MANGUERA DE DESAGUE, INCLUYE REMPLAZO DE CINTA VINILO - LIMPIEZA GENERAL Y PROFUNDA DE LAS UNIDADES CON PRODUCTOS EXCLUSIVOS PARA LAVADO DE SERPENTINES SIN MALTRATAR LAS LAMINAS DE ALUNIMIO,PEINADO / BARRIDO DE LAS LAMINAS DE ALUMINIO (DISIPADORAS DE CALOR) PARA MEJORAR EL RENDIMIENTO DE LAS UNIDADES - Y LAS DEMAS ACTIVIDADES RECOMENDADAS POR EL FABRICANTE.
1.1.103 |  | - SERVICIO DE MANTENIMIENTO PREDICTIVO A TODO COSTO EN SITIO QUE CORRESPONDIENTE A TRATAMIENTO PARA REMOVER O POR OXIDO, DETENER OXIDACION Y CON SU RESPECTIVA PINTURA ANTICORROSIVA CON ACABADO EN ESMALTE |  | SERVICIO | 1 | 460000 | 36800000 | 388322.5612 | 310658.0489 | 507150 | 405720 | 463050 | 370440 | 559132.875 | 447306.3 | 587089.5188 | 46967161.5
1.1.104 |  | - Mantenimiento correctivo a todo costo en sitio que incluye reparación de fugas en el serpentín, tuberia racores y valvulas, con el metodo de deteccion por medio de nitrogeno, realizando barrido y vacio |  | SERVICIO | 1 | 322000 | 25760000 | 264925.0742 | 211940.0594 | 355005 | 284004 | 324135 | 259308 | 391393.0125 | 313114.41 | 410962.6631 | 32877013.05
1.1.105 |  | - SERVICIO DE MANTENIMIENTO CORRECTIVO A TODO COSTO EN SITIO CORRESPONDIENTE A CARGA DE GAS REFRIGERANTE DE ACUERDO A LA FICHA DE LA UNIDAD CON SUS RESPECTIVOS ACCESORIOS (KIT - "TUERCAS-VALVULAS-GUSANILLO" |  | SERVICIO | 1 | 423200 | 33856000 | 374024.3849 | 299219.5079 | 466578 | 373262.4 | 489906.9 | 391925.52 | 514402.245 | 411521.796 | 540122.3573 | 43209788.58
1.1.106 |  | - MANTENIMIENTO CORRECTIVO A TODO COSTO EN SITIO QUE INCLUYE RECARGA DEL 30% DE LA TOTALIDAD DEL GAS REFRIGERANTE REF R410A |  | SERVICIO | 1 | 248400 | 19872000 | 260820 | 208656 | 273861 | 219088.8 | 250047 | 200037.6 | 301931.7525 | 241545.402 | 317028.3401 | 25362267.21
1.1.107 |  | - MANTENIMIENTO CORRECTIVO A TODO COSTO EN SITIO QUE INCLUYE RECARGA DEL 20% DE LA TOTALIDAD DEL GAS REFRIGERANTE REF R410A |  | SERVICIO | 1 | 202400 | 16192000 | 212520 | 170016 | 223146 | 178516.8 | 234303.3 | 187442.64 | 246018.465 | 196814.772 | 258319.3882 | 20665551.06
1.1.108 |  | - MANTENIMIENTO CORRECTIVO A TODO COSTO EN SITIO QUE INCLUYE RECARGA DEL 10% DE LA TOTALIDAD DEL GAS REFRIGERANTE REF R410A |  | SERVICIO | 1 | 184000 | 14720000 | 165310.4738 | 132248.379 | 202860 | 162288 | 213003 | 170402.4 | 223653.15 | 178922.52 | 234835.8075 | 18786864.6
1.1.109 |  | - MANTENIMIENTO CORRECTIVO A TODO COSTO EN SITIO QUE INCLUYE REMPLAZO DEL 100% DE LA TOTALIDAD DEL GAS REFRIGERANTE REF R410A |  | SERVICIO | 1 | 331200 | 26496000 | 337367.3851 | 269893.9081 | 365148 | 292118.4 | 383405.4 | 306724.32 | 402575.67 | 322060.536 | 422704.4535 | 33816356.28
1.1.110 |  | - MANTENIMIENTO CORRECTIVO A TODO COSTO EN SITIO QUE INCLUYE RECARGA DEL 30% DE LA TOTALIDAD DEL GAS REFRIGERANTE REF R22 |  | SERVICIO | 1 | 174800 | 13984000 | 183540 | 146832 | 192717 | 154173.6 | 202352.85 | 161882.28 | 212470.4925 | 169976.394 | 223094.0171 | 17847521.37
1.1.111 |  | - MANTENIMIENTO CORRECTIVO A TODO COSTO EN SITIO QUE INCLUYE RECARGA DEL 20% DE LA TOTALIDAD DEL GAS REFRIGERANTE REF R22 |  | SERVICIO | 1 | 156400 | 12512000 | 164220 | 131376 | 172431 | 137944.8 | 179200.35 | 143360.28 | 190105.1775 | 152084.142 | 199610.4364 | 15968834.91
1.1.112 |  | - MANTENIMIENTO CORRECTIVO A TODO COSTO EN SITIO QUE INCLUYE RECARGA DEL 10% DE LA TOTALIDAD DEL GAS REFRIGERANTE REF R22 |  | SERVICIO | 1 | 138000 | 11040000 | 144900 | 115920 | 152145 | 121716 | 159752.25 | 127801.8 | 167739.8625 | 134191.89 | 176126.8556 | 14090148.45
1.1.113 |  | - MANTENIMIENTO CORRECTIVO A TODO COSTO EN SITIO QUE INCLUYE REMPLAZO DEL 100% DE LA TOTALIDAD DEL GAS REFRIGERANTE REF R22 |  | SERVICIO | 1 | 303600 | 24288000 | 280530.6391 | 224424.5113 | 334719 | 267775.2 | 305613 | 244490.4 | 369027.6975 | 295222.158 | 387479.0824 | 30998326.59
1.1.114 |  | - SERVICIO DE MANTENIMIENTO CORRECTIVO A TODO COSTO EN SITIO QUE INCLUYE REMPLAZO DE TARJETA DE CONTROL CON SU RESPECTIVO CONTROL REMPOTO (AIRE CONVENCIONAL) |  | SERVICIO | 1 | 414000 | 33120000 | 398827.967 | 319062.3736 | 456435 | 365148 | 448000.875 | 358400.7 | 503219.5875 | 402575.67 | 528380.5669 | 42270445.35
1.1.115 |  | - SERVICIO DE MANTENIMIENTO CORRECTIVO A TODO COSTO EN SITIO QUE INCLUYE REMPLAZO DE TARJETA DE CONTROL - UNIDAD CONDENSADORA (AIRE INVERTER) |  | SERVICIO | 1 | 1012000 | 80960000 | 731756.9624 | 585405.5699 | 1115730 | 892584 | 1095113.25 | 876090.6 | 1230092.325 | 984073.86 | 1291596.9412 | 103327755.3
1.1.116 |  | - SERVICIO DE MANTENIMIENTO CORRECTIVO A TODO COSTO EN SITIO QUE INCLUYE REMPLAZO DE TARJETA DE CONTROL - UNIDAD EVAPORADORA CON SU RESPECTIVO CONTROL REMOTO (AIRE INVERTER) |  | SERVICIO | 1 | 1012000 | 80960000 | 1062600 | 850080 | 1115730 | 892584 | 1095113.25 | 876090.6 | 1230092.325 | 984073.86 | 1291596.9412 | 103327755.3
1.1.117 |  | - SERVICIO DE MANTENIMIENTO CORRECTIVO A TODO COSTO EN SITIO QUE INCLUYE REMPLAZO DE VALVULA DE ALTA |  | SERVICIO | 1 | 220800 | 17664000 | 231840 | 185472 | 243432 | 194745.6 | 238933.8 | 191147.04 | 268383.78 | 214707.024 | 281802.969 | 22544237.52
1.1.118 |  | - SERVICIO DE MANTENIMIENTO CORRECTIVO A TODO COSTO EN SITIO QUE INCLUYE REMPLAZO DE VALVULA DE BAJA |  | SERVICIO | 1 | 265880 | 21270400 | 279174 | 223339.2 | 293132.7 | 234506.16 | 287716.1175 | 230172.894 | 323178.8018 | 258543.0414 | 339337.7418 | 27147019.347
1.1.119 |  | - SERVICIO DE MANTENIMIENTO CORRECTIVO A TODO COSTO EN SITIO CORESPONDIENTE A REMPLAZO DE CAPACITOR DE ARRANQUE RECOMENDADO POR FABRICANTE 35uF ±10 |  | SERVICIO | 1 | 174800 | 13984000 | 183540 | 146832 | 192717 | 154173.6 | 189155.925 | 151324.74 | 212470.4925 | 169976.394 | 223094.0171 | 17847521.37
1.1.120 |  | - SERVICIO DE MANTENIMIENTO CORRECTIVO A TODO COSTO EN SITIO DE: REMPLAZO DE MANGUERA PARA DRENAJE X 2MTS |  | SERVICIO | 1 | 110400 | 8832000 | 115920 | 92736 | 121716 | 97372.8 | 119466.9 | 95573.52 | 134191.89 | 107353.512 | 140901.4845 | 11272118.76
1.1.121 |  | - SERVICIO DE MANTENIMIENTO CORRECTIVO A TODO COSTO EN SITIO DE REMPLAZO DE SENSOR DE TEMPERATURA RECOMENDADO POR FABRICANTE INTERNO |  | SERVICIO | 1 | 193200 | 15456000 | 202860 | 162288 | 213003 | 170402.4 | 209067.075 | 167253.66 | 234835.8075 | 187868.646 | 246577.5979 | 19726207.83
1.1.122 |  | - SERVICIO DE MANTENIMIENTO CORRECTIVO A TODO COSTO EN SITIO DE REMPLAZO DE SENSOR DE TEMPERATURA RECOMENDADO POR FABRICANTE EXTERNO |  | SERVICIO | 1 | 255760 | 20460800 | 268548 | 214838.4 | 281975.4 | 225580.32 | 276764.985 | 221411.988 | 310877.8785 | 248702.3028 | 326421.7724 | 26113741.794
1.1.123 |  | - SERVICIO DE MANTENIMIENTO CORRECTIVO A TODO COSTO EN SITIO DEL REMPLAZO DE UNIDAD COMPRESOR CON CARGA REFRIGERANTE Y ACCESORIOS Y CAPILAR RECOMENDADO POR FABRICANTE (AIRE INVERTER) |  | SERVICIO | 1 | 1012000 | 80960000 | 1062600 | 850080 | 1115730 | 892584 | 1095113.25 | 876090.6 | 1230092.325 | 984073.86 | 1291596.9412 | 103327755.3
1.4 |  | - SERVICIO DE MANTENIMIENTO CORRECTIVO A TODO COSTO EN SITIO DEL REMPLAZO DE UNIDAD COMPRESOR CON CARGA REFRIGERANTE Y ACCESORIOS Y CAPILAR RECOMENDADO POR FABRICANTE (AIRE CONVENCIONAL) |  | SERVICIO | 1 | 89700 | 7176000 | 94185 | 75348 | 98894.25 | 79115.4 | 97066.8562 | 77653.485 | 109030.9106 | 87224.7285 | 114482.4562 | 9158596.4925
1.1.125 |  | - SERVICIO DE MANTENIMIENTO CORRECTIVO A TODO COSTO EN SITIO DE: REMPLAZO DE CONTACTOR RECOMENDADO POR FABRICANTE |  | SERVICIO | 1 | 266800 | 21344000 | 280140 | 224112 | 294147 | 235317.6 | 288711.675 | 230969.34 | 324297.0675 | 259437.654 | 340511.9209 | 27240953.67
1.1.126 |  | - SERVICIO DE MANTENIMIENTO CORRECTIVO A TODO COSTO EN SITIO DE: REMPLAZO DE CABLEADO DE UNIDAD CONDENSADORA A LA EVAPORADORA DE ACUERDO A RECOMENDADO POR FABRICANTE (COLORES REGLAMENTARIOS Y CAPACIDAD DE CARGA ) |  | SERVICIO | 1 | 616400 | 49312000 | 647220 | 517776 | 679581 | 543664.8 | 667023.525 | 533618.82 | 749238.0525 | 599390.442 | 786699.9551 | 62935996.41
1.1.127 |  | - SERVICIO DE MANTENIMIENTO CORRECTIVO A TODO COSTO EN SITIO DE: REMPLAZO DE SERPENTIN DE UNIDAD EXTERNA RECOMENDADO POR FABRICANTE |  | SERVICIO | 1 | 938400 | 75072000 | 985320 | 788256 | 1034586 | 827668.8 | 1015468.65 | 812374.92 | 1140631.065 | 912504.852 | 1197662.6182 | 95813009.46
1.1.128 |  | - SERVICIO DE MANTENIMIENTO CORRECTIVO A TODO COSTO EN SITIO DE: REMPLAZO DE SERPENTIN DE UNIDAD INTERNA RECOMENDADO POR FABRICANTE |  | SERVICIO | 1 | 1012000 | 80960000 | 1062600 | 850080 | 1115730 | 892584 | 1095113.25 | 876090.6 | 1230092.325 | 984073.86 | 1291596.9412 | 103327755.3
1.1.129 |  | - SERVICIO DE MANTENIMIENTO CORRECTIVO A TODO COSTO EN SITIO DE: REMPLAZO DE CONTROL REMOTO RECOMENDADO POR FABRICANTE / GENERICO QUE DISPONGA DE TODAS LAS FUNCIONES DEL EQUIPO |  | SERVICIO | 1 | 165600 | 13248000 | 173880 | 139104 | 182574 | 146059.2 | 179200.35 | 143360.28 | 201287.835 | 161030.268 | 211352.2268 | 16908178.14
1.1.130 |  | - SERVICIO DE MANTENIMIENTO CORRECTIVO A TODO COSTO EN SITIO DE: REMPLAZO DE RELAY RECOMENDADO POR FABRICANTE |  | SERVICIO | 1 | 266800 | 21344000 | 280140 | 224112 | 294147 | 235317.6 | 288711.675 | 230969.34 | 324297.0675 | 259437.654 | 340511.9209 | 27240953.67
1..131 |  | - SERVICIO DE MANTENIMIENTO CORRECTIVO A TODO COSTO EN SITIO REMPLAZO DE PIE DE AMIGO |  | SERVICIO | 1 | 207000 | 16560000 | 217350 | 173880 | 228217.5 | 182574 | 224000.4375 | 179200.35 | 251609.7938 | 201287.835 | 264190.2834 | 21135222.675
[6 empty] | 12000283.1431 | 894953200 | 11700328.8055 | 9403985.9581 | 13201282.9187 | 10558590.28 | 13036458.2183 | 10511608.717 | 14523433.9264 | 11649095.7837 | 15249605.6228 | 1142145057.2885
MANTENIMIENTO PREVENTIVO Y CORRECTIVO A TODO COSTO EN SITIO DE EQUIPOS DE AIRES ACONDICONADOS INDUSTRIALES NEVERAS Y LAVADORAS DE DIFERENTES MARCAS.
[8 empty] | BARRANQUILLA (ATLANTICO) - ESM BASPC 2 |  | MALAMBO (ATLANTICO)- ESM BIVER |  | VALLEDUPAR (CESAR) - ESM BASPC 10 |  | LA MATA (CESAR) - ESM BAEEV 03
ITEM | DATOS TECNICOS DEL EQUIPO | DESCRIPCION DEL SERVICIO DE MANTENIMIENTO CORRECTIVO EN SITIO A TODO COSTO |  |  |  | CLASIFICACION | CANT. | PRECIO DE REFERENCIA IVA INCLUIDO (CUASO APLICA ) | PRECIO A OFERTAR IVA INCLUIDO (CUANDO APLIQUE) | PRECIO DE REFERENCIA IVA INCLUIDO (CUASO APLICA ) | PRECIO A OFERTAR IVA INCLUIDO (CUANDO APLIQUE) | PRECIO DE REFERENCIA IVA INCLUIDO (CUASO APLICA ) | PRECIO A OFERTAR IVA INCLUIDO (CUANDO APLIQUE) | PRECIO DE REFERENCIA IVA INCLUIDO (CUASO APLICA ) | PRECIO A OFERTAR IVA INCLUIDO (CUANDO APLIQUE)
1.1.132 | AIRE ACONDICIONADO DE 18000 BTU CUALQUIER MARCA | SERVICIO DE MANTENIMIENTO PREVENTIVO A TODO COSTO EN SITIO QUE MANO DE OBRA, INSUMOS NECESARIOS PARA REALIZAR TODAS LAS RUTINAS PROPIAS ASI: - LIMPIEZA DE SERPENTÍN UNIDAD EXTERNA |  |  |  | SERVICIO | 1 | 731500 | 700000 | 768075 | 700000 | 806478.75 | 720000 | 798761.25 | 720000
- LIMPIEZA SERPENTÍN UNIDAD INTERNA
- LUBRICACIÓN DE BUJES/RODAMIENTOS DE MOTORES Y/O PARTES MOVILES
- REVISION Y AJUSTE / REPARACION DE CUBIERTA / TAPA
- REVISIÓN Y AJUSTE DE SENSORES DE TEMPERATURA Y/O TERMOSTATO
- REVISION Y AJUSTE DE CONEXION EN LAS BORNERAS
- TOMA MEDIDAS DE VOLTAJE
- TOMA MEDIDAS DE AMPERAJE DURANTE LAS DIFERENTES ETAPAS DEL CICLO
- REVISIÓN Y AJUSTE DE LOS CONTACTORES
- REVISIÓN Y MEDICION DE CAPACITORES
- MEDICION PRESIÓN DEL REFRIGERANTE EN ALTA Y BAJA
- REVISION DE NIVELES DE ACEITE (APLICA CON VIDRIO NIVEL DEL COMPRESOR)
- REVISION Y BARRIDO MANGUERA DE DESAGUE, INCLUYE REMPLAZO DE CINTA VINILO - LIMPIEZA GENERAL Y PROFUNDA DE LAS UNIDADES CON PRODUCTOS EXCLUSIVOS PARA LAVADO DE SERPENTINES SIN MALTRATAR LAS LAMINAS DE ALUNIMIO,PEINADO / BARRIDO DE LAS LAMINAS DE ALUMINIO (DISIPADORAS DE CALOR) PARA MEJORAR EL RENDIMIENTO DE LAS UNIDADES - Y LAS DEMAS ACTIVIDADES RECOMENDADAS POR EL FABRICANTE.
1.1.133 |  | - SERVICIO DE MANTENIMIENTO PREDICTIVO A TODO COSTO EN SITIO QUE CORRESPONDIENTE A TRATAMIENTO PARA REMOVER O POR OXIDO, DETENER OXIDACION Y CON SU RESPECTIVA PINTURA ANTICORROSIVA CON ACABADO EN ESMALTE |  |  |  | SERVICIO | 1 | 438840 | 351072 | 460782 | 368625.6 | 483821.1 | 387056.88 | 479256.75 | 383405.4
1.1.134 |  | - Mantenimiento correctivo a todo costo en sitio que incluye reparación de fugas en el serpentín, tuberia racores y valvulas, con el metodo de deteccion por medio de nitrogeno, realizando barrido y vacio |  |  |  | SERVICIO | 1 | 307188 | 245750.4 | 264600 | 211680 | 277830 | 222264 | 291721.5 | 233377.2
1.1.135 |  | - SERVICIO DE MANTENIMIENTO CORRECTIVO A TODO COSTO EN SITIO CORRESPONDIENTE A CARGA DE GAS REFRIGERANTE DE ACUERDO A LA FICHA DE LA UNIDAD CON SUS RESPECTIVOS ACCESORIOS (KIT - "TUERCAS-VALVULAS-GUSANILLO" |  |  |  | SERVICIO | 1 | 403732.8 | 322986.24 | 423919.44 | 339135.552 | 445115.412 | 356092.3296 | 440916.21 | 352732.968
1.1.136 |  | - MANTENIMIENTO CORRECTIVO A TODO COSTO EN SITIO QUE INCLUYE RECARGA DEL 30% DE LA TOTALIDAD DEL GAS REFRIGERANTE REF R410A |  |  |  | SERVICIO | 1 | 236973.6 | 189578.88 | 204120 | 163296 | 261263.394 | 209010.7152 | 258798.645 | 207038.916
1.1.137 |  | - MANTENIMIENTO CORRECTIVO A TODO COSTO EN SITIO QUE INCLUYE RECARGA DEL 20% DE LA TOTALIDAD DEL GAS REFRIGERANTE REF R410A |  |  |  | SERVICIO | 1 | 193089.6 | 154471.68 | 202744.08 | 162195.264 | 212881.284 | 170305.0272 | 210872.97 | 168698.376
1.1.138 |  | - MANTENIMIENTO CORRECTIVO A TODO COSTO EN SITIO QUE INCLUYE RECARGA DEL 10% DE LA TOTALIDAD DEL GAS REFRIGERANTE REF R410A |  |  |  | SERVICIO | 1 | 175536 | 140428.8 | 184312.8 | 147450.24 | 193528.44 | 154822.752 | 203783.1863 | 163026.549
1.1.139 |  | - MANTENIMIENTO CORRECTIVO A TODO COSTO EN SITIO QUE INCLUYE REMPLAZO DEL 100% DE LA TOTALIDAD DEL GAS REFRIGERANTE REF R410A |  |  |  | SERVICIO | 1 | 315964.8 | 252771.84 | 331763.04 | 265410.432 | 348351.192 | 278680.9536 | 345064.86 | 276051.888
1.1.140 |  | - MANTENIMIENTO CORRECTIVO A TODO COSTO EN SITIO QUE INCLUYE RECARGA DEL 30% DE LA TOTALIDAD DEL GAS REFRIGERANTE REF R22 |  |  |  | SERVICIO | 1 | 136800 | 109440 | 143640 | 114912 | 150822 | 120657.6 | 158363.1 | 126690.48
1.1.141 |  | - MANTENIMIENTO CORRECTIVO A TODO COSTO EN SITIO QUE INCLUYE RECARGA DEL 20% DE LA TOTALIDAD DEL GAS REFRIGERANTE REF R22 |  |  |  | SERVICIO | 1 | 149205.6 | 119364.48 | 156665.88 | 125332.704 | 164499.174 | 131599.3392 | 162947.295 | 130357.836
1.1.142 |  | - MANTENIMIENTO CORRECTIVO A TODO COSTO EN SITIO QUE INCLUYE RECARGA DEL 10% DE LA TOTALIDAD DEL GAS REFRIGERANTE REF R22 |  |  |  | SERVICIO | 1 | 131652 | 105321.6 | 138234.6 | 110587.68 | 145146.33 | 116117.064 | 143777.025 | 115021.62
1.1.143 |  | - MANTENIMIENTO CORRECTIVO A TODO COSTO EN SITIO QUE INCLUYE REMPLAZO DEL 100% DE LA TOTALIDAD DEL GAS REFRIGERANTE REF R22 |  |  |  | SERVICIO | 1 | 289634.4 | 231707.52 | 304116.12 | 243292.896 | 319321.926 | 255457.5408 | 316309.455 | 253047.564
1.1.144 |  | - SERVICIO DE MANTENIMIENTO CORRECTIVO A TODO COSTO EN SITIO QUE INCLUYE REMPLAZO DE TARJETA DE CONTROL CON SU RESPECTIVO CONTROL REMPOTO (AIRE CONVENCIONAL) |  |  |  | SERVICIO | 1 | 324000 | 259200 | 340200 | 272160 | 357210 | 285768 | 375070.5 | 300056.4
1.1.145 |  | - SERVICIO DE MANTENIMIENTO CORRECTIVO A TODO COSTO EN SITIO QUE INCLUYE REMPLAZO DE TARJETA DE CONTROL - UNIDAD CONDENSADORA (AIRE INVERTER) |  |  |  | SERVICIO | 1 | 965448 | 772358.4 | 1013720.4 | 810976.32 | 1064406.42 | 851525.136 | 1054364.85 | 843491.88
1.1.146 |  | - SERVICIO DE MANTENIMIENTO CORRECTIVO A TODO COSTO EN SITIO QUE INCLUYE REMPLAZO DE TARJETA DE CONTROL - UNIDAD EVAPORADORA CON SU RESPECTIVO CONTROL REMOTO (AIRE INVERTER) |  |  |  | SERVICIO | 1 | 965448 | 772358.4 | 1013720.4 | 810976.32 | 1064406.42 | 851525.136 | 1054364.85 | 843491.88
1.1.147 |  | - SERVICIO DE MANTENIMIENTO CORRECTIVO A TODO COSTO EN SITIO QUE INCLUYE REMPLAZO DE VALVULA DE ALTA |  |  |  | SERVICIO | 1 | 210643.2 | 168514.56 | 221175.36 | 176940.288 | 232234.128 | 185787.3024 | 230043.24 | 184034.592
1.1.148 |  | - SERVICIO DE MANTENIMIENTO CORRECTIVO A TODO COSTO EN SITIO QUE INCLUYE REMPLAZO DE VALVULA DE BAJA |  |  |  | SERVICIO | 1 | 253649.52 | 202919.616 | 266331.996 | 213065.5968 | 279648.5958 | 223718.8766 | 277010.4015 | 221608.3212
1.1.149 |  | - SERVICIO DE MANTENIMIENTO CORRECTIVO A TODO COSTO EN SITIO CORESPONDIENTE A REMPLAZO DE CAPACITOR DE ARRANQUE RECOMENDADO POR FABRICANTE 35uF ±10 |  |  |  | SERVICIO | 1 | 166759.2 | 133407.36 | 175097.16 | 140077.728 | 183852.018 | 147081.6144 | 182117.565 | 145694.052
1.1.150 |  | - SERVICIO DE MANTENIMIENTO CORRECTIVO A TODO COSTO EN SITIO DE: REMPLAZO DE MANGUERA PARA DRENAJE X 2MTS |  |  |  | SERVICIO | 1 | 105321.6 | 84257.28 | 110587.68 | 88470.144 | 116117.064 | 92893.6512 | 115021.62 | 92017.296
1.1.151 |  | - SERVICIO DE MANTENIMIENTO CORRECTIVO A TODO COSTO EN SITIO DE REMPLAZO DE SENSOR DE TEMPERATURA RECOMENDADO POR FABRICANTE INTERNO |  |  |  | SERVICIO | 1 | 184312.8 | 147450.24 | 193528.44 | 154822.752 | 203204.862 | 162563.8896 | 201287.835 | 161030.268
1.1.152 |  | - SERVICIO DE MANTENIMIENTO CORRECTIVO A TODO COSTO EN SITIO DE REMPLAZO DE SENSOR DE TEMPERATURA RECOMENDADO POR FABRICANTE EXTERNO |  |  |  | SERVICIO | 1 | 243995.04 | 195196.032 | 256194.792 | 204955.8336 | 269004.5316 | 215203.6253 | 266466.753 | 213173.4024
1.1.153 |  | - SERVICIO DE MANTENIMIENTO CORRECTIVO A TODO COSTO EN SITIO DEL REMPLAZO DE UNIDAD COMPRESOR CON CARGA REFRIGERANTE Y ACCESORIOS Y CAPILAR RECOMENDADO POR FABRICANTE (AIRE INVERTER) |  |  |  | SERVICIO | 1 | 792000 | 633600 | 1013720.4 | 810976.32 | 873180 | 698544 | 916839 | 733471.2
1.1.154 |  | - SERVICIO DE MANTENIMIENTO CORRECTIVO A TODO COSTO EN SITIO DEL REMPLAZO DE UNIDAD COMPRESOR CON CARGA REFRIGERANTE Y ACCESORIOS Y CAPILAR RECOMENDADO POR FABRICANTE (AIRE CONVENCIONAL) |  |  |  | SERVICIO | 1 | 792000 | 633600 | 1013720.4 | 810976.32 | 873180 | 698544 | 916839 | 733471.2
1.1.155 |  | - SERVICIO DE MANTENIMIENTO CORRECTIVO A TODO COSTO EN SITIO DE: REMPLAZO DE CONTACTOR RECOMENDADO POR FABRICANTE |  |  |  | SERVICIO | 1 | 254527.2 | 203621.76 | 267253.56 | 213802.848 | 280616.238 | 224492.9904 | 277968.915 | 222375.132
1.1.156 |  | - SERVICIO DE MANTENIMIENTO CORRECTIVO A TODO COSTO EN SITIO DE: REMPLAZO DE CABLEADO DE UNIDAD CONDENSADORA A LA EVAPORADORA DE ACUERDO A RECOMENDADO POR FABRICANTE (COLORES REGLAMENTARIOS Y CAPACIDAD DE CARGA ) |  |  |  | SERVICIO | 1 | 588045.6 | 470436.48 | 617447.88 | 493958.304 | 648320.274 | 518656.2192 | 642204.045 | 513763.236
1.1.157 |  | - SERVICIO DE MANTENIMIENTO CORRECTIVO A TODO COSTO EN SITIO DE: REMPLAZO DE SERPENTIN DE UNIDAD EXTERNA RECOMENDADO POR FABRICANTE |  |  |  | SERVICIO | 1 | 895233.6 | 716186.88 | 939995.28 | 751996.224 | 986995.044 | 789596.0352 | 977683.77 | 782147.016
1.1.158 |  | - SERVICIO DE MANTENIMIENTO CORRECTIVO A TODO COSTO EN SITIO DE: REMPLAZO DE SERPENTIN DE UNIDAD INTERNA RECOMENDADO POR FABRICANTE |  |  |  | SERVICIO | 1 | 965448 | 772358.4 | 1013720.4 | 810976.32 | 1064406.42 | 851525.136 | 1054364.85 | 843491.88
1.1.159 |  | - SERVICIO DE MANTENIMIENTO CORRECTIVO A TODO COSTO EN SITIO DE: REMPLAZO DE CONTROL REMOTO RECOMENDADO POR FABRICANTE / GENERICO QUE DISPONGA DE TODAS LAS FUNCIONES DEL EQUIPO |  |  |  | SERVICIO | 1 | 129600 | 103680 | 136080 | 108864 | 142884 | 114307.2 | 150028.2 | 120022.56
1.1.160 |  | - SERVICIO DE MANTENIMIENTO CORRECTIVO A TODO COSTO EN SITIO DE: REMPLAZO DE RELAY RECOMENDADO POR FABRICANTE |  |  |  | SERVICIO | 1 | 254527.2 | 203621.76 | 267253.56 | 213802.848 | 280616.238 | 224492.9904 | 277968.915 | 222375.132
1.1.161 |  | - SERVICIO DE MANTENIMIENTO CORRECTIVO A TODO COSTO EN SITIO REMPLAZO DE PIE DE AMIGO |  |  |  | SERVICIO | 1 | 162000 | 129600 | 170100 | 136080 | 178605 | 142884 | 187535.25 | 150028.2
[8 empty] | 11763075.76 | 9525260.608 | 12612820.668 | 10175796.5344 | 12907946.2554 | 10401174.0043 | 12967751.8058 | 10455192.4446
MANTENIMIENTO PREVENTIVO Y CORRECTIVO A TODO COSTO EN SITIO DE EQUIPOS DE AIRES ACONDICONADOS INDUSTRIALES NEVERAS Y LAVADORAS DE DIFERENTES MARCAS.
ITEM | DATOS TECNICOS DEL EQUIPO | DESCRIPCION DEL SERVICIO DE MANTENIMIENTO CORRECTIVO EN SITIO A TODO COSTO |  |  |  | CLASIFICACION | CANT. | BARRANQUILLA (ATLANTICO) - ESM BASPC 2 |  | MALAMBO (ATLANTICO)- ESM BIVER |  | VALLEDUPAR (CESAR) - ESM BASPC 10 |  | LA MATA (CESAR) - ESM BAEEV 03
[8 empty] | PRECIO DE REFERENCIA IVA INCLUIDO (CUASO APLICA ) | PRECIO A OFERTAR IVA INCLUIDO (CUANDO APLIQUE) | PRECIO DE REFERENCIA IVA INCLUIDO (CUASO APLICA ) | PRECIO A OFERTAR IVA INCLUIDO (CUANDO APLIQUE) | PRECIO DE REFERENCIA IVA INCLUIDO (CUASO APLICA ) | PRECIO A OFERTAR IVA INCLUIDO (CUANDO APLIQUE) | PRECIO DE REFERENCIA IVA INCLUIDO (CUASO APLICA ) | PRECIO A OFERTAR IVA INCLUIDO (CUANDO APLIQUE)
1.1.162 | AIRE ACONDICIONADO DE 12000 BTU CUALQUIER MARCA | SERVICIO DE MANTENIMIENTO PREVENTIVO A TODO COSTO EN SITIO QUE MANO DE OBRA, INSUMOS NECESARIOS PARA REALIZAR TODAS LAS RUTINAS PROPIAS ASI: - LIMPIEZA DE SERPENTÍN UNIDAD EXTERNA |  |  |  | SERVICIO | 1 | 650000 | 600000 | 645750 | 600000 | 678037.5 | 600000 | 711939.375 | 600000
- LIMPIEZA SERPENTÍN UNIDAD INTERNA
- LUBRICACIÓN DE BUJES/RODAMIENTOS DE MOTORES Y/O PARTES MOVILES
- REVISION Y AJUSTE / REPARACION DE CUBIERTA / TAPA
- REVISIÓN Y AJUSTE DE SENSORES DE TEMPERATURA Y/O TERMOSTATO
- REVISION Y AJUSTE DE CONEXION EN LAS BORNERAS
- TOMA MEDIDAS DE VOLTAJE
- TOMA MEDIDAS DE AMPERAJE DURANTE LAS DIFERENTES ETAPAS DEL CICLO
- REVISIÓN Y AJUSTE DE LOS CONTACTORES
- REVISIÓN Y MEDICION DE CAPACITORES
- MEDICION PRESIÓN DEL REFRIGERANTE EN ALTA Y BAJA
- REVISION DE NIVELES DE ACEITE (APLICA CON VIDRIO NIVEL DEL COMPRESOR)
- REVISION Y BARRIDO MANGUERA DE DESAGUE, INCLUYE REMPLAZO DE CINTA VINILO - LIMPIEZA GENERAL Y PROFUNDA DE LAS UNIDADES CON PRODUCTOS EXCLUSIVOS PARA LAVADO DE SERPENTINES SIN MALTRATAR LAS LAMINAS DE ALUNIMIO,PEINADO / BARRIDO DE LAS LAMINAS DE ALUMINIO (DISIPADORAS DE CALOR) PARA MEJORAR EL RENDIMIENTO DE LAS UNIDADES - Y LAS DEMAS ACTIVIDADES RECOMENDADAS POR EL FABRICANTE.
1.1.163 |  | - SERVICIO DE MANTENIMIENTO PREDICTIVO A TODO COSTO EN SITIO QUE CORRESPONDIENTE A TRATAMIENTO PARA REMOVER O POR OXIDO, DETENER OXIDACION Y CON SU RESPECTIVA PINTURA ANTICORROSIVA CON ACABADO EN ESMALTE |  |  |  | SERVICIO | 1 | 394128 | 315302.4 | 391664.7 | 313331.76 | 411247.935 | 328998.348 | 431810.3318 | 345448.2654
1.1.164 |  | - Mantenimiento correctivo a todo costo en sitio que incluye reparación de fugas en el serpentín, tuberia racores y valvulas, con el metodo de deteccion por medio de nitrogeno, realizando barrido y vacio |  |  |  | SERVICIO | 1 | 214200 | 171360 | 224910 | 179928 | 236155.5 | 188924.4 | 247963.275 | 198370.62
1.1.165 |  | - SERVICIO DE MANTENIMIENTO CORRECTIVO A TODO COSTO EN SITIO CORRESPONDIENTE A CARGA DE GAS REFRIGERANTE DE ACUERDO A LA FICHA DE LA UNIDAD CON SUS RESPECTIVOS ACCESORIOS (KIT - "TUERCAS-VALVULAS-GUSANILLO" |  |  |  | SERVICIO | 1 | 362597.76 | 290078.208 | 360331.524 | 288265.2192 | 378348.1002 | 302678.4802 | 397265.5052 | 317812.4042
1.1.166 |  | - MANTENIMIENTO CORRECTIVO A TODO COSTO EN SITIO QUE INCLUYE RECARGA DEL 30% DE LA TOTALIDAD DEL GAS REFRIGERANTE REF R410A |  |  |  | SERVICIO | 1 | 212829.12 | 170263.296 | 211498.938 | 169199.1504 | 222073.8849 | 177659.1079 | 233177.5791 | 186542.0633
1.1.167 |  | - MANTENIMIENTO CORRECTIVO A TODO COSTO EN SITIO QUE INCLUYE RECARGA DEL 20% DE LA TOTALIDAD DEL GAS REFRIGERANTE REF R410A |  |  |  | SERVICIO | 1 | 134640 | 107712 | 141372 | 113097.6 | 148440.6 | 118752.48 | 155862.63 | 124690.104
1.1.168 |  | - MANTENIMIENTO CORRECTIVO A TODO COSTO EN SITIO QUE INCLUYE RECARGA DEL 10% DE LA TOTALIDAD DEL GAS REFRIGERANTE REF R410A |  |  |  | SERVICIO | 1 | 157651.2 | 126120.96 | 156665.88 | 125332.704 | 164499.174 | 131599.3392 | 172724.1327 | 138179.3062
1.1.169 |  | - MANTENIMIENTO CORRECTIVO A TODO COSTO EN SITIO QUE INCLUYE REMPLAZO DEL 100% DE LA TOTALIDAD DEL GAS REFRIGERANTE REF R410A |  |  |  | SERVICIO | 1 | 283772.16 | 227017.728 | 281998.584 | 225598.8672 | 296098.5132 | 236878.8106 | 310903.4389 | 248722.7511
1.1.170 |  | - MANTENIMIENTO CORRECTIVO A TODO COSTO EN SITIO QUE INCLUYE RECARGA DEL 30% DE LA TOTALIDAD DEL GAS REFRIGERANTE REF R22 |  |  |  | SERVICIO | 1 | 116280 | 93024 | 122094 | 97675.2 | 128198.7 | 102558.96 | 134608.635 | 107686.908
1.1.171 |  | - MANTENIMIENTO CORRECTIVO A TODO COSTO EN SITIO QUE INCLUYE RECARGA DEL 20% DE LA TOTALIDAD DEL GAS REFRIGERANTE REF R22 |  |  |  | SERVICIO | 1 | 104040 | 83232 | 109242 | 87393.6 | 114704.1 | 91763.28 | 120439.305 | 96351.444
1.1.172 |  | - MANTENIMIENTO CORRECTIVO A TODO COSTO EN SITIO QUE INCLUYE RECARGA DEL 10% DE LA TOTALIDAD DEL GAS REFRIGERANTE REF R22 |  |  |  | SERVICIO | 1 | 118238.4 | 94590.72 | 117499.41 | 93999.528 | 123374.3805 | 98699.5044 | 129543.0995 | 103634.4796
1.1.173 |  | - MANTENIMIENTO CORRECTIVO A TODO COSTO EN SITIO QUE INCLUYE REMPLAZO DEL 100% DE LA TOTALIDAD DEL GAS REFRIGERANTE REF R22 |  |  |  | SERVICIO | 1 | 260124.48 | 208099.584 | 258498.702 | 206798.9616 | 271423.6371 | 217138.9097 | 284994.819 | 227995.8552
1.1.174 |  | - SERVICIO DE MANTENIMIENTO CORRECTIVO A TODO COSTO EN SITIO QUE INCLUYE REMPLAZO DE TARJETA DE CONTROL CON SU RESPECTIVO CONTROL REMPOTO (AIRE CONVENCIONAL) |  |  |  | SERVICIO | 1 | 354715.2 | 283772.16 | 352498.23 | 281998.584 | 370123.1415 | 296098.5132 | 388629.2986 | 310903.4389
1.1.175 |  | - SERVICIO DE MANTENIMIENTO CORRECTIVO A TODO COSTO EN SITIO QUE INCLUYE REMPLAZO DE TARJETA DE CONTROL - UNIDAD CONDENSADORA (AIRE INVERTER) |  |  |  | SERVICIO | 1 | 867081.6 | 693665.28 | 861662.34 | 689329.872 | 904745.457 | 723796.3656 | 949982.7299 | 759986.1839
1.1.176 |  | - SERVICIO DE MANTENIMIENTO CORRECTIVO A TODO COSTO EN SITIO QUE INCLUYE REMPLAZO DE TARJETA DE CONTROL - UNIDAD EVAPORADORA CON SU RESPECTIVO CONTROL REMOTO (AIRE INVERTER) |  |  |  | SERVICIO | 1 | 867081.6 | 693665.28 | 861662.34 | 689329.872 | 904745.457 | 723796.3656 | 949982.7299 | 759986.1839
1.1.177 |  | - SERVICIO DE MANTENIMIENTO CORRECTIVO A TODO COSTO EN SITIO QUE INCLUYE REMPLAZO DE VALVULA DE ALTA |  |  |  | SERVICIO | 1 | 146880 | 117504 | 154224 | 123379.2 | 161935.2 | 129548.16 | 170031.96 | 136025.568
1.1.178 |  | - SERVICIO DE MANTENIMIENTO CORRECTIVO A TODO COSTO EN SITIO QUE INCLUYE REMPLAZO DE VALVULA DE BAJA |  |  |  | SERVICIO | 1 | 176868 | 141494.4 | 185711.4 | 148569.12 | 194996.97 | 155997.576 | 204746.8185 | 163797.4548
1.1.179 |  | - SERVICIO DE MANTENIMIENTO CORRECTIVO A TODO COSTO EN SITIO CORESPONDIENTE A REMPLAZO DE CAPACITOR DE ARRANQUE RECOMENDADO POR FABRICANTE 35uF ±10 |  |  |  | SERVICIO | 1 | 149768.64 | 119814.912 | 148832.586 | 119066.0688 | 156274.2153 | 125019.3722 | 164087.9261 | 131270.3409
1.1.180 |  | - SERVICIO DE MANTENIMIENTO CORRECTIVO A TODO COSTO EN SITIO DE: REMPLAZO DE MANGUERA PARA DRENAJE X 2MTS |  |  |  | SERVICIO | 1 | 73440 | 58752 | 77112 | 61689.6 | 80967.6 | 64774.08 | 85015.98 | 68012.784
1.1.181 |  | - SERVICIO DE MANTENIMIENTO CORRECTIVO A TODO COSTO EN SITIO DE REMPLAZO DE SENSOR DE TEMPERATURA RECOMENDADO POR FABRICANTE INTERNO |  |  |  | SERVICIO | 1 | 128520 | 102816 | 134946 | 107956.8 | 141693.3 | 113354.64 | 148777.965 | 119022.372
1.1.182 |  | - SERVICIO DE MANTENIMIENTO CORRECTIVO A TODO COSTO EN SITIO DE REMPLAZO DE SENSOR DE TEMPERATURA RECOMENDADO POR FABRICANTE EXTERNO |  |  |  | SERVICIO | 1 | 219135.168 | 175308.1344 | 217765.5732 | 174212.4586 | 228653.8519 | 182923.0815 | 240086.5445 | 192069.2356
1.1.183 |  | - SERVICIO DE MANTENIMIENTO CORRECTIVO A TODO COSTO EN SITIO DEL REMPLAZO DE UNIDAD COMPRESOR CON CARGA REFRIGERANTE Y ACCESORIOS Y CAPILAR RECOMENDADO POR FABRICANTE (AIRE INVERTER) |  |  |  | SERVICIO | 1 | 673200 | 538560 | 706860 | 565488 | 742203 | 593762.4 | 779313.15 | 623450.52
1.1.184 |  | - SERVICIO DE MANTENIMIENTO CORRECTIVO A TODO COSTO EN SITIO DEL REMPLAZO DE UNIDAD COMPRESOR CON CARGA REFRIGERANTE Y ACCESORIOS Y CAPILAR RECOMENDADO POR FABRICANTE (AIRE CONVENCIONAL) |  |  |  | SERVICIO | 1 | 673200 | 538560 | 706860 | 565488 | 742203 | 593762.4 | 779313.15 | 623450.52
1.1.185 |  | - SERVICIO DE MANTENIMIENTO CORRECTIVO A TODO COSTO EN SITIO DE: REMPLAZO DE CONTACTOR RECOMENDADO POR FABRICANTE |  |  |  | SERVICIO | 1 | 177480 | 141984 | 186354 | 149083.2 | 195671.7 | 156537.36 | 205455.285 | 164364.228
1.1.186 |  | - SERVICIO DE MANTENIMIENTO CORRECTIVO A TODO COSTO EN SITIO DE: REMPLAZO DE CABLEADO DE UNIDAD CONDENSADORA A LA EVAPORADORA DE ACUERDO A RECOMENDADO POR FABRICANTE (COLORES REGLAMENTARIOS Y CAPACIDAD DE CARGA ) |  |  |  | SERVICIO | 1 | 528131.52 | 422505.216 | 524830.698 | 419864.5584 | 551072.2329 | 440857.7863 | 578625.8445 | 462900.6756
1.1.187 |  | - SERVICIO DE MANTENIMIENTO CORRECTIVO A TODO COSTO EN SITIO DE: REMPLAZO DE SERPENTIN DE UNIDAD EXTERNA RECOMENDADO POR FABRICANTE |  |  |  | SERVICIO | 1 | 804021.12 | 643216.896 | 798995.988 | 639196.7904 | 838945.7874 | 671156.6299 | 880893.0768 | 704714.4614
1.1.188 |  | - SERVICIO DE MANTENIMIENTO CORRECTIVO A TODO COSTO EN SITIO DE: REMPLAZO DE SERPENTIN DE UNIDAD INTERNA RECOMENDADO POR FABRICANTE |  |  |  | SERVICIO | 1 | 867081.6 | 693665.28 | 861662.34 | 689329.872 | 904745.457 | 723796.3656 | 949982.7299 | 759986.1839
1.1.189 |  | - SERVICIO DE MANTENIMIENTO CORRECTIVO A TODO COSTO EN SITIO DE: REMPLAZO DE CONTROL REMOTO RECOMENDADO POR FABRICANTE / GENERICO QUE DISPONGA DE TODAS LAS FUNCIONES DEL EQUIPO |  |  |  | SERVICIO | 1 | 110160 | 88128 | 115668 | 92534.4 | 121451.4 | 97161.12 | 127523.97 | 102019.176
1.1.190 |  | - SERVICIO DE MANTENIMIENTO CORRECTIVO A TODO COSTO EN SITIO DE: REMPLAZO DE RELAY RECOMENDADO POR FABRICANTE |  |  |  | SERVICIO | 1 | 228594.24 | 182875.392 | 227165.526 | 181732.4208 | 238523.8023 | 190819.0418 | 250449.9924 | 200359.9939
1.1.191 |  | - SERVICIO DE MANTENIMIENTO CORRECTIVO A TODO COSTO EN SITIO REMPLAZO DE PIE DE AMIGO |  |  |  | SERVICIO | 1 | 177357.6 | 141886.08 | 176249.115 | 140999.292 | 185061.5708 | 148049.2566 | 194314.6493 | 155451.7194
[8 empty] | 10231217.408 | 8264973.9264 | 10320585.8742 | 8339868.6994 | 10836615.1679 | 8726862.1343 | 11378445.9263 | 9133205.241
MANTENIMIENTO PREVENTIVO Y CORRECTIVO A TODO COSTO EN SITIO DE EQUIPOS DE AIRES ACONDICONADOS INDUSTRIALES NEVERAS Y LAVADORAS DE DIFERENTES MARCAS.
[5 empty] | BARRANQUILLA (ATLANTICO) - ESM BASPC 2 |  | MALAMBO (ATLANTICO)- ESM BIVER |  | SANTA MARTA (MAGDALENA)- ESM BICOR |  | RIOHACHA - (GUAJIRA) ESM BICAR |  | ALBANIA (GUAJIRA) - ESM GBMAT |  | BUENA VISTA (GUAJIRA) - ESM GMRON |  | VALLEDUPAR (CESAR) - ESM BASPC 10
ITEM | DATOS TECNICOS DEL EQUIPO | DESCRIPCION DEL SERVICIO DE MANTENIMIENTO CORRECTIVO EN SITIO A TODO COSTO | CLASIFICACION | CANT. | PRECIO DE REFERENCIA IVA INCLUIDO (CUASO APLICA ) | PRECIO A OFERTAR IVA INCLUIDO (CUANDO APLIQUE) | PRECIO DE REFERENCIA IVA INCLUIDO (CUASO APLICA ) | PRECIO A OFERTAR IVA INCLUIDO (CUANDO APLIQUE) | PRECIO DE REFERENCIA IVA INCLUIDO (CUASO APLICA ) | PRECIO A OFERTAR IVA INCLUIDO (CUANDO APLIQUE) | PRECIO DE REFERENCIA IVA INCLUIDO (CUASO APLICA ) | PRECIO A OFERTAR IVA INCLUIDO (CUANDO APLIQUE) | PRECIO DE REFERENCIA IVA INCLUIDO (CUASO APLICA ) | PRECIO A OFERTAR IVA INCLUIDO (CUANDO APLIQUE) | PRECIO DE REFERENCIA IVA INCLUIDO (CUASO APLICA ) | PRECIO A OFERTAR IVA INCLUIDO (CUANDO APLIQUE) | PRECIO DE REFERENCIA IVA INCLUIDO (CUASO APLICA ) | PRECIO A OFERTAR IVA INCLUIDO (CUANDO APLIQUE)
1.1.192 | NEVERAS VACUNACION | Mantenimiento Preventivo a todo costo que incluye mano de obra, insumos en sitio las siguientes actividades: - Revisión de voltajes y porcentajes de desfase | SERVICIO | 1 | 1860000 | 1650000 | 1946479.951 | 1650000 | 2019025.9883 | 1850000 | 2094275.8436 | 1850000 | 2172330.2892 | 1850000 | 2195821.2546 | 1850000 | 2337274.9597 | 1850000
- Medición de amperajes o medición de corriente de cada componente en operación
- Análisis de mediciones eléctricas, cotejo con datos de placa de los componentes de cada equipo
- Pruebas de los dispositivos de seguridad
- Limpieza y ajuste de contactores
- Revisión y medición de Capacitores
- Revisión, y pruebas de protecciones de sobre tensión, sobre intensidad e inversión de fase
- Revisión, ajuste de cableado eléctrico y terminales
- Suministro y aplicada silicona
- revisión y pruebas de alarmas
- Lubricación de rodamientos
- Limpieza de ventiladores
- Revisión, ajuste de prisioneros
- revisión y ajuste de alineación de poleas (cuando aplique)
- Revisión de balanceo de ventiladores
- Medición de presiones de evaporación y condensación (cuando aplique)
- Limpieza de serpentines de evaporación y condensación(cuando aplique)
- Revisión de escapes de refrigerante
- Limpieza de puerta y paredes del equipo
- Lavado de serpentín y desincrustación con producto químico
- Limpieza y revisión de bandeja de condensados
- Pruebas de fugas (cuando aplique)
- Al gabinete / chasis revisión de ajuste estructural, revisión de soportes, revisión.
- Revisión de filtro secador - Llimpieza general y profunda de las unidades con productos exclusivos para lavado de serpentines sin maltratar las laminas de alunimio,peinado / barrido de las laminas de aluminio (disipadoras de calor) para mejorar el rendimiento de las unidades
- Otras actividades recomendadas por el fabricante.
1.1.193 |  | - Mantenimiento correctivo a todo costo de: remplazo de termostato | SERVICIO | 1 | 424400.592 | 339520.4736 | 445620.6216 | 356496.4973 | 467901.6527 | 374321.3221 | 491296.7353 | 393037.3883 | 515861.5721 | 412689.2577 | 541654.6507 | 433323.7205 | 568737.3832 | 454989.9066
1.1.194 |  | - Mantenimiento correctivo a todo costo de: Remplazo de cableado eléctrico y terminales | SERVICIO | 1 | 888885.7802 | 711108.6242 | 922014.8864 | 737611.9091 | 956378.7268 | 765102.9814 | 992023.3204 | 793618.6563 | 1270204.0312 | 1016163.225 | 1232448.7314 | 985958.9851 | 1400399.9445 | 1120319.9556
1.1.195 |  | - Mantenimiento correctivo a todo costo de: Remplazo de Manija | SERVICIO | 1 | 714600 | 571680 | 733080 | 586464 | 752484 | 601987.2 | 784406.7 | 627525.36 | 823627.035 | 658901.628 | 864808.3868 | 691846.7094 | 908048.8061 | 726439.0449
1.1.196 |  | - Mantenimiento correctivo a todo costo de: Remplazo de relay termico | SERVICIO | 1 | 181885.968 | 145508.7744 | 190980.2664 | 152784.2131 | 200529.2797 | 160423.4238 | 210555.7437 | 168444.595 | 221083.5309 | 176866.8247 | 232137.7074 | 185710.1659 | 243744.5928 | 194995.6742
1.1.197 |  | - Mantenimiento correctivo a todo costo de: Remplazo del Motor ventilador | SERVICIO | 1 | 1758622.5096 | 1406898.0077 | 1928850 | 1543080 | 1892154.4186 | 1513723.5349 | 1962675.7229 | 1570140.5783 | 2035825.3827 | 1628660.3062 | 2317903.3851 | 1854322.7081 | 2190405.2588 | 1752324.207
1.1.198 |  | - Mantenimiento correctivo a todo costo de: Corregir fugas de refrigerante en cualquier parte del circuito . Excepto en el compresor | SERVICIO | 1 | 110000 | 88000 | 115500 | 92400 | 121275 | 97020 | 127338.75 | 101871 | 133705.6875 | 106964.55 | 140390.9719 | 112312.7775 | 147410.5205 | 117928.4164
1.1.199 |  | - Mantenimiento correctivo a todo costo de: Remplazo de Unidad compresor con la carga de gas refrigerante y sus accesorios | SERVICIO | 1 | 2309101.6189 | 1847281.2951 | 2395162.7017 | 1916130.1614 | 2484431.3133 | 1987545.0506 | 2577026.9995 | 2061621.5996 | 2648160.675 | 2118528.54 | 2713068.7088 | 2170454.967 | 2781222.1442 | 2224977.7153
1.1.200 |  | - Mantenimiento correctivo a todo costo de: Tratamiento interno anticorrosivo de oxidaciones con acabado en pintura según aplique el uso | SERVICIO | 1 | 1041861.3178 | 833489.0543 | 1080691.8796 | 864553.5037 | 1162585 | 930068 | 1162748.6308 | 930198.9046 | 1216149.9625 | 972919.97 | 1244957.4606 | 995965.9685 | 1275205.3337 | 1020164.2669
1.1.201 |  | - Mantenimiento correctivo a todo costo de: Tratamiento externo anticorrosivo de oxidaciones con acabado en pintura según aplique el uso | SERVICIO | 1 | 1300000 | 1040000 | 1333000 | 1066400 | 1367650 | 1094120 | 1404032.5 | 1123226 | 1470762.5625 | 1176610.05 | 1544300.6906 | 1235440.5525 | 1621515.7252 | 1297212.5801
1.1.202 |  | - Mantenimiento correctivo a todo costo de: Remplazo de regulador de corrientes con supresor de picos a 1000va /110 VAC mínimo | SERVICIO | 1 | 424400.592 | 339520.4736 | 445620.6216 | 356496.4973 | 467901.6527 | 374321.3221 | 491296.7353 | 393037.3883 | 515861.5721 | 412689.2577 | 541654.6507 | 433323.7205 | 568737.3832 | 454989.9066
1.1.203 |  | - Mantenimiento correctivo a todo costo de: Remplazo de un (01) termometro digital de maximas y minimas precalibrado | SERVICIO | 1 | 438042.0396 | 350433.6317 | 459944.1416 | 367955.3133 | 482941.3487 | 386353.0789 | 507088.4161 | 405670.7329 | 532442.8369 | 425954.2695 | 559064.9787 | 447251.983 | 587018.2277 | 469614.5821
1.1.204 |  | - Mantenimiento correctivo a todo costo de: Remplazo de empaque o sello de puerta | SERVICIO | 1 | 257671.788 | 206137.4304 | 270555.3774 | 216444.3019 | 284083.1463 | 227266.517 | 298287.3036 | 238629.8429 | 313201.6688 | 250561.335 | 328861.7522 | 263089.4018 | 345304.8398 | 276243.8718
[5 empty] | 11709472.2062 | 9529577.765 | 12267500.4473 | 9906816.3971 | 12659341.5269 | 10362252.4309 | 13103053.4012 | 10657022.0461 | 13869216.8064 | 11207509.2137 | 14457073.3294 | 11659001.6599 | 14975025.1192 | 11960200.1276

## MAINGECOLSAS2
GRUPO 2 - MANTENIMIENTO PREDICTIVO PREVENTIVO Y CORRECTIVO A TODO COSTO EN SITIO DE PLANTA ELECTRICA LOVOL MODELO 1004TG13
BARRANQUILLA (ATLANTICO) - ESM BASPC 2
ITEM | DATOS TECNICOS DEL EQUIPO | DESCRIPCION DEL SERVICIO DE MANTENIMIENTO CORRECTIVO EN SITIO A TODO COSTO DE PLANTA ELECTRICA LOVOL MOD. 1004TG13 | MEDIDA | CANT. | PRECIO DE REFERENCIA IVA INCLUIDO (CUASO APLICA ) | PRECIO A OFERTAR IVA INCLUIDO (CUANDO APLIQUE)
2.1.1 | PLANTA ELECTRICA MARCA LOVOL MODELO 1004TG13 | Servicio de Mantenimiento correctivo a todo costo en sitio en el Lubricating Oil Pump que incluye remplazo de ( 1 ) Lub Oil Pump Assy. con Parte No T4132F056C | SERVICIO | 1 | 1289504 | 650000
2.1.2 |  | Servicio de Mantenimiento correctivo a todo costo en sitio en el Motor Starter que incluye remplazo de ( 1 ) Starter motor con Parte No T73701009 | SERVICIO | 1 | 1255137.6078 | 780000
2.1.3 |  | Servicio de Mantenimiento correctivo a todo costo en sitio en el Fan Drive que incluye remplazo de ( 2 ) Belt con Parte No T64401010 | SERVICIO | 1 | 675163.6951 | 450000
2.1.4 |  | Servicio de Mantenimiento correctivo a todo costo en sitio en el Alternator & Generator que incluye remplazo de ( 1 ) Alternator con Parte No T74501024 | SERVICIO | 1 | 2776206.8913 | 1000000
2.1.5 |  | Servicio de Mantenimiento correctivo a todo costo en sitio en el Fuel low pressure system que incluye remplazo de ( 1 ) Fuel filter con Parte No T850010001 | SERVICIO | 1 | 393414.0192 | 393000
2.1.6 |  | Servicio de Mantenimiento correctivo a todo costo en sitio en el Lub.Oil Pressure Switch &Water temperature Sensor& Plug que incluye remplazo de ( 1 ) Sensor, water temp. con Parte No T65204009A | SERVICIO | 1 | 1152200.5811 | 650000
2.1.7 |  | Servicio de Mantenimiento correctivo a todo costo en sitio en el Lub.Oil Pressure Switch &Water temperature Sensor& Plug que incluye remplazo de ( 1 ) Lub. Oil Pressure sensor con Parte No T65204008B | SERVICIO | 1 | 1152200.5811 | 650000
2.1.8 |  | Servicio de Mantenimiento correctivo a todo costo en sitio en el Radiator and Bracket que incluye remplazo de ( 1 ) Bomba de agua con Parte No T4131E025 | SERVICIO | 1 | 3376919.0786 | 1900000
2.1.9 |  | Servicio de Mantenimiento correctivo a todo costo en sitio en el Radiator and Bracket que incluye remplazo de ( 1 ) Protecting net con Parte No T75603007 | SERVICIO | 1 | 836753.6539 | 400000
2.1.10 |  | Servicio de Mantenimiento correctivo a todo costo en sitio en el Radiator and Bracket que incluye remplazo de ( 1 ) Protecting net con Parte No T75603008 | SERVICIO | 1 | 836753.6539 | 400000
2.1.11 |  | Servicio de Mantenimiento correctivo a todo costo en sitio en el Joints & Gaskets-Bottom Service Kit que incluye remplazo de ( 1 ) Joint-Bottom Kit con Parte No TU5LT0178 | SERVICIO | 1 | 894668.3197 | 400000
2.1.12 |  | Servicio de Mantenimiento correctivo a todo costo en sitio en el Joints & Gaskets-Bottom Service Kit que incluye remplazo de ( 1 ) Gasket Parte No T3681E033D | SERVICIO | 1 | 495758.3256 | 400000
2.1.13 |  | Servicio de Mantenimiento correctivo a todo costo en sitio en el Joints & Gaskets-Bottom Service Kit que incluye remplazo de ( 1 ) Cyl. Head Rear Cover Plate Parte No T3681A021A | SERVICIO | 1 | 807053.3825 | 400000
2.1.14 |  | Servicio de Mantenimiento correctivo a todo costo en sitio en el Joints & Gaskets-Bottom Service Kit que incluye remplazo de ( 1 ) Rind Joint Parte No T3685F005A | SERVICIO | 1 | 325751.4273 | 320000
2.1.15 |  | Servicio de Mantenimiento correctivo a todo costo en sitio en el Joints & Gaskets-Bottom Service Kit que incluye remplazo de ( 1 ) Turbocharger Joint Parte No TL681VF03 | SERVICIO | 1 | 330028.2988 | 330000
2.1.16 |  | Servicio de Mantenimiento correctivo a todo costo en sitio en el Joints & Gaskets-Bottom Service Kit que incluye remplazo de ( 1 ) Exhaust manifold Joint Parte No T3681V505 | SERVICIO | 1 | 575134.8246 | 570000
2.1.17 |  | Servicio de Mantenimiento correctivo a todo costo en sitio en el Joints & Gaskets-Bottom Service Kit que incluye remplazo de ( 1 ) Exhaust elbow Joint Parte No T64703009 | SERVICIO | 1 | 330028.2988 | 300000
2.1.18 |  | Servicio de Mantenimiento correctivo a todo costo en sitio en el Joints & Gaskets-Bottom Service Kit que incluye remplazo de ( 1 ) Exhaust elbow Joint Parte No T3688C018 | SERVICIO | 1 | 346955.6408 | 300000
2.1.19 |  | Servicio de Mantenimiento correctivo a todo costo en sitio en el Joints & Gaskets-Bottom Service Kit que incluye remplazo de ( 1 ) Induction manifold Joint Parte No T3688C024 | SERVICIO | 1 | 336888.2175 | 300000
2.1.20 |  | Servicio de Mantenimiento correctivo a todo costo en sitio en el Joints & Gaskets-Bottom Service Kit que incluye remplazo de ( 1 ) Induction elbow Joint Parte No T3684N009 | SERVICIO | 1 | 336888.2175 | 300000
2.1.21 |  | Servicio de Mantenimiento correctivo a todo costo en sitio en el Joints & Gaskets-Bottom Service Kit que incluye remplazo de ( 1 ) Water Outlet Joint Parte No T3684A004A | SERVICIO | 1 | 304075.3336 | 260000
2.1.22 |  | Servicio de Mantenimiento correctivo a todo costo en sitio en el Joints & Gaskets-Bottom Service Kit que incluye remplazo de ( 1 ) Joint Parte No T3683D008A | SERVICIO | 1 | 343098.0129 | 300000
2.1.23 |  | Servicio de Mantenimiento correctivo a todo costo en sitio en el Joints & Gaskets-Bottom Service Kit que incluye remplazo de ( 1 ) Joint Parte No T36832144A | SERVICIO | 1 | 236925.5989 | 200000
2.1.24 |  | Servicio de Mantenimiento correctivo a todo costo en sitio remplazo de cargado de bateria rango minimo de trabajo 7Amp | SERVICIO | 1 | 616493.4559 | 500000
2.1.25 |  | Servicio de Mantenimiento correctivo a todo costo en sitio remplazo de bateria 12 VDC - 500 Amp o mayor | SERVICIO | 1 | 1008021.7528 | 1000000
2.1.26 |  | Servicio de Mantenimiento correctivo a todo costo en sitio remplazo de Tarjeta de Control con su respectiva programación | SERVICIO | 1 | 3224556.2983 | 1950000
2.1.27 |  | Servicio de Mantenimiento correctivo a todo costo en sitio remplazo de bomba de combustible Part. N° T832210026 | SERVICIO | 1 | 6039983.8213 | 145000
[5 empty] | 30296562.9887 | 15248000

## COMPUTER S1
GRUPO 1 - MANTENIMIENTO PREVENTIVO Y CORRECTIVO A TODO COSTO EN SITIO DE EQUIPOS DE AIRES ACONDICONADOS INDUSTRIALES NEVERAS Y LAVADORAS DE DIFERENTES MARCAS..
LOTE 1.1 AIRE INDUSTRIAL - UNIDAD DE VENTILACION MECANICA Y UNIDAD DE CONDENSADO CAPACIDAD DE 5 TONELADAS |  |  |  | BARRANQUILLA (ATLANTICO) - ESM BASPC 2 |  | SANTA MARTA (MAGDALENA)- ESM BICOR |  | VALLEDUPAR (CESAR) - ESM BASPC 10 |  | MALAMBO (ATLANTICO)- ESM BIVER
ITEM | DESCRIPCION DEL SERVICIO DE MANTENIMIENTO CORRECTIVO EN SITIO A TODO COSTO | MEDIDA | CANT. | PRECIO DE REFERENCIA IVA INCLUIDO (CUASO APLICA ) | PRECIO A OFERTAR IVA INCLUIDO (CUANDO APLIQUE) | PRECIO DE REFERENCIA IVA INCLUIDO (CUASO APLICA ) | PRECIO A OFERTAR IVA INCLUIDO (CUANDO APLIQUE) | PRECIO DE REFERENCIA IVA INCLUIDO (CUASO APLICA ) | PRECIO A OFERTAR IVA INCLUIDO (CUANDO APLIQUE) | PRECIO DE REFERENCIA IVA INCLUIDO (CUASO APLICA ) | PRECIO A OFERTAR IVA INCLUIDO (CUANDO APLIQUE)
1.1.1 | SERVICIO DE MANTENIMIENTO PREVENTIVO A TODO COSTO EN SITIO QUE MANO DE OBRA, INSUMOS NECESARIOS PARA REALIZAR TODAS LAS RUTINAS PROPIAS ASI: - LIMPIEZA DE SERPENTÍN UNIDAD EXTERNA | SERVICIO | 1 | 1437500 | 1365625 | 1581250 | 1502188 | 1739375 | 1652406 | 1913312.5 | 1817647
- LIMPIEZA SERPENTÍN UNIDAD INTERNA
- LUBRICACIÓN DE BUJES/RODAMIENTOS DE MOTORES Y/O PARTES MOVILES
- REVISION Y AJUSTE / REPARACION DE CUBIERTA / TAPA
- REVISIÓN Y AJUSTE DE SENSORES DE TEMPERATURA Y/O TERMOSTATO
- REVISION Y AJUSTE DE CONEXION EN LAS BORNERAS
- TOMA MEDIDAS DE VOLTAJE
- TOMA MEDIDAS DE AMPERAJE DURANTE LAS DIFERENTES ETAPAS DEL CICLO
- REVISIÓN Y AJUSTE DE LOS CONTACTORES
- REVISIÓN Y MEDICION DE CAPACITORES
- MEDICION PRESIÓN DEL REFRIGERANTE EN ALTA Y BAJA
- REVISION DE NIVELES DE ACEITE (APLICA CON VIDRIO NIVEL DEL COMPRESOR)
- REVISION Y BARRIDO MANGUERA DE DESAGUE - LIMPIEZA GENERAL Y PROFUNDA DE LAS UNIDADES CON PRODUCTOS EXCLUSIVOS PARA LAVADO DE SERPENTINES SIN MALTRATAR LAS LAMINAS DE ALUMINIO,PEINADO / BARRIDO DE LAS LAMINAS DE ALUMINIO (DISIPADORAS DE CALOR) PARA MEJORAR EL RENDIMIENTO DE LAS UNIDADES - Y LAS DEMAS ACTIVIDADES RECOMENDADAS POR EL FABRICANTE.
1.1.2 | • Mantenimiento correctivo a todo costo en sitio que incluye remplazo del blower | SERVICIO | 1 | 1810887.8645 | 1720343.4713 | 1945073.7474 | 1847820.06 | 2041570 | 1939491.5 | 2232087 | 2120482.65
1.1.3 | • Mantenimiento correctivo a todo costo en sitio que incluye pesa(s) y balanceo del blower | SERVICIO | 1 | 1057280.2257 | 1004416.2144 | 1135624.1604 | 1078842.9524 | 1219773.3413 | 1158784.6742 | 1310157.9344 | 1244650.0376
1.1.4 | • Mantenimiento correctivo a todo costo en sitio que incluye reparación de fugas en el serpentín, tuberia racores y valvulas, con el metodo de deteccion por medio de nitrogeno, realizando barrido y vacio | SERVICIO | 1 | 1140151.3978 | 1083143.8279 | 1224636.0448 | 1163404.2425 | 1312672 | 1247038.4 | 1379464 | 1310490.8
1.1.5 | • Mantenimiento correctivo a todo costo en sitio que incluye remplazo del serpentín | SERVICIO | 1 | 1200000 | 1140000 | 1609080 | 1528626 | 1769988 | 1681488.6 | 1946986.8 | 1849637.46
1.1.6 | • Mantenimiento correctivo a todo costo en sitio que incluye remplazo Transformador | SERVICIO | 1 | 1353536.1006 | 1285859.2956 | 1453832.4471 | 1381140.8247 | 1560900 | 1482855 | 1677271.5677 | 1593407.9893
1.1.7 | • Mantenimiento correctivo a todo costo en sitio que incluye remplazo de terminales y empalmes | SERVICIO | 1 | 637215.9178 | 605355.122 | 684433.2979 | 650211.633 | 728420 | 691999 | 789623.6687 | 750142.4853
1.1.8 | • Mantenimiento correctivo a todo costo en sitio que incluye reparación de control de temperatura digital con su respectivo cableado | SERVICIO | 1 | 682640 | 648508 | 750904 | 713358.8 | 825994.4 | 784694.68 | 908593.84 | 863164.148
1.1.9 | • Mantenimiento correctivo a todo costo en sitio que incluye reparación de control de temperatura análogo con su respectivo cableado | SERVICIO | 1 | 971483.8332 | 922909.6416 | 1043470.2982 | 991296.7833 | 1109465.75 | 1053992.4625 | 1180430.625 | 1121409.0938
1.1.10 | • Mantenimiento correctivo a todo costo en sitio que incluye remplazo de control de temperatura digital con su respectivo cableado | SERVICIO | 1 | 1005675 | 955391.25 | 1106242.5 | 1050930.375 | 1216866.75 | 1156023.4125 | 1338553.425 | 1271625.7538
1.1.11 | • Mantenimiento correctivo a todo costo en sitio que incluye remplazo de Tornilleria total del equipo | SERVICIO | 1 | 543132.8747 | 515976.231 | 728420 | 691999 | 626606.8212 | 595276.4802 | 673038.0725 | 639386.1689
1.1.12 | • Mantenimiento correctivo a todo costo en sitio que incluye remplazo de filtro tipo guata x 3 cm espesor | SERVICIO | 1 | 132000 | 125400 | 176998.8 | 168148.86 | 194698.68 | 184963.746 | 214168.548 | 203460.1206
1.1.13 | • Mantenimiento correctivo a todo costo en sitio que incluye remplazo de filtro tipo HEPA uso hospitalario - Quirófanos | SERVICIO | 1 | 429000 | 407550 | 575246.1 | 546483.795 | 519090 | 493135.5 | 570999 | 542449.05
1.1.14 | • Mantenimiento correctivo a todo costo en sitio que incluye remplazo de 1metro de manto térmico aislante para ductos de ventilación con su respectivo empalme | SERVICIO | 1 | 643632 | 611450.4 | 707995.2 | 672595.44 | 778794.72 | 739854.984 | 856674.192 | 813840.4824
1.1.15 | • Mantenimiento correctivo a todo costo en sitio que incluye remplazo de tramo de 1 metro de ducto en lamina zincada y/o icopor de alta densidad y/o ducto circular todos con su manto térmico | SERVICIO | 1 | 1069333.9765 | 1015867.2777 | 1153174 | 1095515.3 | 1233679.6298 | 1171995.6483 | 1325094.6719 | 1258839.9383
1.1.16 | • Mantenimiento correctivo a todo costo en sitio que incluye Remplazo de sistema carrier por sistema de calidad de aire (FILTROS HEPA-CARBON ACTIVADO) para quirofanos. | SERVICIO | 1 | 1462800 | 1389660 | 1609080 | 1528626 | 1769988 | 1681488.6 | 1946986.8 | 1849637.46
1.1.17 | • Mantenimiento correctivo a todo costo en sitio que incluye Remplazo de rodamientos | SERVICIO | 1 | 1108039.1897 | 1052637.2302 | 1199385 | 1139415.75 | 1259219.5 | 1196258.525 | 1353560.45 | 1285882.4275
1.1.18 | • Mantenimiento correctivo a todo costo en sitio que incluye Remplazo de correas | SERVICIO | 1 | 944199.8957 | 896989.9009 | 1118645 | 1062712.75 | 1089313.7256 | 1034848.0393 | 1170031.3265 | 1111529.7602
1.1.19 | • Mantenimiento correctivo a todo costo en sitio que incluye Remplazo de capacitor de arranque | SERVICIO | 1 | 580897.4834 | 551852.6093 | 629999.5 | 598499.525 | 661308.25 | 628242.8375 | 708258.375 | 672845.4563
1.1.20 | • Mantenimiento correctivo a todo costo en sitio que incluye Remplazo de relay | SERVICIO | 1 | 485506.7511 | 461231.4135 | 521193 | 495133.35 | 547631.5 | 520249.925 | 598084.85 | 568180.6075
1.1.21 | • Mantenimiento correctivo a todo costo en sitio que incluye Remplazo de tuberia 1/2" o 5/16" de cobre por metro lineal | SERVICIO | 1 | 77000 | 73150 | 103249.3 | 98086.835 | 93170 | 88511.5 | 124931.653 | 118685.0703
1.1.22 | • Mantenimiento correctivo a todo costo en sitio que incluye Remplazo de bobinado de motor | SERVICIO | 1 | 1011014.5428 | 960463.8156 | 1005675 | 955391.25 | 1106242.5 | 1050930.375 | 1216866.75 | 1156023.4125
1.1.23 | • Mantenimiento correctivo a todo costo en sitio que incluye Remplazo de Chasis | SERVICIO | 1 | 1701292.3451 | 1616227.7278 | 1878992.5 | 1785042.875 | 1962763.5113 | 1864625.3357 | 2108203.3035 | 2002793.1383
1.1.24 | • Mantenimiento correctivo a todo costo en sitio que incluye Remplazo de motor de 1 Hp | SERVICIO | 1 | 2124178.7672 | 2017969.8289 | 2212485 | 2101860.75 | 2433733.5 | 2312046.825 | 2632234.6698 | 2500622.9363
1.1.25 | • Mantenimiento correctivo a todo costo en sitio que incluye Remplazo de motor de 1.5 Hp | SERVICIO | 1 | 2145440 | 2038168 | 2359984 | 2241984.8 | 2595982.4 | 2466183.28 | 2855580.64 | 2712801.608
1.1.29 | • Mantenimiento correctivo a todo costo en sitio que incluye Remplazo de motor de 3/4 Hp | SERVICIO | 1 | 2266430.019 | 2153108.5181 | 2399790 | 2279800.5 | 2575485 | 2446710.75 | 2808509.2295 | 2668083.768
1.1.30 | • Mantenimiento correctivo a todo costo en sitio que incluye Remplazo de Tablero de Control electrico | SERVICIO | 1 | 850000 | 807500 | 1139765 | 1082776.75 | 1253741.5 | 1191054.425 | 1379115.65 | 1310159.8675
1.1.31 | • Mantenimiento correctivo a todo costo en sitio que incluye Remplazo de dos (02) chumaceras | SERVICIO | 1 | 686204.0364 | 651893.8346 | 750904 | 713358.8 | 791666.5516 | 752083.224 | 850328.6461 | 807812.2138
1.1.38 | • Mantenimiento correctivo a todo costo en sitio que incluye Remplazo de unidad completa de ventilacion / Fan coil / manejadora | SERVICIO | 1 | 1670000 | 1586500 | 2239303 | 2127337.85 | 2020700 | 1919665 | 2709556.63 | 2574078.7985
1.1.39 | • Mantenimiento correctivo a todo costo en sitio que incluye Remplazo de capacitor de arranque | SERVICIO | 1 | 510372.7058 | 484854.0705 | 535969 | 509170.55 | 585337.5 | 556070.625 | 632442.4061 | 600820.2858
1.1.40 | • Mantenimiento correctivo a todo costo en sitio que incluye Remplazo de unidad compresor | SERVICIO | 1 | 4388400 | 4168980 | 4827240 | 4585878 | 5309964 | 5044465.8 | 5840960.4 | 5548912.38
1.1.41 | • Mantenimiento correctivo a todo costo en sitio que incluye Remplazo de contactor | SERVICIO | 1 | 492110.3 | 467504.785 | 541321.33 | 514255.2635 | 595453.463 | 565680.7898 | 654998.8093 | 622248.8688
1.1.42 | • Mantenimiento correctivo a todo costo en sitio que incluye Remplazo de tarjeta de control | SERVICIO | 1 | 1029811.2 | 978320.64 | 1132792.32 | 1076152.704 | 1246071.552 | 1183767.9744 | 1370678.7072 | 1302144.7718
1.1.43 | • Mantenimiento correctivo a todo costo en sitio que incluye Remplazo de motor y ventilador | SERVICIO | 1 | 1810215 | 1719704.25 | 1991236.5 | 1891674.675 | 2190360.15 | 2080842.1425 | 2409396.165 | 2288926.3568
1.1.44 | • Mantenimiento correctivo a todo costo en sitio que incluye Remplazo de capacitor de 60uF ±10 =>380V | SERVICIO | 1 | 99000 | 94050 | 132749.1 | 126111.645 | 119790 | 113800.5 | 160626.411 | 152595.0905
1.1.45 | • Mantenimiento correctivo a todo costo en sitio que incluye Remplazo de capacitor de 40uF ±10 =>380V | SERVICIO | 1 | 88000 | 83600 | 117999.2 | 112099.24 | 106480 | 101156 | 142779.032 | 135640.0804
1.1.46 | • Mantenimiento correctivo a todo costo en sitio que incluye Remplazo de capacitor de 6uF ±10 => 380V | SERVICIO | 1 | 33000 | 31350 | 44249.7 | 42037.215 | 39930 | 37933.5 | 53542.137 | 50865.0302
1.1.47 | • Mantenimiento correctivo a todo costo en sitio que incluye Remplazo de capacitor de 20uF ±10 =>380V | SERVICIO | 1 | 27500 | 26125 | 36874.75 | 35031.0125 | 33275 | 31611.25 | 44618.4475 | 42387.5251
1.1.48 | • Mantenimiento correctivo a todo costo en sitio que incluye Remplazo de capacitor de 80uF ±10 => 380V | SERVICIO | 1 | 201135 | 191078.25 | 221248.5 | 210186.075 | 243373.35 | 231204.6825 | 267710.685 | 254325.1508
1.1.49 | • Mantenimiento correctivo a todo costo en sitio que incluye Remplazo de válvula de carga | SERVICIO | 1 | 165000 | 156750 | 221248.5 | 210186.075 | 243373.35 | 231204.6825 | 267710.685 | 254325.1508
1.1.50 | • Mantenimiento correctivo a todo costo en sitio que incluye Remplazo de filtro | SERVICIO | 1 | 132000 | 125400 | 176998.8 | 168148.86 | 159720 | 151734 | 214168.548 | 203460.1206
1.1.51 | • Mantenimiento correctivo a todo costo en sitio que incluye Remplazo de chasis de la unidad de condensado | SERVICIO | 1 | 1649307 | 1566841.65 | 1814237.7 | 1723525.815 | 1885627.8034 | 1791346.4132 | 2008076.725 | 1907672.8888
1.1.52 | • Mantenimiento correctivo a todo costo en sitio que incluye Remplazo de serpentin | SERVICIO | 1 | 1200000 | 1140000 | 1609080 | 1528626 | 1452000 | 1379400 | 1946986.8 | 1849637.46
1.1.53 | • Mantenimiento correctivo a todo costo en sitio que incluye Remplazo corazas y/o espumas termica, aislantes - rubatex x 1,5 mts | SERVICIO | 1 | 705042.4176 | 669790.2967 | 1016950 | 966102.5 | 1118645 | 1062712.75 | 1230509.5 | 1168984.025
1.1.55 | • Mantenimiento correctivo a todo costo en sitio que incluye Remplazo de Protector del ventilador | SERVICIO | 1 | 898700 | 853765 | 988570 | 939141.5 | 1062271.9929 | 1009158.3932 | 1140985.815 | 1083936.5242
1.1.56 | • Mantenimiento correctivo a todo costo en sitio que incluye Remplazo de temporizador | SERVICIO | 1 | 482724 | 458587.8 | 530996.4 | 504446.58 | 584096.04 | 554891.238 | 642505.644 | 610380.3618
1.1.57 | • Mantenimiento correctivo a todo costo en sitio que incluye Remplazo todos los terminales encasuplados / recubiertos | SERVICIO | 1 | 132000 | 125400 | 176998.8 | 168148.86 | 159720 | 151734 | 214168.548 | 203460.1206
1.1.58 | • Mantenimiento correctivo a todo costo en sitio que incluye remplazo el cableado alimentacion y señales del circuito electrico de la unidad tramo por 2mts | SERVICIO | 1 | 77000 | 73150 | 103249.3 | 98086.835 | 93170 | 88511.5 | 124931.653 | 118685.0703
1.1.60 | • Mantenimiento correctivo a todo costo en sitio que incluye tratamiento para el oxido en el chasis | SERVICIO | 1 | 482724 | 458587.8 | 530996.4 | 504446.58 | 584096.04 | 554891.238 | 642505.644 | 610380.3618
1.1.61 | • Mantenimiento correctivo a todo costo en sitio que incluye Remplazo del 100% de la totalidad del gas Refrigerante ref R22 | SERVICIO | 1 | 286000 | 271700 | 383497.4 | 364322.53 | 346060 | 328757 | 464031.854 | 440830.2613
1.1.62 | • Mantenimiento correctivo a todo costo en sitio que incluye Remplazo del 40 % de la totalidad del gas Refrigerante ref R22 | SERVICIO | 1 | 429088 | 407633.6 | 471996.8 | 448396.96 | 425920 | 404624 | 571116.128 | 542560.3216
1.1.63 | • Mantenimiento correctivo a todo costo en sitio que incluye Remplazo del 30% de la totalidad del gas Refrigerante ref R22 | SERVICIO | 1 | 388861 | 369417.95 | 427747.1 | 406359.745 | 385990 | 366690.5 | 517573.991 | 491695.2914
1.1.64 | • Mantenimiento correctivo a todo costo en sitio que incluye Remplazo del 20% de la totalidad del gas Refrigerante ref R22 | SERVICIO | 1 | 308407 | 292986.65 | 339247.7 | 322285.315 | 306130 | 290823.5 | 410489.717 | 389965.2312
1.1.65 | • Mantenimiento correctivo a todo costo en sitio que incluye Remplazo del 10% de la totalidad del gas Refrigerante ref R22 | SERVICIO | 1 | 281589 | 267509.55 | 309747.9 | 294260.505 | 279510 | 265534.5 | 374794.959 | 356055.2111
1.1.66 | • Mantenimiento correctivo a todo costo en sitio que incluye Remplazo del 100% de la totalidad del gas Refrigerante ref R410 | SERVICIO | 1 | 750904 | 713358.8 | 825994.4 | 784694.68 | 908593.84 | 863164.148 | 999453.224 | 949480.5628
1.1.67 | • Mantenimiento correctivo a todo costo en sitio que incluye Remplazo del 40 % de la totalidad del gas Refrigerante ref R410 | SERVICIO | 1 | 388861 | 369417.95 | 427747.1 | 406359.745 | 385990 | 366690.5 | 517573.991 | 491695.2914
1.1.68 | • Mantenimiento correctivo a todo costo en sitio que incluye Remplazo del 30% de la totalidad del gas Refrigerante ref R410 | SERVICIO | 1 | 362043 | 343940.85 | 398247.3 | 378334.935 | 359370 | 341401.5 | 481879.233 | 457785.2713
1.1.69 | • Mantenimiento correctivo a todo costo en sitio que incluye Remplazo del 20% de la totalidad del gas Refrigerante ref R410 | SERVICIO | 1 | 308407 | 292986.65 | 339247.7 | 322285.315 | 306130 | 290823.5 | 410489.717 | 389965.2312
1.1.70 | • Mantenimiento correctivo a todo costo en sitio que incluye Remplazo del 10% de la totalidad del gas Refrigerante ref R410 | SERVICIO | 1 | 294998 | 280248.1 | 324497.8 | 308272.91 | 356947.58 | 339100.201 | 392642.338 | 373010.2211
1.1.71 | • Mantenimiento correctivo a todo costo en sitio que incluye Remplazo de breacker => 30 amp | SERVICIO | 1 | 132000 | 125400 | 176998.8 | 168148.86 | 159720 | 151734 | 214168.548 | 203460.1206
|  |  |  | 49761671.8447 | 47273588.2525 | 56220807.1957 | 53409767.336 | 59071957.692 | 56118359.5574 | 66143221.2806 | 62836060.3415
MANTENIMIENTO PREVENTIVO Y CORRECTIVO A TODO COSTO EN SITIO DE EQUIPOS DE AIRES ACONDICONADOS INDUSTRIALES NEVERAS Y LAVADORAS DE DIFERENTES MARCAS.
[6 empty] | BARRANQUILLA (ATLANTICO) - ESM BASPC 2 |  | MALAMBO (ATLANTICO)- ESM BIVER |  | SANTA MARTA (MAGDALENA)- ESM BICOR |  | BUENA VISTA (GUAJIRA) - ESM GMRON |  | VALLEDUPAR (CESAR) - ESM BASPC 10 |  | LA MATA (CESAR) - ESM BAEEV 03
ITEM | DATOS TECNICOS DEL EQUIPO | DESCRIPCION DEL SERVICIO DE MANTENIMIENTO CORRECTIVO EN SITIO A TODO COSTO |  | CLASIFICACION | CANT. | PRECIO DE REFERENCIA IVA INCLUIDO (CUASO APLICA ) | PRECIO A OFERTAR IVA INCLUIDO (CUANDO APLIQUE) | PRECIO DE REFERENCIA IVA INCLUIDO (CUASO APLICA ) | PRECIO A OFERTAR IVA INCLUIDO (CUANDO APLIQUE) | PRECIO DE REFERENCIA IVA INCLUIDO (CUASO APLICA ) | PRECIO A OFERTAR IVA INCLUIDO (CUANDO APLIQUE) | PRECIO DE REFERENCIA IVA INCLUIDO (CUASO APLICA ) | PRECIO A OFERTAR IVA INCLUIDO (CUANDO APLIQUE) | PRECIO DE REFERENCIA IVA INCLUIDO (CUASO APLICA ) | PRECIO A OFERTAR IVA INCLUIDO (CUANDO APLIQUE) | PRECIO DE REFERENCIA IVA INCLUIDO (CUASO APLICA ) | PRECIO A OFERTAR IVA INCLUIDO (CUANDO APLIQUE)
1.1.72 | AIRE ACONDICIONADO DE 36000 BTU CUALQUIER MARCA | SERVICIO DE MANTENIMIENTO PREVENTIVO A TODO COSTO EN SITIO QUE MANO DE OBRA, INSUMOS NECESARIOS PARA REALIZAR TODAS LAS RUTINAS PROPIAS ASI: - LIMPIEZA DE SERPENTÍN UNIDAD EXTERNA |  | SERVICIO | 1 | 1005660 | 955377 | 1055943 | 1003146 | 1051785.5 | 999196 | 1104374.775 | 1049156 | 1102638.8125 | 1047507 | 1157770.7531 | 1089882
- LIMPIEZA SERPENTÍN UNIDAD INTERNA
- LUBRICACIÓN DE BUJES/RODAMIENTOS DE MOTORES Y/O PARTES MOVILES
- REVISION Y AJUSTE / REPARACION DE CUBIERTA / TAPA
- REVISIÓN Y AJUSTE DE SENSORES DE TEMPERATURA Y/O TERMOSTATO
- REVISION Y AJUSTE DE CONEXION EN LAS BORNERAS
- TOMA MEDIDAS DE VOLTAJE
- TOMA MEDIDAS DE AMPERAJE DURANTE LAS DIFERENTES ETAPAS DEL CICLO
- REVISIÓN Y AJUSTE DE LOS CONTACTORES
- REVISIÓN Y MEDICION DE CAPACITORES
- MEDICION PRESIÓN DEL REFRIGERANTE EN ALTA Y BAJA
- REVISION DE NIVELES DE ACEITE (APLICA CON VIDRIO NIVEL DEL COMPRESOR)
- REVISION Y BARRIDO MANGUERA DE DESAGUE, INCLUYE REMPLAZO DE CINTA VINILO - LIMPIEZA GENERAL Y PROFUNDA DE LAS UNIDADES CON PRODUCTOS EXCLUSIVOS PARA LAVADO DE SERPENTINES SIN MALTRATAR LAS LAMINAS DE ALUNIMIO,PEINADO / BARRIDO DE LAS LAMINAS DE ALUMINIO (DISIPADORAS DE CALOR) PARA MEJORAR EL RENDIMIENTO DE LAS UNIDADES - Y LAS DEMAS ACTIVIDADES RECOMENDADAS POR EL FABRICANTE.
1.1.73 |  | - SERVICIO DE MANTENIMIENTO PREDICTIVO A TODO COSTO EN SITIO QUE CORRESPONDIENTE A TRATAMIENTO PARA REMOVER O POR OXIDO, DETENER OXIDACION Y CON SU RESPECTIVA PINTURA ANTICORROSIVA CON ACABADO EN ESMALTE |  | SERVICIO | 1 | 642505 | 610379.75 | 674630.25 | 640898.7375 | 708361.7625 | 672943.6744 | 743779.8506 | 706590.8581 | 780968.8432 | 741920.401 | 820017.2853 | 779016.421
1.1.74 |  | - Mantenimiento correctivo a todo costo en sitio que incluye reparación de fugas en el serpentín, tuberia racores y valvulas, con el metodo de deteccion por medio de nitrogeno, realizando barrido y vacio |  | SERVICIO | 1 | 449753.5 | 427265.825 | 472241.175 | 448629.1162 | 495853.2338 | 471060.5721 | 520645.8954 | 494613.6007 | 546678.1902 | 519344.2807 | 574012.0997 | 545311.4947
1.1.75 |  | - SERVICIO DE MANTENIMIENTO CORRECTIVO A TODO COSTO EN SITIO CORRESPONDIENTE A CARGA DE GAS REFRIGERANTE DE ACUERDO A LA FICHA DE LA UNIDAD CON SUS RESPECTIVOS ACCESORIOS (KIT - "TUERCAS-VALVULAS-GUSANILLO" |  | SERVICIO | 1 | 591104.6 | 561549.37 | 620659.83 | 589626.8385 | 651692.8215 | 619108.1804 | 684277.4626 | 650063.5894 | 718491.3357 | 682566.7689 | 754415.9025 | 716695.1074
1.1.76 |  | - MANTENIMIENTO CORRECTIVO A TODO COSTO EN SITIO QUE INCLUYE RECARGA DEL 30% DE LA TOTALIDAD DEL GAS REFRIGERANTE REF R410A |  | SERVICIO | 1 | 346952.7 | 329605.065 | 364300.335 | 346085.3183 | 382515.3518 | 363389.5842 | 401641.1193 | 381559.0634 | 421723.1753 | 400637.0165 | 442809.3341 | 420668.8674
1.1.77 |  | - MANTENIMIENTO CORRECTIVO A TODO COSTO EN SITIO QUE INCLUYE RECARGA DEL 20% DE LA TOTALIDAD DEL GAS REFRIGERANTE REF R410A |  | SERVICIO | 1 | 282702.2 | 268567.09 | 296837.31 | 281995.4445 | 311679.1755 | 296095.2167 | 327263.1343 | 310899.9776 | 343626.291 | 326444.9764 | 360807.6055 | 342767.2253
1.1.78 |  | - MANTENIMIENTO CORRECTIVO A TODO COSTO EN SITIO QUE INCLUYE RECARGA DEL 10% DE LA TOTALIDAD DEL GAS REFRIGERANTE REF R410A |  | SERVICIO | 1 | 257002 | 244151.9 | 269852.1 | 256359.495 | 283344.705 | 269177.4697 | 297511.9402 | 282636.3432 | 312387.5373 | 296768.1604 | 328006.9141 | 311606.5684
1.1.79 |  | - MANTENIMIENTO CORRECTIVO A TODO COSTO EN SITIO QUE INCLUYE REMPLAZO DEL 100% DE LA TOTALIDAD DEL GAS REFRIGERANTE REF R410A |  | SERVICIO | 1 | 462603.6 | 439473.42 | 485733.78 | 461447.091 | 510020.469 | 484519.4456 | 535521.4925 | 508745.4178 | 562297.5671 | 534182.6887 | 590412.4454 | 560891.8232
1.1.80 |  | - MANTENIMIENTO CORRECTIVO A TODO COSTO EN SITIO QUE INCLUYE RECARGA DEL 30% DE LA TOTALIDAD DEL GAS REFRIGERANTE REF R22 |  | SERVICIO | 1 | 244151.9 | 231944.305 | 256359.495 | 243541.5203 | 269177.4697 | 255718.5963 | 282636.3432 | 268504.5261 | 296768.1604 | 281929.7524 | 311606.5684 | 296026.24
1.1.81 |  | - MANTENIMIENTO CORRECTIVO A TODO COSTO EN SITIO QUE INCLUYE RECARGA DEL 20% DE LA TOTALIDAD DEL GAS REFRIGERANTE REF R22 |  | SERVICIO | 1 | 218451.7 | 207529.115 | 229374.285 | 217905.5708 | 240842.9992 | 228800.8493 | 252885.1492 | 240240.8918 | 265529.4067 | 252252.9363 | 278805.877 | 264865.5832
1.1.82 |  | - MANTENIMIENTO CORRECTIVO A TODO COSTO EN SITIO QUE INCLUYE RECARGA DEL 10% DE LA TOTALIDAD DEL GAS REFRIGERANTE REF R22 |  | SERVICIO | 1 | 192751.5 | 183113.925 | 202389.075 | 192269.6213 | 212508.5287 | 201883.1023 | 223133.9552 | 211977.2574 | 234290.6529 | 222576.1203 | 246005.1856 | 233704.9263
1.1.83 |  | - MANTENIMIENTO CORRECTIVO A TODO COSTO EN SITIO QUE INCLUYE REMPLAZO DEL 100% DE LA TOTALIDAD DEL GAS REFRIGERANTE REF R22 |  | SERVICIO | 1 | 424053.3 | 402850.635 | 445255.965 | 422993.1667 | 467518.7632 | 444142.8251 | 490894.7014 | 466349.9663 | 515439.4365 | 489667.4647 | 541211.4083 | 514150.8379
1.1.84 |  | - SERVICIO DE MANTENIMIENTO CORRECTIVO A TODO COSTO EN SITIO QUE INCLUYE REMPLAZO DE TARJETA DE CONTROL CON SU RESPECTIVO CONTROL REMPOTO (AIRE CONVENCIONAL) |  | SERVICIO | 1 | 578254.5 | 549341.775 | 607167.225 | 576808.8638 | 637525.5862 | 605649.3069 | 669401.8656 | 635931.7723 | 702871.9588 | 667728.3609 | 738015.5568 | 701114.7789
1.1.85 |  | - SERVICIO DE MANTENIMIENTO CORRECTIVO A TODO COSTO EN SITIO QUE INCLUYE REMPLAZO DE TARJETA DE CONTROL - UNIDAD CONDENSADORA (AIRE INVERTER) |  | SERVICIO | 1 | 976607.6 | 927777.22 | 1025437.98 | 974166.081 | 1076709.879 | 1022874.385 | 1130545.3729 | 1074018.1043 | 1187072.6416 | 1127719.0095 | 1246426.2737 | 1184104.96
1.1.86 |  | - SERVICIO DE MANTENIMIENTO CORRECTIVO A TODO COSTO EN SITIO QUE INCLUYE REMPLAZO DE TARJETA DE CONTROL - UNIDAD EVAPORADORA CON SU RESPECTIVO CONTROL REMOTO (AIRE INVERTER) |  | SERVICIO | 1 | 976607.6 | 927777.22 | 1025437.98 | 974166.081 | 1076709.879 | 1022874.385 | 1130545.3729 | 1074018.1043 | 1187072.6416 | 1127719.0095 | 1246426.2737 | 1184104.96
1.1.87 |  | - SERVICIO DE MANTENIMIENTO CORRECTIVO A TODO COSTO EN SITIO QUE INCLUYE REMPLAZO DE VALVULA DE ALTA |  | SERVICIO | 1 | 308402.4 | 292982.28 | 323822.52 | 307631.394 | 340013.646 | 323012.9637 | 357014.3283 | 339163.6119 | 374865.0447 | 356121.7925 | 393608.297 | 373927.8821
1.1.88 |  | - SERVICIO DE MANTENIMIENTO CORRECTIVO A TODO COSTO EN SITIO QUE INCLUYE REMPLAZO DE VALVULA DE BAJA |  | SERVICIO | 1 | 371367.89 | 352799.4955 | 389936.2845 | 370439.4703 | 409433.0987 | 388961.4438 | 429904.7537 | 408409.516 | 451399.9913 | 428829.9918 | 473969.9909 | 450271.4914
1.1.89 |  | - SERVICIO DE MANTENIMIENTO CORRECTIVO A TODO COSTO EN SITIO CORESPONDIENTE A REMPLAZO DE CAPACITOR DE ARRANQUE RECOMENDADO POR FABRICANTE 50uF ±10 |  | SERVICIO | 1 | 244151.9 | 231944.305 | 256359.495 | 243541.5203 | 269177.4697 | 255718.5963 | 282636.3432 | 268504.5261 | 296768.1604 | 281929.7524 | 311606.5684 | 296026.24
1.1.90 |  | - SERVICIO DE MANTENIMIENTO CORRECTIVO A TODO COSTO EN SITIO DE: REMPLAZO DE MANGUERA PARA DRENAJE X 2MTS |  | SERVICIO | 1 | 154201.2 | 146491.14 | 161911.26 | 153815.697 | 170006.823 | 161506.4818 | 178507.1641 | 169581.8059 | 187432.5224 | 178060.8962 | 196804.1485 | 186963.9411
1.1.91 |  | - SERVICIO DE MANTENIMIENTO CORRECTIVO A TODO COSTO EN SITIO DE REMPLAZO DE SENSOR DE TEMPERATURA RECOMENDADO POR FABRICANTE INTERNO |  | SERVICIO | 1 | 269852.1 | 256359.495 | 283344.705 | 269177.4697 | 297511.9402 | 282636.3432 | 312387.5373 | 296768.1604 | 328006.9141 | 311606.5684 | 344407.2598 | 327186.8968
1.1.92 |  | - SERVICIO DE MANTENIMIENTO CORRECTIVO A TODO COSTO EN SITIO DE REMPLAZO DE SENSOR DE TEMPERATURA RECOMENDADO POR FABRICANTE EXTERNO |  | SERVICIO | 1 | 357232.78 | 339371.141 | 375094.419 | 356339.6981 | 393849.1399 | 374156.683 | 413541.5969 | 392864.5171 | 421865.6832 | 400772.3991 | 437588.7754 | 415709.3366
1.1.93 |  | - SERVICIO DE MANTENIMIENTO CORRECTIVO A TODO COSTO EN SITIO DEL REMPLAZO DE UNIDAD COMPRESOR CON CARGA REFRIGERANTE Y ACCESORIOS Y CAPILAR RECOMENDADO POR FABRICANTE (AIRE INVERTER) |  | SERVICIO | 1 | 1143658.9 | 1086475.955 | 1200841.845 | 1140799.7527 | 1260883.9372 | 1197839.7404 | 1323928.1341 | 1257731.7274 | 1081800.5625 | 1027710.5344 | 1135890.5906 | 1079096.0611
1.1.94 |  | - SERVICIO DE MANTENIMIENTO CORRECTIVO A TODO COSTO EN SITIO DEL REMPLAZO DE UNIDAD COMPRESOR CON CARGA REFRIGERANTE Y ACCESORIOS Y CAPILAR RECOMENDADO POR FABRICANTE (AIRE CONVENCIONAL) |  | SERVICIO | 1 | 1143658.9 | 1086475.955 | 1200841.845 | 1140799.7527 | 1260883.9372 | 1197839.7404 | 1323928.1341 | 1257731.7274 | 1390124.5408 | 1320618.3138 | 1459630.7679 | 1386649.2295
1.1.95 |  | - SERVICIO DE MANTENIMIENTO CORRECTIVO A TODO COSTO EN SITIO DE: REMPLAZO DE CONTACTOR RECOMENDADO POR FABRICANTE |  | SERVICIO | 1 | 372652.9 | 354020.255 | 391285.545 | 371721.2677 | 410849.8222 | 390307.3311 | 431392.3134 | 409822.6977 | 452961.929 | 430313.8326 | 475610.0255 | 451829.5242
1.1.96 |  | - SERVICIO DE MANTENIMIENTO CORRECTIVO A TODO COSTO EN SITIO DE: REMPLAZO DE CABLEADO DE UNIDAD CONDENSADORA A LA EVAPORADORA DE ACUERDO A RECOMENDADO POR FABRICANTE (COLORES REGLAMENTARIOS Y CAPACIDAD DE CARGA ) |  | SERVICIO | 1 | 860956.7 | 817908.865 | 904004.535 | 858804.3083 | 943129.8031 | 895973.313 | 978280.6044 | 929366.5742 | 1046498.2498 | 994173.3373 | 1052561.2848 | 999933.2205
1.1.97 |  | - SERVICIO DE MANTENIMIENTO CORRECTIVO A TODO COSTO EN SITIO DE: REMPLAZO DE SERPENTIN DE UNIDAD EXTERNA RECOMENDADO POR FABRICANTE |  | SERVICIO | 1 | 1233609.6 | 1171929.12 | 1295290.08 | 1230525.576 | 1360054.584 | 1292051.8548 | 1428057.3132 | 1356654.4475 | 1499460.1789 | 1424487.1699 | 1574433.1878 | 1495711.5284
1.1.98 |  | - SERVICIO DE MANTENIMIENTO CORRECTIVO A TODO COSTO EN SITIO DE: REMPLAZO DE SERPENTIN DE UNIDAD INTERNA RECOMENDADO POR FABRICANTE |  | SERVICIO | 1 | 1233609.6 | 1171929.12 | 1295290.08 | 1230525.576 | 1360054.584 | 1292051.8548 | 1428057.3132 | 1356654.4475 | 1499460.1789 | 1424487.1699 | 1574433.1878 | 1495711.5284
1.1.99 |  | - SERVICIO DE MANTENIMIENTO CORRECTIVO A TODO COSTO EN SITIO DE: REMPLAZO DE CONTROL REMOTO RECOMENDADO POR FABRICANTE / GENERICO QUE DISPONGA DE TODAS LAS FUNCIONES DEL EQUIPO |  | SERVICIO | 1 | 231301.8 | 219736.71 | 242866.89 | 230723.5455 | 255010.2345 | 242259.7228 | 267760.7462 | 254372.7089 | 281148.7835 | 267091.3444 | 295206.2227 | 280445.9116
1.1.100 |  | - SERVICIO DE MANTENIMIENTO CORRECTIVO A TODO COSTO EN SITIO DE: REMPLAZO DE RELAY RECOMENDADO POR FABRICANTE |  | SERVICIO | 1 | 372652.9 | 354020.255 | 391285.545 | 371721.2677 | 410849.8222 | 390307.3311 | 431392.3134 | 409822.6977 | 452961.929 | 430313.8326 | 475610.0255 | 451829.5242
1.1.101 |  | - SERVICIO DE MANTENIMIENTO CORRECTIVO A TODO COSTO EN SITIO REMPLAZO DE PIE DE AMIGO |  | SERVICIO | 1+80:121O126111:180:121 | 835256.5 | 793493.675 | 877019.325 | 833168.3587 | 920870.2913 | 874826.7767 | 966913.8058 | 918568.1155 | 1015259.4961 | 964496.5213 | 1066022.4709 | 1012721.3474
[6 empty] | 16781727.77 | 15942641.3815 | 17620814.1585 | 16739773.6006 | 18438825.2578 | 17516883.7699 | 19348760.8318 | 18381322.7539 | 19957870.8155 | 18959977.4028 | 20904132.2867 | 19848925.4569
MANTENIMIENTO PREVENTIVO Y CORRECTIVO A TODO COSTO EN SITIO DE EQUIPOS DE AIRES ACONDICONADOS INDUSTRIALES NEVERAS Y LAVADORAS DE DIFERENTES MARCAS.
[6 empty] | BARRANQUILLA (ATLANTICO) - ESM BASPC 2 |  | MALAMBO (ATLANTICO)- ESM BIVER |  | SANTA MARTA (MAGDALENA)- ESM BICOR |  | BUENA VISTA (GUAJIRA) - ESM GMRON |  | VALLEDUPAR (CESAR) - ESM BASPC 10 |  | LA MATA (CESAR) - ESM BAEEV 03
ITEM | DATOS TECNICOS DEL EQUIPO | DESCRIPCION DEL SERVICIO DE MANTENIMIENTO CORRECTIVO EN SITIO A TODO COSTO |  | CLASIFICACION | CANT. | PRECIO DE REFERENCIA IVA INCLUIDO (CUASO APLICA ) | PRECIO A OFERTAR IVA INCLUIDO (CUANDO APLIQUE) | PRECIO DE REFERENCIA IVA INCLUIDO (CUASO APLICA ) | PRECIO A OFERTAR IVA INCLUIDO (CUANDO APLIQUE) | PRECIO DE REFERENCIA IVA INCLUIDO (CUASO APLICA ) | PRECIO A OFERTAR IVA INCLUIDO (CUANDO APLIQUE) | PRECIO DE REFERENCIA IVA INCLUIDO (CUASO APLICA ) | PRECIO A OFERTAR IVA INCLUIDO (CUANDO APLIQUE) | PRECIO DE REFERENCIA IVA INCLUIDO (CUASO APLICA ) | PRECIO A OFERTAR IVA INCLUIDO (CUANDO APLIQUE) | PRECIO DE REFERENCIA IVA INCLUIDO (CUASO APLICA ) | PRECIO A OFERTAR IVA INCLUIDO (CUANDO APLIQUE)
1.1.102 | AIRE ACONDICIONADO DE 24000 BTU CUALQUIER MARCA | SERVICIO DE MANTENIMIENTO PREVENTIVO A TODO COSTO EN SITIO QUE MANO DE OBRA, INSUMOS NECESARIOS PARA REALIZAR TODAS LAS RUTINAS PROPIAS ASI: - LIMPIEZA DE SERPENTÍN UNIDAD EXTERNA |  | SERVICIO | 1 | 822743.1431 | 781606 | 645346.3579 | 613079 | 878045.0687 | 834143 | 921947.3221 | 875850 | 937064.1968 | 890211 | 983917.4067 | 934722
- LIMPIEZA SERPENTÍN UNIDAD INTERNA
- LUBRICACIÓN DE BUJES/RODAMIENTOS DE MOTORES Y/O PARTES MOVILES
- REVISION Y AJUSTE / REPARACION DE CUBIERTA / TAPA
- REVISIÓN Y AJUSTE DE SENSORES DE TEMPERATURA Y/O TERMOSTATO
- REVISION Y AJUSTE DE CONEXION EN LAS BORNERAS
- TOMA MEDIDAS DE VOLTAJE
- TOMA MEDIDAS DE AMPERAJE DURANTE LAS DIFERENTES ETAPAS DEL CICLO
- REVISIÓN Y AJUSTE DE LOS CONTACTORES
- REVISIÓN Y MEDICION DE CAPACITORES
- MEDICION PRESIÓN DEL REFRIGERANTE EN ALTA Y BAJA
- REVISION DE NIVELES DE ACEITE (APLICA CON VIDRIO NIVEL DEL COMPRESOR)
- REVISION Y BARRIDO MANGUERA DE DESAGUE, INCLUYE REMPLAZO DE CINTA VINILO - LIMPIEZA GENERAL Y PROFUNDA DE LAS UNIDADES CON PRODUCTOS EXCLUSIVOS PARA LAVADO DE SERPENTINES SIN MALTRATAR LAS LAMINAS DE ALUNIMIO,PEINADO / BARRIDO DE LAS LAMINAS DE ALUMINIO (DISIPADORAS DE CALOR) PARA MEJORAR EL RENDIMIENTO DE LAS UNIDADES - Y LAS DEMAS ACTIVIDADES RECOMENDADAS POR EL FABRICANTE.
1.1.103 |  | - SERVICIO DE MANTENIMIENTO PREDICTIVO A TODO COSTO EN SITIO QUE CORRESPONDIENTE A TRATAMIENTO PARA REMOVER O POR OXIDO, DETENER OXIDACION Y CON SU RESPECTIVA PINTURA ANTICORROSIVA CON ACABADO EN ESMALTE |  | SERVICIO | 1 | 460000 | 437000 | 388322.5612 | 368906.4331 | 507150 | 481792.5 | 463050 | 439897.5 | 559132.875 | 531176.2312 | 587089.5188 | 557735.0428
1.1.104 |  | - Mantenimiento correctivo a todo costo en sitio que incluye reparación de fugas en el serpentín, tuberia racores y valvulas, con el metodo de deteccion por medio de nitrogeno, realizando barrido y vacio |  | SERVICIO | 1 | 322000 | 305900 | 264925.0742 | 251678.8205 | 355005 | 337254.75 | 324135 | 307928.25 | 391393.0125 | 371823.3619 | 410962.6631 | 390414.53
1.1.105 |  | - SERVICIO DE MANTENIMIENTO CORRECTIVO A TODO COSTO EN SITIO CORRESPONDIENTE A CARGA DE GAS REFRIGERANTE DE ACUERDO A LA FICHA DE LA UNIDAD CON SUS RESPECTIVOS ACCESORIOS (KIT - "TUERCAS-VALVULAS-GUSANILLO" |  | SERVICIO | 1 | 423200 | 402040 | 374024.3849 | 355323.1656 | 466578 | 443249.1 | 489906.9 | 465411.555 | 514402.245 | 488682.1327 | 540122.3573 | 513116.2394
1.1.106 |  | - MANTENIMIENTO CORRECTIVO A TODO COSTO EN SITIO QUE INCLUYE RECARGA DEL 30% DE LA TOTALIDAD DEL GAS REFRIGERANTE REF R410A |  | SERVICIO | 1 | 248400 | 235980 | 260820 | 247779 | 273861 | 260167.95 | 250047 | 237544.65 | 301931.7525 | 286835.1649 | 317028.3401 | 301176.9231
1.1.107 |  | - MANTENIMIENTO CORRECTIVO A TODO COSTO EN SITIO QUE INCLUYE RECARGA DEL 20% DE LA TOTALIDAD DEL GAS REFRIGERANTE REF R410A |  | SERVICIO | 1 | 202400 | 192280 | 212520 | 201894 | 223146 | 211988.7 | 234303.3 | 222588.135 | 246018.465 | 233717.5418 | 258319.3882 | 245403.4188
1.1.108 |  | - MANTENIMIENTO CORRECTIVO A TODO COSTO EN SITIO QUE INCLUYE RECARGA DEL 10% DE LA TOTALIDAD DEL GAS REFRIGERANTE REF R410A |  | SERVICIO | 1 | 184000 | 174800 | 165310.4738 | 157044.9501 | 202860 | 192717 | 213003 | 202352.85 | 223653.15 | 212470.4925 | 234835.8075 | 223094.0171
1.1.109 |  | - MANTENIMIENTO CORRECTIVO A TODO COSTO EN SITIO QUE INCLUYE REMPLAZO DEL 100% DE LA TOTALIDAD DEL GAS REFRIGERANTE REF R410A |  | SERVICIO | 1 | 331200 | 314640 | 337367.3851 | 320499.0158 | 365148 | 346890.6 | 383405.4 | 364235.13 | 402575.67 | 382446.8865 | 422704.4535 | 401569.2308
1.1.110 |  | - MANTENIMIENTO CORRECTIVO A TODO COSTO EN SITIO QUE INCLUYE RECARGA DEL 30% DE LA TOTALIDAD DEL GAS REFRIGERANTE REF R22 |  | SERVICIO | 1 | 174800 | 166060 | 183540 | 174363 | 192717 | 183081.15 | 202352.85 | 192235.2075 | 212470.4925 | 201846.9679 | 223094.0171 | 211939.3163
1.1.111 |  | - MANTENIMIENTO CORRECTIVO A TODO COSTO EN SITIO QUE INCLUYE RECARGA DEL 20% DE LA TOTALIDAD DEL GAS REFRIGERANTE REF R22 |  | SERVICIO | 1 | 156400 | 148580 | 164220 | 156009 | 172431 | 163809.45 | 179200.35 | 170240.3325 | 190105.1775 | 180599.9186 | 199610.4364 | 189629.9146
1.1.112 |  | - MANTENIMIENTO CORRECTIVO A TODO COSTO EN SITIO QUE INCLUYE RECARGA DEL 10% DE LA TOTALIDAD DEL GAS REFRIGERANTE REF R22 |  | SERVICIO | 1 | 138000 | 131100 | 144900 | 137655 | 152145 | 144537.75 | 159752.25 | 151764.6375 | 167739.8625 | 159352.8694 | 176126.8556 | 167320.5128
1.1.113 |  | - MANTENIMIENTO CORRECTIVO A TODO COSTO EN SITIO QUE INCLUYE REMPLAZO DEL 100% DE LA TOTALIDAD DEL GAS REFRIGERANTE REF R22 |  | SERVICIO | 1 | 303600 | 288420 | 280530.6391 | 266504.1071 | 334719 | 317983.05 | 305613 | 290332.35 | 369027.6975 | 350576.3126 | 387479.0824 | 368105.1283
1.1.114 |  | - SERVICIO DE MANTENIMIENTO CORRECTIVO A TODO COSTO EN SITIO QUE INCLUYE REMPLAZO DE TARJETA DE CONTROL CON SU RESPECTIVO CONTROL REMPOTO (AIRE CONVENCIONAL) |  | SERVICIO | 1 | 414000 | 393300 | 398827.967 | 378886.5686 | 456435 | 433613.25 | 448000.875 | 425600.8312 | 503219.5875 | 478058.6081 | 528380.5669 | 501961.5385
1.1.115 |  | - SERVICIO DE MANTENIMIENTO CORRECTIVO A TODO COSTO EN SITIO QUE INCLUYE REMPLAZO DE TARJETA DE CONTROL - UNIDAD CONDENSADORA (AIRE INVERTER) |  | SERVICIO | 1 | 1012000 | 961400 | 731756.9624 | 695169.1143 | 1115730 | 1059943.5 | 1095113.25 | 1040357.5875 | 1230092.325 | 1168587.7087 | 1291596.9412 | 1227017.0942
1.1.116 |  | - SERVICIO DE MANTENIMIENTO CORRECTIVO A TODO COSTO EN SITIO QUE INCLUYE REMPLAZO DE TARJETA DE CONTROL - UNIDAD EVAPORADORA CON SU RESPECTIVO CONTROL REMOTO (AIRE INVERTER) |  | SERVICIO | 1 | 1012000 | 961400 | 1062600 | 1009470 | 1115730 | 1059943.5 | 1095113.25 | 1040357.5875 | 1230092.325 | 1168587.7087 | 1291596.9412 | 1227017.0942
1.1.117 |  | - SERVICIO DE MANTENIMIENTO CORRECTIVO A TODO COSTO EN SITIO QUE INCLUYE REMPLAZO DE VALVULA DE ALTA |  | SERVICIO | 1 | 220800 | 209760 | 231840 | 220248 | 243432 | 231260.4 | 238933.8 | 226987.11 | 268383.78 | 254964.591 | 281802.969 | 267712.8206
1.1.118 |  | - SERVICIO DE MANTENIMIENTO CORRECTIVO A TODO COSTO EN SITIO QUE INCLUYE REMPLAZO DE VALVULA DE BAJA |  | SERVICIO | 1 | 265880 | 252586 | 279174 | 265215.3 | 293132.7 | 278476.065 | 287716.1175 | 273330.3116 | 323178.8018 | 307019.8617 | 339337.7418 | 322370.8547
1.1.119 |  | - SERVICIO DE MANTENIMIENTO CORRECTIVO A TODO COSTO EN SITIO CORESPONDIENTE A REMPLAZO DE CAPACITOR DE ARRANQUE RECOMENDADO POR FABRICANTE 35uF ±10 |  | SERVICIO | 1 | 174800 | 166060 | 183540 | 174363 | 192717 | 183081.15 | 189155.925 | 179698.1287 | 212470.4925 | 201846.9679 | 223094.0171 | 211939.3163
1.1.120 |  | - SERVICIO DE MANTENIMIENTO CORRECTIVO A TODO COSTO EN SITIO DE: REMPLAZO DE MANGUERA PARA DRENAJE X 2MTS |  | SERVICIO | 1 | 110400 | 104880 | 115920 | 110124 | 121716 | 115630.2 | 119466.9 | 113493.555 | 134191.89 | 127482.2955 | 140901.4845 | 133856.4103
1.1.121 |  | - SERVICIO DE MANTENIMIENTO CORRECTIVO A TODO COSTO EN SITIO DE REMPLAZO DE SENSOR DE TEMPERATURA RECOMENDADO POR FABRICANTE INTERNO |  | SERVICIO | 1 | 193200 | 183540 | 202860 | 192717 | 213003 | 202352.85 | 209067.075 | 198613.7213 | 234835.8075 | 223094.0171 | 246577.5979 | 234248.718
1.1.122 |  | - SERVICIO DE MANTENIMIENTO CORRECTIVO A TODO COSTO EN SITIO DE REMPLAZO DE SENSOR DE TEMPERATURA RECOMENDADO POR FABRICANTE EXTERNO |  | SERVICIO | 1 | 255760 | 242972 | 268548 | 255120.6 | 281975.4 | 267876.63 | 276764.985 | 262926.7357 | 310877.8785 | 295333.9846 | 326421.7724 | 310100.6838
1.1.123 |  | - SERVICIO DE MANTENIMIENTO CORRECTIVO A TODO COSTO EN SITIO DEL REMPLAZO DE UNIDAD COMPRESOR CON CARGA REFRIGERANTE Y ACCESORIOS Y CAPILAR RECOMENDADO POR FABRICANTE (AIRE INVERTER) |  | SERVICIO | 1 | 1012000 | 961400 | 1062600 | 1009470 | 1115730 | 1059943.5 | 1095113.25 | 1040357.5875 | 1230092.325 | 1168587.7087 | 1291596.9412 | 1227017.0942
1.4 |  | - SERVICIO DE MANTENIMIENTO CORRECTIVO A TODO COSTO EN SITIO DEL REMPLAZO DE UNIDAD COMPRESOR CON CARGA REFRIGERANTE Y ACCESORIOS Y CAPILAR RECOMENDADO POR FABRICANTE (AIRE CONVENCIONAL) |  | SERVICIO | 1 | 89700 | 85215 | 94185 | 89475.75 | 98894.25 | 93949.5375 | 97066.8562 | 92213.5134 | 109030.9106 | 103579.3651 | 114482.4562 | 108758.3333
1.1.125 |  | - SERVICIO DE MANTENIMIENTO CORRECTIVO A TODO COSTO EN SITIO DE: REMPLAZO DE CONTACTOR RECOMENDADO POR FABRICANTE |  | SERVICIO | 1 | 266800 | 253460 | 280140 | 266133 | 294147 | 279439.65 | 288711.675 | 274276.0912 | 324297.0675 | 308082.2141 | 340511.9209 | 323486.3248
1.1.126 |  | - SERVICIO DE MANTENIMIENTO CORRECTIVO A TODO COSTO EN SITIO DE: REMPLAZO DE CABLEADO DE UNIDAD CONDENSADORA A LA EVAPORADORA DE ACUERDO A RECOMENDADO POR FABRICANTE (COLORES REGLAMENTARIOS Y CAPACIDAD DE CARGA ) |  | SERVICIO | 1 | 616400 | 585580 | 647220 | 614859 | 679581 | 645601.95 | 667023.525 | 633672.3488 | 749238.0525 | 711776.1499 | 786699.9551 | 747364.9574
1.1.127 |  | - SERVICIO DE MANTENIMIENTO CORRECTIVO A TODO COSTO EN SITIO DE: REMPLAZO DE SERPENTIN DE UNIDAD EXTERNA RECOMENDADO POR FABRICANTE |  | SERVICIO | 1 | 938400 | 891480 | 985320 | 936054 | 1034586 | 982856.7 | 1015468.65 | 964695.2175 | 1140631.065 | 1083599.5118 | 1197662.6182 | 1137779.4873
1.1.128 |  | - SERVICIO DE MANTENIMIENTO CORRECTIVO A TODO COSTO EN SITIO DE: REMPLAZO DE SERPENTIN DE UNIDAD INTERNA RECOMENDADO POR FABRICANTE |  | SERVICIO | 1 | 1012000 | 961400 | 1062600 | 1009470 | 1115730 | 1059943.5 | 1095113.25 | 1040357.5875 | 1230092.325 | 1168587.7087 | 1291596.9412 | 1227017.0942
1.1.129 |  | - SERVICIO DE MANTENIMIENTO CORRECTIVO A TODO COSTO EN SITIO DE: REMPLAZO DE CONTROL REMOTO RECOMENDADO POR FABRICANTE / GENERICO QUE DISPONGA DE TODAS LAS FUNCIONES DEL EQUIPO |  | SERVICIO | 1 | 165600 | 157320 | 173880 | 165186 | 182574 | 173445.3 | 179200.35 | 170240.3325 | 201287.835 | 191223.4433 | 211352.2268 | 200784.6154
1.1.130 |  | - SERVICIO DE MANTENIMIENTO CORRECTIVO A TODO COSTO EN SITIO DE: REMPLAZO DE RELAY RECOMENDADO POR FABRICANTE |  | SERVICIO | 1 | 266800 | 253460 | 280140 | 266133 | 294147 | 279439.65 | 288711.675 | 274276.0912 | 324297.0675 | 308082.2141 | 340511.9209 | 323486.3248
1..131 |  | - SERVICIO DE MANTENIMIENTO CORRECTIVO A TODO COSTO EN SITIO REMPLAZO DE PIE DE AMIGO |  | SERVICIO | 1 | 207000 | 196650 | 217350 | 206482.5 | 228217.5 | 216806.625 | 224000.4375 | 212800.4156 | 251609.7938 | 239029.3041 | 264190.2834 | 250980.7693
[6 empty] | 12000283.1431 | 11400269 | 11700328.8055 | 11115312.3252 | 13201282.9187 | 12541218.9575 | 13036458.2183 | 12384635.3514 | 14523433.9264 | 13797262.2431 | 15249605.6228 | 14487125.8053
MANTENIMIENTO PREVENTIVO Y CORRECTIVO A TODO COSTO EN SITIO DE EQUIPOS DE AIRES ACONDICONADOS INDUSTRIALES NEVERAS Y LAVADORAS DE DIFERENTES MARCAS.
[8 empty] | BARRANQUILLA (ATLANTICO) - ESM BASPC 2 |  | MALAMBO (ATLANTICO)- ESM BIVER |  | VALLEDUPAR (CESAR) - ESM BASPC 10 |  | LA MATA (CESAR) - ESM BAEEV 03
ITEM | DATOS TECNICOS DEL EQUIPO | DESCRIPCION DEL SERVICIO DE MANTENIMIENTO CORRECTIVO EN SITIO A TODO COSTO |  |  |  | CLASIFICACION | CANT. | PRECIO DE REFERENCIA IVA INCLUIDO (CUASO APLICA ) | PRECIO A OFERTAR IVA INCLUIDO (CUANDO APLIQUE) | PRECIO DE REFERENCIA IVA INCLUIDO (CUASO APLICA ) | PRECIO A OFERTAR IVA INCLUIDO (CUANDO APLIQUE) | PRECIO DE REFERENCIA IVA INCLUIDO (CUASO APLICA ) | PRECIO A OFERTAR IVA INCLUIDO (CUANDO APLIQUE) | PRECIO DE REFERENCIA IVA INCLUIDO (CUASO APLICA ) | PRECIO A OFERTAR IVA INCLUIDO (CUANDO APLIQUE)
1.1.132 | AIRE ACONDICIONADO DE 18000 BTU CUALQUIER MARCA | SERVICIO DE MANTENIMIENTO PREVENTIVO A TODO COSTO EN SITIO QUE MANO DE OBRA, INSUMOS NECESARIOS PARA REALIZAR TODAS LAS RUTINAS PROPIAS ASI: - LIMPIEZA DE SERPENTÍN UNIDAD EXTERNA |  |  |  | SERVICIO | 1 | 731500 | 694925 | 768075 | 729671 | 806478.75 | 766155 | 798761.25 | 758823
- LIMPIEZA SERPENTÍN UNIDAD INTERNA
- LUBRICACIÓN DE BUJES/RODAMIENTOS DE MOTORES Y/O PARTES MOVILES
- REVISION Y AJUSTE / REPARACION DE CUBIERTA / TAPA
- REVISIÓN Y AJUSTE DE SENSORES DE TEMPERATURA Y/O TERMOSTATO
- REVISION Y AJUSTE DE CONEXION EN LAS BORNERAS
- TOMA MEDIDAS DE VOLTAJE
- TOMA MEDIDAS DE AMPERAJE DURANTE LAS DIFERENTES ETAPAS DEL CICLO
- REVISIÓN Y AJUSTE DE LOS CONTACTORES
- REVISIÓN Y MEDICION DE CAPACITORES
- MEDICION PRESIÓN DEL REFRIGERANTE EN ALTA Y BAJA
- REVISION DE NIVELES DE ACEITE (APLICA CON VIDRIO NIVEL DEL COMPRESOR)
- REVISION Y BARRIDO MANGUERA DE DESAGUE, INCLUYE REMPLAZO DE CINTA VINILO - LIMPIEZA GENERAL Y PROFUNDA DE LAS UNIDADES CON PRODUCTOS EXCLUSIVOS PARA LAVADO DE SERPENTINES SIN MALTRATAR LAS LAMINAS DE ALUNIMIO,PEINADO / BARRIDO DE LAS LAMINAS DE ALUMINIO (DISIPADORAS DE CALOR) PARA MEJORAR EL RENDIMIENTO DE LAS UNIDADES - Y LAS DEMAS ACTIVIDADES RECOMENDADAS POR EL FABRICANTE.
1.1.133 |  | - SERVICIO DE MANTENIMIENTO PREDICTIVO A TODO COSTO EN SITIO QUE CORRESPONDIENTE A TRATAMIENTO PARA REMOVER O POR OXIDO, DETENER OXIDACION Y CON SU RESPECTIVA PINTURA ANTICORROSIVA CON ACABADO EN ESMALTE |  |  |  | SERVICIO | 1 | 438840 | 416898 | 460782 | 437742.9 | 483821.1 | 459630.045 | 479256.75 | 455293.9125
1.1.134 |  | - Mantenimiento correctivo a todo costo en sitio que incluye reparación de fugas en el serpentín, tuberia racores y valvulas, con el metodo de deteccion por medio de nitrogeno, realizando barrido y vacio |  |  |  | SERVICIO | 1 | 307188 | 291828.6 | 264600 | 251370 | 277830 | 263938.5 | 291721.5 | 277135.425
1.1.135 |  | - SERVICIO DE MANTENIMIENTO CORRECTIVO A TODO COSTO EN SITIO CORRESPONDIENTE A CARGA DE GAS REFRIGERANTE DE ACUERDO A LA FICHA DE LA UNIDAD CON SUS RESPECTIVOS ACCESORIOS (KIT - "TUERCAS-VALVULAS-GUSANILLO" |  |  |  | SERVICIO | 1 | 403732.8 | 383546.16 | 423919.44 | 402723.468 | 445115.412 | 422859.6414 | 440916.21 | 418870.3995
1.1.136 |  | - MANTENIMIENTO CORRECTIVO A TODO COSTO EN SITIO QUE INCLUYE RECARGA DEL 30% DE LA TOTALIDAD DEL GAS REFRIGERANTE REF R410A |  |  |  | SERVICIO | 1 | 236973.6 | 225124.92 | 204120 | 193914 | 261263.394 | 248200.2243 | 258798.645 | 245858.7127
1.1.137 |  | - MANTENIMIENTO CORRECTIVO A TODO COSTO EN SITIO QUE INCLUYE RECARGA DEL 20% DE LA TOTALIDAD DEL GAS REFRIGERANTE REF R410A |  |  |  | SERVICIO | 1 | 193089.6 | 183435.12 | 202744.08 | 192606.876 | 212881.284 | 202237.2198 | 210872.97 | 200329.3215
1.1.138 |  | - MANTENIMIENTO CORRECTIVO A TODO COSTO EN SITIO QUE INCLUYE RECARGA DEL 10% DE LA TOTALIDAD DEL GAS REFRIGERANTE REF R410A |  |  |  | SERVICIO | 1 | 175536 | 166759.2 | 184312.8 | 175097.16 | 193528.44 | 183852.018 | 203783.1863 | 193594.027
1.1.139 |  | - MANTENIMIENTO CORRECTIVO A TODO COSTO EN SITIO QUE INCLUYE REMPLAZO DEL 100% DE LA TOTALIDAD DEL GAS REFRIGERANTE REF R410A |  |  |  | SERVICIO | 1 | 315964.8 | 300166.56 | 331763.04 | 315174.888 | 348351.192 | 330933.6324 | 345064.86 | 327811.617
1.1.140 |  | - MANTENIMIENTO CORRECTIVO A TODO COSTO EN SITIO QUE INCLUYE RECARGA DEL 30% DE LA TOTALIDAD DEL GAS REFRIGERANTE REF R22 |  |  |  | SERVICIO | 1 | 136800 | 129960 | 143640 | 136458 | 150822 | 143280.9 | 158363.1 | 150444.945
1.1.141 |  | - MANTENIMIENTO CORRECTIVO A TODO COSTO EN SITIO QUE INCLUYE RECARGA DEL 20% DE LA TOTALIDAD DEL GAS REFRIGERANTE REF R22 |  |  |  | SERVICIO | 1 | 149205.6 | 141745.32 | 156665.88 | 148832.586 | 164499.174 | 156274.2153 | 162947.295 | 154799.9302
1.1.142 |  | - MANTENIMIENTO CORRECTIVO A TODO COSTO EN SITIO QUE INCLUYE RECARGA DEL 10% DE LA TOTALIDAD DEL GAS REFRIGERANTE REF R22 |  |  |  | SERVICIO | 1 | 131652 | 125069.4 | 138234.6 | 131322.87 | 145146.33 | 137889.0135 | 143777.025 | 136588.1737
1.1.143 |  | - MANTENIMIENTO CORRECTIVO A TODO COSTO EN SITIO QUE INCLUYE REMPLAZO DEL 100% DE LA TOTALIDAD DEL GAS REFRIGERANTE REF R22 |  |  |  | SERVICIO | 1 | 289634.4 | 275152.68 | 304116.12 | 288910.314 | 319321.926 | 303355.8297 | 316309.455 | 300493.9822
1.1.144 |  | - SERVICIO DE MANTENIMIENTO CORRECTIVO A TODO COSTO EN SITIO QUE INCLUYE REMPLAZO DE TARJETA DE CONTROL CON SU RESPECTIVO CONTROL REMPOTO (AIRE CONVENCIONAL) |  |  |  | SERVICIO | 1 | 324000 | 307800 | 340200 | 323190 | 357210 | 339349.5 | 375070.5 | 356316.975
1.1.145 |  | - SERVICIO DE MANTENIMIENTO CORRECTIVO A TODO COSTO EN SITIO QUE INCLUYE REMPLAZO DE TARJETA DE CONTROL - UNIDAD CONDENSADORA (AIRE INVERTER) |  |  |  | SERVICIO | 1 | 965448 | 917175.6 | 1013720.4 | 963034.38 | 1064406.42 | 1011186.099 | 1054364.85 | 1001646.6075
1.1.146 |  | - SERVICIO DE MANTENIMIENTO CORRECTIVO A TODO COSTO EN SITIO QUE INCLUYE REMPLAZO DE TARJETA DE CONTROL - UNIDAD EVAPORADORA CON SU RESPECTIVO CONTROL REMOTO (AIRE INVERTER) |  |  |  | SERVICIO | 1 | 965448 | 917175.6 | 1013720.4 | 963034.38 | 1064406.42 | 1011186.099 | 1054364.85 | 1001646.6075
1.1.147 |  | - SERVICIO DE MANTENIMIENTO CORRECTIVO A TODO COSTO EN SITIO QUE INCLUYE REMPLAZO DE VALVULA DE ALTA |  |  |  | SERVICIO | 1 | 210643.2 | 200111.04 | 221175.36 | 210116.592 | 232234.128 | 220622.4216 | 230043.24 | 218541.078
1.1.148 |  | - SERVICIO DE MANTENIMIENTO CORRECTIVO A TODO COSTO EN SITIO QUE INCLUYE REMPLAZO DE VALVULA DE BAJA |  |  |  | SERVICIO | 1 | 253649.52 | 240967.044 | 266331.996 | 253015.3962 | 279648.5958 | 265666.166 | 277010.4015 | 263159.8814
1.1.149 |  | - SERVICIO DE MANTENIMIENTO CORRECTIVO A TODO COSTO EN SITIO CORESPONDIENTE A REMPLAZO DE CAPACITOR DE ARRANQUE RECOMENDADO POR FABRICANTE 35uF ±10 |  |  |  | SERVICIO | 1 | 166759.2 | 158421.24 | 175097.16 | 166342.302 | 183852.018 | 174659.4171 | 182117.565 | 173011.6867
1.1.150 |  | - SERVICIO DE MANTENIMIENTO CORRECTIVO A TODO COSTO EN SITIO DE: REMPLAZO DE MANGUERA PARA DRENAJE X 2MTS |  |  |  | SERVICIO | 1 | 105321.6 | 100055.52 | 110587.68 | 105058.296 | 116117.064 | 110311.2108 | 115021.62 | 109270.539
1.1.151 |  | - SERVICIO DE MANTENIMIENTO CORRECTIVO A TODO COSTO EN SITIO DE REMPLAZO DE SENSOR DE TEMPERATURA RECOMENDADO POR FABRICANTE INTERNO |  |  |  | SERVICIO | 1 | 184312.8 | 175097.16 | 193528.44 | 183852.018 | 203204.862 | 193044.6189 | 201287.835 | 191223.4433
1.1.152 |  | - SERVICIO DE MANTENIMIENTO CORRECTIVO A TODO COSTO EN SITIO DE REMPLAZO DE SENSOR DE TEMPERATURA RECOMENDADO POR FABRICANTE EXTERNO |  |  |  | SERVICIO | 1 | 243995.04 | 231795.288 | 256194.792 | 243385.0524 | 269004.5316 | 255554.305 | 266466.753 | 253143.4154
1.1.153 |  | - SERVICIO DE MANTENIMIENTO CORRECTIVO A TODO COSTO EN SITIO DEL REMPLAZO DE UNIDAD COMPRESOR CON CARGA REFRIGERANTE Y ACCESORIOS Y CAPILAR RECOMENDADO POR FABRICANTE (AIRE INVERTER) |  |  |  | SERVICIO | 1 | 792000 | 752400 | 1013720.4 | 963034.38 | 873180 | 829521 | 916839 | 870997.05
1.1.154 |  | - SERVICIO DE MANTENIMIENTO CORRECTIVO A TODO COSTO EN SITIO DEL REMPLAZO DE UNIDAD COMPRESOR CON CARGA REFRIGERANTE Y ACCESORIOS Y CAPILAR RECOMENDADO POR FABRICANTE (AIRE CONVENCIONAL) |  |  |  | SERVICIO | 1 | 792000 | 752400 | 1013720.4 | 963034.38 | 873180 | 829521 | 916839 | 870997.05
1.1.155 |  | - SERVICIO DE MANTENIMIENTO CORRECTIVO A TODO COSTO EN SITIO DE: REMPLAZO DE CONTACTOR RECOMENDADO POR FABRICANTE |  |  |  | SERVICIO | 1 | 254527.2 | 241800.84 | 267253.56 | 253890.882 | 280616.238 | 266585.4261 | 277968.915 | 264070.4692
1.1.156 |  | - SERVICIO DE MANTENIMIENTO CORRECTIVO A TODO COSTO EN SITIO DE: REMPLAZO DE CABLEADO DE UNIDAD CONDENSADORA A LA EVAPORADORA DE ACUERDO A RECOMENDADO POR FABRICANTE (COLORES REGLAMENTARIOS Y CAPACIDAD DE CARGA ) |  |  |  | SERVICIO | 1 | 588045.6 | 558643.32 | 617447.88 | 586575.486 | 648320.274 | 615904.2603 | 642204.045 | 610093.8428
1.1.157 |  | - SERVICIO DE MANTENIMIENTO CORRECTIVO A TODO COSTO EN SITIO DE: REMPLAZO DE SERPENTIN DE UNIDAD EXTERNA RECOMENDADO POR FABRICANTE |  |  |  | SERVICIO | 1 | 895233.6 | 850471.92 | 939995.28 | 892995.516 | 986995.044 | 937645.2918 | 977683.77 | 928799.5815
1.1.158 |  | - SERVICIO DE MANTENIMIENTO CORRECTIVO A TODO COSTO EN SITIO DE: REMPLAZO DE SERPENTIN DE UNIDAD INTERNA RECOMENDADO POR FABRICANTE |  |  |  | SERVICIO | 1 | 965448 | 917175.6 | 1013720.4 | 963034.38 | 1064406.42 | 1011186.099 | 1054364.85 | 1001646.6075
1.1.159 |  | - SERVICIO DE MANTENIMIENTO CORRECTIVO A TODO COSTO EN SITIO DE: REMPLAZO DE CONTROL REMOTO RECOMENDADO POR FABRICANTE / GENERICO QUE DISPONGA DE TODAS LAS FUNCIONES DEL EQUIPO |  |  |  | SERVICIO | 1 | 129600 | 123120 | 136080 | 129276 | 142884 | 135739.8 | 150028.2 | 142526.79
1.1.160 |  | - SERVICIO DE MANTENIMIENTO CORRECTIVO A TODO COSTO EN SITIO DE: REMPLAZO DE RELAY RECOMENDADO POR FABRICANTE |  |  |  | SERVICIO | 1 | 254527.2 | 241800.84 | 267253.56 | 253890.882 | 280616.238 | 266585.4261 | 277968.915 | 264070.4692
1.1.161 |  | - SERVICIO DE MANTENIMIENTO CORRECTIVO A TODO COSTO EN SITIO REMPLAZO DE PIE DE AMIGO |  |  |  | SERVICIO | 1 | 162000 | 153900 | 170100 | 161595 | 178605 | 169674.75 | 187535.25 | 178158.4875
[8 empty] | 11763075.76 | 11174921.972 | 12612820.668 | 11982179.3846 | 12907946.2554 | 12262549.1301 | 12967751.8058 | 12319364.028
MANTENIMIENTO PREVENTIVO Y CORRECTIVO A TODO COSTO EN SITIO DE EQUIPOS DE AIRES ACONDICONADOS INDUSTRIALES NEVERAS Y LAVADORAS DE DIFERENTES MARCAS.
ITEM | DATOS TECNICOS DEL EQUIPO | DESCRIPCION DEL SERVICIO DE MANTENIMIENTO CORRECTIVO EN SITIO A TODO COSTO |  |  |  | CLASIFICACION | CANT. | BARRANQUILLA (ATLANTICO) - ESM BASPC 2 |  | MALAMBO (ATLANTICO)- ESM BIVER |  | VALLEDUPAR (CESAR) - ESM BASPC 10 |  | LA MATA (CESAR) - ESM BAEEV 03
[8 empty] | PRECIO DE REFERENCIA IVA INCLUIDO (CUASO APLICA ) | PRECIO A OFERTAR IVA INCLUIDO (CUANDO APLIQUE) | PRECIO DE REFERENCIA IVA INCLUIDO (CUASO APLICA ) | PRECIO A OFERTAR IVA INCLUIDO (CUANDO APLIQUE) | PRECIO DE REFERENCIA IVA INCLUIDO (CUASO APLICA ) | PRECIO A OFERTAR IVA INCLUIDO (CUANDO APLIQUE) | PRECIO DE REFERENCIA IVA INCLUIDO (CUASO APLICA ) | PRECIO A OFERTAR IVA INCLUIDO (CUANDO APLIQUE)
1.1.162 | AIRE ACONDICIONADO DE 12000 BTU CUALQUIER MARCA | SERVICIO DE MANTENIMIENTO PREVENTIVO A TODO COSTO EN SITIO QUE MANO DE OBRA, INSUMOS NECESARIOS PARA REALIZAR TODAS LAS RUTINAS PROPIAS ASI: - LIMPIEZA DE SERPENTÍN UNIDAD EXTERNA |  |  |  | SERVICIO | 1 | 650000 | 617500 | 645750 | 613463 | 678037.5 | 644136 | 711939.375 | 676342
- LIMPIEZA SERPENTÍN UNIDAD INTERNA
- LUBRICACIÓN DE BUJES/RODAMIENTOS DE MOTORES Y/O PARTES MOVILES
- REVISION Y AJUSTE / REPARACION DE CUBIERTA / TAPA
- REVISIÓN Y AJUSTE DE SENSORES DE TEMPERATURA Y/O TERMOSTATO
- REVISION Y AJUSTE DE CONEXION EN LAS BORNERAS
- TOMA MEDIDAS DE VOLTAJE
- TOMA MEDIDAS DE AMPERAJE DURANTE LAS DIFERENTES ETAPAS DEL CICLO
- REVISIÓN Y AJUSTE DE LOS CONTACTORES
- REVISIÓN Y MEDICION DE CAPACITORES
- MEDICION PRESIÓN DEL REFRIGERANTE EN ALTA Y BAJA
- REVISION DE NIVELES DE ACEITE (APLICA CON VIDRIO NIVEL DEL COMPRESOR)
- REVISION Y BARRIDO MANGUERA DE DESAGUE, INCLUYE REMPLAZO DE CINTA VINILO - LIMPIEZA GENERAL Y PROFUNDA DE LAS UNIDADES CON PRODUCTOS EXCLUSIVOS PARA LAVADO DE SERPENTINES SIN MALTRATAR LAS LAMINAS DE ALUNIMIO,PEINADO / BARRIDO DE LAS LAMINAS DE ALUMINIO (DISIPADORAS DE CALOR) PARA MEJORAR EL RENDIMIENTO DE LAS UNIDADES - Y LAS DEMAS ACTIVIDADES RECOMENDADAS POR EL FABRICANTE.
1.1.163 |  | - SERVICIO DE MANTENIMIENTO PREDICTIVO A TODO COSTO EN SITIO QUE CORRESPONDIENTE A TRATAMIENTO PARA REMOVER O POR OXIDO, DETENER OXIDACION Y CON SU RESPECTIVA PINTURA ANTICORROSIVA CON ACABADO EN ESMALTE |  |  |  | SERVICIO | 1 | 394128 | 374421.6 | 391664.7 | 372081.465 | 411247.935 | 390685.5382 | 431810.3318 | 410219.8152
1.1.164 |  | - Mantenimiento correctivo a todo costo en sitio que incluye reparación de fugas en el serpentín, tuberia racores y valvulas, con el metodo de deteccion por medio de nitrogeno, realizando barrido y vacio |  |  |  | SERVICIO | 1 | 214200 | 203490 | 224910 | 213664.5 | 236155.5 | 224347.725 | 247963.275 | 235565.1112
1.1.165 |  | - SERVICIO DE MANTENIMIENTO CORRECTIVO A TODO COSTO EN SITIO CORRESPONDIENTE A CARGA DE GAS REFRIGERANTE DE ACUERDO A LA FICHA DE LA UNIDAD CON SUS RESPECTIVOS ACCESORIOS (KIT - "TUERCAS-VALVULAS-GUSANILLO" |  |  |  | SERVICIO | 1 | 362597.76 | 344467.872 | 360331.524 | 342314.9478 | 378348.1002 | 359430.6952 | 397265.5052 | 377402.2299
1.1.166 |  | - MANTENIMIENTO CORRECTIVO A TODO COSTO EN SITIO QUE INCLUYE RECARGA DEL 30% DE LA TOTALIDAD DEL GAS REFRIGERANTE REF R410A |  |  |  | SERVICIO | 1 | 212829.12 | 202187.664 | 211498.938 | 200923.9911 | 222073.8849 | 210970.1907 | 233177.5791 | 221518.7002
1.1.167 |  | - MANTENIMIENTO CORRECTIVO A TODO COSTO EN SITIO QUE INCLUYE RECARGA DEL 20% DE LA TOTALIDAD DEL GAS REFRIGERANTE REF R410A |  |  |  | SERVICIO | 1 | 134640 | 127908 | 141372 | 134303.4 | 148440.6 | 141018.57 | 155862.63 | 148069.4985
1.1.168 |  | - MANTENIMIENTO CORRECTIVO A TODO COSTO EN SITIO QUE INCLUYE RECARGA DEL 10% DE LA TOTALIDAD DEL GAS REFRIGERANTE REF R410A |  |  |  | SERVICIO | 1 | 157651.2 | 149768.64 | 156665.88 | 148832.586 | 164499.174 | 156274.2153 | 172724.1327 | 164087.9261
1.1.169 |  | - MANTENIMIENTO CORRECTIVO A TODO COSTO EN SITIO QUE INCLUYE REMPLAZO DEL 100% DE LA TOTALIDAD DEL GAS REFRIGERANTE REF R410A |  |  |  | SERVICIO | 1 | 283772.16 | 269583.552 | 281998.584 | 267898.6548 | 296098.5132 | 281293.5875 | 310903.4389 | 295358.2669
1.1.170 |  | - MANTENIMIENTO CORRECTIVO A TODO COSTO EN SITIO QUE INCLUYE RECARGA DEL 30% DE LA TOTALIDAD DEL GAS REFRIGERANTE REF R22 |  |  |  | SERVICIO | 1 | 116280 | 110466 | 122094 | 115989.3 | 128198.7 | 121788.765 | 134608.635 | 127878.2033
1.1.171 |  | - MANTENIMIENTO CORRECTIVO A TODO COSTO EN SITIO QUE INCLUYE RECARGA DEL 20% DE LA TOTALIDAD DEL GAS REFRIGERANTE REF R22 |  |  |  | SERVICIO | 1 | 104040 | 98838 | 109242 | 103779.9 | 114704.1 | 108968.895 | 120439.305 | 114417.3398
1.1.172 |  | - MANTENIMIENTO CORRECTIVO A TODO COSTO EN SITIO QUE INCLUYE RECARGA DEL 10% DE LA TOTALIDAD DEL GAS REFRIGERANTE REF R22 |  |  |  | SERVICIO | 1 | 118238.4 | 112326.48 | 117499.41 | 111624.4395 | 123374.3805 | 117205.6615 | 129543.0995 | 123065.9445
1.1.173 |  | - MANTENIMIENTO CORRECTIVO A TODO COSTO EN SITIO QUE INCLUYE REMPLAZO DEL 100% DE LA TOTALIDAD DEL GAS REFRIGERANTE REF R22 |  |  |  | SERVICIO | 1 | 260124.48 | 247118.256 | 258498.702 | 245573.7669 | 271423.6371 | 257852.4552 | 284994.819 | 270745.078
1.1.174 |  | - SERVICIO DE MANTENIMIENTO CORRECTIVO A TODO COSTO EN SITIO QUE INCLUYE REMPLAZO DE TARJETA DE CONTROL CON SU RESPECTIVO CONTROL REMPOTO (AIRE CONVENCIONAL) |  |  |  | SERVICIO | 1 | 354715.2 | 336979.44 | 352498.23 | 334873.3185 | 370123.1415 | 351616.9844 | 388629.2986 | 369197.8336
1.1.175 |  | - SERVICIO DE MANTENIMIENTO CORRECTIVO A TODO COSTO EN SITIO QUE INCLUYE REMPLAZO DE TARJETA DE CONTROL - UNIDAD CONDENSADORA (AIRE INVERTER) |  |  |  | SERVICIO | 1 | 867081.6 | 823727.52 | 861662.34 | 818579.223 | 904745.457 | 859508.1841 | 949982.7299 | 902483.5934
1.1.176 |  | - SERVICIO DE MANTENIMIENTO CORRECTIVO A TODO COSTO EN SITIO QUE INCLUYE REMPLAZO DE TARJETA DE CONTROL - UNIDAD EVAPORADORA CON SU RESPECTIVO CONTROL REMOTO (AIRE INVERTER) |  |  |  | SERVICIO | 1 | 867081.6 | 823727.52 | 861662.34 | 818579.223 | 904745.457 | 859508.1841 | 949982.7299 | 902483.5934
1.1.177 |  | - SERVICIO DE MANTENIMIENTO CORRECTIVO A TODO COSTO EN SITIO QUE INCLUYE REMPLAZO DE VALVULA DE ALTA |  |  |  | SERVICIO | 1 | 146880 | 139536 | 154224 | 146512.8 | 161935.2 | 153838.44 | 170031.96 | 161530.362
1.1.178 |  | - SERVICIO DE MANTENIMIENTO CORRECTIVO A TODO COSTO EN SITIO QUE INCLUYE REMPLAZO DE VALVULA DE BAJA |  |  |  | SERVICIO | 1 | 176868 | 168024.6 | 185711.4 | 176425.83 | 194996.97 | 185247.1215 | 204746.8185 | 194509.4776
1.1.179 |  | - SERVICIO DE MANTENIMIENTO CORRECTIVO A TODO COSTO EN SITIO CORESPONDIENTE A REMPLAZO DE CAPACITOR DE ARRANQUE RECOMENDADO POR FABRICANTE 35uF ±10 |  |  |  | SERVICIO | 1 | 149768.64 | 142280.208 | 148832.586 | 141390.9567 | 156274.2153 | 148460.5045 | 164087.9261 | 155883.5298
1.1.180 |  | - SERVICIO DE MANTENIMIENTO CORRECTIVO A TODO COSTO EN SITIO DE: REMPLAZO DE MANGUERA PARA DRENAJE X 2MTS |  |  |  | SERVICIO | 1 | 73440 | 69768 | 77112 | 73256.4 | 80967.6 | 76919.22 | 85015.98 | 80765.181
1.1.181 |  | - SERVICIO DE MANTENIMIENTO CORRECTIVO A TODO COSTO EN SITIO DE REMPLAZO DE SENSOR DE TEMPERATURA RECOMENDADO POR FABRICANTE INTERNO |  |  |  | SERVICIO | 1 | 128520 | 122094 | 134946 | 128198.7 | 141693.3 | 134608.635 | 148777.965 | 141339.0667
1.1.182 |  | - SERVICIO DE MANTENIMIENTO CORRECTIVO A TODO COSTO EN SITIO DE REMPLAZO DE SENSOR DE TEMPERATURA RECOMENDADO POR FABRICANTE EXTERNO |  |  |  | SERVICIO | 1 | 219135.168 | 208178.4096 | 217765.5732 | 206877.2945 | 228653.8519 | 217221.1593 | 240086.5445 | 228082.2172
1.1.183 |  | - SERVICIO DE MANTENIMIENTO CORRECTIVO A TODO COSTO EN SITIO DEL REMPLAZO DE UNIDAD COMPRESOR CON CARGA REFRIGERANTE Y ACCESORIOS Y CAPILAR RECOMENDADO POR FABRICANTE (AIRE INVERTER) |  |  |  | SERVICIO | 1 | 673200 | 639540 | 706860 | 671517 | 742203 | 705092.85 | 779313.15 | 740347.4925
1.1.184 |  | - SERVICIO DE MANTENIMIENTO CORRECTIVO A TODO COSTO EN SITIO DEL REMPLAZO DE UNIDAD COMPRESOR CON CARGA REFRIGERANTE Y ACCESORIOS Y CAPILAR RECOMENDADO POR FABRICANTE (AIRE CONVENCIONAL) |  |  |  | SERVICIO | 1 | 673200 | 639540 | 706860 | 671517 | 742203 | 705092.85 | 779313.15 | 740347.4925
1.1.185 |  | - SERVICIO DE MANTENIMIENTO CORRECTIVO A TODO COSTO EN SITIO DE: REMPLAZO DE CONTACTOR RECOMENDADO POR FABRICANTE |  |  |  | SERVICIO | 1 | 177480 | 168606 | 186354 | 177036.3 | 195671.7 | 185888.115 | 205455.285 | 195182.5207
1.1.186 |  | - SERVICIO DE MANTENIMIENTO CORRECTIVO A TODO COSTO EN SITIO DE: REMPLAZO DE CABLEADO DE UNIDAD CONDENSADORA A LA EVAPORADORA DE ACUERDO A RECOMENDADO POR FABRICANTE (COLORES REGLAMENTARIOS Y CAPACIDAD DE CARGA ) |  |  |  | SERVICIO | 1 | 528131.52 | 501724.944 | 524830.698 | 498589.1631 | 551072.2329 | 523518.6213 | 578625.8445 | 549694.5523
1.1.187 |  | - SERVICIO DE MANTENIMIENTO CORRECTIVO A TODO COSTO EN SITIO DE: REMPLAZO DE SERPENTIN DE UNIDAD EXTERNA RECOMENDADO POR FABRICANTE |  |  |  | SERVICIO | 1 | 804021.12 | 763820.064 | 798995.988 | 759046.1886 | 838945.7874 | 796998.498 | 880893.0768 | 836848.4229
1.1.188 |  | - SERVICIO DE MANTENIMIENTO CORRECTIVO A TODO COSTO EN SITIO DE: REMPLAZO DE SERPENTIN DE UNIDAD INTERNA RECOMENDADO POR FABRICANTE |  |  |  | SERVICIO | 1 | 867081.6 | 823727.52 | 861662.34 | 818579.223 | 904745.457 | 859508.1841 | 949982.7299 | 902483.5934
1.1.189 |  | - SERVICIO DE MANTENIMIENTO CORRECTIVO A TODO COSTO EN SITIO DE: REMPLAZO DE CONTROL REMOTO RECOMENDADO POR FABRICANTE / GENERICO QUE DISPONGA DE TODAS LAS FUNCIONES DEL EQUIPO |  |  |  | SERVICIO | 1 | 110160 | 104652 | 115668 | 109884.6 | 121451.4 | 115378.83 | 127523.97 | 121147.7715
1.1.190 |  | - SERVICIO DE MANTENIMIENTO CORRECTIVO A TODO COSTO EN SITIO DE: REMPLAZO DE RELAY RECOMENDADO POR FABRICANTE |  |  |  | SERVICIO | 1 | 228594.24 | 217164.528 | 227165.526 | 215807.2497 | 238523.8023 | 226597.6122 | 250449.9924 | 237927.4928
1.1.191 |  | - SERVICIO DE MANTENIMIENTO CORRECTIVO A TODO COSTO EN SITIO REMPLAZO DE PIE DE AMIGO |  |  |  | SERVICIO | 1 | 177357.6 | 168489.72 | 176249.115 | 167436.6592 | 185061.5708 | 175808.4922 | 194314.6493 | 184598.9168
[8 empty] | 10231217.408 | 9719656.5376 | 10320585.8742 | 9804557.0805 | 10836615.1679 | 10294784.7845 | 11378445.9263 | 10809523.2237
MANTENIMIENTO PREVENTIVO Y CORRECTIVO A TODO COSTO EN SITIO DE EQUIPOS DE AIRES ACONDICONADOS INDUSTRIALES NEVERAS Y LAVADORAS DE DIFERENTES MARCAS.
[5 empty] | BARRANQUILLA (ATLANTICO) - ESM BASPC 2 |  | MALAMBO (ATLANTICO)- ESM BIVER |  | SANTA MARTA (MAGDALENA)- ESM BICOR |  | RIOHACHA - (GUAJIRA) ESM BICAR |  | ALBANIA (GUAJIRA) - ESM GBMAT |  | BUENA VISTA (GUAJIRA) - ESM GMRON |  | VALLEDUPAR (CESAR) - ESM BASPC 10
ITEM | DATOS TECNICOS DEL EQUIPO | DESCRIPCION DEL SERVICIO DE MANTENIMIENTO CORRECTIVO EN SITIO A TODO COSTO | CLASIFICACION | CANT. | PRECIO DE REFERENCIA IVA INCLUIDO (CUASO APLICA ) | PRECIO A OFERTAR IVA INCLUIDO (CUANDO APLIQUE) | PRECIO DE REFERENCIA IVA INCLUIDO (CUASO APLICA ) | PRECIO A OFERTAR IVA INCLUIDO (CUANDO APLIQUE) | PRECIO DE REFERENCIA IVA INCLUIDO (CUASO APLICA ) | PRECIO A OFERTAR IVA INCLUIDO (CUANDO APLIQUE) | PRECIO DE REFERENCIA IVA INCLUIDO (CUASO APLICA ) | PRECIO A OFERTAR IVA INCLUIDO (CUANDO APLIQUE) | PRECIO DE REFERENCIA IVA INCLUIDO (CUASO APLICA ) | PRECIO A OFERTAR IVA INCLUIDO (CUANDO APLIQUE) | PRECIO DE REFERENCIA IVA INCLUIDO (CUASO APLICA ) | PRECIO A OFERTAR IVA INCLUIDO (CUANDO APLIQUE) | PRECIO DE REFERENCIA IVA INCLUIDO (CUASO APLICA ) | PRECIO A OFERTAR IVA INCLUIDO (CUANDO APLIQUE)
1.1.192 | NEVERAS VACUNACION | Mantenimiento Preventivo a todo costo que incluye mano de obra, insumos en sitio las siguientes actividades: - Revisión de voltajes y porcentajes de desfase | SERVICIO | 1 | 1860000 | 1767000 | 1946479.951 | 1918075 | 2019025.9883 | 1989562 | 2094275.8436 | 2063714 | 2172330.2892 | 2086030 | 2195821.2546 | 2057000 | 2337274.9597 | 2220411
- Medición de amperajes o medición de corriente de cada componente en operación
- Análisis de mediciones eléctricas, cotejo con datos de placa de los componentes de cada equipo
- Pruebas de los dispositivos de seguridad
- Limpieza y ajuste de contactores
- Revisión y medición de Capacitores
- Revisión, y pruebas de protecciones de sobre tensión, sobre intensidad e inversión de fase
- Revisión, ajuste de cableado eléctrico y terminales
- Suministro y aplicada silicona
- revisión y pruebas de alarmas
- Lubricación de rodamientos
- Limpieza de ventiladores
- Revisión, ajuste de prisioneros
- revisión y ajuste de alineación de poleas (cuando aplique)
- Revisión de balanceo de ventiladores
- Medición de presiones de evaporación y condensación (cuando aplique)
- Limpieza de serpentines de evaporación y condensación(cuando aplique)
- Revisión de escapes de refrigerante
- Limpieza de puerta y paredes del equipo
- Lavado de serpentín y desincrustación con producto químico
- Limpieza y revisión de bandeja de condensados
- Pruebas de fugas (cuando aplique)
- Al gabinete / chasis revisión de ajuste estructural, revisión de soportes, revisión.
- Revisión de filtro secador - Llimpieza general y profunda de las unidades con productos exclusivos para lavado de serpentines sin maltratar las laminas de alunimio,peinado / barrido de las laminas de aluminio (disipadoras de calor) para mejorar el rendimiento de las unidades
- Otras actividades recomendadas por el fabricante.
1.1.193 |  | - Mantenimiento correctivo a todo costo de: remplazo de termostato | SERVICIO | 1 | 424400.592 | 403180.5624 | 445620.6216 | 423339.5905 | 467901.6527 | 444506.57 | 491296.7353 | 466731.8985 | 515861.5721 | 490068.4935 | 541654.6507 | 514571.9181 | 568737.3832 | 540300.5141
1.1.194 |  | - Mantenimiento correctivo a todo costo de: Remplazo de cableado eléctrico y terminales | SERVICIO | 1 | 888885.7802 | 844441.4912 | 922014.8864 | 875914.1421 | 956378.7268 | 908559.7905 | 992023.3204 | 942422.1544 | 1270204.0312 | 1206693.8297 | 1232448.7314 | 1170826.2948 | 1400399.9445 | 1330379.9472
1.1.195 |  | - Mantenimiento correctivo a todo costo de: Remplazo de Manija | SERVICIO | 1 | 714600 | 678870 | 733080 | 696426 | 752484 | 714859.8 | 784406.7 | 745186.365 | 823627.035 | 782445.6832 | 864808.3868 | 821567.9674 | 908048.8061 | 862646.3658
1.1.196 |  | - Mantenimiento correctivo a todo costo de: Remplazo de relay termico | SERVICIO | 1 | 181885.968 | 172791.6696 | 190980.2664 | 181431.2531 | 200529.2797 | 190502.8157 | 210555.7437 | 200027.9565 | 221083.5309 | 210029.3543 | 232137.7074 | 220530.8221 | 243744.5928 | 231557.3632
1.1.197 |  | - Mantenimiento correctivo a todo costo de: Remplazo del Motor ventilador | SERVICIO | 1 | 1758622.5096 | 1670691.3841 | 1928850 | 1832407.5 | 1892154.4186 | 1797546.6976 | 1962675.7229 | 1864541.9368 | 2035825.3827 | 1934034.1136 | 2317903.3851 | 2202008.2158 | 2190405.2588 | 2080884.9959
1.1.198 |  | - Mantenimiento correctivo a todo costo de: Corregir fugas de refrigerante en cualquier parte del circuito . Excepto en el compresor | SERVICIO | 1 | 110000 | 104500 | 115500 | 109725 | 121275 | 115211.25 | 127338.75 | 120971.8125 | 133705.6875 | 127020.4031 | 140390.9719 | 133371.4233 | 147410.5205 | 140039.9944
1.1.199 |  | - Mantenimiento correctivo a todo costo de: Remplazo de Unidad compresor con la carga de gas refrigerante y sus accesorios | SERVICIO | 1 | 2309101.6189 | 2193646.538 | 2395162.7017 | 2275404.5666 | 2484431.3133 | 2360209.7476 | 2577026.9995 | 2448175.6495 | 2648160.675 | 2515752.6412 | 2713068.7088 | 2577415.2733 | 2781222.1442 | 2642161.037
1.1.200 |  | - Mantenimiento correctivo a todo costo de: Tratamiento interno anticorrosivo de oxidaciones con acabado en pintura según aplique el uso | SERVICIO | 1 | 1041861.3178 | 989768.252 | 1080691.8796 | 1026657.2857 | 1162585 | 1104455.75 | 1162748.6308 | 1104611.1993 | 1216149.9625 | 1155342.4644 | 1244957.4606 | 1182709.5876 | 1275205.3337 | 1211445.067
1.1.201 |  | - Mantenimiento correctivo a todo costo de: Tratamiento externo anticorrosivo de oxidaciones con acabado en pintura según aplique el uso | SERVICIO | 1 | 1300000 | 1235000 | 1333000 | 1266350 | 1367650 | 1299267.5 | 1404032.5 | 1333830.875 | 1470762.5625 | 1397224.4344 | 1544300.6906 | 1467085.6561 | 1621515.7252 | 1540439.9389
1.1.202 |  | - Mantenimiento correctivo a todo costo de: Remplazo de regulador de corrientes con supresor de picos a 1000va /110 VAC mínimo | SERVICIO | 1 | 424400.592 | 403180.5624 | 445620.6216 | 423339.5905 | 467901.6527 | 444506.57 | 491296.7353 | 466731.8985 | 515861.5721 | 490068.4935 | 541654.6507 | 514571.9181 | 568737.3832 | 540300.5141
1.1.203 |  | - Mantenimiento correctivo a todo costo de: Remplazo de un (01) termometro digital de maximas y minimas precalibrado | SERVICIO | 1 | 438042.0396 | 416139.9376 | 459944.1416 | 436946.9345 | 482941.3487 | 458794.2812 | 507088.4161 | 481733.9953 | 532442.8369 | 505820.6951 | 559064.9787 | 531111.7298 | 587018.2277 | 557667.3163
1.1.204 |  | - Mantenimiento correctivo a todo costo de: Remplazo de empaque o sello de puerta | SERVICIO | 1 | 257671.788 | 244788.1986 | 270555.3774 | 257027.6085 | 284083.1463 | 269878.989 | 298287.3036 | 283372.9384 | 313201.6688 | 297541.5853 | 328861.7522 | 312418.6646 | 345304.8398 | 328039.5978
[5 empty] | 11709472.2062 | 11123998.5959 | 12267500.4473 | 11723044.4715 | 12659341.5269 | 12097861.7617 | 13103053.4012 | 12522052.6797 | 13869216.8064 | 13198072.1913 | 14457073.3294 | 13705189.4711 | 14975025.1192 | 14226273.6516

## COMPUTER S2
GRUPO 2 - MANTENIMIENTO PREDICTIVO PREVENTIVO Y CORRECTIVO A TODO COSTO EN SITIO DE PLANTA ELECTRICA LOVOL MODELO 1004TG13
BARRANQUILLA (ATLANTICO) - ESM BASPC 2
ITEM | DATOS TECNICOS DEL EQUIPO | DESCRIPCION DEL SERVICIO DE MANTENIMIENTO CORRECTIVO EN SITIO A TODO COSTO DE PLANTA ELECTRICA LOVOL MOD. 1004TG13 | MEDIDA | CANT. | PRECIO DE REFERENCIA IVA INCLUIDO (CUASO APLICA ) | PRECIO A OFERTAR IVA INCLUIDO (CUANDO APLIQUE)
2.1.1 | PLANTA ELECTRICA MARCA LOVOL MODELO 1004TG13 | Servicio de Mantenimiento correctivo a todo costo en sitio en el Lubricating Oil Pump que incluye remplazo de ( 1 ) Lub Oil Pump Assy. con Parte No T4132F056C | SERVICIO | 1 | 1289504 | 678923.856
2.1.2 |  | Servicio de Mantenimiento correctivo a todo costo en sitio en el Motor Starter que incluye remplazo de ( 1 ) Starter motor con Parte No T73701009 | SERVICIO | 1 | 1255137.6078 | 660829.9505
2.1.3 |  | Servicio de Mantenimiento correctivo a todo costo en sitio en el Fan Drive que incluye remplazo de ( 2 ) Belt con Parte No T64401010 | SERVICIO | 1 | 675163.6951 | 355473.6855
2.1.4 |  | Servicio de Mantenimiento correctivo a todo costo en sitio en el Alternator & Generator que incluye remplazo de ( 1 ) Alternator con Parte No T74501024 | SERVICIO | 1 | 2776206.8913 | 1461672.9283
2.1.5 |  | Servicio de Mantenimiento correctivo a todo costo en sitio en el Fuel low pressure system que incluye remplazo de ( 1 ) Fuel filter con Parte No T850010001 | SERVICIO | 1 | 393414.0192 | 207132.4811
2.1.6 |  | Servicio de Mantenimiento correctivo a todo costo en sitio en el Lub.Oil Pressure Switch &Water temperature Sensor& Plug que incluye remplazo de ( 1 ) Sensor, water temp. con Parte No T65204009A | SERVICIO | 1 | 1152200.5811 | 606633.6059
2.1.7 |  | Servicio de Mantenimiento correctivo a todo costo en sitio en el Lub.Oil Pressure Switch &Water temperature Sensor& Plug que incluye remplazo de ( 1 ) Lub. Oil Pressure sensor con Parte No T65204008B | SERVICIO | 1 | 1152200.5811 | 606633.6059
2.1.8 |  | Servicio de Mantenimiento correctivo a todo costo en sitio en el Radiator and Bracket que incluye remplazo de ( 1 ) Bomba de agua con Parte No T4131E025 | SERVICIO | 1 | 3376919.0786 | 1777947.8949
2.1.9 |  | Servicio de Mantenimiento correctivo a todo costo en sitio en el Radiator and Bracket que incluye remplazo de ( 1 ) Protecting net con Parte No T75603007 | SERVICIO | 1 | 836753.6539 | 440550.7988
2.1.10 |  | Servicio de Mantenimiento correctivo a todo costo en sitio en el Radiator and Bracket que incluye remplazo de ( 1 ) Protecting net con Parte No T75603008 | SERVICIO | 1 | 836753.6539 | 440550.7988
2.1.11 |  | Servicio de Mantenimiento correctivo a todo costo en sitio en el Joints & Gaskets-Bottom Service Kit que incluye remplazo de ( 1 ) Joint-Bottom Kit con Parte No TU5LT0178 | SERVICIO | 1 | 894668.3197 | 471042.8703
2.1.12 |  | Servicio de Mantenimiento correctivo a todo costo en sitio en el Joints & Gaskets-Bottom Service Kit que incluye remplazo de ( 1 ) Gasket Parte No T3681E033D | SERVICIO | 1 | 495758.3256 | 261016.7584
2.1.13 |  | Servicio de Mantenimiento correctivo a todo costo en sitio en el Joints & Gaskets-Bottom Service Kit que incluye remplazo de ( 1 ) Cyl. Head Rear Cover Plate Parte No T3681A021A | SERVICIO | 1 | 807053.3825 | 424913.6059
2.1.14 |  | Servicio de Mantenimiento correctivo a todo costo en sitio en el Joints & Gaskets-Bottom Service Kit que incluye remplazo de ( 1 ) Rind Joint Parte No T3685F005A | SERVICIO | 1 | 325751.4273 | 171508.1265
2.1.15 |  | Servicio de Mantenimiento correctivo a todo costo en sitio en el Joints & Gaskets-Bottom Service Kit que incluye remplazo de ( 1 ) Turbocharger Joint Parte No TL681VF03 | SERVICIO | 1 | 330028.2988 | 173759.8993
2.1.16 |  | Servicio de Mantenimiento correctivo a todo costo en sitio en el Joints & Gaskets-Bottom Service Kit que incluye remplazo de ( 1 ) Exhaust manifold Joint Parte No T3681V505 | SERVICIO | 1 | 575134.8246 | 302808.4852
2.1.17 |  | Servicio de Mantenimiento correctivo a todo costo en sitio en el Joints & Gaskets-Bottom Service Kit que incluye remplazo de ( 1 ) Exhaust elbow Joint Parte No T64703009 | SERVICIO | 1 | 330028.2988 | 173759.8993
2.1.18 |  | Servicio de Mantenimiento correctivo a todo costo en sitio en el Joints & Gaskets-Bottom Service Kit que incluye remplazo de ( 1 ) Exhaust elbow Joint Parte No T3688C018 | SERVICIO | 1 | 346955.6408 | 182672.1449
2.1.19 |  | Servicio de Mantenimiento correctivo a todo costo en sitio en el Joints & Gaskets-Bottom Service Kit que incluye remplazo de ( 1 ) Induction manifold Joint Parte No T3688C024 | SERVICIO | 1 | 336888.2175 | 177371.6465
2.1.20 |  | Servicio de Mantenimiento correctivo a todo costo en sitio en el Joints & Gaskets-Bottom Service Kit que incluye remplazo de ( 1 ) Induction elbow Joint Parte No T3684N009 | SERVICIO | 1 | 336888.2175 | 177371.6465
2.1.21 |  | Servicio de Mantenimiento correctivo a todo costo en sitio en el Joints & Gaskets-Bottom Service Kit que incluye remplazo de ( 1 ) Water Outlet Joint Parte No T3684A004A | SERVICIO | 1 | 304075.3336 | 160095.6631
2.1.22 |  | Servicio de Mantenimiento correctivo a todo costo en sitio en el Joints & Gaskets-Bottom Service Kit que incluye remplazo de ( 1 ) Joint Parte No T3683D008A | SERVICIO | 1 | 343098.0129 | 180641.1038
2.1.23 |  | Servicio de Mantenimiento correctivo a todo costo en sitio en el Joints & Gaskets-Bottom Service Kit que incluye remplazo de ( 1 ) Joint Parte No T36832144A | SERVICIO | 1 | 236925.5989 | 124741.3278
2.1.24 |  | Servicio de Mantenimiento correctivo a todo costo en sitio remplazo de cargado de bateria rango minimo de trabajo 7Amp | SERVICIO | 1 | 616493.4559 | 324583.8045
2.1.25 |  | Servicio de Mantenimiento correctivo a todo costo en sitio remplazo de bateria 12 VDC - 500 Amp o mayor | SERVICIO | 1 | 1008021.7528 | 530723.4528
2.1.26 |  | Servicio de Mantenimiento correctivo a todo costo en sitio remplazo de Tarjeta de Control con su respectiva programación | SERVICIO | 1 | 3224556.2983 | 1697728.891
2.1.27 |  | Servicio de Mantenimiento correctivo a todo costo en sitio remplazo de bomba de combustible Part. N° T832210026 | SERVICIO | 1 | 6039983.8213 | 3180051.4819
[5 empty] | 30296562.9887 | 15951140.4135

## TH1
TECNOLOGIAS HOSPITALARIAS E INDUSTRIALES S.A.S.
GRUPO 1 - MANTENIMIENTO PREVENTIVO Y CORRECTIVO A TODO COSTO EN SITIO DE EQUIPOS DE AIRES ACONDICONADOS INDUSTRIALES NEVERAS Y LAVADORAS DE DIFERENTES MARCAS..
LOTE 1.1 AIRE INDUSTRIAL - UNIDAD DE VENTILACION MECANICA Y UNIDAD DE CONDENSADO CAPACIDAD DE 5 TONELADAS |  |  |  | BARRANQUILLA (ATLANTICO) - ESM BASPC 2 |  | SANTA MARTA (MAGDALENA)- ESM BICOR |  | VALLEDUPAR (CESAR) - ESM BASPC 10 |  | MALAMBO (ATLANTICO)- ESM BIVER
ITEM | DESCRIPCION DEL SERVICIO DE MANTENIMIENTO CORRECTIVO EN SITIO A TODO COSTO | MEDIDA | CANT. | PRECIO DE REFERENCIA IVA INCLUIDO (CUASO APLICA ) | PRECIO A OFERTAR IVA INCLUIDO (CUANDO APLIQUE) | PRECIO DE REFERENCIA IVA INCLUIDO (CUASO APLICA ) | PRECIO A OFERTAR IVA INCLUIDO (CUANDO APLIQUE) | PRECIO DE REFERENCIA IVA INCLUIDO (CUASO APLICA ) | PRECIO A OFERTAR IVA INCLUIDO (CUANDO APLIQUE) | PRECIO DE REFERENCIA IVA INCLUIDO (CUASO APLICA ) | PRECIO A OFERTAR IVA INCLUIDO (CUANDO APLIQUE)
1.1.1 | SERVICIO DE MANTENIMIENTO PREVENTIVO A TODO COSTO EN SITIO QUE MANO DE OBRA, INSUMOS NECESARIOS PARA REALIZAR TODAS LAS RUTINAS PROPIAS ASI: - LIMPIEZA DE SERPENTÍN UNIDAD EXTERNA | SERVICIO | 1 | 1437500 | 790000 | 1581250 | 790000 | 1739375 | 790000 | 1913312.5 | 790000
- LIMPIEZA SERPENTÍN UNIDAD INTERNA
- LUBRICACIÓN DE BUJES/RODAMIENTOS DE MOTORES Y/O PARTES MOVILES
- REVISION Y AJUSTE / REPARACION DE CUBIERTA / TAPA
- REVISIÓN Y AJUSTE DE SENSORES DE TEMPERATURA Y/O TERMOSTATO
- REVISION Y AJUSTE DE CONEXION EN LAS BORNERAS
- TOMA MEDIDAS DE VOLTAJE
- TOMA MEDIDAS DE AMPERAJE DURANTE LAS DIFERENTES ETAPAS DEL CICLO
- REVISIÓN Y AJUSTE DE LOS CONTACTORES
- REVISIÓN Y MEDICION DE CAPACITORES
- MEDICION PRESIÓN DEL REFRIGERANTE EN ALTA Y BAJA
- REVISION DE NIVELES DE ACEITE (APLICA CON VIDRIO NIVEL DEL COMPRESOR)
- REVISION Y BARRIDO MANGUERA DE DESAGUE - LIMPIEZA GENERAL Y PROFUNDA DE LAS UNIDADES CON PRODUCTOS EXCLUSIVOS PARA LAVADO DE SERPENTINES SIN MALTRATAR LAS LAMINAS DE ALUMINIO,PEINADO / BARRIDO DE LAS LAMINAS DE ALUMINIO (DISIPADORAS DE CALOR) PARA MEJORAR EL RENDIMIENTO DE LAS UNIDADES - Y LAS DEMAS ACTIVIDADES RECOMENDADAS POR EL FABRICANTE.
1.1.2 | • Mantenimiento correctivo a todo costo en sitio que incluye remplazo del blower | SERVICIO | 1 | 1810887.8645 | 795000 | 1945073.7474 | 795000 | 2041570 | 795000 | 2232087 | 795000
1.1.3 | • Mantenimiento correctivo a todo costo en sitio que incluye pesa(s) y balanceo del blower | SERVICIO | 1 | 1057280.2257 | 495000 | 1135624.1604 | 495000 | 1219773.3413 | 495000 | 1310157.9344 | 495000
1.1.4 | • Mantenimiento correctivo a todo costo en sitio que incluye reparación de fugas en el serpentín, tuberia racores y valvulas, con el metodo de deteccion por medio de nitrogeno, realizando barrido y vacio | SERVICIO | 1 | 1140151.3978 | 495000 | 1224636.0448 | 495000 | 1312672 | 495000 | 1379464 | 495000
1.1.5 | • Mantenimiento correctivo a todo costo en sitio que incluye remplazo del serpentín | SERVICIO | 1 | 1200000 | 495000 | 1609080 | 495000 | 1769988 | 495000 | 1946986.8 | 495000
1.1.6 | • Mantenimiento correctivo a todo costo en sitio que incluye remplazo Transformador | SERVICIO | 1 | 1353536.1006 | 495000 | 1453832.4471 | 495000 | 1560900 | 495000 | 1677271.5677 | 495000
1.1.7 | • Mantenimiento correctivo a todo costo en sitio que incluye remplazo de terminales y empalmes | SERVICIO | 1 | 637215.9178 | 295000 | 684433.2979 | 295000 | 728420 | 295000 | 789623.6687 | 295000
1.1.8 | • Mantenimiento correctivo a todo costo en sitio que incluye reparación de control de temperatura digital con su respectivo cableado | SERVICIO | 1 | 682640 | 295000 | 750904 | 295000 | 825994.4 | 295000 | 908593.84 | 295000
1.1.9 | • Mantenimiento correctivo a todo costo en sitio que incluye reparación de control de temperatura análogo con su respectivo cableado | SERVICIO | 1 | 971483.8332 | 445000 | 1043470.2982 | 445000 | 1109465.75 | 445000 | 1180430.625 | 445000
1.1.10 | • Mantenimiento correctivo a todo costo en sitio que incluye remplazo de control de temperatura digital con su respectivo cableado | SERVICIO | 1 | 1005675 | 445000 | 1106242.5 | 445000 | 1216866.75 | 445000 | 1338553.425 | 445000
1.1.11 | • Mantenimiento correctivo a todo costo en sitio que incluye remplazo de Tornilleria total del equipo | SERVICIO | 1 | 543132.8747 | 195000 | 728420 | 195000 | 626606.8212 | 195000 | 673038.0725 | 195000
1.1.12 | • Mantenimiento correctivo a todo costo en sitio que incluye remplazo de filtro tipo guata x 3 cm espesor | SERVICIO | 1 | 132000 | 65000 | 176998.8 | 65000 | 194698.68 | 65000 | 214168.548 | 65000
1.1.13 | • Mantenimiento correctivo a todo costo en sitio que incluye remplazo de filtro tipo HEPA uso hospitalario - Quirófanos | SERVICIO | 1 | 429000 | 195000 | 575246.1 | 195000 | 519090 | 195000 | 570999 | 195000
1.1.14 | • Mantenimiento correctivo a todo costo en sitio que incluye remplazo de 1metro de manto térmico aislante para ductos de ventilación con su respectivo empalme | SERVICIO | 1 | 643632 | 295000 | 707995.2 | 295000 | 778794.72 | 295000 | 856674.192 | 295000
1.1.15 | • Mantenimiento correctivo a todo costo en sitio que incluye remplazo de tramo de 1 metro de ducto en lamina zincada y/o icopor de alta densidad y/o ducto circular todos con su manto térmico | SERVICIO | 1 | 1069333.9765 | 495000 | 1153174 | 495000 | 1233679.6298 | 495000 | 1325094.6719 | 495000
1.1.16 | • Mantenimiento correctivo a todo costo en sitio que incluye Remplazo de sistema carrier por sistema de calidad de aire (FILTROS HEPA-CARBON ACTIVADO) para quirofanos. | SERVICIO | 1 | 1462800 | 795000 | 1609080 | 795000 | 1769988 | 795000 | 1946986.8 | 795000
1.1.17 | • Mantenimiento correctivo a todo costo en sitio que incluye Remplazo de rodamientos | SERVICIO | 1 | 1108039.1897 | 495000 | 1199385 | 495000 | 1259219.5 | 495000 | 1353560.45 | 495000
1.1.18 | • Mantenimiento correctivo a todo costo en sitio que incluye Remplazo de correas | SERVICIO | 1 | 944199.8957 | 495000 | 1118645 | 495000 | 1089313.7256 | 495000 | 1170031.3265 | 495000
1.1.19 | • Mantenimiento correctivo a todo costo en sitio que incluye Remplazo de capacitor de arranque | SERVICIO | 1 | 580897.4834 | 245000 | 629999.5 | 245000 | 661308.25 | 245000 | 708258.375 | 245000
1.1.20 | • Mantenimiento correctivo a todo costo en sitio que incluye Remplazo de relay | SERVICIO | 1 | 485506.7511 | 245000 | 521193 | 245000 | 547631.5 | 245000 | 598084.85 | 245000
1.1.21 | • Mantenimiento correctivo a todo costo en sitio que incluye Remplazo de tuberia 1/2" o 5/16" de cobre por metro lineal | SERVICIO | 1 | 77000 | 35000 | 103249.3 | 35000 | 93170 | 35000 | 124931.653 | 35000
1.1.22 | • Mantenimiento correctivo a todo costo en sitio que incluye Remplazo de bobinado de motor | SERVICIO | 1 | 1011014.5428 | 495000 | 1005675 | 495000 | 1106242.5 | 495000 | 1216866.75 | 495000
1.1.23 | • Mantenimiento correctivo a todo costo en sitio que incluye Remplazo de Chasis | SERVICIO | 1 | 1701292.3451 | 795000 | 1878992.5 | 795000 | 1962763.5113 | 795000 | 2108203.3035 | 795000
1.1.24 | • Mantenimiento correctivo a todo costo en sitio que incluye Remplazo de motor de 1 Hp | SERVICIO | 1 | 2124178.7672 | 1495000 | 2212485 | 1495000 | 2433733.5 | 1495000 | 2632234.6698 | 1495000
1.1.25 | • Mantenimiento correctivo a todo costo en sitio que incluye Remplazo de motor de 1.5 Hp | SERVICIO | 1 | 2145440 | 1695000 | 2359984 | 1695000 | 2595982.4 | 1695000 | 2855580.64 | 1695000
1.1.29 | • Mantenimiento correctivo a todo costo en sitio que incluye Remplazo de motor de 3/4 Hp | SERVICIO | 1 | 2266430.019 | 1795000 | 2399790 | 1795000 | 2575485 | 1795000 | 2808509.2295 | 1795000
1.1.30 | • Mantenimiento correctivo a todo costo en sitio que incluye Remplazo de Tablero de Control electrico | SERVICIO | 1 | 850000 | 495000 | 1139765 | 495000 | 1253741.5 | 495000 | 1379115.65 | 495000
1.1.31 | • Mantenimiento correctivo a todo costo en sitio que incluye Remplazo de dos (02) chumaceras | SERVICIO | 1 | 686204.0364 | 395000 | 750904 | 395000 | 791666.5516 | 395000 | 850328.6461 | 395000
1.1.38 | • Mantenimiento correctivo a todo costo en sitio que incluye Remplazo de unidad completa de ventilacion / Fan coil / manejadora | SERVICIO | 1 | 1670000 | 1195000 | 2239303 | 1195000 | 2020700 | 1195000 | 2709556.63 | 1195000
1.1.39 | • Mantenimiento correctivo a todo costo en sitio que incluye Remplazo de capacitor de arranque | SERVICIO | 1 | 510372.7058 | 245000 | 535969 | 245000 | 585337.5 | 245000 | 632442.4061 | 245000
1.1.40 | • Mantenimiento correctivo a todo costo en sitio que incluye Remplazo de unidad compresor | SERVICIO | 1 | 4388400 | 2495000 | 4827240 | 2495000 | 5309964 | 2495000 | 5840960.4 | 2495000
1.1.41 | • Mantenimiento correctivo a todo costo en sitio que incluye Remplazo de contactor | SERVICIO | 1 | 492110.3 | 195000 | 541321.33 | 195000 | 595453.463 | 195000 | 654998.8093 | 195000
1.1.42 | • Mantenimiento correctivo a todo costo en sitio que incluye Remplazo de tarjeta de control | SERVICIO | 1 | 1029811.2 | 495000 | 1132792.32 | 495000 | 1246071.552 | 495000 | 1370678.7072 | 495000
1.1.43 | • Mantenimiento correctivo a todo costo en sitio que incluye Remplazo de motor y ventilador | SERVICIO | 1 | 1810215 | 495000 | 1991236.5 | 495000 | 2190360.15 | 495000 | 2409396.165 | 495000
1.1.44 | • Mantenimiento correctivo a todo costo en sitio que incluye Remplazo de capacitor de 60uF ±10 =>380V | SERVICIO | 1 | 99000 | 65000 | 132749.1 | 65000 | 119790 | 65000 | 160626.411 | 65000
1.1.45 | • Mantenimiento correctivo a todo costo en sitio que incluye Remplazo de capacitor de 40uF ±10 =>380V | SERVICIO | 1 | 88000 | 65000 | 117999.2 | 65000 | 106480 | 65000 | 142779.032 | 65000
1.1.46 | • Mantenimiento correctivo a todo costo en sitio que incluye Remplazo de capacitor de 6uF ±10 => 380V | SERVICIO | 1 | 33000 | 20000 | 44249.7 | 20000 | 39930 | 20000 | 53542.137 | 20000
1.1.47 | • Mantenimiento correctivo a todo costo en sitio que incluye Remplazo de capacitor de 20uF ±10 =>380V | SERVICIO | 1 | 27500 | 15000 | 36874.75 | 15000 | 33275 | 15000 | 44618.4475 | 15000
1.1.48 | • Mantenimiento correctivo a todo costo en sitio que incluye Remplazo de capacitor de 80uF ±10 => 380V | SERVICIO | 1 | 201135 | 95000 | 221248.5 | 95000 | 243373.35 | 95000 | 267710.685 | 95000
1.1.49 | • Mantenimiento correctivo a todo costo en sitio que incluye Remplazo de válvula de carga | SERVICIO | 1 | 165000 | 75000 | 221248.5 | 75000 | 243373.35 | 75000 | 267710.685 | 75000
1.1.50 | • Mantenimiento correctivo a todo costo en sitio que incluye Remplazo de filtro | SERVICIO | 1 | 132000 | 75000 | 176998.8 | 75000 | 159720 | 75000 | 214168.548 | 75000
1.1.51 | • Mantenimiento correctivo a todo costo en sitio que incluye Remplazo de chasis de la unidad de condensado | SERVICIO | 1 | 1649307 | 795000 | 1814237.7 | 795000 | 1885627.8034 | 795000 | 2008076.725 | 795000
1.1.52 | • Mantenimiento correctivo a todo costo en sitio que incluye Remplazo de serpentin | SERVICIO | 1 | 1200000 | 495000 | 1609080 | 495000 | 1452000 | 495000 | 1946986.8 | 495000
1.1.53 | • Mantenimiento correctivo a todo costo en sitio que incluye Remplazo corazas y/o espumas termica, aislantes - rubatex x 1,5 mts | SERVICIO | 1 | 705042.4176 | 245000 | 1016950 | 245000 | 1118645 | 245000 | 1230509.5 | 245000
1.1.55 | • Mantenimiento correctivo a todo costo en sitio que incluye Remplazo de Protector del ventilador | SERVICIO | 1 | 898700 | 245000 | 988570 | 245000 | 1062271.9929 | 245000 | 1140985.815 | 245000
1.1.56 | • Mantenimiento correctivo a todo costo en sitio que incluye Remplazo de temporizador | SERVICIO | 1 | 482724 | 245000 | 530996.4 | 245000 | 584096.04 | 245000 | 642505.644 | 245000
1.1.57 | • Mantenimiento correctivo a todo costo en sitio que incluye Remplazo todos los terminales encasuplados / recubiertos | SERVICIO | 1 | 132000 | 65000 | 176998.8 | 65000 | 159720 | 65000 | 214168.548 | 65000
1.1.58 | • Mantenimiento correctivo a todo costo en sitio que incluye remplazo el cableado alimentacion y señales del circuito electrico de la unidad tramo por 2mts | SERVICIO | 1 | 77000 | 65000 | 103249.3 | 65000 | 93170 | 65000 | 124931.653 | 65000
1.1.60 | • Mantenimiento correctivo a todo costo en sitio que incluye tratamiento para el oxido en el chasis | SERVICIO | 1 | 482724 | 145000 | 530996.4 | 145000 | 584096.04 | 145000 | 642505.644 | 145000
1.1.61 | • Mantenimiento correctivo a todo costo en sitio que incluye Remplazo del 100% de la totalidad del gas Refrigerante ref R22 | SERVICIO | 1 | 286000 | 115000 | 383497.4 | 115000 | 346060 | 115000 | 464031.854 | 115000
1.1.62 | • Mantenimiento correctivo a todo costo en sitio que incluye Remplazo del 40 % de la totalidad del gas Refrigerante ref R22 | SERVICIO | 1 | 429088 | 295000 | 471996.8 | 295000 | 425920 | 295000 | 571116.128 | 295000
1.1.63 | • Mantenimiento correctivo a todo costo en sitio que incluye Remplazo del 30% de la totalidad del gas Refrigerante ref R22 | SERVICIO | 1 | 388861 | 145000 | 427747.1 | 145000 | 385990 | 145000 | 517573.991 | 145000
1.1.64 | • Mantenimiento correctivo a todo costo en sitio que incluye Remplazo del 20% de la totalidad del gas Refrigerante ref R22 | SERVICIO | 1 | 308407 | 145000 | 339247.7 | 145000 | 306130 | 145000 | 410489.717 | 145000
1.1.65 | • Mantenimiento correctivo a todo costo en sitio que incluye Remplazo del 10% de la totalidad del gas Refrigerante ref R22 | SERVICIO | 1 | 281589 | 145000 | 309747.9 | 145000 | 279510 | 145000 | 374794.959 | 145000
1.1.66 | • Mantenimiento correctivo a todo costo en sitio que incluye Remplazo del 100% de la totalidad del gas Refrigerante ref R410 | SERVICIO | 1 | 750904 | 145000 | 825994.4 | 145000 | 908593.84 | 145000 | 999453.224 | 145000
1.1.67 | • Mantenimiento correctivo a todo costo en sitio que incluye Remplazo del 40 % de la totalidad del gas Refrigerante ref R410 | SERVICIO | 1 | 388861 | 145000 | 427747.1 | 145000 | 385990 | 145000 | 517573.991 | 145000
1.1.68 | • Mantenimiento correctivo a todo costo en sitio que incluye Remplazo del 30% de la totalidad del gas Refrigerante ref R410 | SERVICIO | 1 | 362043 | 145000 | 398247.3 | 145000 | 359370 | 145000 | 481879.233 | 145000
1.1.69 | • Mantenimiento correctivo a todo costo en sitio que incluye Remplazo del 20% de la totalidad del gas Refrigerante ref R410 | SERVICIO | 1 | 308407 | 145000 | 339247.7 | 145000 | 306130 | 145000 | 410489.717 | 145000
1.1.70 | • Mantenimiento correctivo a todo costo en sitio que incluye Remplazo del 10% de la totalidad del gas Refrigerante ref R410 | SERVICIO | 1 | 294998 | 145000 | 324497.8 | 145000 | 356947.58 | 145000 | 392642.338 | 145000
1.1.71 | • Mantenimiento correctivo a todo costo en sitio que incluye Remplazo de breacker => 30 amp | SERVICIO | 1 | 132000 | 75000 | 176998.8 | 75000 | 159720 | 75000 | 214168.548 | 75000
|  |  |  | 49761671.8447 | 25240000 | 56220807.1957 | 25240000 | 59071957.692 | 25240000 | 66143221.2806 | 25240000
MANTENIMIENTO PREVENTIVO Y CORRECTIVO A TODO COSTO EN SITIO DE EQUIPOS DE AIRES ACONDICONADOS INDUSTRIALES NEVERAS Y LAVADORAS DE DIFERENTES MARCAS.
[6 empty] | BARRANQUILLA (ATLANTICO) - ESM BASPC 2 |  | MALAMBO (ATLANTICO)- ESM BIVER |  | SANTA MARTA (MAGDALENA)- ESM BICOR |  | BUENA VISTA (GUAJIRA) - ESM GMRON |  | VALLEDUPAR (CESAR) - ESM BASPC 10 |  | LA MATA (CESAR) - ESM BAEEV 03
ITEM | DATOS TECNICOS DEL EQUIPO | DESCRIPCION DEL SERVICIO DE MANTENIMIENTO CORRECTIVO EN SITIO A TODO COSTO |  | CLASIFICACION | CANT. | PRECIO DE REFERENCIA IVA INCLUIDO (CUASO APLICA ) | PRECIO A OFERTAR IVA INCLUIDO (CUANDO APLIQUE) | PRECIO DE REFERENCIA IVA INCLUIDO (CUASO APLICA ) | PRECIO A OFERTAR IVA INCLUIDO (CUANDO APLIQUE) | PRECIO DE REFERENCIA IVA INCLUIDO (CUASO APLICA ) | PRECIO A OFERTAR IVA INCLUIDO (CUANDO APLIQUE) | PRECIO DE REFERENCIA IVA INCLUIDO (CUASO APLICA ) | PRECIO A OFERTAR IVA INCLUIDO (CUANDO APLIQUE) | PRECIO DE REFERENCIA IVA INCLUIDO (CUASO APLICA ) | PRECIO A OFERTAR IVA INCLUIDO (CUANDO APLIQUE) | PRECIO DE REFERENCIA IVA INCLUIDO (CUASO APLICA ) | PRECIO A OFERTAR IVA INCLUIDO (CUANDO APLIQUE)
1.1.72 | AIRE ACONDICIONADO DE 36000 BTU CUALQUIER MARCA | SERVICIO DE MANTENIMIENTO PREVENTIVO A TODO COSTO EN SITIO QUE MANO DE OBRA, INSUMOS NECESARIOS PARA REALIZAR TODAS LAS RUTINAS PROPIAS ASI: - LIMPIEZA DE SERPENTÍN UNIDAD EXTERNA |  | SERVICIO | 1 | 1005660 | 350000 | 1055943 | 350000 | 1051785.5 | 350000 | 1104374.775 | 350000 | 1102638.8125 | 350000 | 1157770.7531 | 350000
- LIMPIEZA SERPENTÍN UNIDAD INTERNA
- LUBRICACIÓN DE BUJES/RODAMIENTOS DE MOTORES Y/O PARTES MOVILES
- REVISION Y AJUSTE / REPARACION DE CUBIERTA / TAPA
- REVISIÓN Y AJUSTE DE SENSORES DE TEMPERATURA Y/O TERMOSTATO
- REVISION Y AJUSTE DE CONEXION EN LAS BORNERAS
- TOMA MEDIDAS DE VOLTAJE
- TOMA MEDIDAS DE AMPERAJE DURANTE LAS DIFERENTES ETAPAS DEL CICLO
- REVISIÓN Y AJUSTE DE LOS CONTACTORES
- REVISIÓN Y MEDICION DE CAPACITORES
- MEDICION PRESIÓN DEL REFRIGERANTE EN ALTA Y BAJA
- REVISION DE NIVELES DE ACEITE (APLICA CON VIDRIO NIVEL DEL COMPRESOR)
- REVISION Y BARRIDO MANGUERA DE DESAGUE, INCLUYE REMPLAZO DE CINTA VINILO - LIMPIEZA GENERAL Y PROFUNDA DE LAS UNIDADES CON PRODUCTOS EXCLUSIVOS PARA LAVADO DE SERPENTINES SIN MALTRATAR LAS LAMINAS DE ALUNIMIO,PEINADO / BARRIDO DE LAS LAMINAS DE ALUMINIO (DISIPADORAS DE CALOR) PARA MEJORAR EL RENDIMIENTO DE LAS UNIDADES - Y LAS DEMAS ACTIVIDADES RECOMENDADAS POR EL FABRICANTE.
1.1.73 |  | - SERVICIO DE MANTENIMIENTO PREDICTIVO A TODO COSTO EN SITIO QUE CORRESPONDIENTE A TRATAMIENTO PARA REMOVER O POR OXIDO, DETENER OXIDACION Y CON SU RESPECTIVA PINTURA ANTICORROSIVA CON ACABADO EN ESMALTE |  | SERVICIO | 1 | 642505 | 198000 | 674630.25 | 198000 | 708361.7625 | 198000 | 743779.8506 | 198000 | 780968.8432 | 198000 | 820017.2853 | 198000
1.1.74 |  | - Mantenimiento correctivo a todo costo en sitio que incluye reparación de fugas en el serpentín, tuberia racores y valvulas, con el metodo de deteccion por medio de nitrogeno, realizando barrido y vacio |  | SERVICIO | 1 | 449753.5 | 148000 | 472241.175 | 148000 | 495853.2338 | 148000 | 520645.8954 | 148000 | 546678.1902 | 148000 | 574012.0997 | 148000
1.1.75 |  | - SERVICIO DE MANTENIMIENTO CORRECTIVO A TODO COSTO EN SITIO CORRESPONDIENTE A CARGA DE GAS REFRIGERANTE DE ACUERDO A LA FICHA DE LA UNIDAD CON SUS RESPECTIVOS ACCESORIOS (KIT - "TUERCAS-VALVULAS-GUSANILLO" |  | SERVICIO | 1 | 591104.6 | 148000 | 620659.83 | 148000 | 651692.8215 | 148000 | 684277.4626 | 148000 | 718491.3357 | 148000 | 754415.9025 | 148000
1.1.76 |  | - MANTENIMIENTO CORRECTIVO A TODO COSTO EN SITIO QUE INCLUYE RECARGA DEL 30% DE LA TOTALIDAD DEL GAS REFRIGERANTE REF R410A |  | SERVICIO | 1 | 346952.7 | 148000 | 364300.335 | 148000 | 382515.3518 | 148000 | 401641.1193 | 148000 | 421723.1753 | 148000 | 442809.3341 | 148000
1.1.77 |  | - MANTENIMIENTO CORRECTIVO A TODO COSTO EN SITIO QUE INCLUYE RECARGA DEL 20% DE LA TOTALIDAD DEL GAS REFRIGERANTE REF R410A |  | SERVICIO | 1 | 282702.2 | 148000 | 296837.31 | 148000 | 311679.1755 | 148000 | 327263.1343 | 148000 | 343626.291 | 148000 | 360807.6055 | 148000
1.1.78 |  | - MANTENIMIENTO CORRECTIVO A TODO COSTO EN SITIO QUE INCLUYE RECARGA DEL 10% DE LA TOTALIDAD DEL GAS REFRIGERANTE REF R410A |  | SERVICIO | 1 | 257002 | 148000 | 269852.1 | 148000 | 283344.705 | 148000 | 297511.9402 | 148000 | 312387.5373 | 148000 | 328006.9141 | 148000
1.1.79 |  | - MANTENIMIENTO CORRECTIVO A TODO COSTO EN SITIO QUE INCLUYE REMPLAZO DEL 100% DE LA TOTALIDAD DEL GAS REFRIGERANTE REF R410A |  | SERVICIO | 1 | 462603.6 | 148000 | 485733.78 | 148000 | 510020.469 | 148000 | 535521.4925 | 148000 | 562297.5671 | 148000 | 590412.4454 | 148000
1.1.80 |  | - MANTENIMIENTO CORRECTIVO A TODO COSTO EN SITIO QUE INCLUYE RECARGA DEL 30% DE LA TOTALIDAD DEL GAS REFRIGERANTE REF R22 |  | SERVICIO | 1 | 244151.9 | 148000 | 256359.495 | 148000 | 269177.4697 | 148000 | 282636.3432 | 148000 | 296768.1604 | 148000 | 311606.5684 | 148000
1.1.81 |  | - MANTENIMIENTO CORRECTIVO A TODO COSTO EN SITIO QUE INCLUYE RECARGA DEL 20% DE LA TOTALIDAD DEL GAS REFRIGERANTE REF R22 |  | SERVICIO | 1 | 218451.7 | 148000 | 229374.285 | 148000 | 240842.9992 | 148000 | 252885.1492 | 148000 | 265529.4067 | 148000 | 278805.877 | 148000
1.1.82 |  | - MANTENIMIENTO CORRECTIVO A TODO COSTO EN SITIO QUE INCLUYE RECARGA DEL 10% DE LA TOTALIDAD DEL GAS REFRIGERANTE REF R22 |  | SERVICIO | 1 | 192751.5 | 148000 | 202389.075 | 148000 | 212508.5287 | 148000 | 223133.9552 | 148000 | 234290.6529 | 148000 | 246005.1856 | 148000
1.1.83 |  | - MANTENIMIENTO CORRECTIVO A TODO COSTO EN SITIO QUE INCLUYE REMPLAZO DEL 100% DE LA TOTALIDAD DEL GAS REFRIGERANTE REF R22 |  | SERVICIO | 1 | 424053.3 | 148000 | 445255.965 | 148000 | 467518.7632 | 148000 | 490894.7014 | 148000 | 515439.4365 | 148000 | 541211.4083 | 148000
1.1.84 |  | - SERVICIO DE MANTENIMIENTO CORRECTIVO A TODO COSTO EN SITIO QUE INCLUYE REMPLAZO DE TARJETA DE CONTROL CON SU RESPECTIVO CONTROL REMPOTO (AIRE CONVENCIONAL) |  | SERVICIO | 1 | 578254.5 | 148000 | 607167.225 | 148000 | 637525.5862 | 148000 | 669401.8656 | 148000 | 702871.9588 | 148000 | 738015.5568 | 148000
1.1.85 |  | - SERVICIO DE MANTENIMIENTO CORRECTIVO A TODO COSTO EN SITIO QUE INCLUYE REMPLAZO DE TARJETA DE CONTROL - UNIDAD CONDENSADORA (AIRE INVERTER) |  | SERVICIO | 1 | 976607.6 | 148000 | 1025437.98 | 148000 | 1076709.879 | 148000 | 1130545.3729 | 148000 | 1187072.6416 | 148000 | 1246426.2737 | 148000
1.1.86 |  | - SERVICIO DE MANTENIMIENTO CORRECTIVO A TODO COSTO EN SITIO QUE INCLUYE REMPLAZO DE TARJETA DE CONTROL - UNIDAD EVAPORADORA CON SU RESPECTIVO CONTROL REMOTO (AIRE INVERTER) |  | SERVICIO | 1 | 976607.6 | 448000 | 1025437.98 | 448000 | 1076709.879 | 448000 | 1130545.3729 | 448000 | 1187072.6416 | 448000 | 1246426.2737 | 448000
1.1.87 |  | - SERVICIO DE MANTENIMIENTO CORRECTIVO A TODO COSTO EN SITIO QUE INCLUYE REMPLAZO DE VALVULA DE ALTA |  | SERVICIO | 1 | 308402.4 | 148000 | 323822.52 | 148000 | 340013.646 | 148000 | 357014.3283 | 148000 | 374865.0447 | 148000 | 393608.297 | 148000
1.1.88 |  | - SERVICIO DE MANTENIMIENTO CORRECTIVO A TODO COSTO EN SITIO QUE INCLUYE REMPLAZO DE VALVULA DE BAJA |  | SERVICIO | 1 | 371367.89 | 148000 | 389936.2845 | 148000 | 409433.0987 | 148000 | 429904.7537 | 148000 | 451399.9913 | 148000 | 473969.9909 | 148000
1.1.89 |  | - SERVICIO DE MANTENIMIENTO CORRECTIVO A TODO COSTO EN SITIO CORESPONDIENTE A REMPLAZO DE CAPACITOR DE ARRANQUE RECOMENDADO POR FABRICANTE 50uF ±10 |  | SERVICIO | 1 | 244151.9 | 148000 | 256359.495 | 148000 | 269177.4697 | 148000 | 282636.3432 | 148000 | 296768.1604 | 148000 | 311606.5684 | 148000
1.1.90 |  | - SERVICIO DE MANTENIMIENTO CORRECTIVO A TODO COSTO EN SITIO DE: REMPLAZO DE MANGUERA PARA DRENAJE X 2MTS |  | SERVICIO | 1 | 154201.2 | 148000 | 161911.26 | 148000 | 170006.823 | 148000 | 178507.1641 | 148000 | 187432.5224 | 148000 | 196804.1485 | 148000
1.1.91 |  | - SERVICIO DE MANTENIMIENTO CORRECTIVO A TODO COSTO EN SITIO DE REMPLAZO DE SENSOR DE TEMPERATURA RECOMENDADO POR FABRICANTE INTERNO |  | SERVICIO | 1 | 269852.1 | 148000 | 283344.705 | 148000 | 297511.9402 | 148000 | 312387.5373 | 148000 | 328006.9141 | 148000 | 344407.2598 | 148000
1.1.92 |  | - SERVICIO DE MANTENIMIENTO CORRECTIVO A TODO COSTO EN SITIO DE REMPLAZO DE SENSOR DE TEMPERATURA RECOMENDADO POR FABRICANTE EXTERNO |  | SERVICIO | 1 | 357232.78 | 148000 | 375094.419 | 148000 | 393849.1399 | 148000 | 413541.5969 | 148000 | 421865.6832 | 148000 | 437588.7754 | 148000
1.1.93 |  | - SERVICIO DE MANTENIMIENTO CORRECTIVO A TODO COSTO EN SITIO DEL REMPLAZO DE UNIDAD COMPRESOR CON CARGA REFRIGERANTE Y ACCESORIOS Y CAPILAR RECOMENDADO POR FABRICANTE (AIRE INVERTER) |  | SERVICIO | 1 | 1143658.9 | 648000 | 1200841.845 | 648000 | 1260883.9372 | 648000 | 1323928.1341 | 648000 | 1081800.5625 | 648000 | 1135890.5906 | 648000
1.1.94 |  | - SERVICIO DE MANTENIMIENTO CORRECTIVO A TODO COSTO EN SITIO DEL REMPLAZO DE UNIDAD COMPRESOR CON CARGA REFRIGERANTE Y ACCESORIOS Y CAPILAR RECOMENDADO POR FABRICANTE (AIRE CONVENCIONAL) |  | SERVICIO | 1 | 1143658.9 | 648000 | 1200841.845 | 648000 | 1260883.9372 | 648000 | 1323928.1341 | 648000 | 1390124.5408 | 648000 | 1459630.7679 | 648000
1.1.95 |  | - SERVICIO DE MANTENIMIENTO CORRECTIVO A TODO COSTO EN SITIO DE: REMPLAZO DE CONTACTOR RECOMENDADO POR FABRICANTE |  | SERVICIO | 1 | 372652.9 | 148000 | 391285.545 | 148000 | 410849.8222 | 148000 | 431392.3134 | 148000 | 452961.929 | 148000 | 475610.0255 | 148000
1.1.96 |  | - SERVICIO DE MANTENIMIENTO CORRECTIVO A TODO COSTO EN SITIO DE: REMPLAZO DE CABLEADO DE UNIDAD CONDENSADORA A LA EVAPORADORA DE ACUERDO A RECOMENDADO POR FABRICANTE (COLORES REGLAMENTARIOS Y CAPACIDAD DE CARGA ) |  | SERVICIO | 1 | 860956.7 | 448000 | 904004.535 | 448000 | 943129.8031 | 448000 | 978280.6044 | 448000 | 1046498.2498 | 448000 | 1052561.2848 | 448000
1.1.97 |  | - SERVICIO DE MANTENIMIENTO CORRECTIVO A TODO COSTO EN SITIO DE: REMPLAZO DE SERPENTIN DE UNIDAD EXTERNA RECOMENDADO POR FABRICANTE |  | SERVICIO | 1 | 1233609.6 | 798000 | 1295290.08 | 798000 | 1360054.584 | 798000 | 1428057.3132 | 798000 | 1499460.1789 | 798000 | 1574433.1878 | 798000
1.1.98 |  | - SERVICIO DE MANTENIMIENTO CORRECTIVO A TODO COSTO EN SITIO DE: REMPLAZO DE SERPENTIN DE UNIDAD INTERNA RECOMENDADO POR FABRICANTE |  | SERVICIO | 1 | 1233609.6 | 798000 | 1295290.08 | 798000 | 1360054.584 | 798000 | 1428057.3132 | 798000 | 1499460.1789 | 798000 | 1574433.1878 | 798000
1.1.99 |  | - SERVICIO DE MANTENIMIENTO CORRECTIVO A TODO COSTO EN SITIO DE: REMPLAZO DE CONTROL REMOTO RECOMENDADO POR FABRICANTE / GENERICO QUE DISPONGA DE TODAS LAS FUNCIONES DEL EQUIPO |  | SERVICIO | 1 | 231301.8 | 148000 | 242866.89 | 148000 | 255010.2345 | 148000 | 267760.7462 | 148000 | 281148.7835 | 148000 | 295206.2227 | 148000
1.1.100 |  | - SERVICIO DE MANTENIMIENTO CORRECTIVO A TODO COSTO EN SITIO DE: REMPLAZO DE RELAY RECOMENDADO POR FABRICANTE |  | SERVICIO | 1 | 372652.9 | 148000 | 391285.545 | 148000 | 410849.8222 | 148000 | 431392.3134 | 148000 | 452961.929 | 148000 | 475610.0255 | 148000
1.1.101 |  | - SERVICIO DE MANTENIMIENTO CORRECTIVO A TODO COSTO EN SITIO REMPLAZO DE PIE DE AMIGO |  | SERVICIO | 1 | 835256.5 | 148000 | 877019.325 | 148000 | 920870.2913 | 148000 | 966913.8058 | 148000 | 1015259.4961 | 148000 | 1066022.4709 | 148000
[6 empty] | 16781727.77 | 7592000 | 17620814.1585 | 7592000 | 18438825.2578 | 7592000 | 19348760.8318 | 7592000 | 19957870.8155 | 7592000 | 20904132.2867 | 7592000
MANTENIMIENTO PREVENTIVO Y CORRECTIVO A TODO COSTO EN SITIO DE EQUIPOS DE AIRES ACONDICONADOS INDUSTRIALES NEVERAS Y LAVADORAS DE DIFERENTES MARCAS.
[6 empty] | BARRANQUILLA (ATLANTICO) - ESM BASPC 2 |  | MALAMBO (ATLANTICO)- ESM BIVER |  | SANTA MARTA (MAGDALENA)- ESM BICOR |  | BUENA VISTA (GUAJIRA) - ESM GMRON |  | VALLEDUPAR (CESAR) - ESM BASPC 10 |  | LA MATA (CESAR) - ESM BAEEV 03
ITEM | DATOS TECNICOS DEL EQUIPO | DESCRIPCION DEL SERVICIO DE MANTENIMIENTO CORRECTIVO EN SITIO A TODO COSTO |  | CLASIFICACION | CANT. | PRECIO DE REFERENCIA IVA INCLUIDO (CUASO APLICA ) | PRECIO A OFERTAR IVA INCLUIDO (CUANDO APLIQUE) | PRECIO DE REFERENCIA IVA INCLUIDO (CUASO APLICA ) | PRECIO A OFERTAR IVA INCLUIDO (CUANDO APLIQUE) | PRECIO DE REFERENCIA IVA INCLUIDO (CUASO APLICA ) | PRECIO A OFERTAR IVA INCLUIDO (CUANDO APLIQUE) | PRECIO DE REFERENCIA IVA INCLUIDO (CUASO APLICA ) | PRECIO A OFERTAR IVA INCLUIDO (CUANDO APLIQUE) | PRECIO DE REFERENCIA IVA INCLUIDO (CUASO APLICA ) | PRECIO A OFERTAR IVA INCLUIDO (CUANDO APLIQUE) | PRECIO DE REFERENCIA IVA INCLUIDO (CUASO APLICA ) | PRECIO A OFERTAR IVA INCLUIDO (CUANDO APLIQUE)
1.1.102 | AIRE ACONDICIONADO DE 24000 BTU CUALQUIER MARCA | SERVICIO DE MANTENIMIENTO PREVENTIVO A TODO COSTO EN SITIO QUE MANO DE OBRA, INSUMOS NECESARIOS PARA REALIZAR TODAS LAS RUTINAS PROPIAS ASI: - LIMPIEZA DE SERPENTÍN UNIDAD EXTERNA |  | SERVICIO | 1 | 822743.1431 | 300000 | 645346.3579 | 300000 | 878045.0687 | 300000 | 921947.3221 | 300000 | 937064.1968 | 300000 | 983917.4067 | 300000
- LIMPIEZA SERPENTÍN UNIDAD INTERNA
- LUBRICACIÓN DE BUJES/RODAMIENTOS DE MOTORES Y/O PARTES MOVILES
- REVISION Y AJUSTE / REPARACION DE CUBIERTA / TAPA
- REVISIÓN Y AJUSTE DE SENSORES DE TEMPERATURA Y/O TERMOSTATO
- REVISION Y AJUSTE DE CONEXION EN LAS BORNERAS
- TOMA MEDIDAS DE VOLTAJE
- TOMA MEDIDAS DE AMPERAJE DURANTE LAS DIFERENTES ETAPAS DEL CICLO
- REVISIÓN Y AJUSTE DE LOS CONTACTORES
- REVISIÓN Y MEDICION DE CAPACITORES
- MEDICION PRESIÓN DEL REFRIGERANTE EN ALTA Y BAJA
- REVISION DE NIVELES DE ACEITE (APLICA CON VIDRIO NIVEL DEL COMPRESOR)
- REVISION Y BARRIDO MANGUERA DE DESAGUE, INCLUYE REMPLAZO DE CINTA VINILO - LIMPIEZA GENERAL Y PROFUNDA DE LAS UNIDADES CON PRODUCTOS EXCLUSIVOS PARA LAVADO DE SERPENTINES SIN MALTRATAR LAS LAMINAS DE ALUNIMIO,PEINADO / BARRIDO DE LAS LAMINAS DE ALUMINIO (DISIPADORAS DE CALOR) PARA MEJORAR EL RENDIMIENTO DE LAS UNIDADES - Y LAS DEMAS ACTIVIDADES RECOMENDADAS POR EL FABRICANTE.
1.1.103 |  | - SERVICIO DE MANTENIMIENTO PREDICTIVO A TODO COSTO EN SITIO QUE CORRESPONDIENTE A TRATAMIENTO PARA REMOVER O POR OXIDO, DETENER OXIDACION Y CON SU RESPECTIVA PINTURA ANTICORROSIVA CON ACABADO EN ESMALTE |  | SERVICIO | 1 | 460000 | 148000 | 388322.5612 | 146000 | 507150 | 146000 | 463050 | 146000 | 559132.875 | 146000 | 587089.5188 | 146000
1.1.104 |  | - Mantenimiento correctivo a todo costo en sitio que incluye reparación de fugas en el serpentín, tuberia racores y valvulas, con el metodo de deteccion por medio de nitrogeno, realizando barrido y vacio |  | SERVICIO | 1 | 322000 | 148000 | 264925.0742 | 146000 | 355005 | 146000 | 324135 | 146000 | 391393.0125 | 146000 | 410962.6631 | 146000
1.1.105 |  | - SERVICIO DE MANTENIMIENTO CORRECTIVO A TODO COSTO EN SITIO CORRESPONDIENTE A CARGA DE GAS REFRIGERANTE DE ACUERDO A LA FICHA DE LA UNIDAD CON SUS RESPECTIVOS ACCESORIOS (KIT - "TUERCAS-VALVULAS-GUSANILLO" |  | SERVICIO | 1 | 423200 | 148000 | 374024.3849 | 146000 | 466578 | 146000 | 489906.9 | 146000 | 514402.245 | 146000 | 540122.3573 | 146000
1.1.106 |  | - MANTENIMIENTO CORRECTIVO A TODO COSTO EN SITIO QUE INCLUYE RECARGA DEL 30% DE LA TOTALIDAD DEL GAS REFRIGERANTE REF R410A |  | SERVICIO | 1 | 248400 | 148000 | 260820 | 146000 | 273861 | 146000 | 250047 | 146000 | 301931.7525 | 146000 | 317028.3401 | 146000
1.1.107 |  | - MANTENIMIENTO CORRECTIVO A TODO COSTO EN SITIO QUE INCLUYE RECARGA DEL 20% DE LA TOTALIDAD DEL GAS REFRIGERANTE REF R410A |  | SERVICIO | 1 | 202400 | 148000 | 212520 | 146000 | 223146 | 146000 | 234303.3 | 146000 | 246018.465 | 146000 | 258319.3882 | 146000
1.1.108 |  | - MANTENIMIENTO CORRECTIVO A TODO COSTO EN SITIO QUE INCLUYE RECARGA DEL 10% DE LA TOTALIDAD DEL GAS REFRIGERANTE REF R410A |  | SERVICIO | 1 | 184000 | 148000 | 165310.4738 | 146000 | 202860 | 146000 | 213003 | 146000 | 223653.15 | 146000 | 234835.8075 | 146000
1.1.109 |  | - MANTENIMIENTO CORRECTIVO A TODO COSTO EN SITIO QUE INCLUYE REMPLAZO DEL 100% DE LA TOTALIDAD DEL GAS REFRIGERANTE REF R410A |  | SERVICIO | 1 | 331200 | 148000 | 337367.3851 | 146000 | 365148 | 146000 | 383405.4 | 146000 | 402575.67 | 146000 | 422704.4535 | 146000
1.1.110 |  | - MANTENIMIENTO CORRECTIVO A TODO COSTO EN SITIO QUE INCLUYE RECARGA DEL 30% DE LA TOTALIDAD DEL GAS REFRIGERANTE REF R22 |  | SERVICIO | 1 | 174800 | 148000 | 183540 | 146000 | 192717 | 146000 | 202352.85 | 146000 | 212470.4925 | 146000 | 223094.0171 | 146000
1.1.111 |  | - MANTENIMIENTO CORRECTIVO A TODO COSTO EN SITIO QUE INCLUYE RECARGA DEL 20% DE LA TOTALIDAD DEL GAS REFRIGERANTE REF R22 |  | SERVICIO | 1 | 156400 | 148000 | 164220 | 146000 | 172431 | 146000 | 179200.35 | 146000 | 190105.1775 | 146000 | 199610.4364 | 146000
1.1.112 |  | - MANTENIMIENTO CORRECTIVO A TODO COSTO EN SITIO QUE INCLUYE RECARGA DEL 10% DE LA TOTALIDAD DEL GAS REFRIGERANTE REF R22 |  | SERVICIO | 1 | 138000 | 118000 | 144900 | 116000 | 152145 | 116000 | 159752.25 | 116000 | 167739.8625 | 116000 | 176126.8556 | 116000
1.1.113 |  | - MANTENIMIENTO CORRECTIVO A TODO COSTO EN SITIO QUE INCLUYE REMPLAZO DEL 100% DE LA TOTALIDAD DEL GAS REFRIGERANTE REF R22 |  | SERVICIO | 1 | 303600 | 148000 | 280530.6391 | 146000 | 334719 | 146000 | 305613 | 146000 | 369027.6975 | 146000 | 387479.0824 | 146000
1.1.114 |  | - SERVICIO DE MANTENIMIENTO CORRECTIVO A TODO COSTO EN SITIO QUE INCLUYE REMPLAZO DE TARJETA DE CONTROL CON SU RESPECTIVO CONTROL REMPOTO (AIRE CONVENCIONAL) |  | SERVICIO | 1 | 414000 | 148000 | 398827.967 | 146000 | 456435 | 146000 | 448000.875 | 146000 | 503219.5875 | 146000 | 528380.5669 | 146000
1.1.115 |  | - SERVICIO DE MANTENIMIENTO CORRECTIVO A TODO COSTO EN SITIO QUE INCLUYE REMPLAZO DE TARJETA DE CONTROL - UNIDAD CONDENSADORA (AIRE INVERTER) |  | SERVICIO | 1 | 1012000 | 798000 | 731756.9624 | 796000 | 1115730 | 796000 | 1095113.25 | 796000 | 1230092.325 | 796000 | 1291596.9412 | 796000
1.1.116 |  | - SERVICIO DE MANTENIMIENTO CORRECTIVO A TODO COSTO EN SITIO QUE INCLUYE REMPLAZO DE TARJETA DE CONTROL - UNIDAD EVAPORADORA CON SU RESPECTIVO CONTROL REMOTO (AIRE INVERTER) |  | SERVICIO | 1 | 1012000 | 798000 | 1062600 | 796000 | 1115730 | 796000 | 1095113.25 | 796000 | 1230092.325 | 796000 | 1291596.9412 | 796000
1.1.117 |  | - SERVICIO DE MANTENIMIENTO CORRECTIVO A TODO COSTO EN SITIO QUE INCLUYE REMPLAZO DE VALVULA DE ALTA |  | SERVICIO | 1 | 220800 | 148000 | 231840 | 146000 | 243432 | 146000 | 238933.8 | 146000 | 268383.78 | 146000 | 281802.969 | 146000
1.1.118 |  | - SERVICIO DE MANTENIMIENTO CORRECTIVO A TODO COSTO EN SITIO QUE INCLUYE REMPLAZO DE VALVULA DE BAJA |  | SERVICIO | 1 | 265880 | 148000 | 279174 | 146000 | 293132.7 | 146000 | 287716.1175 | 146000 | 323178.8018 | 146000 | 339337.7418 | 146000
1.1.119 |  | - SERVICIO DE MANTENIMIENTO CORRECTIVO A TODO COSTO EN SITIO CORESPONDIENTE A REMPLAZO DE CAPACITOR DE ARRANQUE RECOMENDADO POR FABRICANTE 35uF ±10 |  | SERVICIO | 1 | 174800 | 148000 | 183540 | 146000 | 192717 | 146000 | 189155.925 | 146000 | 212470.4925 | 146000 | 223094.0171 | 146000
1.1.120 |  | - SERVICIO DE MANTENIMIENTO CORRECTIVO A TODO COSTO EN SITIO DE: REMPLAZO DE MANGUERA PARA DRENAJE X 2MTS |  | SERVICIO | 1 | 110400 | 98000 | 115920 | 96000 | 121716 | 96000 | 119466.9 | 96000 | 134191.89 | 96000 | 140901.4845 | 96000
1.1.121 |  | - SERVICIO DE MANTENIMIENTO CORRECTIVO A TODO COSTO EN SITIO DE REMPLAZO DE SENSOR DE TEMPERATURA RECOMENDADO POR FABRICANTE INTERNO |  | SERVICIO | 1 | 193200 | 148000 | 202860 | 146000 | 213003 | 146000 | 209067.075 | 146000 | 234835.8075 | 146000 | 246577.5979 | 146000
1.1.122 |  | - SERVICIO DE MANTENIMIENTO CORRECTIVO A TODO COSTO EN SITIO DE REMPLAZO DE SENSOR DE TEMPERATURA RECOMENDADO POR FABRICANTE EXTERNO |  | SERVICIO | 1 | 255760 | 148000 | 268548 | 146000 | 281975.4 | 146000 | 276764.985 | 146000 | 310877.8785 | 146000 | 326421.7724 | 146000
1.1.123 |  | - SERVICIO DE MANTENIMIENTO CORRECTIVO A TODO COSTO EN SITIO DEL REMPLAZO DE UNIDAD COMPRESOR CON CARGA REFRIGERANTE Y ACCESORIOS Y CAPILAR RECOMENDADO POR FABRICANTE (AIRE INVERTER) |  | SERVICIO | 1 | 1012000 | 798000 | 1062600 | 796000 | 1115730 | 796000 | 1095113.25 | 796000 | 1230092.325 | 796000 | 1291596.9412 | 796000
1.4 |  | - SERVICIO DE MANTENIMIENTO CORRECTIVO A TODO COSTO EN SITIO DEL REMPLAZO DE UNIDAD COMPRESOR CON CARGA REFRIGERANTE Y ACCESORIOS Y CAPILAR RECOMENDADO POR FABRICANTE (AIRE CONVENCIONAL) |  | SERVICIO | 1 | 89700 | 48000 | 94185 | 46000 | 98894.25 | 46000 | 97066.8562 | 46000 | 109030.9106 | 46000 | 114482.4562 | 46000
1.1.125 |  | - SERVICIO DE MANTENIMIENTO CORRECTIVO A TODO COSTO EN SITIO DE: REMPLAZO DE CONTACTOR RECOMENDADO POR FABRICANTE |  | SERVICIO | 1 | 266800 | 148000 | 280140 | 146000 | 294147 | 146000 | 288711.675 | 146000 | 324297.0675 | 146000 | 340511.9209 | 146000
1.1.126 |  | - SERVICIO DE MANTENIMIENTO CORRECTIVO A TODO COSTO EN SITIO DE: REMPLAZO DE CABLEADO DE UNIDAD CONDENSADORA A LA EVAPORADORA DE ACUERDO A RECOMENDADO POR FABRICANTE (COLORES REGLAMENTARIOS Y CAPACIDAD DE CARGA ) |  | SERVICIO | 1 | 616400 | 298000 | 647220 | 296000 | 679581 | 296000 | 667023.525 | 296000 | 749238.0525 | 296000 | 786699.9551 | 296000
1.1.127 |  | - SERVICIO DE MANTENIMIENTO CORRECTIVO A TODO COSTO EN SITIO DE: REMPLAZO DE SERPENTIN DE UNIDAD EXTERNA RECOMENDADO POR FABRICANTE |  | SERVICIO | 1 | 938400 | 298000 | 985320 | 296000 | 1034586 | 296000 | 1015468.65 | 296000 | 1140631.065 | 296000 | 1197662.6182 | 296000
1.1.128 |  | - SERVICIO DE MANTENIMIENTO CORRECTIVO A TODO COSTO EN SITIO DE: REMPLAZO DE SERPENTIN DE UNIDAD INTERNA RECOMENDADO POR FABRICANTE |  | SERVICIO | 1 | 1012000 | 298000 | 1062600 | 296000 | 1115730 | 296000 | 1095113.25 | 296000 | 1230092.325 | 296000 | 1291596.9412 | 296000
1.1.129 |  | - SERVICIO DE MANTENIMIENTO CORRECTIVO A TODO COSTO EN SITIO DE: REMPLAZO DE CONTROL REMOTO RECOMENDADO POR FABRICANTE / GENERICO QUE DISPONGA DE TODAS LAS FUNCIONES DEL EQUIPO |  | SERVICIO | 1 | 165600 | 118000 | 173880 | 116000 | 182574 | 116000 | 179200.35 | 116000 | 201287.835 | 116000 | 211352.2268 | 116000
1.1.130 |  | - SERVICIO DE MANTENIMIENTO CORRECTIVO A TODO COSTO EN SITIO DE: REMPLAZO DE RELAY RECOMENDADO POR FABRICANTE |  | SERVICIO | 1 | 266800 | 148000 | 280140 | 146000 | 294147 | 146000 | 288711.675 | 146000 | 324297.0675 | 146000 | 340511.9209 | 146000
1..131 |  | - SERVICIO DE MANTENIMIENTO CORRECTIVO A TODO COSTO EN SITIO REMPLAZO DE PIE DE AMIGO |  | SERVICIO | 1 | 207000 | 148000 | 217350 | 146000 | 228217.5 | 146000 | 224000.4375 | 146000 | 251609.7938 | 146000 | 264190.2834 | 146000
[6 empty] | 12000283.1431 | 6782000 | 11700328.8055 | 6724000 | 13201282.9187 | 6724000 | 13036458.2183 | 6724000 | 14523433.9264 | 6724000 | 15249605.6228 | 6724000
MANTENIMIENTO PREVENTIVO Y CORRECTIVO A TODO COSTO EN SITIO DE EQUIPOS DE AIRES ACONDICONADOS INDUSTRIALES NEVERAS Y LAVADORAS DE DIFERENTES MARCAS.
[8 empty] | BARRANQUILLA (ATLANTICO) - ESM BASPC 2 |  | MALAMBO (ATLANTICO)- ESM BIVER |  | VALLEDUPAR (CESAR) - ESM BASPC 10 |  | LA MATA (CESAR) - ESM BAEEV 03
ITEM | DATOS TECNICOS DEL EQUIPO | DESCRIPCION DEL SERVICIO DE MANTENIMIENTO CORRECTIVO EN SITIO A TODO COSTO |  |  |  | CLASIFICACION | CANT. | PRECIO DE REFERENCIA IVA INCLUIDO (CUASO APLICA ) | PRECIO A OFERTAR IVA INCLUIDO (CUANDO APLIQUE) | PRECIO DE REFERENCIA IVA INCLUIDO (CUASO APLICA ) | PRECIO A OFERTAR IVA INCLUIDO (CUANDO APLIQUE) | PRECIO DE REFERENCIA IVA INCLUIDO (CUASO APLICA ) | PRECIO A OFERTAR IVA INCLUIDO (CUANDO APLIQUE) | PRECIO DE REFERENCIA IVA INCLUIDO (CUASO APLICA ) | PRECIO A OFERTAR IVA INCLUIDO (CUANDO APLIQUE)
1.1.132 | AIRE ACONDICIONADO DE 18000 BTU CUALQUIER MARCA | SERVICIO DE MANTENIMIENTO PREVENTIVO A TODO COSTO EN SITIO QUE MANO DE OBRA, INSUMOS NECESARIOS PARA REALIZAR TODAS LAS RUTINAS PROPIAS ASI: - LIMPIEZA DE SERPENTÍN UNIDAD EXTERNA |  |  |  | SERVICIO | 1 | 731500 | 350000 | 768075 | 350000 | 806478.75 | 350000 | 798761.25 | 350000
- LIMPIEZA SERPENTÍN UNIDAD INTERNA
- LUBRICACIÓN DE BUJES/RODAMIENTOS DE MOTORES Y/O PARTES MOVILES
- REVISION Y AJUSTE / REPARACION DE CUBIERTA / TAPA
- REVISIÓN Y AJUSTE DE SENSORES DE TEMPERATURA Y/O TERMOSTATO
- REVISION Y AJUSTE DE CONEXION EN LAS BORNERAS
- TOMA MEDIDAS DE VOLTAJE
- TOMA MEDIDAS DE AMPERAJE DURANTE LAS DIFERENTES ETAPAS DEL CICLO
- REVISIÓN Y AJUSTE DE LOS CONTACTORES
- REVISIÓN Y MEDICION DE CAPACITORES
- MEDICION PRESIÓN DEL REFRIGERANTE EN ALTA Y BAJA
- REVISION DE NIVELES DE ACEITE (APLICA CON VIDRIO NIVEL DEL COMPRESOR)
- REVISION Y BARRIDO MANGUERA DE DESAGUE, INCLUYE REMPLAZO DE CINTA VINILO - LIMPIEZA GENERAL Y PROFUNDA DE LAS UNIDADES CON PRODUCTOS EXCLUSIVOS PARA LAVADO DE SERPENTINES SIN MALTRATAR LAS LAMINAS DE ALUNIMIO,PEINADO / BARRIDO DE LAS LAMINAS DE ALUMINIO (DISIPADORAS DE CALOR) PARA MEJORAR EL RENDIMIENTO DE LAS UNIDADES - Y LAS DEMAS ACTIVIDADES RECOMENDADAS POR EL FABRICANTE.
1.1.133 |  | - SERVICIO DE MANTENIMIENTO PREDICTIVO A TODO COSTO EN SITIO QUE CORRESPONDIENTE A TRATAMIENTO PARA REMOVER O POR OXIDO, DETENER OXIDACION Y CON SU RESPECTIVA PINTURA ANTICORROSIVA CON ACABADO EN ESMALTE |  |  |  | SERVICIO | 1 | 438840 | 146000 | 460782 | 146000 | 483821.1 | 146000 | 479256.75 | 146000
1.1.134 |  | - Mantenimiento correctivo a todo costo en sitio que incluye reparación de fugas en el serpentín, tuberia racores y valvulas, con el metodo de deteccion por medio de nitrogeno, realizando barrido y vacio |  |  |  | SERVICIO | 1 | 307188 | 146000 | 264600 | 146000 | 277830 | 146000 | 291721.5 | 146000
1.1.135 |  | - SERVICIO DE MANTENIMIENTO CORRECTIVO A TODO COSTO EN SITIO CORRESPONDIENTE A CARGA DE GAS REFRIGERANTE DE ACUERDO A LA FICHA DE LA UNIDAD CON SUS RESPECTIVOS ACCESORIOS (KIT - "TUERCAS-VALVULAS-GUSANILLO" |  |  |  | SERVICIO | 1 | 403732.8 | 146000 | 423919.44 | 146000 | 445115.412 | 146000 | 440916.21 | 146000
1.1.136 |  | - MANTENIMIENTO CORRECTIVO A TODO COSTO EN SITIO QUE INCLUYE RECARGA DEL 30% DE LA TOTALIDAD DEL GAS REFRIGERANTE REF R410A |  |  |  | SERVICIO | 1 | 236973.6 | 146000 | 204120 | 146000 | 261263.394 | 146000 | 258798.645 | 146000
1.1.137 |  | - MANTENIMIENTO CORRECTIVO A TODO COSTO EN SITIO QUE INCLUYE RECARGA DEL 20% DE LA TOTALIDAD DEL GAS REFRIGERANTE REF R410A |  |  |  | SERVICIO | 1 | 193089.6 | 146000 | 202744.08 | 146000 | 212881.284 | 146000 | 210872.97 | 146000
1.1.138 |  | - MANTENIMIENTO CORRECTIVO A TODO COSTO EN SITIO QUE INCLUYE RECARGA DEL 10% DE LA TOTALIDAD DEL GAS REFRIGERANTE REF R410A |  |  |  | SERVICIO | 1 | 175536 | 146000 | 184312.8 | 146000 | 193528.44 | 146000 | 203783.1863 | 146000
1.1.139 |  | - MANTENIMIENTO CORRECTIVO A TODO COSTO EN SITIO QUE INCLUYE REMPLAZO DEL 100% DE LA TOTALIDAD DEL GAS REFRIGERANTE REF R410A |  |  |  | SERVICIO | 1 | 315964.8 | 146000 | 331763.04 | 146000 | 348351.192 | 146000 | 345064.86 | 146000
1.1.140 |  | - MANTENIMIENTO CORRECTIVO A TODO COSTO EN SITIO QUE INCLUYE RECARGA DEL 30% DE LA TOTALIDAD DEL GAS REFRIGERANTE REF R22 |  |  |  | SERVICIO | 1 | 136800 | 126000 | 143640 | 126000 | 150822 | 126000 | 158363.1 | 126000
1.1.141 |  | - MANTENIMIENTO CORRECTIVO A TODO COSTO EN SITIO QUE INCLUYE RECARGA DEL 20% DE LA TOTALIDAD DEL GAS REFRIGERANTE REF R22 |  |  |  | SERVICIO | 1 | 149205.6 | 126000 | 156665.88 | 126000 | 164499.174 | 126000 | 162947.295 | 126000
1.1.142 |  | - MANTENIMIENTO CORRECTIVO A TODO COSTO EN SITIO QUE INCLUYE RECARGA DEL 10% DE LA TOTALIDAD DEL GAS REFRIGERANTE REF R22 |  |  |  | SERVICIO | 1 | 131652 | 126000 | 138234.6 | 126000 | 145146.33 | 126000 | 143777.025 | 126000
1.1.143 |  | - MANTENIMIENTO CORRECTIVO A TODO COSTO EN SITIO QUE INCLUYE REMPLAZO DEL 100% DE LA TOTALIDAD DEL GAS REFRIGERANTE REF R22 |  |  |  | SERVICIO | 1 | 289634.4 | 146000 | 304116.12 | 146000 | 319321.926 | 146000 | 316309.455 | 146000
1.1.144 |  | - SERVICIO DE MANTENIMIENTO CORRECTIVO A TODO COSTO EN SITIO QUE INCLUYE REMPLAZO DE TARJETA DE CONTROL CON SU RESPECTIVO CONTROL REMPOTO (AIRE CONVENCIONAL) |  |  |  | SERVICIO | 1 | 324000 | 146000 | 340200 | 146000 | 357210 | 146000 | 375070.5 | 146000
1.1.145 |  | - SERVICIO DE MANTENIMIENTO CORRECTIVO A TODO COSTO EN SITIO QUE INCLUYE REMPLAZO DE TARJETA DE CONTROL - UNIDAD CONDENSADORA (AIRE INVERTER) |  |  |  | SERVICIO | 1 | 965448 | 146000 | 1013720.4 | 146000 | 1064406.42 | 146000 | 1054364.85 | 146000
1.1.146 |  | - SERVICIO DE MANTENIMIENTO CORRECTIVO A TODO COSTO EN SITIO QUE INCLUYE REMPLAZO DE TARJETA DE CONTROL - UNIDAD EVAPORADORA CON SU RESPECTIVO CONTROL REMOTO (AIRE INVERTER) |  |  |  | SERVICIO | 1 | 965448 | 146000 | 1013720.4 | 146000 | 1064406.42 | 146000 | 1054364.85 | 146000
1.1.147 |  | - SERVICIO DE MANTENIMIENTO CORRECTIVO A TODO COSTO EN SITIO QUE INCLUYE REMPLAZO DE VALVULA DE ALTA |  |  |  | SERVICIO | 1 | 210643.2 | 146000 | 221175.36 | 146000 | 232234.128 | 146000 | 230043.24 | 146000
1.1.148 |  | - SERVICIO DE MANTENIMIENTO CORRECTIVO A TODO COSTO EN SITIO QUE INCLUYE REMPLAZO DE VALVULA DE BAJA |  |  |  | SERVICIO | 1 | 253649.52 | 146000 | 266331.996 | 146000 | 279648.5958 | 146000 | 277010.4015 | 146000
1.1.149 |  | - SERVICIO DE MANTENIMIENTO CORRECTIVO A TODO COSTO EN SITIO CORESPONDIENTE A REMPLAZO DE CAPACITOR DE ARRANQUE RECOMENDADO POR FABRICANTE 35uF ±10 |  |  |  | SERVICIO | 1 | 166759.2 | 146000 | 175097.16 | 146000 | 183852.018 | 146000 | 182117.565 | 146000
1.1.150 |  | - SERVICIO DE MANTENIMIENTO CORRECTIVO A TODO COSTO EN SITIO DE: REMPLAZO DE MANGUERA PARA DRENAJE X 2MTS |  |  |  | SERVICIO | 1 | 105321.6 | 96000 | 110587.68 | 96000 | 116117.064 | 96000 | 115021.62 | 96000
1.1.151 |  | - SERVICIO DE MANTENIMIENTO CORRECTIVO A TODO COSTO EN SITIO DE REMPLAZO DE SENSOR DE TEMPERATURA RECOMENDADO POR FABRICANTE INTERNO |  |  |  | SERVICIO | 1 | 184312.8 | 146000 | 193528.44 | 146000 | 203204.862 | 146000 | 201287.835 | 146000
1.1.152 |  | - SERVICIO DE MANTENIMIENTO CORRECTIVO A TODO COSTO EN SITIO DE REMPLAZO DE SENSOR DE TEMPERATURA RECOMENDADO POR FABRICANTE EXTERNO |  |  |  | SERVICIO | 1 | 243995.04 | 146000 | 256194.792 | 146000 | 269004.5316 | 146000 | 266466.753 | 146000
1.1.153 |  | - SERVICIO DE MANTENIMIENTO CORRECTIVO A TODO COSTO EN SITIO DEL REMPLAZO DE UNIDAD COMPRESOR CON CARGA REFRIGERANTE Y ACCESORIOS Y CAPILAR RECOMENDADO POR FABRICANTE (AIRE INVERTER) |  |  |  | SERVICIO | 1 | 792000 | 146000 | 1013720.4 | 146000 | 873180 | 146000 | 916839 | 146000
1.1.154 |  | - SERVICIO DE MANTENIMIENTO CORRECTIVO A TODO COSTO EN SITIO DEL REMPLAZO DE UNIDAD COMPRESOR CON CARGA REFRIGERANTE Y ACCESORIOS Y CAPILAR RECOMENDADO POR FABRICANTE (AIRE CONVENCIONAL) |  |  |  | SERVICIO | 1 | 792000 | 146000 | 1013720.4 | 146000 | 873180 | 146000 | 916839 | 146000
1.1.155 |  | - SERVICIO DE MANTENIMIENTO CORRECTIVO A TODO COSTO EN SITIO DE: REMPLAZO DE CONTACTOR RECOMENDADO POR FABRICANTE |  |  |  | SERVICIO | 1 | 254527.2 | 146000 | 267253.56 | 146000 | 280616.238 | 146000 | 277968.915 | 146000
1.1.156 |  | - SERVICIO DE MANTENIMIENTO CORRECTIVO A TODO COSTO EN SITIO DE: REMPLAZO DE CABLEADO DE UNIDAD CONDENSADORA A LA EVAPORADORA DE ACUERDO A RECOMENDADO POR FABRICANTE (COLORES REGLAMENTARIOS Y CAPACIDAD DE CARGA ) |  |  |  | SERVICIO | 1 | 588045.6 | 146000 | 617447.88 | 146000 | 648320.274 | 146000 | 642204.045 | 146000
1.1.157 |  | - SERVICIO DE MANTENIMIENTO CORRECTIVO A TODO COSTO EN SITIO DE: REMPLAZO DE SERPENTIN DE UNIDAD EXTERNA RECOMENDADO POR FABRICANTE |  |  |  | SERVICIO | 1 | 895233.6 | 146000 | 939995.28 | 146000 | 986995.044 | 146000 | 977683.77 | 146000
1.1.158 |  | - SERVICIO DE MANTENIMIENTO CORRECTIVO A TODO COSTO EN SITIO DE: REMPLAZO DE SERPENTIN DE UNIDAD INTERNA RECOMENDADO POR FABRICANTE |  |  |  | SERVICIO | 1 | 965448 | 146000 | 1013720.4 | 146000 | 1064406.42 | 146000 | 1054364.85 | 146000
1.1.159 |  | - SERVICIO DE MANTENIMIENTO CORRECTIVO A TODO COSTO EN SITIO DE: REMPLAZO DE CONTROL REMOTO RECOMENDADO POR FABRICANTE / GENERICO QUE DISPONGA DE TODAS LAS FUNCIONES DEL EQUIPO |  |  |  | SERVICIO | 1 | 129600 | 116000 | 136080 | 116000 | 142884 | 116000 | 150028.2 | 116000
1.1.160 |  | - SERVICIO DE MANTENIMIENTO CORRECTIVO A TODO COSTO EN SITIO DE: REMPLAZO DE RELAY RECOMENDADO POR FABRICANTE |  |  |  | SERVICIO | 1 | 254527.2 | 146000 | 267253.56 | 146000 | 280616.238 | 146000 | 277968.915 | 146000
1.1.161 |  | - SERVICIO DE MANTENIMIENTO CORRECTIVO A TODO COSTO EN SITIO REMPLAZO DE PIE DE AMIGO |  |  |  | SERVICIO | 1 | 162000 | 146000 | 170100 | 146000 | 178605 | 146000 | 187535.25 | 146000
[8 empty] | 11763075.76 | 4444000 | 12612820.668 | 4444000 | 12907946.2554 | 4444000 | 12967751.8058 | 4444000
MANTENIMIENTO PREVENTIVO Y CORRECTIVO A TODO COSTO EN SITIO DE EQUIPOS DE AIRES ACONDICONADOS INDUSTRIALES NEVERAS Y LAVADORAS DE DIFERENTES MARCAS.
ITEM | DATOS TECNICOS DEL EQUIPO | DESCRIPCION DEL SERVICIO DE MANTENIMIENTO CORRECTIVO EN SITIO A TODO COSTO |  |  |  | CLASIFICACION | CANT. | BARRANQUILLA (ATLANTICO) - ESM BASPC 2 |  | MALAMBO (ATLANTICO)- ESM BIVER |  | VALLEDUPAR (CESAR) - ESM BASPC 10 |  | LA MATA (CESAR) - ESM BAEEV 03
[8 empty] | PRECIO DE REFERENCIA IVA INCLUIDO (CUASO APLICA ) | PRECIO A OFERTAR IVA INCLUIDO (CUANDO APLIQUE) | PRECIO DE REFERENCIA IVA INCLUIDO (CUASO APLICA ) | PRECIO A OFERTAR IVA INCLUIDO (CUANDO APLIQUE) | PRECIO DE REFERENCIA IVA INCLUIDO (CUASO APLICA ) | PRECIO A OFERTAR IVA INCLUIDO (CUANDO APLIQUE) | PRECIO DE REFERENCIA IVA INCLUIDO (CUASO APLICA ) | PRECIO A OFERTAR IVA INCLUIDO (CUANDO APLIQUE)
1.1.162 | AIRE ACONDICIONADO DE 12000 BTU CUALQUIER MARCA | SERVICIO DE MANTENIMIENTO PREVENTIVO A TODO COSTO EN SITIO QUE MANO DE OBRA, INSUMOS NECESARIOS PARA REALIZAR TODAS LAS RUTINAS PROPIAS ASI: - LIMPIEZA DE SERPENTÍN UNIDAD EXTERNA |  |  |  | SERVICIO | 1 | 650000 | 350000 | 645750 | 350000 | 678037.5 | 350000 | 711939.375 | 350000
- LIMPIEZA SERPENTÍN UNIDAD INTERNA
- LUBRICACIÓN DE BUJES/RODAMIENTOS DE MOTORES Y/O PARTES MOVILES
- REVISION Y AJUSTE / REPARACION DE CUBIERTA / TAPA
- REVISIÓN Y AJUSTE DE SENSORES DE TEMPERATURA Y/O TERMOSTATO
- REVISION Y AJUSTE DE CONEXION EN LAS BORNERAS
- TOMA MEDIDAS DE VOLTAJE
- TOMA MEDIDAS DE AMPERAJE DURANTE LAS DIFERENTES ETAPAS DEL CICLO
- REVISIÓN Y AJUSTE DE LOS CONTACTORES
- REVISIÓN Y MEDICION DE CAPACITORES
- MEDICION PRESIÓN DEL REFRIGERANTE EN ALTA Y BAJA
- REVISION DE NIVELES DE ACEITE (APLICA CON VIDRIO NIVEL DEL COMPRESOR)
- REVISION Y BARRIDO MANGUERA DE DESAGUE, INCLUYE REMPLAZO DE CINTA VINILO - LIMPIEZA GENERAL Y PROFUNDA DE LAS UNIDADES CON PRODUCTOS EXCLUSIVOS PARA LAVADO DE SERPENTINES SIN MALTRATAR LAS LAMINAS DE ALUNIMIO,PEINADO / BARRIDO DE LAS LAMINAS DE ALUMINIO (DISIPADORAS DE CALOR) PARA MEJORAR EL RENDIMIENTO DE LAS UNIDADES - Y LAS DEMAS ACTIVIDADES RECOMENDADAS POR EL FABRICANTE.
1.1.163 |  | - SERVICIO DE MANTENIMIENTO PREDICTIVO A TODO COSTO EN SITIO QUE CORRESPONDIENTE A TRATAMIENTO PARA REMOVER O POR OXIDO, DETENER OXIDACION Y CON SU RESPECTIVA PINTURA ANTICORROSIVA CON ACABADO EN ESMALTE |  |  |  | SERVICIO | 1 | 394128 | 146000 | 391664.7 | 146000 | 411247.935 | 146000 | 431810.3318 | 146000
1.1.164 |  | - Mantenimiento correctivo a todo costo en sitio que incluye reparación de fugas en el serpentín, tuberia racores y valvulas, con el metodo de deteccion por medio de nitrogeno, realizando barrido y vacio |  |  |  | SERVICIO | 1 | 214200 | 146000 | 224910 | 146000 | 236155.5 | 146000 | 247963.275 | 146000
1.1.165 |  | - SERVICIO DE MANTENIMIENTO CORRECTIVO A TODO COSTO EN SITIO CORRESPONDIENTE A CARGA DE GAS REFRIGERANTE DE ACUERDO A LA FICHA DE LA UNIDAD CON SUS RESPECTIVOS ACCESORIOS (KIT - "TUERCAS-VALVULAS-GUSANILLO" |  |  |  | SERVICIO | 1 | 362597.76 | 146000 | 360331.524 | 146000 | 378348.1002 | 146000 | 397265.5052 | 146000
1.1.166 |  | - MANTENIMIENTO CORRECTIVO A TODO COSTO EN SITIO QUE INCLUYE RECARGA DEL 30% DE LA TOTALIDAD DEL GAS REFRIGERANTE REF R410A |  |  |  | SERVICIO | 1 | 212829.12 | 146000 | 211498.938 | 146000 | 222073.8849 | 146000 | 233177.5791 | 146000
1.1.167 |  | - MANTENIMIENTO CORRECTIVO A TODO COSTO EN SITIO QUE INCLUYE RECARGA DEL 20% DE LA TOTALIDAD DEL GAS REFRIGERANTE REF R410A |  |  |  | SERVICIO | 1 | 134640 | 116000 | 141372 | 116000 | 148440.6 | 116000 | 155862.63 | 116000
1.1.168 |  | - MANTENIMIENTO CORRECTIVO A TODO COSTO EN SITIO QUE INCLUYE RECARGA DEL 10% DE LA TOTALIDAD DEL GAS REFRIGERANTE REF R410A |  |  |  | SERVICIO | 1 | 157651.2 | 146000 | 156665.88 | 146000 | 164499.174 | 146000 | 172724.1327 | 146000
1.1.169 |  | - MANTENIMIENTO CORRECTIVO A TODO COSTO EN SITIO QUE INCLUYE REMPLAZO DEL 100% DE LA TOTALIDAD DEL GAS REFRIGERANTE REF R410A |  |  |  | SERVICIO | 1 | 283772.16 | 146000 | 281998.584 | 146000 | 296098.5132 | 146000 | 310903.4389 | 146000
1.1.170 |  | - MANTENIMIENTO CORRECTIVO A TODO COSTO EN SITIO QUE INCLUYE RECARGA DEL 30% DE LA TOTALIDAD DEL GAS REFRIGERANTE REF R22 |  |  |  | SERVICIO | 1 | 116280 | 96000 | 122094 | 96000 | 128198.7 | 96000 | 134608.635 | 96000
1.1.171 |  | - MANTENIMIENTO CORRECTIVO A TODO COSTO EN SITIO QUE INCLUYE RECARGA DEL 20% DE LA TOTALIDAD DEL GAS REFRIGERANTE REF R22 |  |  |  | SERVICIO | 1 | 104040 | 96000 | 109242 | 96000 | 114704.1 | 96000 | 120439.305 | 96000
1.1.172 |  | - MANTENIMIENTO CORRECTIVO A TODO COSTO EN SITIO QUE INCLUYE RECARGA DEL 10% DE LA TOTALIDAD DEL GAS REFRIGERANTE REF R22 |  |  |  | SERVICIO | 1 | 118238.4 | 96000 | 117499.41 | 96000 | 123374.3805 | 96000 | 129543.0995 | 96000
1.1.173 |  | - MANTENIMIENTO CORRECTIVO A TODO COSTO EN SITIO QUE INCLUYE REMPLAZO DEL 100% DE LA TOTALIDAD DEL GAS REFRIGERANTE REF R22 |  |  |  | SERVICIO | 1 | 260124.48 | 146000 | 258498.702 | 146000 | 271423.6371 | 146000 | 284994.819 | 146000
1.1.174 |  | - SERVICIO DE MANTENIMIENTO CORRECTIVO A TODO COSTO EN SITIO QUE INCLUYE REMPLAZO DE TARJETA DE CONTROL CON SU RESPECTIVO CONTROL REMPOTO (AIRE CONVENCIONAL) |  |  |  | SERVICIO | 1 | 354715.2 | 146000 | 352498.23 | 146000 | 370123.1415 | 146000 | 388629.2986 | 146000
1.1.175 |  | - SERVICIO DE MANTENIMIENTO CORRECTIVO A TODO COSTO EN SITIO QUE INCLUYE REMPLAZO DE TARJETA DE CONTROL - UNIDAD CONDENSADORA (AIRE INVERTER) |  |  |  | SERVICIO | 1 | 867081.6 | 146000 | 861662.34 | 146000 | 904745.457 | 146000 | 949982.7299 | 146000
1.1.176 |  | - SERVICIO DE MANTENIMIENTO CORRECTIVO A TODO COSTO EN SITIO QUE INCLUYE REMPLAZO DE TARJETA DE CONTROL - UNIDAD EVAPORADORA CON SU RESPECTIVO CONTROL REMOTO (AIRE INVERTER) |  |  |  | SERVICIO | 1 | 867081.6 | 146000 | 861662.34 | 146000 | 904745.457 | 146000 | 949982.7299 | 146000
1.1.177 |  | - SERVICIO DE MANTENIMIENTO CORRECTIVO A TODO COSTO EN SITIO QUE INCLUYE REMPLAZO DE VALVULA DE ALTA |  |  |  | SERVICIO | 1 | 146880 | 116000 | 154224 | 116000 | 161935.2 | 116000 | 170031.96 | 116000
1.1.178 |  | - SERVICIO DE MANTENIMIENTO CORRECTIVO A TODO COSTO EN SITIO QUE INCLUYE REMPLAZO DE VALVULA DE BAJA |  |  |  | SERVICIO | 1 | 176868 | 116000 | 185711.4 | 116000 | 194996.97 | 116000 | 204746.8185 | 116000
1.1.179 |  | - SERVICIO DE MANTENIMIENTO CORRECTIVO A TODO COSTO EN SITIO CORESPONDIENTE A REMPLAZO DE CAPACITOR DE ARRANQUE RECOMENDADO POR FABRICANTE 35uF ±10 |  |  |  | SERVICIO | 1 | 149768.64 | 116000 | 148832.586 | 116000 | 156274.2153 | 116000 | 164087.9261 | 116000
1.1.180 |  | - SERVICIO DE MANTENIMIENTO CORRECTIVO A TODO COSTO EN SITIO DE: REMPLAZO DE MANGUERA PARA DRENAJE X 2MTS |  |  |  | SERVICIO | 1 | 73440 | 66000 | 77112 | 66000 | 80967.6 | 66000 | 85015.98 | 66000
1.1.181 |  | - SERVICIO DE MANTENIMIENTO CORRECTIVO A TODO COSTO EN SITIO DE REMPLAZO DE SENSOR DE TEMPERATURA RECOMENDADO POR FABRICANTE INTERNO |  |  |  | SERVICIO | 1 | 128520 | 116000 | 134946 | 116000 | 141693.3 | 116000 | 148777.965 | 116000
1.1.182 |  | - SERVICIO DE MANTENIMIENTO CORRECTIVO A TODO COSTO EN SITIO DE REMPLAZO DE SENSOR DE TEMPERATURA RECOMENDADO POR FABRICANTE EXTERNO |  |  |  | SERVICIO | 1 | 219135.168 | 116000 | 217765.5732 | 116000 | 228653.8519 | 116000 | 240086.5445 | 116000
1.1.183 |  | - SERVICIO DE MANTENIMIENTO CORRECTIVO A TODO COSTO EN SITIO DEL REMPLAZO DE UNIDAD COMPRESOR CON CARGA REFRIGERANTE Y ACCESORIOS Y CAPILAR RECOMENDADO POR FABRICANTE (AIRE INVERTER) |  |  |  | SERVICIO | 1 | 673200 | 346000 | 706860 | 346000 | 742203 | 346000 | 779313.15 | 346000
1.1.184 |  | - SERVICIO DE MANTENIMIENTO CORRECTIVO A TODO COSTO EN SITIO DEL REMPLAZO DE UNIDAD COMPRESOR CON CARGA REFRIGERANTE Y ACCESORIOS Y CAPILAR RECOMENDADO POR FABRICANTE (AIRE CONVENCIONAL) |  |  |  | SERVICIO | 1 | 673200 | 346000 | 706860 | 346000 | 742203 | 346000 | 779313.15 | 346000
1.1.185 |  | - SERVICIO DE MANTENIMIENTO CORRECTIVO A TODO COSTO EN SITIO DE: REMPLAZO DE CONTACTOR RECOMENDADO POR FABRICANTE |  |  |  | SERVICIO | 1 | 177480 | 146000 | 186354 | 146000 | 195671.7 | 146000 | 205455.285 | 146000
1.1.186 |  | - SERVICIO DE MANTENIMIENTO CORRECTIVO A TODO COSTO EN SITIO DE: REMPLAZO DE CABLEADO DE UNIDAD CONDENSADORA A LA EVAPORADORA DE ACUERDO A RECOMENDADO POR FABRICANTE (COLORES REGLAMENTARIOS Y CAPACIDAD DE CARGA ) |  |  |  | SERVICIO | 1 | 528131.52 | 146000 | 524830.698 | 146000 | 551072.2329 | 146000 | 578625.8445 | 146000
1.1.187 |  | - SERVICIO DE MANTENIMIENTO CORRECTIVO A TODO COSTO EN SITIO DE: REMPLAZO DE SERPENTIN DE UNIDAD EXTERNA RECOMENDADO POR FABRICANTE |  |  |  | SERVICIO | 1 | 804021.12 | 146000 | 798995.988 | 146000 | 838945.7874 | 146000 | 880893.0768 | 146000
1.1.188 |  | - SERVICIO DE MANTENIMIENTO CORRECTIVO A TODO COSTO EN SITIO DE: REMPLAZO DE SERPENTIN DE UNIDAD INTERNA RECOMENDADO POR FABRICANTE |  |  |  | SERVICIO | 1 | 867081.6 | 146000 | 861662.34 | 146000 | 904745.457 | 146000 | 949982.7299 | 146000
1.1.189 |  | - SERVICIO DE MANTENIMIENTO CORRECTIVO A TODO COSTO EN SITIO DE: REMPLAZO DE CONTROL REMOTO RECOMENDADO POR FABRICANTE / GENERICO QUE DISPONGA DE TODAS LAS FUNCIONES DEL EQUIPO |  |  |  | SERVICIO | 1 | 110160 | 96000 | 115668 | 96000 | 121451.4 | 96000 | 127523.97 | 96000
1.1.190 |  | - SERVICIO DE MANTENIMIENTO CORRECTIVO A TODO COSTO EN SITIO DE: REMPLAZO DE RELAY RECOMENDADO POR FABRICANTE |  |  |  | SERVICIO | 1 | 228594.24 | 46000 | 227165.526 | 46000 | 238523.8023 | 46000 | 250449.9924 | 46000
1.1.191 |  | - SERVICIO DE MANTENIMIENTO CORRECTIVO A TODO COSTO EN SITIO REMPLAZO DE PIE DE AMIGO |  |  |  | SERVICIO | 1 | 177357.6 | 96000 | 176249.115 | 96000 | 185061.5708 | 96000 | 194314.6493 | 96000
[8 empty] | 10231217.408 | 4374000 | 10320585.8742 | 4374000 | 10836615.1679 | 4374000 | 11378445.9263 | 4374000
MANTENIMIENTO PREVENTIVO Y CORRECTIVO A TODO COSTO EN SITIO DE EQUIPOS DE AIRES ACONDICONADOS INDUSTRIALES NEVERAS Y LAVADORAS DE DIFERENTES MARCAS.
[5 empty] | BARRANQUILLA (ATLANTICO) - ESM BASPC 2 |  | MALAMBO (ATLANTICO)- ESM BIVER |  | SANTA MARTA (MAGDALENA)- ESM BICOR |  | RIOHACHA - (GUAJIRA) ESM BICAR |  | ALBANIA (GUAJIRA) - ESM GBMAT |  | BUENA VISTA (GUAJIRA) - ESM GMRON |  | VALLEDUPAR (CESAR) - ESM BASPC 10
ITEM | DATOS TECNICOS DEL EQUIPO | DESCRIPCION DEL SERVICIO DE MANTENIMIENTO CORRECTIVO EN SITIO A TODO COSTO | CLASIFICACION | CANT. | PRECIO DE REFERENCIA IVA INCLUIDO (CUASO APLICA ) | PRECIO A OFERTAR IVA INCLUIDO (CUANDO APLIQUE) | PRECIO DE REFERENCIA IVA INCLUIDO (CUASO APLICA ) | PRECIO A OFERTAR IVA INCLUIDO (CUANDO APLIQUE) | PRECIO DE REFERENCIA IVA INCLUIDO (CUASO APLICA ) | PRECIO A OFERTAR IVA INCLUIDO (CUANDO APLIQUE) | PRECIO DE REFERENCIA IVA INCLUIDO (CUASO APLICA ) | PRECIO A OFERTAR IVA INCLUIDO (CUANDO APLIQUE) | PRECIO DE REFERENCIA IVA INCLUIDO (CUASO APLICA ) | PRECIO A OFERTAR IVA INCLUIDO (CUANDO APLIQUE) | PRECIO DE REFERENCIA IVA INCLUIDO (CUASO APLICA ) | PRECIO A OFERTAR IVA INCLUIDO (CUANDO APLIQUE) | PRECIO DE REFERENCIA IVA INCLUIDO (CUASO APLICA ) | PRECIO A OFERTAR IVA INCLUIDO (CUANDO APLIQUE)
1.1.192 | NEVERAS VACUNACION | Mantenimiento Preventivo a todo costo que incluye mano de obra, insumos en sitio las siguientes actividades: - Revisión de voltajes y porcentajes de desfase | SERVICIO | 1 | 1860000 | 300000 | 1946479.951 | 300000 | 2019025.9883 | 300000 | 2094275.8436 | 300000 | 2172330.2892 | 300000 | 2195821.2546 | 300000 | 2337274.9597 | 300000
- Medición de amperajes o medición de corriente de cada componente en operación
- Análisis de mediciones eléctricas, cotejo con datos de placa de los componentes de cada equipo
- Pruebas de los dispositivos de seguridad
- Limpieza y ajuste de contactores
- Revisión y medición de Capacitores
- Revisión, y pruebas de protecciones de sobre tensión, sobre intensidad e inversión de fase
- Revisión, ajuste de cableado eléctrico y terminales
- Suministro y aplicada silicona
- revisión y pruebas de alarmas
- Lubricación de rodamientos
- Limpieza de ventiladores
- Revisión, ajuste de prisioneros
- revisión y ajuste de alineación de poleas (cuando aplique)
- Revisión de balanceo de ventiladores
- Medición de presiones de evaporación y condensación (cuando aplique)
- Limpieza de serpentines de evaporación y condensación(cuando aplique)
- Revisión de escapes de refrigerante
- Limpieza de puerta y paredes del equipo
- Lavado de serpentín y desincrustación con producto químico
- Limpieza y revisión de bandeja de condensados
- Pruebas de fugas (cuando aplique)
- Al gabinete / chasis revisión de ajuste estructural, revisión de soportes, revisión.
- Revisión de filtro secador - Llimpieza general y profunda de las unidades con productos exclusivos para lavado de serpentines sin maltratar las laminas de alunimio,peinado / barrido de las laminas de aluminio (disipadoras de calor) para mejorar el rendimiento de las unidades
- Otras actividades recomendadas por el fabricante.
1.1.193 |  | - Mantenimiento correctivo a todo costo de: remplazo de termostato | SERVICIO | 1 | 424400.592 | 148000 | 445620.6216 | 148000 | 467901.6527 | 148000 | 491296.7353 | 148000 | 515861.5721 | 148000 | 541654.6507 | 148000 | 568737.3832 | 148000
1.1.194 |  | - Mantenimiento correctivo a todo costo de: Remplazo de cableado eléctrico y terminales | SERVICIO | 1 | 888885.7802 | 148000 | 922014.8864 | 148000 | 956378.7268 | 148000 | 992023.3204 | 148000 | 1270204.0312 | 148000 | 1232448.7314 | 148000 | 1400399.9445 | 148000
1.1.195 |  | - Mantenimiento correctivo a todo costo de: Remplazo de Manija | SERVICIO | 1 | 714600 | 148000 | 733080 | 148000 | 752484 | 148000 | 784406.7 | 148000 | 823627.035 | 148000 | 864808.3868 | 148000 | 908048.8061 | 148000
1.1.196 |  | - Mantenimiento correctivo a todo costo de: Remplazo de relay termico | SERVICIO | 1 | 181885.968 | 148000 | 190980.2664 | 148000 | 200529.2797 | 148000 | 210555.7437 | 148000 | 221083.5309 | 148000 | 232137.7074 | 148000 | 243744.5928 | 148000
1.1.197 |  | - Mantenimiento correctivo a todo costo de: Remplazo del Motor ventilador | SERVICIO | 1 | 1758622.5096 | 558000 | 1928850 | 558000 | 1892154.4186 | 558000 | 1962675.7229 | 558000 | 2035825.3827 | 558000 | 2317903.3851 | 558000 | 2190405.2588 | 558000
1.1.198 |  | - Mantenimiento correctivo a todo costo de: Corregir fugas de refrigerante en cualquier parte del circuito . Excepto en el compresor | SERVICIO | 1 | 110000 | 88000 | 115500 | 88000 | 121275 | 88000 | 127338.75 | 88000 | 133705.6875 | 88000 | 140390.9719 | 88000 | 147410.5205 | 88000
1.1.199 |  | - Mantenimiento correctivo a todo costo de: Remplazo de Unidad compresor con la carga de gas refrigerante y sus accesorios | SERVICIO | 1 | 2309101.6189 | 1098000 | 2395162.7017 | 1098000 | 2484431.3133 | 1098000 | 2577026.9995 | 1098000 | 2648160.675 | 1098000 | 2713068.7088 | 1098000 | 2781222.1442 | 1098000
1.1.200 |  | - Mantenimiento correctivo a todo costo de: Tratamiento interno anticorrosivo de oxidaciones con acabado en pintura según aplique el uso | SERVICIO | 1 | 1041861.3178 | 248000 | 1080691.8796 | 248000 | 1162585 | 248000 | 1162748.6308 | 248000 | 1216149.9625 | 248000 | 1244957.4606 | 248000 | 1275205.3337 | 248000
1.1.201 |  | - Mantenimiento correctivo a todo costo de: Tratamiento externo anticorrosivo de oxidaciones con acabado en pintura según aplique el uso | SERVICIO | 1 | 1300000 | 248000 | 1333000 | 248000 | 1367650 | 248000 | 1404032.5 | 248000 | 1470762.5625 | 248000 | 1544300.6906 | 248000 | 1621515.7252 | 248000
1.1.202 |  | - Mantenimiento correctivo a todo costo de: Remplazo de regulador de corrientes con supresor de picos a 1000va /110 VAC mínimo | SERVICIO | 1 | 424400.592 | 118000 | 445620.6216 | 118000 | 467901.6527 | 118000 | 491296.7353 | 118000 | 515861.5721 | 118000 | 541654.6507 | 118000 | 568737.3832 | 118000
1.1.203 |  | - Mantenimiento correctivo a todo costo de: Remplazo de un (01) termometro digital de maximas y minimas precalibrado | SERVICIO | 1 | 438042.0396 | 118000 | 459944.1416 | 118000 | 482941.3487 | 118000 | 507088.4161 | 118000 | 532442.8369 | 118000 | 559064.9787 | 118000 | 587018.2277 | 118000
1.1.204 |  | - Mantenimiento correctivo a todo costo de: Remplazo de empaque o sello de puerta | SERVICIO | 1 | 257671.788 | 118000 | 270555.3774 | 118000 | 284083.1463 | 118000 | 298287.3036 | 118000 | 313201.6688 | 118000 | 328861.7522 | 118000 | 345304.8398 | 118000
[5 empty] | 11709472.2062 | 3486000 | 12267500.4473 | 3486000 | 12659341.5269 | 3486000 | 13103053.4012 | 3486000 | 13869216.8064 | 3486000 | 14457073.3294 | 3486000 | 14975025.1192 | 3486000

## TH2
GRUPO 2 - MANTENIMIENTO PREDICTIVO PREVENTIVO Y CORRECTIVO A TODO COSTO EN SITIO DE PLANTA ELECTRICA LOVOL MODELO 1004TG13
BARRANQUILLA (ATLANTICO) - ESM BASPC 2
ITEM | DATOS TECNICOS DEL EQUIPO | DESCRIPCION DEL SERVICIO DE MANTENIMIENTO CORRECTIVO EN SITIO A TODO COSTO DE PLANTA ELECTRICA LOVOL MOD. 1004TG13 | MEDIDA | CANT. | PRECIO DE REFERENCIA IVA INCLUIDO (CUASO APLICA ) | PRECIO A OFERTAR IVA INCLUIDO (CUANDO APLIQUE)
2.1.1 | PLANTA ELECTRICA MARCA LOVOL MODELO 1004TG13 | Servicio de Mantenimiento correctivo a todo costo en sitio en el Lubricating Oil Pump que incluye remplazo de ( 1 ) Lub Oil Pump Assy. con Parte No T4132F056C | SERVICIO | 1 | 1289504 | 885000
2.1.2 |  | Servicio de Mantenimiento correctivo a todo costo en sitio en el Motor Starter que incluye remplazo de ( 1 ) Starter motor con Parte No T73701009 | SERVICIO | 1 | 1255137.6078 | 795000
2.1.3 |  | Servicio de Mantenimiento correctivo a todo costo en sitio en el Fan Drive que incluye remplazo de ( 2 ) Belt con Parte No T64401010 | SERVICIO | 1 | 675163.6951 | 555000
2.1.4 |  | Servicio de Mantenimiento correctivo a todo costo en sitio en el Alternator & Generator que incluye remplazo de ( 1 ) Alternator con Parte No T74501024 | SERVICIO | 1 | 2776206.8913 | 1245000
2.1.5 |  | Servicio de Mantenimiento correctivo a todo costo en sitio en el Fuel low pressure system que incluye remplazo de ( 1 ) Fuel filter con Parte No T850010001 | SERVICIO | 1 | 393414.0192 | 195000
2.1.6 |  | Servicio de Mantenimiento correctivo a todo costo en sitio en el Lub.Oil Pressure Switch &Water temperature Sensor& Plug que incluye remplazo de ( 1 ) Sensor, water temp. con Parte No T65204009A | SERVICIO | 1 | 1152200.5811 | 845000
2.1.7 |  | Servicio de Mantenimiento correctivo a todo costo en sitio en el Lub.Oil Pressure Switch &Water temperature Sensor& Plug que incluye remplazo de ( 1 ) Lub. Oil Pressure sensor con Parte No T65204008B | SERVICIO | 1 | 1152200.5811 | 795000
2.1.8 |  | Servicio de Mantenimiento correctivo a todo costo en sitio en el Radiator and Bracket que incluye remplazo de ( 1 ) Bomba de agua con Parte No T4131E025 | SERVICIO | 1 | 3376919.0786 | 2095000
2.1.9 |  | Servicio de Mantenimiento correctivo a todo costo en sitio en el Radiator and Bracket que incluye remplazo de ( 1 ) Protecting net con Parte No T75603007 | SERVICIO | 1 | 836753.6539 | 555000
2.1.10 |  | Servicio de Mantenimiento correctivo a todo costo en sitio en el Radiator and Bracket que incluye remplazo de ( 1 ) Protecting net con Parte No T75603008 | SERVICIO | 1 | 836753.6539 | 555000
2.1.11 |  | Servicio de Mantenimiento correctivo a todo costo en sitio en el Joints & Gaskets-Bottom Service Kit que incluye remplazo de ( 1 ) Joint-Bottom Kit con Parte No TU5LT0178 | SERVICIO | 1 | 894668.3197 | 555000
2.1.12 |  | Servicio de Mantenimiento correctivo a todo costo en sitio en el Joints & Gaskets-Bottom Service Kit que incluye remplazo de ( 1 ) Gasket Parte No T3681E033D | SERVICIO | 1 | 495758.3256 | 345000
2.1.13 |  | Servicio de Mantenimiento correctivo a todo costo en sitio en el Joints & Gaskets-Bottom Service Kit que incluye remplazo de ( 1 ) Cyl. Head Rear Cover Plate Parte No T3681A021A | SERVICIO | 1 | 807053.3825 | 595000
2.1.14 |  | Servicio de Mantenimiento correctivo a todo costo en sitio en el Joints & Gaskets-Bottom Service Kit que incluye remplazo de ( 1 ) Rind Joint Parte No T3685F005A | SERVICIO | 1 | 325751.4273 | 295000
2.1.15 |  | Servicio de Mantenimiento correctivo a todo costo en sitio en el Joints & Gaskets-Bottom Service Kit que incluye remplazo de ( 1 ) Turbocharger Joint Parte No TL681VF03 | SERVICIO | 1 | 330028.2988 | 295000
2.1.16 |  | Servicio de Mantenimiento correctivo a todo costo en sitio en el Joints & Gaskets-Bottom Service Kit que incluye remplazo de ( 1 ) Exhaust manifold Joint Parte No T3681V505 | SERVICIO | 1 | 575134.8246 | 445000
2.1.17 |  | Servicio de Mantenimiento correctivo a todo costo en sitio en el Joints & Gaskets-Bottom Service Kit que incluye remplazo de ( 1 ) Exhaust elbow Joint Parte No T64703009 | SERVICIO | 1 | 330028.2988 | 195000
2.1.18 |  | Servicio de Mantenimiento correctivo a todo costo en sitio en el Joints & Gaskets-Bottom Service Kit que incluye remplazo de ( 1 ) Exhaust elbow Joint Parte No T3688C018 | SERVICIO | 1 | 346955.6408 | 195000
2.1.19 |  | Servicio de Mantenimiento correctivo a todo costo en sitio en el Joints & Gaskets-Bottom Service Kit que incluye remplazo de ( 1 ) Induction manifold Joint Parte No T3688C024 | SERVICIO | 1 | 336888.2175 | 195000
2.1.20 |  | Servicio de Mantenimiento correctivo a todo costo en sitio en el Joints & Gaskets-Bottom Service Kit que incluye remplazo de ( 1 ) Induction elbow Joint Parte No T3684N009 | SERVICIO | 1 | 336888.2175 | 195000
2.1.21 |  | Servicio de Mantenimiento correctivo a todo costo en sitio en el Joints & Gaskets-Bottom Service Kit que incluye remplazo de ( 1 ) Water Outlet Joint Parte No T3684A004A | SERVICIO | 1 | 304075.3336 | 195000
2.1.22 |  | Servicio de Mantenimiento correctivo a todo costo en sitio en el Joints & Gaskets-Bottom Service Kit que incluye remplazo de ( 1 ) Joint Parte No T3683D008A | SERVICIO | 1 | 343098.0129 | 195000
2.1.23 |  | Servicio de Mantenimiento correctivo a todo costo en sitio en el Joints & Gaskets-Bottom Service Kit que incluye remplazo de ( 1 ) Joint Parte No T36832144A | SERVICIO | 1 | 236925.5989 | 195000
2.1.24 |  | Servicio de Mantenimiento correctivo a todo costo en sitio remplazo de cargado de bateria rango minimo de trabajo 7Amp | SERVICIO | 1 | 616493.4559 | 445000
2.1.25 |  | Servicio de Mantenimiento correctivo a todo costo en sitio remplazo de bateria 12 VDC - 500 Amp o mayor | SERVICIO | 1 | 1008021.7528 | 865000
2.1.26 |  | Servicio de Mantenimiento correctivo a todo costo en sitio remplazo de Tarjeta de Control con su respectiva programación | SERVICIO | 1 | 3224556.2983 | 1095000
2.1.27 |  | Servicio de Mantenimiento correctivo a todo costo en sitio remplazo de bomba de combustible Part. N° T832210026 | SERVICIO | 1 | 6039983.8213 | 3555000
[5 empty] | 30296562.9887 | 18375000