## PRESUPUESTO OFICIAL (Entidad)
#VALUE! | [8 empty] | #VALUE!
FORMULARIO 1
PRESUPUESTO OFICIAL
[La entidad puede utilizar este formulario de detalle del presupuesto oficial para determinar las condiciones bajo las cuales los proponentes analizarán y presentarán su propuesta económica de forma detallada, sin perjuicio que la entidad pueda modificarlo o establecer la presentación de la oferta económica con un formulario distinto al indicado.]
Adicionalmente, cuando el proceso de contratación es estructurado por precios unitarios, la Entidad debe aplicar las notas 1, 2 y 3 del presente formulario y las casillas de "Descripción", "Porcentaje" de la Administración, Imprevisto, Utilidad y total A.I.U. resaltadas en color amarillo. Tratándose de otras modalidades de precio, la Entidad puede o no configurar los mismos aspectos.
OBJETO: CONSTRUCCIÓN DE LA ESTACIÓN DE BOMBEROS DE BOCAGRANDE, ADECUADA PARA BRINDAR RESPUESTAS TERRESTRES Y ACUÁTICAS DEL DISTRITO DE CARTAGENA
| Nº | ÍTEM DE PAGO | ESPECIFICACIONES |  | DESCRIPCIÓN | UND. | CANTIDAD | VALOR UNITARIO | VALOR TOTAL
|  |  | GENERAL | PARTICULAR
1 PRELIMINARES
| 1.1 |  |  |  | Cerramiento provisional en el perímetro de la obra ref: Lámina de zinc lisa con parales cuadrados metálicos con altura de 2.14 mts | ml | 285.11 | 104160.9884 | 29697339.4123
| 1.2 |  |  |  | Campamento de obra (oficina y almacén, incluye habilitación de contenedor existente y reubicación) | glb | 1 | 8983941.3365 | 8983941.3365
| 1.3 |  |  |  | Elementos e Implementos de seguridad obra ref: extintor, camilla, botiquin, señalizacion, elementos de bioseguridad | glb | 1 | 2213428.3197 | 2213428.3197
| 1.4 |  |  |  | Alquiler de baños ecológico provisionales 2 unidades | mes | 22 | 870071.9147 | 19141582.1233
| 1.5 |  |  |  | Localización, trazado y replanteo | m2 | 3446.13 | 3639.0728 | 12540717.8528
| 1.6 |  |  |  | Demolición de elementos estructurales (columnas, vigas, viguetas, placas) | m3 | 136.3377 | 412639.157 | 56258265.8733
| 1.7 |  |  |  | Demolición de muros existentes | m2 | 900.6007 | 36527.8124 | 32896973.0833
| 1.8 |  |  |  | Traslado de escombro y material sobrante al lugar aprobado por interventoría | m3 | 293.9635 | 77962.6148 | 22918159.6731
| 1.9 |  |  |  | Desmonte de puertas (incl. Disposición final) | und | 17 | 102928.7488 | 1749788.7288
| 1.1 |  |  |  | Desmonte de ventanas (incl. Disposición final) | und | 22 | 102928.7488 | 2264432.4725
| 1.11 |  |  |  | Desmonte de cielo raso (incl. Disposición final) | m2 | 211.83 | 17702.1684 | 3749850.3418
| 1.12 |  |  |  | Desmonte de portón (incl. Disposición final) | und | 1 | 1593485.355 | 1593485.355
| 1.13 |  |  |  | Desmonte de sanitarios y lavamanos (incl. Disposición final) | und | 10 | 102928.7488 | 1029287.4875
| 1.14 |  |  |  | Desmonte redes eléctricas (incl. Disposición final) | glb | 1 | 4683148.5142 | 4683148.5142
| 1.15 |  |  |  | Desmonte redes hidráulicas (incl. Disposición final) | blb | 1 | 4683148.5142 | 4683148.5142
| 1.16 |  |  |  | Desmonte de cubierta en metaldeck con su estructura de soporte (incl. Disposición final) | m2 | 13.98 | 23990.3183 | 335384.6498
| 1.17 |  |  |  | Desmonte de cubierta en asbesto cemento (incluye estructura que la soporta) | m2 | 452.5448 | 18154.1291 | 8215556.7373
| 1.18 |  |  |  | Corte y disposición de árboles existentes | und | 6 | 579384.947 | 3476309.682
| 1.19 |  |  |  | Demolición de placa de kiosco y cancha | m3 | 52.995 | 412639.157 | 21867812.1262
| 1.2 |  |  |  | Revisión y ajuste de diseños generales, incluye actualizaciones a Normas vigentes (se pagará como reembolsable) | glb | 1 | 188377088.9938 | 188377088.9938
| 1.21 |  |  |  | Tramitación y obtención de licencias requeridas y permiso Dimar para inicio y puesta en marcha de la obra (se pagará como reembolsable) | glb | 1 | 87299400.873 | 87299400.873
| Subtotal | [7 empty] | 513975102.1506
2 ESTRUCTURA CIMENTACION
| 2.1 |  |  |  | Excavación pilotes, según diseños y estudios | ml | 1223.8 | 395423.3565 | 483919103.716
| 2.2 |  |  |  | Excavación común: zapatas, viga cimiento | m3 | 291.5833 | 62614.766 | 18257421.6268
| 2.3 |  |  |  | Relleno y compactacion con material selecionado | m3 | 497.016 | 114854.5228 | 57084535.4895
| 2.4 |  |  |  | Solado en concreto pobre 2000 psi con espesor de 5cm | m2 | 317.0251 | 110364.6743 | 34988376.2297
| 2.5 |  |  |  | Concreto Pilotes (incluye encofrado y desencofrado) | m3 | 163.0149 | 1360894.5449 | 221846032.8878
| 2.6 |  |  |  | Concreto zapatas (incluye encofrado y desencofrado) | m3 | 120.446 | 1360894.5449 | 163914330.4869
| 2.7 |  |  |  | Concreto vigas de cimentación (incluye encofrado y desencofrado) | m3 | 87.8278 | 1549971.2162 | 136130537.1864
| 2.8 |  |  |  | Acero de refuerzo | kg | 41652.3811 | 12651.6439 | 526971094.0399
| 2.9 |  |  |  | Traslado de material sobrante por excavacion, al lugar aprobado por interventoría | m3 | 1870.86 | 81752.0263 | 152946595.2051
| 2.1 |  |  |  | Relleno y compactacion con material selecionado en zona de parqueadero | m3 | 708.3075 | 114854.5228 | 81352319.8875
| 2.11 |  |  |  | Excavación para muro perimetral de cerramiento | m3 | 98.0973 | 62614.766 | 6142338.5886
| 2.12 |  |  |  | Relleno y compactacion con material selecionado en muro perimetral de cerramiento | m3 | 34.7757 | 114854.5228 | 3994144.7867
| Subtotal | [7 empty] | 1887546830.1309
3 ESTRUCTURA Y ENTREPISOS
| 3.1 |  |  |  | Concreto columnas de piso 1 (incluye encofrado y desencofrado) | m3 | 19.6522 | 1782657.9095 | 35033155.7652
| 3.2 |  |  |  | Concreto placa ( incluye vigas, viguetas y placa) de piso 1 (incluye encofrado y desencofrado) | m3 | 94.534 | 1567507.5587 | 148182805.3239
| 3.3 |  |  |  | Concreto columnas de piso 2 (incluye encofrado y desencofrado) | m3 | 18.06 | 1946207.5042 | 35148591.9217
| 3.4 |  |  |  | Concreto placa ( incluye vigas, viguetas y placa) de piso 2 (incluye encofrado y desencofrado) | m3 | 169.2092 | 1758819.017 | 297608284.9458
| 3.5 |  |  |  | Concreto columnas de piso 3 (incluye encofrado y desencofrado) | m3 | 18.06 | 2129909.2643 | 38466253.6754
| 3.6 |  |  |  | Concreto placa ( incluye vigas, viguetas y placa) de piso 3 (incluye encofrado y desencofrado) | m3 | 154.6079 | 1972908.0985 | 305027168.5331
| 3.7 |  |  |  | Concreto columnas de piso 4 (incluye encofrado y desencofrado) | m3 | 18.06 | 2331982.1189 | 42115698.191
| 3.8 |  |  |  | Concreto placa ( incluye vigas, viguetas y placa) de piso 4 (incluye encofrado y desencofrado) | m3 | 169.1249 | 2214050.3677 | 374451060.7552
| 3.9 |  |  |  | Concreto piso 5, cubierta (incluye columnas, vigas, viguetas y placa) (incluye encofrado y desencofrado) | m3 | 95.6481 | 2410766.5698 | 230585273.7645
| 3.1 |  |  |  | Acero de refuerzo | kg | 98492.167 | 12651.6439 | 1246087826.7184
| 3.11 |  |  |  | Placa de contrapiso (incuye acero de refuerzo) en edificio | m2 | 690.3 | 263313.7367 | 181765472.452
| 3.12 |  |  |  | Pavimento rígido en acceso y zona de parqueadero (incluye acero de refuerzo) | m2 | 2034.67 | 324078.9595 | 659393736.5103
| 3.13 |  |  |  | Concreto para escaleras (incluye encofrado) | m3 | 18.3334 | 2696967.6247 | 49444586.2503
| 3.14 |  |  |  | Acero de refuerzo para escaleras | kg | 1752.4181 | 12651.6439 | 22170970.0901
| 3.15 |  |  |  | Estructura Metalica para escalera en exterior de edificio | kg | 10202.92 | 31007.3928 | 316365948.0734
| 3.16 |  |  |  | Pasos en concreto para escalera en exterior de edificio (incluye acero de refuerzo y ángulo perimetral de cada escalón) | m2 | 43.2 | 512027.4631 | 22119586.4068
| 3.17 |  |  |  | Concreto pilotes de 43.2cm de diámetro para muelle, incluye excavación en embarcadero | ml | 192 | 2038776.7349 | 391445133.1034
| 3.18 |  |  |  | Concreto vigas de amarre en embarcadero | m3 | 30.915 | 1942959.8086 | 60066602.4825
| 3.19 |  |  |  | Acero de refuerzo para embarcadero | kg | 6448.5271 | 12651.6439 | 81584469.3253
| 3.2 |  |  |  | Concreto ciclópeo para contrapeso (incluye acero de refuerzo) 40% de concreto y 60% de piedra ciclopea | m3 | 8 | 860523.4685 | 6884187.748
| 3.21 |  |  |  | Muro de contención para confinamiento de parqueadero lado este hacia la bahia (incluye zarpa de cimentación de 60*40cm) | m3 | 53.352 | 1786296.2799 | 95302479.1256
| 3.22 |  |  |  | Acero de refuerzo para muro de contención para confinamiento de parqueadero lado este hacia la bahia (incluye zapata de cimentación) | kg | 5825.5049 | 12651.6439 | 73702213.4524
| 3.23 |  |  |  | Concreto cimentación de muro perimetral de cerramiento (zapatas y viga) | m3 | 18.2 | 1567507.5587 | 28528595.0214
| 3.24 |  |  |  | Columnas en muro perimetral de cerramiento | ml | 157.814 | 103395.9927 | 16317336.3772
| 3.25 |  |  |  | Concreto viga superior de muro perimetral de cerramiento | ml | 128.42 | 103395.9927 | 13278113.3854
| Subtotal | [7 empty] | 4771075549.3983
4 MAMPOSTERIA Y PAÑETES
| 4.1 |  |  |  | Levante en bloque vibrado estructural No. 4 (incluye dóvelas con acero de refuerzo) para muros interiores de edificio | m2 | 2099.6052 | 133038.4937 | 279328313.112
| 4.2 |  |  |  | Pañete sobre muro parte interior con mortero 1:4 | m2 | 4451.163 | 53216.1987 | 236873975.8824
| 4.3 |  |  |  | Pañete lineal vanos y filos con mortero 1:4 | ml | 1179.5582 | 32824.8209 | 38718786.6534
| 4.4 |  |  |  | Levante en bloque abuzardado (incluye dóvelas con acero de refuerzo) para muros de fachada de edificio | m2 | 1074.8037 | 232520.387 | 249913783.4497
| 4.5 |  |  |  | Plantilla de nivelación | m2 | 3028.738 | 79559.8463 | 240965929.77
| 4.6 |  |  |  | Levante en bloque abuzardado (incluye dóvelas con acero de refuerzo) parte exteriores en cerramiento perimetral | m2 | 686.5333 | 229307.4342 | 157427194.0776
| 4.7 |  |  |  | Levante en bloque No. 4 para jardinera en fachada principal | m2 | 11.7024 | 162860.4893 | 1905858.5903
| 4.8 |  |  |  | Muros en concreto verticales de fachada (incluye encofrado, desencofrado y acero de refuerzo) | m3 | 30.6806 | 3398758.8363 | 104276096.3043
| 4.9 |  |  |  | Levante en bloque abuzardado número 8 para foso de escalera (incluye dóvelas con acero de refuerzo) para muros de fachada de edificio | m2 | 153.318 | 280481.0923 | 43002800.102
| 4.1 |  |  |  | Poliestireno expandido para empalme de muros con columnas | ml | 403.62 | 5745.0704 | 2318825.3158
| 4.11 |  |  |  | Columnetas de confinamiento en vanos de puertas (20*20*310)cm (incluye acero de refuerzo, encofrado y desencofrado) | ml | 164 | 84177.6827 | 13805139.9569
| 4.12 |  |  |  | Columnetas de refuerzo en muros externos e internos de edificio (20*20*310)cm (construirlas cuando la luz del levante de muro sea mayor a 3m) | ml | 545.0007 | 84177.6827 | 45876893.1702
| 4.13 |  |  |  | Pañete sobre elementos estructurales en fachada | m2 | 852.473 | 83858.4051 | 71487026.1504
| Subtotal | [7 empty] | 1485900622.5349
5 ACABADOS
| 5.1 |  |  |  | Estuco plástico muro | m2 | 4451.163 | 24561.9349 | 109329176.5484
| 5.2 |  |  |  | Estuco plástico en columnas y vigas | ml | 445.1163 | 13924.5976 | 6198065.375
| 5.3 |  |  |  | Suministro e instalación de cielo raso en Drywall (incluye acabado) | m2 | 1367 | 68574.5197 | 93741368.4395
| 5.4 |  |  |  | Pintura de muros en general en vinilo tipo 1 colores requeridos | m2 | 5831.0236 | 21464.7564 | 125161500.1408
| 5.5 |  |  |  | Suministro e instalación de piso calacoa beige caras diferenciadas formato (60*60)cm. Ref: 602932031 Corona o similar | m2 | 1447 | 147800.8977 | 213867898.9309
| 5.6 |  |  |  | Suministro e instalación de piso cantera duropiso gris caras diferenciadas formato (51*51) cm Ref: 515184501 Corona o similar | m2 | 515.3 | 141423.6115 | 72875586.9886
| 5.7 |  |  |  | Suministro e instalación de piso en lámina de caucho 1cm de espesor formato (50*50)cm Ref: 1123010 Movifit o similar | m2 | 118 | 206314.1529 | 24345070.0387
| 5.8 |  |  |  | Concreto pulido (incluye refuerzo con microfibras) allanado con endurecedor de cuarzo (incluye media caña 67,43ml) | m2 | 777 | 192840.7473 | 149837260.6256
| 5.9 |  |  |  | Suministro e instalación de zócalo de piso calacoa beige caras diferenciadas formato (60*60)cm. Ref: 602932031 Corona o similar | ml | 824.14 | 27176.733 | 22397432.7242
| 5.1 |  |  |  | Suministro e instalación de zócalo de piso cantera duropiso gris caras diferenciadas formato (51*51) cm o similar | ml | 269.63 | 26852.6015 | 7240266.9549
| 5.11 |  |  |  | Suministro e instalación de adoquín Antika liso (incluye cama de arena) o similar | m2 | 557.7 | 140416.4913 | 78310277.2176
| 5.12 |  |  |  | Impermeabilización con impermeabilizante acrílico reforzado con fibra por 12 años sobre cubierta en concreto pulido | m2 | 1554 | 59981.6124 | 93211425.6091
| 5.13 |  |  |  | Adecuación de zona verde en general (incluye materia orgánica, especie vegetal y adecuación) | glb | 1 | 47096548.8586 | 47096548.8586
| 5.14 |  |  |  | Demarcaciones en piso con pintura trafico (incl. Imprimación epoxica), según diseño y especificaciones | m2 | 1673.98 | 39056.2741 | 65379421.7784
| 5.15 |  |  |  | Suministro e instalación de ascensor camillero según especificaciones para 5 paradas | und | 1 | 331561664.5769 | 331561664.5769
| 5.16 |  |  |  | Suministro e instalación de bordillos A10 (0,20*0,50*0,80)m (incluye excavación y cama de arena) | ml | 224.55 | 174994.7344 | 39295067.6077
| 5.17 |  |  |  | Suministro e instalación de topellantas en poliuretano de 40*15*10 (cm) | und | 118 | 93859.2377 | 11075390.0461
| 5.18 |  |  |  | Suministro e instalación de sillas de jardín en zona de parqueadero | und | 7 | 961972.8752 | 6733810.1261
| 5.19 |  |  |  | Postes de precaución en parqueadero | und | 16 | 93834.0845 | 1501345.3513
| 5.2 |  |  |  | Suministro e instalación de fachada en paneles metálicos perforados en lámina de aluminio calibre 14o similar, con estructura vertical en perfiles de aluminio de 60*60 mm, soportes en acero inoxidable calibre 14 adosados directamente a vigas de concreto y tornillería en acero inoxidable. Color en pintura electrostática tipo poliéster por definir y arte punzonado estándar a elección por definir en paneles metálicos perforados en lámina de aluminio calibre 14, con estructura vertical en perfiles de aluminio de 60x60 mm, soportes en inox calibre 14 adosados directamente a vigas de concreto y tornillería inox. Color en pintura electrostática tipo poliéster por definir y arte punzonado estándar a elección por definir. | m2 | 147.47 | 1006874.6851 | 148483809.8176
| 5.21 |  |  |  | Suministro e instalación de enchape de pared en cerámica navia gris claro caras diferenciadas 30X60 Ref. 609799511 h=2.70 m o similar | m2 | 596 | 145475.2545 | 86703251.7018
| 5.22 |  |  |  | Suministro e instalación de enchape de pared en cerámica amadeo beige 30X60 Ref. 604862031 h=3.00 m o similar | m2 | 213.5 | 148716.569 | 31750987.485
| 5.23 |  |  |  | Suministro e instalación de enchape de pared en cerámica adria blanco 30X60 Ref. 609809001 h=3.00 m o similar | m2 | 96 | 145475.2545 | 13965624.4352
| 5.24 |  |  |  | Suministro e instalación de cielo raso en Drywall RH (incluye acabado) | m2 | 282 | 94432.314 | 26629912.5478
| 5.25 |  |  |  | Suministro e instalación de muros a una cara en Drywall RH sobre muros en mampostería. Incluye: placa yeso GYPLAC 1/2" RH, estructura de perfilería base 9, calibre 26, distanciadas cada 61 cm. Altura hasta 4 m, incluye masilla supermastico,lineales, fajas y pintura vinilo tipo I (a 3 manos, acabado final). | m2 | 106 | 126665.0698 | 13426497.4024
| 5.26 |  |  |  | Suministro e instalación de cortinero en drywall (incluye acabado) | ml | 404 | 40235.1019 | 16254981.1733
| 5.27 |  |  |  | Suministro e instalación de piso en madera y colocación de las defensas en madera y neopreno, en embarcadero | m2 | 180 | 531694.2625 | 95704967.2571
| 5.28 |  |  |  | Suministro e instalación de Geodren para aislamiento térmico en cubierta | m2 | 1554 | 34306.9986 | 53313075.7758
| 5.29 |  |  |  | Suministro e instalación de hidrófugo de protección para fachada (incluye muros, y elementos estructurales) | m2 | 1838.6 | 20875.5653 | 38381814.3141
| 5.3 |  |  |  | Suministro e instalación de muros a dos caras en Drywall RH sobre muros en mampostería. Incluye: placa yeso GYPLAC 1/2" RH, estructura de perfilería base 9, calibre 26, distanciadas cada 61 cm. Altura hasta 4 m, incluye masilla supermastico,lineales, fajas y pintura vinilo tipo I (a 3 manos, acabado final). | m2 | 20 | 253330.1397 | 5066602.7933
| 5.31 |  |  |  | Suministro e instalación de piso cantera duropiso gris caras diferenciadas formato (51*51) cm Ref: 515184501 Corona o similar en zona de terraza | m2 | 823.62 | 156715.8632 | 129074319.2693
| 5.32 |  |  |  | Suministro e instalación de Frescasa Eco Foil 3-1/2Pg 15.24x1.22M 18m2 | m2 | 823.62 | 83962.8561 | 69153487.514
| Subtotal | [7 empty] | 2227067909.4248
6 BAÑO Y COCINA
| 6.1 |  |  |  | Suministro e instalacion de sanitario ref: power one blanco linea institucional de corona | und | 35 | 1331499.3108 | 46602475.8794
| 6.2 |  |  |  | Suministro e instalacion de lavamanos acuacer de colgar blanco con griferia de push mesa inst. corona | und | 34 | 790856.5936 | 26889124.1807
| 6.3 |  |  |  | Suministro e instalacion de ducha con griferia sencilla grival | und | 25 | 2890017.7921 | 72250444.8037
| 6.4 |  |  |  | Suministro e instalación de mesón lavamanos doble poceta en acero inox. De 1,8 ml, según diseño y especificaciones | und | 7 | 2890017.7921 | 20230124.545
| 6.5 |  |  |  | Suministro e instalación de mesón lavamanos triple poceta en acero inox. De 1,95 ml, según diseño y especificaciones | und | 2 | 3157347.1942 | 6314694.3884
| 6.6 |  |  |  | Suministro e instalación de mesón lavamanos cuadruple poceta en acero inox. De 3,6 ml, según diseño y especificaciones | und | 1 | 5402253.3327 | 5402253.3327
| 6.7 |  |  |  | Suministro e instalación de lockers con altura de 2,4m | m2 | 102.936 | 891277.8151 | 91744573.1741
| 6.8 |  |  |  | Suministro e instalación de llaves de grifo, según diseño y especificaciones | und | 4 | 241779.6649 | 967118.6597
| 6.9 |  |  |  | Suministro e instalación de orinal, según diseño y especificaciones | und | 2 | 947851.3848 | 1895702.7696
| 6.1 |  |  |  | Suministro e instalaión de mezclador de ducha, según diseño y especificaciones | und | 25 | 564433.849 | 14110846.2245
| 6.11 |  |  |  | Suministro e instalación de lavatrapero, según diseño y especificaciones | und | 2 | 538527.3991 | 1077054.7982
| 6.12 |  |  |  | Suministro e instalación de lavaplatos en acero inoxidable, según diseño y especificaciones | und | 4 | 1063070.0335 | 4252280.1339
| 6.13 |  |  |  | Suministro e instalación para equipo de cocina, lavaplato tipo campana, mesón de lavaplato, mueble de espensa, mesón estufa y mesón de trabajo (se paga según reembolso) | glb | 1 | 67527383.101 | 67527383.101
| Subtotal | [7 empty] | 359264075.991
7 VENTANAS Y PUERTAS
| 7.1 |  |  |  | Suministro e instalación de acero satinado para divisiones en baños | m2 | 127.8268 | 427906.4781 | 54697928.5152
| 7.2 |  |  |  | Suministro e Instalación de Divisiones en vidrio en baños | m2 | 20.16 | 955638.0605 | 19265663.2996
| 7.3 |  |  |  | Suministro e Instalación de Puertas de acceso al Hangár | m2 | 211.05 | 1848193.6777 | 390061275.6724
| 7.4 |  |  |  | Suministro e Instalación de Barandas en vidrio en zona de escaleras | m2 | 44.88 | 878531.2541 | 39428482.686
| 7.5 |  |  |  | Suministro e Instalación de Puerta batiente sencilla aluminio anodizado Color: RAL 6033 Turquesa Menta. Ref. Marco 3x1 con aleta, Hoja en perfil tubular 3 x 1 1/2" con adaptador, pisavidrios y machimbre de aluminio (Ancho: 0,7m; Alto hoja: 2,2m; Cuerpo fijo:0,5m; Alto vano:2,7m) | und | 5 | 1492355.1675 | 7461775.8377
| 7.6 |  |  |  | Suministro e Instalación de Puerta batiente sencilla aluminio anodizado Color: RAL 6033 Turquesa Menta. Ref. Marco 3x1 con aleta, Hoja en perfil tubular 3 x 1 1/2" con adaptador, pisavidrios y machimbre de aluminio (Ancho: 0,8m; Alto hoja: 2,2m; Cuerpo fijo:0,5m; Alto vano:2,7m) | und | 12 | 1706552.0268 | 20478624.3213
| 7.7 |  |  |  | Suministro e Instalación de Puerta batiente sencilla aluminio anodizado Color: RAL 6033 Turquesa Menta. Ref. Marco 3x1 con aleta, Hoja en perfil tubular 3 x 1 1/2" con adaptador, pisavidrios y machimbre de aluminio (Ancho: 0,9m; Alto hoja: 2,2m; Cuerpo fijo:0,5m; Alto vano:2,7m) | und | 23 | 1913726.0382 | 44015698.8796
| 7.8 |  |  |  | Suministro e Instalación de Puerta batiente sencilla aluminio anodizado Color: RAL 6033 Turquesa Menta. Ref. Marco 3x1 con aleta, Hoja en perfil tubular 3 x 1 1/2" con adaptador, pisavidrios y machimbre de aluminio (Ancho: 1m; Alto hoja: 2,2m; Cuerpo fijo:0,5m; Alto vano:2,7m) | und | 9 | 2133190.0322 | 19198710.2894
| 7.9 |  |  |  | Suministro e Instalación de Puerta vaivén sencilla aluminio anodizado Color: RAL 6033 Turquesa Menta, con mirilla redonda D=0.40 m y vidrio natural; Ref. Marco 3x1 sin aleta, Hoja en perfil tubular 3 x 1 1/2" con adaptador, pisavidrios y machimbre de aluminio (Ancho: 1m; Alto hoja: 2,2m; Cuerpo fijo:0,9m; Alto vano:3,1m) | und | 4 | 3941573.3518 | 15766293.4072
| 7.1 |  |  |  | Suministro e Instalación de Puerta vaivén sencilla aluminio anodizado Color: RAL 6033 Turquesa Menta, con mirilla redonda D=0.40 m y vidrio natural; Ref. Marco 3x1 sin aleta, Hoja en perfil tubular 3 x 1 1/2" con adaptador, pisavidrios y machimbre de aluminio (Ancho: 1,2m; Alto hoja: 2,2m; Cuerpo fijo:0,9m; Alto vano:3,1m) | und | 1 | 4617522.4564 | 4617522.4564
| 7.11 |  |  |  | Suministro e Instalación de Puerta vaivén sencilla aluminio anodizado Color: RAL 6033 Turquesa Menta, con mirilla redonda D=0.40 m y vidrio natural; Ref. Marco 3x1 sin aleta, Hoja en perfil tubular 3 x 1 1/2" con adaptador, pisavidrios y machimbre de aluminio (Ancho: 1,2m; Alto hoja: 2,2m; Cuerpo fijo:0,5m; Alto vano:2,7m) | und | 1 | 4441951.2604 | 4441951.2604
| 7.12 |  |  |  | Suministro e Instalación de Puerta batiente sencilla aluminio anodizado Color: RAL 6033 Turquesa Menta. Ref. Marco 3x1 con aleta, Hoja en perfil tubular 3 x 1 1/2" con adaptador, pisavidrios y machimbre de aluminio. Con Cerradura antipánico (Ancho: 1,2m; Alto hoja: 2,2m; Cuerpo fijo:0,9m; Alto vano:3,1m) | und | 14 | 3686995.118 | 51617931.652
| 7.13 |  |  |  | Suministro e Instalación de Puerta batiente sencilla aluminio anodizado Color: RAL 6033 Turquesa Menta. Ref. Marco 3x1 con aleta, Hoja en perfil tubular 3 x 1 1/2" con adaptador, pisavidrios y machimbre de aluminio (Ancho: 1m; Alto hoja: 2,2m; Cuerpo fijo:0,9m; Alto vano:3,1m) | und | 1 | 2449218.1849 | 2449218.1849
| 7.14 |  |  |  | Suministro e Instalación de Puerta batiente sencilla aluminio anodizado Color: RAL 6033 Turquesa Menta. Ref. Marco 3x1 con aleta, Hoja en perfil tubular 3 x 1 1/2" con adaptador, pisavidrios y machimbre de aluminio (Ancho: 1,2m; Alto hoja: 1,2m; Cuerpo fijo:0m; Alto vano:1,2m) | und | 1 | 1141212.7751 | 1141212.7751
| 7.15 |  |  |  | Suministro e Instalación de Puerta vidrio templado incoloro 10mm doble. Doble cerradura. Accesorios en acero inoxidable. Gato hidraúlico Speedy M60 (Ancho: 2,05m; Alto hoja: 3,1m; Cuerpo fijo:0m; Alto vano:3,1m) | und | 2 | 6847276.6465 | 13694553.293
| 7.16 |  |  |  | Suministro e Instalación de Puerta vidrio templado incoloro 10mm doble. Doble cerradura. Accesorios en acero inoxidable. Gato hidraúlico Speedy M60 (Ancho: 2,05m; Alto hoja: 2,7m; Cuerpo fijo:0m; Alto vano:2,7m) | und | 2 | 6144991.8622 | 12289983.7244
| 7.17 |  |  |  | Suministro e Instalación de Puerta vidrio templado incoloro 10mm sencilla. Doble cerradura. Accesorios en acero inoxidable. Gato hidraúlico Speedy M60 (Ancho: 1m; Alto hoja: 2,2m; Cuerpo fijo:0m; Alto vano:2,2m) | und | 2 | 3160281.5302 | 6320563.0604
| 7.18 |  |  |  | Suministro e Instalación de Puerta ventana corrediza 3 hojas. Alumio Ref. Línea Koncept Serie 100 Alumina. (Vidrio insulado templado color Azul ártico 4mm + PVB 0.03 Vidrio templado incoloro 4mm) + cámara de aire de 6mm + vidrio insultado templado incoloro 4mm (Ancho: 4,28m; Alto hoja: 3,1m; Cuerpo fijo:0m; Alto vano:3,1m) | und | 5 | 34942179.4404 | 174710897.2018
| 7.19 |  |  |  | Suministro e Instalación de Fachada externa Alumio Ref. Línea Stick Serie 45. (Vidrio insulado templado color Azul ártico 4mm + PVB 0.03 Vidrio templado incoloro 4mm) + cámara de aire de 6mm + vidrio insultado templado incoloro 4mm (Ancho: 7,91m; Alto hoja: 6,7m; Cuerpo fijo:0m; Alto vano:13,9m) | und | 1 | 111656257.8479 | 111656257.8479
| 7.2 |  |  |  | Suministro e Instalación de Fachada externa Alumio Ref. Línea Stick Serie 45.(Vidrio insulado templado color Azul ártico 4mm + PVB 0.03 Vidrio templado incoloro 4mm) + cámara de aire de 6mm + vidrio insultado templado incoloro 4mm (Ancho: 3,84m; Alto hoja: 7,2m; Cuerpo fijo:0m; Alto vano:13,9m) | und | 1 | 58251011.4296 | 58251011.4296
| 7.21 |  |  |  | Suministro e Instalación de Ventana fija fachada con cuerpos batientes. Aluminio Ref. 3831. (Vidrio insulado templado color Azul ártico 4mm + PVB 0.03 Vidrio templado incoloro 4mm) + cámara de aire de 6mm + vidrio insultado templado incoloro 4mm (Ancho: 1,3m; Alto hoja: 6,7m; Cuerpo fijo:0m; Alto vano:6,7m) | und | 20 | 11499913.342 | 229998266.8396
| 7.22 |  |  |  | Suministro e Instalación de Ventana fija fachada con cuerpos batientes. Aluminio Ref. 3831. (Vidrio insulado templado color Azul ártico 4mm + PVB 0.03 Vidrio templado incoloro 4mm) + cámara de aire de 6mm + vidrio insultado templado incoloro 4mm (Ancho: 1,39m; Alto hoja: 6,7m; Cuerpo fijo:0m; Alto vano:6,7m) | und | 15 | 12114412.5283 | 181716187.9243
| 7.23 |  |  |  | Suministro e Instalación de Ventana fija fachada con cuerpos batientes. Aluminio Ref. 3831. (Vidrio insulado templado color Azul ártico 4mm + PVB 0.03 Vidrio templado incoloro 4mm) + cámara de aire de 6mm + vidrio insultado templado incoloro 4mm (Ancho: 1,41m; Alto hoja: 6,7m; Cuerpo fijo:0m; Alto vano:6,7m) | und | 1 | 12114412.5283 | 12114412.5283
| 7.24 |  |  |  | Suministro e Instalación de Ventana fija fachada con cuerpos batientes. Aluminio Ref. 3831. (Vidrio insulado templado color Azul ártico 4mm + PVB 0.03 Vidrio templado incoloro 4mm) + cámara de aire de 6mm + vidrio insultado templado incoloro 4mm (Ancho: 2,04m; Alto hoja: 6,7m; Cuerpo fijo:0m; Alto vano:6,7m) | und | 1 | 17996047.5964 | 17996047.5964
| 7.25 |  |  |  | Suministro e Instalación de Ventana fija fachada con cuerpos batientes. Aluminio Ref. 7038. (Vidrio insulado templado color Azul ártico 4mm + PVB 0.03 Vidrio templado incoloro 4mm) + cámara de aire de 6mm + vidrio insultado templado incoloro 4mm (Ancho: 6,53m; Alto hoja: 1,85m; Cuerpo fijo:0m; Alto vano:1,85m) | und | 3 | 16967200.3875 | 50901601.1624
| 7.26 |  |  |  | Suministro e Instalación de Ventana fija fachada con cuerpos batientes. Aluminio Ref. 7038. (Vidrio insulado templado color Azul ártico 4mm + PVB 0.03 Vidrio templado incoloro 4mm) + cámara de aire de 6mm + vidrio insultado templado incoloro 4mm (Ancho: 3,85m; Alto hoja: 1,85m; Cuerpo fijo:0m; Alto vano:1,85m) | und | 1 | 10004046.7516 | 10004046.7516
| 7.27 |  |  |  | Suministro e Instalación de Ventana fija fachada con cuerpos batientes. Aluminio Ref. 7038. (Vidrio insulado templado color Azul ártico 4mm + PVB 0.03 Vidrio templado incoloro 4mm) + cámara de aire de 6mm + vidrio insultado templado incoloro 4mm (Ancho: 2,48m; Alto hoja: 1,85m; Cuerpo fijo:0m; Alto vano:1,85m) | und | 1 | 6443462.896 | 6443462.896
| 7.28 |  |  |  | Suministro e Instalación de Ventana fija fachada con cuerpos batientes. Aluminio Ref. 3831. (Vidrio insulado templado color Azul ártico 4mm + PVB 0.03 Vidrio templado incoloro 4mm) + cámara de aire de 6mm + vidrio insultado templado incoloro 4mm (Ancho: 7,8m; Alto hoja: 1m; Cuerpo fijo:0m; Alto vano:1m) | und | 1 | 10270914.9698 | 10270914.9698
| 7.29 |  |  |  | Suministro e Instalación de Ventana fija fachada con cuerpos batientes. Aluminio Ref. 3831. (Vidrio insulado templado color Azul ártico 4mm + PVB 0.03 Vidrio templado incoloro 4mm) + cámara de aire de 6mm + vidrio insultado templado incoloro 4mm (Ancho: 4,2m; Alto hoja: 1m; Cuerpo fijo:0m; Alto vano:1m) | und | 1 | 5530492.676 | 5530492.676
| 7.3 |  |  |  | Suministro e Instalación de Ventana fija fachada con cuerpos batientes. Aluminio Ref. 3831. (Vidrio insulado templado color Azul ártico 4mm + PVB 0.03 Vidrio templado incoloro 4mm) + cámara de aire de 6mm + vidrio insultado templado incoloro 4mm (Ancho: 5,7m; Alto hoja: 5,7m; Cuerpo fijo:1m; Alto vano:1m) | und | 1 | 7505668.6321 | 7505668.6321
| 7.31 |  |  |  | Suministro e Instalación de Ventana fija fachada con cuerpos batientes. Aluminio Ref. 3831. (Vidrio insulado templado color Azul ártico 4mm + PVB 0.03 Vidrio templado incoloro 4mm) + cámara de aire de 6mm + vidrio insultado templado incoloro 4mm (Ancho: 2,9m; Alto hoja: 1m; Cuerpo fijo:0m; Alto vano:1m) | und | 1 | 3818673.5148 | 3818673.5148
| 7.32 |  |  |  | Suministro e Instalación de Ventana fija fachada con cuerpos batientes. Aluminio Ref. 3831. (Vidrio insulado templado color Azul ártico 4mm + PVB 0.03 Vidrio templado incoloro 4mm) + cámara de aire de 6mm + vidrio insultado templado incoloro 4mm (Ancho: 4,45m; Alto hoja: 1m; Cuerpo fijo:0m; Alto vano:1m) | und | 1 | 5859688.6685 | 5859688.6685
| 7.33 |  |  |  | Suministro e Instalación de Ventana fija fachada con cuerpos batientes. Aluminio Ref. 3831. (Vidrio insulado templado color Azul ártico 4mm + PVB 0.03 Vidrio templado incoloro 4mm) + cámara de aire de 6mm + vidrio insultado templado incoloro 4mm (Ancho: 1,43m; Alto hoja: 3,1m; Cuerpo fijo:0m; Alto vano:1m) | und | 13 | 5837303.341 | 75884943.4332
| 7.34 |  |  |  | Suministro e Instalación de Ventana corrediza con tres hojas cuerpo fijo inferior. Aluminio Ref. 7038 sistema corredizo. Cuerpo fijo en perfil Jumbo con adaptador y pisavidrios. (Vidrio insulado templado color Azul ártico 4mm + PVB 0.03 Vidrio templado incoloro 4mm) + cámara de aire de 6mm + vidrio insultado templado incoloro 4mm (Ancho: 3,5m; Alto hoja: 2,7m; Cuerpo fijo:0m; Alto vano:1m) | und | 1 | 14923551.6653 | 14923551.6653
| Subtotal | [7 empty] | 1684533515.0526
8 REDES HIDRAULICAS
Redes Suministro de Agua
| 8.1 |  |  |  | Puntos hidráulicos | pto | 113 | 126085.7795 | 14247693.0887
| 8.2 |  |  |  | Punto medidor | pto | 1 | 310115.4542 | 310115.4542
| 8.3 |  |  |  | Tubería PVC presión RDE 9 - 21 De ø 1/2" | ml | 462 | 64151.0137 | 29637768.333
| 8.4 |  |  |  | Tubería PVC presión RDE 9 - 21 De ø 3/4" | ml | 310 | 35279.0053 | 10936491.6513
| 8.5 |  |  |  | Tubería PVC presión RDE 9 - 21 De ø 1" | ml | 210 | 36699.7818 | 7706954.172
| 8.6 |  |  |  | Tubería PVC presión RDE 9 - 21 De ø 1 1/2" | ml | 66 | 63948.4318 | 4220596.4963
| 8.7 |  |  |  | Tubería PVC presión RDE 9 - 21 De ø 2" | ml | 68 | 83134.3111 | 5653133.1545
| 8.8 |  |  |  | Tubería PVC presión RDE 9 - 21 De ø 2-1/2" | ml | 24 | 121344.0069 | 2912256.1649
| 8.9 |  |  |  | Tubería PVC presión RDE 9 - 21 De ø 3" | ml | 18 | 158578.6058 | 2854414.9048
| 8.1 |  |  |  | Válvulas de compuerta De ø 1/2" | und | 18 | 151901.4978 | 2734226.9598
| 8.11 |  |  |  | Válvulas de compuerta De ø 3/4" | und | 6 | 211021.7223 | 1266130.3338
| 8.12 |  |  |  | Válvulas de compuerta De ø 1" | und | 4 | 241965.4707 | 967861.8829
| 8.13 |  |  |  | Válvulas de compuerta De ø 2" | und | 4 | 569639.3943 | 2278557.5774
Succion Equipo Velocidad Variable y Presion Constante
Tuberia Presion
| 8.14 |  |  |  | Tub PVC De ø4" | ml | 12 | 284028.2777 | 3408339.3327
Valvulas de Pie
| 8.15 |  |  |  | Val Cheque De ø4" | und | 2 | 3019304.6114 | 6038609.2228
Valvulas de Control
| 8.16 |  |  |  | Val compuerta De ø4" | und | 2 | 5375148.6322 | 10750297.2644
Equipo de Impulsion y Distribucion
Tuberia PVC P
| 8.17 |  |  |  | Tub PVC P De ø1" | ml | 6 | 36699.7818 | 220198.6906
| 8.18 |  |  |  | Tub PVC P De ø2" | ml | 6 | 86525.5371 | 519153.2224
| 8.19 |  |  |  | Tub PVC P De ø4" | ml | 24 | 291595.3952 | 6998289.4838
Valvulas de Compuerta Cebamiento
| 8.2 |  |  |  | Valv. Comp De ø3/4" | und | 2 | 200564.6376 | 401129.2752
Valvulas de Control
| 8.21 |  |  |  | Val Compuerta De ø4" | und | 2 | 5335237.1367 | 10670474.2735
Valvulas de Cheque
| 8.22 |  |  |  | Valv. Cheque de ø4" | und | 2 | 2964766.1203 | 5929532.2406
| 8.23 |  |  |  | Suministro y conexión hidráulica Equipo de Bombeo. Sistema Velocidad Variable Presion Constante Punto de Operacion : Q= 10,4 LPS, H= 40 PSI.. Consistente en 2 bombas En paralelo cada una con el 60% del Caudal, incluye tableros y demás accesorios para el correcto funcionamiento. No incluye cableado. | und | 1 | 131282647.4159 | 131282647.4159
Redes Aguas Negras
| 8.24 |  |  |  | Puntos desagües ø 2" en Muro | pto | 38 | 170791.143 | 6490063.4326
| 8.25 |  |  |  | Puntos desagües ø 2" en Piso | pto | 10 | 166594.5471 | 1665945.4709
| 8.26 |  |  |  | Puntos desagües ø 3" en Piso | pto | 25 | 235681.5972 | 5892039.9304
| 8.27 |  |  |  | Puntos desagües ø 4" | pto | 35 | 216051.6657 | 7561808.2983
| 8.28 |  |  |  | Puntos ventilación | pto | 18 | 132749.0229 | 2389482.4119
| 8.29 |  |  |  | Puntos de conexión a bajantes ø 4" | pto | 4 | 283276.6643 | 1133106.6572
| 8.3 |  |  |  | Puntos de conexión a bajantes ø 6" | pto | 9 | 726689.7571 | 6540207.8136
| 8.31 |  |  |  | Pasantes en placa (saca núcleos) | und | 98 | 103993.5356 | 10191366.4912
| 8.32 |  |  |  | Tubería Colectores Enterrados De ø 2" PVC-Sanitaria | ml | 12 | 63543.8495 | 762526.1945
| 8.33 |  |  |  | Tubería Colectores Enterrados De ø 4" PVC-Sanitaria | ml | 48 | 115679.1437 | 5552598.8963
| 8.34 |  |  |  | Tubería Colectores Enterrados De ø 6" PVC-Alc. TDP | ml | 24 | 141878.874 | 3405092.9755
| 8.35 |  |  |  | Tubería Colectores Enterrados De ø 8" PVC-Alc. TDP | ml | 18 | 203395.2995 | 3661115.3912
| 8.36 |  |  |  | Tubería Colectores De ø 2" PVC-Sanitaria Descolg. | ml | 192 | 69273.8996 | 13300588.7193
| 8.37 |  |  |  | Tubería Colectores De ø 3" PVC-Sanitaria Descolg. | ml | 30 | 95213.7588 | 2856412.764
| 8.38 |  |  |  | Tubería Colectores De ø 4" PVC-Sanitaria Descolg. | ml | 210 | 111860.5421 | 23490713.8429
| 8.39 |  |  |  | Tubería Colectores De ø 6" PVC-Sanitaria Descolg. | ml | 48 | 260399.418 | 12499172.0653
| 8.4 |  |  |  | Tubería Colectores De ø 2" PVC-Ventilación | ml | 18 | 59108.8595 | 1063959.4716
| 8.41 |  |  |  | Tubería Colectores De ø 3" PVC-Ventilación | ml | 30 | 60573.5875 | 1817207.624
| 8.42 |  |  |  | Tubería Colectores De ø 4" PVC-Ventilación | ml | 42 | 102981.9713 | 4325242.7954
| 8.43 |  |  |  | Tubería Columna de Ventilación De ø 4" PVC-Sanitaria | ml | 36 | 117762.4077 | 4239446.6788
| 8.44 |  |  |  | Tubería Bajantes A.R. De ø 6" PVC-Sanitaria | ml | 36 | 321039.584 | 11557425.0253
| 8.45 |  |  |  | Cajas de Inspección De 0.60×0.60 mts. | und | 6 | 818688.4166 | 4912130.4994
| 8.46 |  |  |  | Cajas de Inspección De 0.80×0.80 mts. | und | 3 | 1385458.6623 | 4156375.987
| 8.47 |  |  |  | Excavación | ml | 102 | 36319.6688 | 3704606.2133
| 8.48 |  |  |  | Relleno material seleccionado | ml | 102 | 86498.4128 | 8822838.1079
| 8.49 |  |  |  | Relleno material sitio | ml | 102 | 48226.4894 | 4919101.9171
| 8.5 |  |  |  | Retiro de sobrantes En Obra | ml | 102 | 44210.2999 | 4509450.5885
Redes Aguas Lluvias
| 8.51 |  |  |  | Puntos de aguas lluvias ø 4" | pto | 17 | 235352.9999 | 4001000.9982
| 8.52 |  |  |  | Puntos de conexión a bajantes ø 4" | pto | 6 | 283276.6643 | 1699659.9858
| 8.53 |  |  |  | Pasantes en placa (saca núcleos) | und | 17 | 411113.9089 | 6988936.4513
| 8.54 |  |  |  | Tubería Colectores Enterrados De ø 6" PVC-ALC | ml | 40 | 141878.874 | 5675154.9591
| 8.55 |  |  |  | Tubería Colectores De ø 4" PVC-Sanitaria Descolgada | ml | 102 | 111860.5421 | 11409775.2951
| 8.56 |  |  |  | Tubería Colectores De ø 6" PVC-Sanitaria Descolgada | ml | 18 | 260399.418 | 4687189.5245
| 8.57 |  |  |  | Tubería Bajantes De ø 6" PVC-Sanitaria | ml | 42 | 120008.8966 | 5040373.6584
| 8.58 |  |  |  | Registro A. Lluvias 0,8 x 0,8 Vaciado | und | 1 | 1385458.6623 | 1385458.6623
| 8.59 |  |  |  | Registro A. Lluvias 1,0x 1,0 Vaciado | und | 1 | 1529343.4834 | 1529343.4834
| 8.6 |  |  |  | Excavación | ml | 40 | 36319.6688 | 1452786.7503
| 8.61 |  |  |  | Relleno material seleccionado | ml | 40 | 86498.4128 | 3459936.5129
| 8.62 |  |  |  | Relleno material sitio | ml | 40 | 48226.4894 | 1929059.5753
| 8.63 |  |  |  | Retiro de sobrantes En Obra | ml | 40 | 44210.2999 | 1768411.9955
Sistema Suminstro Agua Caliente
| 8.64 |  |  |  | Puntos AC CPVC | pto | 24 | 129989.2349 | 3119741.6379
Tuberia CPVC RDE-11
| 8.65 |  |  |  | Tub CPVC De ø1/2" | ml | 66 | 26062.2778 | 1720110.3368
| 8.66 |  |  |  | Tub CPVC De ø3/4" | ml | 48 | 38130.1756 | 1830248.4276
| 8.67 |  |  |  | Tub CPVC De ø1" | ml | 42 | 62111.337 | 2608676.1552
| 8.68 |  |  |  | Tub CPVC De ø2" | ml | 66 | 316271.7013 | 20873932.287
Valvulas de Compuerta
| 8.69 |  |  |  | Compuerta CPVC De ø1/2" | und | 1 | 143246.9556 | 143246.9556
| 8.7 |  |  |  | Compuerta CPVC De ø3/4" | und | 6 | 214468.8145 | 1286812.8871
| 8.71 |  |  |  | Compuerta CPVC De ø1" | und | 2 | 233802.3642 | 467604.7283
| 8.72 |  |  |  | Equipo de Recirculacion Agua Caliente | und | 1 | 8161240.6884 | 8161240.6884
| Subtotal | [7 empty] | 514603598.8147
9 INSTALACIONES ELECTRICAS Y DE COMUNICACIONES
| 9.1 |  |  |  | Salida luces en tuberia PVC SCH40 de 1/2" con 2 cables # 12 + 1 cable # 14 Cu LSZH (No incluye placas) | und | 369 | 261817.6598 | 96610716.4789
| 9.2 |  |  |  | Salida Interruptor Sencillo en tuberia PVC SCH40 de 1/2" con 2 cables # 12 + 1 cable # 14 Cu LSZH (No incluye placas) | und | 55 | 225797.0277 | 12418836.5236
| 9.3 |  |  |  | Salida Interruptor Sencillo en tuberia EMT de 1/2" con 2 cables # 12 + 1 cable # 14 Cu LSZH (No incluye placas) | und | 55 | 240257.8384 | 13214181.1121
| 9.4 |  |  |  | Salida Interruptor Sencillo Conm en tuberia PVC SCH40 de 1/2" con 3 cables # 12 + 1 cable # 14 Cu LSZH (No incluye placas) | und | 21 | 239399.1468 | 5027382.0828
| 9.5 |  |  |  | Salida Interruptor Doble en tuberia PVC SCH40 de 1/2" con 3 cables # 12 + 1 cable # 14 Cu LSZH (No incluye placas) | und | 7 | 243933.1865 | 1707532.3055
| 9.6 |  |  |  | Salida Interruptor Doble en tuberia EMT de 1/2" con 3 cables # 12 + 1 cable # 14 Cu LSZH (No incluye placas) | und | 7 | 280601.5386 | 1964210.7701
| 9.7 |  |  |  | Salida de Tomacorrientes en tuberia PVC SCH40 de 1/2" con 2 cables # 12 + 1 cable # 14 Cu LSZH (No incluye placas) | und | 160 | 225797.0277 | 36127524.4322
| 9.8 |  |  |  | Salida de Tomacorrientes Regulados en tuberia PVC SCH40 de 1/2" con 2 cables # 12 + 1 cable # 14 Cu LSZH (No incluye placas) | und | 26 | 225796.1024 | 5870698.6621
| 9.9 |  |  |  | Salida Sonido con Cable Blindado 2 x 16 AWG en tuberia PVC SCH40 de 1/2" | und | 10 | 315736.645 | 3157366.4501
| 9.1 |  |  |  | Salida TV en Tuberia PVC de 3/4 ( Entubado) | und | 13 | 181177.4505 | 2355306.8562
| 9.11 |  |  |  | Tablero M.B. trifásico de 42 ctos con puerta | und | 2 | 333113.1208 | 666226.2417
| 9.12 |  |  |  | Tablero M.B. trifásico de 36 ctos con puerta | und | 1 | 296100.5519 | 296100.5519
| 9.13 |  |  |  | Tablero M.B. trifásico de 18 ctos con puerta | und | 1 | 185062.8449 | 185062.8449
| 9.14 |  |  |  | Suministro e instalación de Breaker Enchufables 1x20 Amperios | und | 25 | 31571.7213 | 789293.0335
| 9.15 |  |  |  | Suministro e instalación de Breaker Enchufables 2x20 Amperios | und | 30 | 113369.4988 | 3401084.9637
| 9.16 |  |  |  | Suministro e instalación de Breaker Enchufables 2x30 Amperios | und | 2 | 117237.3122 | 234474.6245
| 9.17 |  |  |  | Suministro e instalación cajas de paso de 15x15x10 cms. | und | 12 | 163521.5298 | 1962258.3571
| 9.18 |  |  |  | Suministro e instalación cajas de paso de 20x20x15 cms. | und | 6 | 186265.7534 | 1117594.5204
Luminarias y Plaqueteria
| 9.19 |  |  |  | Suministro e instalación interruptor sencillo Blanco | und | 55 | 52465.3165 | 2885592.4092
| 9.2 |  |  |  | Suministro e instalación interruptor sencillo Conmutable Blanco | und | 21 | 58442.8464 | 1227299.7749
| 9.21 |  |  |  | Suministro e instalación interruptor doble Blanco | und | 7 | 60423.0189 | 422961.132
| 9.22 |  |  |  | Suministro e instalación de Panel led de 18W, 6500k. de Incrustar | und | 170 | 98564.4712 | 16755960.1037
| 9.23 |  |  |  | Suministro e instalación de Panel led de 12W, 6500k. de Incrustar | und | 118 | 77818.9263 | 9182633.3015
| 9.24 |  |  |  | Suministro e instalación de Luminaria panel led cuadrada 60 x 60 cm 40w 6500k. | und | 39 | 283201.6716 | 11044865.191
| 9.25 |  |  |  | Suministro e instalación de marco 60x60 para luminaria | und | 39 | 71896.9152 | 2803979.6946
| 9.26 |  |  |  | Suministro e instalación luminaria LED emergencia R2 3W 2X100LM 180MIN | und | 15 | 198109.7755 | 2971646.6321
| 9.27 |  |  |  | Suministro e instalación tomacorriente doble P.T Blanco | und | 130 | 131357.6073 | 17076488.9511
| 9.28 |  |  |  | Suministro e instalación tomacorriente doble ground fault proteccion | und | 30 | 146107.1161 | 4383213.4817
Comunicaciones y CCTV
| 9.29 |  |  |  | Salida de Voz y Datos en cable UTP Cat 6A en tuberia PVC de 3/4" | und | 15 | 896389.8272 | 13445847.408
| 9.3 |  |  |  | Salida de Datos en cable UTP Cat 6A en tuberia PVC de 3/4" | und | 11 | 616278.7051 | 6779065.7566
| 9.31 |  |  |  | Suministro e instalación de patch cord 3 pies. Cat 6A | und | 30 | 66067.4356 | 1982023.069
| 9.32 |  |  |  | Suministro e instalación de patch cord 7 pies. Cat 6A | und | 41 | 86979.5371 | 3566161.0214
| 9.33 |  |  |  | Suministrto e instalación de patch panel de 24 puertos Cat 6A SIEMON | und | 2 | 2753735.1322 | 5507470.2645
| 9.34 |  |  |  | Suministro e instalación de organizador de cables horizontal | und | 2 | 236972.9729 | 473945.9458
| 9.35 |  |  |  | Suministro e instalación de multitoma horizontal gabinete | und | 1 | 310683.504 | 310683.504
| 9.36 |  |  |  | Conexión a Tierra de equipos de Comunicaciones | und | 1 | 356060.9136 | 356060.9136
| 9.37 |  |  |  | Suministro e Instalación de Switch de 24 Puertos | und | 1 | 7048396.0426 | 7048396.0426
| 9.38 |  |  |  | Suministro e Instalación de Gabinete (Rack) de piso de 120Cm, 24 RU | und | 1 | 3575377.1511 | 3575377.1511
| 9.39 |  |  |  | Access Point | und | 3 | 2490760.8296 | 7472282.4889
| 9.4 |  |  |  | Suministro e instalación Speaker de incrustar en Techo | und | 10 | 994342.6657 | 9943426.6569
| 9.41 |  |  |  | Suministro e instalación amplificador para sonido | und | 1 | 1334118.0489 | 1334118.0489
| 9.42 |  |  |  | Bandeja Portacables Cablofil de 40 Cms (Incluye accesorios y Soporteria) | ml | 29 | 224018.5738 | 6496538.6391
Acometidas
| 9.43 |  |  |  | Acometidas del tablero de 42 circuitos en tuberia PVC SCH 40 2" con 3#4+ 1#4N + 1#8T Cable Cu LSZH | ml | 45 | 442074.4227 | 19893349.0197
| 9.44 |  |  |  | Acometidas del tablero de 36 circuitos en tuberia PVC SCH 40 1 1/2" con 3#6+ 1#8T Cable Cu LSZH | ml | 68 | 301310.0709 | 20489084.8238
| 9.45 |  |  |  | Acometidas del tablero de 18 circuitos en tuberia PVC SCH 40 1" con 3#6F+ 1#4N + 1#8T Cable Cu LSZH | ml | 58 | 153298.6582 | 8891322.1761
| 9.46 |  |  |  | Acometida de Tomacorriente 220V trifasico para puerta motorizada en tuberia PVC SCH40 de 3/4" con 3 cables # 10 + 1 cable # 12 Cu LSZH | ml | 35 | 63713.4362 | 2229970.2686
| 9.47 |  |  |  | Acometida de Tomacorriente 220V trifasico para cargador de Baterias de la carros de bomberos en tuberia PVC SCH40 de 3/4" con 3 cables # 10 + 1 cable # 12 Cu LSZH | ml | 30 | 63713.4362 | 1911403.0874
| 9.48 |  |  |  | Acometidas AA en tuberia PVC SCH40 de 3/4" con cables 3#10 + 1#12 AWG Cu LSZH | ml | 430 | 77171.2063 | 33183618.7206
| 9.49 |  |  |  | Acometidas AA en tuberia IMC de 3/4" con cables 3#10 + 1#12 AWG Cu LSZH | ml | 50 | 47437.159 | 2371857.9518
| 9.5 |  |  |  | Acometidas AA en tuberia PVC SCH40 de 3/4" con cables 4#12 AWG Cu LSZH | ml | 260 | 72637.1666 | 18885663.3229
| 9.51 |  |  |  | Acometidas AA en tuberia PVC SCH40 de 3/4" con cables 3#12 AWG Cu LSZH | ml | 120 | 28527.4375 | 3423292.5051
| 9.52 |  |  |  | Suministro e instalación conector recto para coraza metalica flexible de 3/4" (para llegadas a UC's de AA) | und | 35 | 33903.5132 | 1186622.9616
Subestacion Electricas y Redes
| 9.53 |  |  |  | suministro e instalacion terminaciones premoldeadas tipo interior | jgo | 3 | 832782.8021 | 2498348.4063
| 9.54 |  |  |  | suministro e instalacion terminaciones premoldeadas tipo exterior | jgo | 1 | 1406477.6213 | 1406477.6213
| 9.55 |  |  |  | Seccionador tripolar para operación bajo carga, 17.5 kv, 630 amp, con 3 fusibles de 30 amperios,(incluye base metalica para celda seccionador). | und | 1 | 29000828.2999 | 29000828.2999
| 9.56 |  |  |  | Celda general de baja tension de 800amperios,220 voltios, breaker totalizador de 3x320-800amps, transferencia automatica de 700 amperios, incluye analizador de redes y DPS tipo C de 280Ka, , todo lo anterior de acuerdo a diagrama unifilar. | und | 1 | 84571314.3062 | 84571314.3062
| 9.57 |  |  |  | Celda TRAFO 300 kva-13.200/220 voltiuos | und | 1 | 16100467.507 | 16100467.507
| 9.58 |  |  |  | Suministro e instalacion transformador trifasico tipo F, de 300 kva, conexión DY5, tipo seco embebido en resina, 13.200/220.127 Voltios | und | 1 | 189329561.3294 | 189329561.3294
| 9.59 |  |  |  | Suministro e instalacion pararrayos elastomerico 15kv en bornes de media tension transformador (DPS`s) | und | 6 | 284996.7812 | 1709980.687
| 9.6 |  |  |  | Protecciones en poste | glb | 1 | 8050233.7535 | 8050233.7535
| 9.61 |  |  |  | Malla a Tierra (cuadrada de 5x5 mts, con 4 varillas copperweld 2.4 mts + cable cobre desnudo 4/0, y cableado interior formando 8 cuadriculas, según se muestra en plano DETALLES, todo unido con soldadura exotermica (de 150 gramos). (Incl: 4 varilla copperweld 5/8" x 2,4 mt, Cable desnudo #1/0, Cable desnudo #4/0, platinas de cobre 200x40x3mm y soldaduras cadweld) | glb | 1 | 16479298.9232 | 16479298.9232
| 9.62 |  |  |  | Acometida media tension desde cajas primarias en poste hasta seccionador con 3#1/0 Al - XLPE - 15KV (solo cableado). | ml | 85 | 393334.4212 | 33433425.8018
| 9.63 |  |  |  | Entubado cometida media tension en PVC 3" | ml | 60 | 106815.2858 | 6408917.1482
| 9.64 |  |  |  | Conduit IMC 3" | ml | 6 | 395403.8567 | 2372423.1403
| 9.65 |  |  |  | Suministro e instalacion caja metalica para cambio de nivel acometida MT subterranea, de 60x60x50cms | und | 1 | 817399.268 | 817399.268
| 9.66 |  |  |  | Sistema de medida compuesto por 3 trafos de corriente y 3 trafos de potencial (para medida totalizadora por media tension) | glb | 1 | 34727042.8471 | 34727042.8471
| 9.67 |  |  |  | Medidor electronico para medida totalizadora | glb | 1 | 6597839.2922 | 6597839.2922
| 9.68 |  |  |  | Inspeccion retie | glb | 1 | 17317252.2887 | 17317252.2887
| 9.69 |  |  |  | Inspeccion retilap | glb | 1 | 14676069.8803 | 14676069.8803
Obras Previas
| 9.7 |  |  |  | Desmontaje de tableros, salidas de luces, tomacorrientes y de comunicaciones en la zona de construcción | glb | 1 | 2316233.6125 | 2316233.6125
| 9.71 |  |  |  | Instalación de tablero eléctrico y tomacorrientes provisionales en obra (Cara de Vaca) | glb | 1 | 1813615.8801 | 1813615.8801
| Subtotal | [7 empty] | 906244803.2241
10 INSTALACIONES DE GAS
| 10.1 |  |  |  | Puntos de gas | pto | 6 | 305316.849 | 1831901.094
| 10.2 |  |  |  | Puntos medidor | pto | 1 | 320453.334 | 320453.334
Tuberia de Cobre Tipo L
| 10.3 |  |  |  | Tubería redes alimentación De ø 1/2" cobre tipo "L" | ml | 48 | 122217.84 | 5866456.32
| 10.4 |  |  |  | Tubería redes alimentación De ø 3/4" cobre tipo "L" | ml | 78 | 157273.581 | 12267339.318
| 10.5 |  |  |  | Tubería redes alimentación De ø 1" cobre tipo "L" | ml | 64 | 218852.0775 | 14006532.96
Valcula de Control de Gas
| 10.6 |  |  |  | Válvulas de cierre rápido De ø 1/2" | und | 2 | 157050.1909 | 314100.3818
| 10.7 |  |  |  | Válvulas de cierre rápido De ø 3/4" | und | 6 | 261982.9851 | 1571897.9105
| Subtotal | [7 empty] | 36178681.3182
11 INSTALACIONES DE RED CONTRAINCENDIO
| 11.1 |  |  |  | Punto de Siamesa Ø4" | und | 1 | 1279851.8941 | 1279851.8941
| 11.2 |  |  |  | Punto rociador K=5.6 | und | 57 | 236530.8647 | 13482259.2887
| 11.3 |  |  |  | Punto de Gabinete CI | und | 9 | 718431.9333 | 6465887.3997
| 11.4 |  |  |  | Punto conexión ø 1 1/2" AC | und | 30 | 79433.8117 | 2383014.3507
| 11.5 |  |  |  | Punto conexión ø 2" AC | und | 14 | 103273.6795 | 1445831.5134
| 11.6 |  |  |  | Punto conexión ø 3" AC | und | 42 | 132827.7134 | 5578763.9622
| 11.7 |  |  |  | Punto conexión ø 4" AC | und | 16 | 359163.2947 | 5746612.7149
| 11.8 |  |  |  | Punto conexión ø 6" AC | und | 12 | 681769.9653 | 8181239.5842
| 11.9 |  |  |  | Punto conexión ø 1 1/2" tee mecánica | und | 34 | 206479.8299 | 7020314.2163
| 11.1 |  |  |  | Punto conexión ø 2" tee mecánica | und | 12 | 152035.2019 | 1824422.4232
| 11.11 |  |  |  | Punto conexión ø 3" tee mecánica | und | 24 | 172238.0444 | 4133713.0652
| 11.12 |  |  |  | Punto conexión ø 4" tee mecánica | und | 22 | 207259.0959 | 4559700.1096
| 11.13 |  |  |  | Estación de control | und | 5 | 8531062.4908 | 42655312.454
| 11.14 |  |  |  | Tubería acero al carbón De ø 1/2" | ml | 6 | 69029.1913 | 414175.1477
| 11.15 |  |  |  | Tubería acero al carbón De ø 3/4" | ml | 70 | 141816.9582 | 9927187.0717
| 11.16 |  |  |  | Tubería acero al carbón De ø 1" | ml | 36 | 33693.4609 | 1212964.5938
| 11.17 |  |  |  | Tubería acero al carbón De ø 1 1/2" | ml | 66 | 60142.4793 | 3969403.6354
| 11.18 |  |  |  | Tubería acero al carbón De ø 2" | ml | 54 | 74226.3814 | 4008224.5947
| 11.19 |  |  |  | Tubería acero al carbón De ø 3" | ml | 240 | 179379.7405 | 43051137.7126
| 11.2 |  |  |  | Tubería acero al carbón De ø 4" | ml | 84 | 383695.992 | 32230463.3268
| 11.21 |  |  |  | Tubería acero al carbón De ø 6" | ml | 12 | 590368.9511 | 7084427.4135
| 11.22 |  |  |  | Rociador ø 1/2" K=5.6 | und | 57 | 230922.0414 | 13162556.3623
| 11.23 |  |  |  | Gabinete Contra Incendio Tipo 3 | und | 9 | 4130914.7322 | 37178232.5896
| 11.24 |  |  |  | Válvula de vástago ascendente De ø 4" | und | 1 | 3687498.8713 | 3687498.8713
| 11.25 |  |  |  | Soportes Tuberia Ø1-3" | und | 236 | 47631.1147 | 11240943.06
| 11.26 |  |  |  | Soportes Tuberia Ø4" | und | 120 | 52306.7109 | 6276805.3098
| 11.27 |  |  |  | Soportes Tuberia Ø6" | und | 15 | 60293.85 | 904407.7504
| 11.28 |  |  |  | Soportes anticismico de 2 Vias Ø4" | und | 12 | 256063.8376 | 3072766.0507
| 11.29 |  |  |  | Soportes Anticismico 2 Vias Ø6" | und | 4 | 360261.2909 | 1441045.1635
Succion Equipo Contra Incendio
Tuberia PVC Industrial
| 11.3 |  |  |  | Tub CORZAN ø6" | ml | 12 | 2589292.9366 | 31071515.2386
| 11.31 |  |  |  | Tub CORZAN ø 3" | ml | 12 | 873690.8912 | 10484290.6947
Valvulas de Pie
| 11.32 |  |  |  | Val Pie De ø6" | und | 1 | 7610865.4897 | 7610865.4897
| 11.33 |  |  |  | Val Pie De ø 2" | und | 1 | 1024198.6244 | 1024198.6244
Valvulas de Control
| 11.34 |  |  |  | Val Mariposa De ø6" | und | 1 | 3685282.6229 | 3685282.6229
| 11.35 |  |  |  | Val Mariosa De ø 2" | und | 1 | 1233182.3684 | 1233182.3684
Equipo de Impulsion Gabinetes y Rociadores
Tuberia Acero al Carbon
| 11.36 |  |  |  | Tub AC SCH 10 De ø6" | ml | 30 | 697380.9454 | 20921428.362
| 11.37 |  |  |  | Tub AC SCH 10 De ø4" Conexion Siamesa | ml | 61 | 513476.8706 | 31322089.1068
| 11.38 |  |  |  | Tub AC SCH 10 De ø1" | ml | 6 | 125694.12 | 754164.7203
Valvulas de Compuerta Cebamiento
| 11.39 |  |  |  | Valv. Comp De ø3/4" | und | 2 | 200564.6376 | 401129.2752
Valvulas de Control
| 11.4 |  |  |  | Val Compuerta Vastago Ascendente De ø6" | und | 1 | 8483824.4651 | 8483824.4651
Valvulas de Cheque
| 11.41 |  |  |  | Valv. Cheque de ø6" | und | 1 | 5692250.6107 | 5692250.6107
| 11.42 |  |  |  | Valv. Cheque de ø4" | und | 2 | 4071170.4866 | 8142340.9731
| 11.43 |  |  |  | Valv. Cheque de ø2" | und | 1 | 1342953.6322 | 1342953.6322
| 11.44 |  |  |  | Siamesa en Y de 2-1/2" | und | 1 | 3920831.8423 | 3920831.8423
| 11.45 |  |  |  | Suministro y conexión hidráulica Equipo de Bombeo. Sistema Contra Incendio Listado UL/FM Bomba Lider : Q= 1000 GPM S, H= 1000 PSI., incluye tableros y demás accesorios para el correcto funcionamiento. No incluye cableado. | und | 1 | 306047021.9319 | 306047021.9319
| Subtotal | [7 empty] | 725756531.5883
12 AIRES ACONDICIONADOS
| 12.1 |  |  |  | Suministro e instalación de aires acondicionados (incluye todo lo necesario para su correcta instalación y buen funcionamiento) | glb | 1 | 1107853445.0373 | 1107853445.0373
| Subtotal | [7 empty] | 1107853445.0373
13 ORDEN Y ASEO
| 13.1 |  |  |  | Orden y Aseo | m2 | 3446.13 | 13626.2756 | 46957917.1541
| Subtotal | [7 empty] | 46957917.1541
| SUBTOTAL OBRAS | [7 empty] | 16266958581.82
[5 empty] | VALOR TOTAL |  |  |  | 16266958581.82
| NOTA 1: Se debe tener en cuenta que el PRECIO UNITARIO incluye el valor de A.I.U. |  |  |  |  | DESCRIPCION |  |  | PORCENTAJE
| NOTA 2: Cuando la fracción decimal del peso sea igual o superior a 5 se aproximará por exceso al número entero siguiente del peso y cuando la fracción decimal del peso sea inferior a 5 se aproximará por defecto al número entero del peso. |  |  |  |  | ADMINISTRACIÓN |  | A= | 18%
| NOTA 3: El A.I.U y su discriminación deben estar en porcentaje (%). |  |  |  |  | IMPREVISTO |  | I= | 4%
[6 empty] | UTILIDAD |  | U= | 5.95%
[6 empty] | TOTAL A.I.U |  | A.I.U.= | 27.95%

## PROPUESTA ECONOMICA(Proponente)
Formulario 1 - Propuesta económica
Código |  | Versión
FORMULARIO 1
PROPUESTA ECONÓMICA
[La entidad puede utilizar este formulario de presentación de propuesta económica de forma detallada, sin perjuicio que la entidad pueda modificarlo o establecer la presentación de la oferta económica con un formulario distinto al indicado.] [Los proponentes emplearán el formulario establecido por la entidad para determinar su propuesta económica conforme al Formulario 1 - Presupuesto Oficial publicado por la Entidad]
Cuando el proceso de contratación es estructurado por precios unitarios, la Entidad debe aplicar las notas 1, 2 y 3 del presente formato y las casillas de "Descripción", "Porcentaje" de la Administración, Imprevisto, Utilidad y total A.I.U. resaltadas en color amarillo.
OBJETO: CONSTRUCCIÓN DE LA ESTACIÓN DE BOMBEROS DE BOCAGRANDE, ADECUADA PARA BRINDAR RESPUESTAS TERRESTRES Y ACUÁTICAS DEL DISTRITO DE CARTAGENA
Nº | ÍTEM DE PAGO | ESPECIFICACIONES |  | DESCRIPCIÓN | UND. | CANTIDAD | VALOR UNITARIO | VALOR TOTAL
|  | GENERAL | PARTICULAR
1 PRELIMINARES
1.1 |  |  |  | Cerramiento provisional en el perímetro de la obra ref: Lámina de zinc lisa con parales cuadrados metálicos con altura de 2.14 mts | ml | 285.11 |  | 0
1.2 |  |  |  | Campamento de obra (oficina y almacén, incluye habilitación de contenedor existente y reubicación) | glb | 1 |  | 0
1.3 |  |  |  | Elementos e Implementos de seguridad obra ref: extintor, camilla, botiquin, señalizacion, elementos de bioseguridad | glb | 1 |  | 0
1.4 |  |  |  | Alquiler de baños ecológico provisionales 2 unidades | mes | 22 |  | 0
1.5 |  |  |  | Localización, trazado y replanteo | m2 | 3446.13 |  | 0
1.6 |  |  |  | Demolición de elementos estructurales (columnas, vigas, viguetas, placas) | m3 | 136.3377 |  | 0
1.7 |  |  |  | Demolición de muros existentes | m2 | 900.6007 |  | 0
1.8 |  |  |  | Traslado de escombro y material sobrante al lugar aprobado por interventoría | m3 | 293.9635 |  | 0
1.9 |  |  |  | Desmonte de puertas (incl. Disposición final) | und | 17 |  | 0
1.1 |  |  |  | Desmonte de ventanas (incl. Disposición final) | und | 22 |  | 0
1.11 |  |  |  | Desmonte de cielo raso (incl. Disposición final) | m2 | 211.83 |  | 0
1.12 |  |  |  | Desmonte de portón (incl. Disposición final) | und | 1 |  | 0
1.13 |  |  |  | Desmonte de sanitarios y lavamanos (incl. Disposición final) | und | 10 |  | 0
1.14 |  |  |  | Desmonte redes eléctricas (incl. Disposición final) | glb | 1 |  | 0
1.15 |  |  |  | Desmonte redes hidráulicas (incl. Disposición final) | blb | 1 |  | 0
1.16 |  |  |  | Desmonte de cubierta en metaldeck con su estructura de soporte (incl. Disposición final) | m2 | 13.98 |  | 0
1.17 |  |  |  | Desmonte de cubierta en asbesto cemento (incluye estructura que la soporta) | m2 | 452.5448 |  | 0
1.18 |  |  |  | Corte y disposición de árboles existentes | und | 6 |  | 0
1.19 |  |  |  | Demolición de placa de kiosco y cancha | m3 | 52.995 |  | 0
1.2 |  |  |  | Revisión y ajuste de diseños generales, incluye actualizaciones a Normas vigentes (se pagará como reembolsable) | glb | 1 |  | 0
1.21 |  |  |  | Tramitación y obtención de licencias requeridas y permiso Dimar para inicio y puesta en marcha de la obra (se pagará como reembolsable) | glb | 1 |  | 0
Subtotal | [7 empty] | 0
2 ESTRUCTURA CIMENTACION
2.1 |  |  |  | Excavación pilotes, según diseños y estudios | ml | 1223.8 |  | 0
2.2 |  |  |  | Excavación común: zapatas, viga cimiento | m3 | 291.5833 |  | 0
2.3 |  |  |  | Relleno y compactacion con material selecionado | m3 | 497.016 |  | 0
2.4 |  |  |  | Solado en concreto pobre 2000 psi con espesor de 5cm | m2 | 317.0251 |  | 0
2.5 |  |  |  | Concreto Pilotes (incluye encofrado y desencofrado) | m3 | 163.0149 |  | 0
2.6 |  |  |  | Concreto zapatas (incluye encofrado y desencofrado) | m3 | 120.446 |  | 0
2.7 |  |  |  | Concreto vigas de cimentación (incluye encofrado y desencofrado) | m3 | 87.8278 |  | 0
2.8 |  |  |  | Acero de refuerzo | kg | 41652.3811 |  | 0
2.9 |  |  |  | Traslado de material sobrante por excavacion, al lugar aprobado por interventoría | m3 | 1870.86 |  | 0
2.1 |  |  |  | Relleno y compactacion con material selecionado en zona de parqueadero | m3 | 708.3075 |  | 0
2.11 |  |  |  | Excavación para muro perimetral de cerramiento | m3 | 98.0973 |  | 0
2.12 |  |  |  | Relleno y compactacion con material selecionado en muro perimetral de cerramiento | m3 | 34.7757 |  | 0
Subtotal | [7 empty] | 0
3 ESTRUCTURA Y ENTREPISOS
3.1 |  |  |  | Concreto columnas de piso 1 (incluye encofrado y desencofrado) | m3 | 19.6522 |  | 0
3.2 |  |  |  | Concreto placa ( incluye vigas, viguetas y placa) de piso 1 (incluye encofrado y desencofrado) | m3 | 94.534 |  | 0
3.3 |  |  |  | Concreto columnas de piso 2 (incluye encofrado y desencofrado) | m3 | 18.06 |  | 0
3.4 |  |  |  | Concreto placa ( incluye vigas, viguetas y placa) de piso 2 (incluye encofrado y desencofrado) | m3 | 169.2092 |  | 0
3.5 |  |  |  | Concreto columnas de piso 3 (incluye encofrado y desencofrado) | m3 | 18.06 |  | 0
3.6 |  |  |  | Concreto placa ( incluye vigas, viguetas y placa) de piso 3 (incluye encofrado y desencofrado) | m3 | 154.6079 |  | 0
3.7 |  |  |  | Concreto columnas de piso 4 (incluye encofrado y desencofrado) | m3 | 18.06 |  | 0
3.8 |  |  |  | Concreto placa ( incluye vigas, viguetas y placa) de piso 4 (incluye encofrado y desencofrado) | m3 | 169.1249 |  | 0
3.9 |  |  |  | Concreto piso 5, cubierta (incluye columnas, vigas, viguetas y placa) (incluye encofrado y desencofrado) | m3 | 95.6481 |  | 0
3.1 |  |  |  | Acero de refuerzo | kg | 98492.167 |  | 0
3.11 |  |  |  | Placa de contrapiso (incuye acero de refuerzo) en edificio | m2 | 690.3 |  | 0
3.12 |  |  |  | Pavimento rígido en acceso y zona de parqueadero (incluye acero de refuerzo) | m2 | 2034.67 |  | 0
3.13 |  |  |  | Concreto para escaleras (incluye encofrado) | m3 | 18.3334 |  | 0
3.14 |  |  |  | Acero de refuerzo para escaleras | kg | 1752.4181 |  | 0
3.15 |  |  |  | Estructura Metalica para escalera en exterior de edificio | kg | 10202.92 |  | 0
3.16 |  |  |  | Pasos en concreto para escalera en exterior de edificio (incluye acero de refuerzo y ángulo perimetral de cada escalón) | m2 | 43.2 |  | 0
3.17 |  |  |  | Concreto pilotes de 43.2cm de diámetro para muelle, incluye excavación en embarcadero | ml | 192 |  | 0
3.18 |  |  |  | Concreto vigas de amarre en embarcadero | m3 | 30.915 |  | 0
3.19 |  |  |  | Acero de refuerzo para embarcadero | kg | 6448.5271 |  | 0
3.2 |  |  |  | Concreto ciclópeo para contrapeso (incluye acero de refuerzo) 40% de concreto y 60% de piedra ciclopea | m3 | 8 |  | 0
3.21 |  |  |  | Muro de contención para confinamiento de parqueadero lado este hacia la bahia (incluye zarpa de cimentación de 60*40cm) | m3 | 53.352 |  | 0
3.22 |  |  |  | Acero de refuerzo para muro de contención para confinamiento de parqueadero lado este hacia la bahia (incluye zapata de cimentación) | kg | 5825.5049 |  | 0
3.23 |  |  |  | Concreto cimentación de muro perimetral de cerramiento (zapatas y viga) | m3 | 18.2 |  | 0
3.24 |  |  |  | Columnas en muro perimetral de cerramiento | ml | 157.814 |  | 0
3.25 |  |  |  | Concreto viga superior de muro perimetral de cerramiento | ml | 128.42 |  | 0
Subtotal | [7 empty] | 0
4 MAMPOSTERIA Y PAÑETES
4.1 |  |  |  | Levante en bloque vibrado estructural No. 4 (incluye dóvelas con acero de refuerzo) para muros interiores de edificio | m2 | 2099.6052 |  | 0
4.2 |  |  |  | Pañete sobre muro parte interior con mortero 1:4 | m2 | 4451.163 |  | 0
4.3 |  |  |  | Pañete lineal vanos y filos con mortero 1:4 | ml | 1179.5582 |  | 0
4.4 |  |  |  | Levante en bloque abuzardado (incluye dóvelas con acero de refuerzo) para muros de fachada de edificio | m2 | 1074.8037 |  | 0
4.5 |  |  |  | Plantilla de nivelación | m2 | 3028.738 |  | 0
4.6 |  |  |  | Levante en bloque abuzardado (incluye dóvelas con acero de refuerzo) parte exteriores en cerramiento perimetral | m2 | 686.5333 |  | 0
4.7 |  |  |  | Levante en bloque No. 4 para jardinera en fachada principal | m2 | 11.7024 |  | 0
4.8 |  |  |  | Muros en concreto verticales de fachada (incluye encofrado, desencofrado y acero de refuerzo) | m3 | 30.6806 |  | 0
4.9 |  |  |  | Levante en bloque abuzardado número 8 para foso de escalera (incluye dóvelas con acero de refuerzo) para muros de fachada de edificio | m2 | 153.318 |  | 0
4.1 |  |  |  | Poliestireno expandido para empalme de muros con columnas | ml | 403.62 |  | 0
4.11 |  |  |  | Columnetas de confinamiento en vanos de puertas (20*20*310)cm (incluye acero de refuerzo, encofrado y desencofrado) | ml | 164 |  | 0
4.12 |  |  |  | Columnetas de refuerzo en muros externos e internos de edificio (20*20*310)cm (construirlas cuando la luz del levante de muro sea mayor a 3m) | ml | 545.0007 |  | 0
4.13 |  |  |  | Pañete sobre elementos estructurales en fachada | m2 | 852.473 |  | 0
Subtotal | [7 empty] | 0
5 ACABADOS
5.1 |  |  |  | Estuco plástico muro | m2 | 4451.163 |  | 0
5.2 |  |  |  | Estuco plástico en columnas y vigas | ml | 445.1163 |  | 0
5.3 |  |  |  | Suministro e instalación de cielo raso en Drywall (incluye acabado) | m2 | 1367 |  | 0
5.4 |  |  |  | Pintura de muros en general en vinilo tipo 1 colores requeridos | m2 | 5831.0236 |  | 0
5.5 |  |  |  | Suministro e instalación de piso calacoa beige caras diferenciadas formato (60*60)cm. Ref: 602932031 Corona o similar | m2 | 1447 |  | 0
5.6 |  |  |  | Suministro e instalación de piso cantera duropiso gris caras diferenciadas formato (51*51) cm Ref: 515184501 Corona o similar | m2 | 515.3 |  | 0
5.7 |  |  |  | Suministro e instalación de piso en lámina de caucho 1cm de espesor formato (50*50)cm Ref: 1123010 Movifit o similar | m2 | 118 |  | 0
5.8 |  |  |  | Concreto pulido (incluye refuerzo con microfibras) allanado con endurecedor de cuarzo (incluye media caña 67,43ml) | m2 | 777 |  | 0
5.9 |  |  |  | Suministro e instalación de zócalo de piso calacoa beige caras diferenciadas formato (60*60)cm. Ref: 602932031 Corona o similar | ml | 824.14 |  | 0
5.1 |  |  |  | Suministro e instalación de zócalo de piso cantera duropiso gris caras diferenciadas formato (51*51) cm o similar | ml | 269.63 |  | 0
5.11 |  |  |  | Suministro e instalación de adoquín Antika liso (incluye cama de arena) o similar | m2 | 557.7 |  | 0
5.12 |  |  |  | Impermeabilización con impermeabilizante acrílico reforzado con fibra por 12 años sobre cubierta en concreto pulido | m2 | 1554 |  | 0
5.13 |  |  |  | Adecuación de zona verde en general (incluye materia orgánica, especie vegetal y adecuación) | glb | 1 |  | 0
5.14 |  |  |  | Demarcaciones en piso con pintura trafico (incl. Imprimación epoxica), según diseño y especificaciones | m2 | 1673.98 |  | 0
5.15 |  |  |  | Suministro e instalación de ascensor camillero según especificaciones para 5 paradas | und | 1 |  | 0
5.16 |  |  |  | Suministro e instalación de bordillos A10 (0,20*0,50*0,80)m (incluye excavación y cama de arena) | ml | 224.55 |  | 0
5.17 |  |  |  | Suministro e instalación de topellantas en poliuretano de 40*15*10 (cm) | und | 118 |  | 0
5.18 |  |  |  | Suministro e instalación de sillas de jardín en zona de parqueadero | und | 7 |  | 0
5.19 |  |  |  | Postes de precaución en parqueadero | und | 16 |  | 0
5.2 |  |  |  | Suministro e instalación de fachada en paneles metálicos perforados en lámina de aluminio calibre 14o similar, con estructura vertical en perfiles de aluminio de 60*60 mm, soportes en acero inoxidable calibre 14 adosados directamente a vigas de concreto y tornillería en acero inoxidable. Color en pintura electrostática tipo poliéster por definir y arte punzonado estándar a elección por definir en paneles metálicos perforados en lámina de aluminio calibre 14, con estructura vertical en perfiles de aluminio de 60x60 mm, soportes en inox calibre 14 adosados directamente a vigas de concreto y tornillería inox. Color en pintura electrostática tipo poliéster por definir y arte punzonado estándar a elección por definir. | m2 | 147.47 |  | 0
5.21 |  |  |  | Suministro e instalación de enchape de pared en cerámica navia gris claro caras diferenciadas 30X60 Ref. 609799511 h=2.70 m o similar | m2 | 596 |  | 0
5.22 |  |  |  | Suministro e instalación de enchape de pared en cerámica amadeo beige 30X60 Ref. 604862031 h=3.00 m o similar | m2 | 213.5 |  | 0
5.23 |  |  |  | Suministro e instalación de enchape de pared en cerámica adria blanco 30X60 Ref. 609809001 h=3.00 m o similar | m2 | 96 |  | 0
5.24 |  |  |  | Suministro e instalación de cielo raso en Drywall RH (incluye acabado) | m2 | 282 |  | 0
5.25 |  |  |  | Suministro e instalación de muros a una cara en Drywall RH sobre muros en mampostería. Incluye: placa yeso GYPLAC 1/2" RH, estructura de perfilería base 9, calibre 26, distanciadas cada 61 cm. Altura hasta 4 m, incluye masilla supermastico,lineales, fajas y pintura vinilo tipo I (a 3 manos, acabado final). | m2 | 106 |  | 0
5.26 |  |  |  | Suministro e instalación de cortinero en drywall (incluye acabado) | ml | 404 |  | 0
5.27 |  |  |  | Suministro e instalación de piso en madera y colocación de las defensas en madera y neopreno, en embarcadero | m2 | 180 |  | 0
5.28 |  |  |  | Suministro e instalación de Geodren para aislamiento térmico en cubierta | m2 | 1554 |  | 0
5.29 |  |  |  | Suministro e instalación de hidrófugo de protección para fachada (incluye muros, y elementos estructurales) | m2 | 1838.6 |  | 0
5.3 |  |  |  | Suministro e instalación de muros a dos caras en Drywall RH sobre muros en mampostería. Incluye: placa yeso GYPLAC 1/2" RH, estructura de perfilería base 9, calibre 26, distanciadas cada 61 cm. Altura hasta 4 m, incluye masilla supermastico,lineales, fajas y pintura vinilo tipo I (a 3 manos, acabado final). | m2 | 20 |  | 0
5.31 |  |  |  | Suministro e instalación de piso cantera duropiso gris caras diferenciadas formato (51*51) cm Ref: 515184501 Corona o similar en zona de terraza | m2 | 823.62 |  | 0
5.32 |  |  |  | Suministro e instalación de Frescasa Eco Foil 3-1/2Pg 15.24x1.22M 18m2 | m2 | 823.62 |  | 0
Subtotal | [7 empty] | 0
6 BAÑO Y COCINA
6.1 |  |  |  | Suministro e instalacion de sanitario ref: power one blanco linea institucional de corona | und | 35 |  | 0
6.2 |  |  |  | Suministro e instalacion de lavamanos acuacer de colgar blanco con griferia de push mesa inst. corona | und | 34 |  | 0
6.3 |  |  |  | Suministro e instalacion de ducha con griferia sencilla grival | und | 25 |  | 0
6.4 |  |  |  | Suministro e instalación de mesón lavamanos doble poceta en acero inox. De 1,8 ml, según diseño y especificaciones | und | 7 |  | 0
6.5 |  |  |  | Suministro e instalación de mesón lavamanos triple poceta en acero inox. De 1,95 ml, según diseño y especificaciones | und | 2 |  | 0
6.6 |  |  |  | Suministro e instalación de mesón lavamanos cuadruple poceta en acero inox. De 3,6 ml, según diseño y especificaciones | und | 1 |  | 0
6.7 |  |  |  | Suministro e instalación de lockers con altura de 2,4m | m2 | 102.936 |  | 0
6.8 |  |  |  | Suministro e instalación de llaves de grifo, según diseño y especificaciones | und | 4 |  | 0
6.9 |  |  |  | Suministro e instalación de orinal, según diseño y especificaciones | und | 2 |  | 0
6.1 |  |  |  | Suministro e instalaión de mezclador de ducha, según diseño y especificaciones | und | 25 |  | 0
6.11 |  |  |  | Suministro e instalación de lavatrapero, según diseño y especificaciones | und | 2 |  | 0
6.12 |  |  |  | Suministro e instalación de lavaplatos en acero inoxidable, según diseño y especificaciones | und | 4 |  | 0
6.13 |  |  |  | Suministro e instalación para equipo de cocina, lavaplato tipo campana, mesón de lavaplato, mueble de espensa, mesón estufa y mesón de trabajo (se paga según reembolso) | glb | 1 |  | 0
Subtotal | [7 empty] | 0
7 VENTANAS Y PUERTAS
7.1 |  |  |  | Suministro e instalación de acero satinado para divisiones en baños | m2 | 127.8268 |  | 0
7.2 |  |  |  | Suministro e Instalación de Divisiones en vidrio en baños | m2 | 20.16 |  | 0
7.3 |  |  |  | Suministro e Instalación de Puertas de acceso al Hangár | m2 | 211.05 |  | 0
7.4 |  |  |  | Suministro e Instalación de Barandas en vidrio en zona de escaleras | m2 | 44.88 |  | 0
7.5 |  |  |  | Suministro e Instalación de Puerta batiente sencilla aluminio anodizado Color: RAL 6033 Turquesa Menta. Ref. Marco 3x1 con aleta, Hoja en perfil tubular 3 x 1 1/2" con adaptador, pisavidrios y machimbre de aluminio (Ancho: 0,7m; Alto hoja: 2,2m; Cuerpo fijo:0,5m; Alto vano:2,7m) | und | 5 |  | 0
7.6 |  |  |  | Suministro e Instalación de Puerta batiente sencilla aluminio anodizado Color: RAL 6033 Turquesa Menta. Ref. Marco 3x1 con aleta, Hoja en perfil tubular 3 x 1 1/2" con adaptador, pisavidrios y machimbre de aluminio (Ancho: 0,8m; Alto hoja: 2,2m; Cuerpo fijo:0,5m; Alto vano:2,7m) | und | 12 |  | 0
7.7 |  |  |  | Suministro e Instalación de Puerta batiente sencilla aluminio anodizado Color: RAL 6033 Turquesa Menta. Ref. Marco 3x1 con aleta, Hoja en perfil tubular 3 x 1 1/2" con adaptador, pisavidrios y machimbre de aluminio (Ancho: 0,9m; Alto hoja: 2,2m; Cuerpo fijo:0,5m; Alto vano:2,7m) | und | 23 |  | 0
7.8 |  |  |  | Suministro e Instalación de Puerta batiente sencilla aluminio anodizado Color: RAL 6033 Turquesa Menta. Ref. Marco 3x1 con aleta, Hoja en perfil tubular 3 x 1 1/2" con adaptador, pisavidrios y machimbre de aluminio (Ancho: 1m; Alto hoja: 2,2m; Cuerpo fijo:0,5m; Alto vano:2,7m) | und | 9 |  | 0
7.9 |  |  |  | Suministro e Instalación de Puerta vaivén sencilla aluminio anodizado Color: RAL 6033 Turquesa Menta, con mirilla redonda D=0.40 m y vidrio natural; Ref. Marco 3x1 sin aleta, Hoja en perfil tubular 3 x 1 1/2" con adaptador, pisavidrios y machimbre de aluminio (Ancho: 1m; Alto hoja: 2,2m; Cuerpo fijo:0,9m; Alto vano:3,1m) | und | 4 |  | 0
7.1 |  |  |  | Suministro e Instalación de Puerta vaivén sencilla aluminio anodizado Color: RAL 6033 Turquesa Menta, con mirilla redonda D=0.40 m y vidrio natural; Ref. Marco 3x1 sin aleta, Hoja en perfil tubular 3 x 1 1/2" con adaptador, pisavidrios y machimbre de aluminio (Ancho: 1,2m; Alto hoja: 2,2m; Cuerpo fijo:0,9m; Alto vano:3,1m) | und | 1 |  | 0
7.11 |  |  |  | Suministro e Instalación de Puerta vaivén sencilla aluminio anodizado Color: RAL 6033 Turquesa Menta, con mirilla redonda D=0.40 m y vidrio natural; Ref. Marco 3x1 sin aleta, Hoja en perfil tubular 3 x 1 1/2" con adaptador, pisavidrios y machimbre de aluminio (Ancho: 1,2m; Alto hoja: 2,2m; Cuerpo fijo:0,5m; Alto vano:2,7m) | und | 1 |  | 0
7.12 |  |  |  | Suministro e Instalación de Puerta batiente sencilla aluminio anodizado Color: RAL 6033 Turquesa Menta. Ref. Marco 3x1 con aleta, Hoja en perfil tubular 3 x 1 1/2" con adaptador, pisavidrios y machimbre de aluminio. Con Cerradura antipánico (Ancho: 1,2m; Alto hoja: 2,2m; Cuerpo fijo:0,9m; Alto vano:3,1m) | und | 14 |  | 0
7.13 |  |  |  | Suministro e Instalación de Puerta batiente sencilla aluminio anodizado Color: RAL 6033 Turquesa Menta. Ref. Marco 3x1 con aleta, Hoja en perfil tubular 3 x 1 1/2" con adaptador, pisavidrios y machimbre de aluminio (Ancho: 1m; Alto hoja: 2,2m; Cuerpo fijo:0,9m; Alto vano:3,1m) | und | 1 |  | 0
7.14 |  |  |  | Suministro e Instalación de Puerta batiente sencilla aluminio anodizado Color: RAL 6033 Turquesa Menta. Ref. Marco 3x1 con aleta, Hoja en perfil tubular 3 x 1 1/2" con adaptador, pisavidrios y machimbre de aluminio (Ancho: 1,2m; Alto hoja: 1,2m; Cuerpo fijo:0m; Alto vano:1,2m) | und | 1 |  | 0
7.15 |  |  |  | Suministro e Instalación de Puerta vidrio templado incoloro 10mm doble. Doble cerradura. Accesorios en acero inoxidable. Gato hidraúlico Speedy M60 (Ancho: 2,05m; Alto hoja: 3,1m; Cuerpo fijo:0m; Alto vano:3,1m) | und | 2 |  | 0
7.16 |  |  |  | Suministro e Instalación de Puerta vidrio templado incoloro 10mm doble. Doble cerradura. Accesorios en acero inoxidable. Gato hidraúlico Speedy M60 (Ancho: 2,05m; Alto hoja: 2,7m; Cuerpo fijo:0m; Alto vano:2,7m) | und | 2 |  | 0
7.17 |  |  |  | Suministro e Instalación de Puerta vidrio templado incoloro 10mm sencilla. Doble cerradura. Accesorios en acero inoxidable. Gato hidraúlico Speedy M60 (Ancho: 1m; Alto hoja: 2,2m; Cuerpo fijo:0m; Alto vano:2,2m) | und | 2 |  | 0
7.18 |  |  |  | Suministro e Instalación de Puerta ventana corrediza 3 hojas. Alumio Ref. Línea Koncept Serie 100 Alumina. (Vidrio insulado templado color Azul ártico 4mm + PVB 0.03 Vidrio templado incoloro 4mm) + cámara de aire de 6mm + vidrio insultado templado incoloro 4mm (Ancho: 4,28m; Alto hoja: 3,1m; Cuerpo fijo:0m; Alto vano:3,1m) | und | 5 |  | 0
7.19 |  |  |  | Suministro e Instalación de Fachada externa Alumio Ref. Línea Stick Serie 45. (Vidrio insulado templado color Azul ártico 4mm + PVB 0.03 Vidrio templado incoloro 4mm) + cámara de aire de 6mm + vidrio insultado templado incoloro 4mm (Ancho: 7,91m; Alto hoja: 6,7m; Cuerpo fijo:0m; Alto vano:13,9m) | und | 1 |  | 0
7.2 |  |  |  | Suministro e Instalación de Fachada externa Alumio Ref. Línea Stick Serie 45.(Vidrio insulado templado color Azul ártico 4mm + PVB 0.03 Vidrio templado incoloro 4mm) + cámara de aire de 6mm + vidrio insultado templado incoloro 4mm (Ancho: 3,84m; Alto hoja: 7,2m; Cuerpo fijo:0m; Alto vano:13,9m) | und | 1 |  | 0
7.21 |  |  |  | Suministro e Instalación de Ventana fija fachada con cuerpos batientes. Aluminio Ref. 3831. (Vidrio insulado templado color Azul ártico 4mm + PVB 0.03 Vidrio templado incoloro 4mm) + cámara de aire de 6mm + vidrio insultado templado incoloro 4mm (Ancho: 1,3m; Alto hoja: 6,7m; Cuerpo fijo:0m; Alto vano:6,7m) | und | 20 |  | 0
7.22 |  |  |  | Suministro e Instalación de Ventana fija fachada con cuerpos batientes. Aluminio Ref. 3831. (Vidrio insulado templado color Azul ártico 4mm + PVB 0.03 Vidrio templado incoloro 4mm) + cámara de aire de 6mm + vidrio insultado templado incoloro 4mm (Ancho: 1,39m; Alto hoja: 6,7m; Cuerpo fijo:0m; Alto vano:6,7m) | und | 15 |  | 0
7.23 |  |  |  | Suministro e Instalación de Ventana fija fachada con cuerpos batientes. Aluminio Ref. 3831. (Vidrio insulado templado color Azul ártico 4mm + PVB 0.03 Vidrio templado incoloro 4mm) + cámara de aire de 6mm + vidrio insultado templado incoloro 4mm (Ancho: 1,41m; Alto hoja: 6,7m; Cuerpo fijo:0m; Alto vano:6,7m) | und | 1 |  | 0
7.24 |  |  |  | Suministro e Instalación de Ventana fija fachada con cuerpos batientes. Aluminio Ref. 3831. (Vidrio insulado templado color Azul ártico 4mm + PVB 0.03 Vidrio templado incoloro 4mm) + cámara de aire de 6mm + vidrio insultado templado incoloro 4mm (Ancho: 2,04m; Alto hoja: 6,7m; Cuerpo fijo:0m; Alto vano:6,7m) | und | 1 |  | 0
7.25 |  |  |  | Suministro e Instalación de Ventana fija fachada con cuerpos batientes. Aluminio Ref. 7038. (Vidrio insulado templado color Azul ártico 4mm + PVB 0.03 Vidrio templado incoloro 4mm) + cámara de aire de 6mm + vidrio insultado templado incoloro 4mm (Ancho: 6,53m; Alto hoja: 1,85m; Cuerpo fijo:0m; Alto vano:1,85m) | und | 3 |  | 0
7.26 |  |  |  | Suministro e Instalación de Ventana fija fachada con cuerpos batientes. Aluminio Ref. 7038. (Vidrio insulado templado color Azul ártico 4mm + PVB 0.03 Vidrio templado incoloro 4mm) + cámara de aire de 6mm + vidrio insultado templado incoloro 4mm (Ancho: 3,85m; Alto hoja: 1,85m; Cuerpo fijo:0m; Alto vano:1,85m) | und | 1 |  | 0
7.27 |  |  |  | Suministro e Instalación de Ventana fija fachada con cuerpos batientes. Aluminio Ref. 7038. (Vidrio insulado templado color Azul ártico 4mm + PVB 0.03 Vidrio templado incoloro 4mm) + cámara de aire de 6mm + vidrio insultado templado incoloro 4mm (Ancho: 2,48m; Alto hoja: 1,85m; Cuerpo fijo:0m; Alto vano:1,85m) | und | 1 |  | 0
7.28 |  |  |  | Suministro e Instalación de Ventana fija fachada con cuerpos batientes. Aluminio Ref. 3831. (Vidrio insulado templado color Azul ártico 4mm + PVB 0.03 Vidrio templado incoloro 4mm) + cámara de aire de 6mm + vidrio insultado templado incoloro 4mm (Ancho: 7,8m; Alto hoja: 1m; Cuerpo fijo:0m; Alto vano:1m) | und | 1 |  | 0
7.29 |  |  |  | Suministro e Instalación de Ventana fija fachada con cuerpos batientes. Aluminio Ref. 3831. (Vidrio insulado templado color Azul ártico 4mm + PVB 0.03 Vidrio templado incoloro 4mm) + cámara de aire de 6mm + vidrio insultado templado incoloro 4mm (Ancho: 4,2m; Alto hoja: 1m; Cuerpo fijo:0m; Alto vano:1m) | und | 1 |  | 0
7.3 |  |  |  | Suministro e Instalación de Ventana fija fachada con cuerpos batientes. Aluminio Ref. 3831. (Vidrio insulado templado color Azul ártico 4mm + PVB 0.03 Vidrio templado incoloro 4mm) + cámara de aire de 6mm + vidrio insultado templado incoloro 4mm (Ancho: 5,7m; Alto hoja: 5,7m; Cuerpo fijo:1m; Alto vano:1m) | und | 1 |  | 0
7.31 |  |  |  | Suministro e Instalación de Ventana fija fachada con cuerpos batientes. Aluminio Ref. 3831. (Vidrio insulado templado color Azul ártico 4mm + PVB 0.03 Vidrio templado incoloro 4mm) + cámara de aire de 6mm + vidrio insultado templado incoloro 4mm (Ancho: 2,9m; Alto hoja: 1m; Cuerpo fijo:0m; Alto vano:1m) | und | 1 |  | 0
7.32 |  |  |  | Suministro e Instalación de Ventana fija fachada con cuerpos batientes. Aluminio Ref. 3831. (Vidrio insulado templado color Azul ártico 4mm + PVB 0.03 Vidrio templado incoloro 4mm) + cámara de aire de 6mm + vidrio insultado templado incoloro 4mm (Ancho: 4,45m; Alto hoja: 1m; Cuerpo fijo:0m; Alto vano:1m) | und | 1 |  | 0
7.33 |  |  |  | Suministro e Instalación de Ventana fija fachada con cuerpos batientes. Aluminio Ref. 3831. (Vidrio insulado templado color Azul ártico 4mm + PVB 0.03 Vidrio templado incoloro 4mm) + cámara de aire de 6mm + vidrio insultado templado incoloro 4mm (Ancho: 1,43m; Alto hoja: 3,1m; Cuerpo fijo:0m; Alto vano:1m) | und | 13 |  | 0
7.34 |  |  |  | Suministro e Instalación de Ventana corrediza con tres hojas cuerpo fijo inferior. Aluminio Ref. 7038 sistema corredizo. Cuerpo fijo en perfil Jumbo con adaptador y pisavidrios. (Vidrio insulado templado color Azul ártico 4mm + PVB 0.03 Vidrio templado incoloro 4mm) + cámara de aire de 6mm + vidrio insultado templado incoloro 4mm (Ancho: 3,5m; Alto hoja: 2,7m; Cuerpo fijo:0m; Alto vano:1m) | und | 1 |  | 0
Subtotal | [7 empty] | 0
8 REDES HIDRAULICAS
Redes Suministro de Agua
8.1 |  |  |  | Puntos hidráulicos | pto | 113 |  | 0
8.2 |  |  |  | Punto medidor | pto | 1 |  | 0
8.3 |  |  |  | Tubería PVC presión RDE 9 - 21 De ø 1/2" | ml | 462 |  | 0
8.4 |  |  |  | Tubería PVC presión RDE 9 - 21 De ø 3/4" | ml | 310 |  | 0
8.5 |  |  |  | Tubería PVC presión RDE 9 - 21 De ø 1" | ml | 210 |  | 0
8.6 |  |  |  | Tubería PVC presión RDE 9 - 21 De ø 1 1/2" | ml | 66 |  | 0
8.7 |  |  |  | Tubería PVC presión RDE 9 - 21 De ø 2" | ml | 68 |  | 0
8.8 |  |  |  | Tubería PVC presión RDE 9 - 21 De ø 2-1/2" | ml | 24 |  | 0
8.9 |  |  |  | Tubería PVC presión RDE 9 - 21 De ø 3" | ml | 18 |  | 0
8.1 |  |  |  | Válvulas de compuerta De ø 1/2" | und | 18 |  | 0
8.11 |  |  |  | Válvulas de compuerta De ø 3/4" | und | 6 |  | 0
8.12 |  |  |  | Válvulas de compuerta De ø 1" | und | 4 |  | 0
8.13 |  |  |  | Válvulas de compuerta De ø 2" | und | 4 |  | 0
Succion Equipo Velocidad Variable y Presion Constante
Tuberia Presion
8.14 |  |  |  | Tub PVC De ø4" | ml | 12 |  | 0
Valvulas de Pie
8.15 |  |  |  | Val Cheque De ø4" | und | 2 |  | 0
Valvulas de Control
8.16 |  |  |  | Val compuerta De ø4" | und | 2 |  | 0
Equipo de Impulsion y Distribucion
Tuberia PVC P
8.17 |  |  |  | Tub PVC P De ø1" | ml | 6 |  | 0
8.18 |  |  |  | Tub PVC P De ø2" | ml | 6 |  | 0
8.19 |  |  |  | Tub PVC P De ø4" | ml | 24 |  | 0
Valvulas de Compuerta Cebamiento
8.2 |  |  |  | Valv. Comp De ø3/4" | und | 2 |  | 0
Valvulas de Control
8.21 |  |  |  | Val Compuerta De ø4" | und | 2 |  | 0
Valvulas de Cheque
8.22 |  |  |  | Valv. Cheque de ø4" | und | 2 |  | 0
8.23 |  |  |  | Suministro y conexión hidráulica Equipo de Bombeo. Sistema Velocidad Variable Presion Constante Punto de Operacion : Q= 10,4 LPS, H= 40 PSI.. Consistente en 2 bombas En paralelo cada una con el 60% del Caudal, incluye tableros y demás accesorios para el correcto funcionamiento. No incluye cableado. | und | 1 |  | 0
Redes Aguas Negras
8.24 |  |  |  | Puntos desagües ø 2" en Muro | pto | 38 |  | 0
8.25 |  |  |  | Puntos desagües ø 2" en Piso | pto | 10 |  | 0
8.26 |  |  |  | Puntos desagües ø 3" en Piso | pto | 25 |  | 0
8.27 |  |  |  | Puntos desagües ø 4" | pto | 35 |  | 0
8.28 |  |  |  | Puntos ventilación | pto | 18 |  | 0
8.29 |  |  |  | Puntos de conexión a bajantes ø 4" | pto | 4 |  | 0
8.3 |  |  |  | Puntos de conexión a bajantes ø 6" | pto | 9 |  | 0
8.31 |  |  |  | Pasantes en placa (saca núcleos) | und | 98 |  | 0
8.32 |  |  |  | Tubería Colectores Enterrados De ø 2" PVC-Sanitaria | ml | 12 |  | 0
8.33 |  |  |  | Tubería Colectores Enterrados De ø 4" PVC-Sanitaria | ml | 48 |  | 0
8.34 |  |  |  | Tubería Colectores Enterrados De ø 6" PVC-Alc. TDP | ml | 24 |  | 0
8.35 |  |  |  | Tubería Colectores Enterrados De ø 8" PVC-Alc. TDP | ml | 18 |  | 0
8.36 |  |  |  | Tubería Colectores De ø 2" PVC-Sanitaria Descolg. | ml | 192 |  | 0
8.37 |  |  |  | Tubería Colectores De ø 3" PVC-Sanitaria Descolg. | ml | 30 |  | 0
8.38 |  |  |  | Tubería Colectores De ø 4" PVC-Sanitaria Descolg. | ml | 210 |  | 0
8.39 |  |  |  | Tubería Colectores De ø 6" PVC-Sanitaria Descolg. | ml | 48 |  | 0
8.4 |  |  |  | Tubería Colectores De ø 2" PVC-Ventilación | ml | 18 |  | 0
8.41 |  |  |  | Tubería Colectores De ø 3" PVC-Ventilación | ml | 30 |  | 0
8.42 |  |  |  | Tubería Colectores De ø 4" PVC-Ventilación | ml | 42 |  | 0
8.43 |  |  |  | Tubería Columna de Ventilación De ø 4" PVC-Sanitaria | ml | 36 |  | 0
8.44 |  |  |  | Tubería Bajantes A.R. De ø 6" PVC-Sanitaria | ml | 36 |  | 0
8.45 |  |  |  | Cajas de Inspección De 0.60×0.60 mts. | und | 6 |  | 0
8.46 |  |  |  | Cajas de Inspección De 0.80×0.80 mts. | und | 3 |  | 0
8.47 |  |  |  | Excavación | ml | 102 |  | 0
8.48 |  |  |  | Relleno material seleccionado | ml | 102 |  | 0
8.49 |  |  |  | Relleno material sitio | ml | 102 |  | 0
8.5 |  |  |  | Retiro de sobrantes En Obra | ml | 102 |  | 0
Redes Aguas Lluvias
8.51 |  |  |  | Puntos de aguas lluvias ø 4" | pto | 17 |  | 0
8.52 |  |  |  | Puntos de conexión a bajantes ø 4" | pto | 6 |  | 0
8.53 |  |  |  | Pasantes en placa (saca núcleos) | und | 17 |  | 0
8.54 |  |  |  | Tubería Colectores Enterrados De ø 6" PVC-ALC | ml | 40 |  | 0
8.55 |  |  |  | Tubería Colectores De ø 4" PVC-Sanitaria Descolgada | ml | 102 |  | 0
8.56 |  |  |  | Tubería Colectores De ø 6" PVC-Sanitaria Descolgada | ml | 18 |  | 0
8.57 |  |  |  | Tubería Bajantes De ø 6" PVC-Sanitaria | ml | 42 |  | 0
8.58 |  |  |  | Registro A. Lluvias 0,8 x 0,8 Vaciado | und | 1 |  | 0
8.59 |  |  |  | Registro A. Lluvias 1,0x 1,0 Vaciado | und | 1 |  | 0
8.6 |  |  |  | Excavación | ml | 40 |  | 0
8.61 |  |  |  | Relleno material seleccionado | ml | 40 |  | 0
8.62 |  |  |  | Relleno material sitio | ml | 40 |  | 0
8.63 |  |  |  | Retiro de sobrantes En Obra | ml | 40 |  | 0
Sistema Suminstro Agua Caliente
8.64 |  |  |  | Puntos AC CPVC | pto | 24 |  | 0
Tuberia CPVC RDE-11
8.65 |  |  |  | Tub CPVC De ø1/2" | ml | 66 |  | 0
8.66 |  |  |  | Tub CPVC De ø3/4" | ml | 48 |  | 0
8.67 |  |  |  | Tub CPVC De ø1" | ml | 42 |  | 0
8.68 |  |  |  | Tub CPVC De ø2" | ml | 66 |  | 0
Valvulas de Compuerta
8.69 |  |  |  | Compuerta CPVC De ø1/2" | und | 1 |  | 0
8.7 |  |  |  | Compuerta CPVC De ø3/4" | und | 6 |  | 0
8.71 |  |  |  | Compuerta CPVC De ø1" | und | 2 |  | 0
8.72 |  |  |  | Equipo de Recirculacion Agua Caliente | und | 1 |  | 0
Subtotal | [7 empty] | 0
9 INSTALACIONES ELECTRICAS Y DE COMUNICACIONES
9.1 |  |  |  | Salida luces en tuberia PVC SCH40 de 1/2" con 2 cables # 12 + 1 cable # 14 Cu LSZH (No incluye placas) | und | 369 |  | 0
9.2 |  |  |  | Salida Interruptor Sencillo en tuberia PVC SCH40 de 1/2" con 2 cables # 12 + 1 cable # 14 Cu LSZH (No incluye placas) | und | 55 |  | 0
9.3 |  |  |  | Salida Interruptor Sencillo en tuberia EMT de 1/2" con 2 cables # 12 + 1 cable # 14 Cu LSZH (No incluye placas) | und | 55 |  | 0
9.4 |  |  |  | Salida Interruptor Sencillo Conm en tuberia PVC SCH40 de 1/2" con 3 cables # 12 + 1 cable # 14 Cu LSZH (No incluye placas) | und | 21 |  | 0
9.5 |  |  |  | Salida Interruptor Doble en tuberia PVC SCH40 de 1/2" con 3 cables # 12 + 1 cable # 14 Cu LSZH (No incluye placas) | und | 7 |  | 0
9.6 |  |  |  | Salida Interruptor Doble en tuberia EMT de 1/2" con 3 cables # 12 + 1 cable # 14 Cu LSZH (No incluye placas) | und | 7 |  | 0
9.7 |  |  |  | Salida de Tomacorrientes en tuberia PVC SCH40 de 1/2" con 2 cables # 12 + 1 cable # 14 Cu LSZH (No incluye placas) | und | 160 |  | 0
9.8 |  |  |  | Salida de Tomacorrientes Regulados en tuberia PVC SCH40 de 1/2" con 2 cables # 12 + 1 cable # 14 Cu LSZH (No incluye placas) | und | 26 |  | 0
9.9 |  |  |  | Salida Sonido con Cable Blindado 2 x 16 AWG en tuberia PVC SCH40 de 1/2" | und | 10 |  | 0
9.1 |  |  |  | Salida TV en Tuberia PVC de 3/4 ( Entubado) | und | 13 |  | 0
9.11 |  |  |  | Tablero M.B. trifásico de 42 ctos con puerta | und | 2 |  | 0
9.12 |  |  |  | Tablero M.B. trifásico de 36 ctos con puerta | und | 1 |  | 0
9.13 |  |  |  | Tablero M.B. trifásico de 18 ctos con puerta | und | 1 |  | 0
9.14 |  |  |  | Suministro e instalación de Breaker Enchufables 1x20 Amperios | und | 25 |  | 0
9.15 |  |  |  | Suministro e instalación de Breaker Enchufables 2x20 Amperios | und | 30 |  | 0
9.16 |  |  |  | Suministro e instalación de Breaker Enchufables 2x30 Amperios | und | 2 |  | 0
9.17 |  |  |  | Suministro e instalación cajas de paso de 15x15x10 cms. | und | 12 |  | 0
9.18 |  |  |  | Suministro e instalación cajas de paso de 20x20x15 cms. | und | 6 |  | 0
Luminarias y Plaqueteria
9.19 |  |  |  | Suministro e instalación interruptor sencillo Blanco | und | 55 |  | 0
9.2 |  |  |  | Suministro e instalación interruptor sencillo Conmutable Blanco | und | 21 |  | 0
9.21 |  |  |  | Suministro e instalación interruptor doble Blanco | und | 7 |  | 0
9.22 |  |  |  | Suministro e instalación de Panel led de 18W, 6500k. de Incrustar | und | 170 |  | 0
9.23 |  |  |  | Suministro e instalación de Panel led de 12W, 6500k. de Incrustar | und | 118 |  | 0
9.24 |  |  |  | Suministro e instalación de Luminaria panel led cuadrada 60 x 60 cm 40w 6500k. | und | 39 |  | 0
9.25 |  |  |  | Suministro e instalación de marco 60x60 para luminaria | und | 39 |  | 0
9.26 |  |  |  | Suministro e instalación luminaria LED emergencia R2 3W 2X100LM 180MIN | und | 15 |  | 0
9.27 |  |  |  | Suministro e instalación tomacorriente doble P.T Blanco | und | 130 |  | 0
9.28 |  |  |  | Suministro e instalación tomacorriente doble ground fault proteccion | und | 30 |  | 0
Comunicaciones y CCTV
9.29 |  |  |  | Salida de Voz y Datos en cable UTP Cat 6A en tuberia PVC de 3/4" | und | 15 |  | 0
9.3 |  |  |  | Salida de Datos en cable UTP Cat 6A en tuberia PVC de 3/4" | und | 11 |  | 0
9.31 |  |  |  | Suministro e instalación de patch cord 3 pies. Cat 6A | und | 30 |  | 0
9.32 |  |  |  | Suministro e instalación de patch cord 7 pies. Cat 6A | und | 41 |  | 0
9.33 |  |  |  | Suministrto e instalación de patch panel de 24 puertos Cat 6A SIEMON | und | 2 |  | 0
9.34 |  |  |  | Suministro e instalación de organizador de cables horizontal | und | 2 |  | 0
9.35 |  |  |  | Suministro e instalación de multitoma horizontal gabinete | und | 1 |  | 0
9.36 |  |  |  | Conexión a Tierra de equipos de Comunicaciones | und | 1 |  | 0
9.37 |  |  |  | Suministro e Instalación de Switch de 24 Puertos | und | 1 |  | 0
9.38 |  |  |  | Suministro e Instalación de Gabinete (Rack) de piso de 120Cm, 24 RU | und | 1 |  | 0
9.39 |  |  |  | Access Point | und | 3 |  | 0
9.4 |  |  |  | Suministro e instalación Speaker de incrustar en Techo | und | 10 |  | 0
9.41 |  |  |  | Suministro e instalación amplificador para sonido | und | 1 |  | 0
9.42 |  |  |  | Bandeja Portacables Cablofil de 40 Cms (Incluye accesorios y Soporteria) | ml | 29 |  | 0
Acometidas
9.43 |  |  |  | Acometidas del tablero de 42 circuitos en tuberia PVC SCH 40 2" con 3#4+ 1#4N + 1#8T Cable Cu LSZH | ml | 45 |  | 0
9.44 |  |  |  | Acometidas del tablero de 36 circuitos en tuberia PVC SCH 40 1 1/2" con 3#6+ 1#8T Cable Cu LSZH | ml | 68 |  | 0
9.45 |  |  |  | Acometidas del tablero de 18 circuitos en tuberia PVC SCH 40 1" con 3#6F+ 1#4N + 1#8T Cable Cu LSZH | ml | 58 |  | 0
9.46 |  |  |  | Acometida de Tomacorriente 220V trifasico para puerta motorizada en tuberia PVC SCH40 de 3/4" con 3 cables # 10 + 1 cable # 12 Cu LSZH | ml | 35 |  | 0
9.47 |  |  |  | Acometida de Tomacorriente 220V trifasico para cargador de Baterias de la carros de bomberos en tuberia PVC SCH40 de 3/4" con 3 cables # 10 + 1 cable # 12 Cu LSZH | ml | 30 |  | 0
9.48 |  |  |  | Acometidas AA en tuberia PVC SCH40 de 3/4" con cables 3#10 + 1#12 AWG Cu LSZH | ml | 430 |  | 0
9.49 |  |  |  | Acometidas AA en tuberia IMC de 3/4" con cables 3#10 + 1#12 AWG Cu LSZH | ml | 50 |  | 0
9.5 |  |  |  | Acometidas AA en tuberia PVC SCH40 de 3/4" con cables 4#12 AWG Cu LSZH | ml | 260 |  | 0
9.51 |  |  |  | Acometidas AA en tuberia PVC SCH40 de 3/4" con cables 3#12 AWG Cu LSZH | ml | 120 |  | 0
9.52 |  |  |  | Suministro e instalación conector recto para coraza metalica flexible de 3/4" (para llegadas a UC's de AA) | und | 35 |  | 0
Subestacion Electricas y Redes
9.53 |  |  |  | suministro e instalacion terminaciones premoldeadas tipo interior | jgo | 3 |  | 0
9.54 |  |  |  | suministro e instalacion terminaciones premoldeadas tipo exterior | jgo | 1 |  | 0
9.55 |  |  |  | Seccionador tripolar para operación bajo carga, 17.5 kv, 630 amp, con 3 fusibles de 30 amperios,(incluye base metalica para celda seccionador). | und | 1 |  | 0
9.56 |  |  |  | Celda general de baja tension de 800amperios,220 voltios, breaker totalizador de 3x320-800amps, transferencia automatica de 700 amperios, incluye analizador de redes y DPS tipo C de 280Ka, , todo lo anterior de acuerdo a diagrama unifilar. | und | 1 |  | 0
9.57 |  |  |  | Celda TRAFO 300 kva-13.200/220 voltiuos | und | 1 |  | 0
9.58 |  |  |  | Suministro e instalacion transformador trifasico tipo F, de 300 kva, conexión DY5, tipo seco embebido en resina, 13.200/220.127 Voltios | und | 1 |  | 0
9.59 |  |  |  | Suministro e instalacion pararrayos elastomerico 15kv en bornes de media tension transformador (DPS`s) | und | 6 |  | 0
9.6 |  |  |  | Protecciones en poste | glb | 1 |  | 0
9.61 |  |  |  | Malla a Tierra (cuadrada de 5x5 mts, con 4 varillas copperweld 2.4 mts + cable cobre desnudo 4/0, y cableado interior formando 8 cuadriculas, según se muestra en plano DETALLES, todo unido con soldadura exotermica (de 150 gramos). (Incl: 4 varilla copperweld 5/8" x 2,4 mt, Cable desnudo #1/0, Cable desnudo #4/0, platinas de cobre 200x40x3mm y soldaduras cadweld) | glb | 1 |  | 0
9.62 |  |  |  | Acometida media tension desde cajas primarias en poste hasta seccionador con 3#1/0 Al - XLPE - 15KV (solo cableado). | ml | 85 |  | 0
9.63 |  |  |  | Entubado cometida media tension en PVC 3" | ml | 60 |  | 0
9.64 |  |  |  | Conduit IMC 3" | ml | 6 |  | 0
9.65 |  |  |  | Suministro e instalacion caja metalica para cambio de nivel acometida MT subterranea, de 60x60x50cms | und | 1 |  | 0
9.66 |  |  |  | Sistema de medida compuesto por 3 trafos de corriente y 3 trafos de potencial (para medida totalizadora por media tension) | glb | 1 |  | 0
9.67 |  |  |  | Medidor electronico para medida totalizadora | glb | 1 |  | 0
9.68 |  |  |  | Inspeccion retie | glb | 1 |  | 0
9.69 |  |  |  | Inspeccion retilap | glb | 1 |  | 0
Obras Previas
9.7 |  |  |  | Desmontaje de tableros, salidas de luces, tomacorrientes y de comunicaciones en la zona de construcción | glb | 1 |  | 0
9.71 |  |  |  | Instalación de tablero eléctrico y tomacorrientes provisionales en obra (Cara de Vaca) | glb | 1 |  | 0
Subtotal | [7 empty] | 0
10 INSTALACIONES DE GAS
10.1 |  |  |  | Puntos de gas | pto | 6 |  | 0
10.2 |  |  |  | Puntos medidor | pto | 1 |  | 0
Tuberia de Cobre Tipo L
10.3 |  |  |  | Tubería redes alimentación De ø 1/2" cobre tipo "L" | ml | 48 |  | 0
10.4 |  |  |  | Tubería redes alimentación De ø 3/4" cobre tipo "L" | ml | 78 |  | 0
10.5 |  |  |  | Tubería redes alimentación De ø 1" cobre tipo "L" | ml | 64 |  | 0
Valcula de Control de Gas
10.6 |  |  |  | Válvulas de cierre rápido De ø 1/2" | und | 2 |  | 0
10.7 |  |  |  | Válvulas de cierre rápido De ø 3/4" | und | 6 |  | 0
Subtotal | [7 empty] | 0
11 INSTALACIONES DE RED CONTRAINCENDIO
11.1 |  |  |  | Punto de Siamesa Ø4" | und | 1 |  | 0
11.2 |  |  |  | Punto rociador K=5.6 | und | 57 |  | 0
11.3 |  |  |  | Punto de Gabinete CI | und | 9 |  | 0
11.4 |  |  |  | Punto conexión ø 1 1/2" AC | und | 30 |  | 0
11.5 |  |  |  | Punto conexión ø 2" AC | und | 14 |  | 0
11.6 |  |  |  | Punto conexión ø 3" AC | und | 42 |  | 0
11.7 |  |  |  | Punto conexión ø 4" AC | und | 16 |  | 0
11.8 |  |  |  | Punto conexión ø 6" AC | und | 12 |  | 0
11.9 |  |  |  | Punto conexión ø 1 1/2" tee mecánica | und | 34 |  | 0
11.1 |  |  |  | Punto conexión ø 2" tee mecánica | und | 12 |  | 0
11.11 |  |  |  | Punto conexión ø 3" tee mecánica | und | 24 |  | 0
11.12 |  |  |  | Punto conexión ø 4" tee mecánica | und | 22 |  | 0
11.13 |  |  |  | Estación de control | und | 5 |  | 0
11.14 |  |  |  | Tubería acero al carbón De ø 1/2" | ml | 6 |  | 0
11.15 |  |  |  | Tubería acero al carbón De ø 3/4" | ml | 70 |  | 0
11.16 |  |  |  | Tubería acero al carbón De ø 1" | ml | 36 |  | 0
11.17 |  |  |  | Tubería acero al carbón De ø 1 1/2" | ml | 66 |  | 0
11.18 |  |  |  | Tubería acero al carbón De ø 2" | ml | 54 |  | 0
11.19 |  |  |  | Tubería acero al carbón De ø 3" | ml | 240 |  | 0
11.2 |  |  |  | Tubería acero al carbón De ø 4" | ml | 84 |  | 0
11.21 |  |  |  | Tubería acero al carbón De ø 6" | ml | 12 |  | 0
11.22 |  |  |  | Rociador ø 1/2" K=5.6 | und | 57 |  | 0
11.23 |  |  |  | Gabinete Contra Incendio Tipo 3 | und | 9 |  | 0
11.24 |  |  |  | Válvula de vástago ascendente De ø 4" | und | 1 |  | 0
11.25 |  |  |  | Soportes Tuberia Ø1-3" | und | 236 |  | 0
11.26 |  |  |  | Soportes Tuberia Ø4" | und | 120 |  | 0
11.27 |  |  |  | Soportes Tuberia Ø6" | und | 15 |  | 0
11.28 |  |  |  | Soportes anticismico de 2 Vias Ø4" | und | 12 |  | 0
11.29 |  |  |  | Soportes Anticismico 2 Vias Ø6" | und | 4 |  | 0
Succion Equipo Contra Incendio
Tuberia PVC Industrial
11.3 |  |  |  | Tub CORZAN ø6" | ml | 12 |  | 0
11.31 |  |  |  | Tub CORZAN ø 3" | ml | 12 |  | 0
Valvulas de Pie
11.32 |  |  |  | Val Pie De ø6" | und | 1 |  | 0
11.33 |  |  |  | Val Pie De ø 2" | und | 1 |  | 0
Valvulas de Control
11.34 |  |  |  | Val Mariposa De ø6" | und | 1 |  | 0
11.35 |  |  |  | Val Mariosa De ø 2" | und | 1 |  | 0
Equipo de Impulsion Gabinetes y Rociadores
Tuberia Acero al Carbon
11.36 |  |  |  | Tub AC SCH 10 De ø6" | ml | 30 |  | 0
11.37 |  |  |  | Tub AC SCH 10 De ø4" Conexion Siamesa | ml | 61 |  | 0
11.38 |  |  |  | Tub AC SCH 10 De ø1" | ml | 6 |  | 0
Valvulas de Compuerta Cebamiento
11.39 |  |  |  | Valv. Comp De ø3/4" | und | 2 |  | 0
Valvulas de Control
11.4 |  |  |  | Val Compuerta Vastago Ascendente De ø6" | und | 1 |  | 0
Valvulas de Cheque
11.41 |  |  |  | Valv. Cheque de ø6" | und | 1 |  | 0
11.42 |  |  |  | Valv. Cheque de ø4" | und | 2 |  | 0
11.43 |  |  |  | Valv. Cheque de ø2" | und | 1 |  | 0
11.44 |  |  |  | Siamesa en Y de 2-1/2" | und | 1 |  | 0
11.45 |  |  |  | Suministro y conexión hidráulica Equipo de Bombeo. Sistema Contra Incendio Listado UL/FM Bomba Lider : Q= 1000 GPM S, H= 1000 PSI., incluye tableros y demás accesorios para el correcto funcionamiento. No incluye cableado. | und | 1 |  | 0
Subtotal | [7 empty] | 0
12 AIRES ACONDICIONADOS
12.1 |  |  |  | Suministro e instalación de aires acondicionados (incluye todo lo necesario para su correcta instalación y buen funcionamiento) | glb | 1 |  | 0
Subtotal | [7 empty] | 0
13 ORDEN Y ASEO
13.1 |  |  |  | Orden y Aseo | m2 | 3446.13 |  | 0
Subtotal | [7 empty] | 0
SUBTOTAL OBRAS | [7 empty] | 0
|  |  |  | VALOR TOTAL |  |  |  | 0
NOTA 1: Se debe tener en cuenta que el PRECIO UNITARIO incluye el valor de A.I.U. |  |  |  |  | DESCRIPCION |  |  | PORCENTAJE
NOTA 2: Cuando la fracción decimal del peso sea igual o superior a 5 se aproximará por exceso al número entero siguiente del peso y cuando la fracción decimal del peso sea inferior a 5 se aproximará por defecto al número entero del peso. |  |  |  |  | ADMINISTRACIÓN |  | A=
NOTA 3: El A.I.U y su discriminación deben estar en porcentaje (%). |  |  |  |  | IMPREVISTO |  | I=
[5 empty] | UTILIDAD |  | U=
[5 empty] | TOTAL A.I.U |  | A.I.U.=
Firma del Proponente o de su Representante Legal