## PRECIO COTIZACIONES
CAMPANAS Y EXTRACTORES COCINAS SEDE BOGOTA |  |  |  |  | COTIZACION 1 | COTIZACION 2 | COTIZACION 3 | COTIZACION 4
COCINA PRINCIPAL
ITEM | CODIGOS UNSPSC | NOMBRE Y DESCRIPCION DEL SERVICIO | UNIDAD DE MEDIDA | CANTIDAD NECESIDAD REAL
1. LIMPIEZA CAMPANA |  |  |  | 1 | 2975000 | 1785000 | 1570800 | 1785000
MANTENIMIENTO PREVENTIVITO, CORRECTIVO
CANTIDAD DE CAMPANA |  | 3.5 Mts de largo x 2.5 Cm de ancho x 0.50Cms de alto
DIAMETRO DE LA CAMPANA
1.1 | 76111605 | LIMPIEZA DE CAMPANAS EXTRACTORAS CON DESENGRASANTE INDUSTRIAL | M2 | 1
1.2 | 76111605 | RECOLECCION DE RESIDUOS DE GRASAS O RESIDUOS AJENOS AL MATERIAL DEL ELEMENTO Y DISPOSICION FINAL DE LOS MISMOS | M2 | 1
ITEM | CODIGOS UNSPSC | NOMBRE Y DESCRIPCION DEL SERVICIO | UNIDAD DE MEDIDA | CANTIDAD NECESIDAD REAL
2. LIMPIEZA DUCTOS |  |  |  | 1 | 2975000 | 4356590 | 4344690 | 3570000
MANTENIMIENTO PREVENTIVITO, CORRECTIVO
CANTIDAD DE DUCTOS |  | 45 Mts de largo x 0.95Cm de ancho x 0.60Cms de alto
DIAMETRO DE LA CAMPANA
2.1 | 76111605 | LIMPIEZA DE DUCTOS CON DESENGRASANTE INDUSTRIAL | M2 | 1
2.2 | 76111605 | RECOLECCION DE RESIDUOS DE GRASAS O RESIDUOS AJENOS AL MATERIAL DEL ELEMENTO Y DISPOSICION FINAL DE LOS MISMOS | M2 | 1
ITEM | CODIGOS UNSPSC | NOMBRE Y DESCRIPCION DEL SERVICIO | UNIDAD DE MEDIDA | CANTIDAD NECESIDAD REAL
3. PINTURA DUCTOS |  |  |  | 1 | 2975000 | 3561075 | 3537275 | 1428000
MANTENIMIENTO PINTURA
3.1 | 76111605 | SUMINISTRO Y APLICACIÓN DE PINTURA EPÓXICA POLIAMIDA BASE SOLVENTE DE DOS COMPONENTES, QUE CON LA MEZCLA APROPIADA DE AMBOS PROPORCIONA UNA PELÍCULA CON BUENA ADHERENCIA Y FLEXIBILIDAD, RESISTENTE AL AGUA, ÁCIDOS DÉBILES, SALES, ÁLCALIS, DERIVADOS DEL PETRÓLEO Y DISOLVENTES AROMÁTICOS REDUNDE EN LA ALTA CALIDAD, CON LAS SIGUIENTES CARACTERISTICAS, ESPECIFICACIONES TÉCNICAS, PROPIEDAD RANGO UNIDADES, ACABADO SEMI-BRILLANTE, PESO NETO POR GALÓN COMP. 5.41 - 5.71 KG/GAL, PESO NETO POR ¼ DE GALÓN COMP. B 0.95 KG, SÓLIDOS POR VOLUMEN 45 50 %, MEZCLA POR VOLUMEN 3:1 X VOLUMEN (PINTURA /CATALIZADOR), ESPESOR SECO RECOMENDADO 50 75 MICRONES, PELÍCULA SECA 67 75 M²/GAL, MÉTODO DE APLICACIÓN BROCHA O RODILLO, AJUSTADOR O THINNER RECOMENDADO PARA LA DILUCIÓN, TIEMPO DE VIDA ÚTIL DE LA MEZCLA 8 HORAS 25°C, PUNTO DE CHISPA COPA ABIERTA COMPONENTE A: 58° C, COMPONENTE B: 55° C TCC, V.O.C COMPONENTE A: 420-470, COMPONENTE B: 447 G/L (ASTM D-3960) | M2 | 1
ITEM | CODIGOS UNSPSC | NOMBRE Y DESCRIPCION DEL SERVICIO | UNIDAD DE MEDIDA | CANTIDAD NECESIDAD REAL
4. MANTENIMINETO MOTORES ELECTRICOS 03 HP. |  |  |  | 1 | 2142000 | 1416100 | 1477980 | 2499000
MANTENIMIENTO PINTURA
CARACTERISTICAS DEL EQUIPO
MARCA
POTENCIA
VOLT
AMP
FRECUENCIA
4.1 | 76111605 | MANTENIMIENTO CONSISTENTES EN: | UNIDAD | 1
APLICACIÓN DE BARNIZ DIELECTRICO TRANSPARENTE.
RUTINA MECANICA Y PINTURA A LA CARCARCASA. (PINTURA EPÓXICA POLIAMIDA, CON LAS CARACTGERISTICAS TÉCNICAS DEL ITEM NO. 8.)
CAMBIO DE BORNERAS.
VERIFICACIÓN DE RESISTENCIA DE AISLAMIENTO ELECTRICO. (MEGGEO)
LAVADO CON LIMPIADOR ELECTRONICO AL ROTOR Y ESTATOR.
CAMBIO DE RODAMIENTOS (DE ALTA CALIDAD, CON CERTIFICACION DE FABRICANTE).
PUESTA EN SERVICIO.
LAVADO CON LIMPIADOR ELECTRONICO AL ROTOR Y ESTATOR.
ITEM | CODIGOS UNSPSC | NOMBRE Y DESCRIPCION DEL SERVICIO | UNIDAD DE MEDIDA | CANTIDAD NECESIDAD REAL
5. SUMINISTRO MANGAS |  |  |  | A REQUERIMIENTO | 595000 | 533120 | 517600 | 130900
SUMINISTRO
DIAMETRO
METROS LARGO
5.1 | 73152101 | SUMINISTRO E INSTALACION DE MANGA EN LONA PARA UNION ENTRE DUCTO Y BLOWER | UNIDAD | 1
ITEM | CODIGOS UNSPSC | NOMBRE Y DESCRIPCION DEL SERVICIO | UNIDAD DE MEDIDA | CANTIDAD NECESIDAD REAL
6. SUMINISTRO FILTROS |  |  |  | A REQUERIMIENTO | 714000 | 749700 | 768740 | 2499000
SUMINISTRO
6.1 | 73152101 | SUMINISTRO E INSTALACION DE FILTROS PARA CAMPANAS, EN ACERO INOXIDABLE DE ALTA CALIDAD. CON MEDIDA ESTANDAR. EN PLACA DE 50 X 50 CM. | UNIDAD | 1
ITEM | CODIGOS UNSPSC | NOMBRE Y DESCRIPCION DEL SERVICIO | UNIDAD DE MEDIDA | CANTIDAD NECESIDAD REAL
7. SUMINISTRO MALLA TIPO FILTRO |  |  |  | A REQUERIMIENTO | 714000 | 633080 | 633080 | 2142000
SUMINISTRO
7.1 | 73152101 | SUMINISTRO E INSTALACION DE MALLA TIPO FILTRO CON MEDIDAS 0,40 CM ESPESOR, ELABORADO EN MATERIAL DE ALTA RESISTENCIA, MÁS ALTA DURACIÓN Y SEGURIDAD, RESISTENCIA LA INTEMPERIE, ALTA CALIDAD EN ALAMBRE, EN CADA UNA DE LAS SALIDAS DE LOS SISTEMAS DE EXTRACCÍON. | UNIIDAD | 1
COCINA EMPLEADOS
ITEM | CODIGOS UNSPSC | NOMBRE Y DESCRIPCION DEL SERVICIO | UNIDAD DE MEDIDA | CANTIDAD NECESIDAD REAL
1. LIMPIEZA CAMPANA |  |  |  | 1 | 2975000 | 1332800 | 1570800 | 1785000
MANTENIMIENTO PREVENTIVITO, CORRECTIVO
CANTIDAD DE CAMPANA |  | 2.5 Mts de largo x 2 Mts de ancho x 0.50Cms de alto
DIAMETRO DE LA CAMPANA
1.1 | 76111605 | LIMPIEZA DE CAMPANAS EXTRACTORAS CON DESENGRASANTE INDUSTRIAL | M2 | 1
1.2 | 76111605 | RECOLECCION DE RESIDUOS DE GRASAS O RESIDUOS AJENOS AL MATERIAL DEL ELEMENTO Y DISPOSICION FINAL DE LOS MISMOS | M2 | 1
ITEM | CODIGOS UNSPSC | NOMBRE Y DESCRIPCION DEL SERVICIO | UNIDAD DE MEDIDA | CANTIDAD NECESIDAD REAL
2. LIMPIEZA DUCTOS |  |  |  | 1 | 2975000 | 3501932 | 3501932 | 3570000
MANTENIMIENTO PREVENTIVITO, CORRECTIVO
CANTIDAD DE DUCTOS |  | 25 Mts de largo x 0.95Cm de ancho x 0.60Cms de alto
DIAMETRO DE LA CAMPANA
2.1 | 76111605 | LIMPIEZA DE DUCTOS CON DESENGRASANTE INDUSTRIAL | M2 | 1
2.2 | 76111605 | RECOLECCION DE RESIDUOS DE GRASAS O RESIDUOS AJENOS AL MATERIAL DEL ELEMENTO Y DISPOSICION FINAL DE LOS MISMOS | M2 | 1
ITEM | CODIGOS UNSPSC | NOMBRE Y DESCRIPCION DEL SERVICIO | UNIDAD DE MEDIDA | CANTIDAD NECESIDAD REAL
3. PINTURA DUCTOS |  |  |  | 1 | 2975000 | 2848860 | 2848860 | 1428000
MANTENIMIENTO PINTURA
3.1 | 76111605 | SUMINISTRO Y APLICACIÓN DE PINTURA EPÓXICA POLIAMIDA BASE SOLVENTE DE DOS COMPONENTES, QUE CON LA MEZCLA APROPIADA DE AMBOS PROPORCIONA UNA PELÍCULA CON BUENA ADHERENCIA Y FLEXIBILIDAD, RESISTENTE AL AGUA, ÁCIDOS DÉBILES, SALES, ÁLCALIS, DERIVADOS DEL PETRÓLEO Y DISOLVENTES AROMÁTICOS REDUNDE EN LA ALTA CALIDAD, CON LAS SIGUIENTES CARACTERISTICAS, ESPECIFICACIONES TÉCNICAS, PROPIEDAD RANGO UNIDADES, ACABADO SEMI-BRILLANTE, PESO NETO POR GALÓN COMP. 5.41 - 5.71 KG/GAL, PESO NETO POR ¼ DE GALÓN COMP. B 0.95 KG, SÓLIDOS POR VOLUMEN 45 50 %, MEZCLA POR VOLUMEN 3:1 X VOLUMEN (PINTURA /CATALIZADOR), ESPESOR SECO RECOMENDADO 50 75 MICRONES, PELÍCULA SECA 67 75 M²/GAL, MÉTODO DE APLICACIÓN BROCHA O RODILLO, AJUSTADOR O THINNER RECOMENDADO PARA LA DILUCIÓN, TIEMPO DE VIDA ÚTIL DE LA MEZCLA 8 HORAS 25°C, PUNTO DE CHISPA COPA ABIERTA COMPONENTE A: 58° C, COMPONENTE B: 55° C TCC, V.O.C COMPONENTE A: 420-470, COMPONENTE B: 447 G/L (ASTM D-3960) | M2 | 1
ITEM | CODIGOS UNSPSC | NOMBRE Y DESCRIPCION DEL SERVICIO | UNIDAD DE MEDIDA | CANTIDAD NECESIDAD REAL
4. MANTENIMINETO MOTORES ELECTRICOS 03 HP. |  |  |  | 1 | 2142000 | 1416100 | 1477980 | 2499000
MANTENIMIENTO PINTURA
CARACTERISTICAS DEL EQUIPO
MARCA
POTENCIA
VOLT
AMP
FRECUENCIA
4.1 | 76111605 | MANTENIMIENTO CONSISTENTES EN: | UNIDAD | 1
APLICACIÓN DE BARNIZ DIELECTRICO TRANSPARENTE.
RUTINA MECANICA Y PINTURA A LA CARCARCASA. (PINTURA EPÓXICA POLIAMIDA, CON LAS CARACTGERISTICAS TÉCNICAS DEL ITEM NO. 8.)
CAMBIO DE BORNERAS.
VERIFICACIÓN DE RESISTENCIA DE AISLAMIENTO ELECTRICO. (MEGGEO)
LAVADO CON LIMPIADOR ELECTRONICO AL ROTOR Y ESTATOR.
CAMBIO DE RODAMIENTOS (DE ALTA CALIDAD, CON CERTIFICACION DE FABRICANTE).
PUESTA EN SERVICIO.
LAVADO CON LIMPIADOR ELECTRONICO AL ROTOR Y ESTATOR.
ITEM | CODIGOS UNSPSC | NOMBRE Y DESCRIPCION DEL SERVICIO | UNIDAD DE MEDIDA | CANTIDAD NECESIDAD REAL
5. SUMINISTRO MANGAS |  |  |  | A REQUERIMIENTO | 595000 | 533120 | 517600 | 1309000
SUMINISTRO
5.1 | 73152101 | SUMINISTRO E INSTALACION DE MANGA EN LONA PARA UNION ENTRE DUCTO Y BLOWER | UNIDAD | 1
ITEM | CODIGOS UNSPSC | NOMBRE Y DESCRIPCION DEL SERVICIO | UNIDAD DE MEDIDA | CANTIDAD NECESIDAD REAL
6. SUMINISTRO FILTROS |  |  |  | A REQUERIMIENTO | 714000 | 749700 | 768740 | 2499000
SUMINISTRO
6.1 | 73152101 | SUMINISTRO E INSTALACION DE FILTROS PARA CAMPANAS, EN ACERO INOXIDABLE DE ALTA CALIDAD. CON MEDIDA ESTANDAR. EN PLACA DE 50 X 50 CM. | UNIDAD | 1
ITEM | CODIGOS UNSPSC | NOMBRE Y DESCRIPCION DEL SERVICIO | UNIDAD DE MEDIDA | CANTIDAD NECESIDAD REAL
7. SUMINISTRO MALLA TIPO FILTRO |  |  |  | A REQUERIMIENTO | 714000 | 633080 | 633080 | 2142000
SUMINISTRO
7.1 | 73152101 | SUMINISTRO E INSTALACION DE MALLA TIPO FILTRO CON MEDIDAS 0,40 CM ESPESOR, ELABORADO EN MATERIAL DE ALTA RESISTENCIA, MÁS ALTA DURACIÓN Y SEGURIDAD, RESISTENCIA LA INTEMPERIE, ALTA CALIDAD EN ALAMBRE, EN CADA UNA DE LAS SALIDAS DE LOS SISTEMAS DE EXTRACCÍON. | UNIIDAD | 1
COCINA SALON COLOMBIA
ITEM | CODIGOS UNSPSC | NOMBRE Y DESCRIPCION DEL SERVICIO | UNIDAD DE MEDIDA | CANTIDAD NECESIDAD REAL
1. LIMPIEZA CAMPANA |  |  |  | 1 | 2975000 | 1332800 | 1570800 | 1785000
MANTENIMIENTO PREVENTIVITO, CORRECTIVO
CANTIDAD DE CAMPANA |  | 2.5 Mts de largo x 2 Mts de ancho x 0.50Cms de alto
DIAMETRO DE LA CAMPANA
1.1 | 76111605 | LIMPIEZA DE CAMPANAS EXTRACTORAS CON DESENGRASANTE INDUSTRIAL | M2 | 1
1.2 | 76111605 | RECOLECCION DE RESIDUOS DE GRASAS O RESIDUOS AJENOS AL MATERIAL DEL ELEMENTO Y DISPOSICION FINAL DE LOS MISMOS | M2 | 1
ITEM | CODIGOS UNSPSC | NOMBRE Y DESCRIPCION DEL SERVICIO | UNIDAD DE MEDIDA | CANTIDAD NECESIDAD REAL
2. LIMPIEZA DUCTOS |  |  |  | 1 | 2975000 | 3501932 | 2647274 | 3332000
MANTENIMIENTO PREVENTIVITO, CORRECTIVO
CANTIDAD DE DUCTOS |  | 20 Mts de largo x 0.95Cm de ancho x 0.60Cms de alto
DIAMETRO DE LA CAMPANA
2.1 | 76111605 | LIMPIEZA DE DUCTOS CON DESENGRASANTE INDUSTRIAL | M2 | 1
2.2 | 76111605 | RECOLECCION DE RESIDUOS DE GRASAS O RESIDUOS AJENOS AL MATERIAL DEL ELEMENTO Y DISPOSICION FINAL DE LOS MISMOS | M2 | 1
ITEM | CODIGOS UNSPSC | NOMBRE Y DESCRIPCION DEL SERVICIO | UNIDAD DE MEDIDA | CANTIDAD NECESIDAD REAL
3. PINTURA DUCTOS |  |  |  | 1 | 2975000 | 2848860 | 2136645 | 1190000
MANTENIMIENTO PINTURA
3.1 | 76111605 | SUMINISTRO Y APLICACIÓN DE PINTURA EPÓXICA POLIAMIDA BASE SOLVENTE DE DOS COMPONENTES, QUE CON LA MEZCLA APROPIADA DE AMBOS PROPORCIONA UNA PELÍCULA CON BUENA ADHERENCIA Y FLEXIBILIDAD, RESISTENTE AL AGUA, ÁCIDOS DÉBILES, SALES, ÁLCALIS, DERIVADOS DEL PETRÓLEO Y DISOLVENTES AROMÁTICOS REDUNDE EN LA ALTA CALIDAD, CON LAS SIGUIENTES CARACTERISTICAS, ESPECIFICACIONES TÉCNICAS, PROPIEDAD RANGO UNIDADES, ACABADO SEMI-BRILLANTE, PESO NETO POR GALÓN COMP. 5.41 - 5.71 KG/GAL, PESO NETO POR ¼ DE GALÓN COMP. B 0.95 KG, SÓLIDOS POR VOLUMEN 45 50 %, MEZCLA POR VOLUMEN 3:1 X VOLUMEN (PINTURA /CATALIZADOR), ESPESOR SECO RECOMENDADO 50 75 MICRONES, PELÍCULA SECA 67 75 M²/GAL, MÉTODO DE APLICACIÓN BROCHA O RODILLO, AJUSTADOR O THINNER RECOMENDADO PARA LA DILUCIÓN, TIEMPO DE VIDA ÚTIL DE LA MEZCLA 8 HORAS 25°C, PUNTO DE CHISPA COPA ABIERTA COMPONENTE A: 58° C, COMPONENTE B: 55° C TCC, V.O.C COMPONENTE A: 420-470, COMPONENTE B: 447 G/L (ASTM D-3960) | M2 | 1
ITEM | CODIGOS UNSPSC | NOMBRE Y DESCRIPCION DEL SERVICIO | UNIDAD DE MEDIDA | CANTIDAD NECESIDAD REAL
4. MANTENIMINETO MOTORES ELECTRICOS 03 HP. |  |  |  | 1 | 2142000 | 2832200 | 1477980 | 2499000
MANTENIMIENTO PINTURA
CARACTERISTICAS DEL EQUIPO
MARCA
POTENCIA
VOLT
AMP
FRECUENCIA
4.1 | 76111605 | MANTENIMIENTO CONSISTENTES EN: | UNIDAD | 1
APLICACIÓN DE BARNIZ DIELECTRICO TRANSPARENTE.
RUTINA MECANICA Y PINTURA A LA CARCARCASA. (PINTURA EPÓXICA POLIAMIDA, CON LAS CARACTGERISTICAS TÉCNICAS DEL ITEM NO. 8.)
CAMBIO DE BORNERAS.
VERIFICACIÓN DE RESISTENCIA DE AISLAMIENTO ELECTRICO. (MEGGEO)
LAVADO CON LIMPIADOR ELECTRONICO AL ROTOR Y ESTATOR.
CAMBIO DE RODAMIENTOS (DE ALTA CALIDAD, CON CERTIFICACION DE FABRICANTE).
PUESTA EN SERVICIO.
LAVADO CON LIMPIADOR ELECTRONICO AL ROTOR Y ESTATOR.
ITEM | CODIGOS UNSPSC | NOMBRE Y DESCRIPCION DEL SERVICIO | UNIDAD DE MEDIDA | CANTIDAD NECESIDAD REAL
5. SUMINISTRO MANGAS |  |  |  | A REQUERIMIENTO | 595000 | 533120 | 517650 | 1309000
SUMINISTRO
5.1 | 73152101 | SUMINISTRO E INSTALACION DE MANGA EN LONA PARA UNION ENTRE DUCTO Y BLOWER | UNIDAD | 1
ITEM | CODIGOS UNSPSC | NOMBRE Y DESCRIPCION DEL SERVICIO | UNIDAD DE MEDIDA | CANTIDAD NECESIDAD REAL
6. SUMINISTRO FILTROS |  |  |  | A REQUERIMIENTO | 714000 | 749700 | 768740 | 2499000
SUMINISTRO
6.1 | 73152101 | SUMINISTRO E INSTALACION DE FILTROS PARA CAMPANAS, EN ACERO INOXIDABLE DE ALTA CALIDAD. CON MEDIDA ESTANDAR. EN PLACA DE 50 X 50 CM. | UNIDAD | 1
ITEM | CODIGOS UNSPSC | NOMBRE Y DESCRIPCION DEL SERVICIO | UNIDAD DE MEDIDA | CANTIDAD NECESIDAD REAL
7. SUMINISTRO MALLA TIPO FILTRO |  |  |  | A REQUERIMIENTO | 714000 | 633080 | 633080 | 2142000
SUMINISTRO
7.1 | 73152101 | SUMINISTRO E INSTALACION DE MALLA TIPO FILTRO CON MEDIDAS 0,40 CM ESPESOR, ELABORADO EN MATERIAL DE ALTA RESISTENCIA, MÁS ALTA DURACIÓN Y SEGURIDAD, RESISTENCIA LA INTEMPERIE, ALTA CALIDAD EN ALAMBRE, EN CADA UNA DE LAS SALIDAS DE LOS SISTEMAS DE EXTRACCÍON. | UNIIDAD | 1
COCINA SALON PORTO FINO
ITEM | CODIGOS UNSPSC | NOMBRE Y DESCRIPCION DEL SERVICIO | UNIDAD DE MEDIDA | CANTIDAD NECESIDAD REAL
1. LIMPIEZA CAMPANA |  |  |  | 1 | 2975000 | 1332800 | 1570800 | 1785000
MANTENIMIENTO PREVENTIVITO, CORRECTIVO
CANTIDAD DE CAMPANA |  | 2.5 Mts de largo x 2 Mts de ancho x 0.50Cms de alto
DIAMETRO DE LA CAMPANA
1.1 | 76111605 | LIMPIEZA DE CAMPANAS EXTRACTORAS CON DESENGRASANTE INDUSTRIAL | M2 | 1
1.2 | 76111605 | RECOLECCION DE RESIDUOS DE GRASAS O RESIDUOS AJENOS AL MATERIAL DEL ELEMENTO Y DISPOSICION FINAL DE LOS MISMOS | M2 | 1
ITEM | CODIGOS UNSPSC | NOMBRE Y DESCRIPCION DEL SERVICIO | UNIDAD DE MEDIDA | CANTIDAD NECESIDAD REAL
2. LIMPIEZA DUCTOS |  |  |  | 1 | 2975000 | 2627274 | 3501932 | 3153500
MANTENIMIENTO PREVENTIVITO, CORRECTIVO
CANTIDAD DE DUCTOS |  | 15 Mts de largo x 0.95Cm de ancho x 0.60Cms de alto
DIAMETRO DE LA CAMPANA
2.1 | 76111605 | LIMPIEZA DE DUCTOS CON DESENGRASANTE INDUSTRIAL | M2 | 1
2.2 | 76111605 | RECOLECCION DE RESIDUOS DE GRASAS O RESIDUOS AJENOS AL MATERIAL DEL ELEMENTO Y DISPOSICION FINAL DE LOS MISMOS | M2 | 1
ITEM | CODIGOS UNSPSC | NOMBRE Y DESCRIPCION DEL SERVICIO | UNIDAD DE MEDIDA | CANTIDAD NECESIDAD REAL
3. PINTURA DUCTOS |  |  |  | 1 | 2975000 | 2316645 | 2848860 | 1130500
MANTENIMIENTO PINTURA
3.1 | 76111605 | SUMINISTRO Y APLICACIÓN DE PINTURA EPÓXICA POLIAMIDA BASE SOLVENTE DE DOS COMPONENTES, QUE CON LA MEZCLA APROPIADA DE AMBOS PROPORCIONA UNA PELÍCULA CON BUENA ADHERENCIA Y FLEXIBILIDAD, RESISTENTE AL AGUA, ÁCIDOS DÉBILES, SALES, ÁLCALIS, DERIVADOS DEL PETRÓLEO Y DISOLVENTES AROMÁTICOS REDUNDE EN LA ALTA CALIDAD, CON LAS SIGUIENTES CARACTERISTICAS, ESPECIFICACIONES TÉCNICAS, PROPIEDAD RANGO UNIDADES, ACABADO SEMI-BRILLANTE, PESO NETO POR GALÓN COMP. 5.41 - 5.71 KG/GAL, PESO NETO POR ¼ DE GALÓN COMP. B 0.95 KG, SÓLIDOS POR VOLUMEN 45 50 %, MEZCLA POR VOLUMEN 3:1 X VOLUMEN (PINTURA /CATALIZADOR), ESPESOR SECO RECOMENDADO 50 75 MICRONES, PELÍCULA SECA 67 75 M²/GAL, MÉTODO DE APLICACIÓN BROCHA O RODILLO, AJUSTADOR O THINNER RECOMENDADO PARA LA DILUCIÓN, TIEMPO DE VIDA ÚTIL DE LA MEZCLA 8 HORAS 25°C, PUNTO DE CHISPA COPA ABIERTA COMPONENTE A: 58° C, COMPONENTE B: 55° C TCC, V.O.C COMPONENTE A: 420-470, COMPONENTE B: 447 G/L (ASTM D-3960) | M2 | 1
ITEM | CODIGOS UNSPSC | NOMBRE Y DESCRIPCION DEL SERVICIO | UNIDAD DE MEDIDA | CANTIDAD NECESIDAD REAL
4. MANTENIMINETO MOTORES ELECTRICOS 03 HP. |  |  |  | 1 | 2142000 | 1416100 | 2832200 | 2499000
MANTENIMIENTO PINTURA
CARACTERISTICAS DEL EQUIPO
MARCA
POTENCIA
VOLT
AMP
FRECUENCIA
4.1 | 76111605 | MANTENIMIENTO CONSISTENTES EN: | UNIDAD | 1
APLICACIÓN DE BARNIZ DIELECTRICO TRANSPARENTE.
RUTINA MECANICA Y PINTURA A LA CARCARCASA. (PINTURA EPÓXICA POLIAMIDA, CON LAS CARACTGERISTICAS TÉCNICAS DEL ITEM NO. 8.)
CAMBIO DE BORNERAS.
VERIFICACIÓN DE RESISTENCIA DE AISLAMIENTO ELECTRICO. (MEGGEO)
LAVADO CON LIMPIADOR ELECTRONICO AL ROTOR Y ESTATOR.
CAMBIO DE RODAMIENTOS (DE ALTA CALIDAD, CON CERTIFICACION DE FABRICANTE).
PUESTA EN SERVICIO.
LAVADO CON LIMPIADOR ELECTRONICO AL ROTOR Y ESTATOR.
ITEM | CODIGOS UNSPSC | NOMBRE Y DESCRIPCION DEL SERVICIO | UNIDAD DE MEDIDA | CANTIDAD NECESIDAD REAL
5. SUMINISTRO MANGAS |  |  |  | A REQUERIMIENTO | 595000 | 533120 | 1185240 | 1309000
SUMINISTRO
5.1 | 73152101 | SUMINISTRO E INSTALACION DE MANGA EN LONA PARA UNION ENTRE DUCTO Y BLOWER | UNIDAD | 1
ITEM | CODIGOS UNSPSC | NOMBRE Y DESCRIPCION DEL SERVICIO | UNIDAD DE MEDIDA | CANTIDAD NECESIDAD REAL
6. SUMINISTRO FILTROS |  |  |  | A REQUERIMIENTO | 714000 | 749700 | 1508920 | 2499000
SUMINISTRO
6.1 | 73152101 | SUMINISTRO E INSTALACION DE FILTROS PARA CAMPANAS, EN ACERO INOXIDABLE DE ALTA CALIDAD. CON MEDIDA ESTANDAR. EN PLACA DE 50 X 50 CM. | UNIDAD | 1
ITEM | CODIGOS UNSPSC | NOMBRE Y DESCRIPCION DEL SERVICIO | UNIDAD DE MEDIDA | CANTIDAD NECESIDAD REAL
7. SUMINISTRO MALLA TIPO FILTRO |  |  |  | A REQUERIMIENTO | 714000 | 633080 | 1266160 | 2142000
SUMINISTRO
7.1 | 73152101 | SUMINISTRO E INSTALACION DE MALLA TIPO FILTRO CON MEDIDAS 0,40 CM ESPESOR, ELABORADO EN MATERIAL DE ALTA RESISTENCIA, MÁS ALTA DURACIÓN Y SEGURIDAD, RESISTENCIA LA INTEMPERIE, ALTA CALIDAD EN ALAMBRE, EN CADA UNA DE LAS SALIDAS DE LOS SISTEMAS DE EXTRACCÍON. | UNIIDAD | 1
COCINA SOCIOS
ITEM | CODIGOS UNSPSC | NOMBRE Y DESCRIPCION DEL SERVICIO | UNIDAD DE MEDIDA | CANTIDAD NECESIDAD REAL
1. LIMPIEZA CAMPANA |  |  |  | 2 | 2975000 | 1332800 | 1570800 | 1785000
MANTENIMIENTO PREVENTIVITO, CORRECTIVO
CANTIDAD DE CAMPANA |  | 2.5 Mts de largo x 2 Mts de ancho x 0.50Cms de alto
DIAMETRO DE LA CAMPANA
1.1 | 76111605 | LIMPIEZA DE CAMPANAS EXTRACTORAS CON DESENGRASANTE INDUSTRIAL | M2 | 1
1.2 | 76111605 | RECOLECCION DE RESIDUOS DE GRASAS O RESIDUOS AJENOS AL MATERIAL DEL ELEMENTO Y DISPOSICION FINAL DE LOS MISMOS | M2 | 1
ITEM | CODIGOS UNSPSC | NOMBRE Y DESCRIPCION DEL SERVICIO | UNIDAD DE MEDIDA | CANTIDAD NECESIDAD REAL
2. LIMPIEZA DUCTOS |  |  |  | 2 | 2975000 | 3501932 | 3501932 | 3332000
MANTENIMIENTO PREVENTIVITO, CORRECTIVO
CANTIDAD DE DUCTOS |  | 20 Mts de largo x 0.95Cm de ancho x 0.60Cms de alto
DIAMETRO DE LA CAMPANA
2.1 | 76111605 | LIMPIEZA DE DUCTOS CON DESENGRASANTE INDUSTRIAL | M2 | 1
2.2 | 76111605 | RECOLECCION DE RESIDUOS DE GRASAS O RESIDUOS AJENOS AL MATERIAL DEL ELEMENTO Y DISPOSICION FINAL DE LOS MISMOS | M2 | 1
ITEM | CODIGOS UNSPSC | NOMBRE Y DESCRIPCION DEL SERVICIO | UNIDAD DE MEDIDA | CANTIDAD NECESIDAD REAL
3. PINTURA DUCTOS |  |  |  | 2 | 2975000 | 2848860 | 2825060 | 1190000
MANTENIMIENTO PINTURA
3.1 | 76111605 | SUMINISTRO Y APLICACIÓN DE PINTURA EPÓXICA POLIAMIDA BASE SOLVENTE DE DOS COMPONENTES, QUE CON LA MEZCLA APROPIADA DE AMBOS PROPORCIONA UNA PELÍCULA CON BUENA ADHERENCIA Y FLEXIBILIDAD, RESISTENTE AL AGUA, ÁCIDOS DÉBILES, SALES, ÁLCALIS, DERIVADOS DEL PETRÓLEO Y DISOLVENTES AROMÁTICOS REDUNDE EN LA ALTA CALIDAD, CON LAS SIGUIENTES CARACTERISTICAS, ESPECIFICACIONES TÉCNICAS, PROPIEDAD RANGO UNIDADES, ACABADO SEMI-BRILLANTE, PESO NETO POR GALÓN COMP. 5.41 - 5.71 KG/GAL, PESO NETO POR ¼ DE GALÓN COMP. B 0.95 KG, SÓLIDOS POR VOLUMEN 45 50 %, MEZCLA POR VOLUMEN 3:1 X VOLUMEN (PINTURA /CATALIZADOR), ESPESOR SECO RECOMENDADO 50 75 MICRONES, PELÍCULA SECA 67 75 M²/GAL, MÉTODO DE APLICACIÓN BROCHA O RODILLO, AJUSTADOR O THINNER RECOMENDADO PARA LA DILUCIÓN, TIEMPO DE VIDA ÚTIL DE LA MEZCLA 8 HORAS 25°C, PUNTO DE CHISPA COPA ABIERTA COMPONENTE A: 58° C, COMPONENTE B: 55° C TCC, V.O.C COMPONENTE A: 420-470, COMPONENTE B: 447 G/L (ASTM D-3960) | M2 | 1
ITEM | CODIGOS UNSPSC | NOMBRE Y DESCRIPCION DEL SERVICIO | UNIDAD DE MEDIDA | CANTIDAD NECESIDAD REAL
4. MANTENIMINETO MOTORES ELECTRICOS 5 HP. |  |  |  | 2 | 2142000 | 2832200 | 1468460 | 3332000
MANTENIMIENTO PINTURA
CARACTERISTICAS DEL EQUIPO
MARCA
POTENCIA
VOLT
AMP
FRECUENCIA
4.1 | 76111605 | MANTENIMIENTO CONSISTENTES EN: | UNIDAD | 2
APLICACIÓN DE BARNIZ DIELECTRICO TRANSPARENTE.
RUTINA MECANICA Y PINTURA A LA CARCARCASA. (PINTURA EPÓXICA POLIAMIDA, CON LAS CARACTGERISTICAS TÉCNICAS DEL ITEM NO. 8.)
CAMBIO DE BORNERAS.
VERIFICACIÓN DE RESISTENCIA DE AISLAMIENTO ELECTRICO. (MEGGEO)
LAVADO CON LIMPIADOR ELECTRONICO AL ROTOR Y ESTATOR.
CAMBIO DE RODAMIENTOS (DE ALTA CALIDAD, CON CERTIFICACION DE FABRICANTE).
PUESTA EN SERVICIO.
LAVADO CON LIMPIADOR ELECTRONICO AL ROTOR Y ESTATOR.
ITEM | CODIGOS UNSPSC | NOMBRE Y DESCRIPCION DEL SERVICIO | UNIDAD DE MEDIDA | CANTIDAD NECESIDAD REAL
5. SUMINISTRO MANGAS |  |  |  | A REQUERIMIENTO | 595000 | 533120 | 517650 | 1309000
SUMINISTRO
5.1 | 73152101 | SUMINISTRO E INSTALACION DE MANGA EN LONA PARA UNION ENTRE DUCTO Y BLOWER | UNIDAD | 2
ITEM | CODIGOS UNSPSC | NOMBRE Y DESCRIPCION DEL SERVICIO | UNIDAD DE MEDIDA | CANTIDAD NECESIDAD REAL
6. SUMINISTRO FILTROS |  |  |  | A REQUERIMIENTO | 714000 | 633080 | 768740 | 2499000
SUMINISTRO
6.1 | 73152101 | SUMINISTRO E INSTALACION DE FILTROS PARA CAMPANAS, EN ACERO INOXIDABLE DE ALTA CALIDAD. CON MEDIDA ESTANDAR. EN PLACA DE 50 X 50 CM. | UNIDAD | 2
ITEM | CODIGOS UNSPSC | NOMBRE Y DESCRIPCION DEL SERVICIO | UNIDAD DE MEDIDA | CANTIDAD NECESIDAD REAL
7. SUMINISTRO MALLA TIPO FILTRO |  |  |  | A REQUERIMIENTO | 714000 | 633080 | 635460 | 2142000
SUMINISTRO
7.1 | 73152101 | SUMINISTRO E INSTALACION DE MALLA TIPO FILTRO CON MEDIDAS 0,40 CM ESPESOR, ELABORADO EN MATERIAL DE ALTA RESISTENCIA, MÁS ALTA DURACIÓN Y SEGURIDAD, RESISTENCIA LA INTEMPERIE, ALTA CALIDAD EN ALAMBRE, EN CADA UNA DE LAS SALIDAS DE LOS SISTEMAS DE EXTRACCÍON. | UNIIDAD | 2
COCINA PISCINA
ITEM | CODIGOS UNSPSC | NOMBRE Y DESCRIPCION DEL SERVICIO | UNIDAD DE MEDIDA | CANTIDAD NECESIDAD REAL
1. LIMPIEZA CAMPANA |  |  |  | 1 | 2975000 | 1332800 | 952000 | 1785000
MANTENIMIENTO PREVENTIVITO, CORRECTIVO
CANTIDAD DE CAMPANA |  | 2.5 Mts de largo x 2 Mts de ancho x 0.50Cms de alto
DIAMETRO DE LA CAMPANA
1.1 | 76111605 | LIMPIEZA DE CAMPANAS EXTRACTORAS CON DESENGRASANTE INDUSTRIAL | M2 | 1
1.2 | 76111605 | RECOLECCION DE RESIDUOS DE GRASAS O RESIDUOS AJENOS AL MATERIAL DEL ELEMENTO Y DISPOSICION FINAL DE LOS MISMOS | M2 | 1
ITEM | CODIGOS UNSPSC | NOMBRE Y DESCRIPCION DEL SERVICIO | UNIDAD DE MEDIDA | CANTIDAD NECESIDAD REAL
2. LIMPIEZA DUCTOS |  |  |  | 1 | 2975000 | 3501932 | 3570000 | 3332000
MANTENIMIENTO PREVENTIVITO, CORRECTIVO
CANTIDAD DE DUCTOS |  | 20 Mts de largo x 0.95Cm de ancho x 0.60Cms de alto
DIAMETRO DE LA CAMPANA
2.1 | 76111605 | LIMPIEZA DE DUCTOS CON DESENGRASANTE INDUSTRIAL | M2 | 1
2.2 | 76111605 | RECOLECCION DE RESIDUOS DE GRASAS O RESIDUOS AJENOS AL MATERIAL DEL ELEMENTO Y DISPOSICION FINAL DE LOS MISMOS | M2 | 1
ITEM | CODIGOS UNSPSC | NOMBRE Y DESCRIPCION DEL SERVICIO | UNIDAD DE MEDIDA | CANTIDAD NECESIDAD REAL
3. PINTURA DUCTOS |  |  |  | 1 | 2975000 | 2848860 | 2499000 | 1190000
MANTENIMIENTO PINTURA
3.1 | 76111605 | SUMINISTRO Y APLICACIÓN DE PINTURA EPÓXICA POLIAMIDA BASE SOLVENTE DE DOS COMPONENTES, QUE CON LA MEZCLA APROPIADA DE AMBOS PROPORCIONA UNA PELÍCULA CON BUENA ADHERENCIA Y FLEXIBILIDAD, RESISTENTE AL AGUA, ÁCIDOS DÉBILES, SALES, ÁLCALIS, DERIVADOS DEL PETRÓLEO Y DISOLVENTES AROMÁTICOS REDUNDE EN LA ALTA CALIDAD, CON LAS SIGUIENTES CARACTERISTICAS, ESPECIFICACIONES TÉCNICAS, PROPIEDAD RANGO UNIDADES, ACABADO SEMI-BRILLANTE, PESO NETO POR GALÓN COMP. 5.41 - 5.71 KG/GAL, PESO NETO POR ¼ DE GALÓN COMP. B 0.95 KG, SÓLIDOS POR VOLUMEN 45 50 %, MEZCLA POR VOLUMEN 3:1 X VOLUMEN (PINTURA /CATALIZADOR), ESPESOR SECO RECOMENDADO 50 75 MICRONES, PELÍCULA SECA 67 75 M²/GAL, MÉTODO DE APLICACIÓN BROCHA O RODILLO, AJUSTADOR O THINNER RECOMENDADO PARA LA DILUCIÓN, TIEMPO DE VIDA ÚTIL DE LA MEZCLA 8 HORAS 25°C, PUNTO DE CHISPA COPA ABIERTA COMPONENTE A: 58° C, COMPONENTE B: 55° C TCC, V.O.C COMPONENTE A: 420-470, COMPONENTE B: 447 G/L (ASTM D-3960) | M2 | 1
ITEM | CODIGOS UNSPSC | NOMBRE Y DESCRIPCION DEL SERVICIO | UNIDAD DE MEDIDA | CANTIDAD NECESIDAD REAL
4. MANTENIMINETO MOTORES ELECTRICOS 03 HP. |  |  |  | 1 | 2142000 | 1416100 | 2499000 | 2499000
MANTENIMIENTO PINTURA
CARACTERISTICAS DEL EQUIPO
MARCA
POTENCIA
VOLT
AMP
FRECUENCIA
4.1 | 76111605 | MANTENIMIENTO CONSISTENTES EN: | UNIDAD | 1
APLICACIÓN DE BARNIZ DIELECTRICO TRANSPARENTE.
RUTINA MECANICA Y PINTURA A LA CARCARCASA. (PINTURA EPÓXICA POLIAMIDA, CON LAS CARACTGERISTICAS TÉCNICAS DEL ITEM NO. 8.)
CAMBIO DE BORNERAS.
VERIFICACIÓN DE RESISTENCIA DE AISLAMIENTO ELECTRICO. (MEGGEO)
LAVADO CON LIMPIADOR ELECTRONICO AL ROTOR Y ESTATOR.
CAMBIO DE RODAMIENTOS (DE ALTA CALIDAD, CON CERTIFICACION DE FABRICANTE).
PUESTA EN SERVICIO.
LAVADO CON LIMPIADOR ELECTRONICO AL ROTOR Y ESTATOR.
ITEM | CODIGOS UNSPSC | NOMBRE Y DESCRIPCION DEL SERVICIO | UNIDAD DE MEDIDA | CANTIDAD NECESIDAD REAL
5. SUMINISTRO MANGAS |  |  |  | A REQUERIMIENTO | 595000 | 533120 | 1309000 | 1428000
SUMINISTRO
5.1 | 73152101 | SUMINISTRO E INSTALACION DE MANGA EN LONA PARA UNION ENTRE DUCTO Y BLOWER | UNIDAD | 1
ITEM | CODIGOS UNSPSC | NOMBRE Y DESCRIPCION DEL SERVICIO | UNIDAD DE MEDIDA | CANTIDAD NECESIDAD REAL
6. SUMINISTRO FILTROS |  |  |  | A REQUERIMIENTO | 714000 | 749700 | 2499000 | 2499000
SUMINISTRO
6.1 | 73152101 | SUMINISTRO E INSTALACION DE FILTROS PARA CAMPANAS, EN ACERO INOXIDABLE DE ALTA CALIDAD. CON MEDIDA ESTANDAR. EN PLACA DE 50 X 50 CM. | UNIDAD | 1
ITEM | CODIGOS UNSPSC | NOMBRE Y DESCRIPCION DEL SERVICIO | UNIDAD DE MEDIDA | CANTIDAD NECESIDAD REAL
7. SUMINISTRO MALLA TIPO FILTRO |  |  |  | A REQUERIMIENTO | 714000 | 633080 | 2142000 | 2142000
SUMINISTRO
7.1 | 73152101 | SUMINISTRO E INSTALACION DE MALLA TIPO FILTRO CON MEDIDAS 0,40 CM ESPESOR, ELABORADO EN MATERIAL DE ALTA RESISTENCIA, MÁS ALTA DURACIÓN Y SEGURIDAD, RESISTENCIA LA INTEMPERIE, ALTA CALIDAD EN ALAMBRE, EN CADA UNA DE LAS SALIDAS DE LOS SISTEMAS DE EXTRACCÍON. | UNIIDAD | 1
COCINA SALON DORADO
ITEM | CODIGOS UNSPSC | NOMBRE Y DESCRIPCION DEL SERVICIO | UNIDAD DE MEDIDA | CANTIDAD NECESIDAD REAL
1. LIMPIEZA CAMPANA |  |  |  | 1 | 2975000 | 2082500 | 2165800 | 1785000
MANTENIMIENTO PREVENTIVITO, CORRECTIVO
CANTIDAD DE CAMPANA |  | 2.5 Mts de largo x 2 Mts de ancho x 0.50Cms de alto
DIAMETRO DE LA CAMPANA
1.1 | 76111605 | LIMPIEZA DE CAMPANAS EXTRACTORAS CON DESENGRASANTE INDUSTRIAL | M2 | 1
1.2 | 76111605 | RECOLECCION DE RESIDUOS DE GRASAS O RESIDUOS AJENOS AL MATERIAL DEL ELEMENTO Y DISPOSICION FINAL DE LOS MISMOS | M2 | 1
ITEM | CODIGOS UNSPSC | NOMBRE Y DESCRIPCION DEL SERVICIO | UNIDAD DE MEDIDA | CANTIDAD NECESIDAD REAL
2. LIMPIEZA DUCTOS |  |  |  | 1 | 2975000 | 3501932 | 2283932 | 3320000
MANTENIMIENTO PREVENTIVITO, CORRECTIVO
CANTIDAD DE DUCTOS |  | 20 Mts de largo x 0.95Cm de ancho x 0.60Cms de alto
DIAMETRO DE LA CAMPANA
2.1 | 76111605 | LIMPIEZA DE DUCTOS CON DESENGRASANTE INDUSTRIAL | M2 | 1
2.2 | 76111605 | RECOLECCION DE RESIDUOS DE GRASAS O RESIDUOS AJENOS AL MATERIAL DEL ELEMENTO Y DISPOSICION FINAL DE LOS MISMOS | M2 | 1
ITEM | CODIGOS UNSPSC | NOMBRE Y DESCRIPCION DEL SERVICIO | UNIDAD DE MEDIDA | CANTIDAD NECESIDAD REAL
3. PINTURA DUCTOS |  |  |  | 1 | 2142000 | 2848860 | 2965480 | 1190000
MANTENIMIENTO PINTURA
3.1 | 76111605 | SUMINISTRO Y APLICACIÓN DE PINTURA EPÓXICA POLIAMIDA BASE SOLVENTE DE DOS COMPONENTES, QUE CON LA MEZCLA APROPIADA DE AMBOS PROPORCIONA UNA PELÍCULA CON BUENA ADHERENCIA Y FLEXIBILIDAD, RESISTENTE AL AGUA, ÁCIDOS DÉBILES, SALES, ÁLCALIS, DERIVADOS DEL PETRÓLEO Y DISOLVENTES AROMÁTICOS REDUNDE EN LA ALTA CALIDAD, CON LAS SIGUIENTES CARACTERISTICAS, ESPECIFICACIONES TÉCNICAS, PROPIEDAD RANGO UNIDADES, ACABADO SEMI-BRILLANTE, PESO NETO POR GALÓN COMP. 5.41 - 5.71 KG/GAL, PESO NETO POR ¼ DE GALÓN COMP. B 0.95 KG, SÓLIDOS POR VOLUMEN 45 50 %, MEZCLA POR VOLUMEN 3:1 X VOLUMEN (PINTURA /CATALIZADOR), ESPESOR SECO RECOMENDADO 50 75 MICRONES, PELÍCULA SECA 67 75 M²/GAL, MÉTODO DE APLICACIÓN BROCHA O RODILLO, AJUSTADOR O THINNER RECOMENDADO PARA LA DILUCIÓN, TIEMPO DE VIDA ÚTIL DE LA MEZCLA 8 HORAS 25°C, PUNTO DE CHISPA COPA ABIERTA COMPONENTE A: 58° C, COMPONENTE B: 55° C TCC, V.O.C COMPONENTE A: 420-470, COMPONENTE B: 447 G/L (ASTM D-3960) | M2 | 1
ITEM | CODIGOS UNSPSC | NOMBRE Y DESCRIPCION DEL SERVICIO | UNIDAD DE MEDIDA | CANTIDAD NECESIDAD REAL
4. MANTENIMINETO MOTORES ELECTRICOS 03 HP. |  |  |  | 1 | 2142000 | 1416100 | 1499400 | 2499000
MANTENIMIENTO PINTURA
CARACTERISTICAS DEL EQUIPO
MARCA
POTENCIA
VOLT
AMP
FRECUENCIA
4.1 | 76111605 | MANTENIMIENTO CONSISTENTES EN: | UNIDAD | 1
APLICACIÓN DE BARNIZ DIELECTRICO TRANSPARENTE.
RUTINA MECANICA Y PINTURA A LA CARCARCASA. (PINTURA EPÓXICA POLIAMIDA, CON LAS CARACTGERISTICAS TÉCNICAS DEL ITEM NO. 8.)
CAMBIO DE BORNERAS.
VERIFICACIÓN DE RESISTENCIA DE AISLAMIENTO ELECTRICO. (MEGGEO)
LAVADO CON LIMPIADOR ELECTRONICO AL ROTOR Y ESTATOR.
CAMBIO DE RODAMIENTOS (DE ALTA CALIDAD, CON CERTIFICACION DE FABRICANTE).
PUESTA EN SERVICIO.
LAVADO CON LIMPIADOR ELECTRONICO AL ROTOR Y ESTATOR.
ITEM | CODIGOS UNSPSC | NOMBRE Y DESCRIPCION DEL SERVICIO | UNIDAD DE MEDIDA | CANTIDAD NECESIDAD REAL
5. SUMINISTRO MANGAS |  |  |  | A REQUERIMIENTO | 595000 | 533120 | 517650 | 1428000
SUMINISTRO
5.1 | 73152101 | SUMINISTRO E INSTALACION DE MANGA EN LONA PARA UNION ENTRE DUCTO Y BLOWER | UNIDAD | 1
ITEM | CODIGOS UNSPSC | NOMBRE Y DESCRIPCION DEL SERVICIO | UNIDAD DE MEDIDA | CANTIDAD NECESIDAD REAL
6. SUMINISTRO FILTROS |  |  |  | A REQUERIMIENTO | 714000 | 749700 | 768740 | 2499000
SUMINISTRO
6.1 | 73152101 | SUMINISTRO E INSTALACION DE FILTROS PARA CAMPANAS, EN ACERO INOXIDABLE DE ALTA CALIDAD. CON MEDIDA ESTANDAR. EN PLACA DE 50 X 50 CM. | UNIDAD | 1
ITEM | CODIGOS UNSPSC | NOMBRE Y DESCRIPCION DEL SERVICIO | UNIDAD DE MEDIDA | CANTIDAD NECESIDAD REAL
7. SUMINISTRO MALLA TIPO FILTRO |  |  |  | A REQUERIMIENTO | 714000 | 633080 | 678110.79 | 2142000
SUMINISTRO
7.1 | 73152101 | SUMINISTRO E INSTALACION DE MALLA TIPO FILTRO CON MEDIDAS 0,40 CM ESPESOR, ELABORADO EN MATERIAL DE ALTA RESISTENCIA, MÁS ALTA DURACIÓN Y SEGURIDAD, RESISTENCIA LA INTEMPERIE, ALTA CALIDAD EN ALAMBRE, EN CADA UNA DE LAS SALIDAS DE LOS SISTEMAS DE EXTRACCÍON. | UNIIDAD | 1
CAMPANAS Y EXTRACTORES COCINAS SEDE LAS MERCEDES
COCINA SOCIOS
ITEM | CODIGOS UNSPSC | NOMBRE Y DESCRIPCION DEL SERVICIO | UNIDAD DE MEDIDA | CANTIDAD NECESIDAD REAL
1. LIMPIEZA CAMPANA |  |  |  | 2 | 2975000 | 2392376 | 2511376 | 1785000
MANTENIMIENTO PREVENTIVITO, CORRECTIVO
CANTIDAD DE CAMPANA |  | 220 cm ancho x 420 cm largo / 170cm ancho x 420 cm largo
DIAMETRO DE LA CAMPANA
1.1 | 76111605 | LIMPIEZA DE CAMPANAS EXTRACTORAS CON DESENGRASANTE INDUSTRIAL | M2 | 1
1.2 | 76111605 | RECOLECCION DE RESIDUOS DE GRASAS O RESIDUOS AJENOS AL MATERIAL DEL ELEMENTO Y DISPOSICION FINAL DE LOS MISMOS | M2 | 1
ITEM | CODIGOS UNSPSC | NOMBRE Y DESCRIPCION DEL SERVICIO | UNIDAD DE MEDIDA | CANTIDAD NECESIDAD REAL
2. LIMPIEZA DUCTOS |  |  |  | 2 | 2975000 | 333200 | 577150 | 3570000
MANTENIMIENTO PREVENTIVITO, CORRECTIVO
CANTIDAD DE DUCTOS
DIAMETRO DE LA CAMPANA
2.1 | 76111605 | LIMPIEZA DE DUCTOS CON DESENGRASANTE INDUSTRIAL | M2 | 1
2.2 | 76111605 | RECOLECCION DE RESIDUOS DE GRASAS O RESIDUOS AJENOS AL MATERIAL DEL ELEMENTO Y DISPOSICION FINAL DE LOS MISMOS | M2 | 1
ITEM | CODIGOS UNSPSC | NOMBRE Y DESCRIPCION DEL SERVICIO | UNIDAD DE MEDIDA | CANTIDAD NECESIDAD REAL
3. PINTURA DUCTOS |  |  |  | 2 | 2975000 | 249900 | 291550 | 1428000
MANTENIMIENTO PINTURA
3.1 | 76111605 | SUMINISTRO Y APLICACIÓN DE PINTURA EPÓXICA POLIAMIDA BASE SOLVENTE DE DOS COMPONENTES, QUE CON LA MEZCLA APROPIADA DE AMBOS PROPORCIONA UNA PELÍCULA CON BUENA ADHERENCIA Y FLEXIBILIDAD, RESISTENTE AL AGUA, ÁCIDOS DÉBILES, SALES, ÁLCALIS, DERIVADOS DEL PETRÓLEO Y DISOLVENTES AROMÁTICOS REDUNDE EN LA ALTA CALIDAD, CON LAS SIGUIENTES CARACTERISTICAS, ESPECIFICACIONES TÉCNICAS, PROPIEDAD RANGO UNIDADES, ACABADO SEMI-BRILLANTE, PESO NETO POR GALÓN COMP. 5.41 - 5.71 KG/GAL, PESO NETO POR ¼ DE GALÓN COMP. B 0.95 KG, SÓLIDOS POR VOLUMEN 45 50 %, MEZCLA POR VOLUMEN 3:1 X VOLUMEN (PINTURA /CATALIZADOR), ESPESOR SECO RECOMENDADO 50 75 MICRONES, PELÍCULA SECA 67 75 M²/GAL, MÉTODO DE APLICACIÓN BROCHA O RODILLO, AJUSTADOR O THINNER RECOMENDADO PARA LA DILUCIÓN, TIEMPO DE VIDA ÚTIL DE LA MEZCLA 8 HORAS 25°C, PUNTO DE CHISPA COPA ABIERTA COMPONENTE A: 58° C, COMPONENTE B: 55° C TCC, V.O.C COMPONENTE A: 420-470, COMPONENTE B: 447 G/L (ASTM D-3960) | M2 | 1
ITEM | CODIGOS UNSPSC | NOMBRE Y DESCRIPCION DEL SERVICIO | UNIDAD DE MEDIDA | CANTIDAD NECESIDAD REAL
4. MANTENIMINETO MOTORES ELECTRICOS 03 HP. |  |  |  | 1 | 2142000 | 1416100 | 1570800 | 2499000
MANTENIMIENTO PINTURA
CARACTERISTICAS DEL EQUIPO
MARCA
POTENCIA
VOLT
AMP
FRECUENCIA
4.1 | 76111605 | MANTENIMIENTO CONSISTENTES EN: | UNIDAD | 1
APLICACIÓN DE BARNIZ DIELECTRICO TRANSPARENTE.
RUTINA MECANICA Y PINTURA A LA CARCARCASA. (PINTURA EPÓXICA POLIAMIDA, CON LAS CARACTGERISTICAS TÉCNICAS DEL ITEM NO. 8.)
CAMBIO DE BORNERAS.
VERIFICACIÓN DE RESISTENCIA DE AISLAMIENTO ELECTRICO. (MEGGEO)
LAVADO CON LIMPIADOR ELECTRONICO AL ROTOR Y ESTATOR.
CAMBIO DE RODAMIENTOS (DE ALTA CALIDAD, CON CERTIFICACION DE FABRICANTE).
PUESTA EN SERVICIO.
LAVADO CON LIMPIADOR ELECTRONICO AL ROTOR Y ESTATOR.
ITEM | CODIGOS UNSPSC | NOMBRE Y DESCRIPCION DEL SERVICIO | UNIDAD DE MEDIDA | CANTIDAD NECESIDAD REAL
5. SUMINISTRO MANGAS |  |  |  | A REQUERIMIENTO | 595000 | 533120 | 517650 | 1309000
SUMINISTRO
DIAMETRO
METROS LARGO
5.1 | 73152101 | SUMINISTRO E INSTALACION DE MANGA EN LONA PARA UNION ENTRE DUCTO Y BLOWER | UNIDAD | 1
ITEM | CODIGOS UNSPSC | NOMBRE Y DESCRIPCION DEL SERVICIO | UNIDAD DE MEDIDA | CANTIDAD NECESIDAD REAL
6. SUMINISTRO FILTROS |  |  |  | A REQUERIMIENTO | 714000 | 749700 | 768740 | 2499000
SUMINISTRO
6.1 | 73152101 | SUMINISTRO E INSTALACION DE FILTROS PARA CAMPANAS, EN ACERO INOXIDABLE DE ALTA CALIDAD. CON MEDIDA ESTANDAR. EN PLACA DE 50 X 50 CM. | UNIDAD | 1
ITEM | CODIGOS UNSPSC | NOMBRE Y DESCRIPCION DEL SERVICIO | UNIDAD DE MEDIDA | CANTIDAD NECESIDAD REAL
7. SUMINISTRO MALLA TIPO FILTRO |  |  |  | A REQUERIMIENTO | 714000 | 633080 | 640220 | 2142000
SUMINISTRO
7.1 | 73152101 | SUMINISTRO E INSTALACION DE MALLA TIPO FILTRO CON MEDIDAS 0,40 CM ESPESOR, ELABORADO EN MATERIAL DE ALTA RESISTENCIA, MÁS ALTA DURACIÓN Y SEGURIDAD, RESISTENCIA LA INTEMPERIE, ALTA CALIDAD EN ALAMBRE, EN CADA UNA DE LAS SALIDAS DE LOS SISTEMAS DE EXTRACCÍON. | UNIIDAD | 1
COCINA PORTOFINO
ITEM | CODIGOS UNSPSC | NOMBRE Y DESCRIPCION DEL SERVICIO | UNIDAD DE MEDIDA | CANTIDAD NECESIDAD REAL
1. LIMPIEZA CAMPANA |  |  |  | 1 | 2975000 | 333200 | 349860 | 952000
MANTENIMIENTO PREVENTIVITO, CORRECTIVO
CANTIDAD DE CAMPANA |  | 80 cm ancho x 120 cm largo
DIAMETRO DE LA CAMPANA
1.1 | 76111605 | LIMPIEZA DE CAMPANAS EXTRACTORAS CON DESENGRASANTE INDUSTRIAL | M2 | 1
1.2 | 76111605 | RECOLECCION DE RESIDUOS DE GRASAS O RESIDUOS AJENOS AL MATERIAL DEL ELEMENTO Y DISPOSICION FINAL DE LOS MISMOS | M2 | 1
ITEM | CODIGOS UNSPSC | NOMBRE Y DESCRIPCION DEL SERVICIO | UNIDAD DE MEDIDA | CANTIDAD NECESIDAD REAL
2. LIMPIEZA DUCTOS |  |  |  | 1 | 2975000 | 383100 | 501347 | 3570000
MANTENIMIENTO PREVENTIVITO, CORRECTIVO
CANTIDAD DE DUCTOS
DIAMETRO DE LA CAMPANA
2.1 | 76111605 | LIMPIEZA DE DUCTOS CON DESENGRASANTE INDUSTRIAL | M2 | 1
2.2 | 76111605 | RECOLECCION DE RESIDUOS DE GRASAS O RESIDUOS AJENOS AL MATERIAL DEL ELEMENTO Y DISPOSICION FINAL DE LOS MISMOS | M2 | 1
ITEM | CODIGOS UNSPSC | NOMBRE Y DESCRIPCION DEL SERVICIO | UNIDAD DE MEDIDA | CANTIDAD NECESIDAD REAL
3. PINTURA DUCTOS |  |  |  | 1 | 2975000 | 249900 | 299880 | 2499000
MANTENIMIENTO PINTURA
3.1 | 76111605 | SUMINISTRO Y APLICACIÓN DE PINTURA EPÓXICA POLIAMIDA BASE SOLVENTE DE DOS COMPONENTES, QUE CON LA MEZCLA APROPIADA DE AMBOS PROPORCIONA UNA PELÍCULA CON BUENA ADHERENCIA Y FLEXIBILIDAD, RESISTENTE AL AGUA, ÁCIDOS DÉBILES, SALES, ÁLCALIS, DERIVADOS DEL PETRÓLEO Y DISOLVENTES AROMÁTICOS REDUNDE EN LA ALTA CALIDAD, CON LAS SIGUIENTES CARACTERISTICAS, ESPECIFICACIONES TÉCNICAS, PROPIEDAD RANGO UNIDADES, ACABADO SEMI-BRILLANTE, PESO NETO POR GALÓN COMP. 5.41 - 5.71 KG/GAL, PESO NETO POR ¼ DE GALÓN COMP. B 0.95 KG, SÓLIDOS POR VOLUMEN 45 50 %, MEZCLA POR VOLUMEN 3:1 X VOLUMEN (PINTURA /CATALIZADOR), ESPESOR SECO RECOMENDADO 50 75 MICRONES, PELÍCULA SECA 67 75 M²/GAL, MÉTODO DE APLICACIÓN BROCHA O RODILLO, AJUSTADOR O THINNER RECOMENDADO PARA LA DILUCIÓN, TIEMPO DE VIDA ÚTIL DE LA MEZCLA 8 HORAS 25°C, PUNTO DE CHISPA COPA ABIERTA COMPONENTE A: 58° C, COMPONENTE B: 55° C TCC, V.O.C COMPONENTE A: 420-470, COMPONENTE B: 447 G/L (ASTM D-3960) | M2 | 1
ITEM | CODIGOS UNSPSC | NOMBRE Y DESCRIPCION DEL SERVICIO | UNIDAD DE MEDIDA | CANTIDAD NECESIDAD REAL
4. MANTENIMINETO MOTORES ELECTRICOS 3 HP. |  |  |  | 1 | 2142000 | 1416100 | 1570800 | 2499000
MANTENIMIENTO PINTURA
CARACTERISTICAS DEL EQUIPO
MARCA
POTENCIA
VOLT
AMP
FRECUENCIA
4.1 | 76111605 | MANTENIMIENTO CONSISTENTES EN: | UNIDAD | 1
APLICACIÓN DE BARNIZ DIELECTRICO TRANSPARENTE.
RUTINA MECANICA Y PINTURA A LA CARCARCASA. (PINTURA EPÓXICA POLIAMIDA, CON LAS CARACTGERISTICAS TÉCNICAS DEL ITEM NO. 8.)
CAMBIO DE BORNERAS.
VERIFICACIÓN DE RESISTENCIA DE AISLAMIENTO ELECTRICO. (MEGGEO)
LAVADO CON LIMPIADOR ELECTRONICO AL ROTOR Y ESTATOR.
CAMBIO DE RODAMIENTOS (DE ALTA CALIDAD, CON CERTIFICACION DE FABRICANTE).
PUESTA EN SERVICIO.
LAVADO CON LIMPIADOR ELECTRONICO AL ROTOR Y ESTATOR.
ITEM | CODIGOS UNSPSC | NOMBRE Y DESCRIPCION DEL SERVICIO | UNIDAD DE MEDIDA | CANTIDAD NECESIDAD REAL
5. SUMINISTRO MANGAS |  |  |  | A REQUERIMIENTO | 595000 | 533120 | 517650 | 1309000
SUMINISTRO
5.1 | 73152101 | SUMINISTRO E INSTALACION DE MANGA EN LONA PARA UNION ENTRE DUCTO Y BLOWER | UNIDAD | 1
ITEM | CODIGOS UNSPSC | NOMBRE Y DESCRIPCION DEL SERVICIO | UNIDAD DE MEDIDA | CANTIDAD NECESIDAD REAL
6. SUMINISTRO FILTROS |  |  |  | A REQUERIMIENTO | 714000 | 749700 | 768740 | 2499000
SUMINISTRO
6.1 | 73152101 | SUMINISTRO E INSTALACION DE FILTROS PARA CAMPANAS, EN ACERO INOXIDABLE DE ALTA CALIDAD. CON MEDIDA ESTANDAR. EN PLACA DE 50 X 50 CM. | UNIDAD | 1
ITEM | CODIGOS UNSPSC | NOMBRE Y DESCRIPCION DEL SERVICIO | UNIDAD DE MEDIDA | CANTIDAD NECESIDAD REAL
7. SUMINISTRO MALLA TIPO FILTRO |  |  |  | A REQUERIMIENTO | 714000 | 633080 | 640220 | 2142000
SUMINISTRO
7.1 | 73152101 | SUMINISTRO E INSTALACION DE MALLA TIPO FILTRO CON MEDIDAS 0,40 CM ESPESOR, ELABORADO EN MATERIAL DE ALTA RESISTENCIA, MÁS ALTA DURACIÓN Y SEGURIDAD, RESISTENCIA LA INTEMPERIE, ALTA CALIDAD EN ALAMBRE, EN CADA UNA DE LAS SALIDAS DE LOS SISTEMAS DE EXTRACCÍON. | UNIIDAD | 1
CAMPANAS Y EXTRACTORES COCINAS SEDE SOCHAGOTA
COCINA PRINCIPAL
ITEM | CODIGOS UNSPSC | NOMBRE Y DESCRIPCION DEL SERVICIO | UNIDAD DE MEDIDA | CANTIDAD NECESIDAD REAL
1. LIMPIEZA CAMPANA |  |  | 1 | 1 | 2975000 | 3406970 | 3531920 | 2380000
MANTENIMIENTO PREVENTIVITO, CORRECTIVO
CANTIDAD DE CAMPANA |  | 3.80 Mts largo x 2.10 Mts ancho x 80cm de altura
DIAMETRO DE LA CAMPANA
1.1 | 76111605 | LIMPIEZA DE CAMPANAS EXTRACTORAS CON DESENGRASANTE INDUSTRIAL | M2 | 9
1.2 | 76111605 | RECOLECCION DE RESIDUOS DE GRASAS O RESIDUOS AJENOS AL MATERIAL DEL ELEMENTO Y DISPOSICION FINAL DE LOS MISMOS | M2 | 3
ITEM | CODIGOS UNSPSC | NOMBRE Y DESCRIPCION DEL SERVICIO | UNIDAD DE MEDIDA | CANTIDAD NECESIDAD REAL
2. LIMPIEZA DUCTOS |  |  |  | 1 | 2975000 | 27155800 | 28417200 | 3570000
MANTENIMIENTO PREVENTIVITO, CORRECTIVO
CANTIDAD DE DUCTOS |  | 3 ductos con diámetro de 1.20,y de un metro de la salida de la campana, luego se unen a un ducto principal de 4mts de diámetro por 15 mts lineales de ducto
DIAMETRO DE LA CAMPANA
2.1 | 76111605 | LIMPIEZA DE DUCTOS CON DESENGRASANTE INDUSTRIAL | M2 | 65
2.2 | 76111605 | RECOLECCION DE RESIDUOS DE GRASAS O RESIDUOS AJENOS AL MATERIAL DEL ELEMENTO Y DISPOSICION FINAL DE LOS MISMOS | M2 | 3
ITEM | CODIGOS UNSPSC | NOMBRE Y DESCRIPCION DEL SERVICIO | UNIDAD DE MEDIDA | CANTIDAD NECESIDAD REAL
3. PINTURA DUCTOS |  |  |  | 1 | 2975000 | 34569500 | 35283500 | 1428000
MANTENIMIENTO PINTURA
3.1 | 76111605 | SUMINISTRO Y APLICACIÓN DE PINTURA EPÓXICA POLIAMIDA BASE SOLVENTE DE DOS COMPONENTES, QUE CON LA MEZCLA APROPIADA DE AMBOS PROPORCIONA UNA PELÍCULA CON BUENA ADHERENCIA Y FLEXIBILIDAD, RESISTENTE AL AGUA, ÁCIDOS DÉBILES, SALES, ÁLCALIS, DERIVADOS DEL PETRÓLEO Y DISOLVENTES AROMÁTICOS REDUNDE EN LA ALTA CALIDAD, CON LAS SIGUIENTES CARACTERISTICAS, ESPECIFICACIONES TÉCNICAS, PROPIEDAD RANGO UNIDADES, ACABADO SEMI-BRILLANTE, PESO NETO POR GALÓN COMP. 5.41 - 5.71 KG/GAL, PESO NETO POR ¼ DE GALÓN COMP. B 0.95 KG, SÓLIDOS POR VOLUMEN 45 50 %, MEZCLA POR VOLUMEN 3:1 X VOLUMEN (PINTURA /CATALIZADOR), ESPESOR SECO RECOMENDADO 50 75 MICRONES, PELÍCULA SECA 67 75 M²/GAL, MÉTODO DE APLICACIÓN BROCHA O RODILLO, AJUSTADOR O THINNER RECOMENDADO PARA LA DILUCIÓN, TIEMPO DE VIDA ÚTIL DE LA MEZCLA 8 HORAS 25°C, PUNTO DE CHISPA COPA ABIERTA COMPONENTE A: 58° C, COMPONENTE B: 55° C TCC, V.O.C COMPONENTE A: 420-470, COMPONENTE B: 447 G/L (ASTM D-3960) | M2 | 83
ITEM | CODIGOS UNSPSC | NOMBRE Y DESCRIPCION DEL SERVICIO | UNIDAD DE MEDIDA | CANTIDAD NECESIDAD REAL
4. MANTENIMINETO MOTORES ELECTRICOS 5 HP. Siemens |  |  |  |  | 595000 | 1582700 | 1820700 | 1428000
MANTENIMIENTO PINTURA
CARACTERISTICAS DEL EQUIPO
MARCA
POTENCIA
VOLT
AMP
FRECUENCIA
4.1 | 76111605 | MANTENIMIENTO CONSISTENTES EN: | UNIDAD | 1
APLICACIÓN DE BARNIZ DIELECTRICO TRANSPARENTE.
RUTINA MECANICA Y PINTURA A LA CARCARCASA. (PINTURA EPÓXICA POLIAMIDA, CON LAS CARACTGERISTICAS TÉCNICAS DEL ITEM NO. 8.)
CAMBIO DE BORNERAS.
VERIFICACIÓN DE RESISTENCIA DE AISLAMIENTO ELECTRICO. (MEGGEO)
LAVADO CON LIMPIADOR ELECTRONICO AL ROTOR Y ESTATOR.
CAMBIO DE RODAMIENTOS (DE ALTA CALIDAD, CON CERTIFICACION DE FABRICANTE).
PUESTA EN SERVICIO.
LAVADO CON LIMPIADOR ELECTRONICO AL ROTOR Y ESTATOR.
ITEM | CODIGOS UNSPSC | NOMBRE Y DESCRIPCION DEL SERVICIO | UNIDAD DE MEDIDA | CANTIDAD NECESIDAD REAL
5. SUMINISTRO MANGAS |  |  |  | A REQUERIMIENTO | 714000 | 716380 | 763800 | 1309000
SUMINISTRO
DIAMETRO
METROS LARGO
5.1 | 73152101 | SUMINISTRO E INSTALACION DE MANGA EN LONA PARA UNION ENTRE DUCTO Y BLOWER | UNIDAD | n/a
ITEM | CODIGOS UNSPSC | NOMBRE Y DESCRIPCION DEL SERVICIO | UNIDAD DE MEDIDA | CANTIDAD NECESIDAD REAL
6. SUMINISTRO FILTROS |  |  | n/a | A REQUERIMIENTO | 714000 | 799680 | 823400 | 2499000
SUMINISTRO
6.1 | 73152101 | SUMINISTRO E INSTALACION DE FILTROS PARA CAMPANAS, EN ACERO INOXIDABLE DE ALTA CALIDAD. CON MEDIDA ESTANDAR. EN PLACA DE 50 X 50 CM. | UNIDAD | n/a
ITEM | CODIGOS UNSPSC | NOMBRE Y DESCRIPCION DEL SERVICIO | UNIDAD DE MEDIDA | CANTIDAD NECESIDAD REAL
7. SUMINISTRO MALLA TIPO FILTRO |  |  | p | A REQUERIMIENTO | 714000 | 716380 | 775880 | 2142000
SUMINISTRO
7.1 | 73152101 | SUMINISTRO E INSTALACION DE MALLA TIPO FILTRO CON MEDIDAS 0,40 CM ESPESOR, ELABORADO EN MATERIAL DE ALTA RESISTENCIA, MÁS ALTA DURACIÓN Y SEGURIDAD, RESISTENCIA LA INTEMPERIE, ALTA CALIDAD EN ALAMBRE, EN CADA UNA DE LAS SALIDAS DE LOS SISTEMAS DE EXTRACCÍON. | UNIIDAD | n/a
COCINA EMPLEADOS
ITEM | CODIGOS UNSPSC | NOMBRE Y DESCRIPCION DEL SERVICIO | UNIDAD DE MEDIDA | CANTIDAD NECESIDAD REAL
1. LIMPIEZA CAMPANA |  |  | 1 | 1 | 2975000 | 1332800 | 1570800 | 2261000
MANTENIMIENTO PREVENTIVITO, CORRECTIVO
CANTIDAD DE CAMPANA |  | 2.44 Mts de largo x 1.00Mts de ancho x0.60Cm de alto
DIAMETRO DE LA CAMPANA
1.1 | 76111605 | LIMPIEZA DE CAMPANAS EXTRACTORAS CON DESENGRASANTE INDUSTRIAL | M2 | 3
1.2 | 76111605 | RECOLECCION DE RESIDUOS DE GRASAS O RESIDUOS AJENOS AL MATERIAL DEL ELEMENTO Y DISPOSICION FINAL DE LOS MISMOS | M2 | 3
ITEM | CODIGOS UNSPSC | NOMBRE Y DESCRIPCION DEL SERVICIO | UNIDAD DE MEDIDA | CANTIDAD NECESIDAD REAL
2. LIMPIEZA DUCTOS |  |  |  | 1 | 2975000 | 4248300 | 4367300 | 3570000
MANTENIMIENTO PREVENTIVITO, CORRECTIVO
CANTIDAD DE DUCTOS |  | 2.44 Mts de largo x 1.00Mts de ancho x0.60Cm de alto
DIAMETRO DE LA CAMPANA
2.1 | 76111605 | LIMPIEZA DE DUCTOS CON DESENGRASANTE INDUSTRIAL | M2 | 10
2.2 | 76111605 | RECOLECCION DE RESIDUOS DE GRASAS O RESIDUOS AJENOS AL MATERIAL DEL ELEMENTO Y DISPOSICION FINAL DE LOS MISMOS | M2 | 3
ITEM | CODIGOS UNSPSC | NOMBRE Y DESCRIPCION DEL SERVICIO | UNIDAD DE MEDIDA | CANTIDAD NECESIDAD REAL
3. PINTURA DUCTOS |  |  |  | 1 | 2975000 | 6747300 | 9832980 | 1428000
MANTENIMIENTO PINTURA
3.1 | 76111605 | SUMINISTRO Y APLICACIÓN DE PINTURA EPÓXICA POLIAMIDA BASE SOLVENTE DE DOS COMPONENTES, QUE CON LA MEZCLA APROPIADA DE AMBOS PROPORCIONA UNA PELÍCULA CON BUENA ADHERENCIA Y FLEXIBILIDAD, RESISTENTE AL AGUA, ÁCIDOS DÉBILES, SALES, ÁLCALIS, DERIVADOS DEL PETRÓLEO Y DISOLVENTES AROMÁTICOS REDUNDE EN LA ALTA CALIDAD, CON LAS SIGUIENTES CARACTERISTICAS, ESPECIFICACIONES TÉCNICAS, PROPIEDAD RANGO UNIDADES, ACABADO SEMI-BRILLANTE, PESO NETO POR GALÓN COMP. 5.41 - 5.71 KG/GAL, PESO NETO POR ¼ DE GALÓN COMP. B 0.95 KG, SÓLIDOS POR VOLUMEN 45 50 %, MEZCLA POR VOLUMEN 3:1 X VOLUMEN (PINTURA /CATALIZADOR), ESPESOR SECO RECOMENDADO 50 75 MICRONES, PELÍCULA SECA 67 75 M²/GAL, MÉTODO DE APLICACIÓN BROCHA O RODILLO, AJUSTADOR O THINNER RECOMENDADO PARA LA DILUCIÓN, TIEMPO DE VIDA ÚTIL DE LA MEZCLA 8 HORAS 25°C, PUNTO DE CHISPA COPA ABIERTA COMPONENTE A: 58° C, COMPONENTE B: 55° C TCC, V.O.C COMPONENTE A: 420-470, COMPONENTE B: 447 G/L (ASTM D-3960) | M2 | 16
ITEM | CODIGOS UNSPSC | NOMBRE Y DESCRIPCION DEL SERVICIO | UNIDAD DE MEDIDA | CANTIDAD NECESIDAD REAL
4. MANTENIMINETO MOTORES ELECTRICOS _____ HP. |  |  |  | 1 | 2975000 | 1582700 | 1820700 | 2499000
MANTENIMIENTO PINTURA
CARACTERISTICAS DEL EQUIPO
MARCA
POTENCIA
VOLT
AMP
FRECUENCIA
4.1 | 76111605 | MANTENIMIENTO CONSISTENTES EN: | UNIDAD | N/A
APLICACIÓN DE BARNIZ DIELECTRICO TRANSPARENTE.
RUTINA MECANICA Y PINTURA A LA CARCARCASA. (PINTURA EPÓXICA POLIAMIDA, CON LAS CARACTGERISTICAS TÉCNICAS DEL ITEM NO. 8.)
CAMBIO DE BORNERAS.
VERIFICACIÓN DE RESISTENCIA DE AISLAMIENTO ELECTRICO. (MEGGEO)
LAVADO CON LIMPIADOR ELECTRONICO AL ROTOR Y ESTATOR.
CAMBIO DE RODAMIENTOS (DE ALTA CALIDAD, CON CERTIFICACION DE FABRICANTE).
PUESTA EN SERVICIO.
LAVADO CON LIMPIADOR ELECTRONICO AL ROTOR Y ESTATOR.
ITEM | CODIGOS UNSPSC | NOMBRE Y DESCRIPCION DEL SERVICIO | UNIDAD DE MEDIDA | CANTIDAD NECESIDAD REAL
5. SUMINISTRO MANGAS |  |  |  | A REQUERIMIENTO | 595000 | 716380 | 763980 | 1309000
SUMINISTRO
DIAMETRO
METROS LARGO
5.1 | 73152101 | SUMINISTRO E INSTALACION DE MANGA EN LONA PARA UNION ENTRE DUCTO Y BLOWER | UNIDAD | n/a
ITEM | CODIGOS UNSPSC | NOMBRE Y DESCRIPCION DEL SERVICIO | UNIDAD DE MEDIDA | CANTIDAD NECESIDAD REAL
6. SUMINISTRO FILTROS |  |  | n/a | A REQUERIMIENTO | 714000 | 799680 | 823480 | 2499000
SUMINISTRO
6.1 | 73152101 | SUMINISTRO E INSTALACION DE FILTROS PARA CAMPANAS, EN ACERO INOXIDABLE DE ALTA CALIDAD. CON MEDIDA ESTANDAR. EN PLACA DE 50 X 50 CM. | UNIDAD | n/a
ITEM | CODIGOS UNSPSC | NOMBRE Y DESCRIPCION DEL SERVICIO | UNIDAD DE MEDIDA | CANTIDAD NECESIDAD REAL
7. SUMINISTRO MALLA TIPO FILTRO |  |  | n/a | A REQUERIMIENTO | 714000 | 716380 | 775880 | 2142000
SUMINISTRO
7.1 | 73152101 | SUMINISTRO E INSTALACION DE MALLA TIPO FILTRO CON MEDIDAS 0,40 CM ESPESOR, ELABORADO EN MATERIAL DE ALTA RESISTENCIA, MÁS ALTA DURACIÓN Y SEGURIDAD, RESISTENCIA LA INTEMPERIE, ALTA CALIDAD EN ALAMBRE, EN CADA UNA DE LAS SALIDAS DE LOS SISTEMAS DE EXTRACCÍON. | UNIIDAD | n/a
COCINA AUTO SERVICIO
ITEM | CODIGOS UNSPSC | NOMBRE Y DESCRIPCION DEL SERVICIO | UNIDAD DE MEDIDA | CANTIDAD NECESIDAD REAL
1. LIMPIEZA CAMPANA |  |  |  | 1 | 2975000 | 1332800 | 1570800 | 2380000
MANTENIMIENTO PREVENTIVITO, CORRECTIVO
CANTIDAD DE CAMPANA |  | 2.70 Mts de largo x 0.95Cm de ancho x 0.60Cms de alto
DIAMETRO DE LA CAMPANA
1.1 | 76111605 | LIMPIEZA DE CAMPANAS EXTRACTORAS CON DESENGRASANTE INDUSTRIAL | M2 | 3
1.2 | 76111605 | RECOLECCION DE RESIDUOS DE GRASAS O RESIDUOS AJENOS AL MATERIAL DEL ELEMENTO Y DISPOSICION FINAL DE LOS MISMOS | M2 | 3
ITEM | CODIGOS UNSPSC | NOMBRE Y DESCRIPCION DEL SERVICIO | UNIDAD DE MEDIDA | CANTIDAD NECESIDAD REAL
2. LIMPIEZA DUCTOS |  |  |  | 1 | 2975000 | 4248300 | 4367300 | 3570000
MANTENIMIENTO PREVENTIVITO, CORRECTIVO
CANTIDAD DE DUCTOS |  | 2.70 Mts de largo x 0.95Cm de ancho x 0.60Cms de alto
DIAMETRO DE LA CAMPANA
2.1 | 76111605 | LIMPIEZA DE DUCTOS CON DESENGRASANTE INDUSTRIAL | M2 | 10
2.2 | 76111605 | RECOLECCION DE RESIDUOS DE GRASAS O RESIDUOS AJENOS AL MATERIAL DEL ELEMENTO Y DISPOSICION FINAL DE LOS MISMOS | M2 | 3
ITEM | CODIGOS UNSPSC | NOMBRE Y DESCRIPCION DEL SERVICIO | UNIDAD DE MEDIDA | CANTIDAD NECESIDAD REAL
3. PINTURA DUCTOS |  |  |  | 1 | 2975000 | 6664000 | 6690180 | 1428000
MANTENIMIENTO PINTURA
3.1 | 76111605 | SUMINISTRO Y APLICACIÓN DE PINTURA EPÓXICA POLIAMIDA BASE SOLVENTE DE DOS COMPONENTES, QUE CON LA MEZCLA APROPIADA DE AMBOS PROPORCIONA UNA PELÍCULA CON BUENA ADHERENCIA Y FLEXIBILIDAD, RESISTENTE AL AGUA, ÁCIDOS DÉBILES, SALES, ÁLCALIS, DERIVADOS DEL PETRÓLEO Y DISOLVENTES AROMÁTICOS REDUNDE EN LA ALTA CALIDAD, CON LAS SIGUIENTES CARACTERISTICAS, ESPECIFICACIONES TÉCNICAS, PROPIEDAD RANGO UNIDADES, ACABADO SEMI-BRILLANTE, PESO NETO POR GALÓN COMP. 5.41 - 5.71 KG/GAL, PESO NETO POR ¼ DE GALÓN COMP. B 0.95 KG, SÓLIDOS POR VOLUMEN 45 50 %, MEZCLA POR VOLUMEN 3:1 X VOLUMEN (PINTURA /CATALIZADOR), ESPESOR SECO RECOMENDADO 50 75 MICRONES, PELÍCULA SECA 67 75 M²/GAL, MÉTODO DE APLICACIÓN BROCHA O RODILLO, AJUSTADOR O THINNER RECOMENDADO PARA LA DILUCIÓN, TIEMPO DE VIDA ÚTIL DE LA MEZCLA 8 HORAS 25°C, PUNTO DE CHISPA COPA ABIERTA COMPONENTE A: 58° C, COMPONENTE B: 55° C TCC, V.O.C COMPONENTE A: 420-470, COMPONENTE B: 447 G/L (ASTM D-3960) | M2 | 16
ITEM | CODIGOS UNSPSC | NOMBRE Y DESCRIPCION DEL SERVICIO | UNIDAD DE MEDIDA | CANTIDAD NECESIDAD REAL
4. MANTENIMIENTO MOTORES ELECTRICOS 0.9 HP. Siemens |  |  |  | 1 | 2142000 | 4331600 | 4450600 | 3689000
MANTENIMIENTO PINTURA
CARACTERISTICAS DEL EQUIPO
MARCA
POTENCIA
VOLT
AMP
FRECUENCIA
4.1 | 76111605 | MANTENIMIENTO CONSISTENTE EN: | UNIDAD | 2
APLICACIÓN DE BARNIZ DIELECTRICO TRANSPARENTE.
RUTINA MECANICA Y PINTURA A LA CARCARCASA. (PINTURA EPÓXICA POLIAMIDA, CON LAS CARACTGERISTICAS TÉCNICAS DEL ITEM NO. 8.)
CAMBIO DE BORNERAS.
VERIFICACIÓN DE RESISTENCIA DE AISLAMIENTO ELECTRICO. (MEGGEO)
LAVADO CON LIMPIADOR ELECTRONICO AL ROTOR Y ESTATOR.
CAMBIO DE RODAMIENTOS (DE ALTA CALIDAD, CON CERTIFICACION DE FABRICANTE).
PUESTA EN SERVICIO.
LAVADO CON LIMPIADOR ELECTRONICO AL ROTOR Y ESTATOR.
ITEM | CODIGOS UNSPSC | NOMBRE Y DESCRIPCION DEL SERVICIO | UNIDAD DE MEDIDA | CANTIDAD NECESIDAD REAL
5. SUMINISTRO MANGAS |  |  | 1 | A REQUERIMIENTO | 595000 | 716380 | 763980 | 1309000
SUMINISTRO
|  | SUMINISTRO E INSTALACION DE MANGA EN LONA PARA UNION ENTRE DUCTO Y BLOWER circunferencia de 1.10 a circunferencia de 1.03 y 20cm de largo | unidad | 1
5.1 | 73152101 | SUMINISTRO E INSTALACION DE MANGA EN LONA PARA UNION ENTRE DUCTO Y BLOWER circunferencia de 1.20 a circunferencia de 1.20 y 20cm de largo | UNIDAD | 1
ITEM | CODIGOS UNSPSC | NOMBRE Y DESCRIPCION DEL SERVICIO | UNIDAD DE MEDIDA | CANTIDAD NECESIDAD REAL
6. SUMINISTRO FILTROS |  |  | n/a | A REQUERIMIENTO | 714000 | 799680 | 823480 | 2499000
SUMINISTRO
6.1 | 73152101 | SUMINISTRO E INSTALACION DE FILTROS PARA CAMPANAS, EN ACERO INOXIDABLE DE ALTA CALIDAD. CON MEDIDA ESTANDAR. EN PLACA DE 50 X 50 CM. | UNIDAD | n/a
ITEM | CODIGOS UNSPSC | NOMBRE Y DESCRIPCION DEL SERVICIO | UNIDAD DE MEDIDA | CANTIDAD NECESIDAD REAL
7. SUMINISTRO MALLA TIPO FILTRO |  |  | n/a | A REQUERIMIENTO | 714000 | 716380 | 775800 | 2142000
SUMINISTRO
7.1 | 73152101 | SUMINISTRO E INSTALACION DE MALLA TIPO FILTRO CON MEDIDAS 0,40 CM ESPESOR, ELABORADO EN MATERIAL DE ALTA RESISTENCIA, MÁS ALTA DURACIÓN Y SEGURIDAD, RESISTENCIA LA INTEMPERIE, ALTA CALIDAD EN ALAMBRE, EN CADA UNA DE LAS SALIDAS DE LOS SISTEMAS DE EXTRACCÍON. | UNIIDAD | n/a

## ANALISIS COTIZACIONES
CAMPANAS Y EXTRACTORES COCINAS SEDE BOGOTA |  |  |  |  | MENOR VALOR COTIZADO | PRECIO PROMEDIO COTIZADO | MEDIANA | MEDIA GEOMETRICA | DESVIACION ESTANDAR | % DISPERCION | METRICA UTILIZADA
COCINA PRINCIPAL | [11 empty] | 0
ITEM | CODIGOS UNSPSC | NOMBRE Y DESCRIPCION DEL SERVICIO | UNIDAD DE MEDIDA | CANTIDAD NECESIDAD REAL
1. LIMPIEZA CAMPANA |  |  |  | 1 | 1570800 | 2028950 | 1785000 | 1964359.9721 | 278288.925 | 13.72% | MENOR VALOR COTIZADO
MANTENIMIENTO PREVENTIVITO, CORRECTIVO | [5 empty] | #DIV/0! | #NUM! | #NUM! | #NUM! | #NUM!
CANTIDAD DE CAMPANA |  | 3.5 Mts de largo x 2.5 Cm de ancho x 0.50Cms de alto |  |  |  | #DIV/0! | #NUM! | #NUM! | #NUM! | #NUM!
DIAMETRO DE LA CAMPANA | [5 empty] | 3811570 | 3957345 | 3765435.1093 | #DIV/0! | #DIV/0!
1.1 | 76111605 | LIMPIEZA DE CAMPANAS EXTRACTORAS CON DESENGRASANTE INDUSTRIAL | M2 | 1 |  | 3811570 | 3957345 | 3765435.1093 | #DIV/0! | #DIV/0!
1.2 | 76111605 | RECOLECCION DE RESIDUOS DE GRASAS O RESIDUOS AJENOS AL MATERIAL DEL ELEMENTO Y DISPOSICION FINAL DE LOS MISMOS | M2 | 1 |  | 3811570 | 3957345 | 3765435.1093 | #DIV/0! | #DIV/0!
[6 empty] | 3811570 | 3957345 | 3765435.1093 | #DIV/0! | #DIV/0!
ITEM | CODIGOS UNSPSC | NOMBRE Y DESCRIPCION DEL SERVICIO | UNIDAD DE MEDIDA | CANTIDAD NECESIDAD REAL
2. LIMPIEZA DUCTOS |  |  |  | 1 | 2975000 | 3811570 | 3957345 | 3765435.1093 | 558922.0259 | 14.66%
MANTENIMIENTO PREVENTIVITO, CORRECTIVO | [5 empty] | #DIV/0! | #NUM! | #NUM! | #NUM! | #NUM!
CANTIDAD DE DUCTOS |  | 45 Mts de largo x 0.95Cm de ancho x 0.60Cms de alto |  |  |  | #DIV/0! | #NUM! | #NUM! | #NUM! | #NUM!
DIAMETRO DE LA CAMPANA | [5 empty] | 2875337.5 | 3256137.5 | 2704682.4354 | #DIV/0! | #DIV/0!
2.1 | 76111605 | LIMPIEZA DE DUCTOS CON DESENGRASANTE INDUSTRIAL | M2 | 1 |  | 2875337.5 | 3256137.5 | 2704682.4354 | #DIV/0! | #DIV/0!
2.2 | 76111605 | RECOLECCION DE RESIDUOS DE GRASAS O RESIDUOS AJENOS AL MATERIAL DEL ELEMENTO Y DISPOSICION FINAL DE LOS MISMOS | M2 | 1 |  | 2875337.5 | 3256137.5 | 2704682.4354 | #DIV/0! | #DIV/0!
ITEM | CODIGOS UNSPSC | NOMBRE Y DESCRIPCION DEL SERVICIO | UNIDAD DE MEDIDA | CANTIDAD NECESIDAD REAL | 1428000 | 2875337.5 | 3256137.5 | 2704682.4354 | 902750.8075 | 31.4%
3. PINTURA DUCTOS |  |  |  | 1 |  | 2379553.75 | 2320500 | 2224470.5767 | #DIV/0! | #DIV/0!
MANTENIMIENTO PINTURA | [5 empty] | 1883770 | 1809990 | 1829519.5332 | #DIV/0! | #DIV/0!
3.1 | 76111605 | SUMINISTRO Y APLICACIÓN DE PINTURA EPÓXICA POLIAMIDA BASE SOLVENTE DE DOS COMPONENTES, QUE CON LA MEZCLA APROPIADA DE AMBOS PROPORCIONA UNA PELÍCULA CON BUENA ADHERENCIA Y FLEXIBILIDAD, RESISTENTE AL AGUA, ÁCIDOS DÉBILES, SALES, ÁLCALIS, DERIVADOS DEL PETRÓLEO Y DISOLVENTES AROMÁTICOS REDUNDE EN LA ALTA CALIDAD, CON LAS SIGUIENTES CARACTERISTICAS, ESPECIFICACIONES TÉCNICAS, PROPIEDAD RANGO UNIDADES, ACABADO SEMI-BRILLANTE, PESO NETO POR GALÓN COMP. 5.41 - 5.71 KG/GAL, PESO NETO POR ¼ DE GALÓN COMP. B 0.95 KG, SÓLIDOS POR VOLUMEN 45 50 %, MEZCLA POR VOLUMEN 3:1 X VOLUMEN (PINTURA /CATALIZADOR), ESPESOR SECO RECOMENDADO 50 75 MICRONES, PELÍCULA SECA 67 75 M²/GAL, MÉTODO DE APLICACIÓN BROCHA O RODILLO, AJUSTADOR O THINNER RECOMENDADO PARA LA DILUCIÓN, TIEMPO DE VIDA ÚTIL DE LA MEZCLA 8 HORAS 25°C, PUNTO DE CHISPA COPA ABIERTA COMPONENTE A: 58° C, COMPONENTE B: 55° C TCC, V.O.C COMPONENTE A: 420-470, COMPONENTE B: 447 G/L (ASTM D-3960) | M2 | 1 |  | 1883770 | 1809990 | 1829519.5332 | #DIV/0! | #DIV/0!
ITEM | CODIGOS UNSPSC | NOMBRE Y DESCRIPCION DEL SERVICIO | UNIDAD DE MEDIDA | CANTIDAD NECESIDAD REAL
4. MANTENIMINETO MOTORES ELECTRICOS 03 HP. |  |  |  | 1 | 1416100 | 1883770 | 1809990 | 1829519.5332 | 292331.7554 | 15.52%
MANTENIMIENTO PINTURA | [5 empty] | #DIV/0! | #NUM! | #NUM! | #NUM! | #NUM!
CARACTERISTICAS DEL EQUIPO | [5 empty] | #DIV/0! | #NUM! | #NUM! | #NUM! | #NUM!
MARCA | [5 empty] | #DIV/0! | #NUM! | #NUM! | #NUM! | #NUM!
POTENCIA | [5 empty] | #DIV/0! | #NUM! | #NUM! | #NUM! | #NUM!
VOLT | [5 empty] | #DIV/0! | #NUM! | #NUM! | #NUM! | #NUM!
AMP | [5 empty] | #DIV/0! | #NUM! | #NUM! | #NUM! | #NUM!
FRECUENCIA | [5 empty] | #DIV/0! | #NUM! | #NUM! | #NUM! | #NUM!
4.1 | 76111605 | MANTENIMIENTO CONSISTENTES EN: | UNIDAD | 1 |  | #DIV/0! | #NUM! | #NUM! | #NUM! | #NUM!
|  | APLICACIÓN DE BARNIZ DIELECTRICO TRANSPARENTE. |  |  |  | #DIV/0! | #NUM! | #NUM! | #NUM! | #NUM!
|  | RUTINA MECANICA Y PINTURA A LA CARCARCASA. (PINTURA EPÓXICA POLIAMIDA, CON LAS CARACTGERISTICAS TÉCNICAS DEL ITEM NO. 8.) |  |  |  | #DIV/0! | #NUM! | #NUM! | #NUM! | #NUM!
|  | CAMBIO DE BORNERAS. |  |  |  | #DIV/0! | #NUM! | #NUM! | #NUM! | #NUM!
|  | VERIFICACIÓN DE RESISTENCIA DE AISLAMIENTO ELECTRICO. (MEGGEO) |  |  |  | #DIV/0! | #NUM! | #NUM! | #NUM! | #NUM!
|  | LAVADO CON LIMPIADOR ELECTRONICO AL ROTOR Y ESTATOR. |  |  |  | #DIV/0! | #NUM! | #NUM! | #NUM! | #NUM!
|  | CAMBIO DE RODAMIENTOS (DE ALTA CALIDAD, CON CERTIFICACION DE FABRICANTE). |  |  |  | 444155 | 525360 | 382885.5388 | #DIV/0! | #DIV/0!
|  | PUESTA EN SERVICIO. |  |  |  | 444155 | 525360 | 382885.5388 | #DIV/0! | #DIV/0!
|  | LAVADO CON LIMPIADOR ELECTRONICO AL ROTOR Y ESTATOR. |  |  |  | 444155 | 525360 | 382885.5388 | #DIV/0! | #DIV/0!
ITEM | CODIGOS UNSPSC | NOMBRE Y DESCRIPCION DEL SERVICIO | UNIDAD DE MEDIDA | CANTIDAD NECESIDAD REAL
5. SUMINISTRO MANGAS |  |  |  | A REQUERIMIENTO | 130900 | 444155 | 525360 | 382885.5388 | 178180.6833 | 40.12%
SUMINISTRO | [5 empty] | #DIV/0! | #NUM! | #NUM! | #NUM! | #NUM!
DIAMETRO | [5 empty] | 1182860 | 759220 | 1007007.8697 | #DIV/0! | #DIV/0!
METROS LARGO | [5 empty] | 1182860 | 759220 | 1007007.8697 | #DIV/0! | #DIV/0!
5.1 | 73152101 | SUMINISTRO E INSTALACION DE MANGA EN LONA PARA UNION ENTRE DUCTO Y BLOWER | UNIDAD | 1 |  | 1182860 | 759220 | 1007007.8697 | #DIV/0! | #DIV/0!
ITEM | CODIGOS UNSPSC | NOMBRE Y DESCRIPCION DEL SERVICIO | UNIDAD DE MEDIDA | CANTIDAD NECESIDAD REAL
6. SUMINISTRO FILTROS |  |  |  | A REQUERIMIENTO | 633080 | 1106700 | 731850 | 943943.044 | 219813.3665 | 19.86%
SUMINISTRO | [5 empty] | 1030540 | 673540 | 884827.7131 | #DIV/0! | #DIV/0!
6.1 | 73152101 | SUMINISTRO E INSTALACION DE FILTROS PARA CAMPANAS, EN ACERO INOXIDABLE DE ALTA CALIDAD. CON MEDIDA ESTANDAR. EN PLACA DE 50 X 50 CM. | UNIDAD | 1 |  | 1030540 | 673540 | 884827.7131 | #DIV/0! | #DIV/0!
ITEM | CODIGOS UNSPSC | NOMBRE Y DESCRIPCION DEL SERVICIO | UNIDAD DE MEDIDA | CANTIDAD NECESIDAD REAL
7. SUMINISTRO MALLA TIPO FILTRO |  |  |  | A REQUERIMIENTO | 633080 | 1030540 | 673540 | 884827.7131 | 178012.5151 | 17.27%
SUMINISTRO | [5 empty] | 1915900 | 1677900 | 1826008.3821 | #DIV/0! | #DIV/0!
7.1 | 73152101 | SUMINISTRO E INSTALACION DE MALLA TIPO FILTRO CON MEDIDAS 0,40 CM ESPESOR, ELABORADO EN MATERIAL DE ALTA RESISTENCIA, MÁS ALTA DURACIÓN Y SEGURIDAD, RESISTENCIA LA INTEMPERIE, ALTA CALIDAD EN ALAMBRE, EN CADA UNA DE LAS SALIDAS DE LOS SISTEMAS DE EXTRACCÍON. | UNIIDAD | 1 |  | 1915900 | 1677900 | 1826008.3821 | #DIV/0! | #DIV/0!
COCINA EMPLEADOS
ITEM | CODIGOS UNSPSC | NOMBRE Y DESCRIPCION DEL SERVICIO | UNIDAD DE MEDIDA | CANTIDAD NECESIDAD REAL
1. LIMPIEZA CAMPANA |  |  |  | 1 | 1332800 | 1915900 | 1677900 | 1826008.3821 | 348750.9915 | 18.2%
MANTENIMIENTO PREVENTIVITO, CORRECTIVO | [5 empty] | #DIV/0! | #NUM! | #NUM! | #NUM! | #NUM!
CANTIDAD DE CAMPANA |  | 2.5 Mts de largo x 2 Mts de ancho x 0.50Cms de alto |  |  |  | #DIV/0! | #NUM! | #NUM! | #NUM! | #NUM!
DIAMETRO DE LA CAMPANA | [5 empty] | 3387216 | 3501932 | 3378256.7324 | #DIV/0! | #DIV/0!
1.1 | 76111605 | LIMPIEZA DE CAMPANAS EXTRACTORAS CON DESENGRASANTE INDUSTRIAL | M2 | 1 |  | 3387216 | 3501932 | 3378256.7324 | #DIV/0! | #DIV/0!
1.2 | 76111605 | RECOLECCION DE RESIDUOS DE GRASAS O RESIDUOS AJENOS AL MATERIAL DEL ELEMENTO Y DISPOSICION FINAL DE LOS MISMOS | M2 | 1 |  | 3387216 | 3501932 | 3378256.7324 | #DIV/0! | #DIV/0!
ITEM | CODIGOS UNSPSC | NOMBRE Y DESCRIPCION DEL SERVICIO | UNIDAD DE MEDIDA | CANTIDAD NECESIDAD REAL
2. LIMPIEZA DUCTOS |  |  |  | 1 | 2975000 | 3387216 | 3501932 | 3378256.7324 | 285145.57 | 8.418%
MANTENIMIENTO PREVENTIVITO, CORRECTIVO | [5 empty] | #DIV/0! | #NUM! | #NUM! | #NUM! | #NUM!
CANTIDAD DE DUCTOS |  | 25 Mts de largo x 0.95Cm de ancho x 0.60Cms de alto |  |  |  | #DIV/0! | #NUM! | #NUM! | #NUM! | #NUM!
DIAMETRO DE LA CAMPANA | [5 empty] | 2525180 | 2848860 | 2423200.4898 | #DIV/0! | #DIV/0!
2.1 | 76111605 | LIMPIEZA DE DUCTOS CON DESENGRASANTE INDUSTRIAL | M2 | 1 |  | 2525180 | 2848860 | 2423200.4898 | #DIV/0! | #DIV/0!
2.2 | 76111605 | RECOLECCION DE RESIDUOS DE GRASAS O RESIDUOS AJENOS AL MATERIAL DEL ELEMENTO Y DISPOSICION FINAL DE LOS MISMOS | M2 | 1 |  | 2525180 | 2848860 | 2423200.4898 | #DIV/0! | #DIV/0!
ITEM | CODIGOS UNSPSC | NOMBRE Y DESCRIPCION DEL SERVICIO | UNIDAD DE MEDIDA | CANTIDAD NECESIDAD REAL | 1428000 | 2525180 | 2848860 | 2423200.4898 | 703713.015 | 27.87%
3. PINTURA DUCTOS |  |  |  | 1 |  | 2204475 | 2320500 | 2105538.5603 | #DIV/0! | #DIV/0!
MANTENIMIENTO PINTURA | [5 empty] | 1883770 | 1809990 | 1829519.5332 | #DIV/0! | #DIV/0!
3.1 | 76111605 | SUMINISTRO Y APLICACIÓN DE PINTURA EPÓXICA POLIAMIDA BASE SOLVENTE DE DOS COMPONENTES, QUE CON LA MEZCLA APROPIADA DE AMBOS PROPORCIONA UNA PELÍCULA CON BUENA ADHERENCIA Y FLEXIBILIDAD, RESISTENTE AL AGUA, ÁCIDOS DÉBILES, SALES, ÁLCALIS, DERIVADOS DEL PETRÓLEO Y DISOLVENTES AROMÁTICOS REDUNDE EN LA ALTA CALIDAD, CON LAS SIGUIENTES CARACTERISTICAS, ESPECIFICACIONES TÉCNICAS, PROPIEDAD RANGO UNIDADES, ACABADO SEMI-BRILLANTE, PESO NETO POR GALÓN COMP. 5.41 - 5.71 KG/GAL, PESO NETO POR ¼ DE GALÓN COMP. B 0.95 KG, SÓLIDOS POR VOLUMEN 45 50 %, MEZCLA POR VOLUMEN 3:1 X VOLUMEN (PINTURA /CATALIZADOR), ESPESOR SECO RECOMENDADO 50 75 MICRONES, PELÍCULA SECA 67 75 M²/GAL, MÉTODO DE APLICACIÓN BROCHA O RODILLO, AJUSTADOR O THINNER RECOMENDADO PARA LA DILUCIÓN, TIEMPO DE VIDA ÚTIL DE LA MEZCLA 8 HORAS 25°C, PUNTO DE CHISPA COPA ABIERTA COMPONENTE A: 58° C, COMPONENTE B: 55° C TCC, V.O.C COMPONENTE A: 420-470, COMPONENTE B: 447 G/L (ASTM D-3960) | M2 | 1 |  | 1883770 | 1809990 | 1829519.5332 | #DIV/0! | #DIV/0!
ITEM | CODIGOS UNSPSC | NOMBRE Y DESCRIPCION DEL SERVICIO | UNIDAD DE MEDIDA | CANTIDAD NECESIDAD REAL
4. MANTENIMINETO MOTORES ELECTRICOS 03 HP. |  |  |  | 1 | 1416100 | 1883770 | 1809990 | 1829519.5332 | 292331.7554 | 15.52%
MANTENIMIENTO PINTURA | [5 empty] | #DIV/0! | #NUM! | #NUM! | #NUM! | #NUM!
CARACTERISTICAS DEL EQUIPO | [5 empty] | #DIV/0! | #NUM! | #NUM! | #NUM! | #NUM!
MARCA | [5 empty] | #DIV/0! | #NUM! | #NUM! | #NUM! | #NUM!
POTENCIA | [5 empty] | #DIV/0! | #NUM! | #NUM! | #NUM! | #NUM!
VOLT | [5 empty] | #DIV/0! | #NUM! | #NUM! | #NUM! | #NUM!
AMP | [5 empty] | #DIV/0! | #NUM! | #NUM! | #NUM! | #NUM!
FRECUENCIA | [5 empty] | #DIV/0! | #NUM! | #NUM! | #NUM! | #NUM!
4.1 | 76111605 | MANTENIMIENTO CONSISTENTES EN: | UNIDAD | 1 |  | #DIV/0! | #NUM! | #NUM! | #NUM! | #NUM!
|  | APLICACIÓN DE BARNIZ DIELECTRICO TRANSPARENTE. |  |  |  | #DIV/0! | #NUM! | #NUM! | #NUM! | #NUM!
|  | RUTINA MECANICA Y PINTURA A LA CARCARCASA. (PINTURA EPÓXICA POLIAMIDA, CON LAS CARACTGERISTICAS TÉCNICAS DEL ITEM NO. 8.) |  |  |  | #DIV/0! | #NUM! | #NUM! | #NUM! | #NUM!
|  | CAMBIO DE BORNERAS. |  |  |  | #DIV/0! | #NUM! | #NUM! | #NUM! | #NUM!
|  | VERIFICACIÓN DE RESISTENCIA DE AISLAMIENTO ELECTRICO. (MEGGEO) |  |  |  | #DIV/0! | #NUM! | #NUM! | #NUM! | #NUM!
|  | LAVADO CON LIMPIADOR ELECTRONICO AL ROTOR Y ESTATOR. |  |  |  | #DIV/0! | #NUM! | #NUM! | #NUM! | #NUM!
|  | CAMBIO DE RODAMIENTOS (DE ALTA CALIDAD, CON CERTIFICACION DE FABRICANTE). |  |  |  | 738680 | 564060 | 680877.4701 | #DIV/0! | #DIV/0!
|  | PUESTA EN SERVICIO. |  |  |  | 738680 | 564060 | 680877.4701 | #DIV/0! | #DIV/0!
|  | LAVADO CON LIMPIADOR ELECTRONICO AL ROTOR Y ESTATOR. |  |  |  | 738680 | 564060 | 680877.4701 | #DIV/0! | #DIV/0!
ITEM | CODIGOS UNSPSC | NOMBRE Y DESCRIPCION DEL SERVICIO | UNIDAD DE MEDIDA | CANTIDAD NECESIDAD REAL
5. SUMINISTRO MANGAS |  |  |  | A REQUERIMIENTO | 517600 | 960770 | 731850 | 828039.2326 | 219513.6865 | 22.85%
SUMINISTRO | [5 empty] | 1182860 | 759220 | 1007007.8697 | #DIV/0! | #DIV/0!
5.1 | 73152101 | SUMINISTRO E INSTALACION DE MANGA EN LONA PARA UNION ENTRE DUCTO Y BLOWER | UNIDAD | 1 |  | 1182860 | 759220 | 1007007.8697 | #DIV/0! | #DIV/0!
ITEM | CODIGOS UNSPSC | NOMBRE Y DESCRIPCION DEL SERVICIO | UNIDAD DE MEDIDA | CANTIDAD NECESIDAD REAL | 714000 | 1182860 | 759220 | 1007007.8697 | 207187.8516 | 17.52%
6. SUMINISTRO FILTROS |  |  |  | A REQUERIMIENTO |  | 1106700 | 731850 | 943943.044 | #DIV/0! | #DIV/0!
SUMINISTRO | [5 empty] | 1030540 | 673540 | 884827.7131 | #DIV/0! | #DIV/0!
6.1 | 73152101 | SUMINISTRO E INSTALACION DE FILTROS PARA CAMPANAS, EN ACERO INOXIDABLE DE ALTA CALIDAD. CON MEDIDA ESTANDAR. EN PLACA DE 50 X 50 CM. | UNIDAD | 1 |  | 1030540 | 673540 | 884827.7131 | #DIV/0! | #DIV/0!
ITEM | CODIGOS UNSPSC | NOMBRE Y DESCRIPCION DEL SERVICIO | UNIDAD DE MEDIDA | CANTIDAD NECESIDAD REAL
7. SUMINISTRO MALLA TIPO FILTRO |  |  |  | A REQUERIMIENTO | 633080 | 1030540 | 673540 | 884827.7131 | 178012.5151 | 17.27%
SUMINISTRO | [5 empty] | 1915900 | 1677900 | 1826008.3821 | #DIV/0! | #DIV/0!
7.1 | 73152101 | SUMINISTRO E INSTALACION DE MALLA TIPO FILTRO CON MEDIDAS 0,40 CM ESPESOR, ELABORADO EN MATERIAL DE ALTA RESISTENCIA, MÁS ALTA DURACIÓN Y SEGURIDAD, RESISTENCIA LA INTEMPERIE, ALTA CALIDAD EN ALAMBRE, EN CADA UNA DE LAS SALIDAS DE LOS SISTEMAS DE EXTRACCÍON. | UNIIDAD | 1 |  | 1915900 | 1677900 | 1826008.3821 | #DIV/0! | #DIV/0!
[6 empty] | 1915900 | 1677900 | 1826008.3821 | #DIV/0! | #DIV/0!
COCINA SALON COLOMBIA
ITEM | CODIGOS UNSPSC | NOMBRE Y DESCRIPCION DEL SERVICIO | UNIDAD DE MEDIDA | CANTIDAD NECESIDAD REAL
1. LIMPIEZA CAMPANA |  |  |  | 1 | 1332800 | 1915900 | 1677900 | 1826008.3821 | 348750.9915 | 18.2%
MANTENIMIENTO PREVENTIVITO, CORRECTIVO | [5 empty] | #DIV/0! | #NUM! | #NUM! | #NUM! | #NUM!
CANTIDAD DE CAMPANA |  | 2.5 Mts de largo x 2 Mts de ancho x 0.50Cms de alto |  |  |  | #DIV/0! | #NUM! | #NUM! | #NUM! | #NUM!
DIAMETRO DE LA CAMPANA | [5 empty] | 3114051.5 | 3153500 | 3096168.882 | #DIV/0! | #DIV/0!
1.1 | 76111605 | LIMPIEZA DE CAMPANAS EXTRACTORAS CON DESENGRASANTE INDUSTRIAL | M2 | 1 |  | 3114051.5 | 3153500 | 3096168.882 | #DIV/0! | #DIV/0!
1.2 | 76111605 | RECOLECCION DE RESIDUOS DE GRASAS O RESIDUOS AJENOS AL MATERIAL DEL ELEMENTO Y DISPOSICION FINAL DE LOS MISMOS | M2 | 1 |  | 3114051.5 | 3153500 | 3096168.882 | #DIV/0! | #DIV/0!
ITEM | CODIGOS UNSPSC | NOMBRE Y DESCRIPCION DEL SERVICIO | UNIDAD DE MEDIDA | CANTIDAD NECESIDAD REAL
2. LIMPIEZA DUCTOS |  |  |  | 1 | 2647274 | 3114051.5 | 3153500 | 3096168.882 | 317416.6151 | 10.19%
MANTENIMIENTO PREVENTIVITO, CORRECTIVO | [5 empty] | #DIV/0! | #NUM! | #NUM! | #NUM! | #NUM!
CANTIDAD DE DUCTOS |  | 20 Mts de largo x 0.95Cm de ancho x 0.60Cms de alto |  |  |  | #DIV/0! | #NUM! | #NUM! | #NUM! | #NUM!
DIAMETRO DE LA CAMPANA | [5 empty] | 2287626.25 | 2492752.5 | 2154563.7687 | #DIV/0! | #DIV/0!
2.1 | 76111605 | LIMPIEZA DE DUCTOS CON DESENGRASANTE INDUSTRIAL | M2 | 1 |  | 2287626.25 | 2492752.5 | 2154563.7687 | #DIV/0! | #DIV/0!
2.2 | 76111605 | RECOLECCION DE RESIDUOS DE GRASAS O RESIDUOS AJENOS AL MATERIAL DEL ELEMENTO Y DISPOSICION FINAL DE LOS MISMOS | M2 | 1 |  | 2287626.25 | 2492752.5 | 2154563.7687 | #DIV/0! | #DIV/0!
ITEM | CODIGOS UNSPSC | NOMBRE Y DESCRIPCION DEL SERVICIO | UNIDAD DE MEDIDA | CANTIDAD NECESIDAD REAL
3. PINTURA DUCTOS |  |  |  | 1 | 1190000 | 2262710.625 | 2320500 | 2165094.9698 | 689496.2654 | 30.47%
MANTENIMIENTO PINTURA | [5 empty] | 2237795 | 2320500 | 2175677.6459 | #DIV/0! | #DIV/0!
3.1 | 76111605 | SUMINISTRO Y APLICACIÓN DE PINTURA EPÓXICA POLIAMIDA BASE SOLVENTE DE DOS COMPONENTES, QUE CON LA MEZCLA APROPIADA DE AMBOS PROPORCIONA UNA PELÍCULA CON BUENA ADHERENCIA Y FLEXIBILIDAD, RESISTENTE AL AGUA, ÁCIDOS DÉBILES, SALES, ÁLCALIS, DERIVADOS DEL PETRÓLEO Y DISOLVENTES AROMÁTICOS REDUNDE EN LA ALTA CALIDAD, CON LAS SIGUIENTES CARACTERISTICAS, ESPECIFICACIONES TÉCNICAS, PROPIEDAD RANGO UNIDADES, ACABADO SEMI-BRILLANTE, PESO NETO POR GALÓN COMP. 5.41 - 5.71 KG/GAL, PESO NETO POR ¼ DE GALÓN COMP. B 0.95 KG, SÓLIDOS POR VOLUMEN 45 50 %, MEZCLA POR VOLUMEN 3:1 X VOLUMEN (PINTURA /CATALIZADOR), ESPESOR SECO RECOMENDADO 50 75 MICRONES, PELÍCULA SECA 67 75 M²/GAL, MÉTODO DE APLICACIÓN BROCHA O RODILLO, AJUSTADOR O THINNER RECOMENDADO PARA LA DILUCIÓN, TIEMPO DE VIDA ÚTIL DE LA MEZCLA 8 HORAS 25°C, PUNTO DE CHISPA COPA ABIERTA COMPONENTE A: 58° C, COMPONENTE B: 55° C TCC, V.O.C COMPONENTE A: 420-470, COMPONENTE B: 447 G/L (ASTM D-3960) | M2 | 1 |  | 2237795 | 2320500 | 2175677.6459 | #DIV/0! | #DIV/0!
ITEM | CODIGOS UNSPSC | NOMBRE Y DESCRIPCION DEL SERVICIO | UNIDAD DE MEDIDA | CANTIDAD NECESIDAD REAL
4. MANTENIMINETO MOTORES ELECTRICOS 03 HP. |  |  |  | 1 | 1477980 | 2237795 | 2320500 | 2175677.6459 | 493346.7366 | 22.05%
MANTENIMIENTO PINTURA | [5 empty] | #DIV/0! | #NUM! | #NUM! | #NUM! | #NUM!
CARACTERISTICAS DEL EQUIPO | [5 empty] | #DIV/0! | #NUM! | #NUM! | #NUM! | #NUM!
MARCA | [5 empty] | #DIV/0! | #NUM! | #NUM! | #NUM! | #NUM!
POTENCIA | [5 empty] | #DIV/0! | #NUM! | #NUM! | #NUM! | #NUM!
VOLT | [5 empty] | #DIV/0! | #NUM! | #NUM! | #NUM! | #NUM!
AMP | [5 empty] | #DIV/0! | #NUM! | #NUM! | #NUM! | #NUM!
FRECUENCIA | [5 empty] | #DIV/0! | #NUM! | #NUM! | #NUM! | #NUM!
4.1 | 76111605 | MANTENIMIENTO CONSISTENTES EN: | UNIDAD | 1 |  | #DIV/0! | #NUM! | #NUM! | #NUM! | #NUM!
|  | APLICACIÓN DE BARNIZ DIELECTRICO TRANSPARENTE. |  |  |  | #DIV/0! | #NUM! | #NUM! | #NUM! | #NUM!
|  | RUTINA MECANICA Y PINTURA A LA CARCARCASA. (PINTURA EPÓXICA POLIAMIDA, CON LAS CARACTGERISTICAS TÉCNICAS DEL ITEM NO. 8.) |  |  |  | #DIV/0! | #NUM! | #NUM! | #NUM! | #NUM!
|  | CAMBIO DE BORNERAS. |  |  |  | #DIV/0! | #NUM! | #NUM! | #NUM! | #NUM!
|  | VERIFICACIÓN DE RESISTENCIA DE AISLAMIENTO ELECTRICO. (MEGGEO) |  |  |  | #DIV/0! | #NUM! | #NUM! | #NUM! | #NUM!
|  | LAVADO CON LIMPIADOR ELECTRONICO AL ROTOR Y ESTATOR. |  |  |  | #DIV/0! | #NUM! | #NUM! | #NUM! | #NUM!
|  | CAMBIO DE RODAMIENTOS (DE ALTA CALIDAD, CON CERTIFICACION DE FABRICANTE). |  |  |  | 738692.5 | 564060 | 680893.9127 | #DIV/0! | #DIV/0!
|  | PUESTA EN SERVICIO. |  |  |  | 738692.5 | 564060 | 680893.9127 | #DIV/0! | #DIV/0!
|  | LAVADO CON LIMPIADOR ELECTRONICO AL ROTOR Y ESTATOR. |  |  |  | 738692.5 | 564060 | 680893.9127 | #DIV/0! | #DIV/0!
ITEM | CODIGOS UNSPSC | NOMBRE Y DESCRIPCION DEL SERVICIO | UNIDAD DE MEDIDA | CANTIDAD NECESIDAD REAL
5. SUMINISTRO MANGAS |  |  |  | A REQUERIMIENTO | 517650 | 960776.25 | 731850 | 828049.2307 | 219485.4009 | 22.84%
SUMINISTRO | [5 empty] | 1182860 | 759220 | 1007007.8697 | #DIV/0! | #DIV/0!
5.1 | 73152101 | SUMINISTRO E INSTALACION DE MANGA EN LONA PARA UNION ENTRE DUCTO Y BLOWER | UNIDAD | 1 |  | 1182860 | 759220 | 1007007.8697 | #DIV/0! | #DIV/0!
ITEM | CODIGOS UNSPSC | NOMBRE Y DESCRIPCION DEL SERVICIO | UNIDAD DE MEDIDA | CANTIDAD NECESIDAD REAL | 714000 | 1182860 | 759220 | 1007007.8697 | 207187.8516 | 17.52%
6. SUMINISTRO FILTROS |  |  |  | A REQUERIMIENTO |  | 1106700 | 731850 | 943943.044 | #DIV/0! | #DIV/0!
SUMINISTRO | [5 empty] | 1030540 | 673540 | 884827.7131 | #DIV/0! | #DIV/0!
6.1 | 73152101 | SUMINISTRO E INSTALACION DE FILTROS PARA CAMPANAS, EN ACERO INOXIDABLE DE ALTA CALIDAD. CON MEDIDA ESTANDAR. EN PLACA DE 50 X 50 CM. | UNIDAD | 1 |  | 1030540 | 673540 | 884827.7131 | #DIV/0! | #DIV/0!
ITEM | CODIGOS UNSPSC | NOMBRE Y DESCRIPCION DEL SERVICIO | UNIDAD DE MEDIDA | CANTIDAD NECESIDAD REAL
7. SUMINISTRO MALLA TIPO FILTRO |  |  |  | A REQUERIMIENTO | 633080 | 1030540 | 673540 | 884827.7131 | 178012.5151 | 17.27%
SUMINISTRO | [5 empty] | 1915900 | 1677900 | 1826008.3821 | #DIV/0! | #DIV/0!
7.1 | 73152101 | SUMINISTRO E INSTALACION DE MALLA TIPO FILTRO CON MEDIDAS 0,40 CM ESPESOR, ELABORADO EN MATERIAL DE ALTA RESISTENCIA, MÁS ALTA DURACIÓN Y SEGURIDAD, RESISTENCIA LA INTEMPERIE, ALTA CALIDAD EN ALAMBRE, EN CADA UNA DE LAS SALIDAS DE LOS SISTEMAS DE EXTRACCÍON. | UNIIDAD | 1 |  | 1915900 | 1677900 | 1826008.3821 | #DIV/0! | #DIV/0!
COCINA SALON PORTO FINO
ITEM | CODIGOS UNSPSC | NOMBRE Y DESCRIPCION DEL SERVICIO | UNIDAD DE MEDIDA | CANTIDAD NECESIDAD REAL | 1332800 | 1915900 | 1677900 | 1826008.3821 | 348750.9915 | 18.2%
1. LIMPIEZA CAMPANA |  |  |  | 1 |  | 1915900 | 1677900 | 1826008.3821 | #DIV/0! | #DIV/0!
MANTENIMIENTO PREVENTIVITO, CORRECTIVO | [5 empty] | #DIV/0! | #NUM! | #NUM! | #NUM! | #NUM!
CANTIDAD DE CAMPANA |  | 2.5 Mts de largo x 2 Mts de ancho x 0.50Cms de alto |  |  |  | #DIV/0! | #NUM! | #NUM! | #NUM! | #NUM!
DIAMETRO DE LA CAMPANA | [5 empty] | 3064426.5 | 3064250 | 3048057.9566 | #DIV/0! | #DIV/0!
1.1 | 76111605 | LIMPIEZA DE CAMPANAS EXTRACTORAS CON DESENGRASANTE INDUSTRIAL | M2 | 1 |  | 3064426.5 | 3064250 | 3048057.9566 | #DIV/0! | #DIV/0!
1.2 | 76111605 | RECOLECCION DE RESIDUOS DE GRASAS O RESIDUOS AJENOS AL MATERIAL DEL ELEMENTO Y DISPOSICION FINAL DE LOS MISMOS | M2 | 1 |  | 3064426.5 | 3064250 | 3048057.9566 | #DIV/0! | #DIV/0!
ITEM | CODIGOS UNSPSC | NOMBRE Y DESCRIPCION DEL SERVICIO | UNIDAD DE MEDIDA | CANTIDAD NECESIDAD REAL
2. LIMPIEZA DUCTOS |  |  |  | 1 | 2627274 | 3064426.5 | 3064250 | 3048057.9566 | 297539.1891 | 9.709%
MANTENIMIENTO PREVENTIVITO, CORRECTIVO | [5 empty] | #DIV/0! | #NUM! | #NUM! | #NUM! | #NUM!
CANTIDAD DE DUCTOS |  | 15 Mts de largo x 0.95Cm de ancho x 0.60Cms de alto |  |  |  | #DIV/0! | #NUM! | #NUM! | #NUM! | #NUM!
DIAMETRO DE LA CAMPANA | [5 empty] | 2317751.25 | 2582752.5 | 2170561.188 | #DIV/0! | #DIV/0!
2.1 | 76111605 | LIMPIEZA DE DUCTOS CON DESENGRASANTE INDUSTRIAL | M2 | 1 |  | 2317751.25 | 2582752.5 | 2170561.188 | #DIV/0! | #DIV/0!
2.2 | 76111605 | RECOLECCION DE RESIDUOS DE GRASAS O RESIDUOS AJENOS AL MATERIAL DEL ELEMENTO Y DISPOSICION FINAL DE LOS MISMOS | M2 | 1 |  | 2317751.25 | 2582752.5 | 2170561.188 | #DIV/0! | #DIV/0!
[6 empty] | 2317751.25 | 2582752.5 | 2170561.188 | #DIV/0! | #DIV/0!
ITEM | CODIGOS UNSPSC | NOMBRE Y DESCRIPCION DEL SERVICIO | UNIDAD DE MEDIDA | CANTIDAD NECESIDAD REAL
3. PINTURA DUCTOS |  |  |  | 1 | 1130500 | 2270038.125 | 2407822.5 | 2161530.9681 | 729048.9892 | 32.12%
MANTENIMIENTO PINTURA | [5 empty] | 2222325 | 2320500 | 2152538.3168 | #DIV/0! | #DIV/0!
3.1 | 76111605 | SUMINISTRO Y APLICACIÓN DE PINTURA EPÓXICA POLIAMIDA BASE SOLVENTE DE DOS COMPONENTES, QUE CON LA MEZCLA APROPIADA DE AMBOS PROPORCIONA UNA PELÍCULA CON BUENA ADHERENCIA Y FLEXIBILIDAD, RESISTENTE AL AGUA, ÁCIDOS DÉBILES, SALES, ÁLCALIS, DERIVADOS DEL PETRÓLEO Y DISOLVENTES AROMÁTICOS REDUNDE EN LA ALTA CALIDAD, CON LAS SIGUIENTES CARACTERISTICAS, ESPECIFICACIONES TÉCNICAS, PROPIEDAD RANGO UNIDADES, ACABADO SEMI-BRILLANTE, PESO NETO POR GALÓN COMP. 5.41 - 5.71 KG/GAL, PESO NETO POR ¼ DE GALÓN COMP. B 0.95 KG, SÓLIDOS POR VOLUMEN 45 50 %, MEZCLA POR VOLUMEN 3:1 X VOLUMEN (PINTURA /CATALIZADOR), ESPESOR SECO RECOMENDADO 50 75 MICRONES, PELÍCULA SECA 67 75 M²/GAL, MÉTODO DE APLICACIÓN BROCHA O RODILLO, AJUSTADOR O THINNER RECOMENDADO PARA LA DILUCIÓN, TIEMPO DE VIDA ÚTIL DE LA MEZCLA 8 HORAS 25°C, PUNTO DE CHISPA COPA ABIERTA COMPONENTE A: 58° C, COMPONENTE B: 55° C TCC, V.O.C COMPONENTE A: 420-470, COMPONENTE B: 447 G/L (ASTM D-3960) | M2 | 1 |  | 2222325 | 2320500 | 2152538.3168 | #DIV/0! | #DIV/0!
[6 empty] | 2222325 | 2320500 | 2152538.3168 | #DIV/0! | #DIV/0!
ITEM | CODIGOS UNSPSC | NOMBRE Y DESCRIPCION DEL SERVICIO | UNIDAD DE MEDIDA | CANTIDAD NECESIDAD REAL
4. MANTENIMINETO MOTORES ELECTRICOS 03 HP. |  |  |  | 1 | 1416100 | 2222325 | 2320500 | 2152538.3168 | 520740.5277 | 23.43%
MANTENIMIENTO PINTURA | [5 empty] | #DIV/0! | #NUM! | #NUM! | #NUM! | #NUM!
CARACTERISTICAS DEL EQUIPO | [5 empty] | #DIV/0! | #NUM! | #NUM! | #NUM! | #NUM!
MARCA | [5 empty] | #DIV/0! | #NUM! | #NUM! | #NUM! | #NUM!
POTENCIA | [5 empty] | #DIV/0! | #NUM! | #NUM! | #NUM! | #NUM!
VOLT | [5 empty] | #DIV/0! | #NUM! | #NUM! | #NUM! | #NUM!
AMP | [5 empty] | #DIV/0! | #NUM! | #NUM! | #NUM! | #NUM!
FRECUENCIA | [5 empty] | #DIV/0! | #NUM! | #NUM! | #NUM! | #NUM!
4.1 | 76111605 | MANTENIMIENTO CONSISTENTES EN: | UNIDAD | 1 |  | #DIV/0! | #NUM! | #NUM! | #NUM! | #NUM!
|  | APLICACIÓN DE BARNIZ DIELECTRICO TRANSPARENTE. |  |  |  | #DIV/0! | #NUM! | #NUM! | #NUM! | #NUM!
|  | RUTINA MECANICA Y PINTURA A LA CARCARCASA. (PINTURA EPÓXICA POLIAMIDA, CON LAS CARACTGERISTICAS TÉCNICAS DEL ITEM NO. 8.) |  |  |  | #DIV/0! | #NUM! | #NUM! | #NUM! | #NUM!
|  | CAMBIO DE BORNERAS. |  |  |  | #DIV/0! | #NUM! | #NUM! | #NUM! | #NUM!
|  | VERIFICACIÓN DE RESISTENCIA DE AISLAMIENTO ELECTRICO. (MEGGEO) |  |  |  | #DIV/0! | #NUM! | #NUM! | #NUM! | #NUM!
|  | LAVADO CON LIMPIADOR ELECTRONICO AL ROTOR Y ESTATOR. |  |  |  | #DIV/0! | #NUM! | #NUM! | #NUM! | #NUM!
|  | CAMBIO DE RODAMIENTOS (DE ALTA CALIDAD, CON CERTIFICACION DE FABRICANTE). |  |  |  | 905590 | 890120 | 837571.6556 | #DIV/0! | #DIV/0!
|  | PUESTA EN SERVICIO. |  |  |  | 905590 | 890120 | 837571.6556 | #DIV/0! | #DIV/0!
|  | LAVADO CON LIMPIADOR ELECTRONICO AL ROTOR Y ESTATOR. |  |  |  | 905590 | 890120 | 837571.6556 | #DIV/0! | #DIV/0!
ITEM | CODIGOS UNSPSC | NOMBRE Y DESCRIPCION DEL SERVICIO | UNIDAD DE MEDIDA | CANTIDAD NECESIDAD REAL
5. SUMINISTRO MANGAS |  |  |  | A REQUERIMIENTO | 533120 | 1136747.5 | 967470 | 999167.41 | 329545.284 | 28.99%
SUMINISTRO | [5 empty] | 1367905 | 1129310 | 1191940.4227 | #DIV/0! | #DIV/0!
5.1 | 73152101 | SUMINISTRO E INSTALACION DE MANGA EN LONA PARA UNION ENTRE DUCTO Y BLOWER | UNIDAD | 1 |  | 1367905 | 1129310 | 1191940.4227 | #DIV/0! | #DIV/0!
ITEM | CODIGOS UNSPSC | NOMBRE Y DESCRIPCION DEL SERVICIO | UNIDAD DE MEDIDA | CANTIDAD NECESIDAD REAL | 714000 | 1367905 | 1129310 | 1191940.4227 | 337954.9139 | 24.71%
6. SUMINISTRO FILTROS |  |  |  | A REQUERIMIENTO |  | 1278357.5 | 1007930 | 1119915.826 | #DIV/0! | #DIV/0!
SUMINISTRO | [5 empty] | 1188810 | 990080 | 1052243.4119 | #DIV/0! | #DIV/0!
6.1 | 73152101 | SUMINISTRO E INSTALACION DE FILTROS PARA CAMPANAS, EN ACERO INOXIDABLE DE ALTA CALIDAD. CON MEDIDA ESTANDAR. EN PLACA DE 50 X 50 CM. | UNIDAD | 1 |  | 1188810 | 990080 | 1052243.4119 | #DIV/0! | #DIV/0!
ITEM | CODIGOS UNSPSC | NOMBRE Y DESCRIPCION DEL SERVICIO | UNIDAD DE MEDIDA | CANTIDAD NECESIDAD REAL
7. SUMINISTRO MALLA TIPO FILTRO |  |  |  | A REQUERIMIENTO | 633080 | 1188810 | 990080 | 1052243.4119 | 296393.291 | 24.93%
SUMINISTRO | [5 empty] | 1915900 | 1677900 | 1826008.3821 | #DIV/0! | #DIV/0!
7.1 | 73152101 | SUMINISTRO E INSTALACION DE MALLA TIPO FILTRO CON MEDIDAS 0,40 CM ESPESOR, ELABORADO EN MATERIAL DE ALTA RESISTENCIA, MÁS ALTA DURACIÓN Y SEGURIDAD, RESISTENCIA LA INTEMPERIE, ALTA CALIDAD EN ALAMBRE, EN CADA UNA DE LAS SALIDAS DE LOS SISTEMAS DE EXTRACCÍON. | UNIIDAD | 1 |  | 1915900 | 1677900 | 1826008.3821 | #DIV/0! | #DIV/0!
COCINA SOCIOS
ITEM | CODIGOS UNSPSC | NOMBRE Y DESCRIPCION DEL SERVICIO | UNIDAD DE MEDIDA | CANTIDAD NECESIDAD REAL | 1332800 | 1915900 | 1677900 | 1826008.3821 | 348750.9915 | 18.2%
1. LIMPIEZA CAMPANA |  |  |  | 2 |  | 1915900 | 1677900 | 1826008.3821 | #DIV/0! | #DIV/0!
MANTENIMIENTO PREVENTIVITO, CORRECTIVO | [5 empty] | #DIV/0! | #NUM! | #NUM! | #NUM! | #NUM!
CANTIDAD DE CAMPANA |  | 2.5 Mts de largo x 2 Mts de ancho x 0.50Cms de alto |  |  |  | #DIV/0! | #NUM! | #NUM! | #NUM! | #NUM!
DIAMETRO DE LA CAMPANA | [5 empty] | 3327716 | 3416966 | 3320487.4649 | #DIV/0! | #DIV/0!
1.1 | 76111605 | LIMPIEZA DE CAMPANAS EXTRACTORAS CON DESENGRASANTE INDUSTRIAL | M2 | 1 |  | 3327716 | 3416966 | 3320487.4649 | #DIV/0! | #DIV/0!
1.2 | 76111605 | RECOLECCION DE RESIDUOS DE GRASAS O RESIDUOS AJENOS AL MATERIAL DEL ELEMENTO Y DISPOSICION FINAL DE LOS MISMOS | M2 | 1 |  | 3327716 | 3416966 | 3320487.4649 | #DIV/0! | #DIV/0!
ITEM | CODIGOS UNSPSC | NOMBRE Y DESCRIPCION DEL SERVICIO | UNIDAD DE MEDIDA | CANTIDAD NECESIDAD REAL
2. LIMPIEZA DUCTOS |  |  |  | 2 | 2975000 | 3327716 | 3416966 | 3320487.4649 | 244296.5292 | 7.341%
MANTENIMIENTO PREVENTIVITO, CORRECTIVO | [5 empty] | #DIV/0! | #NUM! | #NUM! | #NUM! | #NUM!
CANTIDAD DE DUCTOS |  | 20 Mts de largo x 0.95Cm de ancho x 0.60Cms de alto |  |  |  | #DIV/0! | #NUM! | #NUM! | #NUM! | #NUM!
DIAMETRO DE LA CAMPANA | [5 empty] | 2459730 | 2836960 | 2310378.7357 | #DIV/0! | #DIV/0!
2.1 | 76111605 | LIMPIEZA DE DUCTOS CON DESENGRASANTE INDUSTRIAL | M2 | 1 |  | 2459730 | 2836960 | 2310378.7357 | #DIV/0! | #DIV/0!
2.2 | 76111605 | RECOLECCION DE RESIDUOS DE GRASAS O RESIDUOS AJENOS AL MATERIAL DEL ELEMENTO Y DISPOSICION FINAL DE LOS MISMOS | M2 | 1 |  | 2459730 | 2836960 | 2310378.7357 | #DIV/0! | #DIV/0!
[6 empty] | 2459730 | 2836960 | 2310378.7357 | #DIV/0! | #DIV/0!
ITEM | CODIGOS UNSPSC | NOMBRE Y DESCRIPCION DEL SERVICIO | UNIDAD DE MEDIDA | CANTIDAD NECESIDAD REAL
3. PINTURA DUCTOS |  |  |  | 2 | 1190000 | 2451697.5 | 2828630 | 2322230.9115 | 800608.1554 | 32.66%
MANTENIMIENTO PINTURA | [5 empty] | 2443665 | 2487100 | 2334143.8887 | #DIV/0! | #DIV/0!
3.1 | 76111605 | SUMINISTRO Y APLICACIÓN DE PINTURA EPÓXICA POLIAMIDA BASE SOLVENTE DE DOS COMPONENTES, QUE CON LA MEZCLA APROPIADA DE AMBOS PROPORCIONA UNA PELÍCULA CON BUENA ADHERENCIA Y FLEXIBILIDAD, RESISTENTE AL AGUA, ÁCIDOS DÉBILES, SALES, ÁLCALIS, DERIVADOS DEL PETRÓLEO Y DISOLVENTES AROMÁTICOS REDUNDE EN LA ALTA CALIDAD, CON LAS SIGUIENTES CARACTERISTICAS, ESPECIFICACIONES TÉCNICAS, PROPIEDAD RANGO UNIDADES, ACABADO SEMI-BRILLANTE, PESO NETO POR GALÓN COMP. 5.41 - 5.71 KG/GAL, PESO NETO POR ¼ DE GALÓN COMP. B 0.95 KG, SÓLIDOS POR VOLUMEN 45 50 %, MEZCLA POR VOLUMEN 3:1 X VOLUMEN (PINTURA /CATALIZADOR), ESPESOR SECO RECOMENDADO 50 75 MICRONES, PELÍCULA SECA 67 75 M²/GAL, MÉTODO DE APLICACIÓN BROCHA O RODILLO, AJUSTADOR O THINNER RECOMENDADO PARA LA DILUCIÓN, TIEMPO DE VIDA ÚTIL DE LA MEZCLA 8 HORAS 25°C, PUNTO DE CHISPA COPA ABIERTA COMPONENTE A: 58° C, COMPONENTE B: 55° C TCC, V.O.C COMPONENTE A: 420-470, COMPONENTE B: 447 G/L (ASTM D-3960) | M2 | 1 |  | 2443665 | 2487100 | 2334143.8887 | #DIV/0! | #DIV/0!
[6 empty] | 2443665 | 2487100 | 2334143.8887 | #DIV/0! | #DIV/0!
ITEM | CODIGOS UNSPSC | NOMBRE Y DESCRIPCION DEL SERVICIO | UNIDAD DE MEDIDA | CANTIDAD NECESIDAD REAL
4. MANTENIMINETO MOTORES ELECTRICOS 5 HP. |  |  |  | 2 | 1468460 | 2443665 | 2487100 | 2334143.8887 | 612130.9481 | 25.05%
MANTENIMIENTO PINTURA | [5 empty] | #DIV/0! | #NUM! | #NUM! | #NUM! | #NUM!
CARACTERISTICAS DEL EQUIPO | [5 empty] | #DIV/0! | #NUM! | #NUM! | #NUM! | #NUM!
MARCA | [5 empty] | #DIV/0! | #NUM! | #NUM! | #NUM! | #NUM!
POTENCIA | [5 empty] | #DIV/0! | #NUM! | #NUM! | #NUM! | #NUM!
VOLT | [5 empty] | #DIV/0! | #NUM! | #NUM! | #NUM! | #NUM!
AMP | [5 empty] | #DIV/0! | #NUM! | #NUM! | #NUM! | #NUM!
FRECUENCIA | [5 empty] | #DIV/0! | #NUM! | #NUM! | #NUM! | #NUM!
4.1 | 76111605 | MANTENIMIENTO CONSISTENTES EN: | UNIDAD | 2 |  | #DIV/0! | #NUM! | #NUM! | #NUM! | #NUM!
|  | APLICACIÓN DE BARNIZ DIELECTRICO TRANSPARENTE. |  |  |  | #DIV/0! | #NUM! | #NUM! | #NUM! | #NUM!
|  | RUTINA MECANICA Y PINTURA A LA CARCARCASA. (PINTURA EPÓXICA POLIAMIDA, CON LAS CARACTGERISTICAS TÉCNICAS DEL ITEM NO. 8.) |  |  |  | #DIV/0! | #NUM! | #NUM! | #NUM! | #NUM!
|  | CAMBIO DE BORNERAS. |  |  |  | #DIV/0! | #NUM! | #NUM! | #NUM! | #NUM!
|  | VERIFICACIÓN DE RESISTENCIA DE AISLAMIENTO ELECTRICO. (MEGGEO) |  |  |  | #DIV/0! | #NUM! | #NUM! | #NUM! | #NUM!
|  | LAVADO CON LIMPIADOR ELECTRONICO AL ROTOR Y ESTATOR. |  |  |  | #DIV/0! | #NUM! | #NUM! | #NUM! | #NUM!
|  | CAMBIO DE RODAMIENTOS (DE ALTA CALIDAD, CON CERTIFICACION DE FABRICANTE). |  |  |  | 738692.5 | 564060 | 680893.9127 | #DIV/0! | #DIV/0!
|  | PUESTA EN SERVICIO. |  |  |  | 738692.5 | 564060 | 680893.9127 | #DIV/0! | #DIV/0!
|  | LAVADO CON LIMPIADOR ELECTRONICO AL ROTOR Y ESTATOR. |  |  |  | 738692.5 | 564060 | 680893.9127 | #DIV/0! | #DIV/0!
ITEM | CODIGOS UNSPSC | NOMBRE Y DESCRIPCION DEL SERVICIO | UNIDAD DE MEDIDA | CANTIDAD NECESIDAD REAL | 517650 | 738692.5 | 564060 | 680893.9127 | 115430.8776 | 15.63%
5. SUMINISTRO MANGAS |  |  |  | A REQUERIMIENTO |  | 946198.75 | 673540 | 810732.426 | #DIV/0! | #DIV/0!
SUMINISTRO | [5 empty] | 1153705 | 741370 | 965329.6267 | #DIV/0! | #DIV/0!
5.1 | 73152101 | SUMINISTRO E INSTALACION DE MANGA EN LONA PARA UNION ENTRE DUCTO Y BLOWER | UNIDAD | 2 |  | 1153705 | 741370 | 965329.6267 | #DIV/0! | #DIV/0!
[6 empty] | 1153705 | 741370 | 965329.6267 | #DIV/0! | #DIV/0!
ITEM | CODIGOS UNSPSC | NOMBRE Y DESCRIPCION DEL SERVICIO | UNIDAD DE MEDIDA | CANTIDAD NECESIDAD REAL
6. SUMINISTRO FILTROS |  |  |  | A REQUERIMIENTO | 633080 | 1092420 | 714000 | 924636.1715 | 206161.346 | 18.87%
SUMINISTRO | [5 empty] | 1031135 | 674730 | 885658.1483 | #DIV/0! | #DIV/0!
6.1 | 73152101 | SUMINISTRO E INSTALACION DE FILTROS PARA CAMPANAS, EN ACERO INOXIDABLE DE ALTA CALIDAD. CON MEDIDA ESTANDAR. EN PLACA DE 50 X 50 CM. | UNIDAD | 2 |  | 1031135 | 674730 | 885658.1483 | #DIV/0! | #DIV/0!
[6 empty] | 1031135 | 674730 | 885658.1483 | #DIV/0! | #DIV/0!
ITEM | CODIGOS UNSPSC | NOMBRE Y DESCRIPCION DEL SERVICIO | UNIDAD DE MEDIDA | CANTIDAD NECESIDAD REAL
7. SUMINISTRO MALLA TIPO FILTRO |  |  |  | A REQUERIMIENTO | 633080 | 1031135 | 674730 | 885658.1483 | 178599.7214 | 17.32%
SUMINISTRO | [5 empty] | 1761200 | 1558900 | 1611134.4378 | #DIV/0! | #DIV/0!
7.1 | 73152101 | SUMINISTRO E INSTALACION DE MALLA TIPO FILTRO CON MEDIDAS 0,40 CM ESPESOR, ELABORADO EN MATERIAL DE ALTA RESISTENCIA, MÁS ALTA DURACIÓN Y SEGURIDAD, RESISTENCIA LA INTEMPERIE, ALTA CALIDAD EN ALAMBRE, EN CADA UNA DE LAS SALIDAS DE LOS SISTEMAS DE EXTRACCÍON. | UNIIDAD | 2 |  | 1761200 | 1558900 | 1611134.4378 | #DIV/0! | #DIV/0!
[6 empty] | 1761200 | 1558900 | 1611134.4378 | #DIV/0! | #DIV/0!
COCINA PISCINA | [5 empty] | 1761200 | 1558900 | 1611134.4378 | #DIV/0! | #DIV/0!
ITEM | CODIGOS UNSPSC | NOMBRE Y DESCRIPCION DEL SERVICIO | UNIDAD DE MEDIDA | CANTIDAD NECESIDAD REAL
1. LIMPIEZA CAMPANA |  |  |  | 1 | 952000 | 1761200 | 1558900 | 1611134.4378 | 466078.4307 | 26.46%
MANTENIMIENTO PREVENTIVITO, CORRECTIVO | [5 empty] | #DIV/0! | #NUM! | #NUM! | #NUM! | #NUM!
CANTIDAD DE CAMPANA |  | 2.5 Mts de largo x 2 Mts de ancho x 0.50Cms de alto |  |  |  | #DIV/0! | #NUM! | #NUM! | #NUM! | #NUM!
DIAMETRO DE LA CAMPANA | [5 empty] | 3344733 | 3416966 | 3336506.4744 | #DIV/0! | #DIV/0!
1.1 | 76111605 | LIMPIEZA DE CAMPANAS EXTRACTORAS CON DESENGRASANTE INDUSTRIAL | M2 | 1 |  | 3344733 | 3416966 | 3336506.4744 | #DIV/0! | #DIV/0!
1.2 | 76111605 | RECOLECCION DE RESIDUOS DE GRASAS O RESIDUOS AJENOS AL MATERIAL DEL ELEMENTO Y DISPOSICION FINAL DE LOS MISMOS | M2 | 1 |  | 3344733 | 3416966 | 3336506.4744 | #DIV/0! | #DIV/0!
[6 empty] | 3344733 | 3416966 | 3336506.4744 | #DIV/0! | #DIV/0!
ITEM | CODIGOS UNSPSC | NOMBRE Y DESCRIPCION DEL SERVICIO | UNIDAD DE MEDIDA | CANTIDAD NECESIDAD REAL
2. LIMPIEZA DUCTOS |  |  |  | 1 | 2975000 | 3344733 | 3416966 | 3336506.4744 | 255623.6795 | 7.643%
MANTENIMIENTO PREVENTIVITO, CORRECTIVO | [5 empty] | #DIV/0! | #NUM! | #NUM! | #NUM! | #NUM!
CANTIDAD DE DUCTOS |  | 20 Mts de largo x 0.95Cm de ancho x 0.60Cms de alto |  |  |  | #DIV/0! | #NUM! | #NUM! | #NUM! | #NUM!
DIAMETRO DE LA CAMPANA | [5 empty] | 2378215 | 2673930 | 2240618.0165 | #DIV/0! | #DIV/0!
2.1 | 76111605 | LIMPIEZA DE DUCTOS CON DESENGRASANTE INDUSTRIAL | M2 | 1 |  | 2378215 | 2673930 | 2240618.0165 | #DIV/0! | #DIV/0!
2.2 | 76111605 | RECOLECCION DE RESIDUOS DE GRASAS O RESIDUOS AJENOS AL MATERIAL DEL ELEMENTO Y DISPOSICION FINAL DE LOS MISMOS | M2 | 1 |  | 2378215 | 2673930 | 2240618.0165 | #DIV/0! | #DIV/0!
[6 empty] | 2378215 | 2673930 | 2240618.0165 | #DIV/0! | #DIV/0!
ITEM | CODIGOS UNSPSC | NOMBRE Y DESCRIPCION DEL SERVICIO | UNIDAD DE MEDIDA | CANTIDAD NECESIDAD REAL
3. PINTURA DUCTOS |  |  |  | 1 | 1190000 | 2258620 | 2499000 | 2162044.6048 | 687339.3317 | 30.43%
MANTENIMIENTO PINTURA | [5 empty] | 2139025 | 2320500 | 2086226.5851 | #DIV/0! | #DIV/0!
3.1 | 76111605 | SUMINISTRO Y APLICACIÓN DE PINTURA EPÓXICA POLIAMIDA BASE SOLVENTE DE DOS COMPONENTES, QUE CON LA MEZCLA APROPIADA DE AMBOS PROPORCIONA UNA PELÍCULA CON BUENA ADHERENCIA Y FLEXIBILIDAD, RESISTENTE AL AGUA, ÁCIDOS DÉBILES, SALES, ÁLCALIS, DERIVADOS DEL PETRÓLEO Y DISOLVENTES AROMÁTICOS REDUNDE EN LA ALTA CALIDAD, CON LAS SIGUIENTES CARACTERISTICAS, ESPECIFICACIONES TÉCNICAS, PROPIEDAD RANGO UNIDADES, ACABADO SEMI-BRILLANTE, PESO NETO POR GALÓN COMP. 5.41 - 5.71 KG/GAL, PESO NETO POR ¼ DE GALÓN COMP. B 0.95 KG, SÓLIDOS POR VOLUMEN 45 50 %, MEZCLA POR VOLUMEN 3:1 X VOLUMEN (PINTURA /CATALIZADOR), ESPESOR SECO RECOMENDADO 50 75 MICRONES, PELÍCULA SECA 67 75 M²/GAL, MÉTODO DE APLICACIÓN BROCHA O RODILLO, AJUSTADOR O THINNER RECOMENDADO PARA LA DILUCIÓN, TIEMPO DE VIDA ÚTIL DE LA MEZCLA 8 HORAS 25°C, PUNTO DE CHISPA COPA ABIERTA COMPONENTE A: 58° C, COMPONENTE B: 55° C TCC, V.O.C COMPONENTE A: 420-470, COMPONENTE B: 447 G/L (ASTM D-3960) | M2 | 1 |  | 2139025 | 2320500 | 2086226.5851 | #DIV/0! | #DIV/0!
[6 empty] | 2139025 | 2320500 | 2086226.5851 | #DIV/0! | #DIV/0!
ITEM | CODIGOS UNSPSC | NOMBRE Y DESCRIPCION DEL SERVICIO | UNIDAD DE MEDIDA | CANTIDAD NECESIDAD REAL
4. MANTENIMINETO MOTORES ELECTRICOS 03 HP. |  |  |  | 1 | 1416100 | 2139025 | 2320500 | 2086226.5851 | 473851.0526 | 22.15%
MANTENIMIENTO PINTURA | [5 empty] | #DIV/0! | #NUM! | #NUM! | #NUM! | #NUM!
CARACTERISTICAS DEL EQUIPO | [5 empty] | #DIV/0! | #NUM! | #NUM! | #NUM! | #NUM!
MARCA | [5 empty] | #DIV/0! | #NUM! | #NUM! | #NUM! | #NUM!
POTENCIA | [5 empty] | #DIV/0! | #NUM! | #NUM! | #NUM! | #NUM!
VOLT | [5 empty] | #DIV/0! | #NUM! | #NUM! | #NUM! | #NUM!
AMP | [5 empty] | #DIV/0! | #NUM! | #NUM! | #NUM! | #NUM!
FRECUENCIA | [5 empty] | #DIV/0! | #NUM! | #NUM! | #NUM! | #NUM!
4.1 | 76111605 | MANTENIMIENTO CONSISTENTES EN: | UNIDAD | 1 |  | #DIV/0! | #NUM! | #NUM! | #NUM! | #NUM!
|  | APLICACIÓN DE BARNIZ DIELECTRICO TRANSPARENTE. |  |  |  | #DIV/0! | #NUM! | #NUM! | #NUM! | #NUM!
|  | RUTINA MECANICA Y PINTURA A LA CARCARCASA. (PINTURA EPÓXICA POLIAMIDA, CON LAS CARACTGERISTICAS TÉCNICAS DEL ITEM NO. 8.) |  |  |  | #DIV/0! | #NUM! | #NUM! | #NUM! | #NUM!
|  | CAMBIO DE BORNERAS. |  |  |  | #DIV/0! | #NUM! | #NUM! | #NUM! | #NUM!
|  | VERIFICACIÓN DE RESISTENCIA DE AISLAMIENTO ELECTRICO. (MEGGEO) |  |  |  | #DIV/0! | #NUM! | #NUM! | #NUM! | #NUM!
|  | LAVADO CON LIMPIADOR ELECTRONICO AL ROTOR Y ESTATOR. |  |  |  | #DIV/0! | #NUM! | #NUM! | #NUM! | #NUM!
|  | CAMBIO DE RODAMIENTOS (DE ALTA CALIDAD, CON CERTIFICACION DE FABRICANTE). |  |  |  | 966280 | 952000 | 877510.7566 | #DIV/0! | #DIV/0!
|  | PUESTA EN SERVICIO. |  |  |  | 966280 | 952000 | 877510.7566 | #DIV/0! | #DIV/0!
|  | LAVADO CON LIMPIADOR ELECTRONICO AL ROTOR Y ESTATOR. |  |  |  | 966280 | 952000 | 877510.7566 | #DIV/0! | #DIV/0!
ITEM | CODIGOS UNSPSC | NOMBRE Y DESCRIPCION DEL SERVICIO | UNIDAD DE MEDIDA | CANTIDAD NECESIDAD REAL
5. SUMINISTRO MANGAS |  |  |  | A REQUERIMIENTO | 533120 | 1290852.5 | 1029350 | 1089283.6971 | 393267.1217 | 30.47%
SUMINISTRO | [5 empty] | 1615425 | 1624350 | 1352164.5904 | #DIV/0! | #DIV/0!
5.1 | 73152101 | SUMINISTRO E INSTALACION DE MANGA EN LONA PARA UNION ENTRE DUCTO Y BLOWER | UNIDAD | 1 |  | 1615425 | 1624350 | 1352164.5904 | #DIV/0! | #DIV/0!
[6 empty] | 1615425 | 1624350 | 1352164.5904 | #DIV/0! | #DIV/0!
ITEM | CODIGOS UNSPSC | NOMBRE Y DESCRIPCION DEL SERVICIO | UNIDAD DE MEDIDA | CANTIDAD NECESIDAD REAL | 714000 | 1615425 | 1624350 | 1352164.5904 | 451250.5094 | 27.93%
6. SUMINISTRO FILTROS |  |  |  | A REQUERIMIENTO |  | 1511597.5 | 1445850 | 1273838.1362 | #DIV/0! | #DIV/0!
SUMINISTRO | [5 empty] | 1407770 | 1428000 | 1200048.8763 | #DIV/0! | #DIV/0!
6.1 | 73152101 | SUMINISTRO E INSTALACION DE FILTROS PARA CAMPANAS, EN ACERO INOXIDABLE DE ALTA CALIDAD. CON MEDIDA ESTANDAR. EN PLACA DE 50 X 50 CM. | UNIDAD | 1 |  | 1407770 | 1428000 | 1200048.8763 | #DIV/0! | #DIV/0!
[6 empty] | 1407770 | 1428000 | 1200048.8763 | #DIV/0! | #DIV/0!
ITEM | CODIGOS UNSPSC | NOMBRE Y DESCRIPCION DEL SERVICIO | UNIDAD DE MEDIDA | CANTIDAD NECESIDAD REAL
7. SUMINISTRO MALLA TIPO FILTRO |  |  |  | A REQUERIMIENTO | 633080 | 1407770 | 1428000 | 1200048.8763 | 400907.5372 | 28.48%
SUMINISTRO | [5 empty] | 2252075 | 2124150 | 2212239.4746 | #DIV/0! | #DIV/0!
7.1 | 73152101 | SUMINISTRO E INSTALACION DE MALLA TIPO FILTRO CON MEDIDAS 0,40 CM ESPESOR, ELABORADO EN MATERIAL DE ALTA RESISTENCIA, MÁS ALTA DURACIÓN Y SEGURIDAD, RESISTENCIA LA INTEMPERIE, ALTA CALIDAD EN ALAMBRE, EN CADA UNA DE LAS SALIDAS DE LOS SISTEMAS DE EXTRACCÍON. | UNIIDAD | 1 |  | 2252075 | 2124150 | 2212239.4746 | #DIV/0! | #DIV/0!
[6 empty] | 2252075 | 2124150 | 2212239.4746 | #DIV/0! | #DIV/0!
COCINA SALON DORADO | [5 empty] | 2252075 | 2124150 | 2212239.4746 | #DIV/0! | #DIV/0!
ITEM | CODIGOS UNSPSC | NOMBRE Y DESCRIPCION DEL SERVICIO | UNIDAD DE MEDIDA | CANTIDAD NECESIDAD REAL
1. LIMPIEZA CAMPANA |  |  |  | 1 | 1785000 | 2252075 | 2124150 | 2212239.4746 | 302103.9297 | 13.41%
MANTENIMIENTO PREVENTIVITO, CORRECTIVO | [5 empty] | #DIV/0! | #NUM! | #NUM! | #NUM! | #NUM!
CANTIDAD DE CAMPANA |  | 2.5 Mts de largo x 2 Mts de ancho x 0.50Cms de alto |  |  |  | #DIV/0! | #NUM! | #NUM! | #NUM! | #NUM!
DIAMETRO DE LA CAMPANA | [5 empty] | 3020216 | 3147500 | 2981288.35 | #DIV/0! | #DIV/0!
1.1 | 76111605 | LIMPIEZA DE CAMPANAS EXTRACTORAS CON DESENGRASANTE INDUSTRIAL | M2 | 1 |  | 3020216 | 3147500 | 2981288.35 | #DIV/0! | #DIV/0!
1.2 | 76111605 | RECOLECCION DE RESIDUOS DE GRASAS O RESIDUOS AJENOS AL MATERIAL DEL ELEMENTO Y DISPOSICION FINAL DE LOS MISMOS | M2 | 1 |  | 3020216 | 3147500 | 2981288.35 | #DIV/0! | #DIV/0!
[6 empty] | 3020216 | 3147500 | 2981288.35 | #DIV/0! | #DIV/0!
ITEM | CODIGOS UNSPSC | NOMBRE Y DESCRIPCION DEL SERVICIO | UNIDAD DE MEDIDA | CANTIDAD NECESIDAD REAL
2. LIMPIEZA DUCTOS |  |  |  | 1 | 2283932 | 3020216 | 3147500 | 2981288.35 | 493105.404 | 16.33%
MANTENIMIENTO PREVENTIVITO, CORRECTIVO | [5 empty] | #DIV/0! | #NUM! | #NUM! | #NUM! | #NUM!
CANTIDAD DE DUCTOS |  | 20 Mts de largo x 0.95Cm de ancho x 0.60Cms de alto |  |  |  | #DIV/0! | #NUM! | #NUM! | #NUM! | #NUM!
DIAMETRO DE LA CAMPANA | [5 empty] | 2286585 | 2495430 | 2154185.6755 | #DIV/0! | #DIV/0!
2.1 | 76111605 | LIMPIEZA DE DUCTOS CON DESENGRASANTE INDUSTRIAL | M2 | 1 |  | 2286585 | 2495430 | 2154185.6755 | #DIV/0! | #DIV/0!
2.2 | 76111605 | RECOLECCION DE RESIDUOS DE GRASAS O RESIDUOS AJENOS AL MATERIAL DEL ELEMENTO Y DISPOSICION FINAL DE LOS MISMOS | M2 | 1 |  | 2286585 | 2495430 | 2154185.6755 | #DIV/0! | #DIV/0!
[6 empty] | 2286585 | 2495430 | 2154185.6755 | #DIV/0! | #DIV/0!
ITEM | CODIGOS UNSPSC | NOMBRE Y DESCRIPCION DEL SERVICIO | UNIDAD DE MEDIDA | CANTIDAD NECESIDAD REAL
3. PINTURA DUCTOS |  |  |  | 1 | 1190000 | 2087855 | 2142000 | 1988800.4558 | 564837.2191 | 27.05%
MANTENIMIENTO PINTURA | [5 empty] | 1889125 | 1820700 | 1836112.5032 | #DIV/0! | #DIV/0!
3.1 | 76111605 | SUMINISTRO Y APLICACIÓN DE PINTURA EPÓXICA POLIAMIDA BASE SOLVENTE DE DOS COMPONENTES, QUE CON LA MEZCLA APROPIADA DE AMBOS PROPORCIONA UNA PELÍCULA CON BUENA ADHERENCIA Y FLEXIBILIDAD, RESISTENTE AL AGUA, ÁCIDOS DÉBILES, SALES, ÁLCALIS, DERIVADOS DEL PETRÓLEO Y DISOLVENTES AROMÁTICOS REDUNDE EN LA ALTA CALIDAD, CON LAS SIGUIENTES CARACTERISTICAS, ESPECIFICACIONES TÉCNICAS, PROPIEDAD RANGO UNIDADES, ACABADO SEMI-BRILLANTE, PESO NETO POR GALÓN COMP. 5.41 - 5.71 KG/GAL, PESO NETO POR ¼ DE GALÓN COMP. B 0.95 KG, SÓLIDOS POR VOLUMEN 45 50 %, MEZCLA POR VOLUMEN 3:1 X VOLUMEN (PINTURA /CATALIZADOR), ESPESOR SECO RECOMENDADO 50 75 MICRONES, PELÍCULA SECA 67 75 M²/GAL, MÉTODO DE APLICACIÓN BROCHA O RODILLO, AJUSTADOR O THINNER RECOMENDADO PARA LA DILUCIÓN, TIEMPO DE VIDA ÚTIL DE LA MEZCLA 8 HORAS 25°C, PUNTO DE CHISPA COPA ABIERTA COMPONENTE A: 58° C, COMPONENTE B: 55° C TCC, V.O.C COMPONENTE A: 420-470, COMPONENTE B: 447 G/L (ASTM D-3960) | M2 | 1 |  | 1889125 | 1820700 | 1836112.5032 | #DIV/0! | #DIV/0!
[6 empty] | 1889125 | 1820700 | 1836112.5032 | #DIV/0! | #DIV/0!
ITEM | CODIGOS UNSPSC | NOMBRE Y DESCRIPCION DEL SERVICIO | UNIDAD DE MEDIDA | CANTIDAD NECESIDAD REAL
4. MANTENIMINETO MOTORES ELECTRICOS 03 HP. |  |  |  | 1 | 1416100 | 1889125 | 1820700 | 1836112.5032 | 296993.6892 | 15.72%
MANTENIMIENTO PINTURA | [5 empty] | #DIV/0! | #NUM! | #NUM! | #NUM! | #NUM!
CARACTERISTICAS DEL EQUIPO | [5 empty] | #DIV/0! | #NUM! | #NUM! | #NUM! | #NUM!
MARCA | [5 empty] | #DIV/0! | #NUM! | #NUM! | #NUM! | #NUM!
POTENCIA | [5 empty] | #DIV/0! | #NUM! | #NUM! | #NUM! | #NUM!
VOLT | [5 empty] | #DIV/0! | #NUM! | #NUM! | #NUM! | #NUM!
AMP | [5 empty] | #DIV/0! | #NUM! | #NUM! | #NUM! | #NUM!
FRECUENCIA | [5 empty] | #DIV/0! | #NUM! | #NUM! | #NUM! | #NUM!
4.1 | 76111605 | MANTENIMIENTO CONSISTENTES EN: | UNIDAD | 1 |  | #DIV/0! | #NUM! | #NUM! | #NUM! | #NUM!
|  | APLICACIÓN DE BARNIZ DIELECTRICO TRANSPARENTE. |  |  |  | #DIV/0! | #NUM! | #NUM! | #NUM! | #NUM!
|  | RUTINA MECANICA Y PINTURA A LA CARCARCASA. (PINTURA EPÓXICA POLIAMIDA, CON LAS CARACTGERISTICAS TÉCNICAS DEL ITEM NO. 8.) |  |  |  | #DIV/0! | #NUM! | #NUM! | #NUM! | #NUM!
|  | CAMBIO DE BORNERAS. |  |  |  | #DIV/0! | #NUM! | #NUM! | #NUM! | #NUM!
|  | VERIFICACIÓN DE RESISTENCIA DE AISLAMIENTO ELECTRICO. (MEGGEO) |  |  |  | #DIV/0! | #NUM! | #NUM! | #NUM! | #NUM!
|  | LAVADO CON LIMPIADOR ELECTRONICO AL ROTOR Y ESTATOR. |  |  |  | #DIV/0! | #NUM! | #NUM! | #NUM! | #NUM!
|  | CAMBIO DE RODAMIENTOS (DE ALTA CALIDAD, CON CERTIFICACION DE FABRICANTE). |  |  |  | 768442.5 | 564060 | 695867.5612 | #DIV/0! | #DIV/0!
|  | PUESTA EN SERVICIO. |  |  |  | 768442.5 | 564060 | 695867.5612 | #DIV/0! | #DIV/0!
|  | LAVADO CON LIMPIADOR ELECTRONICO AL ROTOR Y ESTATOR. |  |  |  | 768442.5 | 564060 | 695867.5612 | #DIV/0! | #DIV/0!
[6 empty] | 768442.5 | 564060 | 695867.5612 | #DIV/0! | #DIV/0!
ITEM | CODIGOS UNSPSC | NOMBRE Y DESCRIPCION DEL SERVICIO | UNIDAD DE MEDIDA | CANTIDAD NECESIDAD REAL | 517650 | 768442.5 | 564060 | 695867.5612 | 126018.846 | 16.4%
5. SUMINISTRO MANGAS |  |  |  | A REQUERIMIENTO |  | 975651.25 | 731850 | 837104.5994 | #DIV/0! | #DIV/0!
SUMINISTRO | [5 empty] | 1182860 | 759220 | 1007007.8697 | #DIV/0! | #DIV/0!
5.1 | 73152101 | SUMINISTRO E INSTALACION DE MANGA EN LONA PARA UNION ENTRE DUCTO Y BLOWER | UNIDAD | 1 |  | 1182860 | 759220 | 1007007.8697 | #DIV/0! | #DIV/0!
ITEM | CODIGOS UNSPSC | NOMBRE Y DESCRIPCION DEL SERVICIO | UNIDAD DE MEDIDA | CANTIDAD NECESIDAD REAL | 714000 | 1182860 | 759220 | 1007007.8697 | 207187.8516 | 17.52%
6. SUMINISTRO FILTROS |  |  |  | A REQUERIMIENTO |  | 1112328.8487 | 731850 | 952085.7129 | #DIV/0! | #DIV/0!
SUMINISTRO | [5 empty] | 1041797.6975 | 696055.395 | 900159.0076 | #DIV/0! | #DIV/0!
6.1 | 73152101 | SUMINISTRO E INSTALACION DE FILTROS PARA CAMPANAS, EN ACERO INOXIDABLE DE ALTA CALIDAD. CON MEDIDA ESTANDAR. EN PLACA DE 50 X 50 CM. | UNIDAD | 1 |  | 1041797.6975 | 696055.395 | 900159.0076 | #DIV/0! | #DIV/0!
ITEM | CODIGOS UNSPSC | NOMBRE Y DESCRIPCION DEL SERVICIO | UNIDAD DE MEDIDA | CANTIDAD NECESIDAD REAL
7. SUMINISTRO MALLA TIPO FILTRO |  |  |  | A REQUERIMIENTO | 633080 | 1041797.6975 | 696055.395 | 900159.0076 | 188853.3774 | 18.13%
SUMINISTRO | [5 empty] | #DIV/0! | #NUM! | #NUM! | #NUM! | #NUM!
7.1 | 73152101 | SUMINISTRO E INSTALACION DE MALLA TIPO FILTRO CON MEDIDAS 0,40 CM ESPESOR, ELABORADO EN MATERIAL DE ALTA RESISTENCIA, MÁS ALTA DURACIÓN Y SEGURIDAD, RESISTENCIA LA INTEMPERIE, ALTA CALIDAD EN ALAMBRE, EN CADA UNA DE LAS SALIDAS DE LOS SISTEMAS DE EXTRACCÍON. | UNIIDAD | 1 |  | 2415938 | 2451876 | 2376657.4545 | #DIV/0! | #DIV/0!
[6 empty] | 2415938 | 2451876 | 2376657.4545 | #DIV/0! | #DIV/0!
CAMPANAS Y EXTRACTORES COCINAS SEDE LAS MERCEDES
COCINA SOCIOS
ITEM | CODIGOS UNSPSC | NOMBRE Y DESCRIPCION DEL SERVICIO | UNIDAD DE MEDIDA | CANTIDAD NECESIDAD REAL
1. LIMPIEZA CAMPANA |  |  |  | 2 | 1785000 | 2415938 | 2451876 | 2376657.4545 | 418364.9982 | 17.32%
MANTENIMIENTO PREVENTIVITO, CORRECTIVO | [5 empty] | #DIV/0! | #NUM! | #NUM! | #NUM! | #NUM!
CANTIDAD DE CAMPANA |  | 220 cm ancho x 420 cm largo / 170cm ancho x 420 cm largo |  |  |  | #DIV/0! | #NUM! | #NUM! | #NUM! | #NUM!
DIAMETRO DE LA CAMPANA | [5 empty] | 1863837.5 | 1776075 | 1195465.9746 | #DIV/0! | #DIV/0!
1.1 | 76111605 | LIMPIEZA DE CAMPANAS EXTRACTORAS CON DESENGRASANTE INDUSTRIAL | M2 | 1 |  | 1863837.5 | 1776075 | 1195465.9746 | #DIV/0! | #DIV/0!
1.2 | 76111605 | RECOLECCION DE RESIDUOS DE GRASAS O RESIDUOS AJENOS AL MATERIAL DEL ELEMENTO Y DISPOSICION FINAL DE LOS MISMOS | M2 | 1 |  | 1863837.5 | 1776075 | 1195465.9746 | #DIV/0! | #DIV/0!
[6 empty] | 1863837.5 | 1776075 | 1195465.9746 | #DIV/0! | #DIV/0!
ITEM | CODIGOS UNSPSC | NOMBRE Y DESCRIPCION DEL SERVICIO | UNIDAD DE MEDIDA | CANTIDAD NECESIDAD REAL
2. LIMPIEZA DUCTOS |  |  |  | 2 | 333200 | 1863837.5 | 1776075 | 1195465.9746 | 609714.1178 | 32.71%
MANTENIMIENTO PREVENTIVITO, CORRECTIVO | [5 empty] | #DIV/0! | #NUM! | #NUM! | #NUM! | #NUM!
CANTIDAD DE DUCTOS | [5 empty] | #DIV/0! | #NUM! | #NUM! | #NUM! | #NUM!
DIAMETRO DE LA CAMPANA | [5 empty] | 1236112.5 | 859775 | 745887.9994 | #DIV/0! | #DIV/0!
2.1 | 76111605 | LIMPIEZA DE DUCTOS CON DESENGRASANTE INDUSTRIAL | M2 | 1 |  | 1236112.5 | 859775 | 745887.9994 | #DIV/0! | #DIV/0!
2.2 | 76111605 | RECOLECCION DE RESIDUOS DE GRASAS O RESIDUOS AJENOS AL MATERIAL DEL ELEMENTO Y DISPOSICION FINAL DE LOS MISMOS | M2 | 1 |  | 1236112.5 | 859775 | 745887.9994 | #DIV/0! | #DIV/0!
ITEM | CODIGOS UNSPSC | NOMBRE Y DESCRIPCION DEL SERVICIO | UNIDAD DE MEDIDA | CANTIDAD NECESIDAD REAL
3. PINTURA DUCTOS |  |  |  | 2 | 249900 | 1571543.75 | 1499400 | 1177095.9818 | 655626.5662 | 41.72%
MANTENIMIENTO PINTURA | [5 empty] | 1906975 | 1856400 | 1857591.1551 | #DIV/0! | #DIV/0!
3.1 | 76111605 | SUMINISTRO Y APLICACIÓN DE PINTURA EPÓXICA POLIAMIDA BASE SOLVENTE DE DOS COMPONENTES, QUE CON LA MEZCLA APROPIADA DE AMBOS PROPORCIONA UNA PELÍCULA CON BUENA ADHERENCIA Y FLEXIBILIDAD, RESISTENTE AL AGUA, ÁCIDOS DÉBILES, SALES, ÁLCALIS, DERIVADOS DEL PETRÓLEO Y DISOLVENTES AROMÁTICOS REDUNDE EN LA ALTA CALIDAD, CON LAS SIGUIENTES CARACTERISTICAS, ESPECIFICACIONES TÉCNICAS, PROPIEDAD RANGO UNIDADES, ACABADO SEMI-BRILLANTE, PESO NETO POR GALÓN COMP. 5.41 - 5.71 KG/GAL, PESO NETO POR ¼ DE GALÓN COMP. B 0.95 KG, SÓLIDOS POR VOLUMEN 45 50 %, MEZCLA POR VOLUMEN 3:1 X VOLUMEN (PINTURA /CATALIZADOR), ESPESOR SECO RECOMENDADO 50 75 MICRONES, PELÍCULA SECA 67 75 M²/GAL, MÉTODO DE APLICACIÓN BROCHA O RODILLO, AJUSTADOR O THINNER RECOMENDADO PARA LA DILUCIÓN, TIEMPO DE VIDA ÚTIL DE LA MEZCLA 8 HORAS 25°C, PUNTO DE CHISPA COPA ABIERTA COMPONENTE A: 58° C, COMPONENTE B: 55° C TCC, V.O.C COMPONENTE A: 420-470, COMPONENTE B: 447 G/L (ASTM D-3960) | M2 | 1 |  | 1906975 | 1856400 | 1857591.1551 | #DIV/0! | #DIV/0!
[6 empty] | 1906975 | 1856400 | 1857591.1551 | #DIV/0! | #DIV/0!
ITEM | CODIGOS UNSPSC | NOMBRE Y DESCRIPCION DEL SERVICIO | UNIDAD DE MEDIDA | CANTIDAD NECESIDAD REAL
4. MANTENIMINETO MOTORES ELECTRICOS 03 HP. |  |  |  | 1 | 1416100 | 1906975 | 1856400 | 1857591.1551 | 312181.3896 | 16.37%
MANTENIMIENTO PINTURA | [5 empty] | #DIV/0! | #NUM! | #NUM! | #NUM! | #NUM!
CARACTERISTICAS DEL EQUIPO | [5 empty] | #DIV/0! | #NUM! | #NUM! | #NUM! | #NUM!
MARCA | [5 empty] | #DIV/0! | #NUM! | #NUM! | #NUM! | #NUM!
POTENCIA | [5 empty] | #DIV/0! | #NUM! | #NUM! | #NUM! | #NUM!
VOLT | [5 empty] | #DIV/0! | #NUM! | #NUM! | #NUM! | #NUM!
AMP | [5 empty] | #DIV/0! | #NUM! | #NUM! | #NUM! | #NUM!
FRECUENCIA | [5 empty] | #DIV/0! | #NUM! | #NUM! | #NUM! | #NUM!
4.1 | 76111605 | MANTENIMIENTO CONSISTENTES EN: | UNIDAD | 1 |  | #DIV/0! | #NUM! | #NUM! | #NUM! | #NUM!
|  | APLICACIÓN DE BARNIZ DIELECTRICO TRANSPARENTE. |  |  |  | #DIV/0! | #NUM! | #NUM! | #NUM! | #NUM!
|  | RUTINA MECANICA Y PINTURA A LA CARCARCASA. (PINTURA EPÓXICA POLIAMIDA, CON LAS CARACTGERISTICAS TÉCNICAS DEL ITEM NO. 8.) |  |  |  | #DIV/0! | #NUM! | #NUM! | #NUM! | #NUM!
|  | CAMBIO DE BORNERAS. |  |  |  | #DIV/0! | #NUM! | #NUM! | #NUM! | #NUM!
|  | VERIFICACIÓN DE RESISTENCIA DE AISLAMIENTO ELECTRICO. (MEGGEO) |  |  |  | #DIV/0! | #NUM! | #NUM! | #NUM! | #NUM!
|  | LAVADO CON LIMPIADOR ELECTRONICO AL ROTOR Y ESTATOR. |  |  |  | #DIV/0! | #NUM! | #NUM! | #NUM! | #NUM!
|  | CAMBIO DE RODAMIENTOS (DE ALTA CALIDAD, CON CERTIFICACION DE FABRICANTE). |  |  |  | 738692.5 | 564060 | 680893.9127 | #DIV/0! | #DIV/0!
|  | PUESTA EN SERVICIO. |  |  |  | 738692.5 | 564060 | 680893.9127 | #DIV/0! | #DIV/0!
|  | LAVADO CON LIMPIADOR ELECTRONICO AL ROTOR Y ESTATOR. |  |  |  | 738692.5 | 564060 | 680893.9127 | #DIV/0! | #DIV/0!
[6 empty] | 738692.5 | 564060 | 680893.9127 | #DIV/0! | #DIV/0!
ITEM | CODIGOS UNSPSC | NOMBRE Y DESCRIPCION DEL SERVICIO | UNIDAD DE MEDIDA | CANTIDAD NECESIDAD REAL
5. SUMINISTRO MANGAS |  |  |  | A REQUERIMIENTO | 517650 | 738692.5 | 564060 | 680893.9127 | 115430.8776 | 15.63%
SUMINISTRO | [5 empty] | #DIV/0! | #NUM! | #NUM! | #NUM! | #NUM!
DIAMETRO | [5 empty] | 1182860 | 759220 | 1007007.8697 | #DIV/0! | #DIV/0!
METROS LARGO | [5 empty] | 1182860 | 759220 | 1007007.8697 | #DIV/0! | #DIV/0!
5.1 | 73152101 | SUMINISTRO E INSTALACION DE MANGA EN LONA PARA UNION ENTRE DUCTO Y BLOWER | UNIDAD | 1 |  | 1182860 | 759220 | 1007007.8697 | #DIV/0! | #DIV/0!
[6 empty] | 1182860 | 759220 | 1007007.8697 | #DIV/0! | #DIV/0!
ITEM | CODIGOS UNSPSC | NOMBRE Y DESCRIPCION DEL SERVICIO | UNIDAD DE MEDIDA | CANTIDAD NECESIDAD REAL | 714000 | 1182860 | 759220 | 1007007.8697 | 207187.8516 | 17.52%
6. SUMINISTRO FILTROS |  |  |  | A REQUERIMIENTO |  | 1107592.5 | 731850 | 945267.2705 | #DIV/0! | #DIV/0!
SUMINISTRO | [5 empty] | 1032325 | 677110 | 887312.0456 | #DIV/0! | #DIV/0!
6.1 | 73152101 | SUMINISTRO E INSTALACION DE FILTROS PARA CAMPANAS, EN ACERO INOXIDABLE DE ALTA CALIDAD. CON MEDIDA ESTANDAR. EN PLACA DE 50 X 50 CM. | UNIDAD | 1 |  | 1032325 | 677110 | 887312.0456 | #DIV/0! | #DIV/0!
[6 empty] | 1032325 | 677110 | 887312.0456 | #DIV/0! | #DIV/0!
ITEM | CODIGOS UNSPSC | NOMBRE Y DESCRIPCION DEL SERVICIO | UNIDAD DE MEDIDA | CANTIDAD NECESIDAD REAL
7. SUMINISTRO MALLA TIPO FILTRO |  |  |  | A REQUERIMIENTO | 633080 | 1032325 | 677110 | 887312.0456 | 179769.2034 | 17.41%
SUMINISTRO | [5 empty] | 1152515 | 650930 | 758020.2379 | #DIV/0! | #DIV/0!
7.1 | 73152101 | SUMINISTRO E INSTALACION DE MALLA TIPO FILTRO CON MEDIDAS 0,40 CM ESPESOR, ELABORADO EN MATERIAL DE ALTA RESISTENCIA, MÁS ALTA DURACIÓN Y SEGURIDAD, RESISTENCIA LA INTEMPERIE, ALTA CALIDAD EN ALAMBRE, EN CADA UNA DE LAS SALIDAS DE LOS SISTEMAS DE EXTRACCÍON. | UNIIDAD | 1 |  | 1152515 | 650930 | 758020.2379 | #DIV/0! | #DIV/0!
[6 empty] | 1152515 | 650930 | 758020.2379 | #DIV/0! | #DIV/0!
COCINA PORTOFINO
ITEM | CODIGOS UNSPSC | NOMBRE Y DESCRIPCION DEL SERVICIO | UNIDAD DE MEDIDA | CANTIDAD NECESIDAD REAL | 333200 | 1152515 | 650930 | 758020.2379 | 300393.271 | 26.06%
1. LIMPIEZA CAMPANA |  |  |  | 1 |  | 1152515 | 650930 | 758020.2379 | #DIV/0! | #DIV/0!
MANTENIMIENTO PREVENTIVITO, CORRECTIVO | [5 empty] | #DIV/0! | #NUM! | #NUM! | #NUM! | #NUM!
CANTIDAD DE CAMPANA |  | 80 cm ancho x 120 cm largo |  |  |  | #DIV/0! | #NUM! | #NUM! | #NUM! | #NUM!
DIAMETRO DE LA CAMPANA | [5 empty] | 1857361.75 | 1738173.5 | 1195092.2764 | #DIV/0! | #DIV/0!
1.1 | 76111605 | LIMPIEZA DE CAMPANAS EXTRACTORAS CON DESENGRASANTE INDUSTRIAL | M2 | 1 |  | 1857361.75 | 1738173.5 | 1195092.2764 | #DIV/0! | #DIV/0!
1.2 | 76111605 | RECOLECCION DE RESIDUOS DE GRASAS O RESIDUOS AJENOS AL MATERIAL DEL ELEMENTO Y DISPOSICION FINAL DE LOS MISMOS | M2 | 1 |  | 1857361.75 | 1738173.5 | 1195092.2764 | #DIV/0! | #DIV/0!
ITEM | CODIGOS UNSPSC | NOMBRE Y DESCRIPCION DEL SERVICIO | UNIDAD DE MEDIDA | CANTIDAD NECESIDAD REAL
2. LIMPIEZA DUCTOS |  |  |  | 1 | 383100 | 1857361.75 | 1738173.5 | 1195092.2764 | 574165.2449 | 30.91%
MANTENIMIENTO PREVENTIVITO, CORRECTIVO | [5 empty] | #DIV/0! | #NUM! | #NUM! | #NUM! | #NUM!
CANTIDAD DE DUCTOS | [5 empty] | #DIV/0! | #NUM! | #NUM! | #NUM! | #NUM!
DIAMETRO DE LA CAMPANA | [5 empty] | 1505945 | 1399440 | 863956.2408 | #DIV/0! | #DIV/0!
2.1 | 76111605 | LIMPIEZA DE DUCTOS CON DESENGRASANTE INDUSTRIAL | M2 | 1 |  | 1505945 | 1399440 | 863956.2408 | #DIV/0! | #DIV/0!
2.2 | 76111605 | RECOLECCION DE RESIDUOS DE GRASAS O RESIDUOS AJENOS AL MATERIAL DEL ELEMENTO Y DISPOSICION FINAL DE LOS MISMOS | M2 | 1 |  | 1505945 | 1399440 | 863956.2408 | #DIV/0! | #DIV/0!
[6 empty] | 1505945 | 1399440 | 863956.2408 | #DIV/0! | #DIV/0!
ITEM | CODIGOS UNSPSC | NOMBRE Y DESCRIPCION DEL SERVICIO | UNIDAD DE MEDIDA | CANTIDAD NECESIDAD REAL
3. PINTURA DUCTOS |  |  |  | 1 | 249900 | 1706460 | 1856400 | 1266837.5868 | 719083.4637 | 42.14%
MANTENIMIENTO PINTURA | [5 empty] | 1906975 | 1856400 | 1857591.1551 | #DIV/0! | #DIV/0!
3.1 | 76111605 | SUMINISTRO Y APLICACIÓN DE PINTURA EPÓXICA POLIAMIDA BASE SOLVENTE DE DOS COMPONENTES, QUE CON LA MEZCLA APROPIADA DE AMBOS PROPORCIONA UNA PELÍCULA CON BUENA ADHERENCIA Y FLEXIBILIDAD, RESISTENTE AL AGUA, ÁCIDOS DÉBILES, SALES, ÁLCALIS, DERIVADOS DEL PETRÓLEO Y DISOLVENTES AROMÁTICOS REDUNDE EN LA ALTA CALIDAD, CON LAS SIGUIENTES CARACTERISTICAS, ESPECIFICACIONES TÉCNICAS, PROPIEDAD RANGO UNIDADES, ACABADO SEMI-BRILLANTE, PESO NETO POR GALÓN COMP. 5.41 - 5.71 KG/GAL, PESO NETO POR ¼ DE GALÓN COMP. B 0.95 KG, SÓLIDOS POR VOLUMEN 45 50 %, MEZCLA POR VOLUMEN 3:1 X VOLUMEN (PINTURA /CATALIZADOR), ESPESOR SECO RECOMENDADO 50 75 MICRONES, PELÍCULA SECA 67 75 M²/GAL, MÉTODO DE APLICACIÓN BROCHA O RODILLO, AJUSTADOR O THINNER RECOMENDADO PARA LA DILUCIÓN, TIEMPO DE VIDA ÚTIL DE LA MEZCLA 8 HORAS 25°C, PUNTO DE CHISPA COPA ABIERTA COMPONENTE A: 58° C, COMPONENTE B: 55° C TCC, V.O.C COMPONENTE A: 420-470, COMPONENTE B: 447 G/L (ASTM D-3960) | M2 | 1 |  | 1906975 | 1856400 | 1857591.1551 | #DIV/0! | #DIV/0!
[6 empty] | 1906975 | 1856400 | 1857591.1551 | #DIV/0! | #DIV/0!
ITEM | CODIGOS UNSPSC | NOMBRE Y DESCRIPCION DEL SERVICIO | UNIDAD DE MEDIDA | CANTIDAD NECESIDAD REAL
4. MANTENIMINETO MOTORES ELECTRICOS 3 HP. |  |  |  | 1 | 1416100 | 1906975 | 1856400 | 1857591.1551 | 312181.3896 | 16.37%
MANTENIMIENTO PINTURA | [5 empty] | #DIV/0! | #NUM! | #NUM! | #NUM! | #NUM!
CARACTERISTICAS DEL EQUIPO | [5 empty] | #DIV/0! | #NUM! | #NUM! | #NUM! | #NUM!
MARCA | [5 empty] | #DIV/0! | #NUM! | #NUM! | #NUM! | #NUM!
POTENCIA | [5 empty] | #DIV/0! | #NUM! | #NUM! | #NUM! | #NUM!
VOLT | [5 empty] | #DIV/0! | #NUM! | #NUM! | #NUM! | #NUM!
AMP | [5 empty] | #DIV/0! | #NUM! | #NUM! | #NUM! | #NUM!
FRECUENCIA | [5 empty] | #DIV/0! | #NUM! | #NUM! | #NUM! | #NUM!
4.1 | 76111605 | MANTENIMIENTO CONSISTENTES EN: | UNIDAD | 1 |  | #DIV/0! | #NUM! | #NUM! | #NUM! | #NUM!
|  | APLICACIÓN DE BARNIZ DIELECTRICO TRANSPARENTE. |  |  |  | #DIV/0! | #NUM! | #NUM! | #NUM! | #NUM!
|  | RUTINA MECANICA Y PINTURA A LA CARCARCASA. (PINTURA EPÓXICA POLIAMIDA, CON LAS CARACTGERISTICAS TÉCNICAS DEL ITEM NO. 8.) |  |  |  | #DIV/0! | #NUM! | #NUM! | #NUM! | #NUM!
|  | CAMBIO DE BORNERAS. |  |  |  | #DIV/0! | #NUM! | #NUM! | #NUM! | #NUM!
|  | VERIFICACIÓN DE RESISTENCIA DE AISLAMIENTO ELECTRICO. (MEGGEO) |  |  |  | #DIV/0! | #NUM! | #NUM! | #NUM! | #NUM!
|  | LAVADO CON LIMPIADOR ELECTRONICO AL ROTOR Y ESTATOR. |  |  |  | #DIV/0! | #NUM! | #NUM! | #NUM! | #NUM!
|  | CAMBIO DE RODAMIENTOS (DE ALTA CALIDAD, CON CERTIFICACION DE FABRICANTE). |  |  |  | 738692.5 | 564060 | 680893.9127 | #DIV/0! | #DIV/0!
|  | PUESTA EN SERVICIO. |  |  |  | 738692.5 | 564060 | 680893.9127 | #DIV/0! | #DIV/0!
|  | LAVADO CON LIMPIADOR ELECTRONICO AL ROTOR Y ESTATOR. |  |  |  | 738692.5 | 564060 | 680893.9127 | #DIV/0! | #DIV/0!
[6 empty] | 738692.5 | 564060 | 680893.9127 | #DIV/0! | #DIV/0!
ITEM | CODIGOS UNSPSC | NOMBRE Y DESCRIPCION DEL SERVICIO | UNIDAD DE MEDIDA | CANTIDAD NECESIDAD REAL
5. SUMINISTRO MANGAS |  |  |  | A REQUERIMIENTO | 517650 | 960776.25 | 731850 | 828049.2307 | 219485.4009 | 22.84%
SUMINISTRO | [5 empty] | 1182860 | 759220 | 1007007.8697 | #DIV/0! | #DIV/0!
5.1 | 73152101 | SUMINISTRO E INSTALACION DE MANGA EN LONA PARA UNION ENTRE DUCTO Y BLOWER | UNIDAD | 1 |  | 1182860 | 759220 | 1007007.8697 | #DIV/0! | #DIV/0!
[6 empty] | 1182860 | 759220 | 1007007.8697 | #DIV/0! | #DIV/0!
ITEM | CODIGOS UNSPSC | NOMBRE Y DESCRIPCION DEL SERVICIO | UNIDAD DE MEDIDA | CANTIDAD NECESIDAD REAL
6. SUMINISTRO FILTROS |  |  |  | A REQUERIMIENTO | 633080 | 1107592.5 | 731850 | 945267.2705 | 220749.736 | 19.93%
SUMINISTRO | [5 empty] | 1032325 | 677110 | 887312.0456 | #DIV/0! | #DIV/0!
6.1 | 73152101 | SUMINISTRO E INSTALACION DE FILTROS PARA CAMPANAS, EN ACERO INOXIDABLE DE ALTA CALIDAD. CON MEDIDA ESTANDAR. EN PLACA DE 50 X 50 CM. | UNIDAD | 1 |  | 1032325 | 677110 | 887312.0456 | #DIV/0! | #DIV/0!
[6 empty] | 1032325 | 677110 | 887312.0456 | #DIV/0! | #DIV/0!
ITEM | CODIGOS UNSPSC | NOMBRE Y DESCRIPCION DEL SERVICIO | UNIDAD DE MEDIDA | CANTIDAD NECESIDAD REAL
7. SUMINISTRO MALLA TIPO FILTRO |  |  |  | A REQUERIMIENTO | 633080 | 1032325 | 677110 | 887312.0456 | 179769.2034 | 17.41%
SUMINISTRO | [5 empty] | #DIV/0! | #NUM! | #NUM! | #NUM! | #NUM!
7.1 | 73152101 | SUMINISTRO E INSTALACION DE MALLA TIPO FILTRO CON MEDIDAS 0,40 CM ESPESOR, ELABORADO EN MATERIAL DE ALTA RESISTENCIA, MÁS ALTA DURACIÓN Y SEGURIDAD, RESISTENCIA LA INTEMPERIE, ALTA CALIDAD EN ALAMBRE, EN CADA UNA DE LAS SALIDAS DE LOS SISTEMAS DE EXTRACCÍON. | UNIIDAD | 1 |  | 3073472.5 | 3190985 | 3038160.9238 | #DIV/0! | #DIV/0!
[6 empty] | 3073472.5 | 3190985 | 3038160.9238 | #DIV/0! | #DIV/0!
CAMPANAS Y EXTRACTORES COCINAS SEDE SOCHAGOTA
COCINA PRINCIPAL
ITEM | CODIGOS UNSPSC | NOMBRE Y DESCRIPCION DEL SERVICIO | UNIDAD DE MEDIDA | CANTIDAD NECESIDAD REAL
1. LIMPIEZA CAMPANA |  |  | 1 | 1 | 2380000 | 3073472.5 | 3190985 | 3038160.9238 | 465390.0523 | 15.14%
MANTENIMIENTO PREVENTIVITO, CORRECTIVO | [5 empty] | #DIV/0! | #NUM! | #NUM! | #NUM! | #NUM!
CANTIDAD DE CAMPANA |  | 3.80 Mts largo x 2.10 Mts ancho x 80cm de altura |  |  |  | #DIV/0! | #NUM! | #NUM! | #NUM! | #NUM!
DIAMETRO DE LA CAMPANA | [5 empty] | 15529500 | 15362900 | 9514802.278 | #DIV/0! | #DIV/0!
1.1 | 76111605 | LIMPIEZA DE CAMPANAS EXTRACTORAS CON DESENGRASANTE INDUSTRIAL | M2 | 9 |  | 15529500 | 15362900 | 9514802.278 | #DIV/0! | #DIV/0!
1.2 | 76111605 | RECOLECCION DE RESIDUOS DE GRASAS O RESIDUOS AJENOS AL MATERIAL DEL ELEMENTO Y DISPOSICION FINAL DE LOS MISMOS | M2 | 3 |  | 15529500 | 15362900 | 9514802.278 | #DIV/0! | #DIV/0!
[6 empty] | 15529500 | 15362900 | 9514802.278 | #DIV/0! | #DIV/0!
ITEM | CODIGOS UNSPSC | NOMBRE Y DESCRIPCION DEL SERVICIO | UNIDAD DE MEDIDA | CANTIDAD NECESIDAD REAL
2. LIMPIEZA DUCTOS |  |  |  | 1 | 2975000 | 15529500 | 15362900 | 9514802.278 | 4624338.5384 | 29.78%
MANTENIMIENTO PREVENTIVITO, CORRECTIVO | [5 empty] | #DIV/0! | #NUM! | #NUM! | #NUM! | #NUM!
CANTIDAD DE DUCTOS |  | 3 ductos con diámetro de 1.20,y de un metro de la salida de la campana, luego se unen a un ducto principal de 4mts de diámetro por 15 mts lineales de ducto |  |  |  | #DIV/0! | #NUM! | #NUM! | #NUM! | #NUM!
DIAMETRO DE LA CAMPANA | [5 empty] | 18564000 | 18772250 | 8484377.5021 | #DIV/0! | #DIV/0!
2.1 | 76111605 | LIMPIEZA DE DUCTOS CON DESENGRASANTE INDUSTRIAL | M2 | 65 |  | 18564000 | 18772250 | 8484377.5021 | #DIV/0! | #DIV/0!
2.2 | 76111605 | RECOLECCION DE RESIDUOS DE GRASAS O RESIDUOS AJENOS AL MATERIAL DEL ELEMENTO Y DISPOSICION FINAL DE LOS MISMOS | M2 | 3 |  | 18564000 | 18772250 | 8484377.5021 | #DIV/0! | #DIV/0!
[6 empty] | 18564000 | 18772250 | 8484377.5021 | #DIV/0! | #DIV/0!
ITEM | CODIGOS UNSPSC | NOMBRE Y DESCRIPCION DEL SERVICIO | UNIDAD DE MEDIDA | CANTIDAD NECESIDAD REAL
3. PINTURA DUCTOS |  |  |  | 1 | 595000
MANTENIMIENTO PINTURA
3.1 | 76111605 | SUMINISTRO Y APLICACIÓN DE PINTURA EPÓXICA POLIAMIDA BASE SOLVENTE DE DOS COMPONENTES, QUE CON LA MEZCLA APROPIADA DE AMBOS PROPORCIONA UNA PELÍCULA CON BUENA ADHERENCIA Y FLEXIBILIDAD, RESISTENTE AL AGUA, ÁCIDOS DÉBILES, SALES, ÁLCALIS, DERIVADOS DEL PETRÓLEO Y DISOLVENTES AROMÁTICOS REDUNDE EN LA ALTA CALIDAD, CON LAS SIGUIENTES CARACTERISTICAS, ESPECIFICACIONES TÉCNICAS, PROPIEDAD RANGO UNIDADES, ACABADO SEMI-BRILLANTE, PESO NETO POR GALÓN COMP. 5.41 - 5.71 KG/GAL, PESO NETO POR ¼ DE GALÓN COMP. B 0.95 KG, SÓLIDOS POR VOLUMEN 45 50 %, MEZCLA POR VOLUMEN 3:1 X VOLUMEN (PINTURA /CATALIZADOR), ESPESOR SECO RECOMENDADO 50 75 MICRONES, PELÍCULA SECA 67 75 M²/GAL, MÉTODO DE APLICACIÓN BROCHA O RODILLO, AJUSTADOR O THINNER RECOMENDADO PARA LA DILUCIÓN, TIEMPO DE VIDA ÚTIL DE LA MEZCLA 8 HORAS 25°C, PUNTO DE CHISPA COPA ABIERTA COMPONENTE A: 58° C, COMPONENTE B: 55° C TCC, V.O.C COMPONENTE A: 420-470, COMPONENTE B: 447 G/L (ASTM D-3960) | M2 | 83
ITEM | CODIGOS UNSPSC | NOMBRE Y DESCRIPCION DEL SERVICIO | UNIDAD DE MEDIDA | CANTIDAD NECESIDAD REAL
4. MANTENIMINETO MOTORES ELECTRICOS 5 HP. Siemens |  |  |  |  | 595000 | 1356600 | 1505350 | 1250894.0937 | 463787.1614 | 34.19%
MANTENIMIENTO PINTURA | [5 empty] | #DIV/0! | #NUM! | #NUM! | #NUM! | #NUM!
CARACTERISTICAS DEL EQUIPO | [5 empty] | #DIV/0! | #NUM! | #NUM! | #NUM! | #NUM!
MARCA | [5 empty] | #DIV/0! | #NUM! | #NUM! | #NUM! | #NUM!
POTENCIA | [5 empty] | #DIV/0! | #NUM! | #NUM! | #NUM! | #NUM!
VOLT | [5 empty] | #DIV/0! | #NUM! | #NUM! | #NUM! | #NUM!
AMP | [5 empty] | #DIV/0! | #NUM! | #NUM! | #NUM! | #NUM!
FRECUENCIA | [5 empty] | #DIV/0! | #NUM! | #NUM! | #NUM! | #NUM!
4.1 | 76111605 | MANTENIMIENTO CONSISTENTES EN: | UNIDAD | 1 |  | #DIV/0! | #NUM! | #NUM! | #NUM! | #NUM!
|  | APLICACIÓN DE BARNIZ DIELECTRICO TRANSPARENTE. |  |  |  | #DIV/0! | #NUM! | #NUM! | #NUM! | #NUM!
|  | RUTINA MECANICA Y PINTURA A LA CARCARCASA. (PINTURA EPÓXICA POLIAMIDA, CON LAS CARACTGERISTICAS TÉCNICAS DEL ITEM NO. 8.) |  |  |  | #DIV/0! | #NUM! | #NUM! | #NUM! | #NUM!
|  | CAMBIO DE BORNERAS. |  |  |  | #DIV/0! | #NUM! | #NUM! | #NUM! | #NUM!
|  | VERIFICACIÓN DE RESISTENCIA DE AISLAMIENTO ELECTRICO. (MEGGEO) |  |  |  | #DIV/0! | #NUM! | #NUM! | #NUM! | #NUM!
|  | LAVADO CON LIMPIADOR ELECTRONICO AL ROTOR Y ESTATOR. |  |  |  | #DIV/0! | #NUM! | #NUM! | #NUM! | #NUM!
|  | CAMBIO DE RODAMIENTOS (DE ALTA CALIDAD, CON CERTIFICACION DE FABRICANTE). |  |  |  | 875795 | 740090 | 845649.1979 | #DIV/0! | #DIV/0!
|  | PUESTA EN SERVICIO. |  |  |  | 875795 | 740090 | 845649.1979 | #DIV/0! | #DIV/0!
|  | LAVADO CON LIMPIADOR ELECTRONICO AL ROTOR Y ESTATOR. |  |  |  | 875795 | 740090 | 845649.1979 | #DIV/0! | #DIV/0!
[6 empty] | 875795 | 740090 | 845649.1979 | #DIV/0! | #DIV/0!
ITEM | CODIGOS UNSPSC | NOMBRE Y DESCRIPCION DEL SERVICIO | UNIDAD DE MEDIDA | CANTIDAD NECESIDAD REAL
5. SUMINISTRO MANGAS |  |  |  | A REQUERIMIENTO | 714000 | 875795 | 740090 | 845649.1979 | 93090.0405 | 10.63%
SUMINISTRO | [5 empty] | #DIV/0! | #NUM! | #NUM! | #NUM! | #NUM!
DIAMETRO | [5 empty] | 1209020 | 811540 | 1041113.0524 | #DIV/0! | #DIV/0!
METROS LARGO | [5 empty] | 1209020 | 811540 | 1041113.0524 | #DIV/0! | #DIV/0!
5.1 | 73152101 | SUMINISTRO E INSTALACION DE MANGA EN LONA PARA UNION ENTRE DUCTO Y BLOWER | UNIDAD | n/a |  | 1209020 | 811540 | 1041113.0524 | #DIV/0! | #DIV/0!
[6 empty] | 1209020 | 811540 | 1041113.0524 | #DIV/0! | #DIV/0!
ITEM | CODIGOS UNSPSC | NOMBRE Y DESCRIPCION DEL SERVICIO | UNIDAD DE MEDIDA | CANTIDAD NECESIDAD REAL
6. SUMINISTRO FILTROS |  |  | n/a | A REQUERIMIENTO | 714000 | 1148042.5 | 787780 | 999840.9193 | 202120.0524 | 17.61%
SUMINISTRO | [5 empty] | 1087065 | 746130 | 960204.9091 | #DIV/0! | #DIV/0!
6.1 | 73152101 | SUMINISTRO E INSTALACION DE FILTROS PARA CAMPANAS, EN ACERO INOXIDABLE DE ALTA CALIDAD. CON MEDIDA ESTANDAR. EN PLACA DE 50 X 50 CM. | UNIDAD | n/a |  | 1087065 | 746130 | 960204.9091 | #DIV/0! | #DIV/0!
[6 empty] | 1087065 | 746130 | 960204.9091 | #DIV/0! | #DIV/0!
ITEM | CODIGOS UNSPSC | NOMBRE Y DESCRIPCION DEL SERVICIO | UNIDAD DE MEDIDA | CANTIDAD NECESIDAD REAL
7. SUMINISTRO MALLA TIPO FILTRO |  |  | p | A REQUERIMIENTO | 714000 | 1087065 | 746130 | 960204.9091 | 174093.1608 | 16.01%
SUMINISTRO | [5 empty] | 2034900 | 1915900 | 1937172.7546 | #DIV/0! | #DIV/0!
7.1 | 73152101 | SUMINISTRO E INSTALACION DE MALLA TIPO FILTRO CON MEDIDAS 0,40 CM ESPESOR, ELABORADO EN MATERIAL DE ALTA RESISTENCIA, MÁS ALTA DURACIÓN Y SEGURIDAD, RESISTENCIA LA INTEMPERIE, ALTA CALIDAD EN ALAMBRE, EN CADA UNA DE LAS SALIDAS DE LOS SISTEMAS DE EXTRACCÍON. | UNIIDAD | n/a |  | 2034900 | 1915900 | 1937172.7546 | #DIV/0! | #DIV/0!
[6 empty] | 2034900 | 1915900 | 1937172.7546 | #DIV/0! | #DIV/0!
COCINA EMPLEADOS | [5 empty] | 2034900 | 1915900 | 1937172.7546 | #DIV/0! | #DIV/0!
ITEM | CODIGOS UNSPSC | NOMBRE Y DESCRIPCION DEL SERVICIO | UNIDAD DE MEDIDA | CANTIDAD NECESIDAD REAL
1. LIMPIEZA CAMPANA |  |  | 1 | 1 | 1332800 | 2034900 | 1915900 | 1937172.7546 | 427356.0731 | 21%
MANTENIMIENTO PREVENTIVITO, CORRECTIVO | [5 empty] | #DIV/0! | #NUM! | #NUM! | #NUM! | #NUM!
CANTIDAD DE CAMPANA |  | 2.44 Mts de largo x 1.00Mts de ancho x0.60Cm de alto |  |  |  | #DIV/0! | #NUM! | #NUM! | #NUM! | #NUM!
DIAMETRO DE LA CAMPANA | [5 empty] | 3790150 | 3909150 | 3746673.4891 | #DIV/0! | #DIV/0!
1.1 | 76111605 | LIMPIEZA DE CAMPANAS EXTRACTORAS CON DESENGRASANTE INDUSTRIAL | M2 | 3 |  | 3790150 | 3909150 | 3746673.4891 | #DIV/0! | #DIV/0!
1.2 | 76111605 | RECOLECCION DE RESIDUOS DE GRASAS O RESIDUOS AJENOS AL MATERIAL DEL ELEMENTO Y DISPOSICION FINAL DE LOS MISMOS | M2 | 3 |  | 3790150 | 3909150 | 3746673.4891 | #DIV/0! | #DIV/0!
[6 empty] | 3790150 | 3909150 | 3746673.4891 | #DIV/0! | #DIV/0!
ITEM | CODIGOS UNSPSC | NOMBRE Y DESCRIPCION DEL SERVICIO | UNIDAD DE MEDIDA | CANTIDAD NECESIDAD REAL
2. LIMPIEZA DUCTOS |  |  |  | 1 | 2975000 | 3790150 | 3909150 | 3746673.4891 | 545655.557 | 14.4%
MANTENIMIENTO PREVENTIVITO, CORRECTIVO | [5 empty] | #DIV/0! | #NUM! | #NUM! | #NUM! | #NUM!
CANTIDAD DE DUCTOS |  | 2.44 Mts de largo x 1.00Mts de ancho x0.60Cm de alto |  |  |  | #DIV/0! | #NUM! | #NUM! | #NUM! | #NUM!
DIAMETRO DE LA CAMPANA | [5 empty] | 5245820 | 4861150 | 4097392.691 | #DIV/0! | #DIV/0!
2.1 | 76111605 | LIMPIEZA DE DUCTOS CON DESENGRASANTE INDUSTRIAL | M2 | 10 |  | 5245820 | 4861150 | 4097392.691 | #DIV/0! | #DIV/0!
2.2 | 76111605 | RECOLECCION DE RESIDUOS DE GRASAS O RESIDUOS AJENOS AL MATERIAL DEL ELEMENTO Y DISPOSICION FINAL DE LOS MISMOS | M2 | 3 |  | 5245820 | 4861150 | 4097392.691 | #DIV/0! | #DIV/0!
[6 empty] | 5245820 | 4861150 | 4097392.691 | #DIV/0! | #DIV/0!
ITEM | CODIGOS UNSPSC | NOMBRE Y DESCRIPCION DEL SERVICIO | UNIDAD DE MEDIDA | CANTIDAD NECESIDAD REAL
3. PINTURA DUCTOS |  |  |  | 1 | 1428000 | 3732585 | 2737000 | 2969033.322 | 1089675.1121 | 29.19%
MANTENIMIENTO PINTURA | [5 empty] | 2219350 | 2159850 | 2151406.8902 | #DIV/0! | #DIV/0!
3.1 | 76111605 | SUMINISTRO Y APLICACIÓN DE PINTURA EPÓXICA POLIAMIDA BASE SOLVENTE DE DOS COMPONENTES, QUE CON LA MEZCLA APROPIADA DE AMBOS PROPORCIONA UNA PELÍCULA CON BUENA ADHERENCIA Y FLEXIBILIDAD, RESISTENTE AL AGUA, ÁCIDOS DÉBILES, SALES, ÁLCALIS, DERIVADOS DEL PETRÓLEO Y DISOLVENTES AROMÁTICOS REDUNDE EN LA ALTA CALIDAD, CON LAS SIGUIENTES CARACTERISTICAS, ESPECIFICACIONES TÉCNICAS, PROPIEDAD RANGO UNIDADES, ACABADO SEMI-BRILLANTE, PESO NETO POR GALÓN COMP. 5.41 - 5.71 KG/GAL, PESO NETO POR ¼ DE GALÓN COMP. B 0.95 KG, SÓLIDOS POR VOLUMEN 45 50 %, MEZCLA POR VOLUMEN 3:1 X VOLUMEN (PINTURA /CATALIZADOR), ESPESOR SECO RECOMENDADO 50 75 MICRONES, PELÍCULA SECA 67 75 M²/GAL, MÉTODO DE APLICACIÓN BROCHA O RODILLO, AJUSTADOR O THINNER RECOMENDADO PARA LA DILUCIÓN, TIEMPO DE VIDA ÚTIL DE LA MEZCLA 8 HORAS 25°C, PUNTO DE CHISPA COPA ABIERTA COMPONENTE A: 58° C, COMPONENTE B: 55° C TCC, V.O.C COMPONENTE A: 420-470, COMPONENTE B: 447 G/L (ASTM D-3960) | M2 | 16 |  | 2219350 | 2159850 | 2151406.8902 | #DIV/0! | #DIV/0!
[6 empty] | 2219350 | 2159850 | 2151406.8902 | #DIV/0! | #DIV/0!
ITEM | CODIGOS UNSPSC | NOMBRE Y DESCRIPCION DEL SERVICIO | UNIDAD DE MEDIDA | CANTIDAD NECESIDAD REAL
4. MANTENIMINETO MOTORES ELECTRICOS _____ HP. |  |  |  | 1 | 1582700 | 2219350 | 2159850 | 2151406.8902 | 402136.4986 | 18.12%
MANTENIMIENTO PINTURA | [5 empty] | #DIV/0! | #NUM! | #NUM! | #NUM! | #NUM!
CARACTERISTICAS DEL EQUIPO | [5 empty] | #DIV/0! | #NUM! | #NUM! | #NUM! | #NUM!
MARCA | [5 empty] | #DIV/0! | #NUM! | #NUM! | #NUM! | #NUM!
POTENCIA | [5 empty] | #DIV/0! | #NUM! | #NUM! | #NUM! | #NUM!
VOLT | [5 empty] | #DIV/0! | #NUM! | #NUM! | #NUM! | #NUM!
AMP | [5 empty] | #DIV/0! | #NUM! | #NUM! | #NUM! | #NUM!
FRECUENCIA | [5 empty] | #DIV/0! | #NUM! | #NUM! | #NUM! | #NUM!
4.1 | 76111605 | MANTENIMIENTO CONSISTENTES EN: | UNIDAD | N/A |  | #DIV/0! | #NUM! | #NUM! | #NUM! | #NUM!
|  | APLICACIÓN DE BARNIZ DIELECTRICO TRANSPARENTE. |  |  |  | #DIV/0! | #NUM! | #NUM! | #NUM! | #NUM!
|  | RUTINA MECANICA Y PINTURA A LA CARCARCASA. (PINTURA EPÓXICA POLIAMIDA, CON LAS CARACTGERISTICAS TÉCNICAS DEL ITEM NO. 8.) |  |  |  | #DIV/0! | #NUM! | #NUM! | #NUM! | #NUM!
|  | CAMBIO DE BORNERAS. |  |  |  | #DIV/0! | #NUM! | #NUM! | #NUM! | #NUM!
|  | VERIFICACIÓN DE RESISTENCIA DE AISLAMIENTO ELECTRICO. (MEGGEO) |  |  |  | #DIV/0! | #NUM! | #NUM! | #NUM! | #NUM!
|  | LAVADO CON LIMPIADOR ELECTRONICO AL ROTOR Y ESTATOR. |  |  |  | #DIV/0! | #NUM! | #NUM! | #NUM! | #NUM!
|  | CAMBIO DE RODAMIENTOS (DE ALTA CALIDAD, CON CERTIFICACION DE FABRICANTE). |  |  |  | 846090 | 740180 | 808017.0289 | #DIV/0! | #DIV/0!
|  | PUESTA EN SERVICIO. |  |  |  | 846090 | 740180 | 808017.0289 | #DIV/0! | #DIV/0!
|  | LAVADO CON LIMPIADOR ELECTRONICO AL ROTOR Y ESTATOR. |  |  |  | 846090 | 740180 | 808017.0289 | #DIV/0! | #DIV/0!
[6 empty] | 846090 | 740180 | 808017.0289 | #DIV/0! | #DIV/0!
ITEM | CODIGOS UNSPSC | NOMBRE Y DESCRIPCION DEL SERVICIO | UNIDAD DE MEDIDA | CANTIDAD NECESIDAD REAL
5. SUMINISTRO MANGAS |  |  |  | A REQUERIMIENTO | 595000 | 846090 | 740180 | 808017.0289 | 150625.7856 | 17.8%
SUMINISTRO | [5 empty] | #DIV/0! | #NUM! | #NUM! | #NUM! | #NUM!
DIAMETRO | [5 empty] | 1209040 | 811580 | 1041138.3396 | #DIV/0! | #DIV/0!
METROS LARGO | [5 empty] | 1209040 | 811580 | 1041138.3396 | #DIV/0! | #DIV/0!
5.1 | 73152101 | SUMINISTRO E INSTALACION DE MANGA EN LONA PARA UNION ENTRE DUCTO Y BLOWER | UNIDAD | n/a |  | 1209040 | 811580 | 1041138.3396 | #DIV/0! | #DIV/0!
[6 empty] | 1209040 | 811580 | 1041138.3396 | #DIV/0! | #DIV/0!
ITEM | CODIGOS UNSPSC | NOMBRE Y DESCRIPCION DEL SERVICIO | UNIDAD DE MEDIDA | CANTIDAD NECESIDAD REAL
6. SUMINISTRO FILTROS |  |  | n/a | A REQUERIMIENTO | 714000 | 1148052.5 | 787780 | 999853.0616 | 202128.6383 | 17.61%
SUMINISTRO | [5 empty] | 1087065 | 746130 | 960204.9091 | #DIV/0! | #DIV/0!
6.1 | 73152101 | SUMINISTRO E INSTALACION DE FILTROS PARA CAMPANAS, EN ACERO INOXIDABLE DE ALTA CALIDAD. CON MEDIDA ESTANDAR. EN PLACA DE 50 X 50 CM. | UNIDAD | n/a |  | 1087065 | 746130 | 960204.9091 | #DIV/0! | #DIV/0!
[6 empty] | 1087065 | 746130 | 960204.9091 | #DIV/0! | #DIV/0!
ITEM | CODIGOS UNSPSC | NOMBRE Y DESCRIPCION DEL SERVICIO | UNIDAD DE MEDIDA | CANTIDAD NECESIDAD REAL
7. SUMINISTRO MALLA TIPO FILTRO |  |  | n/a | A REQUERIMIENTO | 714000 | 1087065 | 746130 | 960204.9091 | 174093.1608 | 16.01%
SUMINISTRO | [5 empty] | 2064650 | 1975400 | 1962173.7027 | #DIV/0! | #DIV/0!
7.1 | 73152101 | SUMINISTRO E INSTALACION DE MALLA TIPO FILTRO CON MEDIDAS 0,40 CM ESPESOR, ELABORADO EN MATERIAL DE ALTA RESISTENCIA, MÁS ALTA DURACIÓN Y SEGURIDAD, RESISTENCIA LA INTEMPERIE, ALTA CALIDAD EN ALAMBRE, EN CADA UNA DE LAS SALIDAS DE LOS SISTEMAS DE EXTRACCÍON. | UNIIDAD | n/a |  | 2064650 | 1975400 | 1962173.7027 | #DIV/0! | #DIV/0!
[6 empty] | 2064650 | 1975400 | 1962173.7027 | #DIV/0! | #DIV/0!
COCINA AUTO SERVICIO
ITEM | CODIGOS UNSPSC | NOMBRE Y DESCRIPCION DEL SERVICIO | UNIDAD DE MEDIDA | CANTIDAD NECESIDAD REAL
1. LIMPIEZA CAMPANA |  |  |  | 1 | 1332800 | 2064650 | 1975400 | 1962173.7027 | 445034.4131 | 21.55%
MANTENIMIENTO PREVENTIVITO, CORRECTIVO | [5 empty] | #DIV/0! | #NUM! | #NUM! | #NUM! | #NUM!
CANTIDAD DE CAMPANA |  | 2.70 Mts de largo x 0.95Cm de ancho x 0.60Cms de alto |  |  |  | #DIV/0! | #NUM! | #NUM! | #NUM! | #NUM!
DIAMETRO DE LA CAMPANA | [5 empty] | 3790150 | 3909150 | 3746673.4891 | #DIV/0! | #DIV/0!
1.1 | 76111605 | LIMPIEZA DE CAMPANAS EXTRACTORAS CON DESENGRASANTE INDUSTRIAL | M2 | 3 |  | 3790150 | 3909150 | 3746673.4891 | #DIV/0! | #DIV/0!
1.2 | 76111605 | RECOLECCION DE RESIDUOS DE GRASAS O RESIDUOS AJENOS AL MATERIAL DEL ELEMENTO Y DISPOSICION FINAL DE LOS MISMOS | M2 | 3 |  | 3790150 | 3909150 | 3746673.4891 | #DIV/0! | #DIV/0!
[6 empty] | 3790150 | 3909150 | 3746673.4891 | #DIV/0! | #DIV/0!
ITEM | CODIGOS UNSPSC | NOMBRE Y DESCRIPCION DEL SERVICIO | UNIDAD DE MEDIDA | CANTIDAD NECESIDAD REAL
2. LIMPIEZA DUCTOS |  |  |  | 1 | 2975000 | 3790150 | 3909150 | 3746673.4891 | 545655.557 | 14.4%
MANTENIMIENTO PREVENTIVITO, CORRECTIVO | [5 empty] | #DIV/0! | #NUM! | #NUM! | #NUM! | #NUM!
CANTIDAD DE DUCTOS |  | 2.70 Mts de largo x 0.95Cm de ancho x 0.60Cms de alto |  |  |  | #DIV/0! | #NUM! | #NUM! | #NUM! | #NUM!
DIAMETRO DE LA CAMPANA | [5 empty] | 4439295 | 4819500 | 3709770.0622 | #DIV/0! | #DIV/0!
2.1 | 76111605 | LIMPIEZA DE DUCTOS CON DESENGRASANTE INDUSTRIAL | M2 | 10 |  | 4439295 | 4819500 | 3709770.0622 | #DIV/0! | #DIV/0!
2.2 | 76111605 | RECOLECCION DE RESIDUOS DE GRASAS O RESIDUOS AJENOS AL MATERIAL DEL ELEMENTO Y DISPOSICION FINAL DE LOS MISMOS | M2 | 3 |  | 4439295 | 4819500 | 3709770.0622 | #DIV/0! | #DIV/0!
[6 empty] | 4439295 | 4819500 | 3709770.0622 | #DIV/0! | #DIV/0!
ITEM | CODIGOS UNSPSC | NOMBRE Y DESCRIPCION DEL SERVICIO | UNIDAD DE MEDIDA | CANTIDAD NECESIDAD REAL
3. PINTURA DUCTOS |  |  |  | 1 | 1428000 | 4046297.5 | 4010300 | 3610130.2812 | 1542999.1193 | 38.13%
MANTENIMIENTO PINTURA | [5 empty] | 3653300 | 4010300 | 3513166.7 | #DIV/0! | #DIV/0!
3.1 | 76111605 | SUMINISTRO Y APLICACIÓN DE PINTURA EPÓXICA POLIAMIDA BASE SOLVENTE DE DOS COMPONENTES, QUE CON LA MEZCLA APROPIADA DE AMBOS PROPORCIONA UNA PELÍCULA CON BUENA ADHERENCIA Y FLEXIBILIDAD, RESISTENTE AL AGUA, ÁCIDOS DÉBILES, SALES, ÁLCALIS, DERIVADOS DEL PETRÓLEO Y DISOLVENTES AROMÁTICOS REDUNDE EN LA ALTA CALIDAD, CON LAS SIGUIENTES CARACTERISTICAS, ESPECIFICACIONES TÉCNICAS, PROPIEDAD RANGO UNIDADES, ACABADO SEMI-BRILLANTE, PESO NETO POR GALÓN COMP. 5.41 - 5.71 KG/GAL, PESO NETO POR ¼ DE GALÓN COMP. B 0.95 KG, SÓLIDOS POR VOLUMEN 45 50 %, MEZCLA POR VOLUMEN 3:1 X VOLUMEN (PINTURA /CATALIZADOR), ESPESOR SECO RECOMENDADO 50 75 MICRONES, PELÍCULA SECA 67 75 M²/GAL, MÉTODO DE APLICACIÓN BROCHA O RODILLO, AJUSTADOR O THINNER RECOMENDADO PARA LA DILUCIÓN, TIEMPO DE VIDA ÚTIL DE LA MEZCLA 8 HORAS 25°C, PUNTO DE CHISPA COPA ABIERTA COMPONENTE A: 58° C, COMPONENTE B: 55° C TCC, V.O.C COMPONENTE A: 420-470, COMPONENTE B: 447 G/L (ASTM D-3960) | M2 | 16 |  | 3653300 | 4010300 | 3513166.7 | #DIV/0! | #DIV/0!
[6 empty] | 3653300 | 4010300 | 3513166.7 | #DIV/0! | #DIV/0!
ITEM | CODIGOS UNSPSC | NOMBRE Y DESCRIPCION DEL SERVICIO | UNIDAD DE MEDIDA | CANTIDAD NECESIDAD REAL
4. MANTENIMIENTO MOTORES ELECTRICOS 0.9 HP. Siemens |  |  |  | 1 | 2142000 | 3653300 | 4010300 | 3513166.7 | 969561.2717 | 26.54%
MANTENIMIENTO PINTURA | [5 empty] | #DIV/0! | #NUM! | #NUM! | #NUM! | #NUM!
CARACTERISTICAS DEL EQUIPO | [5 empty] | #DIV/0! | #NUM! | #NUM! | #NUM! | #NUM!
MARCA | [5 empty] | #DIV/0! | #NUM! | #NUM! | #NUM! | #NUM!
POTENCIA | [5 empty] | #DIV/0! | #NUM! | #NUM! | #NUM! | #NUM!
VOLT | [5 empty] | #DIV/0! | #NUM! | #NUM! | #NUM! | #NUM!
AMP | [5 empty] | #DIV/0! | #NUM! | #NUM! | #NUM! | #NUM!
FRECUENCIA | [5 empty] | #DIV/0! | #NUM! | #NUM! | #NUM! | #NUM!
4.1 | 76111605 | MANTENIMIENTO CONSISTENTE EN: | UNIDAD | 2 |  | #DIV/0! | #NUM! | #NUM! | #NUM! | #NUM!
|  | APLICACIÓN DE BARNIZ DIELECTRICO TRANSPARENTE. |  |  |  | #DIV/0! | #NUM! | #NUM! | #NUM! | #NUM!
|  | RUTINA MECANICA Y PINTURA A LA CARCARCASA. (PINTURA EPÓXICA POLIAMIDA, CON LAS CARACTGERISTICAS TÉCNICAS DEL ITEM NO. 8.) |  |  |  | #DIV/0! | #NUM! | #NUM! | #NUM! | #NUM!
|  | CAMBIO DE BORNERAS. |  |  |  | #DIV/0! | #NUM! | #NUM! | #NUM! | #NUM!
|  | VERIFICACIÓN DE RESISTENCIA DE AISLAMIENTO ELECTRICO. (MEGGEO) |  |  |  | #DIV/0! | #NUM! | #NUM! | #NUM! | #NUM!
|  | LAVADO CON LIMPIADOR ELECTRONICO AL ROTOR Y ESTATOR. |  |  |  | #DIV/0! | #NUM! | #NUM! | #NUM! | #NUM!
|  | CAMBIO DE RODAMIENTOS (DE ALTA CALIDAD, CON CERTIFICACION DE FABRICANTE). |  |  |  | 846090 | 740180 | 808017.0289 | #DIV/0! | #DIV/0!
|  | PUESTA EN SERVICIO. |  |  |  | 846090 | 740180 | 808017.0289 | #DIV/0! | #DIV/0!
|  | LAVADO CON LIMPIADOR ELECTRONICO AL ROTOR Y ESTATOR. |  |  |  | 846090 | 740180 | 808017.0289 | #DIV/0! | #DIV/0!
ITEM | CODIGOS UNSPSC | NOMBRE Y DESCRIPCION DEL SERVICIO | UNIDAD DE MEDIDA | CANTIDAD NECESIDAD REAL
5. SUMINISTRO MANGAS |  |  | 1 | A REQUERIMIENTO | 595000 | 846090 | 740180 | 808017.0289 | 150625.7856 | 17.8%
SUMINISTRO | [5 empty] | #DIV/0! | #NUM! | #NUM! | #NUM! | #NUM!
[6 empty] | 1209040 | 811580 | 1041138.3396 | #DIV/0! | #DIV/0!
|  | SUMINISTRO E INSTALACION DE MANGA EN LONA PARA UNION ENTRE DUCTO Y BLOWER circunferencia de 1.10 a circunferencia de 1.03 y 20cm de largo | unidad | 1 |  | 1209040 | 811580 | 1041138.3396 | #DIV/0! | #DIV/0!
5.1 | 73152101 | SUMINISTRO E INSTALACION DE MANGA EN LONA PARA UNION ENTRE DUCTO Y BLOWER circunferencia de 1.20 a circunferencia de 1.20 y 20cm de largo | UNIDAD | 1 |  | 1209040 | 811580 | 1041138.3396 | #DIV/0! | #DIV/0!
ITEM | CODIGOS UNSPSC | NOMBRE Y DESCRIPCION DEL SERVICIO | UNIDAD DE MEDIDA | CANTIDAD NECESIDAD REAL
6. SUMINISTRO FILTROS |  |  | n/a | A REQUERIMIENTO | 714000 | 1148042.5 | 787740 | 999840.1743 | 202119.5256 | 17.61%
SUMINISTRO | [5 empty] | 1087045 | 746090 | 960180.1568 | #DIV/0! | #DIV/0!
6.1 | 73152101 | SUMINISTRO E INSTALACION DE FILTROS PARA CAMPANAS, EN ACERO INOXIDABLE DE ALTA CALIDAD. CON MEDIDA ESTANDAR. EN PLACA DE 50 X 50 CM. | UNIDAD | n/a |  | 1087045 | 746090 | 960180.1568 | #DIV/0! | #DIV/0!
ITEM | CODIGOS UNSPSC | NOMBRE Y DESCRIPCION DEL SERVICIO | UNIDAD DE MEDIDA | CANTIDAD NECESIDAD REAL
7. SUMINISTRO MALLA TIPO FILTRO |  |  | n/a | A REQUERIMIENTO | 714000 | 1087045 | 746090 | 960180.1568 | 174075.6583 | 16.01%
SUMINISTRO | [5 empty] | #DIV/0! | #NUM! | #NUM! | #NUM! | #NUM!
7.1 | 73152101 | SUMINISTRO E INSTALACION DE MALLA TIPO FILTRO CON MEDIDAS 0,40 CM ESPESOR, ELABORADO EN MATERIAL DE ALTA RESISTENCIA, MÁS ALTA DURACIÓN Y SEGURIDAD, RESISTENCIA LA INTEMPERIE, ALTA CALIDAD EN ALAMBRE, EN CADA UNA DE LAS SALIDAS DE LOS SISTEMAS DE EXTRACCÍON. | UNIIDAD | n/a |  | #DIV/0! | #NUM! | #NUM! | #NUM! | #NUM!

## PRECIO DE REFERENCIA
CAMPANAS Y EXTRACTORES COCINAS SEDE BOGOTA |  |  |  |  | PRECIO DE REFERENCIA
COCINA PRINCIPAL
ITEM | CODIGOS UNSPSC | NOMBRE Y DESCRIPCION DEL SERVICIO | UNIDAD DE MEDIDA | CANTIDAD NECESIDAD REAL
1. LIMPIEZA CAMPANA |  |  |  | 1 | 1570800
MANTENIMIENTO PREVENTIVITO, CORRECTIVO
CANTIDAD DE CAMPANA |  | 3.5 Mts de largo x 2.5 Cm de ancho x 0.50Cms de alto
DIAMETRO DE LA CAMPANA
1.1 | 76111605 | LIMPIEZA DE CAMPANAS EXTRACTORAS CON DESENGRASANTE INDUSTRIAL | M2 | 1
1.2 | 76111605 | RECOLECCION DE RESIDUOS DE GRASAS O RESIDUOS AJENOS AL MATERIAL DEL ELEMENTO Y DISPOSICION FINAL DE LOS MISMOS | M2 | 1
ITEM | CODIGOS UNSPSC | NOMBRE Y DESCRIPCION DEL SERVICIO | UNIDAD DE MEDIDA | CANTIDAD NECESIDAD REAL
2. LIMPIEZA DUCTOS |  |  |  | 1 | 2975000
MANTENIMIENTO PREVENTIVITO, CORRECTIVO
CANTIDAD DE DUCTOS |  | 45 Mts de largo x 0.95Cm de ancho x 0.60Cms de alto
DIAMETRO DE LA CAMPANA
2.1 | 76111605 | LIMPIEZA DE DUCTOS CON DESENGRASANTE INDUSTRIAL | M2 | 1
2.2 | 76111605 | RECOLECCION DE RESIDUOS DE GRASAS O RESIDUOS AJENOS AL MATERIAL DEL ELEMENTO Y DISPOSICION FINAL DE LOS MISMOS | M2 | 1
ITEM | CODIGOS UNSPSC | NOMBRE Y DESCRIPCION DEL SERVICIO | UNIDAD DE MEDIDA | CANTIDAD NECESIDAD REAL | 1428000
3. PINTURA DUCTOS |  |  |  | 1
MANTENIMIENTO PINTURA
3.1 | 76111605 | SUMINISTRO Y APLICACIÓN DE PINTURA EPÓXICA POLIAMIDA BASE SOLVENTE DE DOS COMPONENTES, QUE CON LA MEZCLA APROPIADA DE AMBOS PROPORCIONA UNA PELÍCULA CON BUENA ADHERENCIA Y FLEXIBILIDAD, RESISTENTE AL AGUA, ÁCIDOS DÉBILES, SALES, ÁLCALIS, DERIVADOS DEL PETRÓLEO Y DISOLVENTES AROMÁTICOS REDUNDE EN LA ALTA CALIDAD, CON LAS SIGUIENTES CARACTERISTICAS, ESPECIFICACIONES TÉCNICAS, PROPIEDAD RANGO UNIDADES, ACABADO SEMI-BRILLANTE, PESO NETO POR GALÓN COMP. 5.41 - 5.71 KG/GAL, PESO NETO POR ¼ DE GALÓN COMP. B 0.95 KG, SÓLIDOS POR VOLUMEN 45 50 %, MEZCLA POR VOLUMEN 3:1 X VOLUMEN (PINTURA /CATALIZADOR), ESPESOR SECO RECOMENDADO 50 75 MICRONES, PELÍCULA SECA 67 75 M²/GAL, MÉTODO DE APLICACIÓN BROCHA O RODILLO, AJUSTADOR O THINNER RECOMENDADO PARA LA DILUCIÓN, TIEMPO DE VIDA ÚTIL DE LA MEZCLA 8 HORAS 25°C, PUNTO DE CHISPA COPA ABIERTA COMPONENTE A: 58° C, COMPONENTE B: 55° C TCC, V.O.C COMPONENTE A: 420-470, COMPONENTE B: 447 G/L (ASTM D-3960) | M2 | 1
ITEM | CODIGOS UNSPSC | NOMBRE Y DESCRIPCION DEL SERVICIO | UNIDAD DE MEDIDA | CANTIDAD NECESIDAD REAL
4. MANTENIMINETO MOTORES ELECTRICOS 03 HP. |  |  |  | 1 | 1416100
MANTENIMIENTO PINTURA
CARACTERISTICAS DEL EQUIPO
MARCA
POTENCIA
VOLT
AMP
FRECUENCIA
4.1 | 76111605 | MANTENIMIENTO CONSISTENTES EN: | UNIDAD | 1
APLICACIÓN DE BARNIZ DIELECTRICO TRANSPARENTE.
RUTINA MECANICA Y PINTURA A LA CARCARCASA. (PINTURA EPÓXICA POLIAMIDA, CON LAS CARACTGERISTICAS TÉCNICAS DEL ITEM NO. 8.)
CAMBIO DE BORNERAS.
VERIFICACIÓN DE RESISTENCIA DE AISLAMIENTO ELECTRICO. (MEGGEO)
LAVADO CON LIMPIADOR ELECTRONICO AL ROTOR Y ESTATOR.
CAMBIO DE RODAMIENTOS (DE ALTA CALIDAD, CON CERTIFICACION DE FABRICANTE).
PUESTA EN SERVICIO.
LAVADO CON LIMPIADOR ELECTRONICO AL ROTOR Y ESTATOR.
ITEM | CODIGOS UNSPSC | NOMBRE Y DESCRIPCION DEL SERVICIO | UNIDAD DE MEDIDA | CANTIDAD NECESIDAD REAL
5. SUMINISTRO MANGAS |  |  |  | A REQUERIMIENTO | 130900
SUMINISTRO
DIAMETRO
METROS LARGO
5.1 | 73152101 | SUMINISTRO E INSTALACION DE MANGA EN LONA PARA UNION ENTRE DUCTO Y BLOWER | UNIDAD | 1
ITEM | CODIGOS UNSPSC | NOMBRE Y DESCRIPCION DEL SERVICIO | UNIDAD DE MEDIDA | CANTIDAD NECESIDAD REAL
6. SUMINISTRO FILTROS |  |  |  | A REQUERIMIENTO | 633080
SUMINISTRO
6.1 | 73152101 | SUMINISTRO E INSTALACION DE FILTROS PARA CAMPANAS, EN ACERO INOXIDABLE DE ALTA CALIDAD. CON MEDIDA ESTANDAR. EN PLACA DE 50 X 50 CM. | UNIDAD | 1
ITEM | CODIGOS UNSPSC | NOMBRE Y DESCRIPCION DEL SERVICIO | UNIDAD DE MEDIDA | CANTIDAD NECESIDAD REAL
7. SUMINISTRO MALLA TIPO FILTRO |  |  |  | A REQUERIMIENTO | 633080
SUMINISTRO
7.1 | 73152101 | SUMINISTRO E INSTALACION DE MALLA TIPO FILTRO CON MEDIDAS 0,40 CM ESPESOR, ELABORADO EN MATERIAL DE ALTA RESISTENCIA, MÁS ALTA DURACIÓN Y SEGURIDAD, RESISTENCIA LA INTEMPERIE, ALTA CALIDAD EN ALAMBRE, EN CADA UNA DE LAS SALIDAS DE LOS SISTEMAS DE EXTRACCÍON. | UNIIDAD | 1
COCINA EMPLEADOS
ITEM | CODIGOS UNSPSC | NOMBRE Y DESCRIPCION DEL SERVICIO | UNIDAD DE MEDIDA | CANTIDAD NECESIDAD REAL
1. LIMPIEZA CAMPANA |  |  |  | 1 | 1332800
MANTENIMIENTO PREVENTIVITO, CORRECTIVO
CANTIDAD DE CAMPANA |  | 2.5 Mts de largo x 2 Mts de ancho x 0.50Cms de alto
DIAMETRO DE LA CAMPANA
1.1 | 76111605 | LIMPIEZA DE CAMPANAS EXTRACTORAS CON DESENGRASANTE INDUSTRIAL | M2 | 1
1.2 | 76111605 | RECOLECCION DE RESIDUOS DE GRASAS O RESIDUOS AJENOS AL MATERIAL DEL ELEMENTO Y DISPOSICION FINAL DE LOS MISMOS | M2 | 1
ITEM | CODIGOS UNSPSC | NOMBRE Y DESCRIPCION DEL SERVICIO | UNIDAD DE MEDIDA | CANTIDAD NECESIDAD REAL
2. LIMPIEZA DUCTOS |  |  |  | 1 | 2975000
MANTENIMIENTO PREVENTIVITO, CORRECTIVO
CANTIDAD DE DUCTOS |  | 25 Mts de largo x 0.95Cm de ancho x 0.60Cms de alto
DIAMETRO DE LA CAMPANA
2.1 | 76111605 | LIMPIEZA DE DUCTOS CON DESENGRASANTE INDUSTRIAL | M2 | 1
2.2 | 76111605 | RECOLECCION DE RESIDUOS DE GRASAS O RESIDUOS AJENOS AL MATERIAL DEL ELEMENTO Y DISPOSICION FINAL DE LOS MISMOS | M2 | 1
ITEM | CODIGOS UNSPSC | NOMBRE Y DESCRIPCION DEL SERVICIO | UNIDAD DE MEDIDA | CANTIDAD NECESIDAD REAL | 1428000
3. PINTURA DUCTOS |  |  |  | 1
MANTENIMIENTO PINTURA
3.1 | 76111605 | SUMINISTRO Y APLICACIÓN DE PINTURA EPÓXICA POLIAMIDA BASE SOLVENTE DE DOS COMPONENTES, QUE CON LA MEZCLA APROPIADA DE AMBOS PROPORCIONA UNA PELÍCULA CON BUENA ADHERENCIA Y FLEXIBILIDAD, RESISTENTE AL AGUA, ÁCIDOS DÉBILES, SALES, ÁLCALIS, DERIVADOS DEL PETRÓLEO Y DISOLVENTES AROMÁTICOS REDUNDE EN LA ALTA CALIDAD, CON LAS SIGUIENTES CARACTERISTICAS, ESPECIFICACIONES TÉCNICAS, PROPIEDAD RANGO UNIDADES, ACABADO SEMI-BRILLANTE, PESO NETO POR GALÓN COMP. 5.41 - 5.71 KG/GAL, PESO NETO POR ¼ DE GALÓN COMP. B 0.95 KG, SÓLIDOS POR VOLUMEN 45 50 %, MEZCLA POR VOLUMEN 3:1 X VOLUMEN (PINTURA /CATALIZADOR), ESPESOR SECO RECOMENDADO 50 75 MICRONES, PELÍCULA SECA 67 75 M²/GAL, MÉTODO DE APLICACIÓN BROCHA O RODILLO, AJUSTADOR O THINNER RECOMENDADO PARA LA DILUCIÓN, TIEMPO DE VIDA ÚTIL DE LA MEZCLA 8 HORAS 25°C, PUNTO DE CHISPA COPA ABIERTA COMPONENTE A: 58° C, COMPONENTE B: 55° C TCC, V.O.C COMPONENTE A: 420-470, COMPONENTE B: 447 G/L (ASTM D-3960) | M2 | 1
ITEM | CODIGOS UNSPSC | NOMBRE Y DESCRIPCION DEL SERVICIO | UNIDAD DE MEDIDA | CANTIDAD NECESIDAD REAL
4. MANTENIMINETO MOTORES ELECTRICOS 03 HP. |  |  |  | 1 | 1416100
MANTENIMIENTO PINTURA
CARACTERISTICAS DEL EQUIPO
MARCA
POTENCIA
VOLT
AMP
FRECUENCIA
4.1 | 76111605 | MANTENIMIENTO CONSISTENTES EN: | UNIDAD | 1
APLICACIÓN DE BARNIZ DIELECTRICO TRANSPARENTE.
RUTINA MECANICA Y PINTURA A LA CARCARCASA. (PINTURA EPÓXICA POLIAMIDA, CON LAS CARACTGERISTICAS TÉCNICAS DEL ITEM NO. 8.)
CAMBIO DE BORNERAS.
VERIFICACIÓN DE RESISTENCIA DE AISLAMIENTO ELECTRICO. (MEGGEO)
LAVADO CON LIMPIADOR ELECTRONICO AL ROTOR Y ESTATOR.
CAMBIO DE RODAMIENTOS (DE ALTA CALIDAD, CON CERTIFICACION DE FABRICANTE).
PUESTA EN SERVICIO.
LAVADO CON LIMPIADOR ELECTRONICO AL ROTOR Y ESTATOR.
ITEM | CODIGOS UNSPSC | NOMBRE Y DESCRIPCION DEL SERVICIO | UNIDAD DE MEDIDA | CANTIDAD NECESIDAD REAL
5. SUMINISTRO MANGAS |  |  |  | A REQUERIMIENTO | 517600
SUMINISTRO
5.1 | 73152101 | SUMINISTRO E INSTALACION DE MANGA EN LONA PARA UNION ENTRE DUCTO Y BLOWER | UNIDAD | 1
ITEM | CODIGOS UNSPSC | NOMBRE Y DESCRIPCION DEL SERVICIO | UNIDAD DE MEDIDA | CANTIDAD NECESIDAD REAL | 714000
6. SUMINISTRO FILTROS |  |  |  | A REQUERIMIENTO
SUMINISTRO
6.1 | 73152101 | SUMINISTRO E INSTALACION DE FILTROS PARA CAMPANAS, EN ACERO INOXIDABLE DE ALTA CALIDAD. CON MEDIDA ESTANDAR. EN PLACA DE 50 X 50 CM. | UNIDAD | 1
ITEM | CODIGOS UNSPSC | NOMBRE Y DESCRIPCION DEL SERVICIO | UNIDAD DE MEDIDA | CANTIDAD NECESIDAD REAL
7. SUMINISTRO MALLA TIPO FILTRO |  |  |  | A REQUERIMIENTO | 633080
SUMINISTRO
7.1 | 73152101 | SUMINISTRO E INSTALACION DE MALLA TIPO FILTRO CON MEDIDAS 0,40 CM ESPESOR, ELABORADO EN MATERIAL DE ALTA RESISTENCIA, MÁS ALTA DURACIÓN Y SEGURIDAD, RESISTENCIA LA INTEMPERIE, ALTA CALIDAD EN ALAMBRE, EN CADA UNA DE LAS SALIDAS DE LOS SISTEMAS DE EXTRACCÍON. | UNIIDAD | 1
COCINA SALON COLOMBIA
ITEM | CODIGOS UNSPSC | NOMBRE Y DESCRIPCION DEL SERVICIO | UNIDAD DE MEDIDA | CANTIDAD NECESIDAD REAL
1. LIMPIEZA CAMPANA |  |  |  | 1 | 1332800
MANTENIMIENTO PREVENTIVITO, CORRECTIVO
CANTIDAD DE CAMPANA |  | 2.5 Mts de largo x 2 Mts de ancho x 0.50Cms de alto
DIAMETRO DE LA CAMPANA
1.1 | 76111605 | LIMPIEZA DE CAMPANAS EXTRACTORAS CON DESENGRASANTE INDUSTRIAL | M2 | 1
1.2 | 76111605 | RECOLECCION DE RESIDUOS DE GRASAS O RESIDUOS AJENOS AL MATERIAL DEL ELEMENTO Y DISPOSICION FINAL DE LOS MISMOS | M2 | 1
ITEM | CODIGOS UNSPSC | NOMBRE Y DESCRIPCION DEL SERVICIO | UNIDAD DE MEDIDA | CANTIDAD NECESIDAD REAL
2. LIMPIEZA DUCTOS |  |  |  | 1 | 2647274
MANTENIMIENTO PREVENTIVITO, CORRECTIVO
CANTIDAD DE DUCTOS |  | 20 Mts de largo x 0.95Cm de ancho x 0.60Cms de alto
DIAMETRO DE LA CAMPANA
2.1 | 76111605 | LIMPIEZA DE DUCTOS CON DESENGRASANTE INDUSTRIAL | M2 | 1
2.2 | 76111605 | RECOLECCION DE RESIDUOS DE GRASAS O RESIDUOS AJENOS AL MATERIAL DEL ELEMENTO Y DISPOSICION FINAL DE LOS MISMOS | M2 | 1
ITEM | CODIGOS UNSPSC | NOMBRE Y DESCRIPCION DEL SERVICIO | UNIDAD DE MEDIDA | CANTIDAD NECESIDAD REAL
3. PINTURA DUCTOS |  |  |  | 1 | 1190000
MANTENIMIENTO PINTURA
3.1 | 76111605 | SUMINISTRO Y APLICACIÓN DE PINTURA EPÓXICA POLIAMIDA BASE SOLVENTE DE DOS COMPONENTES, QUE CON LA MEZCLA APROPIADA DE AMBOS PROPORCIONA UNA PELÍCULA CON BUENA ADHERENCIA Y FLEXIBILIDAD, RESISTENTE AL AGUA, ÁCIDOS DÉBILES, SALES, ÁLCALIS, DERIVADOS DEL PETRÓLEO Y DISOLVENTES AROMÁTICOS REDUNDE EN LA ALTA CALIDAD, CON LAS SIGUIENTES CARACTERISTICAS, ESPECIFICACIONES TÉCNICAS, PROPIEDAD RANGO UNIDADES, ACABADO SEMI-BRILLANTE, PESO NETO POR GALÓN COMP. 5.41 - 5.71 KG/GAL, PESO NETO POR ¼ DE GALÓN COMP. B 0.95 KG, SÓLIDOS POR VOLUMEN 45 50 %, MEZCLA POR VOLUMEN 3:1 X VOLUMEN (PINTURA /CATALIZADOR), ESPESOR SECO RECOMENDADO 50 75 MICRONES, PELÍCULA SECA 67 75 M²/GAL, MÉTODO DE APLICACIÓN BROCHA O RODILLO, AJUSTADOR O THINNER RECOMENDADO PARA LA DILUCIÓN, TIEMPO DE VIDA ÚTIL DE LA MEZCLA 8 HORAS 25°C, PUNTO DE CHISPA COPA ABIERTA COMPONENTE A: 58° C, COMPONENTE B: 55° C TCC, V.O.C COMPONENTE A: 420-470, COMPONENTE B: 447 G/L (ASTM D-3960) | M2 | 1
ITEM | CODIGOS UNSPSC | NOMBRE Y DESCRIPCION DEL SERVICIO | UNIDAD DE MEDIDA | CANTIDAD NECESIDAD REAL
4. MANTENIMINETO MOTORES ELECTRICOS 03 HP. |  |  |  | 1 | 1477980
MANTENIMIENTO PINTURA
CARACTERISTICAS DEL EQUIPO
MARCA
POTENCIA
VOLT
AMP
FRECUENCIA
4.1 | 76111605 | MANTENIMIENTO CONSISTENTES EN: | UNIDAD | 1
APLICACIÓN DE BARNIZ DIELECTRICO TRANSPARENTE.
RUTINA MECANICA Y PINTURA A LA CARCARCASA. (PINTURA EPÓXICA POLIAMIDA, CON LAS CARACTGERISTICAS TÉCNICAS DEL ITEM NO. 8.)
CAMBIO DE BORNERAS.
VERIFICACIÓN DE RESISTENCIA DE AISLAMIENTO ELECTRICO. (MEGGEO)
LAVADO CON LIMPIADOR ELECTRONICO AL ROTOR Y ESTATOR.
CAMBIO DE RODAMIENTOS (DE ALTA CALIDAD, CON CERTIFICACION DE FABRICANTE).
PUESTA EN SERVICIO.
LAVADO CON LIMPIADOR ELECTRONICO AL ROTOR Y ESTATOR.
ITEM | CODIGOS UNSPSC | NOMBRE Y DESCRIPCION DEL SERVICIO | UNIDAD DE MEDIDA | CANTIDAD NECESIDAD REAL
5. SUMINISTRO MANGAS |  |  |  | A REQUERIMIENTO | 517650
SUMINISTRO
5.1 | 73152101 | SUMINISTRO E INSTALACION DE MANGA EN LONA PARA UNION ENTRE DUCTO Y BLOWER | UNIDAD | 1
ITEM | CODIGOS UNSPSC | NOMBRE Y DESCRIPCION DEL SERVICIO | UNIDAD DE MEDIDA | CANTIDAD NECESIDAD REAL | 714000
6. SUMINISTRO FILTROS |  |  |  | A REQUERIMIENTO
SUMINISTRO
6.1 | 73152101 | SUMINISTRO E INSTALACION DE FILTROS PARA CAMPANAS, EN ACERO INOXIDABLE DE ALTA CALIDAD. CON MEDIDA ESTANDAR. EN PLACA DE 50 X 50 CM. | UNIDAD | 1
ITEM | CODIGOS UNSPSC | NOMBRE Y DESCRIPCION DEL SERVICIO | UNIDAD DE MEDIDA | CANTIDAD NECESIDAD REAL
7. SUMINISTRO MALLA TIPO FILTRO |  |  |  | A REQUERIMIENTO | 633080
SUMINISTRO
7.1 | 73152101 | SUMINISTRO E INSTALACION DE MALLA TIPO FILTRO CON MEDIDAS 0,40 CM ESPESOR, ELABORADO EN MATERIAL DE ALTA RESISTENCIA, MÁS ALTA DURACIÓN Y SEGURIDAD, RESISTENCIA LA INTEMPERIE, ALTA CALIDAD EN ALAMBRE, EN CADA UNA DE LAS SALIDAS DE LOS SISTEMAS DE EXTRACCÍON. | UNIIDAD | 1
COCINA SALON PORTO FINO
ITEM | CODIGOS UNSPSC | NOMBRE Y DESCRIPCION DEL SERVICIO | UNIDAD DE MEDIDA | CANTIDAD NECESIDAD REAL | 1332800
1. LIMPIEZA CAMPANA |  |  |  | 1
MANTENIMIENTO PREVENTIVITO, CORRECTIVO
CANTIDAD DE CAMPANA |  | 2.5 Mts de largo x 2 Mts de ancho x 0.50Cms de alto
DIAMETRO DE LA CAMPANA
1.1 | 76111605 | LIMPIEZA DE CAMPANAS EXTRACTORAS CON DESENGRASANTE INDUSTRIAL | M2 | 1
1.2 | 76111605 | RECOLECCION DE RESIDUOS DE GRASAS O RESIDUOS AJENOS AL MATERIAL DEL ELEMENTO Y DISPOSICION FINAL DE LOS MISMOS | M2 | 1
ITEM | CODIGOS UNSPSC | NOMBRE Y DESCRIPCION DEL SERVICIO | UNIDAD DE MEDIDA | CANTIDAD NECESIDAD REAL
2. LIMPIEZA DUCTOS |  |  |  | 1 | 2627274
MANTENIMIENTO PREVENTIVITO, CORRECTIVO
CANTIDAD DE DUCTOS |  | 15 Mts de largo x 0.95Cm de ancho x 0.60Cms de alto
DIAMETRO DE LA CAMPANA
2.1 | 76111605 | LIMPIEZA DE DUCTOS CON DESENGRASANTE INDUSTRIAL | M2 | 1
2.2 | 76111605 | RECOLECCION DE RESIDUOS DE GRASAS O RESIDUOS AJENOS AL MATERIAL DEL ELEMENTO Y DISPOSICION FINAL DE LOS MISMOS | M2 | 1
ITEM | CODIGOS UNSPSC | NOMBRE Y DESCRIPCION DEL SERVICIO | UNIDAD DE MEDIDA | CANTIDAD NECESIDAD REAL
3. PINTURA DUCTOS |  |  |  | 1 | 1130500
MANTENIMIENTO PINTURA
3.1 | 76111605 | SUMINISTRO Y APLICACIÓN DE PINTURA EPÓXICA POLIAMIDA BASE SOLVENTE DE DOS COMPONENTES, QUE CON LA MEZCLA APROPIADA DE AMBOS PROPORCIONA UNA PELÍCULA CON BUENA ADHERENCIA Y FLEXIBILIDAD, RESISTENTE AL AGUA, ÁCIDOS DÉBILES, SALES, ÁLCALIS, DERIVADOS DEL PETRÓLEO Y DISOLVENTES AROMÁTICOS REDUNDE EN LA ALTA CALIDAD, CON LAS SIGUIENTES CARACTERISTICAS, ESPECIFICACIONES TÉCNICAS, PROPIEDAD RANGO UNIDADES, ACABADO SEMI-BRILLANTE, PESO NETO POR GALÓN COMP. 5.41 - 5.71 KG/GAL, PESO NETO POR ¼ DE GALÓN COMP. B 0.95 KG, SÓLIDOS POR VOLUMEN 45 50 %, MEZCLA POR VOLUMEN 3:1 X VOLUMEN (PINTURA /CATALIZADOR), ESPESOR SECO RECOMENDADO 50 75 MICRONES, PELÍCULA SECA 67 75 M²/GAL, MÉTODO DE APLICACIÓN BROCHA O RODILLO, AJUSTADOR O THINNER RECOMENDADO PARA LA DILUCIÓN, TIEMPO DE VIDA ÚTIL DE LA MEZCLA 8 HORAS 25°C, PUNTO DE CHISPA COPA ABIERTA COMPONENTE A: 58° C, COMPONENTE B: 55° C TCC, V.O.C COMPONENTE A: 420-470, COMPONENTE B: 447 G/L (ASTM D-3960) | M2 | 1
ITEM | CODIGOS UNSPSC | NOMBRE Y DESCRIPCION DEL SERVICIO | UNIDAD DE MEDIDA | CANTIDAD NECESIDAD REAL
4. MANTENIMINETO MOTORES ELECTRICOS 03 HP. |  |  |  | 1 | 1416100
MANTENIMIENTO PINTURA
CARACTERISTICAS DEL EQUIPO
MARCA
POTENCIA
VOLT
AMP
FRECUENCIA
4.1 | 76111605 | MANTENIMIENTO CONSISTENTES EN: | UNIDAD | 1
APLICACIÓN DE BARNIZ DIELECTRICO TRANSPARENTE.
RUTINA MECANICA Y PINTURA A LA CARCARCASA. (PINTURA EPÓXICA POLIAMIDA, CON LAS CARACTGERISTICAS TÉCNICAS DEL ITEM NO. 8.)
CAMBIO DE BORNERAS.
VERIFICACIÓN DE RESISTENCIA DE AISLAMIENTO ELECTRICO. (MEGGEO)
LAVADO CON LIMPIADOR ELECTRONICO AL ROTOR Y ESTATOR.
CAMBIO DE RODAMIENTOS (DE ALTA CALIDAD, CON CERTIFICACION DE FABRICANTE).
PUESTA EN SERVICIO.
LAVADO CON LIMPIADOR ELECTRONICO AL ROTOR Y ESTATOR.
ITEM | CODIGOS UNSPSC | NOMBRE Y DESCRIPCION DEL SERVICIO | UNIDAD DE MEDIDA | CANTIDAD NECESIDAD REAL
5. SUMINISTRO MANGAS |  |  |  | A REQUERIMIENTO | 533120
SUMINISTRO
5.1 | 73152101 | SUMINISTRO E INSTALACION DE MANGA EN LONA PARA UNION ENTRE DUCTO Y BLOWER | UNIDAD | 1
ITEM | CODIGOS UNSPSC | NOMBRE Y DESCRIPCION DEL SERVICIO | UNIDAD DE MEDIDA | CANTIDAD NECESIDAD REAL | 714000
6. SUMINISTRO FILTROS |  |  |  | A REQUERIMIENTO
SUMINISTRO
6.1 | 73152101 | SUMINISTRO E INSTALACION DE FILTROS PARA CAMPANAS, EN ACERO INOXIDABLE DE ALTA CALIDAD. CON MEDIDA ESTANDAR. EN PLACA DE 50 X 50 CM. | UNIDAD | 1
ITEM | CODIGOS UNSPSC | NOMBRE Y DESCRIPCION DEL SERVICIO | UNIDAD DE MEDIDA | CANTIDAD NECESIDAD REAL
7. SUMINISTRO MALLA TIPO FILTRO |  |  |  | A REQUERIMIENTO | 633080
SUMINISTRO
7.1 | 73152101 | SUMINISTRO E INSTALACION DE MALLA TIPO FILTRO CON MEDIDAS 0,40 CM ESPESOR, ELABORADO EN MATERIAL DE ALTA RESISTENCIA, MÁS ALTA DURACIÓN Y SEGURIDAD, RESISTENCIA LA INTEMPERIE, ALTA CALIDAD EN ALAMBRE, EN CADA UNA DE LAS SALIDAS DE LOS SISTEMAS DE EXTRACCÍON. | UNIIDAD | 1
COCINA SOCIOS
ITEM | CODIGOS UNSPSC | NOMBRE Y DESCRIPCION DEL SERVICIO | UNIDAD DE MEDIDA | CANTIDAD NECESIDAD REAL | 1332800
1. LIMPIEZA CAMPANA |  |  |  | 2
MANTENIMIENTO PREVENTIVITO, CORRECTIVO
CANTIDAD DE CAMPANA |  | 2.5 Mts de largo x 2 Mts de ancho x 0.50Cms de alto
DIAMETRO DE LA CAMPANA
1.1 | 76111605 | LIMPIEZA DE CAMPANAS EXTRACTORAS CON DESENGRASANTE INDUSTRIAL | M2 | 1
1.2 | 76111605 | RECOLECCION DE RESIDUOS DE GRASAS O RESIDUOS AJENOS AL MATERIAL DEL ELEMENTO Y DISPOSICION FINAL DE LOS MISMOS | M2 | 1
ITEM | CODIGOS UNSPSC | NOMBRE Y DESCRIPCION DEL SERVICIO | UNIDAD DE MEDIDA | CANTIDAD NECESIDAD REAL
2. LIMPIEZA DUCTOS |  |  |  | 2 | 2975000
MANTENIMIENTO PREVENTIVITO, CORRECTIVO
CANTIDAD DE DUCTOS |  | 20 Mts de largo x 0.95Cm de ancho x 0.60Cms de alto
DIAMETRO DE LA CAMPANA
2.1 | 76111605 | LIMPIEZA DE DUCTOS CON DESENGRASANTE INDUSTRIAL | M2 | 1
2.2 | 76111605 | RECOLECCION DE RESIDUOS DE GRASAS O RESIDUOS AJENOS AL MATERIAL DEL ELEMENTO Y DISPOSICION FINAL DE LOS MISMOS | M2 | 1
ITEM | CODIGOS UNSPSC | NOMBRE Y DESCRIPCION DEL SERVICIO | UNIDAD DE MEDIDA | CANTIDAD NECESIDAD REAL
3. PINTURA DUCTOS |  |  |  | 2 | 1190000
MANTENIMIENTO PINTURA
3.1 | 76111605 | SUMINISTRO Y APLICACIÓN DE PINTURA EPÓXICA POLIAMIDA BASE SOLVENTE DE DOS COMPONENTES, QUE CON LA MEZCLA APROPIADA DE AMBOS PROPORCIONA UNA PELÍCULA CON BUENA ADHERENCIA Y FLEXIBILIDAD, RESISTENTE AL AGUA, ÁCIDOS DÉBILES, SALES, ÁLCALIS, DERIVADOS DEL PETRÓLEO Y DISOLVENTES AROMÁTICOS REDUNDE EN LA ALTA CALIDAD, CON LAS SIGUIENTES CARACTERISTICAS, ESPECIFICACIONES TÉCNICAS, PROPIEDAD RANGO UNIDADES, ACABADO SEMI-BRILLANTE, PESO NETO POR GALÓN COMP. 5.41 - 5.71 KG/GAL, PESO NETO POR ¼ DE GALÓN COMP. B 0.95 KG, SÓLIDOS POR VOLUMEN 45 50 %, MEZCLA POR VOLUMEN 3:1 X VOLUMEN (PINTURA /CATALIZADOR), ESPESOR SECO RECOMENDADO 50 75 MICRONES, PELÍCULA SECA 67 75 M²/GAL, MÉTODO DE APLICACIÓN BROCHA O RODILLO, AJUSTADOR O THINNER RECOMENDADO PARA LA DILUCIÓN, TIEMPO DE VIDA ÚTIL DE LA MEZCLA 8 HORAS 25°C, PUNTO DE CHISPA COPA ABIERTA COMPONENTE A: 58° C, COMPONENTE B: 55° C TCC, V.O.C COMPONENTE A: 420-470, COMPONENTE B: 447 G/L (ASTM D-3960) | M2 | 1
ITEM | CODIGOS UNSPSC | NOMBRE Y DESCRIPCION DEL SERVICIO | UNIDAD DE MEDIDA | CANTIDAD NECESIDAD REAL
4. MANTENIMINETO MOTORES ELECTRICOS 5 HP. |  |  |  | 2 | 1468460
MANTENIMIENTO PINTURA
CARACTERISTICAS DEL EQUIPO
MARCA
POTENCIA
VOLT
AMP
FRECUENCIA
4.1 | 76111605 | MANTENIMIENTO CONSISTENTES EN: | UNIDAD | 2
APLICACIÓN DE BARNIZ DIELECTRICO TRANSPARENTE.
RUTINA MECANICA Y PINTURA A LA CARCARCASA. (PINTURA EPÓXICA POLIAMIDA, CON LAS CARACTGERISTICAS TÉCNICAS DEL ITEM NO. 8.)
CAMBIO DE BORNERAS.
VERIFICACIÓN DE RESISTENCIA DE AISLAMIENTO ELECTRICO. (MEGGEO)
LAVADO CON LIMPIADOR ELECTRONICO AL ROTOR Y ESTATOR.
CAMBIO DE RODAMIENTOS (DE ALTA CALIDAD, CON CERTIFICACION DE FABRICANTE).
PUESTA EN SERVICIO.
LAVADO CON LIMPIADOR ELECTRONICO AL ROTOR Y ESTATOR.
ITEM | CODIGOS UNSPSC | NOMBRE Y DESCRIPCION DEL SERVICIO | UNIDAD DE MEDIDA | CANTIDAD NECESIDAD REAL | 517650
5. SUMINISTRO MANGAS |  |  |  | A REQUERIMIENTO
SUMINISTRO
5.1 | 73152101 | SUMINISTRO E INSTALACION DE MANGA EN LONA PARA UNION ENTRE DUCTO Y BLOWER | UNIDAD | 2
ITEM | CODIGOS UNSPSC | NOMBRE Y DESCRIPCION DEL SERVICIO | UNIDAD DE MEDIDA | CANTIDAD NECESIDAD REAL
6. SUMINISTRO FILTROS |  |  |  | A REQUERIMIENTO | 633080
SUMINISTRO
6.1 | 73152101 | SUMINISTRO E INSTALACION DE FILTROS PARA CAMPANAS, EN ACERO INOXIDABLE DE ALTA CALIDAD. CON MEDIDA ESTANDAR. EN PLACA DE 50 X 50 CM. | UNIDAD | 2
ITEM | CODIGOS UNSPSC | NOMBRE Y DESCRIPCION DEL SERVICIO | UNIDAD DE MEDIDA | CANTIDAD NECESIDAD REAL
7. SUMINISTRO MALLA TIPO FILTRO |  |  |  | A REQUERIMIENTO | 633080
SUMINISTRO
7.1 | 73152101 | SUMINISTRO E INSTALACION DE MALLA TIPO FILTRO CON MEDIDAS 0,40 CM ESPESOR, ELABORADO EN MATERIAL DE ALTA RESISTENCIA, MÁS ALTA DURACIÓN Y SEGURIDAD, RESISTENCIA LA INTEMPERIE, ALTA CALIDAD EN ALAMBRE, EN CADA UNA DE LAS SALIDAS DE LOS SISTEMAS DE EXTRACCÍON. | UNIIDAD | 2
COCINA PISCINA
ITEM | CODIGOS UNSPSC | NOMBRE Y DESCRIPCION DEL SERVICIO | UNIDAD DE MEDIDA | CANTIDAD NECESIDAD REAL
1. LIMPIEZA CAMPANA |  |  |  | 1 | 952000
MANTENIMIENTO PREVENTIVITO, CORRECTIVO
CANTIDAD DE CAMPANA |  | 2.5 Mts de largo x 2 Mts de ancho x 0.50Cms de alto
DIAMETRO DE LA CAMPANA
1.1 | 76111605 | LIMPIEZA DE CAMPANAS EXTRACTORAS CON DESENGRASANTE INDUSTRIAL | M2 | 1
1.2 | 76111605 | RECOLECCION DE RESIDUOS DE GRASAS O RESIDUOS AJENOS AL MATERIAL DEL ELEMENTO Y DISPOSICION FINAL DE LOS MISMOS | M2 | 1
ITEM | CODIGOS UNSPSC | NOMBRE Y DESCRIPCION DEL SERVICIO | UNIDAD DE MEDIDA | CANTIDAD NECESIDAD REAL
2. LIMPIEZA DUCTOS |  |  |  | 1 | 2975000
MANTENIMIENTO PREVENTIVITO, CORRECTIVO
CANTIDAD DE DUCTOS |  | 20 Mts de largo x 0.95Cm de ancho x 0.60Cms de alto
DIAMETRO DE LA CAMPANA
2.1 | 76111605 | LIMPIEZA DE DUCTOS CON DESENGRASANTE INDUSTRIAL | M2 | 1
2.2 | 76111605 | RECOLECCION DE RESIDUOS DE GRASAS O RESIDUOS AJENOS AL MATERIAL DEL ELEMENTO Y DISPOSICION FINAL DE LOS MISMOS | M2 | 1
ITEM | CODIGOS UNSPSC | NOMBRE Y DESCRIPCION DEL SERVICIO | UNIDAD DE MEDIDA | CANTIDAD NECESIDAD REAL
3. PINTURA DUCTOS |  |  |  | 1 | 1190000
MANTENIMIENTO PINTURA
3.1 | 76111605 | SUMINISTRO Y APLICACIÓN DE PINTURA EPÓXICA POLIAMIDA BASE SOLVENTE DE DOS COMPONENTES, QUE CON LA MEZCLA APROPIADA DE AMBOS PROPORCIONA UNA PELÍCULA CON BUENA ADHERENCIA Y FLEXIBILIDAD, RESISTENTE AL AGUA, ÁCIDOS DÉBILES, SALES, ÁLCALIS, DERIVADOS DEL PETRÓLEO Y DISOLVENTES AROMÁTICOS REDUNDE EN LA ALTA CALIDAD, CON LAS SIGUIENTES CARACTERISTICAS, ESPECIFICACIONES TÉCNICAS, PROPIEDAD RANGO UNIDADES, ACABADO SEMI-BRILLANTE, PESO NETO POR GALÓN COMP. 5.41 - 5.71 KG/GAL, PESO NETO POR ¼ DE GALÓN COMP. B 0.95 KG, SÓLIDOS POR VOLUMEN 45 50 %, MEZCLA POR VOLUMEN 3:1 X VOLUMEN (PINTURA /CATALIZADOR), ESPESOR SECO RECOMENDADO 50 75 MICRONES, PELÍCULA SECA 67 75 M²/GAL, MÉTODO DE APLICACIÓN BROCHA O RODILLO, AJUSTADOR O THINNER RECOMENDADO PARA LA DILUCIÓN, TIEMPO DE VIDA ÚTIL DE LA MEZCLA 8 HORAS 25°C, PUNTO DE CHISPA COPA ABIERTA COMPONENTE A: 58° C, COMPONENTE B: 55° C TCC, V.O.C COMPONENTE A: 420-470, COMPONENTE B: 447 G/L (ASTM D-3960) | M2 | 1
ITEM | CODIGOS UNSPSC | NOMBRE Y DESCRIPCION DEL SERVICIO | UNIDAD DE MEDIDA | CANTIDAD NECESIDAD REAL
4. MANTENIMINETO MOTORES ELECTRICOS 03 HP. |  |  |  | 1 | 1416100
MANTENIMIENTO PINTURA
CARACTERISTICAS DEL EQUIPO
MARCA
POTENCIA
VOLT
AMP
FRECUENCIA
4.1 | 76111605 | MANTENIMIENTO CONSISTENTES EN: | UNIDAD | 1
APLICACIÓN DE BARNIZ DIELECTRICO TRANSPARENTE.
RUTINA MECANICA Y PINTURA A LA CARCARCASA. (PINTURA EPÓXICA POLIAMIDA, CON LAS CARACTGERISTICAS TÉCNICAS DEL ITEM NO. 8.)
CAMBIO DE BORNERAS.
VERIFICACIÓN DE RESISTENCIA DE AISLAMIENTO ELECTRICO. (MEGGEO)
LAVADO CON LIMPIADOR ELECTRONICO AL ROTOR Y ESTATOR.
CAMBIO DE RODAMIENTOS (DE ALTA CALIDAD, CON CERTIFICACION DE FABRICANTE).
PUESTA EN SERVICIO.
LAVADO CON LIMPIADOR ELECTRONICO AL ROTOR Y ESTATOR.
ITEM | CODIGOS UNSPSC | NOMBRE Y DESCRIPCION DEL SERVICIO | UNIDAD DE MEDIDA | CANTIDAD NECESIDAD REAL
5. SUMINISTRO MANGAS |  |  |  | A REQUERIMIENTO | 533120
SUMINISTRO
5.1 | 73152101 | SUMINISTRO E INSTALACION DE MANGA EN LONA PARA UNION ENTRE DUCTO Y BLOWER | UNIDAD | 1
ITEM | CODIGOS UNSPSC | NOMBRE Y DESCRIPCION DEL SERVICIO | UNIDAD DE MEDIDA | CANTIDAD NECESIDAD REAL | 714000
6. SUMINISTRO FILTROS |  |  |  | A REQUERIMIENTO
SUMINISTRO
6.1 | 73152101 | SUMINISTRO E INSTALACION DE FILTROS PARA CAMPANAS, EN ACERO INOXIDABLE DE ALTA CALIDAD. CON MEDIDA ESTANDAR. EN PLACA DE 50 X 50 CM. | UNIDAD | 1
ITEM | CODIGOS UNSPSC | NOMBRE Y DESCRIPCION DEL SERVICIO | UNIDAD DE MEDIDA | CANTIDAD NECESIDAD REAL
7. SUMINISTRO MALLA TIPO FILTRO |  |  |  | A REQUERIMIENTO | 633080
SUMINISTRO
7.1 | 73152101 | SUMINISTRO E INSTALACION DE MALLA TIPO FILTRO CON MEDIDAS 0,40 CM ESPESOR, ELABORADO EN MATERIAL DE ALTA RESISTENCIA, MÁS ALTA DURACIÓN Y SEGURIDAD, RESISTENCIA LA INTEMPERIE, ALTA CALIDAD EN ALAMBRE, EN CADA UNA DE LAS SALIDAS DE LOS SISTEMAS DE EXTRACCÍON. | UNIIDAD | 1
COCINA SALON DORADO
ITEM | CODIGOS UNSPSC | NOMBRE Y DESCRIPCION DEL SERVICIO | UNIDAD DE MEDIDA | CANTIDAD NECESIDAD REAL
1. LIMPIEZA CAMPANA |  |  |  | 1 | 1785000
MANTENIMIENTO PREVENTIVITO, CORRECTIVO
CANTIDAD DE CAMPANA |  | 2.5 Mts de largo x 2 Mts de ancho x 0.50Cms de alto
DIAMETRO DE LA CAMPANA
1.1 | 76111605 | LIMPIEZA DE CAMPANAS EXTRACTORAS CON DESENGRASANTE INDUSTRIAL | M2 | 1
1.2 | 76111605 | RECOLECCION DE RESIDUOS DE GRASAS O RESIDUOS AJENOS AL MATERIAL DEL ELEMENTO Y DISPOSICION FINAL DE LOS MISMOS | M2 | 1
ITEM | CODIGOS UNSPSC | NOMBRE Y DESCRIPCION DEL SERVICIO | UNIDAD DE MEDIDA | CANTIDAD NECESIDAD REAL
2. LIMPIEZA DUCTOS |  |  |  | 1 | 2283932
MANTENIMIENTO PREVENTIVITO, CORRECTIVO
CANTIDAD DE DUCTOS |  | 20 Mts de largo x 0.95Cm de ancho x 0.60Cms de alto
DIAMETRO DE LA CAMPANA
2.1 | 76111605 | LIMPIEZA DE DUCTOS CON DESENGRASANTE INDUSTRIAL | M2 | 1
2.2 | 76111605 | RECOLECCION DE RESIDUOS DE GRASAS O RESIDUOS AJENOS AL MATERIAL DEL ELEMENTO Y DISPOSICION FINAL DE LOS MISMOS | M2 | 1
ITEM | CODIGOS UNSPSC | NOMBRE Y DESCRIPCION DEL SERVICIO | UNIDAD DE MEDIDA | CANTIDAD NECESIDAD REAL
3. PINTURA DUCTOS |  |  |  | 1 | 1190000
MANTENIMIENTO PINTURA
3.1 | 76111605 | SUMINISTRO Y APLICACIÓN DE PINTURA EPÓXICA POLIAMIDA BASE SOLVENTE DE DOS COMPONENTES, QUE CON LA MEZCLA APROPIADA DE AMBOS PROPORCIONA UNA PELÍCULA CON BUENA ADHERENCIA Y FLEXIBILIDAD, RESISTENTE AL AGUA, ÁCIDOS DÉBILES, SALES, ÁLCALIS, DERIVADOS DEL PETRÓLEO Y DISOLVENTES AROMÁTICOS REDUNDE EN LA ALTA CALIDAD, CON LAS SIGUIENTES CARACTERISTICAS, ESPECIFICACIONES TÉCNICAS, PROPIEDAD RANGO UNIDADES, ACABADO SEMI-BRILLANTE, PESO NETO POR GALÓN COMP. 5.41 - 5.71 KG/GAL, PESO NETO POR ¼ DE GALÓN COMP. B 0.95 KG, SÓLIDOS POR VOLUMEN 45 50 %, MEZCLA POR VOLUMEN 3:1 X VOLUMEN (PINTURA /CATALIZADOR), ESPESOR SECO RECOMENDADO 50 75 MICRONES, PELÍCULA SECA 67 75 M²/GAL, MÉTODO DE APLICACIÓN BROCHA O RODILLO, AJUSTADOR O THINNER RECOMENDADO PARA LA DILUCIÓN, TIEMPO DE VIDA ÚTIL DE LA MEZCLA 8 HORAS 25°C, PUNTO DE CHISPA COPA ABIERTA COMPONENTE A: 58° C, COMPONENTE B: 55° C TCC, V.O.C COMPONENTE A: 420-470, COMPONENTE B: 447 G/L (ASTM D-3960) | M2 | 1
ITEM | CODIGOS UNSPSC | NOMBRE Y DESCRIPCION DEL SERVICIO | UNIDAD DE MEDIDA | CANTIDAD NECESIDAD REAL
4. MANTENIMINETO MOTORES ELECTRICOS 03 HP. |  |  |  | 1 | 1416100
MANTENIMIENTO PINTURA
CARACTERISTICAS DEL EQUIPO
MARCA
POTENCIA
VOLT
AMP
FRECUENCIA
4.1 | 76111605 | MANTENIMIENTO CONSISTENTES EN: | UNIDAD | 1
APLICACIÓN DE BARNIZ DIELECTRICO TRANSPARENTE.
RUTINA MECANICA Y PINTURA A LA CARCARCASA. (PINTURA EPÓXICA POLIAMIDA, CON LAS CARACTGERISTICAS TÉCNICAS DEL ITEM NO. 8.)
CAMBIO DE BORNERAS.
VERIFICACIÓN DE RESISTENCIA DE AISLAMIENTO ELECTRICO. (MEGGEO)
LAVADO CON LIMPIADOR ELECTRONICO AL ROTOR Y ESTATOR.
CAMBIO DE RODAMIENTOS (DE ALTA CALIDAD, CON CERTIFICACION DE FABRICANTE).
PUESTA EN SERVICIO.
LAVADO CON LIMPIADOR ELECTRONICO AL ROTOR Y ESTATOR.
ITEM | CODIGOS UNSPSC | NOMBRE Y DESCRIPCION DEL SERVICIO | UNIDAD DE MEDIDA | CANTIDAD NECESIDAD REAL | 517650
5. SUMINISTRO MANGAS |  |  |  | A REQUERIMIENTO
SUMINISTRO
5.1 | 73152101 | SUMINISTRO E INSTALACION DE MANGA EN LONA PARA UNION ENTRE DUCTO Y BLOWER | UNIDAD | 1
ITEM | CODIGOS UNSPSC | NOMBRE Y DESCRIPCION DEL SERVICIO | UNIDAD DE MEDIDA | CANTIDAD NECESIDAD REAL | 714000
6. SUMINISTRO FILTROS |  |  |  | A REQUERIMIENTO
SUMINISTRO
6.1 | 73152101 | SUMINISTRO E INSTALACION DE FILTROS PARA CAMPANAS, EN ACERO INOXIDABLE DE ALTA CALIDAD. CON MEDIDA ESTANDAR. EN PLACA DE 50 X 50 CM. | UNIDAD | 1
ITEM | CODIGOS UNSPSC | NOMBRE Y DESCRIPCION DEL SERVICIO | UNIDAD DE MEDIDA | CANTIDAD NECESIDAD REAL
7. SUMINISTRO MALLA TIPO FILTRO |  |  |  | A REQUERIMIENTO | 633080
SUMINISTRO
7.1 | 73152101 | SUMINISTRO E INSTALACION DE MALLA TIPO FILTRO CON MEDIDAS 0,40 CM ESPESOR, ELABORADO EN MATERIAL DE ALTA RESISTENCIA, MÁS ALTA DURACIÓN Y SEGURIDAD, RESISTENCIA LA INTEMPERIE, ALTA CALIDAD EN ALAMBRE, EN CADA UNA DE LAS SALIDAS DE LOS SISTEMAS DE EXTRACCÍON. | UNIIDAD | 1
CAMPANAS Y EXTRACTORES COCINAS SEDE LAS MERCEDES
COCINA SOCIOS
ITEM | CODIGOS UNSPSC | NOMBRE Y DESCRIPCION DEL SERVICIO | UNIDAD DE MEDIDA | CANTIDAD NECESIDAD REAL
1. LIMPIEZA CAMPANA |  |  |  | 2 | 1785000
MANTENIMIENTO PREVENTIVITO, CORRECTIVO
CANTIDAD DE CAMPANA |  | 220 cm ancho x 420 cm largo / 170cm ancho x 420 cm largo
DIAMETRO DE LA CAMPANA
1.1 | 76111605 | LIMPIEZA DE CAMPANAS EXTRACTORAS CON DESENGRASANTE INDUSTRIAL | M2 | 1
1.2 | 76111605 | RECOLECCION DE RESIDUOS DE GRASAS O RESIDUOS AJENOS AL MATERIAL DEL ELEMENTO Y DISPOSICION FINAL DE LOS MISMOS | M2 | 1
ITEM | CODIGOS UNSPSC | NOMBRE Y DESCRIPCION DEL SERVICIO | UNIDAD DE MEDIDA | CANTIDAD NECESIDAD REAL
2. LIMPIEZA DUCTOS |  |  |  | 2 | 333200
MANTENIMIENTO PREVENTIVITO, CORRECTIVO
CANTIDAD DE DUCTOS
DIAMETRO DE LA CAMPANA
2.1 | 76111605 | LIMPIEZA DE DUCTOS CON DESENGRASANTE INDUSTRIAL | M2 | 1
2.2 | 76111605 | RECOLECCION DE RESIDUOS DE GRASAS O RESIDUOS AJENOS AL MATERIAL DEL ELEMENTO Y DISPOSICION FINAL DE LOS MISMOS | M2 | 1
ITEM | CODIGOS UNSPSC | NOMBRE Y DESCRIPCION DEL SERVICIO | UNIDAD DE MEDIDA | CANTIDAD NECESIDAD REAL
3. PINTURA DUCTOS |  |  |  | 2 | 249900
MANTENIMIENTO PINTURA
3.1 | 76111605 | SUMINISTRO Y APLICACIÓN DE PINTURA EPÓXICA POLIAMIDA BASE SOLVENTE DE DOS COMPONENTES, QUE CON LA MEZCLA APROPIADA DE AMBOS PROPORCIONA UNA PELÍCULA CON BUENA ADHERENCIA Y FLEXIBILIDAD, RESISTENTE AL AGUA, ÁCIDOS DÉBILES, SALES, ÁLCALIS, DERIVADOS DEL PETRÓLEO Y DISOLVENTES AROMÁTICOS REDUNDE EN LA ALTA CALIDAD, CON LAS SIGUIENTES CARACTERISTICAS, ESPECIFICACIONES TÉCNICAS, PROPIEDAD RANGO UNIDADES, ACABADO SEMI-BRILLANTE, PESO NETO POR GALÓN COMP. 5.41 - 5.71 KG/GAL, PESO NETO POR ¼ DE GALÓN COMP. B 0.95 KG, SÓLIDOS POR VOLUMEN 45 50 %, MEZCLA POR VOLUMEN 3:1 X VOLUMEN (PINTURA /CATALIZADOR), ESPESOR SECO RECOMENDADO 50 75 MICRONES, PELÍCULA SECA 67 75 M²/GAL, MÉTODO DE APLICACIÓN BROCHA O RODILLO, AJUSTADOR O THINNER RECOMENDADO PARA LA DILUCIÓN, TIEMPO DE VIDA ÚTIL DE LA MEZCLA 8 HORAS 25°C, PUNTO DE CHISPA COPA ABIERTA COMPONENTE A: 58° C, COMPONENTE B: 55° C TCC, V.O.C COMPONENTE A: 420-470, COMPONENTE B: 447 G/L (ASTM D-3960) | M2 | 1
ITEM | CODIGOS UNSPSC | NOMBRE Y DESCRIPCION DEL SERVICIO | UNIDAD DE MEDIDA | CANTIDAD NECESIDAD REAL
4. MANTENIMINETO MOTORES ELECTRICOS 03 HP. |  |  |  | 1 | 1416100
MANTENIMIENTO PINTURA
CARACTERISTICAS DEL EQUIPO
MARCA
POTENCIA
VOLT
AMP
FRECUENCIA
4.1 | 76111605 | MANTENIMIENTO CONSISTENTES EN: | UNIDAD | 1
APLICACIÓN DE BARNIZ DIELECTRICO TRANSPARENTE.
RUTINA MECANICA Y PINTURA A LA CARCARCASA. (PINTURA EPÓXICA POLIAMIDA, CON LAS CARACTGERISTICAS TÉCNICAS DEL ITEM NO. 8.)
CAMBIO DE BORNERAS.
VERIFICACIÓN DE RESISTENCIA DE AISLAMIENTO ELECTRICO. (MEGGEO)
LAVADO CON LIMPIADOR ELECTRONICO AL ROTOR Y ESTATOR.
CAMBIO DE RODAMIENTOS (DE ALTA CALIDAD, CON CERTIFICACION DE FABRICANTE).
PUESTA EN SERVICIO.
LAVADO CON LIMPIADOR ELECTRONICO AL ROTOR Y ESTATOR.
ITEM | CODIGOS UNSPSC | NOMBRE Y DESCRIPCION DEL SERVICIO | UNIDAD DE MEDIDA | CANTIDAD NECESIDAD REAL
5. SUMINISTRO MANGAS |  |  |  | A REQUERIMIENTO | 517650
SUMINISTRO
DIAMETRO
METROS LARGO
5.1 | 73152101 | SUMINISTRO E INSTALACION DE MANGA EN LONA PARA UNION ENTRE DUCTO Y BLOWER | UNIDAD | 1
ITEM | CODIGOS UNSPSC | NOMBRE Y DESCRIPCION DEL SERVICIO | UNIDAD DE MEDIDA | CANTIDAD NECESIDAD REAL | 714000
6. SUMINISTRO FILTROS |  |  |  | A REQUERIMIENTO
SUMINISTRO
6.1 | 73152101 | SUMINISTRO E INSTALACION DE FILTROS PARA CAMPANAS, EN ACERO INOXIDABLE DE ALTA CALIDAD. CON MEDIDA ESTANDAR. EN PLACA DE 50 X 50 CM. | UNIDAD | 1
ITEM | CODIGOS UNSPSC | NOMBRE Y DESCRIPCION DEL SERVICIO | UNIDAD DE MEDIDA | CANTIDAD NECESIDAD REAL
7. SUMINISTRO MALLA TIPO FILTRO |  |  |  | A REQUERIMIENTO | 633080
SUMINISTRO
7.1 | 73152101 | SUMINISTRO E INSTALACION DE MALLA TIPO FILTRO CON MEDIDAS 0,40 CM ESPESOR, ELABORADO EN MATERIAL DE ALTA RESISTENCIA, MÁS ALTA DURACIÓN Y SEGURIDAD, RESISTENCIA LA INTEMPERIE, ALTA CALIDAD EN ALAMBRE, EN CADA UNA DE LAS SALIDAS DE LOS SISTEMAS DE EXTRACCÍON. | UNIIDAD | 1
COCINA PORTOFINO
ITEM | CODIGOS UNSPSC | NOMBRE Y DESCRIPCION DEL SERVICIO | UNIDAD DE MEDIDA | CANTIDAD NECESIDAD REAL | 333200
1. LIMPIEZA CAMPANA |  |  |  | 1
MANTENIMIENTO PREVENTIVITO, CORRECTIVO
CANTIDAD DE CAMPANA |  | 80 cm ancho x 120 cm largo
DIAMETRO DE LA CAMPANA
1.1 | 76111605 | LIMPIEZA DE CAMPANAS EXTRACTORAS CON DESENGRASANTE INDUSTRIAL | M2 | 1
1.2 | 76111605 | RECOLECCION DE RESIDUOS DE GRASAS O RESIDUOS AJENOS AL MATERIAL DEL ELEMENTO Y DISPOSICION FINAL DE LOS MISMOS | M2 | 1
ITEM | CODIGOS UNSPSC | NOMBRE Y DESCRIPCION DEL SERVICIO | UNIDAD DE MEDIDA | CANTIDAD NECESIDAD REAL
2. LIMPIEZA DUCTOS |  |  |  | 1 | 383100
MANTENIMIENTO PREVENTIVITO, CORRECTIVO
CANTIDAD DE DUCTOS
DIAMETRO DE LA CAMPANA
2.1 | 76111605 | LIMPIEZA DE DUCTOS CON DESENGRASANTE INDUSTRIAL | M2 | 1
2.2 | 76111605 | RECOLECCION DE RESIDUOS DE GRASAS O RESIDUOS AJENOS AL MATERIAL DEL ELEMENTO Y DISPOSICION FINAL DE LOS MISMOS | M2 | 1
ITEM | CODIGOS UNSPSC | NOMBRE Y DESCRIPCION DEL SERVICIO | UNIDAD DE MEDIDA | CANTIDAD NECESIDAD REAL
3. PINTURA DUCTOS |  |  |  | 1 | 249900
MANTENIMIENTO PINTURA
3.1 | 76111605 | SUMINISTRO Y APLICACIÓN DE PINTURA EPÓXICA POLIAMIDA BASE SOLVENTE DE DOS COMPONENTES, QUE CON LA MEZCLA APROPIADA DE AMBOS PROPORCIONA UNA PELÍCULA CON BUENA ADHERENCIA Y FLEXIBILIDAD, RESISTENTE AL AGUA, ÁCIDOS DÉBILES, SALES, ÁLCALIS, DERIVADOS DEL PETRÓLEO Y DISOLVENTES AROMÁTICOS REDUNDE EN LA ALTA CALIDAD, CON LAS SIGUIENTES CARACTERISTICAS, ESPECIFICACIONES TÉCNICAS, PROPIEDAD RANGO UNIDADES, ACABADO SEMI-BRILLANTE, PESO NETO POR GALÓN COMP. 5.41 - 5.71 KG/GAL, PESO NETO POR ¼ DE GALÓN COMP. B 0.95 KG, SÓLIDOS POR VOLUMEN 45 50 %, MEZCLA POR VOLUMEN 3:1 X VOLUMEN (PINTURA /CATALIZADOR), ESPESOR SECO RECOMENDADO 50 75 MICRONES, PELÍCULA SECA 67 75 M²/GAL, MÉTODO DE APLICACIÓN BROCHA O RODILLO, AJUSTADOR O THINNER RECOMENDADO PARA LA DILUCIÓN, TIEMPO DE VIDA ÚTIL DE LA MEZCLA 8 HORAS 25°C, PUNTO DE CHISPA COPA ABIERTA COMPONENTE A: 58° C, COMPONENTE B: 55° C TCC, V.O.C COMPONENTE A: 420-470, COMPONENTE B: 447 G/L (ASTM D-3960) | M2 | 1
ITEM | CODIGOS UNSPSC | NOMBRE Y DESCRIPCION DEL SERVICIO | UNIDAD DE MEDIDA | CANTIDAD NECESIDAD REAL
4. MANTENIMINETO MOTORES ELECTRICOS 3 HP. |  |  |  | 1 | 1416100
MANTENIMIENTO PINTURA
CARACTERISTICAS DEL EQUIPO
MARCA
POTENCIA
VOLT
AMP
FRECUENCIA
4.1 | 76111605 | MANTENIMIENTO CONSISTENTES EN: | UNIDAD | 1
APLICACIÓN DE BARNIZ DIELECTRICO TRANSPARENTE.
RUTINA MECANICA Y PINTURA A LA CARCARCASA. (PINTURA EPÓXICA POLIAMIDA, CON LAS CARACTGERISTICAS TÉCNICAS DEL ITEM NO. 8.)
CAMBIO DE BORNERAS.
VERIFICACIÓN DE RESISTENCIA DE AISLAMIENTO ELECTRICO. (MEGGEO)
LAVADO CON LIMPIADOR ELECTRONICO AL ROTOR Y ESTATOR.
CAMBIO DE RODAMIENTOS (DE ALTA CALIDAD, CON CERTIFICACION DE FABRICANTE).
PUESTA EN SERVICIO.
LAVADO CON LIMPIADOR ELECTRONICO AL ROTOR Y ESTATOR.
ITEM | CODIGOS UNSPSC | NOMBRE Y DESCRIPCION DEL SERVICIO | UNIDAD DE MEDIDA | CANTIDAD NECESIDAD REAL
5. SUMINISTRO MANGAS |  |  |  | A REQUERIMIENTO | 517650
SUMINISTRO
5.1 | 73152101 | SUMINISTRO E INSTALACION DE MANGA EN LONA PARA UNION ENTRE DUCTO Y BLOWER | UNIDAD | 1
ITEM | CODIGOS UNSPSC | NOMBRE Y DESCRIPCION DEL SERVICIO | UNIDAD DE MEDIDA | CANTIDAD NECESIDAD REAL
6. SUMINISTRO FILTROS |  |  |  | A REQUERIMIENTO | 633080
SUMINISTRO
6.1 | 73152101 | SUMINISTRO E INSTALACION DE FILTROS PARA CAMPANAS, EN ACERO INOXIDABLE DE ALTA CALIDAD. CON MEDIDA ESTANDAR. EN PLACA DE 50 X 50 CM. | UNIDAD | 1
ITEM | CODIGOS UNSPSC | NOMBRE Y DESCRIPCION DEL SERVICIO | UNIDAD DE MEDIDA | CANTIDAD NECESIDAD REAL
7. SUMINISTRO MALLA TIPO FILTRO |  |  |  | A REQUERIMIENTO | 633080
SUMINISTRO
7.1 | 73152101 | SUMINISTRO E INSTALACION DE MALLA TIPO FILTRO CON MEDIDAS 0,40 CM ESPESOR, ELABORADO EN MATERIAL DE ALTA RESISTENCIA, MÁS ALTA DURACIÓN Y SEGURIDAD, RESISTENCIA LA INTEMPERIE, ALTA CALIDAD EN ALAMBRE, EN CADA UNA DE LAS SALIDAS DE LOS SISTEMAS DE EXTRACCÍON. | UNIIDAD | 1
CAMPANAS Y EXTRACTORES COCINAS SEDE SOCHAGOTA
COCINA PRINCIPAL
ITEM | CODIGOS UNSPSC | NOMBRE Y DESCRIPCION DEL SERVICIO | UNIDAD DE MEDIDA | CANTIDAD NECESIDAD REAL
1. LIMPIEZA CAMPANA |  |  | 1 | 1 | 2380000
MANTENIMIENTO PREVENTIVITO, CORRECTIVO
CANTIDAD DE CAMPANA |  | 3.80 Mts largo x 2.10 Mts ancho x 80cm de altura
DIAMETRO DE LA CAMPANA
1.1 | 76111605 | LIMPIEZA DE CAMPANAS EXTRACTORAS CON DESENGRASANTE INDUSTRIAL | M2 | 9
1.2 | 76111605 | RECOLECCION DE RESIDUOS DE GRASAS O RESIDUOS AJENOS AL MATERIAL DEL ELEMENTO Y DISPOSICION FINAL DE LOS MISMOS | M2 | 3
ITEM | CODIGOS UNSPSC | NOMBRE Y DESCRIPCION DEL SERVICIO | UNIDAD DE MEDIDA | CANTIDAD NECESIDAD REAL
2. LIMPIEZA DUCTOS |  |  |  | 1 | 2975000
MANTENIMIENTO PREVENTIVITO, CORRECTIVO
CANTIDAD DE DUCTOS |  | 3 ductos con diámetro de 1.20,y de un metro de la salida de la campana, luego se unen a un ducto principal de 4mts de diámetro por 15 mts lineales de ducto
DIAMETRO DE LA CAMPANA
2.1 | 76111605 | LIMPIEZA DE DUCTOS CON DESENGRASANTE INDUSTRIAL | M2 | 65
2.2 | 76111605 | RECOLECCION DE RESIDUOS DE GRASAS O RESIDUOS AJENOS AL MATERIAL DEL ELEMENTO Y DISPOSICION FINAL DE LOS MISMOS | M2 | 3
ITEM | CODIGOS UNSPSC | NOMBRE Y DESCRIPCION DEL SERVICIO | UNIDAD DE MEDIDA | CANTIDAD NECESIDAD REAL
3. PINTURA DUCTOS |  |  |  | 1 | 595000
MANTENIMIENTO PINTURA
3.1 | 76111605 | SUMINISTRO Y APLICACIÓN DE PINTURA EPÓXICA POLIAMIDA BASE SOLVENTE DE DOS COMPONENTES, QUE CON LA MEZCLA APROPIADA DE AMBOS PROPORCIONA UNA PELÍCULA CON BUENA ADHERENCIA Y FLEXIBILIDAD, RESISTENTE AL AGUA, ÁCIDOS DÉBILES, SALES, ÁLCALIS, DERIVADOS DEL PETRÓLEO Y DISOLVENTES AROMÁTICOS REDUNDE EN LA ALTA CALIDAD, CON LAS SIGUIENTES CARACTERISTICAS, ESPECIFICACIONES TÉCNICAS, PROPIEDAD RANGO UNIDADES, ACABADO SEMI-BRILLANTE, PESO NETO POR GALÓN COMP. 5.41 - 5.71 KG/GAL, PESO NETO POR ¼ DE GALÓN COMP. B 0.95 KG, SÓLIDOS POR VOLUMEN 45 50 %, MEZCLA POR VOLUMEN 3:1 X VOLUMEN (PINTURA /CATALIZADOR), ESPESOR SECO RECOMENDADO 50 75 MICRONES, PELÍCULA SECA 67 75 M²/GAL, MÉTODO DE APLICACIÓN BROCHA O RODILLO, AJUSTADOR O THINNER RECOMENDADO PARA LA DILUCIÓN, TIEMPO DE VIDA ÚTIL DE LA MEZCLA 8 HORAS 25°C, PUNTO DE CHISPA COPA ABIERTA COMPONENTE A: 58° C, COMPONENTE B: 55° C TCC, V.O.C COMPONENTE A: 420-470, COMPONENTE B: 447 G/L (ASTM D-3960) | M2 | 83
ITEM | CODIGOS UNSPSC | NOMBRE Y DESCRIPCION DEL SERVICIO | UNIDAD DE MEDIDA | CANTIDAD NECESIDAD REAL
4. MANTENIMINETO MOTORES ELECTRICOS 5 HP. Siemens |  |  |  |  | 595000
MANTENIMIENTO PINTURA
CARACTERISTICAS DEL EQUIPO
MARCA
POTENCIA
VOLT
AMP
FRECUENCIA
4.1 | 76111605 | MANTENIMIENTO CONSISTENTES EN: | UNIDAD | 1
APLICACIÓN DE BARNIZ DIELECTRICO TRANSPARENTE.
RUTINA MECANICA Y PINTURA A LA CARCARCASA. (PINTURA EPÓXICA POLIAMIDA, CON LAS CARACTGERISTICAS TÉCNICAS DEL ITEM NO. 8.)
CAMBIO DE BORNERAS.
VERIFICACIÓN DE RESISTENCIA DE AISLAMIENTO ELECTRICO. (MEGGEO)
LAVADO CON LIMPIADOR ELECTRONICO AL ROTOR Y ESTATOR.
CAMBIO DE RODAMIENTOS (DE ALTA CALIDAD, CON CERTIFICACION DE FABRICANTE).
PUESTA EN SERVICIO.
LAVADO CON LIMPIADOR ELECTRONICO AL ROTOR Y ESTATOR.
ITEM | CODIGOS UNSPSC | NOMBRE Y DESCRIPCION DEL SERVICIO | UNIDAD DE MEDIDA | CANTIDAD NECESIDAD REAL
5. SUMINISTRO MANGAS |  |  |  | A REQUERIMIENTO | 714000
SUMINISTRO
DIAMETRO
METROS LARGO
5.1 | 73152101 | SUMINISTRO E INSTALACION DE MANGA EN LONA PARA UNION ENTRE DUCTO Y BLOWER | UNIDAD | n/a
ITEM | CODIGOS UNSPSC | NOMBRE Y DESCRIPCION DEL SERVICIO | UNIDAD DE MEDIDA | CANTIDAD NECESIDAD REAL
6. SUMINISTRO FILTROS |  |  | n/a | A REQUERIMIENTO | 714000
SUMINISTRO
6.1 | 73152101 | SUMINISTRO E INSTALACION DE FILTROS PARA CAMPANAS, EN ACERO INOXIDABLE DE ALTA CALIDAD. CON MEDIDA ESTANDAR. EN PLACA DE 50 X 50 CM. | UNIDAD | n/a
ITEM | CODIGOS UNSPSC | NOMBRE Y DESCRIPCION DEL SERVICIO | UNIDAD DE MEDIDA | CANTIDAD NECESIDAD REAL
7. SUMINISTRO MALLA TIPO FILTRO |  |  | p | A REQUERIMIENTO | 714000
SUMINISTRO
7.1 | 73152101 | SUMINISTRO E INSTALACION DE MALLA TIPO FILTRO CON MEDIDAS 0,40 CM ESPESOR, ELABORADO EN MATERIAL DE ALTA RESISTENCIA, MÁS ALTA DURACIÓN Y SEGURIDAD, RESISTENCIA LA INTEMPERIE, ALTA CALIDAD EN ALAMBRE, EN CADA UNA DE LAS SALIDAS DE LOS SISTEMAS DE EXTRACCÍON. | UNIIDAD | n/a
COCINA EMPLEADOS
ITEM | CODIGOS UNSPSC | NOMBRE Y DESCRIPCION DEL SERVICIO | UNIDAD DE MEDIDA | CANTIDAD NECESIDAD REAL
1. LIMPIEZA CAMPANA |  |  | 1 | 1 | 1332800
MANTENIMIENTO PREVENTIVITO, CORRECTIVO
CANTIDAD DE CAMPANA |  | 2.44 Mts de largo x 1.00Mts de ancho x0.60Cm de alto
DIAMETRO DE LA CAMPANA
1.1 | 76111605 | LIMPIEZA DE CAMPANAS EXTRACTORAS CON DESENGRASANTE INDUSTRIAL | M2 | 3
1.2 | 76111605 | RECOLECCION DE RESIDUOS DE GRASAS O RESIDUOS AJENOS AL MATERIAL DEL ELEMENTO Y DISPOSICION FINAL DE LOS MISMOS | M2 | 3
ITEM | CODIGOS UNSPSC | NOMBRE Y DESCRIPCION DEL SERVICIO | UNIDAD DE MEDIDA | CANTIDAD NECESIDAD REAL
2. LIMPIEZA DUCTOS |  |  |  | 1 | 2975000
MANTENIMIENTO PREVENTIVITO, CORRECTIVO
CANTIDAD DE DUCTOS |  | 2.44 Mts de largo x 1.00Mts de ancho x0.60Cm de alto
DIAMETRO DE LA CAMPANA
2.1 | 76111605 | LIMPIEZA DE DUCTOS CON DESENGRASANTE INDUSTRIAL | M2 | 10
2.2 | 76111605 | RECOLECCION DE RESIDUOS DE GRASAS O RESIDUOS AJENOS AL MATERIAL DEL ELEMENTO Y DISPOSICION FINAL DE LOS MISMOS | M2 | 3
ITEM | CODIGOS UNSPSC | NOMBRE Y DESCRIPCION DEL SERVICIO | UNIDAD DE MEDIDA | CANTIDAD NECESIDAD REAL
3. PINTURA DUCTOS |  |  |  | 1 | 1428000
MANTENIMIENTO PINTURA
3.1 | 76111605 | SUMINISTRO Y APLICACIÓN DE PINTURA EPÓXICA POLIAMIDA BASE SOLVENTE DE DOS COMPONENTES, QUE CON LA MEZCLA APROPIADA DE AMBOS PROPORCIONA UNA PELÍCULA CON BUENA ADHERENCIA Y FLEXIBILIDAD, RESISTENTE AL AGUA, ÁCIDOS DÉBILES, SALES, ÁLCALIS, DERIVADOS DEL PETRÓLEO Y DISOLVENTES AROMÁTICOS REDUNDE EN LA ALTA CALIDAD, CON LAS SIGUIENTES CARACTERISTICAS, ESPECIFICACIONES TÉCNICAS, PROPIEDAD RANGO UNIDADES, ACABADO SEMI-BRILLANTE, PESO NETO POR GALÓN COMP. 5.41 - 5.71 KG/GAL, PESO NETO POR ¼ DE GALÓN COMP. B 0.95 KG, SÓLIDOS POR VOLUMEN 45 50 %, MEZCLA POR VOLUMEN 3:1 X VOLUMEN (PINTURA /CATALIZADOR), ESPESOR SECO RECOMENDADO 50 75 MICRONES, PELÍCULA SECA 67 75 M²/GAL, MÉTODO DE APLICACIÓN BROCHA O RODILLO, AJUSTADOR O THINNER RECOMENDADO PARA LA DILUCIÓN, TIEMPO DE VIDA ÚTIL DE LA MEZCLA 8 HORAS 25°C, PUNTO DE CHISPA COPA ABIERTA COMPONENTE A: 58° C, COMPONENTE B: 55° C TCC, V.O.C COMPONENTE A: 420-470, COMPONENTE B: 447 G/L (ASTM D-3960) | M2 | 16
ITEM | CODIGOS UNSPSC | NOMBRE Y DESCRIPCION DEL SERVICIO | UNIDAD DE MEDIDA | CANTIDAD NECESIDAD REAL
4. MANTENIMINETO MOTORES ELECTRICOS _____ HP. |  |  |  | 1 | 1582700
MANTENIMIENTO PINTURA
CARACTERISTICAS DEL EQUIPO
MARCA
POTENCIA
VOLT
AMP
FRECUENCIA
4.1 | 76111605 | MANTENIMIENTO CONSISTENTES EN: | UNIDAD | N/A
APLICACIÓN DE BARNIZ DIELECTRICO TRANSPARENTE.
RUTINA MECANICA Y PINTURA A LA CARCARCASA. (PINTURA EPÓXICA POLIAMIDA, CON LAS CARACTGERISTICAS TÉCNICAS DEL ITEM NO. 8.)
CAMBIO DE BORNERAS.
VERIFICACIÓN DE RESISTENCIA DE AISLAMIENTO ELECTRICO. (MEGGEO)
LAVADO CON LIMPIADOR ELECTRONICO AL ROTOR Y ESTATOR.
CAMBIO DE RODAMIENTOS (DE ALTA CALIDAD, CON CERTIFICACION DE FABRICANTE).
PUESTA EN SERVICIO.
LAVADO CON LIMPIADOR ELECTRONICO AL ROTOR Y ESTATOR.
ITEM | CODIGOS UNSPSC | NOMBRE Y DESCRIPCION DEL SERVICIO | UNIDAD DE MEDIDA | CANTIDAD NECESIDAD REAL
5. SUMINISTRO MANGAS |  |  |  | A REQUERIMIENTO | 595000
SUMINISTRO
DIAMETRO
METROS LARGO
5.1 | 73152101 | SUMINISTRO E INSTALACION DE MANGA EN LONA PARA UNION ENTRE DUCTO Y BLOWER | UNIDAD | n/a
ITEM | CODIGOS UNSPSC | NOMBRE Y DESCRIPCION DEL SERVICIO | UNIDAD DE MEDIDA | CANTIDAD NECESIDAD REAL
6. SUMINISTRO FILTROS |  |  | n/a | A REQUERIMIENTO | 714000
SUMINISTRO
6.1 | 73152101 | SUMINISTRO E INSTALACION DE FILTROS PARA CAMPANAS, EN ACERO INOXIDABLE DE ALTA CALIDAD. CON MEDIDA ESTANDAR. EN PLACA DE 50 X 50 CM. | UNIDAD | n/a
ITEM | CODIGOS UNSPSC | NOMBRE Y DESCRIPCION DEL SERVICIO | UNIDAD DE MEDIDA | CANTIDAD NECESIDAD REAL
7. SUMINISTRO MALLA TIPO FILTRO |  |  | n/a | A REQUERIMIENTO | 714000
SUMINISTRO
7.1 | 73152101 | SUMINISTRO E INSTALACION DE MALLA TIPO FILTRO CON MEDIDAS 0,40 CM ESPESOR, ELABORADO EN MATERIAL DE ALTA RESISTENCIA, MÁS ALTA DURACIÓN Y SEGURIDAD, RESISTENCIA LA INTEMPERIE, ALTA CALIDAD EN ALAMBRE, EN CADA UNA DE LAS SALIDAS DE LOS SISTEMAS DE EXTRACCÍON. | UNIIDAD | n/a
COCINA AUTO SERVICIO
ITEM | CODIGOS UNSPSC | NOMBRE Y DESCRIPCION DEL SERVICIO | UNIDAD DE MEDIDA | CANTIDAD NECESIDAD REAL
1. LIMPIEZA CAMPANA |  |  |  | 1 | 1332800
MANTENIMIENTO PREVENTIVITO, CORRECTIVO
CANTIDAD DE CAMPANA |  | 2.70 Mts de largo x 0.95Cm de ancho x 0.60Cms de alto
DIAMETRO DE LA CAMPANA
1.1 | 76111605 | LIMPIEZA DE CAMPANAS EXTRACTORAS CON DESENGRASANTE INDUSTRIAL | M2 | 3
1.2 | 76111605 | RECOLECCION DE RESIDUOS DE GRASAS O RESIDUOS AJENOS AL MATERIAL DEL ELEMENTO Y DISPOSICION FINAL DE LOS MISMOS | M2 | 3
ITEM | CODIGOS UNSPSC | NOMBRE Y DESCRIPCION DEL SERVICIO | UNIDAD DE MEDIDA | CANTIDAD NECESIDAD REAL
2. LIMPIEZA DUCTOS |  |  |  | 1 | 2975000
MANTENIMIENTO PREVENTIVITO, CORRECTIVO
CANTIDAD DE DUCTOS |  | 2.70 Mts de largo x 0.95Cm de ancho x 0.60Cms de alto
DIAMETRO DE LA CAMPANA
2.1 | 76111605 | LIMPIEZA DE DUCTOS CON DESENGRASANTE INDUSTRIAL | M2 | 10
2.2 | 76111605 | RECOLECCION DE RESIDUOS DE GRASAS O RESIDUOS AJENOS AL MATERIAL DEL ELEMENTO Y DISPOSICION FINAL DE LOS MISMOS | M2 | 3
ITEM | CODIGOS UNSPSC | NOMBRE Y DESCRIPCION DEL SERVICIO | UNIDAD DE MEDIDA | CANTIDAD NECESIDAD REAL
3. PINTURA DUCTOS |  |  |  | 1 | 1428000
MANTENIMIENTO PINTURA
3.1 | 76111605 | SUMINISTRO Y APLICACIÓN DE PINTURA EPÓXICA POLIAMIDA BASE SOLVENTE DE DOS COMPONENTES, QUE CON LA MEZCLA APROPIADA DE AMBOS PROPORCIONA UNA PELÍCULA CON BUENA ADHERENCIA Y FLEXIBILIDAD, RESISTENTE AL AGUA, ÁCIDOS DÉBILES, SALES, ÁLCALIS, DERIVADOS DEL PETRÓLEO Y DISOLVENTES AROMÁTICOS REDUNDE EN LA ALTA CALIDAD, CON LAS SIGUIENTES CARACTERISTICAS, ESPECIFICACIONES TÉCNICAS, PROPIEDAD RANGO UNIDADES, ACABADO SEMI-BRILLANTE, PESO NETO POR GALÓN COMP. 5.41 - 5.71 KG/GAL, PESO NETO POR ¼ DE GALÓN COMP. B 0.95 KG, SÓLIDOS POR VOLUMEN 45 50 %, MEZCLA POR VOLUMEN 3:1 X VOLUMEN (PINTURA /CATALIZADOR), ESPESOR SECO RECOMENDADO 50 75 MICRONES, PELÍCULA SECA 67 75 M²/GAL, MÉTODO DE APLICACIÓN BROCHA O RODILLO, AJUSTADOR O THINNER RECOMENDADO PARA LA DILUCIÓN, TIEMPO DE VIDA ÚTIL DE LA MEZCLA 8 HORAS 25°C, PUNTO DE CHISPA COPA ABIERTA COMPONENTE A: 58° C, COMPONENTE B: 55° C TCC, V.O.C COMPONENTE A: 420-470, COMPONENTE B: 447 G/L (ASTM D-3960) | M2 | 16
ITEM | CODIGOS UNSPSC | NOMBRE Y DESCRIPCION DEL SERVICIO | UNIDAD DE MEDIDA | CANTIDAD NECESIDAD REAL
4. MANTENIMIENTO MOTORES ELECTRICOS 0.9 HP. Siemens |  |  |  | 1 | 2142000
MANTENIMIENTO PINTURA
CARACTERISTICAS DEL EQUIPO
MARCA
POTENCIA
VOLT
AMP
FRECUENCIA
4.1 | 76111605 | MANTENIMIENTO CONSISTENTE EN: | UNIDAD | 2
APLICACIÓN DE BARNIZ DIELECTRICO TRANSPARENTE.
RUTINA MECANICA Y PINTURA A LA CARCARCASA. (PINTURA EPÓXICA POLIAMIDA, CON LAS CARACTGERISTICAS TÉCNICAS DEL ITEM NO. 8.)
CAMBIO DE BORNERAS.
VERIFICACIÓN DE RESISTENCIA DE AISLAMIENTO ELECTRICO. (MEGGEO)
LAVADO CON LIMPIADOR ELECTRONICO AL ROTOR Y ESTATOR.
CAMBIO DE RODAMIENTOS (DE ALTA CALIDAD, CON CERTIFICACION DE FABRICANTE).
PUESTA EN SERVICIO.
LAVADO CON LIMPIADOR ELECTRONICO AL ROTOR Y ESTATOR.
ITEM | CODIGOS UNSPSC | NOMBRE Y DESCRIPCION DEL SERVICIO | UNIDAD DE MEDIDA | CANTIDAD NECESIDAD REAL
5. SUMINISTRO MANGAS |  |  | 1 | A REQUERIMIENTO | 595000
SUMINISTRO
|  | SUMINISTRO E INSTALACION DE MANGA EN LONA PARA UNION ENTRE DUCTO Y BLOWER circunferencia de 1.10 a circunferencia de 1.03 y 20cm de largo | unidad | 1
5.1 | 73152101 | SUMINISTRO E INSTALACION DE MANGA EN LONA PARA UNION ENTRE DUCTO Y BLOWER circunferencia de 1.20 a circunferencia de 1.20 y 20cm de largo | UNIDAD | 1
ITEM | CODIGOS UNSPSC | NOMBRE Y DESCRIPCION DEL SERVICIO | UNIDAD DE MEDIDA | CANTIDAD NECESIDAD REAL
6. SUMINISTRO FILTROS |  |  | n/a | A REQUERIMIENTO | 714000
SUMINISTRO
6.1 | 73152101 | SUMINISTRO E INSTALACION DE FILTROS PARA CAMPANAS, EN ACERO INOXIDABLE DE ALTA CALIDAD. CON MEDIDA ESTANDAR. EN PLACA DE 50 X 50 CM. | UNIDAD | n/a
ITEM | CODIGOS UNSPSC | NOMBRE Y DESCRIPCION DEL SERVICIO | UNIDAD DE MEDIDA | CANTIDAD NECESIDAD REAL
7. SUMINISTRO MALLA TIPO FILTRO |  |  | n/a | A REQUERIMIENTO | 714000
SUMINISTRO
7.1 | 73152101 | SUMINISTRO E INSTALACION DE MALLA TIPO FILTRO CON MEDIDAS 0,40 CM ESPESOR, ELABORADO EN MATERIAL DE ALTA RESISTENCIA, MÁS ALTA DURACIÓN Y SEGURIDAD, RESISTENCIA LA INTEMPERIE, ALTA CALIDAD EN ALAMBRE, EN CADA UNA DE LAS SALIDAS DE LOS SISTEMAS DE EXTRACCÍON. | UNIIDAD | n/a