## F_PRESTACIONES SOCIALES (hidden)
(Personal por encima de 2 SMMLV) |  |  |  | (Personal por debajo de 2 SMMLV)
| CONCEPTO |  | PORCENTAJE |  | CONCEPTO |  | PORCENTAJE
1. | Salarios y Prestaciones Sociales de Personal Facturable |  |  | 1. | Salarios y Prestaciones Sociales de Personal Facturable
1.1 | Salarios |  | 100% | 1.1 | Salarios |  | 100%
1.2 | Prima anual (legal) |  | 8.333% | 1.2 | Prima anual (legal) |  | 8.333%
1.3 | Cesantía |  | 8.333% | 1.3 | Cesantía |  | 8.333%
1.4 | Intereses de cesantía |  | 1% | 1.4 | Intereses de cesantía |  | 1%
1.5 | Vacaciones |  | 4.167% | 1.5 | Vacaciones |  | 4.167%
1.6 | Seguridad Social - salud |  | 8.5% | 1.6 | Seguridad Social - salud |  | 8.5%
1.7 | Seguridad Social - pensión |  | 12% | 1.7 | Seguridad Social - pensión |  | 12%
1.8 | Caja de Compensación Familiar |  | 4% | 1.8 | Caja de Compensación Familiar |  | 4%
1.9 | Riesgos Profesionales (ARL) |  | 6.96% | 1.9 | Riesgos Profesionales (ARL) |  | 6.96%
1.1 | Transporte |  | 0% | 1.1 | Transporte |  | 11.72%
1.11 | Otros (Auxilios varios, prestaciones extralegales, Incapacidades no cubiertas) |  | 4% | 1.11 | Otros (Auxilios varios, prestaciones extralegales, Incapacidades no cubiertas) |  | 4%
|  | TOTAL FACTOR PRESTACIONAL | 157.3% |  |  | TOTAL FACTOR PRESTACIONAL | 1.69%
2. | Gastos Generales |  |  | 2. | Gastos Generales
2.1 | Servicios públicos, servicios de aseo y cafetería |  | 6% | 2.1 | Servicios públicos, servicios de aseo y cafetería, incluye mantenimiento |  | 6%
2.2 | Personal Administrativo no facturado |  | 2% | 2.2 | Personal Administrativo no facturado |  | 2% | Incluye entre otros personal para la ejecución de tareas adminstrativas como pagos, correspondencia, trámites, aseo, etc
2.3 | Personal Profesional y Técnico no facturado |  | 2% | 2.3 | Personal Profesional y Técnico no facturado |  | 2% | Incluye entre otros Ingeniero de apoyo, dibujantes
|  |  | 10% |  |  |  | 10%
Fórmulas para liquidar prestaciones sociales:
1. Prima de servicios: (Salario mensual * Días trabajados en el semestre)/360.
2. Cesantías: (Salario mensual * Días trabajados)/360.
3. Intereses sobre cesantías: (Cesantías * Días trabajados * 0,12)/360.
4. Vacaciones: (Salario mensual básico * Días trabajados)/720.

## SUPUESTOSMACROECONOM (hidden)
SUPUESTOS MACROECONÓMICOS 2020 - 2031
| 2020 | 2021 | 2022 | 2023 | 2024 | 2025 | 2026 | 2027 | 2028 | 2029 | 2030 | 2031
Inflación doméstica (fin de período) | 2.4 | 3 | 3 | 3 | 3 | 3 | 3 | 3 | 3 | 3 | 3 | 3
PIB Nación (Var real %) | -5.5 | 6.6 | 5.5 | 5 | 4.6 | 4.2 | 3.9 | 3.6 | 3.4 | 3.3 | 3.3 | 3.3
PIB Bogotá (Var real %)*
Tasa de cambio (Promedio de Período) | 3959.875 | 3747.4469 | 3811.1535 | 3875.9432 | 3950 | 4025 | 4101 | 4179 | 4258 | 4339 | 4422 | 4506
Fuente: Supuestos macroeconómicos del Ministerio de Hacienda y Crédito Público - MFMP 2020 ( Julio de 2020). * El PIB de Bogotá se presentará con la publicación del MFMP 2020, Proyecto de presupuesto 2021
SUPUESTOS MACROECONÓMICOS 2018 - 2030
| 2018 | 2019 | 2020 | 2021 | 2022 | 2023 | 2024 | 2025 | 2026 | 2027 | 2028 | 2029 | 2030
Inflación doméstica (fin de período) | 3.18 | 3.7049 | 3.3307 | 3.1 | 3.1 | 3.1 | 3 | 3 | 3 | 3 | 3 | 3 | 3
PIB Nación (Var real %) | 2.5692 | 3.09 | 3.2 | 3.3 | 3.4 | 3.5 | 3.5 | 3.5 | 3.5 | 3.5 | 3.5 | 3.5 | 3.5
PIB Bogotá (Var real %) | 2.9631 | 3.283 | 3.4998 | 3.7582 | 4.0209 | 4.0752 | 3.997 | 3.9043 | 3.8078 | 3.823 | 3.6869 | 3.5961 | 3.5912
Tasa de cambio (Promedio de Período) | 2958 | 3203 | 3215 | 3209 | 3215 | 3221 | 3273.8244 | 3327.5151 | 3382.0864 | 3437.5526 | 3493.9284 | 3551.2289 | 3609.469
Fuente: Supuestos macroeconómicos del Ministerio de Hacienda y Crédito Público ( Junio de 2019), LatinFocus consensus Forcast. El PIB Bogotá corresponde a las cifras publicadas por el DANE en las Cuentas departamentales ( 2018) y a estimaciones de la DEEF-SDH - (2019-2020). Versión: Agosto 2019
AÑO | 2018 | 2019 | 2020 | 2021 | 2022 | 2023 | 2024 | 2025 | 2026 | 2027 | 2028 | 2029 | 2030 | 2031
2020-07-01 |  |  | 3959.875 | 3747.4469 | 3811.1535 | 3875.9432 | 3950 | 4025 | 4101 | 4179 | 4258 | 4339 | 4422 | 4506
2019-06-01 | 2958 | 3203 | 3215 | 3209 | 3215 | 3221 | 3273.8244 | 3327.5151 | 3382.0864 | 3437.5526 | 3493.9284 | 3551.2289 | 3609.469
|  |  |  | 538.4469 | 596.1535 | 654.9432 | 676.1756 | 697.4849 | 718.9136 | 741.4474 | 764.0716 | 787.7711 | 812.531
|  |  |  | -5.365% | 1.7% | 1.7% | 1.911% | 1.899% | 1.888% | 1.902% | 1.89% | 1.902% | 1.913% | 1.9%
|  | 8.283% | 0.3746% | -0.1866% | 0.187% | 0.1866% | 1.64% | 1.64% | 1.64% | 1.64% | 1.64% | 1.64% | 1.64% | -100%

## IDU_2024_INSUMOS (hidden)
Origen | Grupo de base de datos | Código | Nombre | UM | Precio | Fecha de Actualización
Demanda | CONCRETOS Y MORTEROS PREMEZCLADOS | 322 | CONCRETO GRAVA COMÚN 2000 PSI 14 MPa (140 Kg/m2) | M3 | 529550 | Actualización 2024-I - Fase I
Demanda | CONCRETOS Y MORTEROS PREMEZCLADOS | 323 | CONCRETO GRAVA COMÚN 2500 PSI 17 MPa (175 Kg/cm2) | M3 | 545437 | Actualización 2024-I - Fase I
Demanda | CONCRETOS Y MORTEROS PREMEZCLADOS | 324 | CONCRETO GRAVA COMÚN 3000 PSI 21 MPa (210 Kg/cm2) | M3 | 559205 | Actualización 2024-I - Fase I
Demanda | CONCRETOS Y MORTEROS PREMEZCLADOS | 325 | CONCRETO GRAVA COMÚN 3500 PSI 24 MPa (245 Kg/cm2) | M3 | 576150 | Actualización 2024-I - Fase I
Demanda | CONCRETOS Y MORTEROS PREMEZCLADOS | 326 | CONCRETO GRAVA COMÚN 4000 PSI 27 MPa (280 Kg/cm2) | M3 | 593096 | Actualización 2024-I - Fase I
Demanda | CONCRETOS Y MORTEROS PREMEZCLADOS | 328 | CONCRETO GRAVA COMÚN 5000 PSI 34 MPa (350 Kg/cm2) | M3 | 637049 | Actualización 2024-I - Fase I
Demanda | CONCRETOS Y MORTEROS PREMEZCLADOS | 333 | CONCRETO GRAVA FINA 3000 PSI 21 MPa (210 Kg/cm2) | M3 | 572973 | Actualización 2024-I - Fase I
Demanda | CONCRETOS Y MORTEROS PREMEZCLADOS | 366 | MORTERO 2000 PSI 14 MPa (140 Kg/cm2) | M3 | 555767 | Actualización 2024-I - Fase I
Demanda | EQUIPO PESADO | 1505 | COMPACTADOR DE LLANTAS - MASA SIN LASTRES DE 9 A 11 TONELADAS - INCLUYE OPERARIO Y COMBUSTIBLE | HR | 182521 | Actualización 2024-I - Fase I
Demanda | ARBOLES-GRAMAS-VEGETACIÓN Y PLANTACIÓN PAISAJÍSTIC | 1512 | GRAMA | M2 | 8500 | Actualización 2023-I - Fase II + M.O. ley 2101 de 2021
Demanda | FORMALETAS, ENTIBADOS, ANDAMIOS Y ACCESORIOS | 1515 | FORMALETA METÁLICA SARDINEL | ML/DI | 1071 | Actualización 2023-I - Fase II + M.O. ley 2101 de 2021
Demanda | MALLAS Y ACEROS PARA REFUERZO | 1794 | ALAMBRE RECOCIDO No.18 | KG | 5501 | Actualización 2024-I - Fase I
Demanda | LADRILLOS, BLOQUES Y ADOQUINES | 2273 | LADRILLO TOLETE RECOCIDO 24x12x6 | UN | 967 | Actualización 2024-I - Fase I
Demanda | AGREGADOS PÉTREOS, BASES Y SUBBASES GRANULARES | 2307 | ARENA DE PEÑA | M3 | 65450 | Actualización 2024-I - Fase I
Demanda | AGREGADOS PÉTREOS, BASES Y SUBBASES GRANULARES | 2308 | ARENA DE RIO | M3 | 130900 | Actualización 2024-I - Fase I
Demanda | MARCOS, TAPAS, REJILLAS, HERRAJES Y CAJILLAS | 2551 | MARCO Y TAPA PARA CAJA DE INSPECCIÓN 0.5x0.5m | UN | 168199 | Actualización 2023-I - Fase I
Demanda | LADRILLOS, BLOQUES Y ADOQUINES | 2798 | LADRILLO TOLETE COMUN | UN | 700 | Actualización 2024-I - Fase I
Demanda | AGREGADOS PÉTREOS, BASES Y SUBBASES GRANULARES | 2910 | RECEBO COMUN | M3 | 6569 | Actualización 2024-I - Fase I
Demanda | FORMALETAS, ENTIBADOS, ANDAMIOS Y ACCESORIOS | 3386 | FORMALETA PARAL CORTO-CAMILLA 0.73x1.4m (M2) | M2/MES | 11495 | Actualización 2023-I - Fase II + M.O. ley 2101 de 2021
Demanda | FORMALETAS, ENTIBADOS, ANDAMIOS Y ACCESORIOS | 3995 | FORMALETA MADERA PARA TAPAS-CAJAS Y CAMARAS | M2 | 29002 | Actualización 2023-I - Fase II + M.O. ley 2101 de 2021
Demanda | DUCTOS PVC - ELECTRICOS/TELEFONICOS TIPO TDP-DB-EB | 4513 | DUCTO TELEFONICO LIVIANO PVC TIPO EB D=3" | ML | 13987 | Actualización 2023-I - Fase I
Demanda | DUCTOS PVC - ELECTRICOS/TELEFONICOS TIPO TDP-DB-EB | 4514 | DUCTO TELEFONICO LIVIANO PVC TIPO EB D=4" | ML | 24081 | Actualización 2023-I - Fase I
Demanda | DUCTOS PVC - ELECTRICOS/TELEFONICOS TIPO TDP-DB-EB | 4520 | DUCTO PVC TIPO TDP D=3" | ML | 18689 | Actualización 2023-I - Fase I
Demanda | DUCTOS PVC - ELECTRICOS/TELEFONICOS TIPO TDP-DB-EB | 4521 | DUCTO PVC TIPO TDP D=4" | ML | 23150 | Actualización 2023-I - Fase I
Demanda | TUBERIAS Y ACCESORIOS DE PVC - ACUEDUCTO | 4594 | CODO G.RAD. PVC U.M. NORMA NTC 382 90° D=2" RDE 21 | UN | 73221 | Actualización 2023-I - Fase II + M.O. ley 2101 de 2021
Demanda | TUBERIAS Y ACCESORIOS DE PVC - ACUEDUCTO | 4596 | CODO G.RAD. PVC U.M. NORMA NTC 382 90° D=4" RDE 21 | UN | 146062 | Actualización 2023-I - Fase II + M.O. ley 2101 de 2021
Demanda | TUBERIAS Y ACCESORIOS DE PVC - ACUEDUCTO | 4598 | CODO G.RAD. PVC U.M. NORMA NTC 382 90° D=8" RDE 21 | UN | 1272799 | Actualización 2023-I - Fase II + M.O. ley 2101 de 2021
Demanda | TUBERIAS Y ACCESORIOS DE PVC - ACUEDUCTO | 4600 | CODO G.RAD. PVC U.M. NORMA NTC 382 90° D=12" RDE 21 | UN | 3229502 | Actualización 2023-I - Fase II + M.O. ley 2101 de 2021
Demanda | TUBERIAS Y ACCESORIOS DE PVC - ACUEDUCTO | 4608 | UNION PVC U.M. NORMA NTC 382 D=2" | UN | 35366 | Actualización 2023-I - Fase II + M.O. ley 2101 de 2021
Demanda | TUBERIAS Y ACCESORIOS DE PVC - ACUEDUCTO | 4609 | UNION PVC U.M. NORMA NTC 382 D=3" | UN | 58252 | Actualización 2023-I - Fase II + M.O. ley 2101 de 2021
Demanda | TUBERIAS Y ACCESORIOS DE PVC - ACUEDUCTO | 4610 | UNION PVC U.M. NORMA NTC 382 D=4" | UN | 84840 | Actualización 2023-I - Fase II + M.O. ley 2101 de 2021
Demanda | TUBERIAS Y ACCESORIOS DE PVC - ACUEDUCTO | 4611 | UNION PVC U.M. NORMA NTC 382 D=6" | UN | 198097 | Actualización 2023-I - Fase II + M.O. ley 2101 de 2021
Demanda | TUBERIAS Y ACCESORIOS DE PVC - ACUEDUCTO | 4612 | UNION PVC U.M. NORMA NTC 382 D=8" | UN | 363957 | Actualización 2023-I - Fase II + M.O. ley 2101 de 2021
Demanda | TUBERIAS Y ACCESORIOS DE PVC - ACUEDUCTO | 4613 | UNION PVC U.M. NORMA NTC 382 D=10" | UN | 650279 | Actualización 2023-I - Fase II + M.O. ley 2101 de 2021
Demanda | TUBERIAS Y ACCESORIOS DE PVC - ACUEDUCTO | 4614 | UNION PVC U.M. NORMA NTC 382 D=12" | UN | 1007787 | Actualización 2023-I - Fase II + M.O. ley 2101 de 2021
Demanda | MATERIALES BÁSICOS | 4675 | CEMENTO GRIS TIPO III (Bulto x 50 Kg) | UN | 30990 | Actualización 2024-I - Fase I
Demanda | TUBERÍA Y ACCESORIOS CONDUIT GALVANIZADAS | 4694 | TUBERIA CONDUIT METALICA RMC D= 1" | ML | 36720 | Actualización 2024-I - Fase I
Demanda | TUBERÍA Y ACCESORIOS CONDUIT GALVANIZADAS | 4697 | TUBERIA CONDUIT METALICA RMC D= 1 1/2" | ML | 43372 | Actualización 2024-I - Fase I
Demanda | MALLAS Y ACEROS PARA REFUERZO | 5038 | ACERO FIGURADO No. 3 (Ø 3/8") F'y=60000 PSI | KG | 4657 | Actualización 2024-I - Fase I
Demanda | MALLAS Y ACEROS PARA REFUERZO | 5041 | ACERO FIGURADO No. 5 (Ø 5/8") F'y=60000 PSI | KG | 4665 | Actualización 2024-I - Fase I
Demanda | MALLAS Y ACEROS PARA REFUERZO | 5042 | ACERO FIGURADO No. 6 (Ø 3/4") F'y=60000 PSI | KG | 4665 | Actualización 2024-I - Fase I
Demanda | CONCRETOS Y MORTEROS PREMEZCLADOS | 5056 | MORTERO 1500 PSI 10,5 MPa (105 Kg/cm2) | M3 | 531787 | Actualización 2024-I - Fase I
Demanda | COMBUSTIBLES Y LUBRICANTES | 5115 | A.C.P.M. | GLN | 9614 | Actualización 2024-I - Fase I
Demanda | LADRILLOS, BLOQUES Y ADOQUINES | 5481 | BLOQUE PARA CAMARA TELEFONICA ETB | UN | 9500 | Actualización 2024-I - Fase I
Demanda | EQUIPO LIVIANO Y HERRAMIENTAS | 5661 | VIBROCOMPACTADORA TIPO RANA - VIBRACIONES POR MINUTO DE 5320 A 5880 - INCLUYE COMBUSTIBLE | DIA | 57341 | Actualización 2024-I - Fase I
Demanda | EQUIPO PESADO | 5890 | GRUA EXTENSION PARA POSTES DE BRAZO ARTICULADO. INCLUYE OPERARIO Y COMBUSTIBLE | HR | 88387 | Actualización 2024-I - Fase I
Demanda | AGREGADOS PÉTREOS, BASES Y SUBBASES GRANULARES | 5915 | GRAVILLA 1/2" | M3 | 91800 | Actualización 2024-I - Fase I
Demanda | EQUIPO PESADO | 6013 | MOTONIVELADORA - MASA DE 16 A 18 TONELADAS - POTENCIA DE 93 A 122 KW - INCLUYE OPERARIO Y COMBUSTIBLE | HR | 297048 | Actualización 2024-I - Fase I
Demanda | EQUIPO PESADO | 6026 | RETROEXCAVADORA - MASA DE 7 A 9 TONELADAS - POTENCIA DE 74 A 99 HP - INCLUYE OPERARIO Y COMBUSTIBLE. | HR | 157602 | Actualización 2024-I - Fase I
Demanda | EQUIPO PESADO | 6062 | VIBROCOMPACTADOR DE CILINDRO LISO - MASA DE 10 A 13 TONELADAS - AMPLITUD DE COMPACTACIÓN MÁXIMA 2mm - INCLUYE OPERARIO Y COMBUSTIBLE | HR | 184305 | Actualización 2024-I - Fase I
Demanda | CONCRETOS Y MORTEROS PREMEZCLADOS | 6072 | CONCRETO MR41 | M3 | 632284 | Actualización 2024-I - Fase I
Demanda | CONCRETOS Y MORTEROS PREMEZCLADOS | 6073 | CONCRETO MR43 | M3 | 644370 | Actualización 2024-I - Fase I
Demanda | SUELDOS Y JORNALES | 6087 | TARIFA JORNAL - PERSONAL DE OBRA - AYUDANTE (INCLUYE FACTOR DE PRESTACIONES) | JR | 71580 | Actualización 2023-I Fase II + MO 2024
Demanda | SUELDOS Y JORNALES | 6088 | TARIFA JORNAL - PERSONAL DE OBRA - OFICIAL (INCLUYE FACTOR DE PRESTACIONES) | JR | 102952 | Actualización 2023-I Fase II + MO 2024
Demanda | EQUIPO LIVIANO Y HERRAMIENTAS | 6092 | HERRAMIENTA MENOR | GLB | 2000 | No aplica actualización
Demanda | MATERIALES BÁSICOS | 6098 | AGUA | LT | 30 | Actualización 2024-I - Fase I
Demanda | CONCRETOS Y MORTEROS PREMEZCLADOS | 6107 | MORTERO 4000 PSI 28 MPa (280 Kg/cm2) | M3 | 619829 | Actualización 2024-I - Fase I
Demanda | BORDILLOS Y LOSETAS | 6109 | SARDINEL PREFABRICADO A10 (800x200x500mm) | UN | 48991 | Actualización 2024-I - Fase I
Demanda | BORDILLOS Y LOSETAS | 6115 | LOSETA PREFABRICADA A60 (400x200x60mm) | M2 | 95223 | Actualización 2024-I - Fase I
Demanda | BORDILLOS Y LOSETAS | 6116 | BORDILLO PREFABRICADO A80 (800x200x350mm) | UN | 40004 | Actualización 2024-I - Fase I
Demanda | BORDILLOS Y LOSETAS | 6117 | PIEZA REMATE A105 - RAMPA A (800x400x275mm) | UN | 81601 | Actualización 2024-I - Fase I
Demanda | BORDILLOS Y LOSETAS | 6118 | SARDINEL ESPECIAL A100 - RAMPA A (600x200x500mm) | UN | 42280 | Actualización 2024-I - Fase I
Demanda | BORDILLOS Y LOSETAS | 6122 | BORDE SEPARADOR VERDE A170 (800x300x820mm) | UN | 380800 | Actualización 2024-I - Fase I
Demanda | TUBERÍA Y ACCESORIOS DE PVC PARA ALCANTARILLADO | 6126 | TUBERIA PVC U.M. EXT CORRUGADO/INT LISO U.M. NORMA NTC 3722-1 D=110MM (4") | ML | 22050 | Actualización 2023-I - Fase II + M.O. ley 2101 de 2021
Demanda | TUBERÍA Y ACCESORIOS DE PVC PARA ALCANTARILLADO | 6127 | TUBERIA PVC U.M. EXT CORRUGADO/INT LISO U.M. NORMA NTC 3722-1 D=160MM (6") | ML | 42662 | Actualización 2023-I - Fase II + M.O. ley 2101 de 2021
Demanda | TUBERÍA Y ACCESORIOS DE PVC PARA ALCANTARILLADO | 6128 | TUBERIA PVC U.M. EXT CORRUGADO/INT LISO U.M. NORMA NTC 3722-1 D=200MM (8") | ML | 60993 | Actualización 2023-I - Fase II + M.O. ley 2101 de 2021
Demanda | TUBERÍA Y ACCESORIOS DE PVC PARA ALCANTARILLADO | 6129 | TUBERIA PVC U.M. EXT CORRUGADO/INT LISO U.M. NORMA NTC 3722-1 D=250MM (10") | ML | 89083 | Actualización 2023-I - Fase II + M.O. ley 2101 de 2021
Demanda | TUBERÍA Y ACCESORIOS DE PVC PARA ALCANTARILLADO | 6130 | TUBERIA PVC U.M. EXT CORRUGADO/INT LISO U.M. NORMA NTC 3722-1 D=315MM (12") | ML | 128187 | Actualización 2023-I - Fase II + M.O. ley 2101 de 2021
Demanda | TUBERÍA Y ACCESORIOS DE PVC PARA ALCANTARILLADO | 6131 | TUBERIA PVC U.M. EXT CORRUGADO/INT LISO U.M. NORMA NTC 3722-1 D=400MM (16") | ML | 234966 | Actualización 2023-I - Fase II + M.O. ley 2101 de 2021
Demanda | TUBERÍA Y ACCESORIOS DE PVC PARA ALCANTARILLADO | 6132 | TUBERIA PVC U.M. EXT CORRUGADO/INT LISO U.M. NORMA NTC 3722-1 D=450MM (18") | ML | 303458 | Actualización 2023-I - Fase II + M.O. ley 2101 de 2021
Demanda | TUBERÍA Y ACCESORIOS DE PVC PARA ALCANTARILLADO | 6133 | TUBERIA PVC U.M. EXT CORRUGADO/INT LISO U.M. NORMA NTC 3722-1 D=500MM (20") | ML | 395620 | Actualización 2023-I - Fase II + M.O. ley 2101 de 2021
Demanda | EQUIPO LIVIANO Y HERRAMIENTAS | 6140 | COMPRESOR REMOLCABLE PARA MARTILLOS NEUMATICOS - CAUDAL DE AIRE DE 185 CFM - INCLUYE COMBUSTIBLE | HR | 61977 | Actualización 2024-I - Fase I
Demanda | PINTURAS | 6143 | MICROESFERAS REFLECTIVAS | KG | 7449 | Actualización 2023-I - Fase II + M.O. ley 2101 de 2021
Demanda | TUBERÍA Y ACCESORIOS DE CONCRETO | 6147 | TUBERIA CONCRETO CL.1 D=6" (15cm) | ML | 44130 | Actualización 2024-I - Fase I
Demanda | TUBERÍA Y ACCESORIOS DE CONCRETO | 6148 | TUBERIA CONCRETO CL.1 D=8" (20cm) | ML | 73898 | Actualización 2024-I - Fase I
Demanda | TUBERÍA Y ACCESORIOS DE CONCRETO | 6149 | TUBERIA CONCRETO CL.1 D=10" (25cm) | ML | 90681 | Actualización 2024-I - Fase I
Demanda | TUBERÍA Y ACCESORIOS DE CONCRETO | 6150 | TUBERIA CONCRETO CL.1 D=12" (30cm) | ML | 107685 | Actualización 2024-I - Fase I
Demanda | TUBERÍA Y ACCESORIOS DE CONCRETO | 6151 | TUBERIA CONCRETO CL.1 D=14" (35cm) | ML | 135508 | Actualización 2024-I - Fase I
Demanda | TUBERÍA Y ACCESORIOS DE CONCRETO | 6152 | TUBERIA CONCRETO CL.1 D=16" (40cm) | ML | 178543 | Actualización 2024-I - Fase I
Demanda | TUBERÍA Y ACCESORIOS DE CONCRETO | 6153 | TUBERIA CONCRETO CL.1 D=18" (45cm) | ML | 231779 | Actualización 2024-I - Fase I
Demanda | TUBERÍA Y ACCESORIOS DE CONCRETO | 6154 | TUBERIA CONCRETO CL.1 D=20" (50cm) | ML | 300017 | Actualización 2024-I - Fase I
Demanda | TUBERÍA Y ACCESORIOS DE CONCRETO | 6155 | TUBERIA CONCRETO CL.1 D=24" (60cm) | ML | 442101 | Actualización 2024-I - Fase I
Demanda | TUBERÍA Y ACCESORIOS DE CONCRETO | 6156 | TUBERIA CONCRETO CL.2 D=6" (15cm) | ML | 53620 | Actualización 2024-I - Fase I
Demanda | TUBERÍA Y ACCESORIOS DE CONCRETO | 6157 | TUBERIA CONCRETO CL.2 D=8" (20cm) | ML | 90851 | Actualización 2024-I - Fase I
Demanda | TUBERÍA Y ACCESORIOS DE CONCRETO | 6158 | TUBERIA CONCRETO CL.2 D=10" (25cm) | ML | 116377 | Actualización 2024-I - Fase I
Demanda | TUBERÍA Y ACCESORIOS DE CONCRETO | 6159 | TUBERIA CONCRETO CL.2 D=12" (30cm) | ML | 148487 | Actualización 2024-I - Fase I
Demanda | TUBERÍA Y ACCESORIOS DE CONCRETO | 6160 | TUBERIA CONCRETO CL.2 D=14" (35cm) | ML | 197102 | Actualización 2024-I - Fase I
Demanda | TUBERÍA Y ACCESORIOS DE CONCRETO | 6161 | TUBERIA CONCRETO CL.2 D=16" (40cm) | ML | 256418 | Actualización 2024-I - Fase I
Demanda | TUBERÍA Y ACCESORIOS DE CONCRETO | 6162 | TUBERIA CONCRETO CL.2 D=18" (45cm) | ML | 345370 | Actualización 2024-I - Fase I
Demanda | TUBERÍA Y ACCESORIOS DE CONCRETO | 6163 | TUBERIA CONCRETO CL.2 D=20" (50cm) | ML | 413684 | Actualización 2024-I - Fase I
Demanda | TUBERÍA Y ACCESORIOS DE CONCRETO | 6164 | TUBERIA CONCRETO CL.2 D=24"(60cm) | ML | 594829 | Actualización 2024-I - Fase I
Demanda | TUBERÍA Y ACCESORIOS DE CONCRETO | 6165 | TUBERIA CONCRETO REF. CL.I D=24" (60cm) | ML | 648845 | Actualización 2024-I - Fase I
Demanda | TUBERÍA Y ACCESORIOS DE CONCRETO | 6166 | TUBERIA CONCRETO REF. CL.I D=27" (70cm) | ML | 792005 | Actualización 2024-I - Fase I
Demanda | TUBERÍA Y ACCESORIOS DE CONCRETO | 6167 | TUBERIA CONCRETO REF. CL.I D=32" (80cm) | ML | 989123 | Actualización 2024-I - Fase I
Demanda | TUBERÍA Y ACCESORIOS DE CONCRETO | 6168 | TUBERIA CONCRETO REF. CL.I D=36" (90cm) | ML | 1244345 | Actualización 2024-I - Fase I
Demanda | TUBERÍA Y ACCESORIOS DE CONCRETO | 6169 | TUBERIA CONCRETO REF. CL.I D=40" (100cm) | ML | 1556421 | Actualización 2024-I - Fase I
Demanda | TUBERÍA Y ACCESORIOS DE CONCRETO | 6170 | TUBERIA CONCRETO REF. CL.I D=44" (110cm) | ML | 1751438 | Actualización 2024-I - Fase I
Demanda | TUBERÍA Y ACCESORIOS DE CONCRETO | 6171 | TUBERIA CONCRETO REF. CL.I D=48" (120cm) | ML | 2043447 | Actualización 2024-I - Fase I
Demanda | TUBERÍA Y ACCESORIOS DE CONCRETO | 6172 | TUBERIA CONCRETO REF. CL.I D=52" (130cm) | ML | 2262678 | Actualización 2024-I - Fase I
Demanda | TUBERÍA Y ACCESORIOS DE CONCRETO | 6173 | TUBERIA CONCRETO REF. CL.I D=56" (140cm) | ML | 2540568 | Actualización 2024-I - Fase I
Demanda | TUBERÍA Y ACCESORIOS DE CONCRETO | 6174 | TUBERIA CONCRETO REF. CL.I D=60" (150cm) | ML | 2821574 | Actualización 2024-I - Fase I
Demanda | TUBERÍA Y ACCESORIOS DE CONCRETO | 6175 | TUBERIA CONCRETO REF. CL.I D=64" (160cm) | ML | 3192330 | Actualización 2024-I - Fase I
Demanda | TUBERÍA Y ACCESORIOS DE CONCRETO | 6176 | TUBERIA CONCRETO REF. CL.I D=68" (170cm) | ML | 3608323 | Actualización 2024-I - Fase I
Demanda | TUBERÍA Y ACCESORIOS DE CONCRETO | 6177 | TUBERIA CONCRETO REF. CL.I D=72" (180cm) | ML | 4070931 | Actualización 2024-I - Fase I
Demanda | TUBERÍA Y ACCESORIOS DE CONCRETO | 6178 | TUBERIA CONCRETO REF. CL.I D=80" (200cm) | ML | 5117635 | Actualización 2024-I - Fase I
Demanda | TUBERÍA Y ACCESORIOS DE CONCRETO | 6179 | TUBERIA CONCRETO REF. CL.I D=86" (215cm) | ML | 5775207 | Actualización 2024-I - Fase I
Demanda | TUBERÍA Y ACCESORIOS DE CONCRETO | 6180 | TUBERIA CONCRETO REF. CL.I D=92" (230cm) | ML | 6499643 | Actualización 2024-I - Fase I
Demanda | TUBERÍA Y ACCESORIOS DE CONCRETO | 6181 | TUBERIA CONCRETO REF. CL.II D=24" (60cm) | ML | 648845 | Actualización 2024-I - Fase I
Demanda | TUBERÍA Y ACCESORIOS DE CONCRETO | 6182 | TUBERIA CONCRETO REF. CL.II D=27" (70cm) | ML | 815089 | Actualización 2024-I - Fase I
Demanda | TUBERÍA Y ACCESORIOS DE CONCRETO | 6183 | TUBERIA CONCRETO REF. CL.II D=32" (80cm) | ML | 1017698 | Actualización 2024-I - Fase I
Demanda | TUBERÍA Y ACCESORIOS DE CONCRETO | 6184 | TUBERIA CONCRETO REF. CL.II D=36" (90cm) | ML | 1276439 | Actualización 2024-I - Fase I
Demanda | TUBERÍA Y ACCESORIOS DE CONCRETO | 6185 | TUBERIA CONCRETO REF. CL.II D=40" (100cm) | ML | 1597364 | Actualización 2024-I - Fase I
Demanda | TUBERÍA Y ACCESORIOS DE CONCRETO | 6188 | TUBERIA CONCRETO REF. CL.II D=44" (110cm) | ML | 1788916 | Actualización 2024-I - Fase I
Demanda | TUBERÍA Y ACCESORIOS DE CONCRETO | 6189 | TUBERIA CONCRETO REF. CL.II D=48" (120cm) | ML | 2096918 | Actualización 2024-I - Fase I
Demanda | TUBERÍA Y ACCESORIOS DE CONCRETO | 6190 | TUBERIA CONCRETO REF. CL.II D=52" (130cm) | ML | 2326813 | Actualización 2024-I - Fase I
Demanda | TUBERÍA Y ACCESORIOS DE CONCRETO | 6191 | TUBERIA CONCRETO REF. CL.II D=56" (140cm) | ML | 2578153 | Actualización 2024-I - Fase I
Demanda | TUBERÍA Y ACCESORIOS DE CONCRETO | 6192 | TUBERIA CONCRETO REF. CL.II D=60" (150cm) | ML | 2880430 | Actualización 2024-I - Fase I
Demanda | TUBERÍA Y ACCESORIOS DE CONCRETO | 6193 | TUBERIA CONCRETO REF. CL.II D=64" (160cm) | ML | 3274218 | Actualización 2024-I - Fase I
Demanda | TUBERÍA Y ACCESORIOS DE CONCRETO | 6194 | TUBERIA CONCRETO REF. CL.II D=68" (170cm) | ML | 3700926 | Actualización 2024-I - Fase I
Demanda | TUBERÍA Y ACCESORIOS DE CONCRETO | 6195 | TUBERIA CONCRETO REF. CL.II D=72" (180cm) | ML | 4090443 | Actualización 2024-I - Fase I
Demanda | TUBERÍA Y ACCESORIOS DE CONCRETO | 6196 | TUBERIA CONCRETO REF. CL.II D=80" (200cm) | ML | 5142532 | Actualización 2024-I - Fase I
Demanda | TUBERÍA Y ACCESORIOS DE CONCRETO | 6197 | TUBERIA CONCRETO REF. CL.II D=86" (215cm) | ML | 5871435 | Actualización 2024-I - Fase I
Demanda | TUBERÍA Y ACCESORIOS DE CONCRETO | 6198 | TUBERIA CONCRETO REF. CL.II D=92" (230cm) | ML | 6606641 | Actualización 2024-I - Fase I
Demanda | TUBERÍA Y ACCESORIOS DE CONCRETO | 6199 | TUBERIA CONCRETO REF. CL.III D=24" (60cm) | ML | 648845 | Actualización 2024-I - Fase I
Demanda | TUBERÍA Y ACCESORIOS DE CONCRETO | 6200 | TUBERIA CONCRETO REF. CL.III D=27" (70cm) | ML | 863443 | Actualización 2024-I - Fase I
Demanda | TUBERÍA Y ACCESORIOS DE CONCRETO | 6201 | TUBERIA CONCRETO REF. CL.III D=32" (80cm) | ML | 1076501 | Actualización 2024-I - Fase I
Demanda | TUBERÍA Y ACCESORIOS DE CONCRETO | 6202 | TUBERIA CONCRETO REF. CL.III D=36" (90cm) | ML | 1349583 | Actualización 2024-I - Fase I
Demanda | TUBERÍA Y ACCESORIOS DE CONCRETO | 6203 | TUBERIA CONCRETO REF. CL.III D=40" (100cm) | ML | 1691727 | Actualización 2024-I - Fase I
Demanda | TUBERÍA Y ACCESORIOS DE CONCRETO | 6204 | TUBERIA CONCRETO REF. CL.III D=44" (110cm) | ML | 1892075 | Actualización 2024-I - Fase I
Demanda | TUBERÍA Y ACCESORIOS DE CONCRETO | 6205 | TUBERIA CONCRETO REF. CL.III D=48" (120cm) | ML | 2219963 | Actualización 2024-I - Fase I
Demanda | TUBERÍA Y ACCESORIOS DE CONCRETO | 6206 | TUBERIA CONCRETO REF. CL.III D=52" (130cm) | ML | 2462332 | Actualización 2024-I - Fase I
Demanda | TUBERÍA Y ACCESORIOS DE CONCRETO | 6207 | TUBERIA CONCRETO REF. CL.III D=56" (140cm) | ML | 2724282 | Actualización 2024-I - Fase I
Demanda | TUBERÍA Y ACCESORIOS DE CONCRETO | 6208 | TUBERIA CONCRETO REF. CL.III D=60" (150cm) | ML | 3249349 | Actualización 2024-I - Fase I
Demanda | TUBERÍA Y ACCESORIOS DE CONCRETO | 6209 | TUBERIA CONCRETO REF. CL.III D=64" (160cm) | ML | 3422159 | Actualización 2024-I - Fase I
Demanda | TUBERÍA Y ACCESORIOS DE CONCRETO | 6210 | TUBERIA CONCRETO REF. CL.III D=68" (170cm) | ML | 3870244 | Actualización 2024-I - Fase I
Demanda | TUBERÍA Y ACCESORIOS DE CONCRETO | 6211 | TUBERIA CONCRETO REF. CL.III D=72" (180cm) | ML | 4519978 | Actualización 2024-I - Fase I
Demanda | TUBERÍA Y ACCESORIOS DE CONCRETO | 6212 | TUBERIA CONCRETO REF. CL.III D=80" (200cm) | ML | 5368895 | Actualización 2024-I - Fase I
Demanda | TUBERÍA Y ACCESORIOS DE CONCRETO | 6213 | TUBERIA CONCRETO REF. CL.III D=86" (215cm) | ML | 6026467 | Actualización 2024-I - Fase I
Demanda | TUBERÍA Y ACCESORIOS DE CONCRETO | 6214 | TUBERIA CONCRETO REF. CL.III D=92" (230cm) | ML | 6722434 | Actualización 2024-I - Fase I
Demanda | TUBERÍA Y ACCESORIOS DE CONCRETO | 6215 | TUBERIA CONCRETO REF. CL.IV D=24" (60cm) | ML | 736170 | Actualización 2024-I - Fase I
Demanda | TUBERÍA Y ACCESORIOS DE CONCRETO | 6216 | TUBERIA CONCRETO REF. CL.IV D=27" (70cm) | ML | 982649 | Actualización 2024-I - Fase I
Demanda | TUBERÍA Y ACCESORIOS DE CONCRETO | 6217 | TUBERIA CONCRETO REF. CL.IV D=32" (80cm) | ML | 1231426 | Actualización 2024-I - Fase I
Demanda | TUBERÍA Y ACCESORIOS DE CONCRETO | 6218 | TUBERIA CONCRETO REF. CL.IV D=36" (90cm) | ML | 1543586 | Actualización 2024-I - Fase I
Demanda | TUBERÍA Y ACCESORIOS DE CONCRETO | 6219 | TUBERIA CONCRETO REF. CL.IV D=40" (100cm) | ML | 1932430 | Actualización 2024-I - Fase I
Demanda | TUBERÍA Y ACCESORIOS DE CONCRETO | 6220 | TUBERIA CONCRETO REF. CL.IV D=44" (110cm) | ML | 2163007 | Actualización 2024-I - Fase I
Demanda | TUBERÍA Y ACCESORIOS DE CONCRETO | 6221 | TUBERIA CONCRETO REF. CL.IV D=48" (120cm) | ML | 2537382 | Actualización 2024-I - Fase I
Demanda | TUBERÍA Y ACCESORIOS DE CONCRETO | 6222 | TUBERIA CONCRETO REF. CL.IV D=52" (130cm) | ML | 2836529 | Actualización 2024-I - Fase I
Demanda | TUBERÍA Y ACCESORIOS DE CONCRETO | 6223 | TUBERIA CONCRETO REF. CL.IV D=56" (140cm) | ML | 3005769 | Actualización 2024-I - Fase I
Demanda | TUBERÍA Y ACCESORIOS DE CONCRETO | 6224 | TUBERIA CONCRETO REF. CL.IV D=60" (150cm) | ML | 3443512 | Actualización 2024-I - Fase I
Demanda | TUBERÍA Y ACCESORIOS DE CONCRETO | 6225 | TUBERIA CONCRETO REF. CL.IV D=64" (160cm) | ML | 3915828 | Actualización 2024-I - Fase I
Demanda | TUBERÍA Y ACCESORIOS DE CONCRETO | 6226 | TUBERIA CONCRETO REF. CL.IV D=68" (170cm) | ML | 4431620 | Actualización 2024-I - Fase I
Demanda | TUBERÍA Y ACCESORIOS DE CONCRETO | 6227 | TUBERIA CONCRETO REF. CL.IV D=72" (180cm) | ML | 4955004 | Actualización 2024-I - Fase I
Demanda | TUBERÍA Y ACCESORIOS DE CONCRETO | 6228 | TUBERIA CONCRETO REF. CL.IV D=80" (200cm) | ML | 6142452 | Actualización 2024-I - Fase I
Demanda | TUBERÍA Y ACCESORIOS DE CONCRETO | 6229 | TUBERIA CONCRETO REF. CL.IV D=86" (215cm) | ML | 7366570 | Actualización 2024-I - Fase I
Demanda | TUBERÍA Y ACCESORIOS DE CONCRETO | 6230 | TUBERIA CONCRETO REF. CL.IV D=92" (230cm) | ML | 8048304 | Actualización 2024-I - Fase I
Demanda | TUBERÍA Y ACCESORIOS DE CONCRETO | 6236 | YEE CONCRETO 8" x 6" x 0.60m | UN | 123913 | Actualización 2024-I - Fase I
Demanda | TUBERÍA Y ACCESORIOS DE CONCRETO | 6237 | YEE CONCRETO 10" x 6" x 1.25m | UN | 218234 | Actualización 2024-I - Fase I
Demanda | TUBERÍA Y ACCESORIOS DE CONCRETO | 6238 | YEE CONCRETO 12" x 6" x 1.25m | UN | 280144 | Actualización 2024-I - Fase I
Demanda | TUBERÍA Y ACCESORIOS DE CONCRETO | 6239 | YEE CONCRETO 14" x 6" x 1.25m | UN | 334144 | Actualización 2024-I - Fase I
Demanda | TUBERÍA Y ACCESORIOS DE CONCRETO | 6240 | YEE CONCRETO 16" x 6" x 1.25m | UN | 426833 | Actualización 2024-I - Fase I
Demanda | TUBERÍA Y ACCESORIOS DE CONCRETO | 6241 | YEE CONCRETO 18" x 6" x 1.25m | UN | 502603 | Actualización 2024-I - Fase I
Demanda | TUBERÍA Y ACCESORIOS DE CONCRETO | 6242 | YEE CONCRETO 20" x 6" x 1.25m | UN | 606218 | Actualización 2024-I - Fase I
Demanda | TUBERÍA Y ACCESORIOS DE CONCRETO | 6243 | YEE CONCRETO 24" x 6" x 1.25m | UN | 901127 | Actualización 2024-I - Fase I
Demanda | TUBERIAS Y ACCESORIOS DE PVC - ACUEDUCTO | 6257 | TUBERIA PVC U.M. NORMA NTC 382 D=2" RDE 21 | ML | 16242 | Actualización 2023-I - Fase II + M.O. ley 2101 de 2021
Demanda | TUBERIAS Y ACCESORIOS DE PVC - ACUEDUCTO | 6258 | TUBERIA PVC U.M. NORMA NTC 382 D=2 1/2" RDE 21 | ML | 23826 | Actualización 2023-I - Fase II + M.O. ley 2101 de 2021
Demanda | TUBERIAS Y ACCESORIOS DE PVC - ACUEDUCTO | 6259 | TUBERIA PVC U.M. NORMA NTC 382 D=3" RDE 21 | ML | 40658 | Actualización 2023-I - Fase II + M.O. ley 2101 de 2021
Demanda | TUBERIAS Y ACCESORIOS DE PVC - ACUEDUCTO | 6260 | TUBERIA PVC U.M. NORMA NTC 382 D=4`` RDE 21 | ML | 53703 | Actualización 2023-I - Fase II + M.O. ley 2101 de 2021
Demanda | TUBERIAS Y ACCESORIOS DE PVC - ACUEDUCTO | 6261 | TUBERIA PVC U.M. NORMA NTC 382 D=6" RDE 21 | ML | 110333 | Actualización 2023-I - Fase II + M.O. ley 2101 de 2021
Demanda | TUBERIAS Y ACCESORIOS DE PVC - ACUEDUCTO | 6262 | TUBERIA PVC U.M. NORMA NTC 382 D=8" RDE 21 | ML | 186891 | Actualización 2023-I - Fase II + M.O. ley 2101 de 2021
Demanda | TUBERIAS Y ACCESORIOS DE PVC - ACUEDUCTO | 6263 | TUBERIA PVC U.M. NORMA NTC 382 D=10" RDE 21 | ML | 294205 | Actualización 2023-I - Fase II + M.O. ley 2101 de 2021
Demanda | TUBERIAS Y ACCESORIOS DE PVC - ACUEDUCTO | 6264 | TUBERIA PVC U.M. NORMA NTC 382 D=12" RDE 21 | ML | 411649 | Actualización 2023-I - Fase II + M.O. ley 2101 de 2021
Demanda | TUBERIAS Y ACCESORIOS DE PVC - ACUEDUCTO | 6265 | TUBERIA PVC U.M. NORMA NTC 382 D=2" RDE 26 | ML | 13476 | Actualización 2023-I - Fase II + M.O. ley 2101 de 2021
Demanda | TUBERIAS Y ACCESORIOS DE PVC - ACUEDUCTO | 6266 | TUBERIA PVC U.M. NORMA NTC 382 D=3" RDE 26 | ML | 33717 | Actualización 2023-I - Fase II + M.O. ley 2101 de 2021
Demanda | TUBERIAS Y ACCESORIOS DE PVC - ACUEDUCTO | 6267 | TUBERIA PVC U.M. NORMA NTC 382 D=2 1/2" RDE 26 | ML | 19898 | Actualización 2023-I - Fase II + M.O. ley 2101 de 2021
Demanda | TUBERIAS Y ACCESORIOS DE PVC - ACUEDUCTO | 6268 | TUBERIA PVC U.M. NORMA NTC 382 D=4" RDE 26 | ML | 45220 | Actualización 2023-I - Fase II + M.O. ley 2101 de 2021
Demanda | TUBERIAS Y ACCESORIOS DE PVC - ACUEDUCTO | 6269 | TUBERIA PVC U.M. NORMA NTC 382 D=6" RDE 26 | ML | 90368 | Actualización 2023-I - Fase II + M.O. ley 2101 de 2021
Demanda | TUBERIAS Y ACCESORIOS DE PVC - ACUEDUCTO | 6270 | TUBERIA PVC U.M. NORMA NTC 382 D=8" RDE 26 | ML | 153735 | Actualización 2023-I - Fase II + M.O. ley 2101 de 2021
Demanda | TUBERIAS Y ACCESORIOS DE PVC - ACUEDUCTO | 6271 | TUBERIA PVC U.M. NORMA NTC 382 D=10" RDE 26 | ML | 239291 | Actualización 2023-I - Fase II + M.O. ley 2101 de 2021
Demanda | TUBERIAS Y ACCESORIOS DE PVC - ACUEDUCTO | 6272 | TUBERIA PVC U.M. NORMA NTC 382 D=12" RDE 26 | ML | 337318 | Actualización 2023-I - Fase II + M.O. ley 2101 de 2021
Demanda | TUBERIAS Y ACCESORIOS DE PVC - ACUEDUCTO | 6273 | TUBERIA PVC U.M. NORMA NTC 382 D=3" RDE 32.5 | ML | 27172 | Actualización 2023-I - Fase II + M.O. ley 2101 de 2021
Demanda | TUBERIAS Y ACCESORIOS DE PVC - ACUEDUCTO | 6274 | TUBERIA PVC U.M. NORMA NTC 382 D=4" RDE 32.5 | ML | 36083 | Actualización 2023-I - Fase II + M.O. ley 2101 de 2021
Demanda | TUBERIAS Y ACCESORIOS DE PVC - ACUEDUCTO | 6275 | TUBERIA PVC U.M. NORMA NTC 382 D=6" RDE 32.5 | ML | 73717 | Actualización 2023-I - Fase II + M.O. ley 2101 de 2021
Demanda | TUBERIAS Y ACCESORIOS DE PVC - ACUEDUCTO | 6276 | TUBERIA PVC U.M. NORMA NTC 382 D=8" RDE 32.5 | ML | 125417 | Actualización 2023-I - Fase II + M.O. ley 2101 de 2021
Demanda | TUBERIAS Y ACCESORIOS DE PVC - ACUEDUCTO | 6277 | TUBERIA PVC U.M. NORMA NTC 382 D=10" RDE 32.5 | ML | 196000 | Actualización 2023-I - Fase II + M.O. ley 2101 de 2021
Demanda | TUBERIAS Y ACCESORIOS DE PVC - ACUEDUCTO | 6278 | TUBERIA PVC U.M. NORMA NTC 382 D=12" RDE 32.5 | ML | 276261 | Actualización 2023-I - Fase II + M.O. ley 2101 de 2021
Demanda | TUBERIAS Y ACCESORIOS DE PVC - ACUEDUCTO | 6279 | TUBERIA PVC U.M. NORMA NTC 382 D=4" RDE 41 | ML | 28034 | Actualización 2023-I - Fase II + M.O. ley 2101 de 2021
Demanda | TUBERIAS Y ACCESORIOS DE PVC - ACUEDUCTO | 6280 | TUBERIA PVC U.M. NORMA NTC 382 D=6" RDE 41 | ML | 59430 | Actualización 2023-I - Fase II + M.O. ley 2101 de 2021
Demanda | TUBERIAS Y ACCESORIOS DE PVC - ACUEDUCTO | 6281 | TUBERIA PVC U.M. NORMA NTC 382 D=8" RDE 41 | ML | 100381 | Actualización 2023-I - Fase II + M.O. ley 2101 de 2021
Demanda | TUBERIAS Y ACCESORIOS DE PVC - ACUEDUCTO | 6282 | TUBERIA PVC U.M. NORMA NTC 382 D=10" RDE 41 | ML | 156970 | Actualización 2023-I - Fase II + M.O. ley 2101 de 2021
Demanda | TUBERIAS Y ACCESORIOS DE PVC - ACUEDUCTO | 6283 | TUBERIA PVC U.M. NORMA NTC 382 D=12" RDE 41 | ML | 218339 | Actualización 2023-I - Fase II + M.O. ley 2101 de 2021
Demanda | CONCRETOS Y MORTEROS PREMEZCLADOS | 6285 | CONCRETO GRAVA COMÚN 1500 PSI 10.5 MPa (105 Kg/cm2) | M3 | 520030 | Actualización 2024-I - Fase I
Demanda | POSTES Y ALUMBRADO PUBLICO | 6295 | POSTE EN CONCRETO LA, H=8m, CR=510 KG | UN | 558110 | Actualización 2024-I - Fase I
Demanda | POSTES Y ALUMBRADO PUBLICO | 6296 | POSTE EN CONCRETO LA, H=8m, CR=750 KG | UN | 716380 | Actualización 2024-I - Fase I
Demanda | POSTES Y ALUMBRADO PUBLICO | 6297 | POSTE EN CONCRETO LA, H=8m, CR=1050 KG | UN | 962710 | Actualización 2024-I - Fase I
Demanda | POSTES Y ALUMBRADO PUBLICO | 6298 | POSTE EN CONCRETO AP, H=8m, CR=510 KG | UN | 572250 | Actualización 2024-I - Fase I
Demanda | POSTES Y ALUMBRADO PUBLICO | 6303 | POSTE EN CONCRETO LA, H=10m, CR=510 KG | UN | 741370 | Actualización 2024-I - Fase I
Demanda | POSTES Y ALUMBRADO PUBLICO | 6304 | POSTE EN CONCRETO LA, H=10m, CR=750 KG | UN | 886550 | Actualización 2024-I - Fase I
Demanda | POSTES Y ALUMBRADO PUBLICO | 6305 | POSTE EN CONCRETO LA, H=10m, CR=1050 KG | UN | 1223320 | Actualización 2024-I - Fase I
Demanda | POSTES Y ALUMBRADO PUBLICO | 6306 | POSTE EN CONCRETO AP, H=10m, CR=510 KG | UN | 749700 | Actualización 2024-I - Fase I
Demanda | POSTES Y ALUMBRADO PUBLICO | 6307 | POSTE EN CONCRETO AP, H=10m, CR=750 KG | UN | 985320 | Actualización 2024-I - Fase I
Demanda | POSTES Y ALUMBRADO PUBLICO | 6308 | POSTE EN CONCRETO AP, H=10m, CR=1050 KG | UN | 1122200 | Actualización 2024-I - Fase I
Demanda | POSTES Y ALUMBRADO PUBLICO | 6309 | POSTE EN CONCRETO LA, H=12m, CR=510 KG | UN | 923440 | Actualización 2024-I - Fase I
Demanda | POSTES Y ALUMBRADO PUBLICO | 6310 | POSTE EN CONCRETO LA, H=12m, CR=750 KG | UN | 1188810 | Actualización 2024-I - Fase I
Demanda | POSTES Y ALUMBRADO PUBLICO | 6311 | POSTE EN CONCRETO LA, H=12m, CR=1050 KG | UN | 2000000 | Actualización 2024-I - Fase I
Demanda | POSTES Y ALUMBRADO PUBLICO | 6312 | POSTE EN CONCRETO AP, H=12m, CR=510 KG | UN | 1055292 | Actualización 2024-I - Fase I
Demanda | POSTES Y ALUMBRADO PUBLICO | 6314 | POSTE EN CONCRETO AP, H=12m, CR=1050 KG | UN | 1679150 | Actualización 2024-I - Fase I
Demanda | POSTES Y ALUMBRADO PUBLICO | 6315 | POSTE EN CONCRETO LA, H=14m, CR=750 KG | UN | 1738590 | Actualización 2024-I - Fase I
Demanda | POSTES Y ALUMBRADO PUBLICO | 6316 | POSTE EN CONCRETO LA, H=14m, CR=1050 KG | UN | 2068220 | Actualización 2024-I - Fase I
Demanda | POSTES Y ALUMBRADO PUBLICO | 6317 | POSTE EN CONCRETO LA, H=14m, CR=1350 KG | UN | 2420460 | Actualización 2024-I - Fase I
Demanda | POSTES Y ALUMBRADO PUBLICO | 6318 | POSTE EN CONCRETO AP, H=14m, CR=750 KG | UN | 1826650 | Actualización 2024-I - Fase I
Demanda | POSTES Y ALUMBRADO PUBLICO | 6319 | POSTE EN CONCRETO AP, H=14m, CR=1050 KG | UN | 2140250 | Actualización 2024-I - Fase I
Demanda | POSTES Y ALUMBRADO PUBLICO | 6320 | POSTE EN CONCRETO AP, H=14m, CR=1350 KG | UN | 2701776 | Actualización 2024-I - Fase I
Demanda | POSTES Y ALUMBRADO PUBLICO | 6324 | POSTE METALICO H=12m BRAZO DOBLE (PINTADO) | UN | 4058495 | Actualización 2024-I - Fase I
Demanda | POSTES Y ALUMBRADO PUBLICO | 6326 | POSTE METALICO H=10m BRAZO DOBLE (PINTADO) | UN | 3433864 | Actualización 2024-I - Fase I
Demanda | POSTES Y ALUMBRADO PUBLICO | 6327 | POSTE PEATONAL M130 H=6m BRAZO SENCILLO | UN | 1242539 | Actualización 2024-I - Fase I
Demanda | POSTES Y ALUMBRADO PUBLICO | 6328 | POSTE PEATONAL M130 H=6m BRAZO DOBLE | UN | 1346069 | Actualización 2024-I - Fase I
Demanda | POSTES Y ALUMBRADO PUBLICO | 6329 | LUMINARIA DE SODIO 70W, 208/220V PARA AP | UN | 214200 | Actualización 2024-I - Fase I
Demanda | POSTES Y ALUMBRADO PUBLICO | 6330 | LUMINARIA DE SODIO 250W, 208/220V PARA AP | UN | 333200 | Actualización 2024-I - Fase I
Demanda | POSTES Y ALUMBRADO PUBLICO | 6331 | LUMINARIA DE SODIO 150W, 208/220V PARA AP | UN | 297500 | Actualización 2024-I - Fase I
Demanda | MOBILIARIO URBANO Y DE PARQUES | 6332 | CANECA EN MALLA METALICA M120 | UN | 416500 | Actualización 2024-I - Fase I
Demanda | MOBILIARIO URBANO Y DE PARQUES | 6333 | BANCA EN CONCRETO CON ESPALDAR M30 | UN | 630700 | Actualización 2024-I - Fase I
Demanda | MOBILIARIO URBANO Y DE PARQUES | 6334 | BOLARDO EN CONCRETO M60 | UN | 151033 | Actualización 2024-I - Fase I
Demanda | MOBILIARIO URBANO Y DE PARQUES | 6335 | BOLARDO ALTO EN HIERRO M63 | UN | 171414 | Actualización 2024-I - Fase I
Demanda | MOBILIARIO URBANO Y DE PARQUES | 6337 | CICLO-PARQUEADERO M100 | UN | 511700 | Actualización 2024-I - Fase I
Demanda | EQUIPO LIVIANO Y HERRAMIENTAS | 6356 | REGLA VIBRATORIA A GASOLINA. INCLUYE COMBUSTIBLE | DIA | 53978 | Actualización 2024-I - Fase I
Demanda | ACCESORIOS HD PARA REDES DE ACUEDUCTO | 6370 | TEE HD EXTREMO LISO 6"x2" (150x50mm) | UN | 499800 | Actualización 2023-I - Fase II + M.O. ley 2101 de 2021
Demanda | ACCESORIOS HD PARA REDES DE ACUEDUCTO | 6371 | TEE HD EXTREMO LISO 6"x3" (150x75mm) | UN | 499800 | Actualización 2023-I - Fase II + M.O. ley 2101 de 2021
Demanda | ACCESORIOS HD PARA REDES DE ACUEDUCTO | 6372 | TEE HD EXTREMO LISO 6"x4" (150x100mm) | UN | 523600 | Actualización 2023-I - Fase II + M.O. ley 2101 de 2021
Demanda | ACCESORIOS HD PARA REDES DE ACUEDUCTO | 6373 | TEE HD EXTREMO LISO 6"x6" (150x150mm) | UN | 553350 | Actualización 2023-I - Fase II + M.O. ley 2101 de 2021
Demanda | ACCESORIOS HD PARA REDES DE ACUEDUCTO | 6375 | TEE HD EXTREMO LISO 8"x2" (200X50mm) | UN | 743750 | Actualización 2023-I - Fase II + M.O. ley 2101 de 2021
Demanda | ACCESORIOS HD PARA REDES DE ACUEDUCTO | 6376 | TEE HD EXTREMO LISO 8"x3" (200x75mm) | UN | 827050 | Actualización 2023-I - Fase II + M.O. ley 2101 de 2021
Demanda | ACCESORIOS HD PARA REDES DE ACUEDUCTO | 6377 | TEE HD EXTREMO LISO 8"x4" (200x100mm) | UN | 846717 | Actualización 2023-I - Fase II + M.O. ley 2101 de 2021
Demanda | ACCESORIOS HD PARA REDES DE ACUEDUCTO | 6378 | TEE HD EXTREMO LISO 8"x6" (200x150mm) | UN | 880600 | Actualización 2023-I - Fase II + M.O. ley 2101 de 2021
Demanda | ACCESORIOS HD PARA REDES DE ACUEDUCTO | 6379 | TEE HD EXTREMO LISO 8"x8" (200x200mm) | UN | 925027 | Actualización 2023-I - Fase II + M.O. ley 2101 de 2021
Demanda | ACCESORIOS HD PARA REDES DE ACUEDUCTO | 6380 | TEE HD EXTREMO LISO 10"x2" (250x50mm) | UN | 1256647 | Actualización 2023-I - Fase II + M.O. ley 2101 de 2021
Demanda | ACCESORIOS HD PARA REDES DE ACUEDUCTO | 6381 | TEE HD EXTREMO LISO 10"x3" (250x75mm) | UN | 1348666 | Actualización 2023-I - Fase II + M.O. ley 2101 de 2021
Demanda | ACCESORIOS HD PARA REDES DE ACUEDUCTO | 6382 | TEE HD EXTREMO LISO 10"x4" (250x100mm) | UN | 1388334 | Actualización 2023-I - Fase II + M.O. ley 2101 de 2021
Demanda | ACCESORIOS HD PARA REDES DE ACUEDUCTO | 6383 | TEE HD EXTREMO LISO 10"x6" (250x150mm) | UN | 1557710 | Actualización 2023-I - Fase II + M.O. ley 2101 de 2021
Demanda | ACCESORIOS HD PARA REDES DE ACUEDUCTO | 6384 | TEE HD EXTREMO LISO 10"x8" (250x200mm) | UN | 1804040 | Actualización 2023-I - Fase II + M.O. ley 2101 de 2021
Demanda | ACCESORIOS HD PARA REDES DE ACUEDUCTO | 6385 | TEE HD EXTREMO LISO 10"x10" (250x250mm) | UN | 1998097 | Actualización 2023-I - Fase II + M.O. ley 2101 de 2021
Demanda | ACCESORIOS HD PARA REDES DE ACUEDUCTO | 6387 | TEE HD EXTREMO LISO 12"x3" (300x75mm) | UN | 1810509 | Actualización 2023-I - Fase II + M.O. ley 2101 de 2021
Demanda | ACCESORIOS HD PARA REDES DE ACUEDUCTO | 6388 | TEE HD EXTREMO LISO 12"x4" (300x100mm) | UN | 1911757 | Actualización 2023-I - Fase II + M.O. ley 2101 de 2021
Demanda | ACCESORIOS HD PARA REDES DE ACUEDUCTO | 6389 | TEE HD EXTREMO LISO 12"x6" (300x150mm) | UN | 2120206 | Actualización 2023-I - Fase II + M.O. ley 2101 de 2021
Demanda | ACCESORIOS HD PARA REDES DE ACUEDUCTO | 6390 | TEE HD EXTREMO LISO 12"x8" (300x200mm) | UN | 2319700 | Actualización 2023-I - Fase II + M.O. ley 2101 de 2021
Demanda | ACCESORIOS HD PARA REDES DE ACUEDUCTO | 6391 | TEE HD EXTREMO LISO 12"X10" (300x250mm) | UN | 2602583 | Actualización 2023-I - Fase II + M.O. ley 2101 de 2021
Demanda | ACCESORIOS HD PARA REDES DE ACUEDUCTO | 6392 | TEE HD EXTREMO LISO 12"x12" (300x300mm) | UN | 2930138 | Actualización 2023-I - Fase II + M.O. ley 2101 de 2021
Demanda | ACCESORIOS HD PARA REDES DE ACUEDUCTO | 6393 | TEE HD EXTREMO LISO 24"x8" (600x200mm) | UN | 7126190 | Actualización 2023-I - Fase II + M.O. ley 2101 de 2021
Demanda | ACCESORIOS HD PARA REDES DE ACUEDUCTO | 6394 | TEE HD EXTREMO LISO 24"x10" (600x250mm) | UN | 8116997 | Actualización 2023-I - Fase II + M.O. ley 2101 de 2021
Demanda | ACCESORIOS HD PARA REDES DE ACUEDUCTO | 6395 | TEE HD EXTREMO LISO 24"x12" (600x300mm) | UN | 8879157 | Actualización 2023-I - Fase II + M.O. ley 2101 de 2021
Demanda | ACCESORIOS HD PARA REDES DE ACUEDUCTO | 6396 | TEE HD EXTREMO LISO 24"x14" (600x350mm) | UN | 9450776 | Actualización 2023-I - Fase II + M.O. ley 2101 de 2021
Demanda | ACCESORIOS HD PARA REDES DE ACUEDUCTO | 6397 | TEE HD EXTREMO LISO 24"x16" (600x400mm) | UN | 9908072 | Actualización 2023-I - Fase II + M.O. ley 2101 de 2021
Demanda | ACCESORIOS HD PARA REDES DE ACUEDUCTO | 6398 | TEE HD EXTREMO LISO 24"x18" (600x450mm) | UN | 10708339 | Actualización 2023-I - Fase II + M.O. ley 2101 de 2021
Demanda | ACCESORIOS HD PARA REDES DE ACUEDUCTO | 6399 | TEE HD EXTREMO LISO 24"x20" (600x500mm) | UN | 11279959 | Actualización 2023-I - Fase II + M.O. ley 2101 de 2021
Demanda | ACCESORIOS HD PARA REDES DE ACUEDUCTO | 6400 | TEE HD EXTREMO LISO 24"x24" (600x600mm) | UN | 12880494 | Actualización 2023-I - Fase II + M.O. ley 2101 de 2021
Demanda | ACCESORIOS HD PARA REDES DE ACUEDUCTO | 6401 | TEE HD EXTREMO LISO 4"x3" (100x75mm) | UN | 279650 | Actualización 2023-I - Fase II + M.O. ley 2101 de 2021
Demanda | ACCESORIOS HD PARA REDES DE ACUEDUCTO | 6402 | TEE HD EXTREMO LISO 4"x4" (100x100mm) | UN | 333200 | Actualización 2023-I - Fase II + M.O. ley 2101 de 2021
Demanda | ACCESORIOS HD PARA REDES DE ACUEDUCTO | 6404 | CODO HD EXTREMO LISO 90ºX2`` | UN | 115430 | Actualización 2023-I - Fase II + M.O. ley 2101 de 2021
Demanda | ACCESORIOS HD PARA REDES DE ACUEDUCTO | 6405 | CODO HD EXTREMO LISO 90ºX3`` | UN | 160650 | Actualización 2023-I - Fase II + M.O. ley 2101 de 2021
Demanda | ACCESORIOS HD PARA REDES DE ACUEDUCTO | 6406 | CODO HD EXTREMO LISO 90ºX4`` | UN | 249900 | Actualización 2023-I - Fase II + M.O. ley 2101 de 2021
Demanda | ACCESORIOS HD PARA REDES DE ACUEDUCTO | 6407 | CODO HD EXTREMO LISO 90ºX6`` | UN | 529550 | Actualización 2023-I - Fase II + M.O. ley 2101 de 2021
Demanda | ACCESORIOS HD PARA REDES DE ACUEDUCTO | 6408 | CODO HD EXTREMO LISO 90ºX8`` | UN | 941909 | Actualización 2023-I - Fase II + M.O. ley 2101 de 2021
Demanda | ACCESORIOS HD PARA REDES DE ACUEDUCTO | 6409 | CODO HD EXTREMO LISO 90ºX10`` | UN | 1441222 | Actualización 2023-I - Fase II + M.O. ley 2101 de 2021
Demanda | ACCESORIOS HD PARA REDES DE ACUEDUCTO | 6410 | CODO HD EXTREMO LISO 90ºX12`` | UN | 1940877 | Actualización 2023-I - Fase II + M.O. ley 2101 de 2021
Demanda | ACCESORIOS HD PARA REDES DE ACUEDUCTO | 6411 | CODO HD EXTREMO LISO 90ºX14`` | UN | 2808512 | Actualización 2023-I - Fase II + M.O. ley 2101 de 2021
Demanda | ACCESORIOS HD PARA REDES DE ACUEDUCTO | 6412 | CODO HD EXTREMO LISO 90ºX16`` | UN | 3681938 | Actualización 2023-I - Fase II + M.O. ley 2101 de 2021
Demanda | ACCESORIOS HD PARA REDES DE ACUEDUCTO | 6413 | CODO HD EXTREMO LISO 90ºX18`` | UN | 4652323 | Actualización 2023-I - Fase II + M.O. ley 2101 de 2021
Demanda | ACCESORIOS HD PARA REDES DE ACUEDUCTO | 6414 | CODO HD EXTREMO LISO 90ºX20" | UN | 5822577 | Actualización 2023-I - Fase II + M.O. ley 2101 de 2021
Demanda | ACCESORIOS HD PARA REDES DE ACUEDUCTO | 6416 | CODO HD EXTREMO LISO 45ºX2`` | UN | 134470 | Actualización 2023-I - Fase II + M.O. ley 2101 de 2021
Demanda | ACCESORIOS HD PARA REDES DE ACUEDUCTO | 6417 | CODO HD EXTREMO LISO 45ºX3`` | UN | 160650 | Actualización 2023-I - Fase II + M.O. ley 2101 de 2021
Demanda | ACCESORIOS HD PARA REDES DE ACUEDUCTO | 6418 | CODO HD EXTREMO LISO 45ºX4`` | UN | 202300 | Actualización 2023-I - Fase II + M.O. ley 2101 de 2021
Demanda | ACCESORIOS HD PARA REDES DE ACUEDUCTO | 6419 | CODO HD EXTREMO LISO 45ºX6`` | UN | 446250 | Actualización 2023-I - Fase II + M.O. ley 2101 de 2021
Demanda | ACCESORIOS HD PARA REDES DE ACUEDUCTO | 6420 | CODO HD EXTREMO LISO 45ºX8`` | UN | 770623 | Actualización 2023-I - Fase II + M.O. ley 2101 de 2021
Demanda | ACCESORIOS HD PARA REDES DE ACUEDUCTO | 6421 | CODO HD EXTREMO LISO 45ºX10" | UN | 1223056 | Actualización 2023-I - Fase II + M.O. ley 2101 de 2021
Demanda | ACCESORIOS HD PARA REDES DE ACUEDUCTO | 6422 | CODO HD EXTREMO LISO 45ºX12`` | UN | 1675256 | Actualización 2023-I - Fase II + M.O. ley 2101 de 2021
Demanda | ACCESORIOS HD PARA REDES DE ACUEDUCTO | 6423 | CODO HD EXTREMO LISO 45ºX14`` | UN | 1997936 | Actualización 2023-I - Fase II + M.O. ley 2101 de 2021
Demanda | ACCESORIOS HD PARA REDES DE ACUEDUCTO | 6424 | CODO HD EXTREMO LISO 45ºX16`` | UN | 2584201 | Actualización 2023-I - Fase II + M.O. ley 2101 de 2021
Demanda | ACCESORIOS HD PARA REDES DE ACUEDUCTO | 6425 | CODO HD EXTREMO LISO 45ºX18`` | UN | 3510653 | Actualización 2023-I - Fase II + M.O. ley 2101 de 2021
Demanda | ACCESORIOS HD PARA REDES DE ACUEDUCTO | 6426 | CODO HD EXTREMO LISO 45ºX20`` | UN | 5055702 | Actualización 2023-I - Fase II + M.O. ley 2101 de 2021
Demanda | ACCESORIOS HD PARA REDES DE ACUEDUCTO | 6430 | CODO HD EXTREMO LISO 22.5ºX4`` | UN | 202300 | Actualización 2023-I - Fase II + M.O. ley 2101 de 2021
Demanda | ACCESORIOS HD PARA REDES DE ACUEDUCTO | 6431 | CODO HD EXTREMO LISO 22.5ºX6`` | UN | 368900 | Actualización 2023-I - Fase II + M.O. ley 2101 de 2021
Demanda | ACCESORIOS HD PARA REDES DE ACUEDUCTO | 6434 | CODO HD EXTREMO LISO 22.5ºX12`` | UN | 1454444 | Actualización 2023-I - Fase II + M.O. ley 2101 de 2021
Demanda | ACCESORIOS HD PARA REDES DE ACUEDUCTO | 6440 | CODO HD EXTREMO LISO 11.25ºX2`` | UN | 103530 | Actualización 2023-I - Fase II + M.O. ley 2101 de 2021
Demanda | ACCESORIOS HD PARA REDES DE ACUEDUCTO | 6441 | CODO HD EXTREMO LISO 11.25ºX3`` | UN | 148750 | Actualización 2023-I - Fase II + M.O. ley 2101 de 2021
Demanda | ACCESORIOS HD PARA REDES DE ACUEDUCTO | 6442 | CODO HD EXTREMO LISO 11.25ºX4`` | UN | 196350 | Actualización 2023-I - Fase II + M.O. ley 2101 de 2021
Demanda | ACCESORIOS HD PARA REDES DE ACUEDUCTO | 6443 | CODO HD EXTREMO LISO 11.25ºX6`` | UN | 357000 | Actualización 2023-I - Fase II + M.O. ley 2101 de 2021
Demanda | ACCESORIOS HD PARA REDES DE ACUEDUCTO | 6446 | CODO HD EXTREMO LISO 11.25ºX12`` | UN | 1252144 | Actualización 2023-I - Fase II + M.O. ley 2101 de 2021
Demanda | ACCESORIOS HD PARA REDES DE ACUEDUCTO | 6454 | UNION REPARACION HD EXTREMO LISO D=6" | UN | 255188 | Actualización 2023-I - Fase II + M.O. ley 2101 de 2021
Demanda | ACCESORIOS HD PARA REDES DE ACUEDUCTO | 6455 | UNION REPARACION HD EXTREMO LISO D=8" | UN | 407031 | Actualización 2023-I - Fase II + M.O. ley 2101 de 2021
Demanda | ACCESORIOS HD PARA REDES DE ACUEDUCTO | 6456 | UNION REPARACION HD EXTREMO LISO D=10" | UN | 703857 | Actualización 2023-I - Fase II + M.O. ley 2101 de 2021
Demanda | ACCESORIOS HD PARA REDES DE ACUEDUCTO | 6457 | UNION REPARACION HD EXTREMO LISO D=12" | UN | 864734 | Actualización 2023-I - Fase II + M.O. ley 2101 de 2021
Demanda | ACCESORIOS HD PARA REDES DE ACUEDUCTO | 6458 | UNION REPARACION HD EXTREMO LISO D=14" | UN | 1307164 | Actualización 2023-I - Fase II + M.O. ley 2101 de 2021
Demanda | ACCESORIOS HD PARA REDES DE ACUEDUCTO | 6459 | UNION REPARACION HD EXTREMO LISO D=16" | UN | 1407715 | Actualización 2023-I - Fase II + M.O. ley 2101 de 2021
Demanda | ACCESORIOS HD PARA REDES DE ACUEDUCTO | 6462 | TAPON HD EXTREMO LISO D=4" | UN | 111169 | Actualización 2023-I - Fase II + M.O. ley 2101 de 2021
Demanda | ACCESORIOS HD PARA REDES DE ACUEDUCTO | 6463 | TAPON HD EXTREMO LISO D=6" | UN | 279505 | Actualización 2023-I - Fase II + M.O. ley 2101 de 2021
Demanda | ACCESORIOS HD PARA REDES DE ACUEDUCTO | 6464 | TAPON HD EXTREMO LISO D=8" | UN | 561048 | Actualización 2023-I - Fase II + M.O. ley 2101 de 2021
Demanda | DUCTOS PVC - ELECTRICOS/TELEFONICOS TIPO TDP-DB-EB | 6472 | TUBERIA CONDUIT PVC D=1" | ML | 4523 | Actualización 2023-I - Fase I
Demanda | DUCTOS PVC - ELECTRICOS/TELEFONICOS TIPO TDP-DB-EB | 6473 | TUBERIA CONDUIT PVC D=1 1/4" | ML | 6987 | Actualización 2023-I - Fase I
Demanda | DUCTOS PVC - ELECTRICOS/TELEFONICOS TIPO TDP-DB-EB | 6474 | TUBERIA CONDUIT PVC D=1 1/2" | ML | 8908 | Actualización 2023-I - Fase I
Demanda | DUCTOS PVC - ELECTRICOS/TELEFONICOS TIPO TDP-DB-EB | 6475 | TUBERIA CONDUIT PVC D=2" | ML | 13701 | Actualización 2023-I - Fase I
Demanda | ACCESORIOS HD PARA REDES DE ACUEDUCTO | 6476 | VALVULA COMPUERTA ELASTICA VNA E. L. D=2" | UN | 547400 | Actualización 2023-I - Fase II + M.O. ley 2101 de 2021
Demanda | ACCESORIOS HD PARA REDES DE ACUEDUCTO | 6477 | VALVULA COMPUERTA ELASTICA VNA E. L. D=3" | UN | 779450 | Actualización 2023-I - Fase II + M.O. ley 2101 de 2021
Demanda | ACCESORIOS HD PARA REDES DE ACUEDUCTO | 6479 | VALVULA COMPUERTA ELASTICA VNA E. L. D=6" | UN | 1993250 | Actualización 2023-I - Fase II + M.O. ley 2101 de 2021
Demanda | ACCESORIOS HD PARA REDES DE ACUEDUCTO | 6480 | VALVULA COMPUERTA ELASTICA VNA E. L. D=8" | UN | 3712800 | Actualización 2023-I - Fase II + M.O. ley 2101 de 2021
Demanda | ACCESORIOS HD PARA REDES DE ACUEDUCTO | 6481 | HIDRANTE EXTREMO BRIDA D=3" TIPO MILAN | UN | 3396856 | Actualización 2023-I - Fase II + M.O. ley 2101 de 2021
Demanda | ACCESORIOS HD PARA REDES DE ACUEDUCTO | 6482 | HIDRANTE EXTREMO BRIDA D=4" TIPO TRAFICO | UN | 4616876 | Actualización 2023-I - Fase II + M.O. ley 2101 de 2021
Demanda | ACCESORIOS HD PARA REDES DE ACUEDUCTO | 6483 | HIDRANTE EXTREMO BRIDA D=6" TIPO TRAFICO | UN | 6191907 | Actualización 2023-I - Fase II + M.O. ley 2101 de 2021
Demanda | ACCESORIOS HD PARA REDES DE ACUEDUCTO | 6484 | HIDRANTE EXTREMO BRIDA D=4" TIPO POSTE | UN | 2697730 | Actualización 2023-I - Fase II + M.O. ley 2101 de 2021
Demanda | ACCESORIOS HD PARA REDES DE ACUEDUCTO | 6485 | HIDRANTE EXTREMO BRIDA D=6" TIPO POSTE | UN | 3015460 | Actualización 2023-I - Fase II + M.O. ley 2101 de 2021
Demanda | EQUIPO PESADO | 6507 | TERMINADORA DE ASFALTO - ANCHO DE PAVIMENTACIÓN ESTÁNDAR DE 2 A 6m - VOLUMEN DE LA TOLVA DE 5 A 8 M3 - INCLUYE OPERARIO Y COMBUSTIBLE | HR | 212704 | Actualización 2024-I - Fase I
Demanda | TUBERIAS Y ACCESORIOS DE PVC - ACUEDUCTO | 6527 | UNION REPARACION PVC U.M. NORMA NTC 382 D=6" | UN | 220990 | Actualización 2023-I - Fase II + M.O. ley 2101 de 2021
Demanda | TUBERIAS Y ACCESORIOS DE PVC - ACUEDUCTO | 6528 | UNION REPARACION PVC U.M. NORMA NTC 382 D=8" | UN | 406334 | Actualización 2023-I - Fase II + M.O. ley 2101 de 2021
Demanda | TUBERIAS Y ACCESORIOS DE PVC - ACUEDUCTO | 6530 | UNION REPARACION PVC U.M. NORMA NTC 382 D=12" | UN | 1270461 | Actualización 2023-I - Fase II + M.O. ley 2101 de 2021
Demanda | MOBILIARIO URBANO Y DE PARQUES | 6534 | BANCA EN CONCRETO SIN ESPALDAR M31 | UN | 416500 | Actualización 2024-I - Fase I
Demanda | MOBILIARIO URBANO Y DE PARQUES | 6535 | BANCA MODULAR EN CONCRETO M40 | UN | 208250 | Actualización 2024-I - Fase I
Demanda | DUCTOS PVC - ELECTRICOS/TELEFONICOS TIPO TDP-DB-EB | 6539 | ADAPTADOR TERMINAL CAMPANA PVC D=3" | UN | 8197 | Actualización 2023-I - Fase I
Demanda | DUCTOS PVC - ELECTRICOS/TELEFONICOS TIPO TDP-DB-EB | 6540 | ADAPTADOR TERMINAL CAMPANA PVC D=4" | UN | 15913 | Actualización 2023-I - Fase I
Demanda | MARCOS, TAPAS, REJILLAS, HERRAJES Y CAJILLAS | 6543 | MARCO Y TAPA CAJA PASO SENCILLA ANDEN ETB | UN | 381540 | Actualización 2023-I - Fase I
Demanda | MARCOS, TAPAS, REJILLAS, HERRAJES Y CAJILLAS | 6545 | MARCO Y TAPAS CAJA PASO DOBLE ANDEN ETB | UN | 651064 | Actualización 2023-I - Fase I
Demanda | SEÑALES, BARRERAS Y DEMARCACIÓN VIAL | 6551 | SEÑAL DOBLE CARA PARA CICLORUTA PARAL 3m | UN | 556052 | Actualización 2023-I - Fase II + M.O. ley 2101 de 2021
Demanda | SEÑALES, BARRERAS Y DEMARCACIÓN VIAL | 6552 | SEÑAL DE TRANSITO GRUPO I (60x60cm) POSTE 3.5m | UN | 386892 | Actualización 2023-I - Fase II + M.O. ley 2101 de 2021
Demanda | SEÑALES, BARRERAS Y DEMARCACIÓN VIAL | 6553 | SEÑAL DE TRANSITO GRUPO I (75x75cm) POSTE 3.5m | UN | 503446 | Actualización 2023-I - Fase II + M.O. ley 2101 de 2021
Demanda | SEÑALES, BARRERAS Y DEMARCACIÓN VIAL | 6554 | SEÑAL DE TRANSITO GRUPO I (90x90cm) POSTE 3.5m | UN | 602438 | Actualización 2023-I - Fase II + M.O. ley 2101 de 2021
Demanda | SEÑALES, BARRERAS Y DEMARCACIÓN VIAL | 6555 | TACHON EN CONCRETO 0.4x0.15x0.08m | UN | 53550 | Actualización 2023-I - Fase II + M.O. ley 2101 de 2021
Demanda | SEÑALES, BARRERAS Y DEMARCACIÓN VIAL | 6556 | TACHA REFLECTIVA UNIDIRECCIONAL, NO INCLUYE ELEMENTOS DE ANCLAJE | UN | 6694 | Actualización 2023-I - Fase II + M.O. ley 2101 de 2021
Demanda | TUBERIAS Y ACCESORIOS DE PVC - ACUEDUCTO | 6559 | ADAPTADOR MACHO PVC U.S. D=2`` | UN | 7203 | Actualización 2023-I - Fase II + M.O. ley 2101 de 2021
Demanda | TUBERIAS Y ACCESORIOS DE PVC - ACUEDUCTO | 6560 | ADAPTADOR MACHO PVC U.S. D=3`` | UN | 28314 | Actualización 2023-I - Fase II + M.O. ley 2101 de 2021
Demanda | TUBERIAS Y ACCESORIOS DE PVC - ACUEDUCTO | 6561 | ADAPTADOR MACHO PVC U.S. D=4`` | UN | 52084 | Actualización 2023-I - Fase II + M.O. ley 2101 de 2021
Demanda | EQUIPO PESADO | 6567 | CARROTANQUE IRRIGADOR DE AGUA - HORA | HR | 107100 | Actualización 2024-I - Fase I
Demanda | AGREGADOS PÉTREOS, BASES Y SUBBASES GRANULARES | 6578 | TRITURADO 3/4" | M3 | 84490 | Actualización 2024-I - Fase I
Demanda | AGREGADOS PÉTREOS, BASES Y SUBBASES GRANULARES | 6624 | RAJÓN SUELTO > = 12" (30 - 50 cm) | M3 | 60571 | Actualización 2024-I - Fase I
Demanda | EQUIPO LIVIANO Y HERRAMIENTAS | 6625 | MEZCLADORA DE CONCRETO (1,5 BULTOS) - INCLUYE COMBUSTIBLE | DIA | 61648 | Actualización 2024-I - Fase I
Demanda | POSTES Y ALUMBRADO PUBLICO | 6628 | LUMINARIA DE SODIO 400W, 208/220V PARA AP | UN | 416500 | Actualización 2024-I - Fase I
Demanda | POSTES Y ALUMBRADO PUBLICO | 6629 | FOTOCELDA CON BASE | UN | 47600 | Actualización 2024-I - Fase I
Demanda | POSTES Y ALUMBRADO PUBLICO | 6630 | BOMBILLO SODIO 70 W, 208/220V | UN | 27370 | Actualización 2024-I - Fase I
Demanda | POSTES Y ALUMBRADO PUBLICO | 6631 | BOMBILLO SODIO 150 W, 208/220V | UN | 35105 | Actualización 2024-I - Fase I
Demanda | POSTES Y ALUMBRADO PUBLICO | 6632 | BOMBILLO SODIO 250 W, 208/220V | UN | 44030 | Actualización 2024-I - Fase I
Demanda | POSTES Y ALUMBRADO PUBLICO | 6633 | BOMBILLO SODIO 400 W, 208/220V | UN | 49980 | Actualización 2024-I - Fase I
Demanda | POSTES Y ALUMBRADO PUBLICO | 6636 | POSTE METALICO H=10m BRAZO SENCILLO (PINTADO) | UN | 3304273 | Actualización 2024-I - Fase I
Demanda | TUBERIAS Y ACCESORIOS DE PVC - ACUEDUCTO | 6645 | CODO G.RAD. PVC U.M. NORMA NTC 382 90° D=2 1/2" RDE 21 | UN | 75868 | Actualización 2023-I - Fase II + M.O. ley 2101 de 2021
Demanda | TUBERIAS Y ACCESORIOS DE PVC - ACUEDUCTO | 6646 | CODO G.RAD. PVC U.M. NORMA NTC 382 90° D=3" RDE 21 | UN | 110257 | Actualización 2023-I - Fase II + M.O. ley 2101 de 2021
Demanda | TUBERIAS Y ACCESORIOS DE PVC - ACUEDUCTO | 6647 | CODO G.RAD. PVC U.M. NORMA NTC 382 90° D=6" RDE 21 | UN | 298665 | Actualización 2023-I - Fase II + M.O. ley 2101 de 2021
Demanda | TUBERIAS Y ACCESORIOS DE PVC - ACUEDUCTO | 6648 | CODO G.RAD. PVC U.M. NORMA NTC 382 90° D=10" RDE 21 | UN | 2379564 | Actualización 2023-I - Fase II + M.O. ley 2101 de 2021
Demanda | TUBERIAS Y ACCESORIOS DE PVC - ACUEDUCTO | 6649 | CODO G.RAD. PVC U.M. NORMA NTC 382 45° D=2 1/2" RDE 21 | UN | 70509 | Actualización 2023-I - Fase II + M.O. ley 2101 de 2021
Demanda | TUBERIAS Y ACCESORIOS DE PVC - ACUEDUCTO | 6650 | CODO G.RAD. PVC U.M. NORMA NTC 382 45° D=2" RDE 21 | UN | 70265 | Actualización 2023-I - Fase II + M.O. ley 2101 de 2021
Demanda | TUBERIAS Y ACCESORIOS DE PVC - ACUEDUCTO | 6651 | CODO G.RAD. PVC U.M. NORMA NTC 382 45° D=3" RDE 21 | UN | 104639 | Actualización 2023-I - Fase II + M.O. ley 2101 de 2021
Demanda | TUBERIAS Y ACCESORIOS DE PVC - ACUEDUCTO | 6652 | CODO G.RAD. PVC U.M. NORMA NTC 382 45° D=4" RDE 21 | UN | 138096 | Actualización 2023-I - Fase II + M.O. ley 2101 de 2021
Demanda | TUBERIAS Y ACCESORIOS DE PVC - ACUEDUCTO | 6653 | CODO G.RAD. PVC U.M. NORMA NTC 382 45° D=6" RDE 21 | UN | 259237 | Actualización 2023-I - Fase II + M.O. ley 2101 de 2021
Demanda | TUBERIAS Y ACCESORIOS DE PVC - ACUEDUCTO | 6654 | CODO G.RAD. PVC U.M. NORMA NTC 382 45° D=8" RDE 21 | UN | 726883 | Actualización 2023-I - Fase II + M.O. ley 2101 de 2021
Demanda | TUBERIAS Y ACCESORIOS DE PVC - ACUEDUCTO | 6655 | CODO G.RAD. PVC U.M. NORMA NTC 382 45° D=10" RDE 21 | UN | 1556693 | Actualización 2023-I - Fase II + M.O. ley 2101 de 2021
Demanda | TUBERIAS Y ACCESORIOS DE PVC - ACUEDUCTO | 6656 | CODO G.RAD. PVC U.M. NORMA NTC 382 45° D=12" RDE 21 | UN | 2185141 | Actualización 2023-I - Fase II + M.O. ley 2101 de 2021
Demanda | TUBERIAS Y ACCESORIOS DE PVC - ACUEDUCTO | 6657 | CODO G.RAD. PVC U.M. NORMA NTC 382 22.5° D=2" RDE 21 | UN | 34021 | Actualización 2023-I - Fase II + M.O. ley 2101 de 2021
Demanda | TUBERIAS Y ACCESORIOS DE PVC - ACUEDUCTO | 6658 | CODO G.RAD. PVC U.M. NORMA NTC 382 22.5° D=2 1/2" RDE 21 | UN | 45984 | Actualización 2023-I - Fase II + M.O. ley 2101 de 2021
Demanda | TUBERIAS Y ACCESORIOS DE PVC - ACUEDUCTO | 6659 | CODO G.RAD. PVC U.M. NORMA NTC 382 22.5° D=3" RDE 21 | UN | 66234 | Actualización 2023-I - Fase II + M.O. ley 2101 de 2021
Demanda | TUBERIAS Y ACCESORIOS DE PVC - ACUEDUCTO | 6660 | CODO G.RAD. PVC U.M. NORMA NTC 382 22.5° D=4" RDE 21 | UN | 108806 | Actualización 2023-I - Fase II + M.O. ley 2101 de 2021
Demanda | TUBERIAS Y ACCESORIOS DE PVC - ACUEDUCTO | 6661 | CODO G.RAD. PVC U.M. NORMA NTC 382 22.5° D=6" RDE 21 | UN | 267348 | Actualización 2023-I - Fase II + M.O. ley 2101 de 2021
Demanda | TUBERIAS Y ACCESORIOS DE PVC - ACUEDUCTO | 6662 | CODO G.RAD. PVC U.M. NORMA NTC 382 22.5° D=8" RDE 21 | UN | 565670 | Actualización 2023-I - Fase II + M.O. ley 2101 de 2021
Demanda | TUBERIAS Y ACCESORIOS DE PVC - ACUEDUCTO | 6663 | CODO G.RAD. PVC U.M. NORMA NTC 382 22.5° D=10" RDE 21 | UN | 1267533 | Actualización 2023-I - Fase II + M.O. ley 2101 de 2021
Demanda | TUBERIAS Y ACCESORIOS DE PVC - ACUEDUCTO | 6664 | CODO G.RAD. PVC U.M. NORMA NTC 382 22.5° D=12" RDE 21 | UN | 1706896 | Actualización 2023-I - Fase II + M.O. ley 2101 de 2021
Demanda | TUBERIAS Y ACCESORIOS DE PVC - ACUEDUCTO | 6665 | CODO G.RAD. PVC U.M. NORMA NTC 382 11.25° D=2" RDE 21 | UN | 39333 | Actualización 2023-I - Fase II + M.O. ley 2101 de 2021
Demanda | TUBERIAS Y ACCESORIOS DE PVC - ACUEDUCTO | 6666 | CODO G.RAD. PVC U.M. NORMA NTC 382 TI11.25° D=2 1/2" RDE 21 | UN | 43479 | Actualización 2023-I - Fase II + M.O. ley 2101 de 2021
Demanda | TUBERIAS Y ACCESORIOS DE PVC - ACUEDUCTO | 6667 | CODO G.RAD. PVC U.M. NORMA NTC 382 11.25° D=3" RDE 21 | UN | 60370 | Actualización 2023-I - Fase II + M.O. ley 2101 de 2021
Demanda | TUBERIAS Y ACCESORIOS DE PVC - ACUEDUCTO | 6668 | CODO G.RAD. PVC U.M. NORMA NTC 382 11.25° D=4" RDE 21 | UN | 103375 | Actualización 2023-I - Fase II + M.O. ley 2101 de 2021
Demanda | TUBERIAS Y ACCESORIOS DE PVC - ACUEDUCTO | 6669 | CODO G.RAD. PVC U.M. NORMA NTC 382 11.25° D=6" RDE 21 | UN | 239053 | Actualización 2023-I - Fase II + M.O. ley 2101 de 2021
Demanda | TUBERIAS Y ACCESORIOS DE PVC - ACUEDUCTO | 6670 | CODO G.RAD. PVC U.M. NORMA NTC 382 11.25° D=8" RDE 21 | UN | 485734 | Actualización 2023-I - Fase II + M.O. ley 2101 de 2021
Demanda | TUBERIAS Y ACCESORIOS DE PVC - ACUEDUCTO | 6671 | CODO G.RAD. PVC U.M. NORMA NTC 382 11.25° D=10" RDE 21 | UN | 1036952 | Actualización 2023-I - Fase II + M.O. ley 2101 de 2021
Demanda | TUBERIAS Y ACCESORIOS DE PVC - ACUEDUCTO | 6672 | CODO G.RAD. PVC U.M. NORMA NTC 382 11.25° D=12" RDE 21 | UN | 1372571 | Actualización 2023-I - Fase II + M.O. ley 2101 de 2021
Demanda | MOBILIARIO URBANO Y DE PARQUES | 6673 | CABINA TELEFONICA PEDESTAL M20 | UN | 7345632 | Actualización 2024-I - Fase I
Demanda | MOBILIARIO URBANO Y DE PARQUES | 6674 | PARADERO EN ACERO INOXIDABLE M10 (INSTALADO) | UN | 8925000 | Actualización 2024-I - Fase I
Demanda | MOBILIARIO URBANO Y DE PARQUES | 6675 | CICLO-PARQUEADERO M101 | UN | 928200 | Actualización 2024-I - Fase I
Demanda | MOBILIARIO URBANO Y DE PARQUES | 6677 | BANCA EN MADERA M50 | UN | 654500 | Actualización 2024-I - Fase I
Demanda | MOBILIARIO URBANO Y DE PARQUES | 6679 | PROTECTOR DE ARBOL M90 | UN | 722211 | Actualización 2024-I - Fase I
Demanda | MOBILIARIO URBANO Y DE PARQUES | 6680 | PROTECTOR DE ARBOL DE DOS TUBOS M91 | UN | 226100 | Actualización 2024-I - Fase I
Demanda | MOBILIARIO URBANO Y DE PARQUES | 6681 | POSTE HISTORICO M131 H=5m | UN | 4713114 | Actualización 2024-I - Fase I
Demanda | MOBILIARIO URBANO Y DE PARQUES | 6682 | BOLARDO BAJO EN HIERRO M62 | UN | 190400 | Actualización 2024-I - Fase I
Demanda | MOBILIARIO URBANO Y DE PARQUES | 6683 | BOLARDO BAJO EN CONCRETO M61 | UN | 122166 | Actualización 2024-I - Fase I
Demanda | LADRILLOS, BLOQUES Y ADOQUINES | 6684 | BLOQUE ESTRUCTURAL TIPO PIEDRA GRIS | UN | 6000 | Actualización 2024-I - Fase I
Demanda | GEOSINTETICOS | 6698 | GEOTEXTIL REPAV 400 | M2 | 7029 | Actualización 2024-I - Fase I
Demanda | GEOSINTETICOS | 6700 | GEOTEXTIL NT 3000 o 601 NT | M2 | 7973 | Actualización 2024-I - Fase I
Demanda | GEOSINTETICOS | 6701 | GEOTEXTIL NT 4000 o 801 NT | M2 | 9499 | Actualización 2024-I - Fase I
Demanda | GEOSINTETICOS | 6702 | GEOTEXTIL NT 5000 o 861 NT | M2 | 13514 | Actualización 2024-I - Fase I
Demanda | GEOSINTETICOS | 6703 | GEOTEXTIL NT 6000 o 1201 NT | M2 | 16440 | Actualización 2024-I - Fase I
Demanda | GEOSINTETICOS | 6704 | GEOTEXTIL NT 7000 o 1601 NT | M2 | 20532 | Actualización 2024-I - Fase I
Demanda | GEOSINTETICOS | 6710 | GEOTEXTIL TEJIDO FORTEX BX-30 | M2 | 6018 | Actualización 2024-I - Fase I
Demanda | TUBERIAS Y ACCESORIOS DE PVC - ACUEDUCTO | 6715 | UNION PVC PRESION NORMA NTC 382 D=2 1/2" | UN | 20988 | Actualización 2023-I - Fase II + M.O. ley 2101 de 2021
Demanda | AGREGADOS PÉTREOS, BASES Y SUBBASES GRANULARES | 6722 | SUBBASE GRANULAR B-400 | M3 | 23800 | Actualización 2024-I - Fase I
Demanda | LADRILLOS, BLOQUES Y ADOQUINES | 6733 | ADOQUIN DE ARCILLA CUARTERON 26x6x6 | UN | 968 | Actualización 2024-I - Fase I
Demanda | CONCRETOS Y MORTEROS PREMEZCLADOS | 6739 | BOMBEO DE CONCRETO CON AUTOBOMBA (No incluye suministro ni instalación de concreto) | M3 | 55930 | Actualización 2024-I - Fase I
Demanda | EQUIPO LIVIANO Y HERRAMIENTAS | 6780 | MOTOSIERRA - POTENCIA 2 A 3 KW (INCLUYE COMBUSTIBLE) | DIA | 79000 | Actualización 2024-I - Fase I
Demanda | MALLAS Y ACEROS PARA REFUERZO | 6789 | ACERO FIGURADO No. 7 (Ø 7/8") F'y=60000 PSI | KG | 4665 | Actualización 2024-I - Fase I
Demanda | MARCOS, TAPAS, REJILLAS, HERRAJES Y CAJILLAS | 6792 | MARCO Y TAPA CIRCULAR CAMARA INSPECCIÓN ETB PL0025 | UN | 503115 | Actualización 2023-I - Fase I
Demanda | MARCOS, TAPAS, REJILLAS, HERRAJES Y CAJILLAS | 6793 | MARCO Y TAPA CAJA INSPECCION SENCILLA CODENSA CS 275 | UN | 514983 | Actualización 2023-I - Fase I
Demanda | FORMALETAS, ENTIBADOS, ANDAMIOS Y ACCESORIOS | 6807 | FORMALETA MADERA SUMIDEROS | M2 | 44955 | Actualización 2023-I - Fase II + M.O. ley 2101 de 2021
Demanda | TRANSPORTES DE MATERIALES Y ACARREOS | 6824 | TRANSPORTE TUBERIA Y PREFABRICADOS | KG | 36 | Actualización 2024-I - Fase I
Demanda | SEÑALES, BARRERAS Y DEMARCACIÓN VIAL | 6825 | BARRERA MONODIRECCIONAL NEW JERSEY (900x290x1000) | UN | 258081 | Actualización 2023-I - Fase II + M.O. ley 2101 de 2021
Demanda | SEÑALES, BARRERAS Y DEMARCACIÓN VIAL | 6826 | BARRERA BIDIRECCIONAL NEW JERSEY (800x600x1500) | UN | 398620 | Actualización 2023-I - Fase II + M.O. ley 2101 de 2021
Demanda | CONCRETOS Y MORTEROS PREMEZCLADOS | 6830 | GROUTING 10,5 MPa 1500 PSI (105 Kg/cm2) | M3 | 596965 | Actualización 2024-I - Fase I
Demanda | CONCRETOS Y MORTEROS PREMEZCLADOS | 6831 | GROUTING 2000 PSI 14 MPa (140 Kg/cm2) | M3 | 617224 | Actualización 2024-I - Fase I
Demanda | CONCRETOS Y MORTEROS PREMEZCLADOS | 6832 | GROUTING 17 MPa 2500 PSI (175 Kg/cm2) | M3 | 637483 | Actualización 2024-I - Fase I
Demanda | TUBERIAS Y ACCESORIOS DE PVC - ACUEDUCTO | 6834 | TUBERIA PF D=1/2" RDE 9 | ML | 4732 | Actualización 2023-I - Fase II + M.O. ley 2101 de 2021
Demanda | TUBERIAS Y ACCESORIOS DE PVC - ACUEDUCTO | 6835 | UNION PVC PRESION U.S. D=1/2" | UN | 501 | Actualización 2023-I - Fase II + M.O. ley 2101 de 2021
Demanda | LADRILLOS, BLOQUES Y ADOQUINES | 6846 | ADOQUIN DE CONCRETO (200x100x80mm) | UN | 1637 | Actualización 2024-I - Fase I
Demanda | LADRILLOS, BLOQUES Y ADOQUINES | 6847 | ADOQUIN DE CONCRETO (200x100x80mm) COLOR | UN | 1700 | Actualización 2024-I - Fase I
Demanda | LADRILLOS, BLOQUES Y ADOQUINES | 6853 | ADOQUIN DE CONCRETO A25 (20x10x6cm) | UN | 1397 | Actualización 2024-I - Fase I
Demanda | CONCRETOS Y MORTEROS PREMEZCLADOS | 6858 | CONCRETO MR50 | M3 | 688522 | Actualización 2024-I - Fase I
Demanda | CONCRETOS Y MORTEROS PREMEZCLADOS | 6859 | CONCRETO MR45 | M3 | 646297 | Actualización 2024-I - Fase I
Demanda | BORDILLOS Y LOSETAS | 6861 | LOSETA PREFABRICADA A50 - A55 - A56 (400x400x60mm) | M2 | 82490 | Actualización 2024-I - Fase I
Demanda | BORDILLOS Y LOSETAS | 6863 | CAÑUELA PREFABRICADA A120 (800x300x225mm) | UN | 46627 | Actualización 2024-I - Fase I
Demanda | CONCRETOS Y MORTEROS PREMEZCLADOS | 6865 | CONCRETO TREMIE 3000 PSI (210 Kg/cm2) | M3 | 575621 | Actualización 2024-I - Fase I
Demanda | EQUIPO PESADO | 6867 | ALQUILER PILOTEADORA PESO 60.000 KG, DIÁMETRO MAXIMO 1,20 M, PROFUNDIDAD 48 M. - INCLUYE OPERARIO Y COMBUSTIBLE | HR | 600794 | Actualización 2024-I - Fase I
Demanda | EMULSIONES Y MEZCLAS ASFÁLTICAS | 6875 | CEMENTO ASFÁLTICO MODIFICADO CON POLÍMEROS TIPO I | KG | 5691 | Actualización 2024-I - Fase I
Demanda | TRANSPORTES DE MATERIALES Y ACARREOS | 6878 | TRANSPORTE DE BASES ASFALTICAS | M3-KM | 1782 | Actualización 2024-I - Fase I
Demanda | POSTES Y ALUMBRADO PUBLICO | 6884 | POSTE METALICO H=9m BRAZO SENCILLO (PINTADO) | UN | 3093167 | Actualización 2024-I - Fase I
Demanda | SELLANTES-IMPERMEABILIZANTES Y ADITIVOS CONCRETOS | 6889 | FONDO DE JUNTA EN ESPUMA DE POLIETILENO DE BAJA DENSIDAD D=10 mm | ML | 915 | Actualización 2024-I - Fase I
Demanda | SELLANTES-IMPERMEABILIZANTES Y ADITIVOS CONCRETOS | 6914 | CURADOR PARA CONCRETOS Y MORTEROS | KG | 9758 | Actualización 2024-I - Fase I
Demanda | PINTURAS | 6919 | ESMALTE URETANO GRIS (COMPONENTE A) | GLN | 218509 | Actualización 2023-I - Fase II + M.O. ley 2101 de 2021
Demanda | MARCOS, TAPAS, REJILLAS, HERRAJES Y CAJILLAS | 6944 | MARCO Y TAPA CIRCULAR CAJA VEHICULAR CODENSA CS280 | UN | 475120 | Actualización 2023-I - Fase I
Demanda | GEOSINTETICOS | 6958 | GEOTEXTIL TEJIDO FORTEX BX-60 o 5x5 | M2 | 12399 | Actualización 2024-I - Fase I
Demanda | EMULSIONES Y MEZCLAS ASFÁLTICAS | 6962 | EMULSION ASFALTICA CRL-1 | LT | 2353 | Actualización 2024-I - Fase I
Demanda | EMULSIONES Y MEZCLAS ASFÁLTICAS | 6963 | EMULSION ASFALTICA CRR-1 | LT | 2292 | Actualización 2024-I - Fase I
Demanda | EMULSIONES Y MEZCLAS ASFÁLTICAS | 6964 | EMULSION ASFALTICA CRR-2 | LT | 2410 | Actualización 2024-I - Fase I
Demanda | AGREGADOS PÉTREOS, BASES Y SUBBASES GRANULARES | 7004 | BASE GRANULAR B-600 | M3 | 46410 | Actualización 2024-I - Fase I
Demanda | AGREGADOS PÉTREOS, BASES Y SUBBASES GRANULARES | 7005 | SUBBASE GRANULAR B-200 | M3 | 19040 | Actualización 2024-I - Fase I
Demanda | EQUIPO LIVIANO Y HERRAMIENTAS | 7009 | CORTADORA DE PAVIMENTOS (SIN DISCO) - PROFUNDIDAD DE CORTE MÁXIMO DE 16 A 20 cm - INCLUYE COMBUSTIBLE | DIA | 101829 | Actualización 2024-I - Fase I
Demanda | LADRILLOS, BLOQUES Y ADOQUINES | 7012 | ADOQUIN DE ARCILLA 20x10x8 | UN | 1095 | Actualización 2024-I - Fase I
Demanda | SELLANTES-IMPERMEABILIZANTES Y ADITIVOS CONCRETOS | 7018 | SELLANTE ELASTOMERICO CON BASE EN POLIURETANO | GLN | 341217 | Actualización 2024-I - Fase I
Demanda | COMBUSTIBLES Y LUBRICANTES | 7019 | GASOLINA CORRIENTE | GLN | 15861 | Actualización 2024-I - Fase I
Demanda | ACCESORIOS HD PARA REDES DE ACUEDUCTO | 7020 | UNION REPARACION HD EXTREMO LISO D=3" | UN | 140420 | Actualización 2023-I - Fase II + M.O. ley 2101 de 2021
Demanda | ACCESORIOS HD PARA REDES DE ACUEDUCTO | 7021 | UNION GIBAULT HD PARA AC CL 25 D=3" | UN | 154700 | Actualización 2023-I - Fase II + M.O. ley 2101 de 2021
Demanda | ACCESORIOS HD PARA REDES DE ACUEDUCTO | 7022 | UNION GIBAULT HD PARA AC CL 25 D=4" | UN | 186434 | Actualización 2023-I - Fase II + M.O. ley 2101 de 2021
Demanda | ACCESORIOS HD PARA REDES DE ACUEDUCTO | 7023 | UNION GIBAULT HD PARA AC CL 25 D=8" | UN | 275306 | Actualización 2023-I - Fase II + M.O. ley 2101 de 2021
Demanda | ACCESORIOS HD PARA REDES DE ACUEDUCTO | 7024 | UNION GIBAULT HD PARA AC CL 25 D=6" | UN | 268412 | Actualización 2023-I - Fase II + M.O. ley 2101 de 2021
Demanda | ACCESORIOS HD PARA REDES DE ACUEDUCTO | 7025 | UNION GIBAULT HD PARA AC CL 25 D=10" | UN | 543333 | Actualización 2023-I - Fase II + M.O. ley 2101 de 2021
Demanda | ACCESORIOS HD PARA REDES DE ACUEDUCTO | 7026 | UNION GIBAULT HD PARA AC CL 25 D=12" | UN | 798889 | Actualización 2023-I - Fase II + M.O. ley 2101 de 2021
Demanda | MARCOS, TAPAS, REJILLAS, HERRAJES Y CAJILLAS | 7041 | TAPA Y ANILLO EN POLIPROPILENO RECICLADO PARA POZO | UN | 1393335 | Actualización 2023-I - Fase I
Demanda | SUELDOS Y JORNALES | 7050 | TARIFA HORA - PERSONAL DE OBRA - OFICIAL (INCLUYE FACTOR DE PRESTACIONES) | HR | 13143 | Actualización 2023-I Fase II + MO 2024
Demanda | MATERIALES BÁSICOS | 7055 | CAL HIDRATADA | KG | 1012 | Actualización 2024-I - Fase I
Demanda | SUELDOS Y JORNALES | 7057 | TARIFA HORA - PERSONAL DE OBRA - AYUDANTE (INCLUYE FACTOR DE PRESTACIONES) | HR | 9138 | Actualización 2023-I Fase II + MO 2024
Demanda | EMULSIONES Y MEZCLAS ASFÁLTICAS | 7071 | EMULSION ASFALTICA CRL-0 | LT | 1944 | Actualización 2024-I - Fase I
Demanda | TUBERÍA Y ACCESORIOS DE PVC PARA ALCANTARILLADO | 7080 | TUBERIA PVC SANITARIA U.S. D=4" | ML | 31765 | Actualización 2023-I - Fase II + M.O. ley 2101 de 2021
Demanda | TUBERÍA Y ACCESORIOS DE PVC PARA ALCANTARILLADO | 7081 | TUBERIA PVC SANITARIA U.S. D=6" | ML | 66655 | Actualización 2023-I - Fase II + M.O. ley 2101 de 2021
Demanda | POZOS Y COMPONENTES - ALCANTARILLADO | 7082 | PLACA CUBIERTA POZO D=1.70m, e=0.25m - EAAB | UN | 1585410 | Actualización 2024-I - Fase I
Demanda | POZOS Y COMPONENTES - ALCANTARILLADO | 7084 | PLACA FONDO POZO D=1.70m, e=0.20m - EAAB | UN | 1088510 | Actualización 2024-I - Fase I
Demanda | POZOS Y COMPONENTES - ALCANTARILLADO | 7085 | SECCIÓN CILINDRO POZO D=1.20m, H=1.00m | UN | 1457296 | Actualización 2024-I - Fase I
Demanda | POZOS Y COMPONENTES - ALCANTARILLADO | 7086 | SECCIÓN CILINDRO POZO D=1.20m, H=0.50m | UN | 805271 | Actualización 2024-I - Fase I
Demanda | POZOS Y COMPONENTES - ALCANTARILLADO | 7087 | SECCIÓN CILINDRO POZO D=1.20m, H=0.25m | UN | 559313 | Actualización 2024-I - Fase I
Demanda | MALLAS Y ACEROS PARA REFUERZO | 7088 | ACERO FIGURADO No. 4 (Ø 1/2") F'y=60000 PSI | KG | 4665 | Actualización 2024-I - Fase I
Demanda | MARCOS, TAPAS, REJILLAS, HERRAJES Y CAJILLAS | 7089 | MARCO Y TAPA PARA SUMIDERO 0.52 X 0.90 EAAB NP-023 | UN | 596032 | Actualización 2023-I - Fase I
Demanda | SUMIDEROS Y COMPONENTES | 7091 | SUMIDERO LATERAL SL-100 | UN | 1681487 | Actualización 2024-I - Fase I
Demanda | SUMIDEROS Y COMPONENTES | 7092 | SUMIDERO LATERAL SL-150 | UN | 2257149 | Actualización 2024-I - Fase I
Demanda | SUMIDEROS Y COMPONENTES | 7093 | SUMIDERO LATERAL SL-200 | UN | 2612674 | Actualización 2024-I - Fase I
Demanda | SUMIDEROS Y COMPONENTES | 7094 | SUMIDERO LATERAL SL-250 | UN | 3617932 | Actualización 2024-I - Fase I
Demanda | SUMIDEROS Y COMPONENTES | 7096 | TAPA SUMIDERO LATERAL SL-100 | UN | 1709439 | Actualización 2024-I - Fase I
Demanda | SUMIDEROS Y COMPONENTES | 7097 | TAPA SUMIDERO LATERAL SL-150 | UN | 2641434 | Actualización 2024-I - Fase I
Demanda | SUMIDEROS Y COMPONENTES | 7098 | TAPA SUMIDERO LATERAL SL-200 | UN | 3355822 | Actualización 2024-I - Fase I
Demanda | SUMIDEROS Y COMPONENTES | 7099 | TAPA SUMIDERO LATERAL SL-250 | UN | 3472159 | Actualización 2024-I - Fase I
Demanda | SUMIDEROS Y COMPONENTES | 7101 | SOBRETAPA SUMIDERO LATERAL SL-150 | UN | 936304 | Actualización 2024-I - Fase I
Demanda | SUMIDEROS Y COMPONENTES | 7104 | REJILLA SUMIDERO LATERAL 83.50 X 45 | UN | 350035 | Actualización 2024-I - Fase I
Demanda | TUBERÍA Y ACCESORIOS DE PVC PARA ALCANTARILLADO | 7105 | TUBERIA PVC DRENAJE D=65MM (TUBO SIN FILTRO) | ML | 12894 | Actualización 2023-I - Fase II + M.O. ley 2101 de 2021
Demanda | TUBERÍA Y ACCESORIOS DE PVC PARA ALCANTARILLADO | 7106 | TUBERIA PVC DRENAJE D=100MM (TUBO SIN FILTRO) | ML | 22050 | Actualización 2023-I - Fase II + M.O. ley 2101 de 2021
Demanda | TUBERÍA Y ACCESORIOS DE PVC PARA ALCANTARILLADO | 7107 | TUBERIA PVC DRENAJE D=160MM (TUBO SIN FILTRO) | ML | 47990 | Actualización 2023-I - Fase II + M.O. ley 2101 de 2021
Demanda | TUBERÍA Y ACCESORIOS DE PVC PARA ALCANTARILLADO | 7109 | TUBERIA PVC DRENAJE D=65MM (EN ROLLO CON FILTRO) | ML | 16699 | Actualización 2023-I - Fase II + M.O. ley 2101 de 2021
Demanda | TUBERÍA Y ACCESORIOS DE PVC PARA ALCANTARILLADO | 7110 | TUBERIA PVC DRENAJE D=100 mm (EN ROLLO CON FILTRO) | ML | 29032 | Actualización 2023-I - Fase II + M.O. ley 2101 de 2021
Demanda | TUBERÍA Y ACCESORIOS DE PVC PARA ALCANTARILLADO | 7111 | TUBERIA PVC DRENAJE D=160MM (EN ROLLO CON FILTRO) | ML | 66488 | Actualización 2023-I - Fase II + M.O. ley 2101 de 2021
Demanda | CONCRETOS Y MORTEROS PREMEZCLADOS | 7114 | CONCRETO DE BAJA PERMEABILIDAD 4000 PSI 28 MPa (280 Kg/cm2) | M3 | 643790 | Actualización 2024-I - Fase I
Demanda | SELLANTES-IMPERMEABILIZANTES Y ADITIVOS CONCRETOS | 7115 | ADITIVO IMPERMEABILIZANTE PARA CONCRETOS Y MORTEROS | KG | 10703 | Actualización 2024-I - Fase I
Demanda | TUBERÍA Y ACCESORIOS DE PVC PARA ALCANTARILLADO | 7119 | TUBERIA PVC U.M. EXT/INT LISO NORMA NTC 5070 D=24" | ML | 542118 | Actualización 2023-I - Fase II + M.O. ley 2101 de 2021
Demanda | TUBERÍA Y ACCESORIOS DE PVC PARA ALCANTARILLADO | 7120 | TUBERIA PVC U.M. EXT/INT LISO NORMA NTC 5070 D=27" | ML | 649119 | Actualización 2023-I - Fase II + M.O. ley 2101 de 2021
Demanda | TUBERÍA Y ACCESORIOS DE PVC PARA ALCANTARILLADO | 7121 | TUBERIA PVC U.M. EXT/INT LISO NORMA NTC 5070 D=30" | ML | 810038 | Actualización 2023-I - Fase II + M.O. ley 2101 de 2021
Demanda | TUBERÍA Y ACCESORIOS DE PVC PARA ALCANTARILLADO | 7122 | TUBERIA PVC U.M. EXT/INT LISO NORMA NTC 5070 D=33" | ML | 1077829 | Actualización 2023-I - Fase II + M.O. ley 2101 de 2021
Demanda | TUBERÍA Y ACCESORIOS DE PVC PARA ALCANTARILLADO | 7123 | TUBERIA PVC U.M. EXT/INT LISO NORMA NTC 5070 D=36" | ML | 1503529 | Actualización 2023-I - Fase II + M.O. ley 2101 de 2021
Demanda | TUBERÍA Y ACCESORIOS DE PVC PARA ALCANTARILLADO | 7124 | TUBERIA PVC U.M. EXT/INT LISO NORMA NTC 5070 D=39" | ML | 2011658 | Actualización 2023-I - Fase II + M.O. ley 2101 de 2021
Demanda | TUBERÍA Y ACCESORIOS DE PVC PARA ALCANTARILLADO | 7125 | TUBERIA PVC U.M. EXT/INT LISO NORMA NTC 5070 D=42" | ML | 2361667 | Actualización 2023-I - Fase II + M.O. ley 2101 de 2021
Demanda | GEOSINTETICOS | 7131 | GEOTEXTIL TEJIDO FORTEX BX-40 | M2 | 6638 | Actualización 2024-I - Fase I
Demanda | GEOSINTETICOS | 7133 | GEOTEXTIL TEJIDO FORTEX BX-90 o 6x6 | M2 | 24961 | Actualización 2024-I - Fase I
Demanda | GEOSINTETICOS | 7134 | GEOTEXTIL REPAV 450 o PETROMAT | M2 | 8350 | Actualización 2024-I - Fase I
Demanda | LADRILLOS, BLOQUES Y ADOQUINES | 7135 | ADOQUIN DE ARCILLA 20x10x6 | UN | 967 | Actualización 2024-I - Fase I
Demanda | BORDILLOS Y LOSETAS | 7138 | BORDE CONTENEDOR DE RAICES A70 (1070x120x135mm) | UN | 26197 | Actualización 2024-I - Fase I
Demanda | BORDILLOS Y LOSETAS | 7141 | SARDINEL BAJO A85 - RAMPAS (800x200x350mm) | UN | 37163 | Actualización 2024-I - Fase I
Demanda | DUCTOS PVC - ELECTRICOS/TELEFONICOS TIPO TDP-DB-EB | 7142 | DUCTO PVC TIPO TDP D=6" | ML | 52199 | Actualización 2023-I - Fase I
Demanda | MARCOS, TAPAS, REJILLAS, HERRAJES Y CAJILLAS | 7145 | MARCO Y TAPA CAJA INSPECCION AP / BT CODENSA CS274 | UN | 298435 | Actualización 2023-I - Fase I
Demanda | EQUIPO PESADO | 7146 | MANLIFT - PLATAFORMA ELEVADORA A COMBUSTIÓN DE BRAZO ARTICULADO - ALTURA MÁXIMA DE TRABAJO DE 16 A 18 M - INCLUYE OPERARIO Y COMBUSTIBLE | HR | 95200 | Actualización 2024-I - Fase I
Demanda | POSTES Y ALUMBRADO PUBLICO | 7147 | POSTE EN CONCRETO AP, H=8m, CR=750 KG | UN | 589186 | Actualización 2024-I - Fase I
Demanda | MARCOS, TAPAS, REJILLAS, HERRAJES Y CAJILLAS | 7151 | MARCO Y TAPA CAJA PASO SENCILLA EN CALZADA ETB | UN | 383641 | Actualización 2023-I - Fase I
Demanda | MARCOS, TAPAS, REJILLAS, HERRAJES Y CAJILLAS | 7152 | MARCO Y TAPAS CAJA PASO DOBLE EN CALZADA ETB | UN | 636499 | Actualización 2023-I - Fase I
Demanda | EMULSIONES Y MEZCLAS ASFÁLTICAS | 7153 | EMULSION MODIFICADA CON POLIMEROS CRR-1m | LT | 3420 | Actualización 2024-I - Fase I
Demanda | EMULSIONES Y MEZCLAS ASFÁLTICAS | 7154 | EMULSION MODIFICADA CON POLIMEROS CRR-2m | LT | 3643 | Actualización 2024-I - Fase I
Demanda | AGREGADOS PÉTREOS, BASES Y SUBBASES GRANULARES | 7157 | BASE GRANULAR CLASE C (BG_C) | M3 | 73780 | Actualización 2024-I - Fase I
Demanda | AGREGADOS PÉTREOS, BASES Y SUBBASES GRANULARES | 7158 | BASE GRANULAR CLASE B (BG_B) | M3 | 85680 | Actualización 2024-I - Fase I
Demanda | AGREGADOS PÉTREOS, BASES Y SUBBASES GRANULARES | 7159 | BASE GRANULAR CLASE A (BG_A) | M3 | 78540 | Actualización 2024-I - Fase I
Demanda | AGREGADOS PÉTREOS, BASES Y SUBBASES GRANULARES | 7160 | SUBBASE GRANULAR CLASE C (SBG_C) | M3 | 64260 | Actualización 2024-I - Fase I
Demanda | AGREGADOS PÉTREOS, BASES Y SUBBASES GRANULARES | 7161 | SUBBASE GRANULAR CLASE B (SBG_B) | M3 | 71400 | Actualización 2024-I - Fase I
Demanda | AGREGADOS PÉTREOS, BASES Y SUBBASES GRANULARES | 7162 | SUBBASE GRANULAR CLASE A (SBG_A) | M3 | 66640 | Actualización 2024-I - Fase I
Demanda | EQUIPO PESADO | 7166 | ESTABILIZADORA / RECICLADORA EN FRÍO - ANCHO DE CORTE/MEZCLA DE 2.4 A 2.7 M - PROFUNDIDAD DE CORTE/MEZCLA DE 476 A 518 MM - INCLUYE OPERARIO Y COMBUSTIBLE | HR | 680339 | Actualización 2024-I - Fase I
Demanda | EMULSIONES Y MEZCLAS ASFÁLTICAS | 7172 | MEZCLA ASFÁLTICA EN CALIENTE TIPO DENSO MD20 CON CEMENTO ASFÁLTICO 80-100 | M3 | 778007 | Actualización 2024-I - Fase I
Demanda | EMULSIONES Y MEZCLAS ASFÁLTICAS | 7174 | MEZCLA ASFÁLTICA DENSA EN CALIENTE MD12 CON CEMENTO ASFÁLTICO 80-100 | M3 | 788189 | Actualización 2024-I - Fase I
Demanda | EMULSIONES Y MEZCLAS ASFÁLTICAS | 7181 | MEZCLA ASFÁLTICA EN CALIENTE TIPO DENSO MD10 CON CEMENTO ASFÁLTICO 80-100 | M3 | 866645 | Actualización 2024-I - Fase I
Demanda | CONCRETOS Y MORTEROS PREMEZCLADOS | 7199 | CONCRETO MR39 (245 Kg/cm2) | M3 | 620198 | Actualización 2024-I - Fase I
Demanda | CONCRETOS Y MORTEROS PREMEZCLADOS | 7200 | CONCRETO MR36 (210 Kg/cm2) | M3 | 602070 | Actualización 2024-I - Fase I
Demanda | MALLAS Y ACEROS PARA REFUERZO | 7202 | MALLA ELECTROSOLDADA S=250x250mm, Ø=4x4mm | KG | 6069 | Actualización 2024-I - Fase I
Demanda | MALLAS Y ACEROS PARA REFUERZO | 7203 | MALLA ELECTROSOLDADA S=150x150mm, Ø=5x5mm | KG | 6069 | Actualización 2024-I - Fase I
Demanda | MALLAS Y ACEROS PARA REFUERZO | 7204 | MALLA ELECTROSOLDADA S=150x150mm, Ø=6x6mm | KG | 6069 | Actualización 2024-I - Fase I
Demanda | MALLAS Y ACEROS PARA REFUERZO | 7205 | MALLA ELECTROSOLDADA S=150x150mm, Ø=7x7mm | KG | 6069 | Actualización 2024-I - Fase I
Demanda | MALLAS Y ACEROS PARA REFUERZO | 7206 | MALLA ELECTROSOLDADA S=150x150mm, Ø=8x8mm | KG | 6069 | Actualización 2024-I - Fase I
Demanda | MALLAS Y ACEROS PARA REFUERZO | 7207 | MALLA ELECTROSOLDADA S=150x150mm, Ø=4x4mm | KG | 6069 | Actualización 2024-I - Fase I
Demanda | MALLAS Y ACEROS PARA REFUERZO | 7208 | MALLA ELECTROSOLDADA S=200x200mm, Ø=4x4mm | KG | 6069 | Actualización 2024-I - Fase I
Demanda | PINTURAS | 7216 | PINTURA TERMOPLASTICA (Sum y Aplic. con Microesf.) | M2 | 140192 | Actualización 2023-I - Fase II + M.O. ley 2101 de 2021
Demanda | MARCOS, TAPAS, REJILLAS, HERRAJES Y CAJILLAS | 7219 | MARCO Y TAPAS CAJA INSPECCION DOBLE CODENSA CS276 | UN | 906528 | Actualización 2023-I - Fase I
Demanda | MARCOS, TAPAS, REJILLAS, HERRAJES Y CAJILLAS | 7224 | AROBASE AROTAPA HF TIPO 1 EAAB NP-024 | UN | 353314 | Actualización 2023-I - Fase I
Demanda | BORDILLOS Y LOSETAS | 7227 | TOPELLANTAS (500x200x150mm) | UN | 26147 | Actualización 2024-I - Fase I
Demanda | SUMIDEROS Y COMPONENTES | 7228 | MARCO REJILLA SUMIDERO LATERAL 100 X 65 | UN | 193204 | Actualización 2024-I - Fase I
Demanda | ARBOLES-GRAMAS-VEGETACIÓN Y PLANTACIÓN PAISAJÍSTIC | 7229 | TIERRA NEGRA, incluye fertilizante y cascarilla de arroz | M3 | 65450 | Actualización 2023-I - Fase II + M.O. ley 2101 de 2021
Demanda | TRANSPORTES DE MATERIALES Y ACARREOS | 7231 | DERECHOS DE BOTADERO | M3 | 7000 | Actualización 2024-I - Fase I
Demanda | TUBERIAS Y ACCESORIOS DE PVC - ACUEDUCTO | 7236 | LUBRICANTE U.M. (EMPAQUE 500 gr) | UN | 28166 | Actualización 2023-I - Fase II + M.O. ley 2101 de 2021
Demanda | TUBERÍA Y ACCESORIOS DE PVC PARA ALCANTARILLADO | 7244 | UNION PVC U.M. EXT CORRUGADO/INT LISO U.M. NORMA NTC 3722-1 D=110MM (4") | UN | 15679 | Actualización 2023-I - Fase II + M.O. ley 2101 de 2021
Demanda | TUBERÍA Y ACCESORIOS DE PVC PARA ALCANTARILLADO | 7245 | UNION PVC U.M. EXT CORRUGADO/INT LISO U.M. NORMA NTC 3722-1 D=160MM (6") | UN | 37991 | Actualización 2023-I - Fase II + M.O. ley 2101 de 2021
Demanda | SUELDOS Y JORNALES | 7246 | TARIFA JORNAL - PERSONAL DE OBRA- TÉCNICO ELÉCTRICO (INCLUYE FACTOR DE PRESTACIONES) | JR | 118638 | Actualización 2023-I Fase II + MO 2024
Demanda | SUELDOS Y JORNALES | 7247 | TARIFA HORA - PERSONAL DE OBRA- TÉCNICO ELÉCTRICO (INCLUYE FACTOR DE PRESTACIONES) | HR | 15146 | Actualización 2023-I Fase II + MO 2024
Demanda | SUELDOS Y JORNALES | 7248 | TARIFA JORNAL - PERSONAL DE OBRA - TECNICO PLOMERO (INCLUYE FACTOR DE PRESTACIONES) | JR | 118638 | Actualización 2023-I Fase II + MO 2024
Demanda | SUELDOS Y JORNALES | 7249 | TARIFA HORA - PERSONAL DE OBRA - TECNICO PLOMERO (INCLUYE FACTOR DE PRESTACIONES) | HR | 15146 | Actualización 2023-I Fase II + MO 2024
Demanda | MADERAS | 7252 | PLANCHON EN ORDINARIO 2.90 X 0.18 X 0.04 | UN | 33320 | Actualización 2024-I - Fase I
Demanda | MADERAS | 7253 | PLANCHON EN ORDINARIO 3.90 X 0.18 X 0.04 | UN | 57212 | Actualización 2024-I - Fase I
Demanda | MADERAS | 7254 | PLANCHON EN ORDINARIO 4.90 X 0.18 X 0.04 | UN | 101150 | Actualización 2024-I - Fase I
Demanda | MADERAS | 7255 | PLANCHON EN ORDINARIO 5.90 X 0.18 X 0.04 | UN | 130900 | Actualización 2024-I - Fase I
Demanda | MADERAS | 7256 | REPISA EN ORDINARIO 2.90 X 0.08 X 0.04 | UN | 13566 | Actualización 2024-I - Fase I
Demanda | MADERAS | 7257 | REPISA EN ORDINARIO 3.90 X 0.08 X 0.04 | UN | 29988 | Actualización 2024-I - Fase I
Demanda | MADERAS | 7258 | REPISA EN ORDINARIO 4.90 X 0.08 X 0.04 | UN | 50575 | Actualización 2024-I - Fase I
Demanda | MADERAS | 7259 | REPISA EN ORDINARIO 5.90 X 0.08 X 0.04 | UN | 65450 | Actualización 2024-I - Fase I
Demanda | MADERAS | 7260 | DURMIENTE EN ORDINARIO 2.90 X 0.04 X 0.04 | UN | 6783 | Actualización 2024-I - Fase I
Demanda | MADERAS | 7261 | DURMIENTE EN ORDINARIO 3.90 X 0.04 X 0.04 | UN | 14303 | Actualización 2024-I - Fase I
Demanda | MADERAS | 7262 | CERCO EN ORDINARIO 2.90 X 0.08 X 0.08 | UN | 28987 | Actualización 2024-I - Fase I
Demanda | MADERAS | 7263 | CERCO EN ORDINARIO 3.90 X 0.08 X 0.08 | UN | 57212 | Actualización 2024-I - Fase I
Demanda | MADERAS | 7264 | CERCO EN ORDINARIO 4.90 X 0.08 X 0.08 | UN | 101150 | Actualización 2024-I - Fase I
Demanda | MADERAS | 7265 | CERCO EN ORDINARIO 5.90 X 0.08 X 0.08 | UN | 130900 | Actualización 2024-I - Fase I
Demanda | MADERAS | 7266 | TABLA BURRA EN ORDINARIO 2.90 X 0.28 X 0.025 | UN | 27965 | Actualización 2024-I - Fase I
Demanda | MADERAS | 7267 | TABLA BURRA EN ORDINARIO 2.90 X 0.23 X 0.025 | UN | 23681 | Actualización 2024-I - Fase I
Demanda | MADERAS | 7268 | TABLA BURRA EN ORDINARIO 2.90 X 0.18 X 0.025 | UN | 19324 | Actualización 2024-I - Fase I
Demanda | MADERAS | 7269 | TABLA BURRA EN ORDINARIO 2.90 X 0.13 X 0.025 | UN | 14204 | Actualización 2024-I - Fase I
Demanda | MADERAS | 7270 | TABLA CHAPA EN ORDINARIO 2.90 X 0.28 X 0.02 | UN | 22828 | Actualización 2024-I - Fase I
Demanda | MADERAS | 7271 | TABLA CHAPA EN ORDINARIO 2.90 X 0.23 X 0.02 | UN | 18117 | Actualización 2024-I - Fase I
Demanda | MADERAS | 7272 | TABLA CHAPA EN ORDINARIO 2.90 X 0.18 X 0.02 | UN | 14493 | Actualización 2024-I - Fase I
Demanda | MADERAS | 7273 | TABLA CHAPA EN ORDINARIO 2.90 X 0.13 X 0.02 | UN | 10653 | Actualización 2024-I - Fase I
Demanda | MADERAS | 7274 | CAMILLA EN ORDINARIO 1.40 X 0.70 | UN | 45815 | Actualización 2024-I - Fase I
Demanda | MADERAS | 7275 | LISTON EN ORDINARIO 3.00 X 0.10 X 0.018 | UN | 10115 | Actualización 2024-I - Fase I
Demanda | MADERAS | 7276 | LIMATON 3.00 M | UN | 23100 | Actualización 2024-I - Fase I
Demanda | MADERAS | 7277 | LIMATON 4.00 M | UN | 31500 | Actualización 2024-I - Fase I
Demanda | MADERAS | 7278 | LIMATON 5.00 M | UN | 39375 | Actualización 2024-I - Fase I
Demanda | MADERAS | 7279 | LIMATON 6.00 M | UN | 42000 | Actualización 2024-I - Fase I
Demanda | MADERAS | 7280 | LIMATON 7.00 M | UN | 86625 | Actualización 2024-I - Fase I
Demanda | MADERAS | 7281 | LIMATON 8.00 M | UN | 86625 | Actualización 2024-I - Fase I
Demanda | MADERAS | 7282 | VARA DE CORREDOR 3.0 M | UN | 8925 | Actualización 2024-I - Fase I
Demanda | MADERAS | 7283 | VARA DE CORREDOR 4.0 M | UN | 12180 | Actualización 2024-I - Fase I
Demanda | MADERAS | 7284 | VARA DE CORREDOR 5.0 M | UN | 15225 | Actualización 2024-I - Fase I
Demanda | MADERAS | 7285 | VARA DE CORREDOR 6.0 M | UN | 16800 | Actualización 2024-I - Fase I
Demanda | MADERAS | 7287 | VARA DE CLAVO 3.00 M | UN | 9975 | Actualización 2024-I - Fase I
Demanda | MADERAS | 7288 | VARA DE CLAVO 6.00 M | UN | 12600 | Actualización 2024-I - Fase I
Demanda | LADRILLOS, BLOQUES Y ADOQUINES | 7289 | BLOQUE PARA CAMARA TELEFONICA EPM -TELECOM | UN | 4900 | Actualización 2024-I - Fase I
Demanda | MARCOS, TAPAS, REJILLAS, HERRAJES Y CAJILLAS | 7291 | MARCO Y TAPA CIRCULAR TELECOM CT-014 (F) | UN | 372351 | Actualización 2023-I - Fase I
Demanda | MARCOS, TAPAS, REJILLAS, HERRAJES Y CAJILLAS | 7293 | MARCO Y TAPA CAMARA F1 TELECOM CT-043 (F) | UN | 546345 | Actualización 2023-I - Fase I
Demanda | MARCOS, TAPAS, REJILLAS, HERRAJES Y CAJILLAS | 7295 | MARCO Y TAPAS CAMARA DOBLE F1 TELECOM CT-044 (F) | UN | 554098 | Actualización 2023-I - Fase I
Demanda | MARCOS, TAPAS, REJILLAS, HERRAJES Y CAJILLAS | 7298 | MARCO Y TAPA CAMARA F2 TELECOM CT-053 (F) | UN | 280059 | Actualización 2023-I - Fase I
Demanda | DUCTOS PVC - ELECTRICOS/TELEFONICOS TIPO TDP-DB-EB | 7300 | DUCTO TELEFONICO LIVIANO PVC TIPO EB D=6" | ML | 51268 | Actualización 2023-I - Fase I
Demanda | DUCTOS PVC - ELECTRICOS/TELEFONICOS TIPO TDP-DB-EB | 7302 | DUCTO PESADO PVC TIPO DB D=2" | ML | 9100 | Actualización 2023-I - Fase I
Demanda | DUCTOS PVC - ELECTRICOS/TELEFONICOS TIPO TDP-DB-EB | 7303 | DUCTO PESADO PVC TIPO DB D=3" | ML | 20168 | Actualización 2023-I - Fase I
Demanda | DUCTOS PVC - ELECTRICOS/TELEFONICOS TIPO TDP-DB-EB | 7304 | DUCTO PESADO PVC TIPO DB D=4" | ML | 34029 | Actualización 2023-I - Fase I
Demanda | DUCTOS PVC - ELECTRICOS/TELEFONICOS TIPO TDP-DB-EB | 7305 | DUCTO PESADO PVC TIPO DB D=6" | ML | 70974 | Actualización 2023-I - Fase I
Demanda | SEÑALES, BARRERAS Y DEMARCACIÓN VIAL | 7306 | CINTA DE DEMARCACION Cal. 3 (ROLLO 500mx0.10m) | UN | 26418 | Actualización 2023-I - Fase II + M.O. ley 2101 de 2021
Demanda | SOLDADURA Y PEGANTES | 7307 | SOLDADURA SOLVENTE PARA PVC (1/4 GLN) | UN | 99900 | Actualización 2024-I - Fase I
Demanda | SUELDOS Y JORNALES | 7308 | TARIFA MES - SMMLV | MES | 1300000 | Actualización 2023-I Fase II + MO 2024
Demanda | MALLAS Y ACEROS PARA REFUERZO | 7309 | ACERO FIGURADO Ø 1/4" A Ø 1" F'y=60000 PSI - Puesto en obra | KG | 4701 | Actualización 2024-I - Fase I
Demanda | EQUIPO LIVIANO Y HERRAMIENTAS | 7313 | VIBRADOR DE EJE FLEXIBLE ELÉCTRICO - POTENCIA DE 2 A 3 HP | DIA | 30940 | Actualización 2024-I - Fase I
Demanda | GEOSINTETICOS | 7317 | GEOTEXTIL NT 2500 o 501 NT | M2 | 6059 | Actualización 2024-I - Fase I
Demanda | GEOSINTETICOS | 7325 | MANTO BIOLOGICO BIOTEX | M2 | 7497 | Actualización 2024-I - Fase I
Demanda | SOLDADURA Y PEGANTES | 7336 | LIMPIADOR (1/4 GLN) | UN | 49900 | Actualización 2024-I - Fase I
Demanda | SELLANTES-IMPERMEABILIZANTES Y ADITIVOS CONCRETOS | 7337 | IMPRIMANTE Y PUENTE DE ADHERENCIA | KG | 138648 | Actualización 2024-I - Fase I
Demanda | SELLANTES-IMPERMEABILIZANTES Y ADITIVOS CONCRETOS | 7338 | CINTA FLEXIBLE PARA SELLO DE JUNTAS A=15cm | ML | 38788 | Actualización 2024-I - Fase I
Demanda | MOBILIARIO URBANO Y DE PARQUES | 7343 | BARANDA METALICA M80 (instalado y pintado) | ML | 307020 | Actualización 2024-I - Fase I
Demanda | MOBILIARIO URBANO Y DE PARQUES | 7344 | BARANDA METALICA M81 (instalado y pintado) | ML | 315350 | Actualización 2024-I - Fase I
Demanda | MOBILIARIO URBANO Y DE PARQUES | 7345 | CANECA EN ACERO INOXIDABLE TIPO BARCELONA | UN | 844900 | Actualización 2024-I - Fase I
Demanda | MOBILIARIO URBANO Y DE PARQUES | 7346 | CABINA TELEFONICA DE PARED M21 | UN | 5457340 | Actualización 2024-I - Fase I
Demanda | ACCESORIOS HD PARA REDES DE ACUEDUCTO | 7351 | UNION DRESSER HD D=3" | UN | 144847 | Actualización 2023-I - Fase II + M.O. ley 2101 de 2021
Demanda | ACCESORIOS HD PARA REDES DE ACUEDUCTO | 7352 | UNION DRESSER HD D=4" | UN | 156055 | Actualización 2023-I - Fase II + M.O. ley 2101 de 2021
Demanda | ACCESORIOS HD PARA REDES DE ACUEDUCTO | 7353 | UNION DRESSER HD D=6" | UN | 295808 | Actualización 2023-I - Fase II + M.O. ley 2101 de 2021
Demanda | ACCESORIOS HD PARA REDES DE ACUEDUCTO | 7354 | UNION DRESSER HD D=8" | UN | 379466 | Actualización 2023-I - Fase II + M.O. ley 2101 de 2021
Demanda | ACCESORIOS HD PARA REDES DE ACUEDUCTO | 7355 | UNION DRESSER HD D=10" | UN | 639612 | Actualización 2023-I - Fase II + M.O. ley 2101 de 2021
Demanda | ACCESORIOS HD PARA REDES DE ACUEDUCTO | 7356 | UNION DRESSER HD D=12" | UN | 833421 | Actualización 2023-I - Fase II + M.O. ley 2101 de 2021
Demanda | SEÑALES, BARRERAS Y DEMARCACIÓN VIAL | 7359 | BARRERA RELLENABLE (1.45x0.45x0.55m) CON CINTA RET | UN | 305592 | Actualización 2023-I - Fase II + M.O. ley 2101 de 2021
Demanda | SEÑALES, BARRERAS Y DEMARCACIÓN VIAL | 7360 | BARRERA RELLENABLE (2.00x0.55x1.00m) CON CINTA RET | UN | 456960 | Actualización 2023-I - Fase II + M.O. ley 2101 de 2021
Demanda | LADRILLOS, BLOQUES Y ADOQUINES | 7361 | BLOQUE No. 4 | UN | 1300 | Actualización 2024-I - Fase I
Demanda | LADRILLOS, BLOQUES Y ADOQUINES | 7362 | BLOQUE No. 5 | UN | 1400 | Actualización 2024-I - Fase I
Demanda | POZOS Y COMPONENTES - ALCANTARILLADO | 7363 | TAPA PARA POZO D=0.70m | UN | 253730 | Actualización 2024-I - Fase I
Demanda | SUMIDEROS Y COMPONENTES | 7364 | REJILLA SUMIDERO TRANSVERSAL 50 X 50 | UN | 390365 | Actualización 2024-I - Fase I
Demanda | TUBERÍA Y ACCESORIOS DE PVC PARA ALCANTARILLADO | 7366 | UNION PVC U.M. EXT CORRUGADO/INT LISO U.M. NORMA NTC 3722-1 D=200MM (8") | ML | 63771 | Actualización 2023-I - Fase II + M.O. ley 2101 de 2021
Demanda | TUBERÍA Y ACCESORIOS DE PVC PARA ALCANTARILLADO | 7367 | UNION PVC U.M. EXT CORRUGADO/INT LISO U.M. NORMA NTC 3722-1 D=250MM (10") | ML | 181138 | Actualización 2023-I - Fase II + M.O. ley 2101 de 2021
Demanda | TUBERÍA Y ACCESORIOS DE PVC PARA ALCANTARILLADO | 7368 | UNION PVC U.M. EXT CORRUGADO/INT LISO U.M. NORMA NTC 3722-1 D=315MM (12") | ML | 309932 | Actualización 2023-I - Fase II + M.O. ley 2101 de 2021
Demanda | TUBERÍA Y ACCESORIOS DE PVC PARA ALCANTARILLADO | 7369 | UNION PVC U.M. EXT CORRUGADO/INT LISO U.M. NORMA NTC 3722-1T D=400MM (16") | ML | 472541 | Actualización 2023-I - Fase II + M.O. ley 2101 de 2021
Demanda | TUBERÍA Y ACCESORIOS DE PVC PARA ALCANTARILLADO | 7370 | UNION PVC U.M. EXT CORRUGADO/INT LISO U.M. NORMA NTC 3722-1 D=450MM (18") | ML | 497053 | Actualización 2023-I - Fase II + M.O. ley 2101 de 2021
Demanda | TUBERÍA Y ACCESORIOS DE PVC PARA ALCANTARILLADO | 7371 | UNION PVC U.M. EXT CORRUGADO/INT LISO U.M. NORMA NTC 3722-1 D=500MM (20") | ML | 558432 | Actualización 2023-I - Fase II + M.O. ley 2101 de 2021
Demanda | ACCESORIOS HD PARA REDES DE ACUEDUCTO | 7372 | CODO HD EXTREMO LISO 11.25ºX8`` | UN | 600950 | Actualización 2023-I - Fase II + M.O. ley 2101 de 2021
Demanda | ACCESORIOS HD PARA REDES DE ACUEDUCTO | 7373 | CODO HD EXTREMO LISO 22.5ºX3`` | UN | 160650 | Actualización 2023-I - Fase II + M.O. ley 2101 de 2021
Demanda | ACCESORIOS HD PARA REDES DE ACUEDUCTO | 7374 | VALVULA COMPUERTA ELASTICA VNA E. L. D=4" | UN | 1032920 | Actualización 2023-I - Fase II + M.O. ley 2101 de 2021
Demanda | ACCESORIOS HD PARA REDES DE ACUEDUCTO | 7375 | VALVULA COMPUERTA ELASTICA VNA E. L. D=10" | UN | 4901475 | Actualización 2023-I - Fase II + M.O. ley 2101 de 2021
Demanda | ACCESORIOS HD PARA REDES DE ACUEDUCTO | 7376 | VALVULA COMPUERTA ELASTICA VNA E. L. D=12" | UN | 5832819 | Actualización 2023-I - Fase II + M.O. ley 2101 de 2021
Demanda | ACCESORIOS HD PARA REDES DE ACUEDUCTO | 7377 | CODO HD JUNTA HIDRAULICA PARA PVC 11.25ºX2" | UN | 103530 | Actualización 2023-I - Fase II + M.O. ley 2101 de 2021
Demanda | ACCESORIOS HD PARA REDES DE ACUEDUCTO | 7378 | CODO HD JUNTA HIDRAULICA PARA PVC 11.25ºX3" | UN | 177310 | Actualización 2023-I - Fase II + M.O. ley 2101 de 2021
Demanda | ACCESORIOS HD PARA REDES DE ACUEDUCTO | 7379 | CODO HD JUNTA HIDRAULICA PARA PVC 11.25ºX4" | UN | 239190 | Actualización 2023-I - Fase II + M.O. ley 2101 de 2021
Demanda | ACCESORIOS HD PARA REDES DE ACUEDUCTO | 7380 | CODO HD JUNTA HIDRAULICA PARA PVC 11.25ºX6" | UN | 422422 | Actualización 2023-I - Fase II + M.O. ley 2101 de 2021
Demanda | ACCESORIOS HD PARA REDES DE ACUEDUCTO | 7381 | CODO HD JUNTA HIDRAULICA PARA PVC 11.25ºX8" | UN | 627921 | Actualización 2023-I - Fase II + M.O. ley 2101 de 2021
Demanda | TUBERIAS Y ACCESORIOS DE PVC - ACUEDUCTO | 7382 | REDUCCION PVC U.M. NORMA NTC 382 4"x2" | UN | 116620 | Actualización 2023-I - Fase II + M.O. ley 2101 de 2021
Demanda | TUBERIAS Y ACCESORIOS DE PVC - ACUEDUCTO | 7384 | REDUCCION PVC U.M. NORMA NTC 382 4"x3" | UN | 135660 | Actualización 2023-I - Fase II + M.O. ley 2101 de 2021
Demanda | TUBERIAS Y ACCESORIOS DE PVC - ACUEDUCTO | 7385 | REDUCCION PVC U.M. NORMA NTC 382 6"x4" | UN | 326060 | Actualización 2023-I - Fase II + M.O. ley 2101 de 2021
Demanda | TUBERIAS Y ACCESORIOS DE PVC - ACUEDUCTO | 7386 | REDUCCION PVC U.M. NORMA NTC 382 8"x6" | UN | 980836 | Actualización 2023-I - Fase II + M.O. ley 2101 de 2021
Demanda | TUBERIAS Y ACCESORIOS DE PVC - ACUEDUCTO | 7387 | TAPON PVC U.M. NORMA NTC 382 D=3" | UN | 64794 | Actualización 2023-I - Fase II + M.O. ley 2101 de 2021
Demanda | TUBERIAS Y ACCESORIOS DE PVC - ACUEDUCTO | 7388 | TAPON PVC U.M. NORMA NTC 382 D=4" | UN | 82380 | Actualización 2023-I - Fase II + M.O. ley 2101 de 2021
Demanda | TUBERIAS Y ACCESORIOS DE PVC - ACUEDUCTO | 7389 | TAPON PVC U.M. NORMA NTC 382 D=6" | UN | 188477 | Actualización 2023-I - Fase II + M.O. ley 2101 de 2021
Demanda | TUBERIAS Y ACCESORIOS DE PVC - ACUEDUCTO | 7390 | TAPON PVC U.M. NORMA NTC 382 D=8" | UN | 573855 | Actualización 2023-I - Fase II + M.O. ley 2101 de 2021
Demanda | ACCESORIOS HD PARA REDES DE ACUEDUCTO | 7391 | REDUCCION CONCENTRICA HD E.L. 6"x2" (150x50mm) | UN | 279650 | Actualización 2023-I - Fase II + M.O. ley 2101 de 2021
Demanda | ACCESORIOS HD PARA REDES DE ACUEDUCTO | 7392 | REDUCCION CONCENTRICA HD E.L. 6"x3" (150x75mm) | UN | 357000 | Actualización 2023-I - Fase II + M.O. ley 2101 de 2021
Demanda | ACCESORIOS HD PARA REDES DE ACUEDUCTO | 7393 | REDUCCION CONCENTRICA HD E.L. 6"x4" (150x100mm) | UN | 357000 | Actualización 2023-I - Fase II + M.O. ley 2101 de 2021
Demanda | ACCESORIOS HD PARA REDES DE ACUEDUCTO | 7396 | REDUCCION CONCENTRICA HD E.L. 8"x4" (200x100mm) | UN | 440300 | Actualización 2023-I - Fase II + M.O. ley 2101 de 2021
Demanda | ACCESORIOS HD PARA REDES DE ACUEDUCTO | 7397 | REDUCCION CONCENTRICA HD E.L. 8"x6" (200x150mm) | UN | 499800 | Actualización 2023-I - Fase II + M.O. ley 2101 de 2021
Demanda | ACCESORIOS HD PARA REDES DE ACUEDUCTO | 7398 | REDUCCION CONCENTRICA HD E.L. 10"x3" (250x75mm) | UN | 690200 | Actualización 2023-I - Fase II + M.O. ley 2101 de 2021
Demanda | ACCESORIOS HD PARA REDES DE ACUEDUCTO | 7399 | REDUCCION CONCENTRICA HD E.L. 10"x4" (250x100mm) | UN | 743750 | Actualización 2023-I - Fase II + M.O. ley 2101 de 2021
Demanda | ACCESORIOS HD PARA REDES DE ACUEDUCTO | 7400 | REDUCCION CONCENTRICA HD E.L. 10"x6" (250x150mm) | UN | 773500 | Actualización 2023-I - Fase II + M.O. ley 2101 de 2021
Demanda | ACCESORIOS HD PARA REDES DE ACUEDUCTO | 7401 | REDUCCION CONCENTRICA HD E.L. 10"x8" (250x200mm) | UN | 863559 | Actualización 2023-I - Fase II + M.O. ley 2101 de 2021
Demanda | ACCESORIOS HD PARA REDES DE ACUEDUCTO | 7403 | REDUCCION CONCENTRICA HD E.L. 12"x4" (300x100mm) | UN | 1161351 | Actualización 2023-I - Fase II + M.O. ley 2101 de 2021
Demanda | ACCESORIOS HD PARA REDES DE ACUEDUCTO | 7404 | REDUCCION CONCENTRICA HD E.L. 12"x6" (300x150mm) | UN | 1176206 | Actualización 2023-I - Fase II + M.O. ley 2101 de 2021
Demanda | ACCESORIOS HD PARA REDES DE ACUEDUCTO | 7405 | REDUCCION CONCENTRICA HD E.L. 12"x8" (300x200mm) | UN | 1176206 | Actualización 2023-I - Fase II + M.O. ley 2101 de 2021
Demanda | ACCESORIOS HD PARA REDES DE ACUEDUCTO | 7406 | REDUCCION CONCENTRICA HD E.L. 12"x10" (300x250mm) | UN | 1553612 | Actualización 2023-I - Fase II + M.O. ley 2101 de 2021
Demanda | TUBERIAS Y ACCESORIOS DE PVC - ACUEDUCTO | 7407 | UNION REPARACION PVC U.M. NORMA NTC 382 D=2" | UN | 38995 | Actualización 2023-I - Fase II + M.O. ley 2101 de 2021
Demanda | TUBERIAS Y ACCESORIOS DE PVC - ACUEDUCTO | 7409 | UNION REPARACION PVC U.M. NORMA NTC 382 D=3" | UN | 62113 | Actualización 2023-I - Fase II + M.O. ley 2101 de 2021
Demanda | TUBERIAS Y ACCESORIOS DE PVC - ACUEDUCTO | 7410 | UNION REPARACION PVC U.M. NORMA NTC 382 D=4" | UN | 95432 | Actualización 2023-I - Fase II + M.O. ley 2101 de 2021
Demanda | TUBERIAS Y ACCESORIOS DE PVC - ACUEDUCTO | 7411 | UNION REPARACION PVC U.M. NORMA NTC 382 D=10" | UN | 694016 | Actualización 2023-I - Fase II + M.O. ley 2101 de 2021
Demanda | ACCESORIOS HD PARA REDES DE ACUEDUCTO | 7412 | ACOPLE UNIVERSAL D=3" (85 a 103mm) | UN | 172550 | Actualización 2023-I - Fase II + M.O. ley 2101 de 2021
Demanda | ACCESORIOS HD PARA REDES DE ACUEDUCTO | 7413 | ACOPLE UNIVERSAL D=4" (110 a 128mm) | UN | 191590 | Actualización 2023-I - Fase II + M.O. ley 2101 de 2021
Demanda | ACCESORIOS HD PARA REDES DE ACUEDUCTO | 7414 | ACOPLE UNIVERSAL D=6" (167 a 189mm) R2 | UN | 339675 | Actualización 2023-I - Fase II + M.O. ley 2101 de 2021
Demanda | ACCESORIOS HD PARA REDES DE ACUEDUCTO | 7415 | ACOPLE UNIVERSAL D=8" (234 a 252mm) R2 | UN | 523600 | Actualización 2023-I - Fase II + M.O. ley 2101 de 2021
Demanda | ACCESORIOS HD PARA REDES DE ACUEDUCTO | 7416 | ACOPLE UNIVERSAL D=10" (292 a 310mm) R2 | UN | 860370 | Actualización 2023-I - Fase II + M.O. ley 2101 de 2021
Demanda | ACCESORIOS HD PARA REDES DE ACUEDUCTO | 7417 | ACOPLE UNIVERSAL D=12" (350 a 368mm) R3 | UN | 927268 | Actualización 2023-I - Fase II + M.O. ley 2101 de 2021
Demanda | SUELDOS Y JORNALES | 7418 | TARIFA MES - AUXILIO DE TRANSPORTE | MES | 162000 | Actualización 2023-I Fase II + MO 2024
Demanda | CONCRETOS Y MORTEROS PREMEZCLADOS | 7419 | CONCRETO GRAVA COMÚN 4500 PSI 31.5 MPa (315 Kg/cm2) | M3 | 610042 | Actualización 2024-I - Fase I
Demanda | CONCRETOS Y MORTEROS PREMEZCLADOS | 7420 | MORTERO 2500 PSI 17 MPa (175 Kg/cm2) | M3 | 609512 | Actualización 2024-I - Fase I
Demanda | CONCRETOS Y MORTEROS PREMEZCLADOS | 7421 | MORTERO 3000 PSI 21 MPa (210 Kg/cm2) | M3 | 644462 | Actualización 2024-I - Fase I
Demanda | CONCRETOS Y MORTEROS PREMEZCLADOS | 7422 | MORTERO 3500 PSI 24 MPa (245 Kg/cm2) | M3 | 679413 | Actualización 2024-I - Fase I
Demanda | MALLAS Y ACEROS PARA REFUERZO | 7423 | ARMADO CANASTAS PARA PILOTES | KG | 706 | Actualización 2024-I - Fase I
Demanda | GEOSINTETICOS | 7426 | GEODREN PLANAR H=1.0 o DRENAFLEX PLANAR H=1.0 | ML | 46865 | Actualización 2024-I - Fase I
Demanda | GEOSINTETICOS | 7427 | GEODREN PLANAR H=2.0 | ML | 85275 | Actualización 2024-I - Fase I
Demanda | GEOSINTETICOS | 7428 | GEODREN CON TUBERIA CIRCULAR 100mm H=0.5 o DRENAFLEX CON TUBERIA CIRCULAR 100mm H=0.5 | ML | 49636 | Actualización 2024-I - Fase I
Demanda | GEOSINTETICOS | 7429 | GEODREN CON TUBERIA CIRCULAR 100mm H=1.0 o DRENAFLEX CON TUBERÍA 100mm H=1.0 | ML | 71624 | Actualización 2024-I - Fase I
Demanda | GEOSINTETICOS | 7430 | GEODREN CON TUBERIA CIRCULAR 100mm H=2.0 o DRENAFLEX CON TUBERÍA CIRCULAR 100mm H=2.0 | ML | 117258 | Actualización 2024-I - Fase I
Demanda | MATERIALES DE FERRETERÍA Y OTROS | 7434 | DISCO DIAMANTADO ASFALTO-CONCRETO 14"/350mm, cortes aprox. 1.600 a 1.800 mts. de profundidad máxima hasta 100mm. | UN | 535000 | Actualización 2023-I - Fase II + M.O. ley 2101 de 2021
Demanda | EQUIPO LIVIANO Y HERRAMIENTAS | 7436 | MOTOBOMBA SUMERGIBLE Ø 2" O 3" - INCLUYE COMBUSTIBLE | DIA | 63046 | Actualización 2024-I - Fase I
Demanda | EQUIPO LIVIANO Y HERRAMIENTAS | 7437 | CORTADORA DE LADRILLO (SIN DISCO) - PROFUNDIDAD DE CORTE DE 10 A 17cm (INLCUYE COMBUSTIBLE) | DIA | 54734 | Actualización 2024-I - Fase I
Demanda | EQUIPO PESADO | 7438 | RODILLO VIBROCOMPACTADOR TÁNDEM PEQUEÑO - MASA DE 2,5 A 3 TONELADAS - AMPLITUD DE COMPACTACIÓN DE 0.5 MM - INCLUYE OPERARIO Y COMBUSTIBLE | DIA | 462602 | Actualización 2024-I - Fase I
Demanda | EQUIPO LIVIANO Y HERRAMIENTAS | 7439 | MARTILLO DEMOLEDOR NEUMÁTICO - GOLPES POR MINUTO DE 1100 A 1680 - CONSUMO DE AIRE DE 57 A 85 CFM | HR | 5950 | Actualización 2024-I - Fase I
Demanda | SELLANTES-IMPERMEABILIZANTES Y ADITIVOS CONCRETOS | 7442 | FONDO DE JUNTA EN ESPUMA DE POLIETILENO DE BAJA DENSIDAD D= 16 mm | ML | 1571 | Actualización 2024-I - Fase I
Demanda | SELLANTES-IMPERMEABILIZANTES Y ADITIVOS CONCRETOS | 7443 | FONDO DE JUNTA EN ESPUMA DE POLIETILENO DE BAJA DENSIDAD D= 22 mm | ML | 3123 | Actualización 2024-I - Fase I
Demanda | TUBERÍA Y ACCESORIOS DE PVC PARA ALCANTARILLADO | 7444 | TUBERIA PVC SANITARIA U.S. D=1 1/2" | ML | 12197 | Actualización 2023-I - Fase II + M.O. ley 2101 de 2021
Demanda | ACCESORIOS HD PARA REDES DE ACUEDUCTO | 7445 | ACOPLE UNIVERSAL D=6" (159 a 181mm) R1 | UN | 258108 | Actualización 2023-I - Fase II + M.O. ley 2101 de 2021
Demanda | ACCESORIOS HD PARA REDES DE ACUEDUCTO | 7446 | ACOPLE UNIVERSAL D=8" (218 a 235mm) R1 | UN | 464100 | Actualización 2023-I - Fase II + M.O. ley 2101 de 2021
Demanda | ACCESORIOS HD PARA REDES DE ACUEDUCTO | 7448 | ACOPLE UNIVERSAL D=12" (315 a 333mm) R1 | UN | 779365 | Actualización 2023-I - Fase II + M.O. ley 2101 de 2021
Demanda | MALLAS Y ACEROS PARA REFUERZO | 7451 | ACERO FIGURADO No. 8 (Ø 1") F'y=60000 PSI | KG | 4701 | Actualización 2024-I - Fase I
Demanda | MALLAS Y ACEROS PARA REFUERZO | 7452 | ACERO FIGURADO No. 10 (Ø 1 1/4") F'y=60000 PSI | KG | 4939 | Actualización 2024-I - Fase I
Demanda | ACCESORIOS HD PARA REDES DE ACUEDUCTO | 7453 | UNION REPARACION HD EXTREMO LISO D=4" | UN | 155890 | Actualización 2023-I - Fase II + M.O. ley 2101 de 2021
Demanda | ACCESORIOS HD PARA REDES DE ACUEDUCTO | 7455 | CODO HD EXTREMO LISO 22.5ºX8" | UN | 618800 | Actualización 2023-I - Fase II + M.O. ley 2101 de 2021
Demanda | TUBERÍA Y ACCESORIOS CONDUIT GALVANIZADAS | 7457 | TUBERIA CONDUIT METALICA GALVANIZADA IMC D= 1" | ML | 28383 | Actualización 2024-I - Fase I
Demanda | TUBERÍA Y ACCESORIOS CONDUIT GALVANIZADAS | 7458 | TUBERIA CONDUIT METALICA GALVANIZADA IMC D= 1 1/2" | ML | 44783 | Actualización 2024-I - Fase I
Demanda | TUBERÍA Y ACCESORIOS CONDUIT GALVANIZADAS | 7460 | TUBERIA CONDUIT METALICA GALVANIZADA EMT D= 1 1/2" | ML | 39417 | Actualización 2024-I - Fase I
Demanda | AGREGADOS PÉTREOS, BASES Y SUBBASES GRANULARES | 7461 | ARENA LAVADA DE PEÑA | M3 | 89049 | Actualización 2024-I - Fase I
Demanda | TRANSPORTES DE MATERIALES Y ACARREOS | 7462 | TRANSPORTE DE PETREOS | M3-KM | 1760 | Actualización 2024-I - Fase I
Demanda | GEOSINTETICOS | 7463 | GEOTEXTIL NT 1600 o 351 NT | M2 | 3695 | Actualización 2024-I - Fase I
Demanda | GEOSINTETICOS | 7464 | GEOTEXTIL NT 1800 o 401 NT | M2 | 4756 | Actualización 2024-I - Fase I
Demanda | GEOSINTETICOS | 7465 | GEOTEXTIL NT 2000 o 451 NT | M2 | 5242 | Actualización 2024-I - Fase I
Demanda | GEOSINTETICOS | 7466 | GEOTEXTIL T 1050 | M2 | 5888 | Actualización 2024-I - Fase I
Demanda | GEOSINTETICOS | 7467 | GEOTEXTIL T 1400 o 135 ST | M2 | 4578 | Actualización 2024-I - Fase I
Demanda | GEOSINTETICOS | 7468 | GEOTEXTIL T 1700 o 200 ST | M2 | 4665 | Actualización 2024-I - Fase I
Demanda | ENSAYO LABORATORIO - CEMENTOS HIDRÁULICOS | 7471 | METODO DE ENSAYO PARA DETERMINAR LA DENSIDAD DEL CEMENTO HIDRAULICO. Norma técnica: NTC - 221 - 19 ASTM C188-17 (23) | UN | 90000 | Actualización 2024-I - Fase I
Demanda | ENSAYO LABORATORIO - CEMENTOS HIDRÁULICOS | 7472 | METODO DE ENSAYO PARA DETERMINAR EL TIEMPO DE FRAGUADO DEL CEMENTO HIDRAULICO MEDIANTE EL APARATO DE VICAT. Norma técnica: NTC-118-20 ASTM C119-21. | UN | 70210 | Actualización 2024-I - Fase I
Demanda | ENSAYO LABORATORIO - SUELOS | 7482 | EQUIVALENTE DE ARENA DE SUELOS Y AGREGADOS FINOS. Norma técnica: INV E 133-13 ASTM D2419 - 14. | UN | 117215 | Actualización 2024-I - Fase I
Demanda | ENSAYO LABORATORIO - AGREGADOS PETREOS | 7485 | RESISTENCIA A LA DEGRADACIÓN DE LOS AGREGADOS GRUESOS DE TAMAÑOS MAYORES DE 19 mm (¾") POR ABRASIÓN E IMPACTO EN LA MÁQUINA DE LOS ÁNGELES (CON TRITURACIÓN DE AGREGADOS). Norma técnica: INV E 219-13 NTC 93-2013. | UN | 141372 | Actualización 2024-I - Fase I
Demanda | ENSAYO LABORATORIO - AGREGADOS PETREOS | 7487 | VALOR DE AZUL DE METILENO EN AGREGADOS FINOS. Norma técnica: INV E 235-13 | UN | 179928 | Actualización 2024-I - Fase I
Demanda | ENSAYO LABORATORIO - SUELOS | 7488 | DETERMINACION EN EL LABORATORIO DEL CONTENIDO DE AGUA (HUMEDAD) DE MUESTRAS DE SUELO, ROCA Y MEZCLAS DE SUELO-AGREGADO. Norma técnica: INVE-122-13 NTC-1495-13 ASTM D2216-19. | UN | 10282 | Actualización 2024-I - Fase I
Demanda | ENSAYO LABORATORIO - SUELOS | 7489 | METODO DE PRUEBA ESTANDAR PARA LA DETERMINACION DE LA DENSIDAD (PESO UNITARIO) EN LABORATORIO DE ESPECIMENES DE SUELO. Norma técnica: ASTM D7263-21. | UN | 35700 | Actualización 2024-I - Fase I
Demanda | ENSAYO LABORATORIO - SUELOS | 7490 | DETERMINACION DE LOS TAMAÑOS DE LAS PARTICULAS DE LOS SUELOS (GRANULOMETRIA POR TAMIZADO E HIDROMETRIA). Norma técnica: INVE-123-13 ASTM D422-63-98 (retirado 2016). | UN | 148750 | Actualización 2024-I - Fase I
Demanda | ENSAYO LABORATORIO - AGREGADOS PETREOS | 7493 | DETERMINACIÓN DE LA CANTIDAD DE MATERIAL QUE PASA EL TAMIZ DE 75 UM (N° 200) EN LOS AGREGADOS PÉTREOS MEDIANTE LAVADO. Norma técnica: INV E 214-13 NTC 78-1995 | UN | 47600 | Actualización 2024-I - Fase I
Demanda | ENSAYO LABORATORIO - SUELOS | 7494 | DETERMINACION DE LA GRAVEDAD ESPECÍFICA DE LAS PARTICULAS SOLIDAS DE LOS SUELOS Y DEL LLENANTE MINERAL, EMPLEANDO UN PICNOMETRO CON AGUA. Norma técnica: INVE-128-13 ASTM D854-14 (retirado 2023). | UN | 53978 | Actualización 2024-I - Fase I
Demanda | ENSAYO LABORATORIO - SUELOS | 7496 | DETERMINACION DE LOS FACTORES DE CONTRACCION DE LOS SUELOS. Norma técnica: INVE-127-13 NTC-1503-01 ASTM D427-04 (retirado 2010). | UN | 83300 | Actualización 2024-I - Fase I
Demanda | ENSAYO LABORATORIO - SUELOS | 7497 | DETERMINACION DEL CONTENIDO ORGANICO DE UN SUELO MEDIANTE EL ENSAYO DE PERDIDA POR IGNICION. Norma técnica: INVE-121-13 AASHTO T-267-86 (18). | UN | 65450 | Actualización 2024-I - Fase I
Demanda | ENSAYO LABORATORIO - SUELOS | 7501 | CONSOLIDACION UNIDIMENSIONAL DE SUELOS (METODO B - RAPIDA). Norma técnica: INVE-151-13 NTC-1967-00 ASTM D2435/D2435M-11 (20). | UN | 308448 | Actualización 2024-I - Fase I
Demanda | ENSAYO LABORATORIO - SUELOS | 7502 | CONSOLIDACION UNIDIMENSIONAL DE SUELOS (METODO A - LENTA). Norma técnica: INVE-151-13 NTC-1967-00 ASTM D2435/D2435M-11 (20). | UN | 737800 | Actualización 2024-I - Fase I
Demanda | ENSAYO LABORATORIO - SUELOS | 7503 | CONSOLIDACION UNIDIMENSIONAL DE SUELOS (DOBLE CICLO DE CARGA Y DESCARGA). Norma técnica: INVE-151-13 NTC-1967-00 ASTM D2435/D2435M-11 (20). | UN | 761600 | Actualización 2024-I - Fase I
Demanda | ENSAYO LABORATORIO - SUELOS | 7511 | CBR DE SUELOS COMPACTADOS EN EL LABORATORIO (METODO I). Norma técnica: INVE-148-13 NTC-2122-13 ASTM D1883-21. | UN | 311780 | Actualización 2024-I - Fase I
Demanda | ENSAYO LABORATORIO - SUELOS | 7520 | RELACIONES HUMEDAD - PESO UNITARIO SECO EN LOS SUELOS (ENSAYO NORMAL DE COMPACTACIÓN). Norma técnica: INV E 141-13 ASTM D698 - 12e2. | UN | 122570 | Actualización 2024-I - Fase I
Demanda | ENSAYO CAMPO - ELEMENTOS ESTRUCTURALES CONCRETO | 7523 | OBTENCION DE NUCLEOS DE CONCRETO ENDURECIDO (NUCLEOS DE 3"). Norma técnica: INVE-418-13 NTC-3658-18. | UN | 207001 | Actualización 2024-I - Fase I
Demanda | ENSAYO CAMPO - ELEMENTOS ESTRUCTURALES CONCRETO | 7524 | OBTENCION DE NUCLEOS DE CONCRETO ENDURECIDO (NUCLEOS DE 4"). Norma técnica: INVE-418-13 NTC-3658-18. | UN | 207001 | Actualización 2024-I - Fase I
Demanda | ENSAYO CAMPO - DIAGNOSTICO DE PAVIMENTOS | 7530 | EXTRACCION DE TESTIGOS DE PAVIMENTOS ASFALTICOS (NUCLEOS DE 4"). Norma técnica: INVE-758-13 Numeral 5.1 ASTM D5361/D5361M-16 (22). | UN | 121380 | Actualización 2024-I - Fase I
Demanda | ENSAYO LABORATORIO - CONCRETOS HIDRÁULICOS | 7542 | RESISTENCIA A LA COMPRESION DE CILINDROS DE CONCRETO (MOLDEADOS O NUCLEOS). Norma técnica: INVE-410-13 NTC-673-21 ASTM C39/C39M-21. | UN | 8568 | Actualización 2024-I - Fase I
Demanda | ENSAYO LABORATORIO - CONCRETOS HIDRÁULICOS | 7544 | TRACCIÓN INDIRECTA DE CILINDROS DE CONCRETO. Norma técnica: INV E - 411 -13 NTC - 722 ASTM C496/C496M. | UN | 20825 | Actualización 2024-I - Fase I
Demanda | ENSAYO LABORATORIO - MATERIALES BITUMINOSOS | 7550 | ENSAYO DE ADHERENCIA EN BANDEJA. Norma técnica: INVE-740-13. | UN | 155890 | Actualización 2024-I - Fase I
Demanda | ENSAYO LABORATORIO - MEZCLAS ASFALTICAS | 7551 | ESTABILIDAD Y FLUJO DE MEZCLAS ASFALTICAS EN CALIENTE EMPLEANDO EL EQUIPO MARSHALL (UNA PROBETA). Norma técnica: INVE-748-13 ASTM D6926-20 ASTM D6927-15 (22). | UN | 71400 | Actualización 2024-I - Fase I
Demanda | SEÑALES, BARRERAS Y DEMARCACIÓN VIAL | 7554 | SEÑALIZACION TUBULAR COLOMBINA PLASTICA | UN | 44982 | Actualización 2023-I - Fase II + M.O. ley 2101 de 2021
Demanda | SEÑALES, BARRERAS Y DEMARCACIÓN VIAL | 7555 | CINTA DE SEÑALIZACION CAL 4 (ROLLO 500mx0.10m) | UN | 37188 | Actualización 2023-I - Fase II + M.O. ley 2101 de 2021
Demanda | MATERIALES DE FERRETERÍA Y OTROS | 7556 | PLASTICO NEGRO CALIBRE 6 | M2 | 1654 | Actualización 2023-I - Fase II + M.O. ley 2101 de 2021
Demanda | MATERIALES DE FERRETERÍA Y OTROS | 7557 | BOLSA DE LONA | UN | 2690 | Actualización 2023-I - Fase II + M.O. ley 2101 de 2021
Demanda | ELEMENTOS DE BIOSEGURIDAD | 7558 | BAÑO TIPO FLUSHING - ALQUILER MANTENIMIENTO Y ASEO DE BAÑO PORTATIL | UN/MES | 622965 | Actualización 2024-I - Fase I
Demanda | SEÑALES, BARRERAS Y DEMARCACIÓN VIAL | 7559 | TELA VERDE DE CERRAMIENTO (2.10mx250) | M2 | 2529 | Actualización 2023-I - Fase II + M.O. ley 2101 de 2021
Demanda | SEÑALES, BARRERAS Y DEMARCACIÓN VIAL | 7560 | POLISOMBRA 65% (1x7m) R-800 NEGRA | M2 | 2972 | Actualización 2023-I - Fase II + M.O. ley 2101 de 2021
Demanda | SEÑALES, BARRERAS Y DEMARCACIÓN VIAL | 7561 | POLISOMBRA 47% (4x100m) | M2 | 1695 | Actualización 2023-I - Fase II + M.O. ley 2101 de 2021
Demanda | MADERAS | 7562 | POSTE ROLLIZO D= 12cm a 15cm | ML | 22180 | Actualización 2024-I - Fase I
Demanda | SEÑALES, BARRERAS Y DEMARCACIÓN VIAL | 7567 | SEÑAL EN POLIETILENO ALVEOLAR PARE-SIGA 45cms. DECORADA CON REFLECTIVO, GRADO ALTA INTENSIDAD | UN | 79968 | Actualización 2023-I - Fase II + M.O. ley 2101 de 2021
Demanda | MATERIALES DE FERRETERÍA Y OTROS | 7568 | EXTINTOR x 5LB | UN | 39900 | Actualización 2023-I - Fase II + M.O. ley 2101 de 2021
Demanda | MATERIALES DE FERRETERÍA Y OTROS | 7569 | BOTIQUIN PRIMEROS AUXILIOS CON MEDICAMENTOS DE 22CM X 27CM | UN | 57922 | Actualización 2023-I - Fase II + M.O. ley 2101 de 2021
Demanda | FORMALETAS, ENTIBADOS, ANDAMIOS Y ACCESORIOS | 7570 | CAMILLA EN MADERA NUEVA 0.70 x 1.4MT | DIA | 357 | Actualización 2023-I - Fase II + M.O. ley 2101 de 2021
Demanda | SEÑALES, BARRERAS Y DEMARCACIÓN VIAL | 7571 | CONOS H= 0,9- 1,0mt | UN | 81010 | Actualización 2023-I - Fase II + M.O. ley 2101 de 2021
Demanda | DOTACIÓN (EPP) Y EQUIP. Y HERRAM. SEGUR. INDUSTR. | 7575 | CAPA IMPERMEABLE CALIBRE 14 - 16 | UN | 30821 | Actualización 2024-I - Fase I
Demanda | DOTACIÓN (EPP) Y EQUIP. Y HERRAM. SEGUR. INDUSTR. | 7576 | PROTECCION AUDITIVA DE INSERTAR (PAR) | UN | 1728 | Actualización 2024-I - Fase I
Demanda | DOTACIÓN (EPP) Y EQUIP. Y HERRAM. SEGUR. INDUSTR. | 7577 | GAFAS DE SEGURIDAD | UN | 7735 | Actualización 2024-I - Fase I
Demanda | DOTACIÓN (EPP) Y EQUIP. Y HERRAM. SEGUR. INDUSTR. | 7578 | GUANTES DE VAQUETA | UN | 9401 | Actualización 2024-I - Fase I
Demanda | DOTACIÓN (EPP) Y EQUIP. Y HERRAM. SEGUR. INDUSTR. | 7579 | MASCARILLA DESECHABLE | UN | 620 | Actualización 2024-I - Fase I
Demanda | DOTACIÓN (EPP) Y EQUIP. Y HERRAM. SEGUR. INDUSTR. | 7580 | CASCO DE SEGURIDAD DIELECTRICO | UN | 24000 | Actualización 2024-I - Fase I
Demanda | DOTACIÓN (EPP) Y EQUIP. Y HERRAM. SEGUR. INDUSTR. | 7582 | PETO EN CARNAZA | UN | 25000 | Actualización 2024-I - Fase I
Demanda | DOTACIÓN (EPP) Y EQUIP. Y HERRAM. SEGUR. INDUSTR. | 7583 | PROTECTOR AUDITIVO TIPO COPA | UN | 29750 | Actualización 2024-I - Fase I
Demanda | BORDILLOS Y LOSETAS | 7585 | SARDINEL ALTO RAMPA A86 | ML | 37163 | Actualización 2024-I - Fase I
Demanda | SEÑALES, BARRERAS Y DEMARCACIÓN VIAL | 7586 | ESTOPEROL 10 cm x 3 cm (NO INCLUYE ELEMENTOS DE ANCLAJE) | UN | 3124 | Actualización 2023-I - Fase II + M.O. ley 2101 de 2021
Demanda | SOLDADURA Y PEGANTES | 7587 | PEGANTE EPOXICO DE DOS COMPONENTES | KG | 146748 | Actualización 2024-I - Fase I
Demanda | EQUIPO LIVIANO Y HERRAMIENTAS | 7596 | VIBRADOR DE EJE FLEXIBLE A COMBUSTIÓN - POTENCIA DE 5 A 7 HP | DIA | 49295 | Actualización 2024-I - Fase I
Demanda | AGREGADOS PÉTREOS, BASES Y SUBBASES GRANULARES | 7598 | TRITURADO 1-1/2" | M3 | 84490 | Actualización 2024-I - Fase I
Demanda | TUBERÍA Y ACCESORIOS EN GRP | 7603 | TUBERIA GRP 300mm (300mm-800mm PRESION) PN10 BAR SN 5000. Incluye Transporte. | ML | 368178 | Actualización 2024-I - Fase I
Demanda | TUBERÍA Y ACCESORIOS EN GRP | 7604 | TUBERIA GRP 400mm (300mm-800mm PRESION) PN 10 BAR SN 5000. Incluye Transporte. | ML | 444410 | Actualización 2024-I - Fase I
Demanda | TUBERÍA Y ACCESORIOS EN GRP | 7606 | TUBERIA GRP 500mm (300mm-800mm PRESION) PN 10 BAR SN 5000. Incluye Transporte. | ML | 567585 | Actualización 2024-I - Fase I
Demanda | TUBERÍA Y ACCESORIOS EN GRP | 7607 | TUBERIA GRP 600mm (300mm-800mm PRESION) PN 10 BAR SN 5000. INCLUYE TRANSPORTE | ML | 625751 | Actualización 2024-I - Fase I
Demanda | TUBERÍA Y ACCESORIOS EN GRP | 7608 | TUBERIA GRP 700mm (300mm-800mm PRESION) PN 10 BAR SN 5000. INCLUYE TRANSPORTE | ML | 764803 | Actualización 2024-I - Fase I
Demanda | GEOSINTETICOS | 7610 | GEOMALLA TENSAR BX 1100 \ FORTGRID BX 30 | M2 | 9663 | Actualización 2024-I - Fase I
Demanda | GEOSINTETICOS | 7611 | GEOMALLA TENSAR BX 1200 \ FORTGRID BX 50 | M2 | 14827 | Actualización 2024-I - Fase I
Demanda | TUBERÍA Y ACCESORIOS EN GRP | 7613 | TUBERIA GRP 800mm (300mm-800mm PRESION) PN 10 BAR SN 5000. Incluye Transporte. | ML | 902826 | Actualización 2024-I - Fase I
Demanda | TUBERÍA Y ACCESORIOS EN GRP | 7614 | TUBERIA GRP 900mm (600mm-2400mm FLUJO LIBRE) PN 10 BAR SN 5000. Incluye Transporte. | ML | 1141974 | Actualización 2024-I - Fase I
Demanda | TUBERÍA Y ACCESORIOS EN GRP | 7615 | TUBERIA GRP 1000mm (600mm-2400mm FLUJO LIBRE) PN 1 BAR SN 5000. Incluye Transporte. | ML | 1444918 | Actualización 2024-I - Fase I
Demanda | TUBERÍA Y ACCESORIOS EN GRP | 7616 | TUBERIA GRP 1100mm (600mm-2400mm FLUJO LIBRE) PN 1 BAR SN 5000. Incluye Transporte. | ML | 1637698 | Actualización 2024-I - Fase I
Demanda | TUBERÍA Y ACCESORIOS EN GRP | 7617 | TUBERIA GRP 1200mm (600mm-2400mm FLUJO LIBRE) PN 1 BAR SN 5000. INCLUYE TRANSPORTE. | ML | 1830478 | Actualización 2024-I - Fase I
Demanda | TUBERÍA Y ACCESORIOS EN GRP | 7618 | TUBERIA GRP 1300 (600mm-2400mm FLUJO LIBRE) PN 1 BAR SN 5000. INCLUYE TRANSPORTE | ML | 2056995 | Actualización 2024-I - Fase I
Demanda | TUBERÍA Y ACCESORIOS EN GRP | 7619 | TUBERIA GRP 1400 (600mm-2400mm FLUJO LIBRE) PN 1 BAR SN 5000. INCLUYE TRANSPORTE | ML | 2630872 | Actualización 2024-I - Fase I
Demanda | TUBERÍA Y ACCESORIOS EN GRP | 7620 | TUBERIA GRP 1500 (600mm-2400mm FLUJO LIBRE) PN 1 BAR SN 5000. INCLUYE TRANSPORTE | ML | 2915223 | Actualización 2024-I - Fase I
Demanda | TUBERÍA Y ACCESORIOS EN GRP | 7621 | TUBERIA GRP 1600 (600mm-2400mm FLUJO LIBRE) PN 1 BAR SN 5000. INCLUYE TRANSPORTE | ML | 3223671 | Actualización 2024-I - Fase I
Demanda | TUBERÍA Y ACCESORIOS EN GRP | 7622 | TUBERIA GRP 1700 (600mm-2400mm FLUJO LIBRE) PN 1 BAR SN 5000. INCLUYE TRANSPORTE | ML | 3532119 | Actualización 2024-I - Fase I
Demanda | TUBERÍA Y ACCESORIOS EN GRP | 7626 | ACOPLE GRP 300mm (PN 10 Bar) Incluye Transporte. | UN | 594218 | Actualización 2024-I - Fase I
Demanda | TUBERÍA Y ACCESORIOS EN GRP | 7627 | ACOPLE GRP 350mm (PN 10 Bar). Incluye Transporte. | UN | 616351 | Actualización 2024-I - Fase I
Demanda | TUBERÍA Y ACCESORIOS EN GRP | 7628 | ACOPLE GRP 400mm (PN 10 Bar). INCLUYE TRANSPORTE | UN | 637545 | Actualización 2024-I - Fase I
Demanda | TUBERÍA Y ACCESORIOS EN GRP | 7630 | ACOPLE GRP 500mm (PN 10 Bar). INCLUYE TRANSPORTE | UN | 671672 | Actualización 2024-I - Fase I
Demanda | TUBERÍA Y ACCESORIOS EN GRP | 7631 | ACOPLE GRP 600mm (PN 10 Bar). INCLUYE TRANSPORTE | UN | 862400 | Actualización 2024-I - Fase I
Demanda | TUBERÍA Y ACCESORIOS EN GRP | 7632 | ACOPLE GRP 700mm (PN 10 Bar). INCLUYE TRANSPORTE | UN | 922470 | Actualización 2024-I - Fase I
Demanda | TUBERÍA Y ACCESORIOS EN GRP | 7633 | ACOPLE GRP 800mm (PN 10 Bar). INCLUYE TRANSPORTE | UN | 996907 | Actualización 2024-I - Fase I
Demanda | TUBERÍA Y ACCESORIOS EN GRP | 7634 | ACOPLE GRP 900mm (PN 10 Bar). INCLUYE TRANSPORTE | UN | 1073185 | Actualización 2024-I - Fase I
Demanda | TUBERÍA Y ACCESORIOS EN GRP | 7635 | ACOPLE GRP 1000mm (PN 1 BAR). INCLUYE TRANSPORTE | UN | 877149 | Actualización 2024-I - Fase I
Demanda | TUBERÍA Y ACCESORIOS EN GRP | 7636 | ACOPLE GRP 1100mm (PN 1 BAR). INCLUYE TRANSPORTE | UN | 915705 | Actualización 2024-I - Fase I
Demanda | TUBERÍA Y ACCESORIOS EN GRP | 7637 | ACOPLE GRP 1200mm (PN 1 BAR). INCLUYE TRANSPORTE | UN | 1021734 | Actualización 2024-I - Fase I
Demanda | TUBERÍA Y ACCESORIOS EN GRP | 7638 | ACOPLE GRP 1300mm (PN 1 BAR). INCLUYE TRANSPORTE | UN | 1238612 | Actualización 2024-I - Fase I
Demanda | TUBERÍA Y ACCESORIOS EN GRP | 7639 | ACOPLE GRP 1400mm (PN 1 BAR). INCLUYE TRANSPORTE | UN | 1296446 | Actualización 2024-I - Fase I
Demanda | TUBERÍA Y ACCESORIOS EN GRP | 7640 | ACOPLE GRP 1500mm (PN 1 BAR). INCLUYE TRANSPORTE | UN | 1388016 | Actualización 2024-I - Fase I
Demanda | TUBERÍA Y ACCESORIOS EN GRP | 7641 | ACOPLE GRP 1600mm (PN 1 BAR). INCLUYE TRANSPORTE | UN | 1566338 | Actualización 2024-I - Fase I
Demanda | TUBERÍA Y ACCESORIOS EN GRP | 7642 | ACOPLE GRP 1700mm (PN 1 BAR). INCLUYE TRANSPORTE | UN | 1624172 | Actualización 2024-I - Fase I
Demanda | TUBERÍA Y ACCESORIOS EN GRP | 7643 | ACOPLE GRP 1800mm (PN 1 BAR). INCLUYE TRANSPORTE | UN | 1884425 | Actualización 2024-I - Fase I
Demanda | TUBERÍA Y ACCESORIOS EN GRP | 7644 | ACOPLE GRP 2000mm (PN 1 BAR). INCLUYE TRANSPORTE | UN | 2004912 | Actualización 2024-I - Fase I
Demanda | TUBERÍA Y ACCESORIOS EN GRP | 7645 | TUBERIA GRP 1800 (600mm-2400mm FLUJO LIBRE) PN 1 BAR SN 5000. INCLUYE TRANSPORTE | ML | 3898401 | Actualización 2024-I - Fase I
Demanda | TUBERÍA Y ACCESORIOS EN GRP | 7646 | TUBERIA GRP 2000 (600mm-2400mm FLUJO LIBRE) PN 1 BAR SN 5000. INCLUYE TRANSPORTE | ML | 4602048 | Actualización 2024-I - Fase I
Demanda | TUBERÍA Y ACCESORIOS EN GRP | 7647 | ACOPLE GRP 2400mm - PN 1 BAR. INCLUYE TRANSPORTE | UN | 2308541 | Actualización 2024-I - Fase I
Demanda | TUBERÍA Y ACCESORIOS EN GRP | 7648 | TUBERIA GRP 2400 (600mm-2400mm FLUJO LIBRE) - PN 1 BAR SN 5000. INCLUYE TRANSPORTE | ML | 6279234 | Actualización 2024-I - Fase I
Demanda | SOLDADURA Y PEGANTES | 7650 | RECUBRIMIENTO BARRERA EPOXICO | GLN | 205456 | Actualización 2024-I - Fase I
Demanda | PINTURAS | 7651 | CATALIZADOR BARRERA EPOXICA COMPONENTE B | GLN | 216139 | Actualización 2023-I - Fase II + M.O. ley 2101 de 2021
Demanda | PINTURAS | 7652 | RECUBRIMIENTO EN ESMALTE URETANO GRIS | GLN | 229509 | Actualización 2023-I - Fase II + M.O. ley 2101 de 2021
Demanda | PINTURAS | 7653 | CATALIZADOR ESMALTE URETANO (COMPONENTE B) | GLN | 360000 | Actualización 2023-I - Fase II + M.O. ley 2101 de 2021
Demanda | PINTURAS | 7654 | DISOLVENTE EPOXICO | GLN | 64881 | Actualización 2023-I - Fase II + M.O. ley 2101 de 2021
Demanda | PINTURAS | 7655 | DISOLVENTE URETANO | GLN | 90335 | Actualización 2023-I - Fase II + M.O. ley 2101 de 2021
Demanda | PINTURAS | 7656 | IMPRIMANTE EPOXICO RICO EN ZINC | GLN | 169684 | Actualización 2023-I - Fase II + M.O. ley 2101 de 2021
Demanda | PINTURAS | 7657 | CATALIZADOR PARA IMPRIMANTE EPOXICO RICO EN ZINC | GLN | 276203 | Actualización 2023-I - Fase II + M.O. ley 2101 de 2021
Demanda | EMULSIONES Y MEZCLAS ASFÁLTICAS | 7658 | MEZCLA ASFÁLTICA EN CALIENTE CON ASFALTO MODIFICADO CON GRANO DE CAUCHO RECICLADO (GCR) | M3 | 1144542 | Actualización 2024-I - Fase I
Demanda | SEÑALES, BARRERAS Y DEMARCACIÓN VIAL | 7664 | SEÑALETICA SITP 1-2 RUTAS H=3.75 CON O SIN CENEFA | UN | 1124545 | Actualización 2023-I - Fase II + M.O. ley 2101 de 2021
Demanda | PINTURAS | 7680 | PINTURA EN ESMALTE DOMESTICO | GLN | 67552 | Actualización 2023-I - Fase II + M.O. ley 2101 de 2021
Demanda | AGREGADOS PÉTREOS, BASES Y SUBBASES GRANULARES | 7686 | BASE GRANULAR BG_B CON RECICLADO DE CONCRETO HIDRAULICO | M3 | 81001 | Actualización 2024-I - Fase I
Demanda | AGREGADOS PÉTREOS, BASES Y SUBBASES GRANULARES | 7687 | BASE GRANULAR BG_A CON RECICLADO DE CONCRETO HIDRAULICO | M3 | 87703 | Actualización 2024-I - Fase I
Demanda | AGREGADOS PÉTREOS, BASES Y SUBBASES GRANULARES | 7688 | BASE GRANULAR BG_C CON RECICLADO DE CONCRETO HIDRAULICO | M3 | 73780 | Actualización 2024-I - Fase I
Demanda | AGREGADOS PÉTREOS, BASES Y SUBBASES GRANULARES | 7689 | SUBBASE GRANULAR SBG_A CON RECICLADO DE CONCRETO HIDRAULICO | M3 | 71400 | Actualización 2024-I - Fase I
Demanda | AGREGADOS PÉTREOS, BASES Y SUBBASES GRANULARES | 7690 | SUBBASE GRANULAR SBG_B CON RECICLADO DE CONCRETO HIDRAULICO | M3 | 71400 | Actualización 2024-I - Fase I
Demanda | AGREGADOS PÉTREOS, BASES Y SUBBASES GRANULARES | 7691 | SUBBASE GRANULAR SBG_C CON RECICLADO DE CONCRETO HIDRAULICO | M3 | 65450 | Actualización 2024-I - Fase I
Demanda | AGREGADOS PÉTREOS, BASES Y SUBBASES GRANULARES | 7692 | SUBBASE GRANULAR CON RECICLADO DE CONCRETO ASFALTICO | M3 | 85680 | Actualización 2024-I - Fase I
Demanda | EQUIPO LIVIANO Y HERRAMIENTAS | 7695 | SIERRA ELÉCTRICA CALADORA - POTENCIA DE 500 A 563 W | HR | 1785 | Actualización 2024-I - Fase I
Demanda | EQUIPO LIVIANO Y HERRAMIENTAS | 7697 | PLANTA ELECTRICA POTENCIA ELÉCTRICA GENERADA 4KW - INCLUYE COMBUSTIBLE | HR | 11996 | Actualización 2024-I - Fase I
Demanda | EQUIPO LIVIANO Y HERRAMIENTAS | 7698 | PULIDORA MANUAL ELECTRICA | HR | 2142 | Actualización 2024-I - Fase I
Demanda | MATERIALES DE FERRETERÍA Y OTROS | 7699 | DISCO DE CORTE METAL 7 X 1/8" | UN | 4779 | Actualización 2023-I - Fase II + M.O. ley 2101 de 2021
Demanda | MATERIALES DE FERRETERÍA Y OTROS | 7700 | DISCO ABRASIVO DESBASTE METAL 7 X 1/4" | UN | 8542 | Actualización 2023-I - Fase II + M.O. ley 2101 de 2021
Demanda | EQUIPO LIVIANO Y HERRAMIENTAS | 7701 | TALADRO ROTOPERCUTOR - POTENCIA DE 860 A 1030 WATTS | HR | 3750 | Actualización 2024-I - Fase I
Demanda | EQUIPO LIVIANO Y HERRAMIENTAS | 7707 | GUADAÑADORA - POTENCIA DE 1.3 A 1.7 KW | DIA | 61887 | Actualización 2024-I - Fase I
Demanda | MARCOS, TAPAS, REJILLAS, HERRAJES Y CAJILLAS | 7710 | PLAQUETA TIPO REJILLA (PEATONAL) 0.40 x 0.40 e= 6cm | UN | 34578 | Actualización 2023-I - Fase I
Demanda | TUBERIAS Y ACCESORIOS DE PVC - ACUEDUCTO | 7713 | CODO PVC 45° D= 1 1/2" | UN | 9555 | Actualización 2023-I - Fase II + M.O. ley 2101 de 2021
Demanda | ARBOLES-GRAMAS-VEGETACIÓN Y PLANTACIÓN PAISAJÍSTIC | 7714 | PLANTACION DE LLAMA AMARILLA (Incluye suministro al sitio de obra, plantación, tierra negra, abono y tutor) | M2 | 53550 | Actualización 2023-I - Fase II + M.O. ley 2101 de 2021
Demanda | ARBOLES-GRAMAS-VEGETACIÓN Y PLANTACIÓN PAISAJÍSTIC | 7715 | PLANTACION DE COLA DE ZORRO (Incluye suministro al sitio de obra, plantación, tierra negra, abono y tutor) | M2 | 48000 | Actualización 2023-I - Fase II + M.O. ley 2101 de 2021
Demanda | ARBOLES-GRAMAS-VEGETACIÓN Y PLANTACIÓN PAISAJÍSTIC | 7717 | PLANTACION DE EUCALIPTO POMARROSO H=1.5 m. (Incluye suministro al sitio de obra, plantacion, caja, tierra, abono y tutor) | UN | 167790 | Actualización 2023-I - Fase II + M.O. ley 2101 de 2021
Demanda | ARBOLES-GRAMAS-VEGETACIÓN Y PLANTACIÓN PAISAJÍSTIC | 7718 | PLANTACION DE CHICALA H=1.5 m. (Incluye suministro al sitio de obra, plantacion, caja, tierra, abono y tutor) | UN | 97500 | Actualización 2023-I - Fase II + M.O. ley 2101 de 2021
Demanda | ARBOLES-GRAMAS-VEGETACIÓN Y PLANTACIÓN PAISAJÍSTIC | 7720 | PLANTACION DE JAZMIN CHINO H= 1.5 m. (Incluye suministro al sitio de obra, plantacion, caja, tierra, abono y tutor) | UN | 152915 | Actualización 2023-I - Fase II + M.O. ley 2101 de 2021
Demanda | TUBERIAS Y ACCESORIOS DE PVC - ACUEDUCTO | 7722 | TUBERIA PVC PRESION E.L. D=1 1/2" RDE21 PSI 200 | ML | 13807 | Actualización 2023-I - Fase II + M.O. ley 2101 de 2021
Demanda | ARBOLES-GRAMAS-VEGETACIÓN Y PLANTACIÓN PAISAJÍSTIC | 7723 | BLOQUEO Y TRANSPLANTE DE ARBOLES DE 1-5mt (Incluye transporte, recolección) | UN | 1000000 | Actualización 2023-I - Fase II + M.O. ley 2101 de 2021
Demanda | ARBOLES-GRAMAS-VEGETACIÓN Y PLANTACIÓN PAISAJÍSTIC | 7724 | BLOQUEO Y TRANSPLANTE DE ARBOLES DE 5 - 10mt (Incluye transporte, recolección) | UN | 1500000 | Actualización 2023-I - Fase II + M.O. ley 2101 de 2021
Demanda | ARBOLES-GRAMAS-VEGETACIÓN Y PLANTACIÓN PAISAJÍSTIC | 7725 | BLOQUEO Y TRANSPLANTE DE ARBOLES DE 10 - 15mt (Incluye transporte, recolección) | UN | 2000000 | Actualización 2023-I - Fase II + M.O. ley 2101 de 2021
Demanda | TUBERÍA Y ACCESORIOS ACERO AL CARBÓN | 7727 | TUBERIA ACERO AL CARBON SIN COSTURA SCH40 D=3" | ML | 92820 | Actualización 2023-I - Fase II + M.O. ley 2101 de 2021
Demanda | TUBERÍA Y ACCESORIOS ACERO AL CARBÓN | 7728 | TUBERIA ACERO AL CARBON SIN COSTURA SCH40 D=4" | ML | 130662 | Actualización 2023-I - Fase II + M.O. ley 2101 de 2021
Demanda | TUBERÍA Y ACCESORIOS ACERO AL CARBÓN | 7729 | TUBERIA ACERO AL CARBON SIN COSTURA SCH40 D=6" | ML | 314160 | Actualización 2023-I - Fase II + M.O. ley 2101 de 2021
Demanda | TUBERÍA Y ACCESORIOS ACERO AL CARBÓN | 7730 | TUBERIA ACERO AL CARBON SIN COSTURA SCH40 D=8" | ML | 568860 | Actualización 2023-I - Fase II + M.O. ley 2101 de 2021
Demanda | TRANSPORTES DE MATERIALES Y ACARREOS | 7733 | TRANSPORTE TUBERIA ACERO AL CARBON | KG | 35 | Actualización 2024-I - Fase I
Demanda | ENSAYO LABORATORIO - AGREGADOS PETREOS | 7737 | ANALISIS GRANULOMETRICO DE LOS AGREGADOS GRUESO Y FINO. Norma técnica: INVE-213-13 NTC-77-18. | UN | 94010 | Actualización 2024-I - Fase I
Demanda | ENSAYO LABORATORIO - AGREGADOS PETREOS | 7738 | RESISTENCIA A LA DEGRADACION DE LOS AGREGADOS DE TAMAÑOS MENORES DE 37.5 MM (1 1/2") POR MEDIO DE LA MAQUINA DE LOS ANGELES. Norma técnica: INVE-218-13 NTC-98-19 ASTM C131/C131M-20. | UN | 119000 | Actualización 2024-I - Fase I
Demanda | ENSAYO LABORATORIO - AGREGADOS PETREOS | 7743 | PORCENTAJE DE PARTÍCULAS FRACTURADAS EN UN AGREGADO GRUESO. Norma técnica: INV E 227-13. | UN | 68128 | Actualización 2024-I - Fase I
Demanda | ENSAYO LABORATORIO - AGREGADOS PETREOS | 7744 | INDICES DE APLANAMIENTO Y ALARGAMIENTO DE LOS AGREGADOS PARA CARRETERAS. Norma técnica: INVE-230-13. | UN | 109480 | Actualización 2024-I - Fase I
Demanda | ENSAYO LABORATORIO - AGREGADOS PETREOS | 7750 | DENSIDAD, DENSIDAD RELATIVA (GRAVEDAD ESPECÍFICA) Y ABSORCIÓN DEL AGREGADO FINO. Norma técnica: INV E 222-13 NTC-237-1995. | UN | 83657 | Actualización 2024-I - Fase I
Demanda | ENSAYO LABORATORIO - MATERIALES BITUMINOSOS | 7752 | PENETRACION DE LOS MATERIALES BITUMINOSOS. Norma técnica: INV E - 706 - 13 NTC 5028 ASTM D5. | UN | 115000 | Actualización 2024-I - Fase I
Demanda | ENSAYO LABORATORIO - MATERIALES BITUMINOSOS | 7754 | DUCTILIDAD DE LOS MATERIALES ASFALTICOS. Norma técnica: INVE-702-13 ASTM D113-17 (18). | UN | 142800 | Actualización 2024-I - Fase I
Demanda | ENSAYO LABORATORIO - MEZCLAS ASFALTICAS | 7755 | EVALUACION DE LA SUSCEPTIBILIDAD AL AGUA DE LAS MEZCLAS DE CONCRETO ASFALTICO UTILIZANDO LA PRUEBA DE TRACCION INDIRECTA (SEIS PROBETAS). Norma técnica: INVE-725-13 ASTM D4867/D4867M-09-14 (22) AASHTO T-283-21. | UN | 866320 | Actualización 2024-I - Fase I
Demanda | ENSAYO LABORATORIO - MEZCLAS ASFALTICAS | 7758 | ENSAYO DE TENSION INDIRECTA PARA DETERMINAR EL MODULO RESILIENTE DE MEZCLAS ASFALTICAS (TRES TEMPERATURAS Y TRES FRECUENCIAS). Norma técnica: INVE-749-13 UNE-EN 12697-26-19 Anexo F ASTM D7369-20. | UN | 1642200 | Actualización 2024-I - Fase I
Demanda | ENSAYO LABORATORIO - CONCRETOS HIDRÁULICOS | 7762 | MODULO DE ELASTICIDAD ESTATICO Y RELACION DE POISSON DEL CONCRETO EN COMPRESION. Norma técnica: INVE-749-13 ASTM C469/C469M-22. | UN | 255850 | Actualización 2024-I - Fase I
Demanda | ENSAYO LABORATORIO - MATERIALES BITUMINOSOS | 7766 | PUNTO DE ABLANDAMIENTO DE MATERIALES BITUMINOSOS (APARATO DE ANILLO Y BOLA). Norma técnica: INV E – 712 - 13 ASTM D36/D36M. | UN | 166600 | Actualización 2024-I - Fase I
Demanda | FORMALETAS, ENTIBADOS, ANDAMIOS Y ACCESORIOS | 7767 | ANDAMIO TUBULAR | DIA | 1012 | Actualización 2023-I - Fase II + M.O. ley 2101 de 2021
Demanda | FORMALETAS, ENTIBADOS, ANDAMIOS Y ACCESORIOS | 7769 | PLANCHON PARA ANDAMIO | DIA | 833 | Actualización 2023-I - Fase II + M.O. ley 2101 de 2021
Demanda | ENSAYO LABORATORIO - MEZCLAS ASFALTICAS | 7770 | DISEÑO DE MEZCLAS ASFALTICAS METODO MARSHALL. | UN | 1827000 | Actualización 2024-I - Fase I
Demanda | ENSAYO LABORATORIO - ANÁLISIS DE AGUAS | 7772 | DETERMINACION DE DEMANDA BIOQUIMICA DE OXIGENO (DBO). Norma técnica: SM-5210-B-17. | UN | 56861 | Actualización 2024-I - Fase I
Demanda | ENSAYO LABORATORIO - ANÁLISIS DE AGUAS | 7773 | DETERMINACION DE DEMANDA QUIMICA DE OXIGENO (DQO). Norma técnica: SM-5220-D-17. | UN | 56861 | Actualización 2024-I - Fase I
Demanda | ENSAYO LABORATORIO - ANÁLISIS DE AGUAS | 7774 | DETERMINACION DE OXIGENO DISUELTO (MODIFICACION DE AZIDA). Norma técnica: SM-4500-O-C-17. | UN | 11424 | Actualización 2024-I - Fase I
Demanda | ENSAYO LABORATORIO - ANÁLISIS DE AGUAS | 7775 | DETERMINACION DE NITROGENO ORGANICO (METODO SEMI-MICRO-KJELDAHL). Norma técnica: SM-4500-Norg-C-17. | UN | 53550 | Actualización 2024-I - Fase I
Demanda | ENSAYO LABORATORIO - ANÁLISIS DE AGUAS | 7776 | FOSFORO TOTAL. Norma técnica: SM-4500-P-B-17 SM-4500-P-E-17. | UN | 28274 | Actualización 2024-I - Fase I
Demanda | ENSAYO LABORATORIO - ANÁLISIS DE AGUAS | 7777 | COLIFORMES TOTALES FERMENTACION TUBOS MULTIPLES. Norma técnica: SM-9221-B-17. | UN | 51884 | Actualización 2024-I - Fase I
Demanda | ENSAYO LABORATORIO - ANÁLISIS DE AGUAS | 7778 | COLIFORMES FECALES FERMENTACIÓN TUBOS MÚLTIPLES. Norma técnica: SM-9221-E-17. | UN | 51884 | Actualización 2024-I - Fase I
Demanda | ENSAYO LABORATORIO - ANÁLISIS DE AGUAS | 7780 | DETERMINACION DE POTASIO. Norma técnica: SM-3500-K-B-17. | UN | 33320 | Actualización 2024-I - Fase I
Demanda | ENSAYO LABORATORIO - ANÁLISIS DE AGUAS | 7781 | ACIDEZ TOTAL. Norma técnica: SM-2310-B-17. | UN | 13479 | Actualización 2024-I - Fase I
Demanda | ENSAYO LABORATORIO - ANÁLISIS DE AGUAS | 7782 | ALCALINIDAD TOTAL. Norma técnica: SM-2320-B-17. | UN | 14518 | Actualización 2024-I - Fase I
Demanda | ENSAYO LABORATORIO - ANÁLISIS DE AGUAS | 7783 | DETERMINACION DE TURBIEDAD. (METODO NEFELOMETRICO). Norma técnica: SM-2130-B-17. | UN | 8169 | Actualización 2024-I - Fase I
Demanda | ENSAYO LABORATORIO - ANÁLISIS DE AGUAS | 7784 | DETERMINACION DE ACEITES Y GRASAS. Norma técnica: SM-5520-B-17. | UN | 65450 | Actualización 2024-I - Fase I
Demanda | ENSAYO LABORATORIO - ANÁLISIS DE AGUAS | 7785 | SOLIDOS SUSPENDIDOS TOTALES, SECADO A 103°C - 105°C. Norma técnica: SM-2540-B-17. | UN | 22744 | Actualización 2024-I - Fase I
Demanda | ENSAYO LABORATORIO - ANÁLISIS DE AGUAS | 7786 | SOLIDOS DISUELTOS TOTALES. Norma técnica: SM-2540-C-17. | UN | 21206 | Actualización 2024-I - Fase I
Demanda | ENSAYO LABORATORIO - ANÁLISIS DE AGUAS | 7787 | SOLIDOS TOTALES, SECADO A 103°C - 105°C. Norma técnica: SM-2540-D-17 ASTM C 1603 2010. | UN | 21206 | Actualización 2024-I - Fase I
Demanda | ENSAYO LABORATORIO - ANÁLISIS DE AGUAS | 7788 | DETERMINACION DE SOLIDOS SEDIMENTABLES. Norma técnica: SM-2540-F-17. | UN | 8996 | Actualización 2024-I - Fase I
Demanda | ENSAYO LABORATORIO - ANÁLISIS DE AGUAS | 7798 | PH. Norma técnica: SM 4500 - H + B ASTM D 1293 2012. | UN | 5772 | Actualización 2024-I - Fase I
Demanda | ENSAYO LABORATORIO - ANÁLISIS DE AGUAS | 7800 | DETERMINACION DE TEMPERATURA DEL AGUA. Norma técnica: SM-2550-B-17. | UN | 2975 | Actualización 2024-I - Fase I
Demanda | ENSAYO LABORATORIO - ANÁLISIS DE AGUAS | 7801 | DETERMINACION DE COLOR VERDADERO (METODO DE COMPARACION VISUAL). Norma técnica: SM-2120-B-17. | UN | 11372 | Actualización 2024-I - Fase I
Demanda | MATERIALES DE FERRETERÍA Y OTROS | 7811 | CEPILLO INDUSTRIAL DE NYLON CON CABO DE 35CM A 42CM X 9CM X 17CM | UN | 15780 | Actualización 2023-I - Fase II + M.O. ley 2101 de 2021
Demanda | MATERIALES DE FERRETERÍA Y OTROS | 7818 | CAMILLA MADERA PRIMEROS AUXILIOS INMOVILIZADOR CABEZA | UN | 205195 | Actualización 2023-I - Fase II + M.O. ley 2101 de 2021
Demanda | MATERIALES DE FERRETERÍA Y OTROS | 7819 | EXTINTOR POLVO QUIMICO SECO DE 20LB TIPO ABC METALICO CON GANCHO Y AVISO | UN | 92000 | Actualización 2023-I - Fase II + M.O. ley 2101 de 2021
Demanda | DOTACIÓN (EPP) Y EQUIP. Y HERRAM. SEGUR. INDUSTR. | 7821 | BOTA LISA DIELECTRICA CON PUNTERA EN ACERO DE CAUCHO, CINTA AMARILLA, PUNTERA Y PLANTILLA EN ACERO | PAR | 149500 | Actualización 2024-I - Fase I
Demanda | DOTACIÓN (EPP) Y EQUIP. Y HERRAM. SEGUR. INDUSTR. | 7822 | BOTA CUERO LISA NEGRA SEGURIDAD PUNTERA DE ACERO | PAR | 70000 | Actualización 2024-I - Fase I
Demanda | DOTACIÓN (EPP) Y EQUIP. Y HERRAM. SEGUR. INDUSTR. | 7823 | BOTA DE CAUCHO, CINTA AMARILLA, PUNTERA Y PLANTILLA EN ACERO | PAR | 130000 | Actualización 2024-I - Fase I
Demanda | DOTACIÓN (EPP) Y EQUIP. Y HERRAM. SEGUR. INDUSTR. | 7824 | PROTECTOR AUDITIVO TIPO TAPON DESECHABLE SIN CORDON | PAR | 827 | Actualización 2024-I - Fase I
Demanda | DOTACIÓN (EPP) Y EQUIP. Y HERRAM. SEGUR. INDUSTR. | 7825 | MASCARILLA DESECHABLE CONTRA POLVOS Y PARTICULAS NO TOXICAS | UN | 4379 | Actualización 2024-I - Fase I
Demanda | DOTACIÓN (EPP) Y EQUIP. Y HERRAM. SEGUR. INDUSTR. | 7826 | MASCARILLA DESECHABLE CON VALVULA CONTRA POLVO Y PARTICULAS NO TOXICAS | UN | 8306 | Actualización 2024-I - Fase I
Demanda | DOTACIÓN (EPP) Y EQUIP. Y HERRAM. SEGUR. INDUSTR. | 7827 | PROTECTOR AUDITIVO TIPO TAPON INSERCION EN SILICONA CON CORDEL EN ESTUCHE | PAR | 2618 | Actualización 2024-I - Fase I
Demanda | DOTACIÓN (EPP) Y EQUIP. Y HERRAM. SEGUR. INDUSTR. | 7832 | BARBUQUEJO EN REATA CON MENTONERA CON TRES APOYOS PARA CASCO | UN | 6000 | Actualización 2024-I - Fase I
Demanda | DOTACIÓN (EPP) Y EQUIP. Y HERRAM. SEGUR. INDUSTR. | 7836 | ARNES MULTIPROPOSITO CON ESLINGA - 4 ANILLOS - PARA RESTRICCION Y DETENCION DE CAIDAS CON PUNTO FIJO | UN | 165410 | Actualización 2024-I - Fase I
Demanda | DOTACIÓN (EPP) Y EQUIP. Y HERRAM. SEGUR. INDUSTR. | 7837 | ESLINGA SEGURIDAD CINTA DE NYLON EN Y CON AMORTIGUADOR Y 2 MOSQUETONES GRANDES | UN | 247282 | Actualización 2024-I - Fase I
Demanda | DOTACIÓN (EPP) Y EQUIP. Y HERRAM. SEGUR. INDUSTR. | 7838 | IMPERMEABLE INDUSTRIAL PVC CON CAPUCHA EN NYLON | UN | 51051 | Actualización 2024-I - Fase I
Demanda | DOTACIÓN (EPP) Y EQUIP. Y HERRAM. SEGUR. INDUSTR. | 7839 | OVEROL IMPERMEABLE INDUSTRIAL AMARILLO 2 PIEZAS CON CAPUCHA | UN | 57715 | Actualización 2024-I - Fase I
Demanda | DOTACIÓN (EPP) Y EQUIP. Y HERRAM. SEGUR. INDUSTR. | 7844 | GUANTE NITRILO 13" RESISTENTE CONTRA QUIMICOS COMBUSTIBLES SOLVENTES GRASAS | PAR | 10591 | Actualización 2024-I - Fase I
Demanda | DOTACIÓN (EPP) Y EQUIP. Y HERRAM. SEGUR. INDUSTR. | 7846 | GUANTE CARNAZA REFORZADO EN CARNAZA LARGO | PAR | 10591 | Actualización 2024-I - Fase I
Demanda | MATERIALES DE FERRETERÍA Y OTROS | 7850 | CINTA PARA SEÑALIZACION DE 500MT X 4" PELIGRO CALIBRE 3.5 | ROLLO | 24900 | Actualización 2023-I - Fase II + M.O. ley 2101 de 2021
Demanda | DOTACIÓN (EPP) Y EQUIP. Y HERRAM. SEGUR. INDUSTR. | 7851 | RESPIRADOR PARA GASES DOBLE SIN CARTUCHO | UN | 68900 | Actualización 2024-I - Fase I
Demanda | MATERIALES DE FERRETERÍA Y OTROS | 7852 | TELA VERDE PARA CERRAMIENTO 2.10 METRO DE ANCHO DE 60GR | ML | 2799 | Actualización 2023-I - Fase II + M.O. ley 2101 de 2021
Demanda | MUEBLES - EQUIPOS Y ELEMENTOS OFICINA | 7870 | VÍDEO BEAM - ALQUILER POR DIA | DIA | 95200 | Actualización 2023-I - Fase II + M.O. ley 2101 de 2021
Demanda | ENSAYO LABORATORIO - MEZCLAS ASFALTICAS | 7874 | GRAVEDAD ESPECÍFICA BULK Y DENSIDAD DE MEZCLAS ASFÁLTICAS COMPACTADAS NO ABSORBENTES EMPLEANDO ESPECÍMENES SATURADOS Y SUPERFICIALMENTE SECOS. Norma técnica: INV E – 733 - 13 ASTM D2726. | UN | 48790 | Actualización 2024-I - Fase I
Demanda | ENSAYO LABORATORIO - MEZCLAS ASFALTICAS | 7876 | EXTRACCIÓN CUANTITATIVA DEL ASFÁLTO EN MEZCLAS PARA PAVIMENTOS. Norma técnica: INV E – 732 - 13 ASTM D2172/D2172M. | UN | 158876 | Actualización 2024-I - Fase I
Demanda | ENSAYO LABORATORIO - CONCRETOS HIDRÁULICOS | 7877 | RESISTENCIA A LA FLEXION DEL CONCRETO USANDO UNA VIGA SIMPLEMENTE APOYADA Y CARGADA EN LOS TERCIOS DE LA LUZ LIBRE. Norma técnica: NTC-2871-18. | UN | 41650 | Actualización 2024-I - Fase I
Demanda | BORDILLOS Y LOSETAS | 7884 | SARDINEL ESPECIAL A 110 - RAMPA B (600X400X500MM) | UN | 80000 | Actualización 2024-I - Fase I
Demanda | PINTURAS | 7891 | ESMALTE ALQUIDICO | GLN | 146452 | Actualización 2023-I - Fase II + M.O. ley 2101 de 2021
Demanda | SERV. DIAGNÓSTICO-INSPECCIÓN REDES HIDROSANITARIAS | 7892 | EQUIPO VACTOR - SONDEO - LIMPIEZA - RECOLECCIÓN DE LODOS NO PELIGROSOS (No incluye agua). | HR | 380000 | Actualización 2024-I - Fase I
Demanda | GESTIÓN SOCIAL ELEMENTOS DE PUBLICIDAD | 7896 | IMPRESIÓN HOJA CARTA, A 1X0 TINTAS EN PAPEL BOND DE 75 GR. | UN | 119 | Actualización 2023-I - Fase II + M.O. ley 2101 de 2021
Demanda | GESTIÓN SOCIAL ELEMENTOS DE PUBLICIDAD | 7897 | AFICHE TAMAÑO MEDIO PLIEGO A 4X0 TINTAS EN PROPALCOTE DE 115 GR. | UN | 1309 | Actualización 2023-I - Fase II + M.O. ley 2101 de 2021
Demanda | GESTIÓN SOCIAL ELEMENTOS DE PUBLICIDAD | 7898 | PLEGABLES DE SOSTENIBILIDAD EN TRES CUERPOS TAMAÑO CARTA A 4X4 TINTAS EN PROPALCOTE. | UN | 500 | Actualización 2023-I - Fase II + M.O. ley 2101 de 2021
Demanda | GESTIÓN SOCIAL ELEMENTOS DE PUBLICIDAD | 7900 | VOLANTES TAMAÑO CARTA POLICROMÍA DE 114 GR. | UN | 167 | Actualización 2023-I - Fase II + M.O. ley 2101 de 2021
Demanda | GESTIÓN SOCIAL ELEMENTOS DE PUBLICIDAD | 7901 | VOLANTES TAMAÑO 1/2 CARTA POLICROMÍA COTE DE 115 GR. | UN | 83 | Actualización 2023-I - Fase II + M.O. ley 2101 de 2021
Demanda | EXÁMENES MÉDICOS | 7904 | EXÁMEN MÉDICO OCUPACIONAL DE INGRESO O RETIRO | UN | 30000 | Actualización 2024-I - Fase I
Demanda | EXÁMENES MÉDICOS | 7906 | EXAMEN DE AUDIOMETRÍA DE INGRESO O EGRESO | UN | 25000 | Actualización 2024-I - Fase I
Demanda | EXÁMENES MÉDICOS | 7908 | EXAMEN DE OPTOMETRÍA DE INGRESO O EGRESO | UN | 25600 | Actualización 2024-I - Fase I
Demanda | EXÁMENES MÉDICOS | 7910 | EXAMEN DE ESPIROMETRÍA DE INGRESO O EGRESO | UN | 30000 | Actualización 2024-I - Fase I
Demanda | EQUIPO LIVIANO Y HERRAMIENTAS | 7919 | COMPRESOR DE AIRE DE PISTÓN - CAUDAL DE AIRE DE 38 A 53 CFM | DIA | 38000 | Actualización 2024-I - Fase I
Demanda | CONCRETOS Y MORTEROS PREMEZCLADOS | 7921 | CONCRETO MR41 DE RESISTENCIA ACELERADA (3 días) | M3 | 738150 | Actualización 2024-I - Fase I
Demanda | EQUIPO LIVIANO Y HERRAMIENTAS | 7922 | HIDROLAVADORA MOTOR A COMBUSTIÓN - CAUDAL DE 8 A 13 LITROS POR MINUTO - PRESIÓN DE 2700 A 2960 PSI - INCLUYE COMBUSTIBLE | HR | 7630 | Actualización 2024-I - Fase I
Demanda | PRODUCTOS QUÍMICOS - PESTICIDAS - FITOSANITARIOS | 7923 | DETERGENTE/DESENGRASANTE INDUSTRIAL | KG | 11614 | Actualización 2023-I - Fase II + M.O. ley 2101 de 2021
Demanda | SEÑALES, BARRERAS Y DEMARCACIÓN VIAL | 7926 | TACHÓN PLÁSTICO REFLECTIVO ALTA RESISTENCIA DE L:40cm x Ancho:15cm x Alto:8cm INCLUYE TORNILLOS DE ANCLAJE | UN | 31416 | Actualización 2023-I - Fase II + M.O. ley 2101 de 2021
Demanda | TUBERIAS Y ACCESORIOS DE PVC - ACUEDUCTO | 7932 | TUBERÍA PVC PRESIÓN 1/2" RDE 9 500 PSI | ML | 4732 | Actualización 2023-I - Fase II + M.O. ley 2101 de 2021
Demanda | ACCESORIOS HD PARA REDES DE ACUEDUCTO | 7934 | KIT DE NIVELACION PARA HIDRANTE DE DIÁMETRO DE 6", LONGITUD 400mm , INCLUYE TODOS LOS ELEMENTOS NECESARIOS PARA SU INSTALACIÓN | UN | 981325 | Actualización 2023-I - Fase II + M.O. ley 2101 de 2021
Demanda | ACCESORIOS HD PARA REDES DE ACUEDUCTO | 7939 | REDUCCIÓN CONCENTRICA HD EL 4" x 3" | UN | 166600 | Actualización 2023-I - Fase II + M.O. ley 2101 de 2021
Demanda | ACCESORIOS HD PARA REDES DE ACUEDUCTO | 7941 | REDUCCIÓN HD 6" x 4" J.H. | UN | 440300 | Actualización 2023-I - Fase II + M.O. ley 2101 de 2021
Demanda | ACCESORIOS HD PARA REDES DE ACUEDUCTO | 7942 | REDUCCIÓN HD 4" x 2" J.H. | UN | 158270 | Actualización 2023-I - Fase II + M.O. ley 2101 de 2021
Demanda | MATERIALES DE FERRETERÍA Y OTROS | 7945 | CINTA TEFLON - CINTA SELLANTE 1/2" x 0.20 DENSIDAD | ML | 120 | Actualización 2023-I - Fase II + M.O. ley 2101 de 2021
Demanda | SOLDADURA Y PEGANTES | 7946 | SOLDADURA DE ESTAÑO ROLLO DE 250 GR. 1/16" | LB | 99000 | Actualización 2024-I - Fase I
Demanda | MARCOS, TAPAS, REJILLAS, HERRAJES Y CAJILLAS | 7947 | CAJILLA PLASTICA Y TAPA EN POLIPROPILENO PARA MEDIDOR. | UN | 237215 | Actualización 2023-I - Fase I
Demanda | TUBERIA Y ACCESORIOS EN ACERO GALVANIZADO | 7948 | TUBERÍA DE ACERO GALVANIZADO 1". Espesor del tubo (1.5mm) | ML | 24643 | Actualización 2023-I - Fase II + M.O. ley 2101 de 2021
Demanda | TUBERÍA Y ACCESORIOS DE PVC PARA ALCANTARILLADO | 7949 | KIT SILLA YEE 200 x 160 PVC | UN | 115025 | Actualización 2023-I - Fase II + M.O. ley 2101 de 2021
Demanda | TUBERÍA Y ACCESORIOS DE PVC PARA ALCANTARILLADO | 7950 | KIT SILLA YEE 315 x 160 PVC | UN | 206786 | Actualización 2023-I - Fase II + M.O. ley 2101 de 2021
Demanda | ARBOLES-GRAMAS-VEGETACIÓN Y PLANTACIÓN PAISAJÍSTIC | 7953 | PASTO KIKUYO CORTADO A MÁQUINA (INCLUYE SUMINISTRO Y RIEGO DE TIERRA FERTIL DE 10 cm DE ESPESOR E INSTALACIÓN Y SIEMBRA DE PASTO Y SALADO Y NIVELACIÓN | M2 | 10500 | Actualización 2023-I - Fase II + M.O. ley 2101 de 2021
Demanda | ARBOLES-GRAMAS-VEGETACIÓN Y PLANTACIÓN PAISAJÍSTIC | 7955 | PLANTACION DE NOGAL H= 1.5 m. (Incluye suministro al sitio de obra, plantacion, caja, tierra, abono y tutor | UN | 128900 | Actualización 2023-I - Fase II + M.O. ley 2101 de 2021
Demanda | ARBOLES-GRAMAS-VEGETACIÓN Y PLANTACIÓN PAISAJÍSTIC | 7956 | PLANTACION DE ROBLE H= 1.5 m. (Incluye suministro al sitio de obra, plantacion, caja, tierra, abono y tutor) | UN | 135500 | Actualización 2023-I - Fase II + M.O. ley 2101 de 2021
Demanda | ARBOLES-GRAMAS-VEGETACIÓN Y PLANTACIÓN PAISAJÍSTIC | 7957 | PLANTACION DE CAUCHO SABANERO H= 1.5 m. (Incluye suministro al sitio de obra, plantacion, caja, tierra, abono y tutor) | UN | 164220 | Actualización 2023-I - Fase II + M.O. ley 2101 de 2021
Demanda | ARBOLES-GRAMAS-VEGETACIÓN Y PLANTACIÓN PAISAJÍSTIC | 7958 | PLANTACION DE MAGNÓLIO H= 1.5 m. (Incluye suministro al sitio de obra, plantacion, caja, tierra, abono y tutor) | UN | 425000 | Actualización 2023-I - Fase II + M.O. ley 2101 de 2021
Demanda | ARBOLES-GRAMAS-VEGETACIÓN Y PLANTACIÓN PAISAJÍSTIC | 7959 | PLANTACION DE YARUMO H= 1.5 m. (Incluye suministro al sitio de obra, plantacion, caja, tierra, abono y tutor) | UN | 155295 | Actualización 2023-I - Fase II + M.O. ley 2101 de 2021
Demanda | TUBERÍA Y ACCESORIOS DE CONCRETO | 7961 | TUBO EN CONCRETO ALTA RESISTENCIA D= 10". | ML | 315953 | Actualización 2024-I - Fase I
Demanda | TUBERÍA Y ACCESORIOS DE CONCRETO | 7962 | TUBO EN CONCRETO ALTA RESISTENCIA D= 12". | ML | 383327 | Actualización 2024-I - Fase I
Demanda | TUBERÍA Y ACCESORIOS DE CONCRETO | 7963 | TUBO EN CONCRETO ALTA RESISTENCIA D= 14" | ML | 469020 | Actualización 2024-I - Fase I
Demanda | ACCESORIOS HD PARA REDES DE ACUEDUCTO | 7965 | REDUCCIÓN HD 4" x 3" J.H. | UN | 183260 | Actualización 2023-I - Fase II + M.O. ley 2101 de 2021
Demanda | ACCESORIOS HD PARA REDES DE ACUEDUCTO | 7966 | REDUCCIÓN HD 8" x 6" J.H. | UN | 592620 | Actualización 2023-I - Fase II + M.O. ley 2101 de 2021
Demanda | ACCESORIOS HD PARA REDES DE ACUEDUCTO | 7967 | KIT DE NIVELACION PARA HIDRANTE TRÁFICO DE DIÁMETRO DE 4", LONGITUD 400mm , INCLUYE TODOS LOS ELEMENTOS NECESARIOS PARA SU INSTALACIÓN | UN | 981325 | Actualización 2023-I - Fase II + M.O. ley 2101 de 2021
Demanda | FORMALETAS, ENTIBADOS, ANDAMIOS Y ACCESORIOS | 7968 | MOLDE PARA ESTAMPADO DE CONCRETO | UN | 380000 | Actualización 2023-I - Fase II + M.O. ley 2101 de 2021
Demanda | SELLANTES-IMPERMEABILIZANTES Y ADITIVOS CONCRETOS | 7969 | COLOR ENDURECEDOR DE CUARZO (4 Kg/m2) | M2 | 9939 | Actualización 2024-I - Fase I
Demanda | MATERIALES DE FERRETERÍA Y OTROS | 7970 | DESMOLDANTE EN POLVO COLOR (0.2 Kg/m2) | M2 | 4312 | Actualización 2023-I - Fase II + M.O. ley 2101 de 2021
Demanda | MATERIALES DE FERRETERÍA Y OTROS | 7971 | SELLADOR ACRÍLICO TRANSPARENTE SEMILUSTRE (0.25 L/m2) | M2 | 5477 | Actualización 2023-I - Fase II + M.O. ley 2101 de 2021
Demanda | SELLANTES-IMPERMEABILIZANTES Y ADITIVOS CONCRETOS | 7973 | ADHESIVO TIPO LATEX PARA MORTERO | KG | 46285 | Actualización 2024-I - Fase I
Demanda | SELLANTES-IMPERMEABILIZANTES Y ADITIVOS CONCRETOS | 7974 | SELLANTE PARA PISO | GLN | 151011 | Actualización 2024-I - Fase I
Demanda | AGREGADOS PÉTREOS, BASES Y SUBBASES GRANULARES | 7976 | SUBBASE GRANULAR PEA (SBG_PEA) | M3 | 59667 | Actualización 2024-I - Fase I
Demanda | AGREGADOS PÉTREOS, BASES Y SUBBASES GRANULARES | 7977 | MATERIAL SELECCIONADO | M3 | 26180 | Actualización 2024-I - Fase I
Demanda | MATERIALES DE FERRETERÍA Y OTROS | 7979 | CINTA MÉTRICA DE 30 MT | UN | 69900 | Actualización 2023-I - Fase II + M.O. ley 2101 de 2021
Demanda | NEOPRENOS | 7981 | JUNTA DE DILATACIÓN ELASTOMÉRICA 250 TAMAÑO 64 x 70 mm | ML | 91797 | Actualización 2023-I - Fase II + M.O. ley 2101 de 2021
Demanda | TARIFA _ ALQUILER DE VEHICULO | 7983 | TARIFA DIA - ALQUILER DE VEHICULO: CAMPERO, PICK-UP, CAMIONETA, CAMION O SIMILAR DE 1300cc A 2000cc DE CILINDRADA, MODELO 2014 A 2011. 75% DE LA TARIFA ESTABLECIDA. INCLUYE TODOS LOS COSTOS DE OPERACIÓN Y MANTENIMIENTO EXCEPTO EL SALARIO DEL CONDUCTOR. | DIA | 198000 | Actualización 2023-I Fase II + MO 2024
Demanda | EQUIPO PESADO | 7984 | CARROTANQUE IRRIGADOR DE ASFALTO - VOLUMEN DEL TANQUE DE 4500 A 6000 LITROS | HR | 104125 | Actualización 2024-I - Fase I
Demanda | TARIFA _ ALQUILER DE VEHICULO | 7989 | TARIFA MES - ALQUILER DE VEHICULO: CAMPERO, PICK-UP, CAMIONETA, CAMION O SIMILAR CON CAPACIDAD DE CARGA DE 3 TON O MAS, MODELO 2014 A 2011. 75% DE LA TARIFA ESTABLECIDA. INCLUYE TODOS LOS COSTOS DE OPERACIÓN Y MANTENIMIENTO EXCEPTO EL SALARIO DEL CONDUCTOR. | MES | 11573250 | Actualización 2023-I Fase II + MO 2024
Demanda | GESTIÓN SOCIAL ELEMENTOS DE IDENTIFICACIÓN EN OBRA | 7992 | AVISO PUNTO CREA 1.50m x 0.90m EN LÁMINA GALVANIZADA CAL. 24. INCLUYE SUMINISTRO E INSTALACIÓN | UN | 799680 | Actualización 2023-I - Fase II + M.O. ley 2101 de 2021
Demanda | ACTIVIDADES A TODO COSTO | 7993 | CARPA VESTIER 2.0m x 2.0m TECHO Y ESTRUCTURA CON LATERALES EN LONA | UN | 1963500 | Actualización 2024-I - Fase I
Demanda | MATERIALES DE FERRETERÍA Y OTROS | 7994 | MALLA DE GALLINERO 1 1/4" (ROLLO 0.90m x 10.0m) | M2 | 2470 | Actualización 2023-I - Fase II + M.O. ley 2101 de 2021
Demanda | SELLANTES-IMPERMEABILIZANTES Y ADITIVOS CONCRETOS | 7999 | ADITIVO POTENCIALIZADOR DE CEMENTO (AUMENTO DE RESISTENCIA Y FLEXIBILIDAD DE SUELO) | KG | 7013 | Actualización 2024-I - Fase I
Demanda | SERV. DIAGNÓSTICO-INSPECCIÓN REDES HIDROSANITARIAS | 8000 | INSPECCIÓN DE REDES DE ALCANTARILLADO CON SISTEMA CCTV PARA DIÁMETROS ENTRE 6" Y 36". INCL MANO DE OBRA IDÓNEA, INFORME ESCRITO DE DIAGNÓSTICO Y DVD CON VIDEO. INCL IVA | ML | 13090 | Actualización 2024-I - Fase I
Demanda | SERV. DIAGNÓSTICO-INSPECCIÓN REDES HIDROSANITARIAS | 8001 | INSPECCIÓN DE REDES DE ALCANTARILLADO CON SISTEMA CCTV PARA DIÁMETROS MAYORES A 36". INCL MANO DE OBRA IDÓNEA, INFORME ESCRITO DE DIAGNÓSTICO Y DVD CON VIDEO. INCL IVA | ML | 15500 | Actualización 2024-I - Fase I
Demanda | SERV. DIAGNÓSTICO-INSPECCIÓN REDES HIDROSANITARIAS | 8002 | LAVADO Y SONDEO DE REDES DE ALCANTARILLADO ENTRE 6" Y 18" DE DIÁMETRO Y CON GRADO DE COLMATACIÓN MENOR DEL 30%. INCL MANO DE OBRA IDÓNEA, SEÑALIZACIÓN BÁSICA, SUMIN DE COMBUSTIBLE Y AGUA. INCL. IVA | ML | 20205 | Actualización 2024-I - Fase I
Demanda | SERV. DIAGNÓSTICO-INSPECCIÓN REDES HIDROSANITARIAS | 8003 | LAVADO Y SONDEO DE REDES DE ALCANTARILLADO ENTRE 16" Y 36" DE DIÁMETRO Y CON GRADO DE COLMATACIÓN MENOR DEL 30%. INCLUYE MANO DE OBRA IDÓNEA, SEÑALIZACIÓN BÁSICA, SUMIN DE COMBUSTIBLE Y AGUA. INCL IVA | ML | 21734 | Actualización 2024-I - Fase I
Demanda | ENSAYO LABORATORIO - SUELOS | 8011 | ENSAYO DE COMPRESION TRIAXIAL SOBRE SUELOS COHESIVOS (EN CONDICION CONSOLIDADA, DRENADA CD 3 PUNTOS). Norma técnica: INVE-153-13 UNE-EN-ISO-17892-9-19 Numerales 6.4 y 6.7.3 ASTM D7181-20. | UN | 2397850 | Actualización 2024-I - Fase I
Demanda | ENSAYO LABORATORIO - SUELOS | 8012 | CBR SOBRE MUESTRA INALTERADA (METODO II). Norma técnica: INVE-148-13 NTC-2122-13 ASTM D1883-21. | UN | 154224 | Actualización 2024-I - Fase I
Demanda | ENSAYO LABORATORIO - SUELOS | 8015 | COMPRESION INCONFINADA EN MUESTRAS DE SUELOS. Norma técnica: INVE-152-13 NTC-1527-00 ASTM D2166/D2166M-16. | UN | 79730 | Actualización 2024-I - Fase I
Demanda | ENSAYO LABORATORIO - SUELOS | 8019 | RELACIONES HUMEDAD - PESO UNITARIO SECO EN LOS SUELOS (ENSAYO MODIFICADO DE COMPACTACIÓN). Norma técnica: INV E 142-13 ASTM D1557 - 12e1. | UN | 165410 | Actualización 2024-I - Fase I
Demanda | ENSAYO CAMPO - ELEMENTOS ESTRUCTURALES CONCRETO | 8025 | DETECCIÓN DEL REFUERZO UTILIZANDO FERROSCAN (POR DÍA) | DIA | 930000 | Actualización 2024-I - Fase I
Demanda | ENSAYO CAMPO - ELEMENTOS ESTRUCTURALES CONCRETO | 8026 | DETERMINACIÓN DE LA PROFUNDIDAD DE CARBONATACIÓN EN CONCRETO ENDURECIDO Y PUESTO EN SERVICIO | UN | 54264 | Actualización 2024-I - Fase I
Demanda | ENSAYO CAMPO - ELEMENTOS ESTRUCTURALES CONCRETO | 8028 | METODO PARA DETERMINAR EL NUMERO DE REBOTE (INDICE ESCLEROMETRICO) EN EL CONCRETO ENDURECIDO, ZONA POR ELEMENTO. Norma técnica: INVE-413-13 NTC-3692-18 ASTM C805/C805M-18 (19). | UN | 102340 | Actualización 2024-I - Fase I
Demanda | SEMAFORIZACION | 8033 | SEMÁFORO VEHICULAR DE POLICARBONATO (3x200), LENTES DE POLICARBONATO DE 8", TRES LUCES, SISTEMA DE ILUMINACIÓN A LEDS. SUMINISTRO E INSTALACIÓN | UN | 4274895 | Actualización 2024-I - Fase I
Demanda | SEMAFORIZACION | 8034 | SEMÁFORO PEATONAL DE POLICARBONATO (2x200), LENTES DE POLICARBONATO DE 8", DOS LUCES, SISTEMA DE ILUMINACIÓN A LEDS. SUMINISTRO E INSTALACIÓN | UN | 3021452 | Actualización 2024-I - Fase I
Demanda | SEMAFORIZACION | 8035 | POSTE TIPO MÁSTIL T1 (3.60m) EN TUBO SCH 40 GALVANIZADO Y PINTADO - SUMINISTRO E INSTALACIÓN | UN | 2891348 | Actualización 2024-I - Fase I
Demanda | SEMAFORIZACION | 8036 | POSTE TIPO MÉNSULA T2 (5.50m) EN TUBO SCH 40 GALVANIZADO Y PINTADO. SUMINISTRO E INSTALACION | UN | 6427190 | Actualización 2024-I - Fase I
Demanda | SEMAFORIZACION | 8037 | CABLE ELÉCTRICO 4x16 AWG PARA CONTROL DE SEMÁFOROS VEHICULARES TIPO ST CU 600V 75°C | ML | 22480 | Actualización 2024-I - Fase I
Demanda | SEMAFORIZACION | 8038 | CABLE ELÉCTRICO 3x16 AWG PARA CONTROL DE SEMÁFOROS PEATONALES TIPO ST CU 600V 75°C | ML | 19384 | Actualización 2024-I - Fase I
Demanda | CABLES Y ACCESORIOS ELECTRICOS | 8039 | CABLE ELÉCTRICO 2x8 AWG PARA ACOMETIDA TIPO ST CU 600V 75°C | ML | 24692 | Actualización 2023-I - Fase II + M.O. ley 2101 de 2021
Demanda | MALLAS Y ACEROS PARA REFUERZO | 8041 | ACERO LISO D= 1 1/4" | KG | 7557 | Actualización 2024-I - Fase I
Demanda | NEOPRENOS | 8043 | NEOPRENO REFORZADO (doble refuerzo) | dm3 | 58251 | Actualización 2023-I - Fase II + M.O. ley 2101 de 2021
Demanda | FORMALETAS, ENTIBADOS, ANDAMIOS Y ACCESORIOS | 8044 | ANDAMIO TUBULAR DE 1.50m (6 SECCIONES) | DIA | 6069 | Actualización 2023-I - Fase II + M.O. ley 2101 de 2021
Demanda | ACCESORIOS HD PARA REDES DE ACUEDUCTO | 8046 | ADAPTADOR BRIDA 12" (334mm A 352mm) R2 | UN | 1000684 | Actualización 2023-I - Fase II + M.O. ley 2101 de 2021
Demanda | ACCESORIOS HD PARA REDES DE ACUEDUCTO | 8047 | ACOPLE UNIVERSAL R1-R2 D= 8" | UN | 523600 | Actualización 2023-I - Fase II + M.O. ley 2101 de 2021
Demanda | ACCESORIOS HD PARA REDES DE ACUEDUCTO | 8048 | ACOPLE UNIVERSAL R1-R2 D= 12" | UN | 1081710 | Actualización 2023-I - Fase II + M.O. ley 2101 de 2021
Demanda | ACCESORIOS HD PARA REDES DE ACUEDUCTO | 8049 | TAPA VALVULA DE SEGURIDAD CIERRE PERMANENTE No.3 | UN | 233886 | Actualización 2023-I - Fase II + M.O. ley 2101 de 2021
Demanda | FORMALETAS, ENTIBADOS, ANDAMIOS Y ACCESORIOS | 8050 | PARAL METÁLICO LARGO - LONGITUD DE 2.00 A 3.50 M | DIA | 190 | Actualización 2023-I - Fase II + M.O. ley 2101 de 2021
Demanda | ESTRUCTURAS EN ACERO | 8051 | TUBERÍA ESTRUCTURAL METÁLICO CUADRADO DE 6mt (50mm x 50mm) ESPESOR 2mm | UN | 82615 | Actualización 2024-I - Fase I
Demanda | ACCESORIOS HD PARA REDES DE ACUEDUCTO | 8052 | REGISTRO DE INCORPORACIÓN HG 1/2" CON ACOPLE | UN | 32495 | Actualización 2023-I - Fase II + M.O. ley 2101 de 2021
Demanda | ACCESORIOS HD PARA REDES DE ACUEDUCTO | 8053 | REGISTRO DE BOLA TIPO PESADO 1/2" | UN | 28900 | Actualización 2023-I - Fase II + M.O. ley 2101 de 2021
Demanda | TUBERIAS Y ACCESORIOS DE PVC - ACUEDUCTO | 8054 | ADAPTADOR MACHO PVC 1/2" | UN | 540 | Actualización 2023-I - Fase II + M.O. ley 2101 de 2021
Demanda | ACCESORIOS HD PARA REDES DE ACUEDUCTO | 8055 | COLLAR DE DERIVACIÓN 3" x 1/2" | UN | 64189 | Actualización 2023-I - Fase II + M.O. ley 2101 de 2021
Demanda | MATERIALES DE FERRETERÍA Y OTROS | 8056 | TUBERIA A.N. 2" ESPESOR= 1.9mm | ML | 16333 | Actualización 2023-I - Fase II + M.O. ley 2101 de 2021
Demanda | TUBERIA Y ACCESORIOS EN ACERO GALVANIZADO | 8057 | TUBERÍA DE ACERO GALVANIZADO 1/2". Espesor del tubo (15mm) | ML | 12227 | Actualización 2023-I - Fase II + M.O. ley 2101 de 2021
Demanda | TRANSPORTES DE MATERIALES Y ACARREOS | 8060 | TRANSPORTE DE MAQUINARIA DE 6 A 9 TONELADAS. INCLUYE ESCOLTA. VIAJE IDA Y VUELTA | VIAJE | 1107979 | Actualización 2024-I - Fase I
Demanda | ENSAYO LABORATORIO - MEZCLAS ASFALTICAS | 8061 | EFECTO DEL AGUA SOBRE LA RESISTENCIA A LA COMPRESION DE LAS MEZCLAS ASFALTICAS COMPACTADAS (ENSAYO DE INMERSIÓN- COMPRESIÓN), incluye elaboración. Norma técnica: INVE-738-13 ASTM D1075-11 (19). | UN | 1339940 | Actualización 2024-I - Fase I
Demanda | ENSAYO LABORATORIO - SUELOS | 8062 | MODULO RESILIENTE DE SUELOS Y AGREGADOS. Norma técnica: INVE-156-13 AASHTO T-307-21. | UN | 1329587 | Actualización 2024-I - Fase I
Demanda | POSTES Y ALUMBRADO PUBLICO | 8070 | SISTEMA DE ANCLAJE PARA POSTES METÁLICOS 3/4" x 1500 (4 PERNOS) | UN | 384132 | Actualización 2024-I - Fase I
Demanda | EQUIPO LIVIANO Y HERRAMIENTAS | 8077 | EQUIPO DE OXICORTE - PRESIÓN DE OXÍGENO 125 PSI - PRESIÓN GAS COMBUSTIBLE 15 PSI | DIA | 85628 | Actualización 2024-I - Fase I
Demanda | TUBERÍA Y ACCESORIOS DE PVC PARA ALCANTARILLADO | 8078 | YEE PVC SANITARIA D=4" | UN | 33052 | Actualización 2023-I - Fase II + M.O. ley 2101 de 2021
Demanda | ACCESORIOS HD PARA REDES DE ACUEDUCTO | 8079 | TEE HD 4"X2" EXTREMO LISO | UN | 249900 | Actualización 2023-I - Fase II + M.O. ley 2101 de 2021
Demanda | TUBERÍA Y ACCESORIOS ACERO AL CARBÓN | 8080 | TUBERIA ACERO CARBON ASTM A=53 SCH 40 DE D=12" | ML | 784924 | Actualización 2023-I - Fase II + M.O. ley 2101 de 2021
Demanda | ARBOLES-GRAMAS-VEGETACIÓN Y PLANTACIÓN PAISAJÍSTIC | 8085 | PLANTACION DE FUCCIA H=1.3mt (Incluye tierra, abono, tutor) SUMINISTRO | UN | 128000 | Actualización 2023-I - Fase II + M.O. ley 2101 de 2021
Demanda | ARBOLES-GRAMAS-VEGETACIÓN Y PLANTACIÓN PAISAJÍSTIC | 8086 | PLANTACION DE DURAZNILLO H=1.5mt (Incluye tierra, abono, tutor) SUMINISTRO | UN | 148000 | Actualización 2023-I - Fase II + M.O. ley 2101 de 2021
Demanda | ARBOLES-GRAMAS-VEGETACIÓN Y PLANTACIÓN PAISAJÍSTIC | 8089 | PLANTACION DE GUAYACÁN H=1.5mt (Incluye tierra, abono, tutor) SUMINISTRO | UN | 139000 | Actualización 2023-I - Fase II + M.O. ley 2101 de 2021
Demanda | ARBOLES-GRAMAS-VEGETACIÓN Y PLANTACIÓN PAISAJÍSTIC | 8090 | PLANTACION DE ARRAYÁN H=1.3mt (Incluye tierra, abono, tutor) SUMINISTRO | UN | 82000 | Actualización 2023-I - Fase II + M.O. ley 2101 de 2021
Demanda | ARBOLES-GRAMAS-VEGETACIÓN Y PLANTACIÓN PAISAJÍSTIC | 8091 | PLANTACION DE CARBONERO H=1.5mt (Incluye tierra, abono, tutor) SUMINISTRO | UN | 132000 | Actualización 2023-I - Fase II + M.O. ley 2101 de 2021
Demanda | ARBOLES-GRAMAS-VEGETACIÓN Y PLANTACIÓN PAISAJÍSTIC | 8094 | PLANTACION DE FALSO PIMIENTO H=1.3mt (Incluye tierra, abono, tutor) SUMINISTRO | UN | 128500 | Actualización 2023-I - Fase II + M.O. ley 2101 de 2021
Demanda | ARBOLES-GRAMAS-VEGETACIÓN Y PLANTACIÓN PAISAJÍSTIC | 8097 | PLANTACION DE CUBRESUELOS BALSAMINA (incluye 20 unidades por M2) SUMINISTRO | M2 | 58310 | Actualización 2023-I - Fase II + M.O. ley 2101 de 2021
Demanda | LADRILLOS, BLOQUES Y ADOQUINES | 8099 | ADOQUIN EN CONCRETO COLOR OCRE A25 - Adoquin en concreto de 10x20x6cm-Color Ocre | M2 | 75000 | Actualización 2024-I - Fase I
Demanda | LADRILLOS, BLOQUES Y ADOQUINES | 8100 | ADOQUIN ECOLÓGICO EN CONCRETO DE 40 X 40 X 8cm - GRAMOQUIN | M2 | 71063 | Actualización 2024-I - Fase I
Demanda | SELLANTES-IMPERMEABILIZANTES Y ADITIVOS CONCRETOS | 8101 | ACELERANTE DE FRAGUADO Y RESISTENCIA PARA CONCRETOS | KG | 11704 | Actualización 2024-I - Fase I
Demanda | SUELDOS Y JORNALES | 8102 | TARIFA OPERADOR EQUIPO (INCLUYE FACTOR DE PRESTACIONES) | MES | 2907576 | Actualización 2023-I Fase II + MO 2024
Demanda | EQUIPO PESADO | 8103 | GRÚA TELESCÓPICA MOVIL - CARGA MÁXIMA DE 35 A 39 TONELADAS - INCLUYE TRANSPORTE DE IDA Y VUELTA, COMBUSTIBLE Y OPERARIO | DIA | 2611386 | Actualización 2024-I - Fase I
Demanda | ENSAYO LABORATORIO - ROCA | 8113 | RESISTENCIA A LA COMPRESIÓN UNIAXIAL DE MUESTRAS DE ROCAS INTACTAS. Norma técnica: ASTM D7012 - 14 (Método C). | UN | 101150 | Actualización 2024-I - Fase I
Demanda | ENSAYO LABORATORIO - MEZCLAS ASFALTICAS | 8116 | RESISTENCIA A LA FATIGA DE MEZCLAS ASFALTICAS EN CALIENTE MEDIANTE EL ENSAYO DE FLEXION EN DOS PUNTOS SOBRE PROBETAS TRAPEZOIDALES. Norma técnica: INVE-808-13 UNE-EN-12697-24-19 Anexo A NFP-98-261-1-01. | UN | 2349060 | Actualización 2024-I - Fase I
Demanda | PINTURAS | 8141 | PINTURA BASE AGUA PARA USO EXTERIOR | GLN | 76200 | Actualización 2023-I - Fase II + M.O. ley 2101 de 2021
Demanda | BORDILLOS Y LOSETAS | 8142 | BALDOSA DE GRANITO 33 x 33 CM | M2 | 91300 | Actualización 2024-I - Fase I
Demanda | SELLANTES-IMPERMEABILIZANTES Y ADITIVOS CONCRETOS | 8143 | ADHESIVO PREMEZCLADO INTERIOR | KG | 1700 | Actualización 2024-I - Fase I
Demanda | MATERIALES DE FERRETERÍA Y OTROS | 8144 | BOQUILLA CON LATEX | KG | 5840 | Actualización 2023-I - Fase II + M.O. ley 2101 de 2021
Demanda | BORDILLOS Y LOSETAS | 8145 | ZOCALO EN GRANITO h=7.2CM | ML | 18750 | Actualización 2024-I - Fase I
Demanda | BORDILLOS Y LOSETAS | 8146 | PORCELANATO BEIGE 60 x 60 CM2 | M2 | 65400 | Actualización 2024-I - Fase I
Demanda | PINTURAS | 8149 | PINTURA PARA ALUMINIO 260°C | GLN | 187300 | Actualización 2023-I - Fase II + M.O. ley 2101 de 2021
Demanda | MATERIALES DE FERRETERÍA Y OTROS | 8150 | DISPENSADOR DE JABÓN METÁLICO DE 1 LT | UN | 99900 | Actualización 2023-I - Fase II + M.O. ley 2101 de 2021
Demanda | MATERIALES DE FERRETERÍA Y OTROS | 8152 | PORTAROLLO | UN | 17900 | Actualización 2023-I - Fase II + M.O. ley 2101 de 2021
Demanda | MATERIALES DE FERRETERÍA Y OTROS | 8153 | TOALLERO EN ACERO INOXIDABLE | UN | 88257 | Actualización 2023-I - Fase II + M.O. ley 2101 de 2021
Demanda | MATERIALES DE FERRETERÍA Y OTROS | 8154 | LAVAPLATOS EN ACERO INOXIDABLE DE SOBREPONER CON ALETA Cr DE 1.0x0.50 MTS | UN | 168900 | Actualización 2023-I - Fase II + M.O. ley 2101 de 2021
Demanda | MATERIALES DE FERRETERÍA Y OTROS | 8155 | SILICONA TRANSPARENTE 300ML | UN | 10220 | Actualización 2023-I - Fase II + M.O. ley 2101 de 2021
Demanda | TUBERÍA Y ACCESORIOS DE PVC PARA ALCANTARILLADO | 8156 | TUBERIA PVC SANITARIA D=2" | ML | 15121 | Actualización 2023-I - Fase II + M.O. ley 2101 de 2021
Demanda | TUBERÍA Y ACCESORIOS DE PVC PARA ALCANTARILLADO | 8157 | TAPON DE PRUEBA PVC SANITARIA D=2" | UN | 1492 | Actualización 2023-I - Fase II + M.O. ley 2101 de 2021
Demanda | TUBERÍA Y ACCESORIOS DE PVC PARA ALCANTARILLADO | 8158 | TAPON DE PRUEBA PVC SANITARIA D=4" | UN | 3760 | Actualización 2023-I - Fase II + M.O. ley 2101 de 2021
Demanda | TUBERÍA Y ACCESORIOS DE PVC PARA ALCANTARILLADO | 8159 | CODO 45° 1/8 CxE PVC SANITARIA D=4" | UN | 18265 | Actualización 2023-I - Fase II + M.O. ley 2101 de 2021
Demanda | TUBERÍA Y ACCESORIOS DE PVC PARA ALCANTARILLADO | 8160 | CODO 45° 1/8 CxE PVC SANITARIA D= 2" | UN | 4825 | Actualización 2023-I - Fase II + M.O. ley 2101 de 2021
Demanda | TUBERÍA Y ACCESORIOS DE PVC PARA ALCANTARILLADO | 8161 | CODO 90° 1/4 CXE PVC SANITARIA D= 4" | UN | 20016 | Actualización 2023-I - Fase II + M.O. ley 2101 de 2021
Demanda | TUBERÍA Y ACCESORIOS DE PVC PARA ALCANTARILLADO | 8162 | YEE PVC SANITARIA D= 2" | UN | 9247 | Actualización 2023-I - Fase II + M.O. ley 2101 de 2021
Demanda | TUBERÍA Y ACCESORIOS DE PVC PARA ALCANTARILLADO | 8164 | YEE DOBLE PVC SANITARIA D= 4" | UN | 58255 | Actualización 2023-I - Fase II + M.O. ley 2101 de 2021
Demanda | TUBERÍA Y ACCESORIOS DE PVC PARA ALCANTARILLADO | 8165 | YEE REDUCIDA PVC SANITARIA 4" x 2" | UN | 28371 | Actualización 2023-I - Fase II + M.O. ley 2101 de 2021
Demanda | TUBERÍA Y ACCESORIOS DE PVC PARA ALCANTARILLADO | 8166 | CODO 45° 1/8 CXC SANITARIA D= 4" | UN | 18265 | Actualización 2023-I - Fase II + M.O. ley 2101 de 2021
Demanda | TUBERÍA Y ACCESORIOS DE PVC PARA ALCANTARILLADO | 8167 | UNION SANITARIA D= 4" | UN | 9459 | Actualización 2023-I - Fase II + M.O. ley 2101 de 2021
Demanda | TUBERÍA Y ACCESORIOS DE PVC PARA ALCANTARILLADO | 8169 | CODO 45° 1/8 CXC SANITARIA D= 2" | UN | 4825 | Actualización 2023-I - Fase II + M.O. ley 2101 de 2021
Demanda | TUBERÍA Y ACCESORIOS DE PVC PARA ALCANTARILLADO | 8170 | SIFON 180° D= 2" | UN | 6671 | Actualización 2023-I - Fase II + M.O. ley 2101 de 2021
Demanda | TUBERÍA Y ACCESORIOS DE PVC PARA ALCANTARILLADO | 8171 | UNION SANITARIA D= 2" | UN | 3251 | Actualización 2023-I - Fase II + M.O. ley 2101 de 2021
Demanda | TUBERIAS Y ACCESORIOS DE PVC - ACUEDUCTO | 8172 | TUBERIA PVC E.L. D= 1 1/4" 200 PSI RDE 21 | ML | 10574 | Actualización 2023-I - Fase II + M.O. ley 2101 de 2021
Demanda | TUBERIAS Y ACCESORIOS DE PVC - ACUEDUCTO | 8173 | TUBERIA PVC E.L. D= 1" RDE 13.5 - 315 PSI | ML | 8500 | Actualización 2023-I - Fase II + M.O. ley 2101 de 2021
Demanda | TUBERIAS Y ACCESORIOS DE PVC - ACUEDUCTO | 8174 | TEE PVC E.L. D= 1 1/2" | UN | 11570 | Actualización 2023-I - Fase II + M.O. ley 2101 de 2021
Demanda | TUBERIAS Y ACCESORIOS DE PVC - ACUEDUCTO | 8175 | TEE PVC E.L. D= 1 1/4" | UN | 8814 | Actualización 2023-I - Fase II + M.O. ley 2101 de 2021
Demanda | TUBERIAS Y ACCESORIOS DE PVC - ACUEDUCTO | 8177 | CODO 90° PVC E.L. D= 1 1/4" | UN | 4712 | Actualización 2023-I - Fase II + M.O. ley 2101 de 2021
Demanda | TUBERIAS Y ACCESORIOS DE PVC - ACUEDUCTO | 8178 | CODO 90° PVC E.L. D= 1" | UN | 2454 | Actualización 2023-I - Fase II + M.O. ley 2101 de 2021
Demanda | TUBERIAS Y ACCESORIOS DE PVC - ACUEDUCTO | 8179 | CODO 90° E.L. D= 1 1/2" | UN | 8799 | Actualización 2023-I - Fase II + M.O. ley 2101 de 2021
Demanda | TUBERIAS Y ACCESORIOS DE PVC - ACUEDUCTO | 8180 | REDUCCION PVC E.L. D= 1 1/2 x 1 1/4" (BUJE SOLDADO) | UN | 4480 | Actualización 2023-I - Fase II + M.O. ley 2101 de 2021
Demanda | TUBERIAS Y ACCESORIOS DE PVC - ACUEDUCTO | 8181 | REDUCCION PVC E.L. D=1 1/4" x 1" (BUJE SOLDADO) | UN | 2902 | Actualización 2023-I - Fase II + M.O. ley 2101 de 2021
Demanda | TUBERIAS Y ACCESORIOS DE PVC - ACUEDUCTO | 8182 | REDUCCION PVC E.L. D= 1" x 3/4 | UN | 1511 | Actualización 2023-I - Fase II + M.O. ley 2101 de 2021
Demanda | TUBERIAS Y ACCESORIOS DE PVC - ACUEDUCTO | 8183 | REDUCCION PVC E.L. D= 3/4" x 1/2" (BUJE SOLDADO) | UN | 759 | Actualización 2023-I - Fase II + M.O. ley 2101 de 2021
Demanda | TUBERIAS Y ACCESORIOS DE PVC - ACUEDUCTO | 8185 | REGISTRO BOLA 1" TIPO PESADO | UN | 23637 | Actualización 2023-I - Fase II + M.O. ley 2101 de 2021
Demanda | TUBERIAS Y ACCESORIOS DE PVC - ACUEDUCTO | 8186 | REGISTRO BOLA 1 1/4" TIPO PESADO | UN | 33529 | Actualización 2023-I - Fase II + M.O. ley 2101 de 2021
Demanda | TUBERIAS Y ACCESORIOS DE PVC - ACUEDUCTO | 8187 | CODO 45° PVC E.L. D=1" | UN | 3940 | Actualización 2023-I - Fase II + M.O. ley 2101 de 2021
Demanda | TUBERIAS Y ACCESORIOS DE PVC - ACUEDUCTO | 8188 | TEE PVC E.L. D=1" SHEDULE 40 | UN | 3413 | Actualización 2023-I - Fase II + M.O. ley 2101 de 2021
Demanda | TUBERIAS Y ACCESORIOS DE PVC - ACUEDUCTO | 8189 | TAPON COPA PVC D=1" (TAPON SOLDADO) | UN | 1501 | Actualización 2023-I - Fase II + M.O. ley 2101 de 2021
Demanda | TUBERIAS Y ACCESORIOS DE PVC - ACUEDUCTO | 8190 | CODO 45° PVC E.L. D=1/2" | UN | 1295 | Actualización 2023-I - Fase II + M.O. ley 2101 de 2021
Demanda | TUBERIAS Y ACCESORIOS DE PVC - ACUEDUCTO | 8191 | TUBERIA PVC E.L. D=1/2" RDE 13.5 315PSI | ML | 3376 | Actualización 2023-I - Fase II + M.O. ley 2101 de 2021
Demanda | TUBERIAS Y ACCESORIOS DE PVC - ACUEDUCTO | 8192 | TEE PVC E.L. D=1/2 SHEDULE 40 | UN | 1040 | Actualización 2023-I - Fase II + M.O. ley 2101 de 2021
Demanda | TUBERIAS Y ACCESORIOS DE PVC - ACUEDUCTO | 8193 | TAPON COPA PVC D=1/2" | UN | 447 | Actualización 2023-I - Fase II + M.O. ley 2101 de 2021
Demanda | CABLES Y ACCESORIOS ELECTRICOS | 8195 | CABLE No.2 AWG 600V 90° | ML | 21750 | Actualización 2023-I - Fase II + M.O. ley 2101 de 2021
Demanda | CABLES Y ACCESORIOS ELECTRICOS | 8199 | CABLE 4 AWG 600V 90° C THHN/THWN | ML | 15700 | Actualización 2023-I - Fase II + M.O. ley 2101 de 2021
Demanda | CABLES Y ACCESORIOS ELECTRICOS | 8202 | VARILLA COPPERWELD DE 5/8" (2.4 MT) | UN | 232250 | Actualización 2023-I - Fase II + M.O. ley 2101 de 2021
Demanda | CABLES Y ACCESORIOS ELECTRICOS | 8203 | INTERRUPTOR MONOFASICO 40A | UN | 14900 | Actualización 2023-I - Fase II + M.O. ley 2101 de 2021
Demanda | CABLES Y ACCESORIOS ELECTRICOS | 8204 | INTERRUPTOR TRIFILAR 50A | UN | 29500 | Actualización 2023-I - Fase II + M.O. ley 2101 de 2021
Demanda | SOLDADURA Y PEGANTES | 8205 | SOLDADURA EXOTERMICA | GR | 166 | Actualización 2024-I - Fase I
Demanda | CABLES Y ACCESORIOS ELECTRICOS | 8206 | CABLE No.1/0 AWG THHN-600V COBRE | ML | 38900 | Actualización 2023-I - Fase II + M.O. ley 2101 de 2021
Demanda | CABLES Y ACCESORIOS ELECTRICOS | 8207 | CONDUCTOR No.2 A 600V EN COBRE | ML | 23067 | Actualización 2023-I - Fase II + M.O. ley 2101 de 2021
Demanda | TUBERÍA Y ACCESORIOS CONDUIT GALVANIZADAS | 8208 | TUBERIA CONDUIT METALICA EMT D= 2" | ML | 50073 | Actualización 2024-I - Fase I
Demanda | CABLES Y ACCESORIOS ELECTRICOS | 8209 | GRAPA PARA TUBERIA EMT D=2" | UN | 1250 | Actualización 2023-I - Fase II + M.O. ley 2101 de 2021
Demanda | CABLES Y ACCESORIOS ELECTRICOS | 8210 | CABLE No.6 AWG THHN- 600V COBRE | ML | 9145 | Actualización 2023-I - Fase II + M.O. ley 2101 de 2021
Demanda | CABLES Y ACCESORIOS ELECTRICOS | 8211 | CABLE No.8 AWG THHN-600V COBRE | ML | 5775 | Actualización 2023-I - Fase II + M.O. ley 2101 de 2021
Demanda | TUBERÍA Y ACCESORIOS CONDUIT GALVANIZADAS | 8212 | TUBERIA CONDUIT METALICA EMT D= 1" | ML | 17732 | Actualización 2024-I - Fase I
Demanda | CABLES Y ACCESORIOS ELECTRICOS | 8213 | GRAPA PARA TUBERIA EMT D=1" | UN | 450 | Actualización 2023-I - Fase II + M.O. ley 2101 de 2021
Demanda | CABLES Y ACCESORIOS ELECTRICOS | 8216 | TOMA DE INCRUSTAR DOBLE CON POLO A TIERRA AISLADO 15A REGULADA | UN | 11250 | Actualización 2023-I - Fase II + M.O. ley 2101 de 2021
Demanda | CABLES Y ACCESORIOS ELECTRICOS | 8217 | CAJA PLASTICA ELECTRICA 4" X 4" CONDUIT 1/2" | UN | 1428 | Actualización 2023-I - Fase II + M.O. ley 2101 de 2021
Demanda | CABLES Y ACCESORIOS ELECTRICOS | 8218 | CABLE No.14 AWG 600V 90° C THHN/THWN | ML | 1809 | Actualización 2023-I - Fase II + M.O. ley 2101 de 2021
Demanda | CABLES Y ACCESORIOS ELECTRICOS | 8219 | TOMA TRIFILAR DE INCRUSTAR 50A/250V | UN | 28875 | Actualización 2023-I - Fase II + M.O. ley 2101 de 2021
Demanda | CABLES Y ACCESORIOS ELECTRICOS | 8221 | CABLE 12 AWG 600V 90° C THHN/THWN | ML | 2550 | Actualización 2023-I - Fase II + M.O. ley 2101 de 2021
Demanda | CABLES Y ACCESORIOS ELECTRICOS | 8222 | BREAKER ENCHUFABLE TRIPOLAR 3x20 A | UN | 42007 | Actualización 2023-I - Fase II + M.O. ley 2101 de 2021
Demanda | CABLES Y ACCESORIOS ELECTRICOS | 8223 | BALA - BALA 1 LUZ e27 13cm ESPECULAR BLANCO | UN | 17751 | Actualización 2023-I - Fase II + M.O. ley 2101 de 2021
Demanda | CABLES Y ACCESORIOS ELECTRICOS | 8224 | BOMBILLOS AHORRADORES 20W, 120V | UN | 14900 | Actualización 2023-I - Fase II + M.O. ley 2101 de 2021
Demanda | CABLES Y ACCESORIOS ELECTRICOS | 8225 | INTERRUPTOR DOBLE | UN | 7350 | Actualización 2023-I - Fase II + M.O. ley 2101 de 2021
Demanda | CABLES Y ACCESORIOS ELECTRICOS | 8227 | CAJA DE INTERRUPTOR 2 x 4 | UN | 1200 | Actualización 2023-I - Fase II + M.O. ley 2101 de 2021
Demanda | TUBERIA Y ACCESORIOS EN ACERO GALVANIZADO | 8228 | TUBERÍA GALVANIZADA D=2". Espesor del tubo (1.5mm) | ML | 53575 | Actualización 2023-I - Fase II + M.O. ley 2101 de 2021
Demanda | CABLES Y ACCESORIOS ELECTRICOS | 8229 | GRAPA PARA TUBERIA EMT D=3/4" | UN | 400 | Actualización 2023-I - Fase II + M.O. ley 2101 de 2021
Demanda | TUBERIA Y ACCESORIOS EN ACERO GALVANIZADO | 8230 | TUBERÍA DE ACERO GALVANIZADA D=3/4". Espesor del tubo (15mm) | ML | 15785 | Actualización 2023-I - Fase II + M.O. ley 2101 de 2021
Demanda | CABLES Y ACCESORIOS ELECTRICOS | 8231 | GRAPA PARA TUBERIA EMT D=3" | UN | 3689 | Actualización 2023-I - Fase II + M.O. ley 2101 de 2021
Demanda | TUBERÍA Y ACCESORIOS CONDUIT GALVANIZADAS | 8232 | TUBERIA CONDUIT METALICA EMT D= 3/4" | ML | 11967 | Actualización 2024-I - Fase I
Demanda | CABLES Y ACCESORIOS ELECTRICOS | 8233 | BREAKER ENCHUFABLE 1 x 20 A | UN | 14518 | Actualización 2023-I - Fase II + M.O. ley 2101 de 2021
Demanda | CABLES Y ACCESORIOS ELECTRICOS | 8235 | TUBO FLUORESCENTE 54 W | UN | 9900 | Actualización 2023-I - Fase II + M.O. ley 2101 de 2021
Demanda | MATERIALES DE FERRETERÍA Y OTROS | 8244 | SANITARIO LINEA INSTITUCIONAL COLOR BLANCO (VALVULA ANTIVANDALICA TIPO PUSH METALICO, CROMADO) | UN | 412900 | Actualización 2023-I - Fase II + M.O. ley 2101 de 2021
Demanda | MATERIALES DE FERRETERÍA Y OTROS | 8245 | SANITARIO LINEA INSTITUCIONAL PARA DISCAPACITADOS COLOR BLANCO (VALVULA ANTIVANDALICA TIPO PUSH METALICO, CROMADO) | UN | 1050947 | Actualización 2023-I - Fase II + M.O. ley 2101 de 2021
Demanda | MATERIALES DE FERRETERÍA Y OTROS | 8246 | ORINAL MEDIANO DE COLGAR TIPO INSTITUCIONAL COLOR BLANCO (VALVULA ANTIVANDALICA TIPO PUSH METALICO, CROMADO) | UN | 345299 | Actualización 2023-I - Fase II + M.O. ley 2101 de 2021
Demanda | MATERIALES DE FERRETERÍA Y OTROS | 8247 | PAPELERA DE 200/400 mm EN LAMINA DE ACERO INOXIDABLE SATINADO CON CERROJO | UN | 78540 | Actualización 2023-I - Fase II + M.O. ley 2101 de 2021
Demanda | MATERIALES DE FERRETERÍA Y OTROS | 8248 | GRIFERIA PARA LAVAMANOS INSTITUCIONAL DE MESON TIPO PUSH METALICO CROMADO | UN | 269900 | Actualización 2023-I - Fase II + M.O. ley 2101 de 2021
Demanda | MATERIALES DE FERRETERÍA Y OTROS | 8249 | SECADOR ELECTRICO DE MANOS, CARCAZA OVALADA METALICA ACERO INOXIDABLE 304 SATINADO CAL. 1.2mm. 1650 W | UN | 534990 | Actualización 2023-I - Fase II + M.O. ley 2101 de 2021
Demanda | MATERIALES DE FERRETERÍA Y OTROS | 8250 | VALVULA ANTIVANDALICA PARA ORINAL CON ACCESORIOS PARA CONECTAR | UN | 431900 | Actualización 2023-I - Fase II + M.O. ley 2101 de 2021
Demanda | PINTURAS | 8253 | PINTURA EPOXICA | GLN | 206900 | Actualización 2023-I - Fase II + M.O. ley 2101 de 2021
Demanda | SOLDADURA Y PEGANTES | 8254 | SOLDADURA E-7018 x 1/8" | KG | 17990 | Actualización 2024-I - Fase I
Demanda | SUELDOS Y JORNALES | 8256 | TARIFA JORNAL - PERSONAL DE OBRA - SOLDADOR (INCLUYE FACTOR DE PRESTACIONES) | JR | 102952 | Actualización 2023-I Fase II + MO 2024
Demanda | EQUIPO LIVIANO Y HERRAMIENTAS | 8258 | EQUIPO DE SOLDADURA - CAPACIDAD 225 AMP | DIA | 38900 | Actualización 2024-I - Fase I
Demanda | ESTRUCTURAS EN ACERO | 8259 | TUBO CERRAMIENTO NEGRO 2" 1.9mm | ML | 19203 | Actualización 2024-I - Fase I
Demanda | ESTRUCTURAS EN ACERO | 8260 | TUBO CERRAMIENTO NEGRO 1/2" 1.9 mm | ML | 5355 | Actualización 2024-I - Fase I
Demanda | PINTURAS | 8262 | ANTICORROSIVO CROMATO DE ZINC | GLN | 98413 | Actualización 2023-I - Fase II + M.O. ley 2101 de 2021
Demanda | SEÑALES, BARRERAS Y DEMARCACIÓN VIAL | 8270 | DEMARCACIÓN LINEA DE CEDA EL PASO DISCONTINUA DE 0.8mt ESPACIADO 0.4mt, E=2.3mm EN PINTURA TERMOPLÁSTICA, INCLUYE SUMINISTRO Y APLICACIÓN CON EQUIPO, INCLUYE MICROESFERAS | ML | 7140 | Actualización 2023-I - Fase II + M.O. ley 2101 de 2021
Demanda | SEÑALES, BARRERAS Y DEMARCACIÓN VIAL | 8271 | DEMARCACION LINEA CARRIL A=0.12mt L=3.0 SEPARCION =5.0mt E=2.3mm, EN PINTURA TERMOPLATICA. INCLUYE SUMINISTRO Y APLICACION CON EQUIPO. INCLUYE MICROESFERAS | M2 | 10511 | Actualización 2023-I - Fase II + M.O. ley 2101 de 2021
Demanda | ACTIVIDADES A TODO COSTO | 8276 | FRANJA EN ADHESIVO VINILICO ESMERILADO EFECTO STAND BLASTED FROSTED CRYSTAL, (SUMINISTRO E INSTALACIÓN) GARANTIA DE 5 AÑOS AL EXTERIOR. SEGUN MANUAL DE IMAGEN DE TRANSMILENIO S.A. | UN | 87406 | Actualización 2024-I - Fase I
Demanda | ACTIVIDADES A TODO COSTO | 8277 | FRANJA EN VINILO CON ADHESIVO EN VINILO ALTO 6cm, (SUMINISTRO E INSTALACIÓN) GARANTIA DE 5 AÑOS AL EXTERIOR SEGUN COLOR. SEGUN MANUAL DE IMAGEN DE TRANSMILENIO S.A. | UN | 25158 | Actualización 2024-I - Fase I
Demanda | ACTIVIDADES A TODO COSTO | 8278 | FRANJA EN VINILO CON ADHESIVO EN VINILO ALTO 3cm, (SUMINISTRO E INSTALACIÓN) GARANTIA DE 5 AÑOS AL EXTERIOR SEGUN COLOR. SEGUN MANUAL DE IMAGEN DE TRANSMILENIO S.A. | UN | 20171 | Actualización 2024-I - Fase I
Demanda | SUELDOS Y JORNALES | 8292 | TARIFA JORNAL - PROFESIONAL CATEGORÍA 8 (INCLUYE FACTOR DE PRESTACIONES) | JR | 239654 | Actualización 2023-I Fase II + MO 2024
Demanda | TUBERIAS Y ACCESORIOS DE PVC - ACUEDUCTO | 8294 | COLLAR DERIVACION 4" x 1/2" | UN | 27168 | Actualización 2023-I - Fase II + M.O. ley 2101 de 2021
Demanda | TUBERIAS Y ACCESORIOS DE PVC - ACUEDUCTO | 8295 | COLLAR DERIVACION 6" x 1/2" | UN | 34535 | Actualización 2023-I - Fase II + M.O. ley 2101 de 2021
Demanda | TARIFA _ ALQUILER DE VEHICULO | 8297 | TARIFA DIA - ALQUILER DE VEHICULO: CAMPERO, PICK-UP, CAMIONETA, CAMION O SIMILAR DE 1300cc A 2000cc DE CILINDRADA, MODELO 2022 A 2019. 100% DE LA TARIFA ESTABLECIDA. INCLUYE TODOS LOS COSTOS DE OPERACIÓN Y MANTENIMIENTO EXCEPTO EL SALARIO DEL CONDUCTOR. | DIA | 264000 | Actualización 2023-I Fase II + MO 2024
Demanda | EQUIPO PESADO | 8298 | MINICARGADOR - POTENCIA 53 A 63 KW - INCLUYE OPERARIO Y COMBUSTIBLE | HR | 103936 | Actualización 2024-I - Fase I
Demanda | SUELDOS Y JORNALES | 8299 | TARIFA JORNAL - PERSONAL DE OBRA - AYUDANTE HORARIO NOCTURNO (INCLUYE FACTOR DE PRESTACIONES) | JR | 96633 | Actualización 2023-I Fase II + MO 2024
Demanda | SUELDOS Y JORNALES | 8300 | TARIFA JORNAL - PERSONAL DE OBRA - OFICIAL HORARIO NOCTURNO (INCLUYE FACTOR DE PRESTACIONES) | JR | 138986 | Actualización 2023-I Fase II + MO 2024
Demanda | SEÑALES, BARRERAS Y DEMARCACIÓN VIAL | 8302 | BOYA PLASTICA DE 20 x 20 x 9 cm DE ALTURA (NO INCLUYE ELEMENTOS DE ANCLAJE) | UN | 23949 | Actualización 2023-I - Fase II + M.O. ley 2101 de 2021
Demanda | SEÑALES, BARRERAS Y DEMARCACIÓN VIAL | 8303 | HITO DE 75cm DE ALTURA Y 8cm DE DIAMETRO CON REFLECTIVOS DE COLOR AMARILLO. NO INCLUYE ELEMENTOS DE ANCLAJE | UN | 48582 | Actualización 2023-I - Fase II + M.O. ley 2101 de 2021
Demanda | EQUIPO LIVIANO Y HERRAMIENTAS | 8304 | EQUIPO DE OXICORTE - PRESIÓN DE OXÍGENO 125 PSI - PRESIÓN GAS COMBUSTIBLE 15 PSI, MES | MES | 1883821 | Actualización 2024-I - Fase I
Demanda | SELLANTES-IMPERMEABILIZANTES Y ADITIVOS CONCRETOS | 8306 | EPOXICO PARA ANCLAJE DE ALTA RESISTENCIA (Unidad 600cc-900g) | UN | 150856 | Actualización 2024-I - Fase I
Demanda | CONCRETOS Y MORTEROS PREMEZCLADOS | 8308 | MICROFIBRA DE POLIPROPILENO PARA CONCRETO Y MORTERO | KG | 61086 | Actualización 2024-I - Fase I
Demanda | SELLANTES-IMPERMEABILIZANTES Y ADITIVOS CONCRETOS | 8313 | MORTERO DE REPARACIÓN ESTRUCTURAL | KG | 5303 | Actualización 2024-I - Fase I
Demanda | MATERIALES DE FERRETERÍA Y OTROS | 8314 | RECUBRIMIENTO INHIBIDOR DE CORROSIÓN EPOXI-CEMENTO PARA PROTEGER ACERO DE REFUERZO. TRICOMPONENTE. | KG | 23821 | Actualización 2023-I - Fase II + M.O. ley 2101 de 2021
Demanda | SELLANTES-IMPERMEABILIZANTES Y ADITIVOS CONCRETOS | 8315 | SELLADOR ELÁSTICO DE POLIURETANO. CARTUCHO 300 ml | UN | 55900 | Actualización 2024-I - Fase I
Demanda | SEÑALES, BARRERAS Y DEMARCACIÓN VIAL | 8319 | PINTURA EN FRÍO PARA DEMARCACIÓN DE VÍAS. A= 12 cm. INCLUYE EQUIPO AUTOPROPULSADO Y MANO DE OBRA. | ML | 2505 | Actualización 2023-I - Fase II + M.O. ley 2101 de 2021
Demanda | SUELDOS Y JORNALES | 8320 | TARIFA MES - PERSONAL DE OBRA - OPERADOR EQUIPO DE SEÑALIZACIÓN (INCLUYE FACTOR DE PRESTACIONES) | MES | 3088567 | Actualización 2023-I Fase II + MO 2024
Demanda | SUELDOS Y JORNALES | 8321 | TARIFA JORNAL - PERSONAL DE OBRA - OPERADOR EQUIPO DE SEÑALIZACIÓN (INCLUYE FACTOR DE PRESTACIONES) | JR | 102952 | Actualización 2023-I Fase II + MO 2024
Demanda | SEÑALES, BARRERAS Y DEMARCACIÓN VIAL | 8322 | PINTURA EN FRÍO PARA DEMARCACIÓN DE VÍAS. INCLUYE EQUIPO MANUAL Y MANO DE OBRA. | ML | 2494 | Actualización 2023-I - Fase II + M.O. ley 2101 de 2021
Demanda | TARIFA _ ALQUILER DE VEHICULO | 8324 | TARIFA DIA - ALQUILER DE VEHICULO: CAMPERO, PICK-UP, CAMIONETA, CAMION O SIMILAR CON CAPACIDAD DE CARGA DE 3 TON O MAS, MODELO 2014 A 2011. 75% DE LA TARIFA ESTABLECIDA. INCLUYE TODOS LOS COSTOS DE OPERACIÓN Y MANTENIMIENTO EXCEPTO EL SALARIO DEL CONDUCTOR | DIA | 385775 | Actualización 2023-I Fase II + MO 2024
Demanda | MATERIALES DE FERRETERÍA Y OTROS | 8328 | FUNGIBLES | GLB | 1000 | No aplica actualización
Demanda | SEÑALES, BARRERAS Y DEMARCACIÓN VIAL | 8329 | APLICACIÓN DE BICOMPONENTE (SPRAY O EXTRUSIÓN) INCLUYE EQUIPO Y MANO DE OBRA | ML | 5973 | Actualización 2023-I - Fase II + M.O. ley 2101 de 2021
Demanda | PINTURAS | 8330 | PLASTICO EN FRIO (INCLUYE CATALIZADOR) - PINTURA PARA TRAFICO | GLN | 160575 | Actualización 2023-I - Fase II + M.O. ley 2101 de 2021
Demanda | SEÑALES, BARRERAS Y DEMARCACIÓN VIAL | 8331 | APLICACIÓN DE BICOMPONENTE (SPRAY O EXTRUSIÓN) INCLUYE EQUIPO Y MANO DE OBRA Y MICROESFERAS | M2 | 45275 | Actualización 2023-I - Fase II + M.O. ley 2101 de 2021
Demanda | SEÑALES, BARRERAS Y DEMARCACIÓN VIAL | 8334 | BORRADO SEÑALIZACIÓN VIAL TIPO FRESADO CON MÁQUINA BERTELLI O SIMILAR (ML) | ML | 9125 | Actualización 2023-I - Fase II + M.O. ley 2101 de 2021
Demanda | ESTRUCTURAS EN ACERO | 8340 | TORNILLO. INCLUYE TUERCA Y ARANDELA | KG | 10702 | Actualización 2024-I - Fase I
Demanda | SEÑALES, BARRERAS Y DEMARCACIÓN VIAL | 8357 | TACHA REFLECTIVA BIDIRECCIONAL (NO INCLUYE ELEMENTOS DE ANCLAJE) | UN | 6426 | Actualización 2023-I - Fase II + M.O. ley 2101 de 2021
Demanda | SEÑALES, BARRERAS Y DEMARCACIÓN VIAL | 8358 | RESALTO EN CAUCHO DE L=1m, ANCHO 30cm, ALTO 4.5cm (INCLUYE PERNOS) | UN | 214170 | Actualización 2023-I - Fase II + M.O. ley 2101 de 2021
Demanda | DUCTOS PVC - ELECTRICOS/TELEFONICOS TIPO TDP-DB-EB | 8359 | TUBERIA CONDUIT PVC D= 1/2" | ML | 2491 | Actualización 2023-I - Fase I
Demanda | TUBERÍA Y ACCESORIOS DE CONCRETO | 8362 | TUBERIA CONCRETO REF. CL.V D=36´ (90 CM) | ML | 1771015 | Actualización 2024-I - Fase I
Demanda | ENSAYO LABORATORIO - ANÁLISIS DE AGUAS | 8364 | DETERMINACION DE CLORUROS. Norma técnica: SM-4500-Cl-B-17. | PUNTO | 17870 | Actualización 2024-I - Fase I
Demanda | ENSAYO LABORATORIO - ANÁLISIS DE AGUAS | 8365 | DETERMINACION DE SULFATOS. Norma técnica: SM-4500-SO42-E-17 ASTM D516-16 (23). | PUNTO | 24276 | Actualización 2024-I - Fase I
Demanda | ENSAYO LABORATORIO - ANÁLISIS DE AGUAS | 8366 | DETERMINACION DE NITRATOS. Norma técnica: SM-4500-NO3-B-17. | PUNTO | 22744 | Actualización 2024-I - Fase I
Demanda | ENSAYO LABORATORIO - ANÁLISIS DE AGUAS | 8367 | DETERMINACION DE HIERRO TOTAL. Norma técnica: SM-3500-Fe-B-17. | PUNTO | 33320 | Actualización 2024-I - Fase I
Demanda | ENSAYO LABORATORIO - ANÁLISIS DE AGUAS | 8369 | DETERMINACION DE MAGNESIO. Norma técnica: SM-3500-Mg-B-17. | PUNTO | 36628 | Actualización 2024-I - Fase I
Demanda | ENSAYO LABORATORIO - ANÁLISIS DE AGUAS | 8370 | DETERMINACION DE SODIO. Norma técnica: SM-3500-Na-B-17. | PUNTO | 36628 | Actualización 2024-I - Fase I
Demanda | PINTURAS | 8404 | PINTURA BASE AGUA DOMESTICA | GLN | 68923 | Actualización 2023-I - Fase II + M.O. ley 2101 de 2021
Demanda | TUBERÍA Y ACCESORIOS EN GRP | 8430 | CAMARA GRP 2500 * 2500 * 1200 (INCLUYE TUBERIA , CHIMENEA 2.5m Y ACCESORIOS. INCLUYE TRANSPORTE | UN | 96782311 | Actualización 2024-I - Fase I
Demanda | TUBERÍA Y ACCESORIOS EN GRP | 8431 | CAMARA GRP 2600 * 2600 * 1200 (INCLUYE TUBERIA , CHIMENEA 2.5m Y ACCESORIOS. INCLUYE TRANSPORTE | UN | 103103605 | Actualización 2024-I - Fase I
Demanda | TUBERÍA Y ACCESORIOS EN GRP | 8432 | TUBERIA GRP DN 350 PN1 SN2500. INCLUYE TRANSPORTE | ML | 434311 | Actualización 2024-I - Fase I
Demanda | TUBERÍA Y ACCESORIOS EN GRP | 8434 | TUBERIA GRP DN 450 PN1 SN2500. INCLUYE TRANSPORTE | ML | 525881 | Actualización 2024-I - Fase I
Demanda | TUBERÍA Y ACCESORIOS EN GRP | 8435 | ACOPLE GRP DN 450 PN1. INCLUYE TRANSPORTE | UN | 573521 | Actualización 2024-I - Fase I
Demanda | TUBERÍA Y ACCESORIOS EN GRP | 8436 | TUBERIA GRP DN 550 PN1 SN2500. INCLUYE TRANSPORTE | ML | 654154 | Actualización 2024-I - Fase I
Demanda | TUBERÍA Y ACCESORIOS EN GRP | 8437 | ACOPLE GRP DN 550 PN1. INCLUYE TRANSPORTE | UN | 607257 | Actualización 2024-I - Fase I
Demanda | TUBERÍA Y ACCESORIOS EN GRP | 8438 | TUBERIA GRP DN 650 PN1 SN2500. INCLUYE TRANSPORTE | ML | 762870 | Actualización 2024-I - Fase I
Demanda | TUBERÍA Y ACCESORIOS EN GRP | 8440 | TUBERIA GRP DN 750 PN1 SN2500 - INCLUYE TRANSPORTE | ML | 907732 | Actualización 2024-I - Fase I
Demanda | TUBERÍA Y ACCESORIOS EN GRP | 8441 | ACOPLE GRP DN 750 PN1. INCLUYE TRANSPORTE | UN | 686779 | Actualización 2024-I - Fase I
Demanda | TUBERÍA Y ACCESORIOS EN GRP | 8442 | TUBERIA GRP DN 850 PN1 SN2500. INCLUYE TRANSPORTE | ML | 1106442 | Actualización 2024-I - Fase I
Demanda | TUBERÍA Y ACCESORIOS EN GRP | 8443 | ACOPLE GRP DN 850 PN1. INCLUYE TRANSPORTE | UN | 720515 | Actualización 2024-I - Fase I
Demanda | TUBERÍA Y ACCESORIOS EN GRP | 8444 | TUBERIA GRP DN 2500 PN1 SN2500. INCLUYE TRANSPORTE | ML | 6703350 | Actualización 2024-I - Fase I
Demanda | TUBERÍA Y ACCESORIOS EN GRP | 8445 | ACOPLE GRP DN 2500 PN1. INCLUYE TRANSPORTE | UN | 2376014 | Actualización 2024-I - Fase I
Demanda | TUBERÍA Y ACCESORIOS EN GRP | 8447 | TUBERIA GRP DN 2600 PN1 SN2500. INCLUYE TRANSPORTE | ML | 7132285 | Actualización 2024-I - Fase I
Demanda | TUBERÍA Y ACCESORIOS EN GRP | 8448 | ACOPLE GRP DN 2600 PN1. INCLUYE TRANSPORTE | UN | 3118217 | Actualización 2024-I - Fase I
Demanda | TUBERÍA Y ACCESORIOS EN GRP | 8449 | CAMARA GRP 900 * 900 * 1200 (INCLUYE TUBERIA , CHIMENEA 1.0m Y ACCESORIOS. INCLUYE TRANSPORTE | UN | 27173053 | Actualización 2024-I - Fase I
Demanda | TUBERÍA Y ACCESORIOS EN GRP | 8450 | CAMARA GRP 900 * 900 * 1200 (INCLUYE TUBERIA , CHIMENEA 2.5m Y ACCESORIOS. INCLUYE TRANSPORTE | UN | 27173053 | Actualización 2024-I - Fase I
Demanda | TUBERÍA Y ACCESORIOS EN GRP | 8451 | CAMARA GRP 1000 * 1000 * 1200 (INCLUYE TUBERIA , CHIMENEA 2.5m Y ACCESORIOS. INCLUYE TRANSPORTE | UN | 28966029 | Actualización 2024-I - Fase I
Demanda | TUBERÍA Y ACCESORIOS EN GRP | 8452 | CAMARA GRP 1100 * 1100 * 1200 (INCLUYE TUBERIA , CHIMENEA 2.5m Y ACCESORIOS. INCLUYE TRANSPORTE | UN | 31774069 | Actualización 2024-I - Fase I
Demanda | TUBERÍA Y ACCESORIOS EN GRP | 8453 | CAMARA GRP 1300 * 1300 * 1200 (INCLUYE TUBERIA , CHIMENEA 5m Y ACCESORIOS. INCLUYE TRANSPORTE | UN | 38621661 | Actualización 2024-I - Fase I
Demanda | TUBERÍA Y ACCESORIOS EN GRP | 8454 | CAMARA GRP 1500 * 1500 * 1200 (INCLUYE TUBERIA , CHIMENEA 2.5m Y ACCESORIOS. INCLUYE TRANSPORTE | UN | 46730179 | Actualización 2024-I - Fase I
Demanda | TUBERÍA Y ACCESORIOS EN GRP | 8455 | CAMARA GRP 1600 * 1600 * 1200 (INCLUYE TUBERIA , CHIMENEA 2.5m Y ACCESORIOS. INCLUYE TRANSPORTE | UN | 55497584 | Actualización 2024-I - Fase I
Demanda | TUBERÍA Y ACCESORIOS EN GRP | 8456 | CAMARA GRP 1800 * 1800 * 1200 (INCLUYE TUBERIA , CHIMENEA 2.5m Y ACCESORIOS. INCLUYE TRANSPORTE | UN | 61691194 | Actualización 2024-I - Fase I
Demanda | TUBERÍA Y ACCESORIOS EN GRP | 8457 | CAMARA GRP 1800 * 1800 * 1200 (INCLUYE TUBERIA , CHIMENEA 5m Y ACCESORIOS. INCLUYE TRANSPORTE | UN | 68694427 | Actualización 2024-I - Fase I
Demanda | CABLES Y ACCESORIOS ELECTRICOS | 8460 | CONECTORES DE COBRE 25mm 5/8" | UN | 9296 | Actualización 2023-I - Fase II + M.O. ley 2101 de 2021
Demanda | CABLES Y ACCESORIOS ELECTRICOS | 8461 | ALAMBRE DE COBRE No. 4 AWG | ML | 15850 | Actualización 2023-I - Fase II + M.O. ley 2101 de 2021
Demanda | SEMAFORIZACION | 8462 | MASCARILLA DE GIRO PARA SEMAFORO DE 200 mm | UN | 354141 | Actualización 2024-I - Fase I
Demanda | SEMAFORIZACION | 8463 | MODULO ROJO PARA SEMAFOROS DE 200mm (TIPO LED, SEMAFORO TIPO MENSULA) SUMINISTRO E INSTALACION. | UN | 728969 | Actualización 2024-I - Fase I
Demanda | MATERIALES DE FERRETERÍA Y OTROS | 8473 | MALLA ZARANDA DE 6" x 6" PARA CLASIFICACION MATERIAL | M2 | 1501 | Actualización 2023-I - Fase II + M.O. ley 2101 de 2021
Demanda | ESTRUCTURAS EN ACERO | 8474 | ÁNGULO METÁLICO | KG | 6844 | Actualización 2024-I - Fase I
Demanda | ESTRUCTURAS EN ACERO | 8475 | PLATINA METALICA | KG | 6418 | Actualización 2024-I - Fase I
Demanda | ESTRUCTURAS EN ACERO | 8476 | MALLA ESLABONADA CALIBRE 10.5 - HUECO DE 2" x 2" | M2 | 23982 | Actualización 2024-I - Fase I
Demanda | MATERIALES DE FERRETERÍA Y OTROS | 8478 | TEJA DE ZINC 800 x 2438 | UN | 23900 | Actualización 2023-I - Fase II + M.O. ley 2101 de 2021
Demanda | MATERIALES DE FERRETERÍA Y OTROS | 8479 | AMARRAS - Abrazadera Plastico De 8 Pulg. (200mm) Con Argolla | UN | 125 | Actualización 2023-I - Fase II + M.O. ley 2101 de 2021
Demanda | MATERIALES DE FERRETERÍA Y OTROS | 8480 | LIJA | UN | 1231 | Actualización 2023-I - Fase II + M.O. ley 2101 de 2021
Demanda | PINTURAS | 8481 | PINTURA BASE ACEITE | GLN | 80000 | Actualización 2023-I - Fase II + M.O. ley 2101 de 2021
Demanda | PINTURAS | 8482 | PINTURA EN VINILO TIPO 1 | GLN | 62600 | Actualización 2023-I - Fase II + M.O. ley 2101 de 2021
Demanda | MATERIALES DE FERRETERÍA Y OTROS | 8483 | TANQUE DE AGUA 500 Lts | UN | 191800 | Actualización 2023-I - Fase II + M.O. ley 2101 de 2021
Demanda | TUBERÍA Y ACCESORIOS CONDUIT GALVANIZADAS | 8500 | TUBERIA CONDUIT METALICA EMT D= 4" | ML | 121094 | Actualización 2024-I - Fase I
Demanda | ENSAYO LABORATORIO - SUELOS | 8501 | ENSAYO DE COMPRESION TRIAXIAL SOBRE SUELOS COHESIVOS (EN CONDICION CONSOLIDADA, NO DRENADA CU 3 PUNTOS). Norma técnica: INVE-153-13 UNE-EN-ISO-17892-9-19 Numerales 6.4 y 6.7.2* (Norma de referencia) ASTM D4767-11 (20). | UN | 1441090 | Actualización 2024-I - Fase I
Demanda | MALLAS Y ACEROS PARA REFUERZO | 8502 | CANASTILLA PASAJUNTAS | KG | 8152 | Actualización 2024-I - Fase I
Demanda | PINTURAS | 8506 | PINTURA ACRÍLICA BASE SOLVENTE AMARILLO / BLANCO PARA DEMARCACION - PINTUTRAFICO | GLN | 112000 | Actualización 2023-I - Fase II + M.O. ley 2101 de 2021
Demanda | PINTURAS | 8508 | PINTURA ACRÍLICA BASE SOLVENTE AZUL / ROJO PARA DEMARCACION - PINTURA PARA TRAFICO | GLN | 112000 | Actualización 2023-I - Fase II + M.O. ley 2101 de 2021
Demanda | PINTURAS | 8509 | IMPRIMANTE NEGRO MATE - ACRILICO BASE SOLVENTE - PINTURA PARA TRAFICO | GLN | 112000 | Actualización 2023-I - Fase II + M.O. ley 2101 de 2021
Demanda | PINTURAS | 8511 | PINTURA ACRÍLICA BASE SOLVENTE AMARILLO / BLANCO PARA DEMARCACION - TERTRAFICO | GLN | 112000 | Actualización 2023-I - Fase II + M.O. ley 2101 de 2021
Demanda | SELLANTES-IMPERMEABILIZANTES Y ADITIVOS CONCRETOS | 8515 | AGENTE DESENCOFRANTE | KG | 14920 | Actualización 2024-I - Fase I
Demanda | FORMALETAS, ENTIBADOS, ANDAMIOS Y ACCESORIOS | 8516 | FORMALETA PARA CONCRETOS - MADERA (ESTRUCTURAS ENTERRADAS - UN (1) USO) | M2 | 39798 | Actualización 2023-I - Fase II + M.O. ley 2101 de 2021
Demanda | FORMALETAS, ENTIBADOS, ANDAMIOS Y ACCESORIOS | 8520 | FORMALETA METÁLICA (CONCRETO HIDRÁULICO) | M2/DIA | 1529 | Actualización 2023-I - Fase II + M.O. ley 2101 de 2021
Demanda | MATERIALES DE FERRETERÍA Y OTROS | 8522 | ICOPOR D-12 20 MM (LAMINA) DE 1.0m x 1.0m | M2 | 8440 | Actualización 2023-I - Fase II + M.O. ley 2101 de 2021
Demanda | SELLANTES-IMPERMEABILIZANTES Y ADITIVOS CONCRETOS | 8524 | SELLADO DE JUNTAS (300 CC). Masilla elástica sellante de un componente, con base en poliuretano, con proceso de curado en presencia de humedad del ambiente. Norma ASTM C-920. | UN | 55900 | Actualización 2024-I - Fase I
Demanda | GEOSINTETICOS | 8525 | GEOMEMBRANA HDPE 30MIL (0.75MM) PARA SEPARACION SUBRASANTE/CAPAS GRANULARES (INCLUYE SUMINISTRO E INSTALACIÓN) | M2 | 18936 | Actualización 2024-I - Fase I
Demanda | PINTURAS | 8529 | ANTICORROSIVO PHCL | GLN | 69468 | Actualización 2023-I - Fase II + M.O. ley 2101 de 2021
Demanda | SOLDADURA Y PEGANTES | 8530 | FUNDENTE (PARA SOLDADURA) 60 gr. | UN | 10900 | Actualización 2024-I - Fase I
Demanda | PINTURAS | 8531 | DISOLVENTE THINER | GLN | 24500 | Actualización 2023-I - Fase II + M.O. ley 2101 de 2021
Demanda | LADRILLOS, BLOQUES Y ADOQUINES | 8539 | BLOQUE PERFORADO 15X20X40 | UN | 4900 | Actualización 2024-I - Fase I
Demanda | MATERIALES DE FERRETERÍA Y OTROS | 8555 | LIJA DE AGUA 150 SUPER | UN | 1450 | Actualización 2023-I - Fase II + M.O. ley 2101 de 2021
Demanda | TUBERÍA Y ACCESORIOS CONDUIT GALVANIZADAS | 8560 | CURVA METALICA GALVANIZADA IMC D=1" | UN | 9871 | Actualización 2024-I - Fase I
Demanda | MATERIALES DE FERRETERÍA Y OTROS | 8565 | ALAMBRON 40 1/4 PULG LISO | KG | 6069 | Actualización 2023-I - Fase II + M.O. ley 2101 de 2021
Demanda | MATERIALES DE FERRETERÍA Y OTROS | 8566 | VARILLA DILATACIÓN ALUMINIO | ML | 1729 | Actualización 2023-I - Fase II + M.O. ley 2101 de 2021
Demanda | BORDILLOS Y LOSETAS | 8567 | BALDOSA EN GRANO PULIDO TIPO 1 Y TIPO 2 (30X30) | M2 | 71341 | Actualización 2024-I - Fase I
Demanda | PISOS (CONVENCIONALES Y TIPO TRANSMILENIO) | 8570 | GRANITO (MEZCLA) | BULTO | 22868 | Actualización 2023-I - Fase II + M.O. ley 2101 de 2021
Demanda | SOLDADURA Y PEGANTES | 8576 | PEGANTE PARA PISOS DE CAUCHO SINTÉTICO | GLN | 109900 | Actualización 2024-I - Fase I
Demanda | TUBERÍA Y ACCESORIOS DE PVC PARA ALCANTARILLADO | 8577 | TUBERIA PVC SANITARIA 3" | ML | 22586 | Actualización 2023-I - Fase II + M.O. ley 2101 de 2021
Demanda | TUBERÍA Y ACCESORIOS DE PVC PARA ALCANTARILLADO | 8578 | CODO 90°-1/4 CxC PVC SANITARIA D= 2" | UN | 4031 | Actualización 2023-I - Fase II + M.O. ley 2101 de 2021
Demanda | TUBERÍA Y ACCESORIOS DE PVC PARA ALCANTARILLADO | 8579 | CODO 90°-1/4 CxC PVC SANITARIA D=4" | UN | 16235 | Actualización 2023-I - Fase II + M.O. ley 2101 de 2021
Demanda | TUBERÍA Y ACCESORIOS DE PVC PARA ALCANTARILLADO | 8584 | TUBERIA PVC SANITARIA 8" | ML | 119913 | Actualización 2023-I - Fase II + M.O. ley 2101 de 2021
Demanda | TUBERÍA Y ACCESORIOS DE PVC PARA ALCANTARILLADO | 8586 | TUBERÍA VENTILACIÓN PVC 3" | ML | 13221 | Actualización 2023-I - Fase II + M.O. ley 2101 de 2021
Demanda | TUBERIAS Y ACCESORIOS DE PVC - ACUEDUCTO | 8588 | TUBERIA PVC PRESIÓN 1" RDE 21 | ML | 5871 | Actualización 2023-I - Fase II + M.O. ley 2101 de 2021
Demanda | MATERIALES DE FERRETERÍA Y OTROS | 8634 | LAVAMANOS INSTITUCIONAL | UN | 172172 | Actualización 2023-I - Fase II + M.O. ley 2101 de 2021
Demanda | TUBERIAS Y ACCESORIOS DE PVC - ACUEDUCTO | 8635 | ACOPLE 1/2 PARA AGUA POTABLE | UN | 2637 | Actualización 2023-I - Fase II + M.O. ley 2101 de 2021
Demanda | MATERIALES BÁSICOS | 8636 | CEMENTO BLANCO | KG | 1826 | Actualización 2024-I - Fase I
Demanda | MATERIALES DE FERRETERÍA Y OTROS | 8644 | LAVAMANOS SOBREPONER | UN | 189900 | Actualización 2023-I - Fase II + M.O. ley 2101 de 2021
Demanda | MATERIALES DE FERRETERÍA Y OTROS | 8645 | LAVAMANOS DE COLGAR PARA PERSONAS CON MOVILIDAD REDUCIDA | UN | 477412 | Actualización 2023-I - Fase II + M.O. ley 2101 de 2021
Demanda | MALLAS Y ACEROS PARA REFUERZO | 8654 | ACERO FIGURADO No.2 (1/4") F`y = 60000 PSI | KG | 5569 | Actualización 2024-I - Fase I
Demanda | CABLES Y ACCESORIOS ELECTRICOS | 8666 | CABLE CU ENCAUCHETADO 3X16 AWG | ML | 4315 | Actualización 2023-I - Fase II + M.O. ley 2101 de 2021
Demanda | CABLES Y ACCESORIOS ELECTRICOS | 8672 | CAJA GALVANIZADA 4X4 CUMPLE NORMA RETIE | UN | 3808 | Actualización 2023-I - Fase II + M.O. ley 2101 de 2021
Demanda | CABLES Y ACCESORIOS ELECTRICOS | 8674 | TOMACORRIENTE CON CONEXIÓN A TIERRA, MONOFÁSICO DOBLE, 15 A | UN | 4600 | Actualización 2023-I - Fase II + M.O. ley 2101 de 2021
Demanda | CABLES Y ACCESORIOS ELECTRICOS | 8675 | TOMACORRIENTE CON PROTECCIÓN DE FALLA A TIERRA (GFCI) | UN | 36890 | Actualización 2023-I - Fase II + M.O. ley 2101 de 2021
Demanda | CABLES Y ACCESORIOS ELECTRICOS | 8676 | TOMACORRIENTE CON CONEXIÓN A TIERRA, BIFÁSICOS, DOS POLOS, 3 HILOS, 20 A | UN | 10591 | Actualización 2023-I - Fase II + M.O. ley 2101 de 2021
Demanda | TUBERÍA Y ACCESORIOS CONDUIT GALVANIZADAS | 8679 | TUBO CONDUIT METALICA EMT D=1" (3M) | UN | 53194 | Actualización 2024-I - Fase I
Demanda | MATERIALES DE FERRETERÍA Y OTROS | 8688 | OTROS MATERIALES Y ACCESORIOS | GLB | 1000 | No aplica actualización
Demanda | SUELDOS Y JORNALES | 8689 | TARIFA JORNAL - PERSONAL DE OBRA - TECNICO SOLDADOR (INCLUYE FACTOR DE PRESTACIONES) | JR | 118638 | Actualización 2023-I Fase II + MO 2024
Demanda | SUELDOS Y JORNALES | 8690 | TARIFA JORNAL - PERSONAL DE OBRA - TÉCNICO (SOLDADOR 1 A) (INCLUYE FACTOR DE PRESTACIONES) | JR | 118638 | Actualización 2023-I Fase II + MO 2024
Demanda | CABLES Y ACCESORIOS ELECTRICOS | 8694 | CABLE DE COBRE AISLADO No.10 | ML | 4000 | Actualización 2023-I - Fase II + M.O. ley 2101 de 2021
Demanda | CABLES Y ACCESORIOS ELECTRICOS | 8695 | CABLE DE COBRE AISLADO No.8 | ML | 6250 | Actualización 2023-I - Fase II + M.O. ley 2101 de 2021
Demanda | CABLES Y ACCESORIOS ELECTRICOS | 8696 | CABLE DE COBRE AISLADO No.6 | ML | 9650 | Actualización 2023-I - Fase II + M.O. ley 2101 de 2021
Demanda | CABLES Y ACCESORIOS ELECTRICOS | 8698 | CABLE DE COBRE AISLADO No.4 | ML | 18250 | Actualización 2023-I - Fase II + M.O. ley 2101 de 2021
Demanda | CABLES Y ACCESORIOS ELECTRICOS | 8699 | CABLE DE COBRE AISLADO No.2 | ML | 23400 | Actualización 2023-I - Fase II + M.O. ley 2101 de 2021
Demanda | CABLES Y ACCESORIOS ELECTRICOS | 8700 | CABLE No. 2/0 AWG THHN-600V COBRE | ML | 44792 | Actualización 2023-I - Fase II + M.O. ley 2101 de 2021
Demanda | CABLES Y ACCESORIOS ELECTRICOS | 8706 | CURVA CONDUIT GALVANIZADA IMC 3/4" | UN | 7771 | Actualización 2023-I - Fase II + M.O. ley 2101 de 2021
Demanda | CABLES Y ACCESORIOS ELECTRICOS | 8708 | CURVA CONDUIT GALVANIZADA IMC 2" | UN | 34600 | Actualización 2023-I - Fase II + M.O. ley 2101 de 2021
Demanda | TUBERÍA Y ACCESORIOS CONDUIT GALVANIZADAS | 8710 | CURVA EMT D= 3" | UN | 62500 | Actualización 2024-I - Fase I
Demanda | TUBERÍA Y ACCESORIOS CONDUIT GALVANIZADAS | 8712 | UNIÓN EMT D= 3" | UN | 24731 | Actualización 2024-I - Fase I
Demanda | CABLES Y ACCESORIOS ELECTRICOS | 8721 | CABLE COBRE 4/0 AWG 600V 90° C THHN/THWN | ML | 76200 | Actualización 2023-I - Fase II + M.O. ley 2101 de 2021
Demanda | CABLES Y ACCESORIOS ELECTRICOS | 8722 | CABLE DE COBRE AISLADO 8 AWG 600V 90° C THHN/THWN | ML | 6250 | Actualización 2023-I - Fase II + M.O. ley 2101 de 2021
Demanda | TUBERÍA Y ACCESORIOS CONDUIT GALVANIZADAS | 8729 | CURVA EMT D= 1 1/4" | UN | 8850 | Actualización 2024-I - Fase I
Demanda | TUBERÍA Y ACCESORIOS CONDUIT GALVANIZADAS | 8731 | UNIÓN EMT D= 1 1/4" | UN | 3800 | Actualización 2024-I - Fase I
Demanda | TUBERÍA Y ACCESORIOS CONDUIT GALVANIZADAS | 8732 | CURVA EMT D= 2" | UN | 14450 | Actualización 2024-I - Fase I
Demanda | TUBERÍA Y ACCESORIOS CONDUIT GALVANIZADAS | 8734 | UNIÓN EMT D= 2" | UN | 6300 | Actualización 2024-I - Fase I
Demanda | CABLES Y ACCESORIOS ELECTRICOS | 8737 | CABLE NO.1/0 AWG 15 KV 133% XLPE | ML | 67983 | Actualización 2023-I - Fase II + M.O. ley 2101 de 2021
Demanda | CABLES Y ACCESORIOS ELECTRICOS | 8738 | CABLE COBRE DESNUDO No. 2 AWG | ML | 21700 | Actualización 2023-I - Fase II + M.O. ley 2101 de 2021
Demanda | DUCTOS PVC - ELECTRICOS/TELEFONICOS TIPO TDP-DB-EB | 8742 | DUCTO ELÉCTRICO TELEFÓNICO TDP PVC 4" | ML | 23150 | Actualización 2023-I - Fase I
Demanda | CABLES Y ACCESORIOS ELECTRICOS | 8743 | CURVA PVC 4" | UN | 29174 | Actualización 2023-I - Fase II + M.O. ley 2101 de 2021
Demanda | CABLES Y ACCESORIOS ELECTRICOS | 8746 | CABLE NO.2/0 AWG 15 KV 133% XLPE | ML | 77074 | Actualización 2023-I - Fase II + M.O. ley 2101 de 2021
Demanda | CABLES Y ACCESORIOS ELECTRICOS | 8749 | CABLE DE COBRE AISLADO THWN/THHN NO. 500 MCM | ML | 178850 | Actualización 2023-I - Fase II + M.O. ley 2101 de 2021
Demanda | TUBERIAS Y ACCESORIOS DE PVC - ACUEDUCTO | 8750 | TUBO PVC 4" DB TIPO PESADO | ML | 34029 | Actualización 2023-I - Fase II + M.O. ley 2101 de 2021
Demanda | DUCTOS PVC - ELECTRICOS/TELEFONICOS TIPO TDP-DB-EB | 8752 | TUBO PVC DB 6" | ML | 70974 | Actualización 2023-I - Fase I
Demanda | CABLES Y ACCESORIOS ELECTRICOS | 8760 | CABLE ALUMINIO AISLADO NO.1/0 | ML | 9401 | Actualización 2023-I - Fase II + M.O. ley 2101 de 2021
Demanda | CABLES Y ACCESORIOS ELECTRICOS | 8768 | CABLE COBRE DESNUDO NO.2/0 AWG | ML | 45850 | Actualización 2023-I - Fase II + M.O. ley 2101 de 2021
Demanda | CABLES Y ACCESORIOS ELECTRICOS | 8771 | TERMINAL 1 HUECO AWG 2/0 | UN | 5350 | Actualización 2023-I - Fase II + M.O. ley 2101 de 2021
Demanda | CABLES Y ACCESORIOS ELECTRICOS | 8774 | ADAPTADOR TERMINAL PVC 3/4" | UN | 250 | Actualización 2023-I - Fase II + M.O. ley 2101 de 2021
Demanda | CABLES Y ACCESORIOS ELECTRICOS | 8777 | CABLE UTP CATEGORIA 6A | ML | 4000 | Actualización 2023-I - Fase II + M.O. ley 2101 de 2021
Demanda | CABLES Y ACCESORIOS ELECTRICOS | 8779 | CAJA GALVANIZADA 2400 | UN | 3808 | Actualización 2023-I - Fase II + M.O. ley 2101 de 2021
Demanda | MATERIALES DE FERRETERÍA Y OTROS | 8789 | INTERVINIL PRO DRYWALL | GLN | 15660 | Actualización 2023-I - Fase II + M.O. ley 2101 de 2021
Demanda | MATERIALES DE FERRETERÍA Y OTROS | 8790 | VIDRIO TEMPLADO DE 10MM | M2 | 187695 | Actualización 2023-I - Fase II + M.O. ley 2101 de 2021
Demanda | MATERIALES DE FERRETERÍA Y OTROS | 8794 | VIDRIO TEMPLADO DE 6MM | M2 | 101150 | Actualización 2023-I - Fase II + M.O. ley 2101 de 2021
Demanda | EQUIPO LIVIANO Y HERRAMIENTAS | 8844 | ELECTROSOLDADOR - DE 350 A 515 AMPERIOS EN UN CICLO DE TRABAJO DEL 60% | HR | 4862 | Actualización 2024-I - Fase I
Demanda | SUELDOS Y JORNALES | 8845 | TARIFA JORNAL - PERSONAL DE OBRA - TÉCNICO (INCLUYE FACTOR DE PRESTACIONES) | JR | 118638 | Actualización 2023-I Fase II + MO 2024
Demanda | SEÑALES, BARRERAS Y DEMARCACIÓN VIAL | 8846 | BLOQUE CANALIZADOR AMARILLO - SEPARADOR TIPO TRANSMILENIO. NO INCLUYE ELEMENTOS DE ANCLAJE | UN | 153956 | Actualización 2023-I - Fase II + M.O. ley 2101 de 2021
Demanda | SEMAFORIZACION | 8854 | SEMAFORO (3x200) LENTES DE POLICARBONATO DE 8" BICICLETA LUCES. SISTEMA ILUMINACION A LEDS COMPATIBILIDAD C800/900 PARA FIJACION A MASTIL. INCL ELEMENTOS DE FIJACION | UN | 3900979 | Actualización 2024-I - Fase I
Demanda | CABLES Y ACCESORIOS ELECTRICOS | 8855 | ADAPTADOR TERMINAL EMT 1" | UN | 2499 | Actualización 2023-I - Fase II + M.O. ley 2101 de 2021
Demanda | CABLES Y ACCESORIOS ELECTRICOS | 8856 | ADAPTADOR TERMINAL EMT 3/4" | UN | 1607 | Actualización 2023-I - Fase II + M.O. ley 2101 de 2021
Demanda | CABLES Y ACCESORIOS ELECTRICOS | 8858 | CABLE COAXIAL RG-6 | ML | 1059 | Actualización 2023-I - Fase II + M.O. ley 2101 de 2021
Demanda | CABLES Y ACCESORIOS ELECTRICOS | 8859 | CABLE CU THHN No. 4 DESNUDO | ML | 14150 | Actualización 2023-I - Fase II + M.O. ley 2101 de 2021
Demanda | CABLES Y ACCESORIOS ELECTRICOS | 8860 | CABLE FLEXIBLE OXIGENO 2x14 | ML | 2850 | Actualización 2023-I - Fase II + M.O. ley 2101 de 2021
Demanda | CABLES Y ACCESORIOS ELECTRICOS | 8861 | CABLE UPT VOZ Y DATOS CAT 6 | ML | 2945 | Actualización 2023-I - Fase II + M.O. ley 2101 de 2021
Demanda | CABLES Y ACCESORIOS ELECTRICOS | 8862 | CABLE UPT CAT 6 PARA EXTERIORES | ML | 4106 | Actualización 2023-I - Fase II + M.O. ley 2101 de 2021
Demanda | CABLES Y ACCESORIOS ELECTRICOS | 8865 | CAJA METALICA PARA CUATRO (4) MEDIDORES | UN | 559993 | Actualización 2023-I - Fase II + M.O. ley 2101 de 2021
Demanda | CABLES Y ACCESORIOS ELECTRICOS | 8866 | CAJA RADWEL CONDULETA 2 x 4" | UN | 13066 | Actualización 2023-I - Fase II + M.O. ley 2101 de 2021
Demanda | CABLES Y ACCESORIOS ELECTRICOS | 8867 | CAPACETE METALICO GALVANIZADO IMC DE 3" | UN | 53850 | Actualización 2023-I - Fase II + M.O. ley 2101 de 2021
Demanda | CABLES Y ACCESORIOS ELECTRICOS | 8868 | CONDUCTORES COBRE No. 1/0 AWG/THHN 600V | ML | 47469 | Actualización 2023-I - Fase II + M.O. ley 2101 de 2021
Demanda | CABLES Y ACCESORIOS ELECTRICOS | 8869 | CONDUCTOR COBRE No. 2 AWT/THHN 600V | ML | 27278 | Actualización 2023-I - Fase II + M.O. ley 2101 de 2021
Demanda | CABLES Y ACCESORIOS ELECTRICOS | 8870 | CURVA CONDUIT EMT 1" | UN | 3050 | Actualización 2023-I - Fase II + M.O. ley 2101 de 2021
Demanda | CABLES Y ACCESORIOS ELECTRICOS | 8871 | CURVA CONDUIT EMT 3/4" | UN | 1950 | Actualización 2023-I - Fase II + M.O. ley 2101 de 2021
Demanda | CABLES Y ACCESORIOS ELECTRICOS | 8872 | CURVA GRAN RADIO DUCTO PVC EB DE 3" | UN | 15388 | Actualización 2023-I - Fase II + M.O. ley 2101 de 2021
Demanda | CABLES Y ACCESORIOS ELECTRICOS | 8873 | FAVIGEL | KG | 6684 | Actualización 2023-I - Fase II + M.O. ley 2101 de 2021
Demanda | CABLES Y ACCESORIOS ELECTRICOS | 8874 | MEDIDOR DE ENERGIA MONOFASICO | UN | 68500 | Actualización 2023-I - Fase II + M.O. ley 2101 de 2021
Demanda | CABLES Y ACCESORIOS ELECTRICOS | 8875 | MEDIDOR DE ENERGIA TRIFASICO 20-80 AMP | UN | 195885 | Actualización 2023-I - Fase II + M.O. ley 2101 de 2021
Demanda | SOLDADURA Y PEGANTES | 8876 | SOLDADURA EXOTERMICA 115 Gr | UN | 17742 | Actualización 2024-I - Fase I
Demanda | CABLES Y ACCESORIOS ELECTRICOS | 8877 | TOMA DOBLE VOZ Y DATOS CAT 6 | UN | 36295 | Actualización 2023-I - Fase II + M.O. ley 2101 de 2021
Demanda | TUBERÍA Y ACCESORIOS CONDUIT GALVANIZADAS | 8880 | TUBERIA CONDUIT METALICA GALVANIZADA IMC D= 4" | ML | 159583 | Actualización 2024-I - Fase I
Demanda | CABLES Y ACCESORIOS ELECTRICOS | 8883 | UNION CONDUIT EMT DE 1" | UN | 1902 | Actualización 2023-I - Fase II + M.O. ley 2101 de 2021
Demanda | CABLES Y ACCESORIOS ELECTRICOS | 8884 | UNION CONDUIT EMT DE 3/4" | UN | 1150 | Actualización 2023-I - Fase II + M.O. ley 2101 de 2021
Demanda | SOLDADURA Y PEGANTES | 8885 | SOLDADURA EXOTERMICA CAP No. 90 gr | UN | 14750 | Actualización 2024-I - Fase I
Demanda | MOBILIARIO URBANO Y DE PARQUES | 8892 | ESTACIÓN 10 - BANCA ABDOMINALES BAJO - ADULTOS MAYORES. DISEÑO IDRD. SUMINISTRO E INSTALACION | UN | 2277961 | Actualización 2024-I - Fase I
Demanda | GEOSINTETICOS | 8907 | GEODREN CON TUBERIA CIRCULAR 160mm H= 1.0m | ML | 114194 | Actualización 2024-I - Fase I
Demanda | GEOSINTETICOS | 8908 | GEODREN CON TUBERIA CIRCULAR 200mm H= 1.0m | ML | 134568 | Actualización 2024-I - Fase I
Demanda | SUELDOS Y JORNALES | 8911 | TARIFA JORNAL - PERSONAL DE OBRA - OPERADOR EQUIPO DE SEÑALIZACIÓN HORARIO NOCTURNO (INCLUYE FACTOR DE PRESTACIONES) | JR | 138986 | Actualización 2023-I Fase II + MO 2024
Demanda | GEOSINTETICOS | 8913 | BOLSACRETO REF. 1101 ANCHO= 1.20m LONGITUD= 2.40m CAPACIDAD 1.0m3 | UN | 40020 | Actualización 2024-I - Fase I
Demanda | TUBERIAS Y ACCESORIOS DE PVC - ACUEDUCTO | 8928 | TUBERIA PVC U.M. NORMA NTC 382 D= 14" RD 21 | ML | 510495 | Actualización 2023-I - Fase II + M.O. ley 2101 de 2021
Demanda | ACCESORIOS HD PARA REDES DE ACUEDUCTO | 8929 | UNION GIBAULT HD PARA AC CL.25 D= 14" (350mm) | UN | 1153860 | Actualización 2023-I - Fase II + M.O. ley 2101 de 2021
Demanda | ACCESORIOS HD PARA REDES DE ACUEDUCTO | 8930 | UNION DE CONSTRUCCION Y REPARACION PARA PVC D= 14" | UN | 1889219 | Actualización 2023-I - Fase II + M.O. ley 2101 de 2021
Demanda | ACCESORIOS HD PARA REDES DE ACUEDUCTO | 8931 | UNION DE TRANSICION PVC-AC CL.25 D= 14" | UN | 4528337 | Actualización 2023-I - Fase II + M.O. ley 2101 de 2021
Demanda | ACCESORIOS HD PARA REDES DE ACUEDUCTO | 8932 | REDUCCION CONCENTRICA HD E.L. 4" x 2" (100x50mm) | UN | 158270 | Actualización 2023-I - Fase II + M.O. ley 2101 de 2021
Demanda | ACCESORIOS HD PARA REDES DE ACUEDUCTO | 8933 | REDUCCION CONCENTRICA HD E.L. 14" x 12" (350x300mm) | UN | 2148612 | Actualización 2023-I - Fase II + M.O. ley 2101 de 2021
Demanda | CABLES Y ACCESORIOS ELECTRICOS | 8938 | CAJA GALVANIZADA 5800 CL. 20 | UN | 2142 | Actualización 2023-I - Fase II + M.O. ley 2101 de 2021
Demanda | CABLES Y ACCESORIOS ELECTRICOS | 8939 | CABLE POLARIZADO 2 x 14" | ML | 3199 | Actualización 2023-I - Fase II + M.O. ley 2101 de 2021
Demanda | CABLES Y ACCESORIOS ELECTRICOS | 8941 | TABLERO BIFASICO DE 18 CIRCUITOS CON PUERTA | UN | 196600 | Actualización 2023-I - Fase II + M.O. ley 2101 de 2021
Demanda | CABLES Y ACCESORIOS ELECTRICOS | 8942 | CABLE C XLPE 4/0 AWG 15 KV ALUMINIO IL 100% CINTA | ML | 52326 | Actualización 2023-I - Fase II + M.O. ley 2101 de 2021
Demanda | TRANSPORTES DE MATERIALES Y ACARREOS | 8968 | TRANSPORTE DE POSTES AP/LA | GLB | 1000 | No aplica actualización
Demanda | TRANSPORTES DE MATERIALES Y ACARREOS | 8969 | MOVILIZACIÓN, MONTAJE Y DESMONTAJE DE EQUIPO ENTRE PERFORACIONES DENTRO DE LA OBRA | GLB | 1000 | No aplica actualización
Demanda | CONCRETOS Y MORTEROS PREMEZCLADOS | 8972 | CONCRETO TREMIE 4000 PSI 28 MPa (280 Kg/cm2) | M3 | 609512 | Actualización 2024-I - Fase I
Demanda | SOLDADURA Y PEGANTES | 8973 | SOLDADURA 7018 x 3/32 | KG | 23250 | Actualización 2024-I - Fase I
Demanda | ESTRUCTURAS EN ACERO | 8975 | TUBERÍA ESTRUCTURAL METÁLICO RECTANGULAR DE 6mt (50mm x 25mm) ESPESOR 2mm (TUBERIA DE 2" x 1" CAL. 18) | ML | 6783 | Actualización 2024-I - Fase I
Demanda | ESTRUCTURAS EN ACERO | 8978 | GALVANIZADO EN CALIENTE | KG | 2440 | Actualización 2024-I - Fase I
Demanda | ESTRUCTURAS EN ACERO | 8979 | OXIGENO | M3 | 16065 | Actualización 2024-I - Fase I
Demanda | ESTRUCTURAS EN ACERO | 8981 | LAMINA HR A-36 | KG | 4526 | Actualización 2024-I - Fase I
Demanda | ESTRUCTURAS EN ACERO | 8983 | PERFIL IPE - ASTM A572 GR. 50 | KG | 7854 | Actualización 2024-I - Fase I
Demanda | ESTRUCTURAS EN ACERO | 8984 | PERFILES C | KG | 6069 | Actualización 2024-I - Fase I
Demanda | CABLES Y ACCESORIOS ELECTRICOS | 8985 | BREAKER ENCHUFABLE 1x50A | UN | 14042 | Actualización 2023-I - Fase II + M.O. ley 2101 de 2021
Demanda | CABLES Y ACCESORIOS ELECTRICOS | 8986 | BREAKER ENCHUFABLE 1x15A | UN | 14042 | Actualización 2023-I - Fase II + M.O. ley 2101 de 2021
Demanda | CABLES Y ACCESORIOS ELECTRICOS | 8987 | BREAKER ENCHUFABLE 2X15A | UN | 42156 | Actualización 2023-I - Fase II + M.O. ley 2101 de 2021
Demanda | CABLES Y ACCESORIOS ELECTRICOS | 8988 | BREAKER ENCHUFABLE 1X30A | UN | 14042 | Actualización 2023-I - Fase II + M.O. ley 2101 de 2021
Demanda | CABLES Y ACCESORIOS ELECTRICOS | 8990 | BREAKER ENCHUFABLE 3X60A | UN | 83866 | Actualización 2023-I - Fase II + M.O. ley 2101 de 2021
Demanda | CABLES Y ACCESORIOS ELECTRICOS | 8993 | CAJA PARA 4 MEDIDORES TRIFASICA 81cm x 75cm x 18cm | UN | 568820 | Actualización 2023-I - Fase II + M.O. ley 2101 de 2021
Demanda | CABLES Y ACCESORIOS ELECTRICOS | 8994 | CLAVIJA 10A | UN | 2100 | Actualización 2023-I - Fase II + M.O. ley 2101 de 2021
Demanda | CABLES Y ACCESORIOS ELECTRICOS | 8995 | CURVA EMT 1 1/2" | UN | 10650 | Actualización 2023-I - Fase II + M.O. ley 2101 de 2021
Demanda | CABLES Y ACCESORIOS ELECTRICOS | 8996 | TABLERO TRIFASICO 18 CIRCUITOS CON ESPACIO PARA TOTALIZADOR | UN | 390000 | Actualización 2023-I - Fase II + M.O. ley 2101 de 2021
Demanda | CABLES Y ACCESORIOS ELECTRICOS | 8997 | TABLERO MONOFASICO CON ESPACIO PARA 6 CIRCUITOS | UN | 49980 | Actualización 2023-I - Fase II + M.O. ley 2101 de 2021
Demanda | CABLES Y ACCESORIOS ELECTRICOS | 9000 | TOTALIZADOR INDUSTRIAL DE 30A | UN | 211820 | Actualización 2023-I - Fase II + M.O. ley 2101 de 2021
Demanda | CABLES Y ACCESORIOS ELECTRICOS | 9001 | TOTALIZADOR INDUSTRIAL DE 3x80A | UN | 211820 | Actualización 2023-I - Fase II + M.O. ley 2101 de 2021
Demanda | CABLES Y ACCESORIOS ELECTRICOS | 9003 | UNION EMT 1 1/2" | UN | 5000 | Actualización 2023-I - Fase II + M.O. ley 2101 de 2021
Demanda | TUBERÍA Y ACCESORIOS DE CONCRETO | 9004 | TUBO EN CONCRETO ALTA RESISTENCIA D= 8" | ML | 244253 | Actualización 2024-I - Fase I
Demanda | TUBERÍA Y ACCESORIOS DE CONCRETO | 9005 | TUBERIA CONCRETO DE ALTA RESISTENCIA D= 16" | ML | 522653 | Actualización 2024-I - Fase I
Demanda | TUBERÍA Y ACCESORIOS DE CONCRETO | 9006 | TUBO EN CONCRETO ALTA RESISTENCIA D= 18" | ML | 649106 | Actualización 2024-I - Fase I
Demanda | TUBERÍA Y ACCESORIOS DE CONCRETO | 9007 | TUBO EN CONCRETO ALTA RESISTENCIA D= 20" | ML | 765235 | Actualización 2024-I - Fase I
Demanda | TARIFA _ TRATAMIENTO Y/O MANEJO SILVICULTURAL | 9016 | EVALUACION PARA TRATAMIENTO Y/O MANEJO SILVICULTURAL. CANTIDAD <25 ARBOLES. (SEGUN RESOLUCION SDA No. 5589 DEL 30/09/2011) | UN | 119600 | Actualización 2023-I Fase II + MO 2024
Demanda | TARIFA _ TRATAMIENTO Y/O MANEJO SILVICULTURAL | 9017 | SEGUIMIENTO PARA TRATAMIENTO Y/O MANEJO SILVICULTURAL. CANTIDAD <25 ARBOLES. (SEGUN RESOLUCION SDA No. 5589 DEL 30/09/2011) | UN | 252200 | Actualización 2023-I Fase II + MO 2024
Demanda | TARIFA _ TRATAMIENTO Y/O MANEJO SILVICULTURAL | 9018 | EVALUACION PARA TRATAMIENTO Y/O MANEJO SILVICULTURAL. CANTIDAD 25 - 49 ARBOLES. (SEGUN RESOLUCION SDA No. 5589 DEL 30/09/2011) | UN | 163800 | Actualización 2023-I Fase II + MO 2024
Demanda | TARIFA _ TRATAMIENTO Y/O MANEJO SILVICULTURAL | 9019 | SEGUIMIENTO PARA TRATAMIENTO Y/O MANEJO SILVICULTURAL. CANTIDAD 25 - 49 ARBOLES. (SEGUN RESOLUCION SDA No. 5589 DEL 30/09/2011) | UN | 339300 | Actualización 2023-I Fase II + MO 2024
Demanda | TARIFA _ TRATAMIENTO Y/O MANEJO SILVICULTURAL | 9020 | EVALUACION PARA TRATAMIENTO Y/O MANEJO SILVICULTURAL. CANTIDAD 50 - 99 ARBOLES. (SEGUN RESOLUCION SDA No. 5589 DEL 30/09/2011) | UN | 208000 | Actualización 2023-I Fase II + MO 2024
Demanda | TARIFA _ TRATAMIENTO Y/O MANEJO SILVICULTURAL | 9021 | SEGUIMIENTO PARA TRATAMIENTO Y/O MANEJO SILVICULTURAL. CANTIDAD 50 - 99 ARBOLES. (SEGUN RESOLUCION SDA No. 5589 DEL 30/09/2011) | UN | 427700 | Actualización 2023-I Fase II + MO 2024
Demanda | TARIFA _ TRATAMIENTO Y/O MANEJO SILVICULTURAL | 9022 | EVALUACION PARA TRATAMIENTO Y/O MANEJO SILVICULTURAL. CANTIDAD 100 - 199. (SEGUN RESOLUCION SDA No. 5589 DEL 30/09/2011) | UN | 252200 | Actualización 2023-I Fase II + MO 2024
Demanda | TARIFA _ TRATAMIENTO Y/O MANEJO SILVICULTURAL | 9023 | SEGUIMIENTO PARA TRATAMIENTO Y/O MANEJO SILVICULTURAL. CANTIDAD 100 - 199. (SEGUN RESOLUCION SDA No. 5589 DEL 30/09/2011) | UN | 516100 | Actualización 2023-I Fase II + MO 2024
Demanda | TARIFA _ TRATAMIENTO Y/O MANEJO SILVICULTURAL | 9024 | EVALUACION PARA TRATAMIENTO Y/O MANEJO SILVICULTURAL. CANTIDAD 200 - 299. (SEGUN RESOLUCION SDA No. 5589 DEL 30/09/2011) | UN | 339300 | Actualización 2023-I Fase II + MO 2024
Demanda | TARIFA _ TRATAMIENTO Y/O MANEJO SILVICULTURAL | 9025 | SEGUIMIENTO PARA TRATAMIENTO Y/O MANEJO SILVICULTURAL. CANTIDAD 200 - 299. (SEGUN RESOLUCION SDA No. 5589 DEL 30/09/2011) | UN | 691600 | Actualización 2023-I Fase II + MO 2024
Demanda | TARIFA _ TRATAMIENTO Y/O MANEJO SILVICULTURAL | 9026 | EVALUACION PARA TRATAMIENTO Y/O MANEJO SILVICULTURAL. CANTIDAD 300 - 399. (SEGUN RESOLUCION SDA No. 5589 DEL 30/09/2011) | UN | 503100 | Actualización 2023-I Fase II + MO 2024
Demanda | TARIFA _ TRATAMIENTO Y/O MANEJO SILVICULTURAL | 9027 | SEGUIMIENTO PARA TRATAMIENTO Y/O MANEJO SILVICULTURAL. CANTIDAD 300 - 399. (SEGUN RESOLUCION SDA No. 5589 DEL 30/09/2011) | UN | 867100 | Actualización 2023-I Fase II + MO 2024
Demanda | TARIFA _ TRATAMIENTO Y/O MANEJO SILVICULTURAL | 9028 | EVALUACION PARA TRATAMIENTO Y/O MANEJO SILVICULTURAL. CANTIDAD 400 - 499. (SEGUN RESOLUCION SDA No. 5589 DEL 30/09/2011) | UN | 666900 | Actualización 2023-I Fase II + MO 2024
Demanda | TARIFA _ TRATAMIENTO Y/O MANEJO SILVICULTURAL | 9029 | SEGUIMIENTO PARA TRATAMIENTO Y/O MANEJO SILVICULTURAL. CANTIDAD 400 - 499. (SEGUN RESOLUCION SDA No. 5589 DEL 30/09/2011) | UN | 1307800 | Actualización 2023-I Fase II + MO 2024
Demanda | TARIFA _ TRATAMIENTO Y/O MANEJO SILVICULTURAL | 9030 | EVALUACION PARA TRATAMIENTO Y/O MANEJO SILVICULTURAL. CANTIDAD 500 - 999 ARBOLES. (SEGUN RESOLUCION SDA No. 5589 DEL 30/09/2011) | UN | 1107600 | Actualización 2023-I Fase II + MO 2024
Demanda | TARIFA _ TRATAMIENTO Y/O MANEJO SILVICULTURAL | 9031 | SEGUIMIENTO PARA TRATAMIENTO Y/O MANEJO SILVICULTURAL. CANTIDAD 500 - 999 ARBOLES. (SEGUN RESOLUCION SDA No. 5589 DEL 30/09/2011) | UN | 2515500 | Actualización 2023-I Fase II + MO 2024
Demanda | TARIFA _ TRATAMIENTO Y/O MANEJO SILVICULTURAL | 9032 | EVALUACION PARA TRATAMIENTO Y/O MANEJO SILVICULTURAL. CANTIDAD >1000 ARBOLES. (SEGUN RESOLUCION SDA No. 5589 DEL 30/09/2011) | UN | 1371500 | Actualización 2023-I Fase II + MO 2024
Demanda | TARIFA _ TRATAMIENTO Y/O MANEJO SILVICULTURAL | 9033 | SEGUIMIENTO PARA TRATAMIENTO Y/O MANEJO SILVICULTURAL. CANTIDAD >1000 ARBOLES. (SEGUN RESOLUCION SDA No. 5589 DEL 30/09/2011) | UN | 2954900 | Actualización 2023-I Fase II + MO 2024
Demanda | SEÑALES, BARRERAS Y DEMARCACIÓN VIAL | 9034 | DELINEADORES TIPO A 0.77 x 0.15 x 0.10 (Incluye tornillos) | UN | 200648 | Actualización 2023-I - Fase II + M.O. ley 2101 de 2021
Demanda | SEÑALES, BARRERAS Y DEMARCACIÓN VIAL | 9035 | DELINEADORES TIPO B 0.78 x 0.20 x 0.15 (Incluye tornillos) | UN | 217175 | Actualización 2023-I - Fase II + M.O. ley 2101 de 2021
Demanda | SEÑALES, BARRERAS Y DEMARCACIÓN VIAL | 9036 | DELINEADORES TIPO C 0.405 x 0.15 x 0.085 (Incluye tornillos) | UN | 53907 | Actualización 2023-I - Fase II + M.O. ley 2101 de 2021
Demanda | DUCTOS PVC - ELECTRICOS/TELEFONICOS TIPO TDP-DB-EB | 9037 | CURVA 90° PVC 2" | UN | 20706 | Actualización 2023-I - Fase I
Demanda | SEMAFORIZACION | 9038 | POSTE TIPO MASTIL T1 X (5.00 mt) EN TUBO SCH 40 GALVANIZADO Y PINTADO | UN | 3434646 | Actualización 2024-I - Fase I
Demanda | GEOSINTETICOS | 9043 | GEOMALLA FORTGRID ASPHALT 75 3.8m\ FORTGRID ASPHALT 300 GEF: 3,2 | M2 | 19492 | Actualización 2024-I - Fase I
Demanda | GEOSINTETICOS | 9044 | GEOMALLA FORTGRID ASPHALT 100 3.8m\ FORTGRID ASPHALT 700 GEF: 7,0 | M2 | 23990 | Actualización 2024-I - Fase I
Demanda | SEÑALES, BARRERAS Y DEMARCACIÓN VIAL | 9048 | CARTELERA CON MARCO EN ALUMINIO ANODIZADO, PAÑO COLOR GRIS CON CENEFA SUPERIOR, PUERTAS CORREDIZAS. Incl. transporte | UN | 520354 | Actualización 2023-I - Fase II + M.O. ley 2101 de 2021
Demanda | MUEBLES - EQUIPOS Y ELEMENTOS OFICINA | 9050 | CAMARA DIGITAL COMPACTA MINIMO 16.2 MEGAPIXELES, MEMORIA DE 8 GB, VIDEO HD CON PAUSA Y ZOOM (UN) | UN | 541646 | Actualización 2023-I - Fase II + M.O. ley 2101 de 2021
Demanda | CUBIERTA - CIELO RASO - CORTASOL TIPO TRANSMILENIO | 9054 | CUBIERTA SANDWICH DECK 333C, SENCILLA, EN ALUZINC Cal 24. SUM E INST. PANEL SIN TRASLAPOS LONGITUDINALES. PINTURA PLASTISOL/DURANAR 1 CARA (e=24micrones) CLIPS METALICOS OCULTOS. AISLANTE FIBRA VIDRIO 38mm | M2 | 344300 | Actualización 2024-I - Fase I
Demanda | CUBIERTA - CIELO RASO - CORTASOL TIPO TRANSMILENIO | 9056 | CIELORASO BAFFLE EN ALUZINC LISO COLOR ALUMINIO MEDIO. INCL FIJACION CON SISTEMA DE TRABA DE PRESION A UN RIEL PORTAPANEL SECCION 25mm CON DISTANCIA CADA 100mm Y ALTUA DE 100mm | M2 | 646281 | Actualización 2024-I - Fase I
Demanda | CUBIERTA - CIELO RASO - CORTASOL TIPO TRANSMILENIO | 9057 | CIELO 84R EN ALUZINC LISO COLOR ALUMINIO MEDIO. INCL FIJACION A LA ESTRUCTURA DEL PORTAPANEL POR MEDIO DE AMARRES CADA METRO, ANCHO DEL PANEL DE 84mm | M2 | 314800 | Actualización 2024-I - Fase I
Demanda | SEÑALES, BARRERAS Y DEMARCACIÓN VIAL | 9062 | SEÑAL VERTICAL UNA CARA PARA CICLORUTA PARAL 3m, ÁNGULO DE 2x1/4x3m LAMINA CAL. 16 PINTADA POR UNA CARA 0.60m x 0.60m o 0.75m x 0.75m | UN | 369444 | Actualización 2023-I - Fase II + M.O. ley 2101 de 2021
Demanda | TARIFA _ EQUIPO | 9083 | TARIFA DIA - EQUIPO DE TOPOGRAFÍA. INCLUYE TRÁNSITO, NIVEL Y ELEMENTOS COMPLEMENTARIOS | DIA | 154000 | Actualización 2023-I Fase II + MO 2024
Demanda | SUELDOS Y JORNALES | 9084 | TARIFA MES - PERSONAL TÉCNICO-TECNÓLOGO EN ÁREAS DE INGENIERÍA (NO INCLUYE FACTOR DE PRESTACIONES) | MES | 3241000 | Actualización 2023-I Fase II + MO 2024
Demanda | SUELDOS Y JORNALES | 9085 | TARIFA MES - PERSONAL TÉCNICO - AUXILIAR DE INGENIERÍA (NO INCLUYE FACTOR DE PRESTACIONES) | MES | 2849000 | Actualización 2023-I Fase II + MO 2024
Demanda | SUELDOS Y JORNALES | 9086 | TARIFA MES - PERSONAL TÉCNICO - DIBUJANTE 1 (NO INCLUYE FACTOR DE PRESTACIONES) | MES | 2988000 | Actualización 2023-I Fase II + MO 2024
Demanda | SUELDOS Y JORNALES | 9087 | TARIFA MES - PERSONAL TÉCNICO - DIBUJANTE 2 (NO INCLUYE FACTOR DE PRESTACIONES) | MES | 2414000 | Actualización 2023-I Fase II + MO 2024
Demanda | SUELDOS Y JORNALES | 9088 | TARIFA MES - PERSONAL TÉCNICO - TOPÓGRAFO INSPECTOR (NO INCLUYE FACTOR DE PRESTACIONES) | MES | 3379000 | Actualización 2023-I Fase II + MO 2024
Demanda | SUELDOS Y JORNALES | 9089 | TARIFA MES - PERSONAL TÉCNICO - LABORATORISTA INSPECTOR (NO INCLUYE FACTOR DE PRESTACIONES) | MES | 2993000 | Actualización 2023-I Fase II + MO 2024
Demanda | SUELDOS Y JORNALES | 9090 | TARIFA MES - PERSONAL TÉCNICO - LABORATORISTA AUXILIAR (NO INCLUYE FACTOR DE PRESTACIONES) | MES | 2095000 | Actualización 2023-I Fase II + MO 2024
Demanda | SUELDOS Y JORNALES | 9091 | TARIFA MES - PERSONAL TÉCNICO - OPERADOR EQUIPO PERFORACIÓN (INCLUYE FACTOR DE PRESTACIONES) | MES | 3924546 | Actualización 2023-I Fase II + MO 2024
Demanda | SUELDOS Y JORNALES | 9092 | TARIFA MES - PERSONAL TÉCNICO - OPERADOR AUXILIAR DE EQUIPO (INCLUYE FACTOR DE PRESTACIONES) | MES | 2868481 | Actualización 2023-I Fase II + MO 2024
Demanda | SUELDOS Y JORNALES | 9093 | TARIFA MES - PERSONAL TÉCNICO - INSPECTOR 1 (NO INCLUYE FACTOR DE PRESTACIONES) | MES | 2458000 | Actualización 2023-I Fase II + MO 2024
Demanda | SUELDOS Y JORNALES | 9094 | TARIFA MES - PERSONAL TÉCNICO - INSPECTOR 2 (NO INCLUYE FACTOR DE PRESTACIONES) | MES | 2213000 | Actualización 2023-I Fase II + MO 2024
Demanda | SUELDOS Y JORNALES | 9095 | TARIFA MES - PERSONAL TÉCNICO - TOPÓGRAFO AUXILIAR (NO INCLUYE FACTOR DE PRESTACIONES) | MES | 2771000 | Actualización 2023-I Fase II + MO 2024
Demanda | SUELDOS Y JORNALES | 9096 | TARIFA MES - PERSONAL TÉCNICO - BATIMETRISTA INSPECTOR (NO INCLUYE FACTOR DE PRESTACIONES) | MES | 3379000 | Actualización 2023-I Fase II + MO 2024
Demanda | SUELDOS Y JORNALES | 9097 | TARIFA MES - PERSONAL TÉCNICO - BATIMETRISTA AUXILIAR (NO INCLUYE FACTOR DE PRESTACIONES) | MES | 2771000 | Actualización 2023-I Fase II + MO 2024
Demanda | SUELDOS Y JORNALES | 9098 | TARIFA MES - PERSONAL AUXILIAR TÉCNICO - CADENERO 1 (NO INCLUYE FACTOR DE PRESTACIONES) | MES | 2095000 | Actualización 2023-I Fase II + MO 2024
Demanda | SUELDOS Y JORNALES | 9099 | TARIFA MES - PERSONAL AUXILIAR TÉCNICO - CADENERO 2 (NO INCLUYE FACTOR DE PRESTACIONES) | MES | 1825000 | Actualización 2023-I Fase II + MO 2024
Demanda | SUELDOS Y JORNALES | 9100 | TARIFA MES - PERSONAL AUXILIAR TÉCNICO - CONDUCTOR O MOTORISTA (NO INCLUYE FACTOR DE PRESTACIONES) | MES | 1518000 | Actualización 2023-I Fase II + MO 2024
Demanda | SUELDOS Y JORNALES | 9101 | TARIFA MES - PERSONAL DE OBRA - MAESTRO DE OBRA (NO INCLUYE FACTOR DE PRESTACIONES) | MES | 3900000 | Actualización 2023-I Fase II + MO 2024
Demanda | SUELDOS Y JORNALES | 9102 | TARIFA MES - PERSONAL ADMINISTRATIVO - ADMINISTRADOR (NO INCLUYE FACTOR DE PRESTACIONES) | MES | 3146000 | Actualización 2023-I Fase II + MO 2024
Demanda | SUELDOS Y JORNALES | 9103 | TARIFA MES - PERSONAL ADMINISTRATIVO - AUXILIAR ADMINISTRATIVO-ALMACENISTA (NO INCLUYE FACTOR DE PRESTACIONES) | MES | 2244000 | Actualización 2023-I Fase II + MO 2024
Demanda | SUELDOS Y JORNALES | 9104 | TARIFA MES - PERSONAL ADMINISTRATIVO - SECRETARIA 1 (NO INCLUYE FACTOR DE PRESTACIONES) | MES | 1825000 | Actualización 2023-I Fase II + MO 2024
Demanda | SUELDOS Y JORNALES | 9105 | TARIFA MES - PERSONAL ADMINISTRATIVO - SECRETARIA 2 (NO INCLUYE FACTOR DE PRESTACIONES) | MES | 1518000 | Actualización 2023-I Fase II + MO 2024
Demanda | SUELDOS Y JORNALES | 9107 | TARIFA MES - PROFESIONAL CATEGORÍA 1 (NO INCLUYE FACTOR DE PRESTACIONES) | MES | 15725000 | Actualización 2023-I Fase II + MO 2024
Demanda | SUELDOS Y JORNALES | 9108 | TARIFA MES - PROFESIONAL CATEGORÍA 2 (NO INCLUYE FACTOR DE PRESTACIONES) | MES | 11985000 | Actualización 2023-I Fase II + MO 2024
Demanda | SUELDOS Y JORNALES | 9109 | TARIFA MES - PROFESIONAL CATEGORÍA 3 (NO INCLUYE FACTOR DE PRESTACIONES) | MES | 10114000 | Actualización 2023-I Fase II + MO 2024
Demanda | SUELDOS Y JORNALES | 9110 | TARIFA MES - PROFESIONAL CATEGORÍA 4 (NO INCLUYE FACTOR DE PRESTACIONES) | MES | 8612000 | Actualización 2023-I Fase II + MO 2024
Demanda | SUELDOS Y JORNALES | 9111 | TARIFA MES - PROFESIONAL CATEGORÍA 5 (NO INCLUYE FACTOR DE PRESTACIONES) | MES | 7768000 | Actualización 2023-I Fase II + MO 2024
Demanda | SUELDOS Y JORNALES | 9112 | TARIFA MES - PROFESIONAL CATEGORÍA 6 (NO INCLUYE FACTOR DE PRESTACIONES) | MES | 6927000 | Actualización 2023-I Fase II + MO 2024
Demanda | SUELDOS Y JORNALES | 9113 | TARIFA MES - PROFESIONAL CATEGORÍA 7 (NO INCLUYE FACTOR DE PRESTACIONES) | MES | 5238000 | Actualización 2023-I Fase II + MO 2024
Demanda | SUELDOS Y JORNALES | 9114 | TARIFA MES - PROFESIONAL CATEGORÍA 8 (NO INCLUYE FACTOR DE PRESTACIONES) | MES | 4943000 | Actualización 2023-I Fase II + MO 2024
Demanda | TARIFA _ EQUIPO | 9115 | TARIFA MES - EQUIPO DE TOPOGRAFÍA. INCLUYE TRÁNSITO, NIVEL Y ELEMENTOS COMPLEMENTARIOS | MES | 4484000 | Actualización 2023-I Fase II + MO 2024
Demanda | TARIFA _ EQUIPO | 9116 | TARIFA DIA - EQUIPO COMPLETO DE LABORATORIO - ESTUDIOS | DIA | 242000 | Actualización 2023-I Fase II + MO 2024
Demanda | TARIFA _ EQUIPO | 9117 | TARIFA MES - EQUIPO COMPLETO DE LABORATORIO - ESTUDIOS | MES | 6993000 | Actualización 2023-I Fase II + MO 2024
Demanda | TARIFA _ EQUIPO | 9118 | TARIFA DIA - EQUIPO COMPLETO DE LABORATORIO - INTERVENTORIAS | DIA | 417000 | Actualización 2023-I Fase II + MO 2024
Demanda | TARIFA _ EQUIPO | 9119 | TARIFA MES - EQUIPO COMPLETO DE LABORATORIO - INTERVENTORIAS | MES | 12362000 | Actualización 2023-I Fase II + MO 2024
Demanda | TARIFA _ EQUIPO | 9120 | TARIFA DIA - EQUIPO COMPLETO DE BATIMETRIA, HIDROMETRIA O SEDIMENTOMETRIA | DIA | 298000 | Actualización 2023-I Fase II + MO 2024
Demanda | TARIFA _ EQUIPO | 9121 | TARIFA MES - EQUIPO COMPLETO DE BATIMETRIA, HIDROMETRIA O SEDIMENTOMETRIA | MES | 8973000 | Actualización 2023-I Fase II + MO 2024
Demanda | TARIFA _ EQUIPO | 9122 | TARIFA DIA - PLOTTER | DIA | 45542 | Actualización 2023-I Fase II + MO 2024
Demanda | TARIFA _ EQUIPO | 9123 | TARIFA MES - PLOTTER | MES | 1371463 | Actualización 2023-I Fase II + MO 2024
Demanda | TARIFA _ EQUIPO | 9124 | TARIFA DIA - DISTANCIOMETRO (Incluyendo tránsito y Estación Total) - Capacidad de Lectura hasta 1500m | DIA | 293000 | Actualización 2023-I Fase II + MO 2024
Demanda | TARIFA _ EQUIPO | 9125 | TARIFA MES - DISTANCIOMETRO (Incluyendo tránsito y Estación Total) - Capacidad de Lectura hasta 1500m. | MES | 8760000 | Actualización 2023-I Fase II + MO 2024
Demanda | ACCESORIOS HD PARA REDES DE ACUEDUCTO | 9143 | TAPON HD EXTREMO LISO D= 3" | UN | 58178 | Actualización 2023-I - Fase II + M.O. ley 2101 de 2021
Demanda | SERV. DIAGNÓSTICO-INSPECCIÓN REDES HIDROSANITARIAS | 9144 | PRUEBA HIDROSTÁTICA EN TUBERÍAS HASTA DE 12" TRAMOS MÁXIMO DE 500 ML | UN | 690200 | Actualización 2024-I - Fase I
Demanda | SERV. DIAGNÓSTICO-INSPECCIÓN REDES HIDROSANITARIAS | 9145 | DESINFECCIÓN DE TUBERÍAS HASTA DE 12", POR TRAMOS. | UN | 690200 | Actualización 2024-I - Fase I
Demanda | SEMAFORIZACION | 9146 | DETECTORES DE DEMANDA VEHICULAR (CÁMARA) NO INCLUYE CABLES | UN | 17278541 | Actualización 2024-I - Fase I
Demanda | SEMAFORIZACION | 9147 | DETECTORES DE DEMANDA PEATONAL (BOTONES) NO INCLUYE CABLES | UN | 1937971 | Actualización 2024-I - Fase I
Demanda | EQUIPO PESADO | 9148 | TORRE DE ILUMINACIÓN. POTENCIA DE 2.4 A 3.8 KW - INCLUYE COMBUSTIBLE | MES | 3511768 | Actualización 2024-I - Fase I
Demanda | FORMALETAS, ENTIBADOS, ANDAMIOS Y ACCESORIOS | 9159 | ALQUILER ENTIBADO DESLIZANTE E2, RANGO PROFUNDIDAD DE EXCAVACIÓN: 3.0 M < H <= 4.8 M. INCL. ACCESORIOS Y ELEMENTOS DE FIJACIÓN | M2/MES | 209440 | Actualización 2023-I - Fase II + M.O. ley 2101 de 2021
Demanda | TARIFA _ ALQUILER DE VEHICULO | 9164 | TARIFA DIA - ALQUILER DE VEHICULO: CAMPERO, PICK-UP, CAMIONETA, CAMION O SIMILAR MAYOR A 2000cc DE CILINDRADA, MODELO 2022 A 2019. 100% DE LA TARIFA ESTABLECIDA. INCLUYE TODOS LOS COSTOS DE OPERACIÓN Y MANTENIMIENTO EXCEPTO EL SALARIO DEL CONDUCTOR. | DIA | 376000 | Actualización 2023-I Fase II + MO 2024
Demanda | TARIFA _ ALQUILER DE VEHICULO | 9165 | TARIFA MES - ALQUILER DE VEHICULO: CAMPERO, PICK-UP, CAMIONETA, CAMION O SIMILAR DE 1300cc A 2000cc DE CILINDRADA, MODELO 2022 A 2019. 100% DE LA TARIFA ESTABLECIDA. INCLUYE TODOS LOS COSTOS DE OPERACIÓN Y MANTENIMIENTO EXCEPTO EL SALARIO DEL CONDUCTOR | MES | 7939000 | Actualización 2023-I Fase II + MO 2024
Demanda | TARIFA _ ALQUILER DE VEHICULO | 9166 | TARIFA MES - ALQUILER DE VEHICULO: CAMPERO, PICK-UP, CAMIONETA, CAMION O SIMILAR MAYOR A 2000cc DE CILINDRADA, MODELO 2022 A 2019. 100% DE LA TARIFA ESTABLECIDA. INCLUYE TODOS LOS COSTOS DE OPERACIÓN Y MANTENIMIENTO EXCEPTO EL SALARIO DEL CONDUCTOR | MES | 11341000 | Actualización 2023-I Fase II + MO 2024
Demanda | TARIFA _ ALQUILER DE VEHICULO | 9167 | TARIFA DIA - ALQUILER DE VEHICULO: CAMPERO, PICK-UP, CAMIONETA, CAMION O SIMILAR CON CAPACIDAD DE CARGA DE 3 TON O MAS, MODELO 2022 A 2019. 100% DE LA TARIFA ESTABLECIDA. INCLUYE TODOS LOS COSTOS DE OPERACIÓN Y MANTENIMIENTO EXCEPTO EL SALARIO DEL CONDUCTOR. | DIA | 515000 | Actualización 2023-I Fase II + MO 2024
Demanda | TARIFA _ ALQUILER DE VEHICULO | 9168 | TARIFA MES - ALQUILER DE VEHICULO: CAMPERO, PICK-UP, CAMIONETA, CAMION O SIMILAR CON CAPACIDAD DE CARGA DE 3 TON O MAS, MODELO 2022 A 2019. 100% DE LA TARIFA ESTABLECIDA. INCLUYE TODOS LOS COSTOS DE OPERACIÓN Y MANTENIMIENTO EXCEPTO EL SALARIO DEL CONDUCTOR | MES | 15431000 | Actualización 2023-I Fase II + MO 2024
Demanda | SEÑALES, BARRERAS Y DEMARCACIÓN VIAL | 9169 | PALETA PARE-SIGA REGLAMENTADA | UN | 29750 | Actualización 2023-I - Fase II + M.O. ley 2101 de 2021
Demanda | ESTRUCTURAS EN ACERO | 9170 | ARANDELA (Kg) | KG | 10895 | Actualización 2024-I - Fase I
Demanda | ESTRUCTURAS EN ACERO | 9171 | TORNILLO (Kg) | KG | 9433 | Actualización 2024-I - Fase I
Demanda | TRANSPORTES DE MATERIALES Y ACARREOS | 9172 | TRANSPORTE DE EQUIPO MENOR A UNA TONELADA POR VIAJE. INCLUYE ESCOLTA | VIAJE | 132962 | Actualización 2024-I - Fase I
Demanda | EQUIPO LIVIANO Y HERRAMIENTAS | 9176 | PLUMA GRÚA A COMBUSTIÓN - CAPACIDAD DE CARGA DE 250 A 300 KG. GUAYA DE 35m. NO INCLUYE COMBUSTIBLE | MES | 749700 | Actualización 2024-I - Fase I
Demanda | SEÑALES, BARRERAS Y DEMARCACIÓN VIAL | 9184 | SEÑAL VERTICAL GRUPO DE INFORMATIVAS TIPO RECTANGULO (60cm x 75cm) | UN | 405238 | Actualización 2023-I - Fase II + M.O. ley 2101 de 2021
Demanda | SEMAFORIZACION | 9185 | SONORIZADORES PARA INVIDENTES | UN | 5798613 | Actualización 2024-I - Fase I
Demanda | CABLES Y ACCESORIOS ELECTRICOS | 9186 | TRANSFORMADOR MONOFASICO 15 KVA (TENSION PRIMARIA DE 13.200, TENSION SECUNDARIA 240/120V ABB | UN | 7891753 | Actualización 2023-I - Fase II + M.O. ley 2101 de 2021
Demanda | SEMAFORIZACION | 9187 | POSTE TIPO MÉNSULA T2 (3.50m) EN TUBO SCH 40 GALVANIZADO Y PINTADO. | UN | 4517471 | Actualización 2024-I - Fase I
Demanda | SEMAFORIZACION | 9188 | POSTE TIPO MÉNSULA T2 (4.50m) EN TUBO SCH 40 GALVANIZADO Y PINTADO. | UN | 5652500 | Actualización 2024-I - Fase I
Demanda | SEMAFORIZACION | 9189 | POSTE TIPO MÉNSULA T2 (6.50m) EN TUBO SCH 40 GALVANIZADO Y PINTADO. | UN | 7217469 | Actualización 2024-I - Fase I
Demanda | SEMAFORIZACION | 9190 | POSTE TIPO MÉNSULA T2 (8.50m) EN TUBO SCH 40 GALVANIZADO Y PINTADO. | UN | 13449973 | Actualización 2024-I - Fase I
Demanda | SEMAFORIZACION | 9191 | SEMAFORO VEHICULAR DE POLICARBONATO (3x200), LENTES DE POLICARBONATO DE 8", TRES LUCES, SISTEMA DE ILUMINACIÓN A LEDS. TIPO MENSULA. | UN | 4599352 | Actualización 2024-I - Fase I
Demanda | SEMAFORIZACION | 9192 | SEMAFORO VEHICULAR DE POLICARBONATO (3x200), LENTES DE POLICARBONATO DE 8", TRES LUCES, SISTEMA DE ILUMINACIÓN A LEDS. FLECHA DE GIRO TIPO MENSULA. | UN | 4480262 | Actualización 2024-I - Fase I
Demanda | SEMAFORIZACION | 9193 | SEMAFORO VEHICULAR DE POLICARBONATO (3x200), LENTES DE POLICARBONATO DE 8", TRES LUCES, SISTEMA DE ILUMINACIÓN A LEDS. FLECHA DE GIRO TIPO MASTIL. | UN | 4150137 | Actualización 2024-I - Fase I
Demanda | SEMAFORIZACION | 9194 | SEMAFORO VEHICULAR DE POLICARBONATO (3x200), LENTES DE POLICARBONATO DE 8", TRES LUCES, SISTEMA DE ILUMINACIÓN A LEDS. TIPO MASTIL. | UN | 4102977 | Actualización 2024-I - Fase I
Demanda | CONCRETOS Y MORTEROS PREMEZCLADOS | 9197 | CONCRETO MR41 COLOR OCRE. | M3 | 803866 | Actualización 2024-I - Fase I
Demanda | CONCRETOS Y MORTEROS PREMEZCLADOS | 9199 | CONCRETO MR41 COLOR GRIS GRAVA 1" (280 Kg/cm2) | M3 | 659879 | Actualización 2024-I - Fase I
Demanda | SEÑALES, BARRERAS Y DEMARCACIÓN VIAL | 9200 | SEÑAL VERTICAL GRUPO DE PREVENTIVAS TIPO CUADRADO (75cm x 75cm) | UN | 512890 | Actualización 2023-I - Fase II + M.O. ley 2101 de 2021
Demanda | SEÑALES, BARRERAS Y DEMARCACIÓN VIAL | 9201 | SEÑAL VERTICAL GRUPO DE PREVENTIVAS SP-40 TIPO RECTANGULO (120cm x 40cm) | UN | 492378 | Actualización 2023-I - Fase II + M.O. ley 2101 de 2021
Demanda | SEÑALES, BARRERAS Y DEMARCACIÓN VIAL | 9202 | SEÑAL VERTICAL GRUPO DE REGLAMENTARIAS TIPO CIRCULO D= 75cm | UN | 503446 | Actualización 2023-I - Fase II + M.O. ley 2101 de 2021
Demanda | SEÑALES, BARRERAS Y DEMARCACIÓN VIAL | 9203 | SEÑAL VERTICAL GRUPO DE REGLAMENTARIAS SR-01 TIPO OCTAGONO CON ALTURA DE 75cm | UN | 503446 | Actualización 2023-I - Fase II + M.O. ley 2101 de 2021
Demanda | SEÑALES, BARRERAS Y DEMARCACIÓN VIAL | 9204 | SEÑAL VERTICAL GRUPO DE REGLAMENTARIAS SR-02 TIPO TRIANGULO EQUILATERO 75cm DE LADO | UN | 503446 | Actualización 2023-I - Fase II + M.O. ley 2101 de 2021
Demanda | SEÑALES, BARRERAS Y DEMARCACIÓN VIAL | 9209 | BARRICADA METALICA TIPO IDU CON CERRADO REFLECTIVO NARANJA Y BLANCO GRADO INGENIERIA, MEDIDAS: 2.40m x 1.50m - 3 BANDEJAS DE 20cm x 2.40m. TABLERO DE DESVIO DE 60cm | UN | 385560 | Actualización 2023-I - Fase II + M.O. ley 2101 de 2021
Demanda | EQUIPO PESADO | 9210 | GRÚA REMOLQUE TIPO PLANCHÓN. INCLUYE CONDUCTOR Y COMBUSTIBLE - INCLUYE MOVILIZACIÓN Y DESMOVILIZACIÓN | DIA | 1416474 | Actualización 2024-I - Fase I
Demanda | GESTIÓN SOCIAL ELEMENTOS DE PUBLICIDAD | 9211 | PASACALLE IMPRESO EN LONA BANNER (7.00m x 1.00m) INCLUYE PALOS A LOS EXTREMOS | UN | 533120 | Actualización 2023-I - Fase II + M.O. ley 2101 de 2021
Demanda | ENSAYO LABORATORIO - ROCA | 9216 | CARGA PUNTUAL EN MUESTRAS DE ROCA INTACTA. Norma técnica: ASTM D5731 - 16. | UN | 118643 | Actualización 2024-I - Fase I
Demanda | ENSAYO LABORATORIO - ROCA | 9217 | METODO PARA LA DETERMINACION DEL INDICE DE DESLEIMIENTO - DURABILIDAD DE LUTITAS Y OTRAS ROCAS DEBILES. Norma técnica: INVE-236-13 ASTM D4644-16. | UN | 271320 | Actualización 2024-I - Fase I
Demanda | ENSAYO LABORATORIO - ROCA | 9219 | RESISTENCIA A LA TRACCIÓN INDIRECTA DE MUESTRAS DE ROCA INTACTA. Norma técnica: ASTM D3967 - 16. | UN | 104720 | Actualización 2024-I - Fase I
Demanda | MARCOS, TAPAS, REJILLAS, HERRAJES Y CAJILLAS | 9229 | JUEGO DE ARO Y TAPA EN HF PARA CAMARA T-13 Y T-14 NORMA ETB | JGO | 503115 | Actualización 2023-I - Fase I
Demanda | CUBIERTA - CIELO RASO - CORTASOL TIPO TRANSMILENIO | 9247 | LAMINA ALVEOLAR POLICARBONATO 6 MM | M2 | 50226 | Actualización 2024-I - Fase I
Demanda | MUEBLES - EQUIPOS Y ELEMENTOS OFICINA | 9253 | EQUIPO ANDROIDE CON GPS, CAMARA Y WIFI | UN | 230853 | Actualización 2023-I - Fase II + M.O. ley 2101 de 2021
Demanda | SUELDOS Y JORNALES | 9254 | TARIFA JORNAL - PROFESIONAL CATEGORÍA 6 (NO INCLUYE FACTOR DE PRESTACIONES) | JR | 230900 | Actualización 2023-I Fase II + MO 2024
Demanda | CONCRETOS Y MORTEROS PREMEZCLADOS | 9255 | CONCRETO MR43 DE RESISTENCIA ACELERADA (7 días) | M3 | 684333 | Actualización 2024-I - Fase I
Demanda | TUBERÍA Y ACCESORIOS DE CONCRETO | 9256 | TUBERIA CONCRETO REF. CL.V D=24" (60cm) | ML | 844446 | Actualización 2024-I - Fase I
Demanda | TUBERÍA Y ACCESORIOS DE CONCRETO | 9257 | TUBERIA CONCRETO REF. CL.V D=27" (70 cm) | ML | 1127231 | Actualización 2024-I - Fase I
Demanda | TUBERÍA Y ACCESORIOS DE CONCRETO | 9259 | TUBERIA CONCRETO REF. CL.V D=40´ (100 cm) | ML | 2216903 | Actualización 2024-I - Fase I
Demanda | ACCESORIOS HD PARA REDES DE ACUEDUCTO | 9260 | CRUZ HD 12" x 6" JH (JUNTA HIDRAULICA) | UN | 2668116 | Actualización 2023-I - Fase II + M.O. ley 2101 de 2021
Demanda | ENSAYO LABORATORIO - SUELOS | 9275 | ENSAYO DE CORTE DIRECTO EN CONDICION NO CONSOLIDADA, NO DRENADA (UU 3 PUNTOS). Norma técnica: INVE-154-13* (Norma de referencia) UNE-EN-ISO-17892-10 (19)* (Norma de referencia). | UN | 416500 | Actualización 2024-I - Fase I
Demanda | ENSAYO LABORATORIO - SUELOS | 9276 | ENSAYO DE CORTE DIRECTO EN CONDICION CONSOLIDADA, NO DRENADA (CU 3 PUNTOS). Norma técnica: INVE-154-13* (Norma de referencia) UNE-EN-ISO-17892-10 (19)* (Norma de referencia) UNE-103401-98 ASTM D6528-17. | UN | 511700 | Actualización 2024-I - Fase I
Demanda | ENSAYO LABORATORIO - SUELOS | 9277 | ENSAYO DE CORTE DIRECTO EN CONDICION CONSOLIDADA DRENADA (CD 3 PUNTOS). Norma técnica: INVE-154-13 NTC-1917-00 UNE-EN-ISO-17892-10-19 Numerales 5.2.1 y 7.7.1 ASTM D3080/D3080M-1 1 (Retirado en 2020) AASHTO T-236-22. | UN | 604044 | Actualización 2024-I - Fase I
Demanda | ENSAYO LABORATORIO - SUELOS | 9278 | ENSAYO DE COMPRESION TRIAXIAL SOBRE SUELOS COHESIVOS (EN CONDICION NO CONSOLIDADA, NO DRENADA UU 3 PUNTOS). Norma técnica: INVE-153-13 UNE-EN-ISO-17892-8-19 ASTM D2850-23. | UN | 910350 | Actualización 2024-I - Fase I
Demanda | ENSAYO LABORATORIO - SUELOS | 9279 | DENSIDAD Y PESO UNITARIO DEL SUELO EN EL TERRENO POR EL MÉTODO DEL CONO Y ARENA. Norma técnica: INV E 161-13 NTC 1667-02 ASTM D1556 / D1556M - 15e1 . | UN | 59500 | Actualización 2024-I - Fase I
Demanda | MATERIALES DE FERRETERÍA Y OTROS | 9280 | BOLSA PARA BASURA TIPO INDUSTRIAL NEGRA DE 60 x 90 Cm CALIBRE 2 (PAQUETE DE 30 UNIDADES) | UN | 12900 | Actualización 2023-I - Fase II + M.O. ley 2101 de 2021
Demanda | DOTACIÓN (EPP) Y EQUIP. Y HERRAM. SEGUR. INDUSTR. | 9283 | GUANTE CAUCHO NEGRO CORRUGADO CALIBRE 35 | PAR | 6500 | Actualización 2024-I - Fase I
Demanda | DOTACIÓN (EPP) Y EQUIP. Y HERRAM. SEGUR. INDUSTR. | 9286 | OVEROL EN DRILL DOS PIEZAS, CAMISA Y PANTALÓN | UN | 71019 | Actualización 2024-I - Fase I
Demanda | MATERIALES DE FERRETERÍA Y OTROS | 9287 | PALA REDONDA No. 2 CON CABO | UN | 21106 | Actualización 2023-I - Fase II + M.O. ley 2101 de 2021
Demanda | MATERIALES DE FERRETERÍA Y OTROS | 9288 | BOTIQUIN PRIMEROS AUXILIOS METÁLICO DE 40cm x 27cm x 10cm, INCLUYE MEDICAMENTOS | UN | 128496 | Actualización 2023-I - Fase II + M.O. ley 2101 de 2021
Demanda | DOTACIÓN (EPP) Y EQUIP. Y HERRAM. SEGUR. INDUSTR. | 9289 | FILTRO CONTRA POLVO PARA RESPIRADORES | UN | 12350 | Actualización 2024-I - Fase I
Demanda | MATERIALES DE FERRETERÍA Y OTROS | 9290 | CANECA PLÁSTICA NEGRA DE 55 GALONES CON TAPA PLANA. | UN | 136420 | Actualización 2023-I - Fase II + M.O. ley 2101 de 2021
Demanda | CONCRETOS Y MORTEROS PREMEZCLADOS | 9302 | CONCRETO GRAVA COMÚN 6000 PSI 44 MPa (420 Kg/cm2) | M3 | 691063 | Actualización 2024-I - Fase I
Demanda | MOBILIARIO URBANO Y DE PARQUES | 9303 | TUBO EN U - SEPARADOR DE CICLORUTA SC-01 ARO. ELABORADO EN TUBO AN REDONDO DE 2 1/2" TERMINADO EN PINTURA EN POLVO RESISTENTE A LA INTEMPERIE. (INCLUYE PINTURA) | UN | 178500 | Actualización 2024-I - Fase I
Demanda | MATERIALES DE FERRETERÍA Y OTROS | 9306 | ALAMBRE DE PUAS X 350 MTS. CAL. 12 | ROLLO | 173968 | Actualización 2023-I - Fase II + M.O. ley 2101 de 2021
Demanda | MATERIALES DE FERRETERÍA Y OTROS | 9307 | PUNTILLA GRAPA EN U 1 1/4 x 9" | KG | 8900 | Actualización 2023-I - Fase II + M.O. ley 2101 de 2021
Demanda | EQUIPO LIVIANO Y HERRAMIENTAS | 9309 | FUMIGADORA AGRÍCOLA PLÁSTICA ERGONÓMICA DE 20 LITROS | UN | 144900 | Actualización 2024-I - Fase I
Demanda | PRODUCTOS QUÍMICOS - PESTICIDAS - FITOSANITARIOS | 9310 | HERBICIDA (APLICADO POR ASPERSIÓN) | LT | 26300 | Actualización 2023-I - Fase II + M.O. ley 2101 de 2021
Demanda | PRODUCTOS QUÍMICOS - PESTICIDAS - FITOSANITARIOS | 9311 | RATICIDA 250 G | GR | 105 | Actualización 2023-I - Fase II + M.O. ley 2101 de 2021
Demanda | SUELDOS Y JORNALES | 9314 | TARIFA JORNAL - PERSONAL DE OBRA - PLOMERO ELECTRICISTA (INCLUYE FACTOR DE PRESTACIONES) | JR | 118638 | Actualización 2023-I Fase II + MO 2024
Demanda | SUELDOS Y JORNALES | 9317 | TARIFA JORNAL - PERSONAL DE OBRA - OPERARIO (INCLUYE FACTOR DE PRESTACIONES) | JR | 134324 | Actualización 2023-I Fase II + MO 2024
Demanda | SUELDOS Y JORNALES | 9318 | TARIFA HORA - PERSONAL DE OBRA - OPERARIO (INCLUYE FACTOR DE PRESTACIONES) | HR | 17148 | Actualización 2023-I Fase II + MO 2024
Demanda | SUELDOS Y JORNALES | 9319 | TARIFA JORNAL- PERSONAL DE OBRA - OPERARIO HORARIO NOCTURNO (INCLUYE FACTOR DE PRESTACIONES) | JR | 183042 | Actualización 2023-I Fase II + MO 2024
Demanda | SUELDOS Y JORNALES | 9320 | TARIFA JORNAL - PERSONAL TÉCNICO - INSPECTOR 2 (INCLUYE FACTOR DE PRESTACIONES) | JR | 115646 | Actualización 2023-I Fase II + MO 2024
Demanda | SUELDOS Y JORNALES | 9321 | TARIFA JORNAL - PERSONAL TÉCNICO - INSPECTOR 1 (INCLUYE FACTOR DE PRESTACIONES) | JR | 127471 | Actualización 2023-I Fase II + MO 2024
Demanda | SUELDOS Y JORNALES | 9323 | TARIFA JORNAL - PERSONAL TÉCNICO - TOPÓGRAFO INSPECTOR (INCLUYE FACTOR DE PRESTACIONES) | JR | 164169 | Actualización 2023-I Fase II + MO 2024
Demanda | SUELDOS Y JORNALES | 9324 | TARIFA JORNAL - PERSONAL AUXILIAR TÉCNICO - CADENERO 2 (INCLUYE FACTOR DE PRESTACIONES) | JR | 96919 | Actualización 2023-I Fase II + MO 2024
Demanda | EQUIPO PESADO | 9325 | CARROTANQUE IRRIGADOR DE AGUA - VIAJE | VIAJE | 300000 | Actualización 2024-I - Fase I
Demanda | ENSAYO LABORATORIO - SUELOS | 9333 | MEDIDA DEL POTENCIAL DE COLAPSO DE UN SUELO PARCIALMENTE SATURADO. Norma técnica: INVE-157-13 ASTM D5333-03 (retirado en 2017). | UN | 308448 | Actualización 2024-I - Fase I
Demanda | ENSAYO LABORATORIO - SUELOS | 9334 | DETERMINACION DEL CONTENIDO DE SALES SOLUBLES EN LOS SUELOS. Norma técnica: INVE-158-13 NLT-114-99. | UN | 142800 | Actualización 2024-I - Fase I
Demanda | ENSAYO LABORATORIO - SUELOS | 9335 | DETERMINACION DE LA DENSIDAD Y DEL CONTENIDO DE AGUA DEL SUELO Y DEL SUELO - AGREGADO EN EL TERRENO EMPLEANDO MEDIDORES NUCLEARES (PROFUNDIDAD REDUCIDA). Norma técnica: INVE-164-13 ASTM D6938-23. | UN | 44982 | Actualización 2024-I - Fase I
Demanda | ENSAYO LABORATORIO - AGREGADOS PETREOS | 9342 | DETERMINACIÓN DE TERRONES DE ARCILLA Y PARTÍCULAS DELEZNABLES EN LOS AGREGADOS. Norma técnica: INV E 211-13 NTC-589-2000. | UN | 51408 | Actualización 2024-I - Fase I
Demanda | ENSAYO LABORATORIO - AGREGADOS PETREOS | 9343 | PRESENCIA DE IMPUREZAS ORGÁNICAS EN ARENAS USADAS PARA LA PREPARACIÓN DE MORTEROS O CONCRETOS. Norma técnica: INV E 212-13 NTC-127-2000. | UN | 36890 | Actualización 2024-I - Fase I
Demanda | ENSAYO LABORATORIO - AGREGADOS PETREOS | 9344 | DENSIDAD BULK (PESO UNITARIO) Y PORCENTAJE DE VACÍOS DE LOS AGREGADOS EN ESTADO SUELTO Y COMPACTO. Norma técnica: INV E 217-13 NTC-92-1995. | UN | 53550 | Actualización 2024-I - Fase I
Demanda | ENSAYO LABORATORIO - AGREGADOS PETREOS | 9345 | SOLIDEZ DE LOS AGREGADOS FRENTE A LA ACCIÓN DE SOLUCIONES DE SULFATO DE SODIO O DE MAGNESIO. Norma técnica: INV E 220-13 NTC-126-1995. | UN | 287980 | Actualización 2024-I - Fase I
Demanda | ENSAYO LABORATORIO - AGREGADOS PETREOS | 9346 | CANTIDAD DE PARTÍCULAS LIVIANAS EN UN AGREGADO PÉTREO. Norma técnica: INV E-221-13 NTC-130-1994. | UN | 140063 | Actualización 2024-I - Fase I
Demanda | ENSAYO LABORATORIO - AGREGADOS PETREOS | 9347 | DENSIDAD, DENSIDAD RELATIVA (GRAVEDAD ESPECÍFICA) Y ABSORCIÓN DEL AGREGADO GRUESO. Norma técnica: INV E-223-13 NTC-176-1995. | UN | 85680 | Actualización 2024-I - Fase I
Demanda | ENSAYO LABORATORIO - AGREGADOS PETREOS | 9348 | DETERMINACIÓN DEL VALOR DEL 10% DE FINOS. Norma técnica: INV E-224-13. | UN | 262157 | Actualización 2024-I - Fase I
Demanda | ENSAYO LABORATORIO - AGREGADOS PETREOS | 9350 | DETERMINACION DEL CONTENIDO DE AZUFRE EN LOS AGREGADOS PETREOS. Norma técnica: INVE-233-13. | UN | 305000 | Actualización 2024-I - Fase I
Demanda | ENSAYO LABORATORIO - CONCRETOS HIDRÁULICOS | 9351 | DETERMINACION DE LA REACTIVIDAD POTENCIAL ACALI-SILICE DE AGREGADOS (METODO QUIMICO). Norma técnica: INVE-234-13 NTC-175-96. | UN | 452200 | Actualización 2024-I - Fase I
Demanda | ENSAYO LABORATORIO - AGREGADOS PETREOS | 9352 | DETERMINACION DE LA LIMPIEZA SUPERFICIAL DE LAS PARTICULAS DE AGREGADO GRUESO. Norma técnica: INVE-237-13. | UN | 63665 | Actualización 2024-I - Fase I
Demanda | ENSAYO LABORATORIO - AGREGADOS PETREOS | 9353 | DETERMINACIÓN DE LA RESISTENCIA DEL AGREGADO GRUESO A LA DEGRADACIÓN POR ABRASIÓN, UTILIZANDO EL APARATO MICRO-DEVAL. Norma técnica: INV E-238-13. | UN | 233835 | Actualización 2024-I - Fase I
Demanda | ENSAYO LABORATORIO - AGREGADOS PETREOS | 9354 | DETERMINACION DEL CONTENIDO DE VACIOS EN AGREGADOS FINOS NO COMPACTADOS (INFLUENCIADO POR LA FORMA DE LAS PARTICULAS, LA TEXTURA SUPERFICIAL Y LA GRANULOMETRIA). Norma técnica: INVE-239-13. | UN | 112217 | Actualización 2024-I - Fase I
Demanda | ENSAYO LABORATORIO - AGREGADOS PETREOS | 9355 | PROPORCIÓN DE PARTÍCULAS PLANAS, ALARGADAS O PLANAS Y ALARGADAS EN AGREGADOS GRUESOS. Norma técnica: INV E-240-13. | UN | 157080 | Actualización 2024-I - Fase I
Demanda | ENSAYO LABORATORIO - AGREGADOS PETREOS | 9356 | ANÁLISIS PETROGRÁFICO DE AGREGADOS PARA CONCRETO (1 SECCIÓN DELGADA). Norma técnica: ASTM C295/C295M − 12. | UN | 1832600 | Actualización 2024-I - Fase I
Demanda | ENSAYO LABORATORIO - AGREGADOS PETREOS | 9357 | ANÁLISIS PETROGRÁFICO DE AGREGADOS PARA CONCRETO (2 SECCIÓN DELGADA). Norma técnica: ASTM C295/C295M − 12. | UN | 1714790 | Actualización 2024-I - Fase I
Demanda | ENSAYO LABORATORIO - AGREGADOS PETREOS | 9358 | ANÀLISIS PETROGRÀFICO DE AGREGADOS PARA CONCRETO (3 SECCIÓN DELGADA). Norma técnica: ASTM C295/C295M − 12. | UN | 1915900 | Actualización 2024-I - Fase I
Demanda | ENSAYO LABORATORIO - MATERIALES BITUMINOSOS | 9359 | DETERMINACION DEL CONTENIDO DE AGUA EN LOS MATERIALES BITUMINOSOS POR DESTILACION. Norma técnica: INVE-704-13 ASTM D95-13 (18). | UN | 229075 | Actualización 2024-I - Fase I
Demanda | ENSAYO LABORATORIO - MATERIALES BITUMINOSOS | 9360 | PUNTOS DE INFLAMACION Y DE COMBUSTION MEDIANTE LA COPA ABIERTA CLEVELAND. Norma técnica: INVE-709-13 ASTM D92-18. | UN | 120428 | Actualización 2024-I - Fase I
Demanda | ENSAYO LABORATORIO - MATERIALES BITUMINOSOS | 9361 | SOLUBILIDAD DE MATERIALES ASFÁLTICOS EN TRICLOROETILENO. Norma técnica: INV E – 713 - 13 ASTM D88. | UN | 381395 | Actualización 2024-I - Fase I
Demanda | ENSAYO LABORATORIO - MATERIALES BITUMINOSOS | 9363 | DETERMINACIÓN DE LA VISCOSIDAD DEL ASFALTO EMPLEANDO UN VISCOSÍMETRO ROTACIONAL (Tres temperaturas). Norma técnica: INV E – 717 - 13 ASTM D4402 - D4402M AASHTO T 316 – 06. | UN | 358190 | Actualización 2024-I - Fase I
Demanda | ENSAYO LABORATORIO - MATERIALES BITUMINOSOS | 9364 | EFECTO DEL CALOR Y DEL AIRE SOBRE EL ASFALTO EN LAMINA DELGADA Y ROTATORIA. Norma técnica: INVE-720-13 ASTM D2872-22. | UN | 678300 | Actualización 2024-I - Fase I
Demanda | ENSAYO LABORATORIO - MEZCLAS ASFALTICAS | 9366 | GRAVEDAD ESPECÍFICA BULK Y DENSIDAD DE MEZCLAS ASFÁLTICAS COMPACTADAS ABSORBENTES EMPLEANDO ESPECÍMENES RECUBIERTOS CON UNA PELÍCULA DE PARAFINA. Norma técnica: INV E – 734 - 13 ASTM D1188. | UN | 57834 | Actualización 2024-I - Fase I
Demanda | ENSAYO LABORATORIO - MEZCLAS ASFALTICAS | 9367 | GRAVEDAD ESPECIFICA MAXIMA DE MEZCLAS ASFALTICAS PARA PAVIMENTOS. Norma técnica: INVE-735-13 ASTM D2041/D2041M-11 (19). | UN | 122831 | Actualización 2024-I - Fase I
Demanda | ENSAYO LABORATORIO - MEZCLAS ASFALTICAS | 9368 | MEDIDA DE LA DENSIDAD DE CAPAS DE CONCRETO ASFALTICO EN EL TERRENO EMPLEANDO EL METODO NUCLEAR. Norma técnica: INVE-746-13 ASTM D2950/D2950M-22 (23). | UN | 53550 | Actualización 2024-I - Fase I
Demanda | ENSAYO LABORATORIO - MATERIALES BITUMINOSOS | 9369 | DETERMINACION DE LAS PROPIEDADES REOLOGICAS DE LOS LIGANTES ASFALTICOS MEDIANTE EL REOMETRO DE CORTE DINAMICO. Norma técnica: INVE-750-13 AASHTO T-315-20. | UN | 1182265 | Actualización 2024-I - Fase I
Demanda | ENSAYO LABORATORIO - MEZCLAS ASFALTICAS | 9370 | RESISTENCIA A LA DEFORMACION PLASTICA DE LAS MEZCLAS ASFALTICAS MEDIANTE LA PISTA DE ENSAYO DE LABORATORIO. Norma técnica: INVE-756-13 NLT-173-00. | UN | 1303050 | Actualización 2024-I - Fase I
Demanda | ENSAYO LABORATORIO - MEZCLAS ASFALTICAS | 9371 | RECUPERACION DEL ASFALTO DE UNA SOLUCION UTILIZANDO EL EVAPORADOR ROTATORIO. Norma técnica: INVE-759-13 ASTM D5404/D5404M-21. | UN | 737800 | Actualización 2024-I - Fase I
Demanda | ENSAYO LABORATORIO - MEZCLAS ASFALTICAS | 9373 | ADHESIVIDAD DE LOS LIGANTES BITUMINOSOS A LOS AGREGADOS FINOS (METODO RIEDEL - WEBER). Norma técnica: INVE-774-13 NLT-355-93. | UN | 209154 | Actualización 2024-I - Fase I
Demanda | ENSAYO LABORATORIO - MEZCLAS ASFALTICAS | 9374 | ANALISIS GRANULOMETRICO DE LOS AGREGADOS EXTRAIDOS DE MEZCLAS ASFALTICAS. Norma técnica: INVE-782-13 ASTM D5444-23. | UN | 69377 | Actualización 2024-I - Fase I
Demanda | ENSAYO LABORATORIO - MEZCLAS ASFALTICAS | 9375 | DETERMINACION DE LAS LEYES DE FATIGA DE MEZCLAS ASFALTICAS COMPACTADAS EN CALIENTE SOMETIDAS A FLEXION DINAMICA. Norma técnica: INVE-784-13 UNE-EN-12697-24-19 Anexo D AASHTO-T-321-22. | UN | 4046000 | Actualización 2024-I - Fase I
Demanda | ENSAYO LABORATORIO - MATERIALES BITUMINOSOS | 9379 | VISCOSIDAD SAYBOLT DE ASFALTOS. Norma técnica: INV E-714-13 ASTM D 88. | UN | 157913 | Actualización 2024-I - Fase I
Demanda | ENSAYO LABORATORIO - MATERIALES BITUMINOSOS | 9381 | RECUPERACION ELASTICA POR TORSION DE ASFALTOS MODIFICADOS. Norma técnica: INVE-727-13 NLT-329-91. | UN | 77588 | Actualización 2024-I - Fase I
Demanda | ENSAYO LABORATORIO - MATERIALES BITUMINOSOS | 9383 | DESTILACION DE EMULSIONES ASFALTICAS. Norma técnica: INVE-762-13 ASTM D6997-12 (20). | UN | 202062 | Actualización 2024-I - Fase I
Demanda | ENSAYO LABORATORIO - MATERIALES BITUMINOSOS | 9384 | VISCOSIDAD SAYBOLT FUROL DE EMULSIONES ASFALTICAS. Norma técnica: INVE-763-13 ASTM D7496-18 (19). | UN | 139230 | Actualización 2024-I - Fase I
Demanda | ENSAYO LABORATORIO - COMPONENTE DE ESPACIO PÚBLICO | 9385 | MUESTREO Y ENSAYO DE PREFABRICADOS DE CONCRETO NO REFORZADOS, VIBROCOMPACTADOS (RESISTENCIA A LA COMPRESION). Norma técnica: NTC-4024-01 Numeral 6. | UN | 41650 | Actualización 2024-I - Fase I
Demanda | ENSAYO LABORATORIO - COMPONENTE DE ESPACIO PÚBLICO | 9386 | ABSORCIÓN DE AGUA POR LOS ADOQUINES DE CONCRETO. Norma técnica: INV E - 427 - 13 NTC 2017 numeral 6.3 ASTM C140. | UN | 47600 | Actualización 2024-I - Fase I
Demanda | ENSAYO LABORATORIO - CONCRETOS HIDRÁULICOS | 9387 | DISEÑO DE MEZCLAS DE CONCRETO CON DOS AGREGADOS PARA UNA RESISTENCIA DADA (Incluye caracterización) | UN | 595000 | Actualización 2024-I - Fase I
Demanda | ENSAYO CAMPO - DIAGNOSTICO DE PAVIMENTOS | 9388 | MEDIDA DE LA MACROTEXTURA SUPERFICIAL DE UN PAVIMENTO EMPLEANDO LA TECNICA VOLUMETRICA. Norma técnica: INVE-791-13 ASTM E965-15 (19) NLT-335-00. | UN | 55930 | Actualización 2024-I - Fase I
Demanda | ENSAYO LABORATORIO - GEOSINTÉTICOS | 9389 | MÉTODO PARA DETERMINAR LA CARGA DE ROTURA Y ELONGACIÓN DE GEOTEXTILES (MÉTODO GRAB). Norma técnica: ASTM D4632 D4632M - 15a. | UN | 345100 | Actualización 2024-I - Fase I
Demanda | ENSAYO LABORATORIO - COMPONENTE DE ESPACIO PÚBLICO | 9396 | MÉTODOS PARA MUESTREO Y ENSAYOS DE UNIDADES DE MAMPOSTERÍA Y OTROS PRODUCTOS DE ARCILLA. MÓDULO DE ROTURA - ENSAYO DE FLEXION. Norma técnica: NTC-4017-18 Numeral 6. | UN | 37218 | Actualización 2024-I - Fase I
Demanda | ENSAYO LABORATORIO - COMPONENTE DE ESPACIO PÚBLICO | 9397 | ADOQUINES DE CONCRETO PARA PAVIMENTOS (RESISTENCIA A LA FLEXOTRACCION - MODULO DE ROTURA). Norma técnica: NTC-2017-18 Numeral 6.4. | UN | 33415 | Actualización 2024-I - Fase I
Demanda | ENSAYO LABORATORIO - COMPONENTE DE ESPACIO PÚBLICO | 9398 | METODO DE ENSAYO PARA DETERMINAR LA RESISTENCIA A LA ABRASION DE MATERIALES PARA PISOS Y PAVIMENTOS, MEDIANTE ARENA Y DISCO METALICO ANCHO. (ADOQUINES DE CONCRETO). Norma técnica: NTC-5147-02. | UN | 105375 | Actualización 2024-I - Fase I
Demanda | ENSAYO LABORATORIO - COMPONENTE DE ESPACIO PÚBLICO | 9401 | LOSETAS DE CONCRETO PARA PAVIMENTOS. RESISTENCIA A LA FLEXOTRACCION - MODULO DE ROTURA. Norma técnica: NTC-4992-22 Numeral 6.4. | UN | 61166 | Actualización 2024-I - Fase I
Demanda | ENSAYO LABORATORIO - COMPONENTE DE ESPACIO PÚBLICO | 9402 | LOSETAS DE CONCRETO PARA PAVIMENTOS. ABSORCION DE AGUA Y DENSIDAD. Norma técnica: NTC-4992-22 Numeral 6.3. | UN | 41650 | Actualización 2024-I - Fase I
Demanda | ENSAYO LABORATORIO - COMPONENTE DE ESPACIO PÚBLICO | 9404 | METODO DE ENSAYO PARA DETERMINAR LA RESISTENCIA A LA ABRASION DE MATERIALES PARA PISOS Y PAVIMENTOS, MEDIANTE ARENA Y DISCO METALICO ANCHO. (LOSETAS DE CONCRETO). Norma técnica: NTC-5147-02. | UN | 79730 | Actualización 2024-I - Fase I
Demanda | ENSAYO LABORATORIO - COMPONENTE DE ESPACIO PÚBLICO | 9405 | PREFABRICADOS DE CONCRETO. BORDILLOS Y SARDINALES DE CONCRETO (MODULO DE ROTURA). Norma técnica: NTC-4109-19 Numeral 7. | UN | 269892 | Actualización 2024-I - Fase I
Demanda | ENSAYO CAMPO - DIAGNOSTICO DE PAVIMENTOS | 9407 | EXTRACCION DE TESTIGOS DE PAVIMENTOS ASFALTICOS MEDIANTE ASERRADO, DE 100 CM X 100 CM. Norma técnica: INVE-758-13 Numeral 5.2 ASTM D5361/D5361M-22. | UN | 130900 | Actualización 2024-I - Fase I
Demanda | MUEBLES - EQUIPOS Y ELEMENTOS OFICINA | 9408 | PUESTO DE TRABAJO - ESCRITORIO 75x120x50 | UN | 199702 | Actualización 2023-I - Fase II + M.O. ley 2101 de 2021
Demanda | MUEBLES - EQUIPOS Y ELEMENTOS OFICINA | 9409 | SILLA ESCRITORIO GIRATORIA CON BRAZOS | UN | 180511 | Actualización 2023-I - Fase II + M.O. ley 2101 de 2021
Demanda | ESTRUCTURAS EN ACERO | 9413 | LAMINA ALFAJOR | KG | 6486 | Actualización 2024-I - Fase I
Demanda | MUEBLES - EQUIPOS Y ELEMENTOS OFICINA | 9414 | SILLA PLÁSTICA SIN BRAZOS | UN | 34900 | Actualización 2023-I - Fase II + M.O. ley 2101 de 2021
Demanda | SUELDOS Y JORNALES | 9423 | TARIFA MES - PERSONAL DE OBRA - TÉCNICO (PLOMERO_ELECTRICISTA) (INCLUYE FACTOR DE PRESTACIONES) | MES | 3559147 | Actualización 2023-I Fase II + MO 2024
Demanda | SUELDOS Y JORNALES | 9424 | TARIFA MES - PERSONAL DE OBRA - AYUDANTE (INCLUYE FACTOR DE PRESTACIONES) | MES | 2147411 | Actualización 2023-I Fase II + MO 2024
Demanda | TARIFA _ OPERACIÓN OFICINA | 9427 | COSTO DE LA REPRODUCCIÓN DE PLANOS TAMAÑO PLIEGO | UN | 11900 | Actualización 2023-I Fase II + MO 2024
Demanda | TARIFA _ OBRA | 9428 | COSTO DE CERTIFICADO DE TRADICIÓN Y LIBERTAD DE INMUEBLES | UN | 22184 | Actualización 2023-I Fase II + MO 2024
Demanda | ENSAYO LABORATORIO - SUELOS | 9433 | EXPANSIÓN LIBRE EN CONSOLIDÓMETRO. Norma técnica: ASTM D4546 - 14e1. Norma técnica: ASTM D4546 - 14e1. | UN | 167076 | Actualización 2024-I - Fase I
Demanda | SERV. DIAGNÓSTICO-INSPECCIÓN REDES HIDROSANITARIAS | 9434 | TRATAMIENTO Y DISPOSICIÓN FINAL DE LODOS NO PELIGROSOS PROVENIENTES DE ALCANTARILLADO | KG | 381 | Actualización 2024-I - Fase I
Demanda | POZOS Y COMPONENTES - ALCANTARILLADO | 9437 | CONO CONCENTRICO PARA POZO D= 1.20m x 0.60m e=0.10m h= 0.75m | UN | 721810 | Actualización 2024-I - Fase I
Demanda | SEÑALES, BARRERAS Y DEMARCACIÓN VIAL | 9441 | SEÑAL LUMINOSA BIDIRECCIONAL 1.50m x 0.50m | UN | 1011500 | Actualización 2023-I - Fase II + M.O. ley 2101 de 2021
Demanda | ENSAYO LABORATORIO - AGREGADOS PETREOS | 9443 | DETERMINACION DEL COEFICIENTE DE PULIMIENTO ACELERADO (CPA) DE LAS PARTICULAS DE AGREGADO GRUESO. Norma técnica: INVE-232-13. | UN | 1773100 | Actualización 2024-I - Fase I
Demanda | ENSAYO LABORATORIO - MEZCLAS ASFALTICAS | 9444 | PORCENTAJE DE VACIOS CON AIRE EN MEZCLAS ASFALTICAS COMPACTADAS DENSAS Y ABIERTAS. Norma técnica: INVE-736-13 ASTM D3203/D3203M-22. | UN | 196469 | Actualización 2024-I - Fase I
Demanda | ENSAYO LABORATORIO - MEZCLAS ASFALTICAS | 9445 | CONCENTRACIÓN CRÍTICA DE LLENANTE EN MEZCLAS DE CONCRETO ASFÁLTICO. Norma técnica: INV E – 745 - 13 IRAM 1542 – Junio 1983. | UN | 265370 | Actualización 2024-I - Fase I
Demanda | ENSAYO LABORATORIO - MEZCLAS ASFALTICAS | 9446 | CUBRIMIENTO DE LOS AGREGADOS CON MATERIALES ASFÁLTICOS EN PRESENCIA DE AGUA (STRIPPING). Norma técnica: AASHTO T 182 NLT 166 ASTM D1664. | UN | 77350 | Actualización 2024-I - Fase I
Demanda | ENSAYO LABORATORIO - MEZCLAS ASFALTICAS | 9447 | MÓDULO DINÁMICO DE MEZCLAS ASFÁLTICAS. Norma técnica: ASTM D3497 AASHTO TP 62 – 03. | UN | 1731450 | Actualización 2024-I - Fase I
Demanda | ENSAYO LABORATORIO - MATERIALES BITUMINOSOS | 9448 | SEDIMENTACION DE LAS EMULSIONES ASFALTICAS DURANTE EL ALMACENAMIENTO. Norma técnica: INVE-764-13 ASTM D6930-19 NLT-140-99. | UN | 236215 | Actualización 2024-I - Fase I
Demanda | ENSAYO LABORATORIO - MATERIALES BITUMINOSOS | 9449 | TAMIZADO DE LAS EMULSIONES ASFALTICAS. Norma técnica: INVE-765-13 ASTM D6933-22. | UN | 64730 | Actualización 2024-I - Fase I
Demanda | ENSAYO LABORATORIO - MATERIALES BITUMINOSOS | 9450 | DEMULSIBILIDAD DE LAS EMULSIONES ASFALTICAS. Norma técnica: INVE-766-13 ASTM D6936-17. | UN | 148155 | Actualización 2024-I - Fase I
Demanda | ENSAYO LABORATORIO - MATERIALES BITUMINOSOS | 9451 | IDENTIFICACION DE LAS EMULSIONES ASFALTICAS CATIONICAS MEDIANTE LA DETERMINACION DE LA CARGA DE LAS PARTICULAS. Norma técnica: INVE-767-13 ASTM D7402-09 (17) NLT-194-99. | UN | 84490 | Actualización 2024-I - Fase I
Demanda | ENSAYO LABORATORIO - MATERIALES BITUMINOSOS | 9452 | PH DE LAS EMULSIONES ASFALTICAS. Norma técnica: INVE-768-13 NLT-195-92. | UN | 69020 | Actualización 2024-I - Fase I
Demanda | ENSAYO LABORATORIO - MATERIALES BITUMINOSOS | 9453 | ENSAYO DE MEZCLA CON CEMENTO DE LAS EMULSIONES ASFALTICAS. Norma técnica: INVE-770-13 ASTM D6935-22 NLT-144-98. | UN | 273700 | Actualización 2024-I - Fase I
Demanda | ENSAYO CAMPO - DIAGNOSTICO DE PAVIMENTOS | 9454 | MEDIDA DEL COEFICIENTE DE RESISTENCIA AL DESLIZAMIENTO USANDO EL PÉNDULO BRITÁNICO. Norma técnica: INV E – 792 - 13 NTC 5129 ASTM E 501. | UN | 59500 | Actualización 2024-I - Fase I
Demanda | SUELDOS Y JORNALES | 9455 | TARIFA MES - PERSONAL DE OBRA - AYUDANTE (NO INCLUYE FACTOR DE PRESTACIONES) | MES | 1300000 | Actualización 2023-I Fase II + MO 2024
Demanda | TARIFA _ ALQUILER DE VEHICULO | 9456 | TARIFA MES - ALQUILER DE VEHICULO: CAMPERO, PICK-UP, CAMIONETA, CAMION O SIMILAR DE 1300cc A 2000cc DE CILINDRADA, MODELO 2014 A 2011. 75% DE LA TARIFA ESTABLECIDA. INCLUYE TODOS LOS COSTOS DE OPERACIÓN Y MANTENIMIENTO EXCEPTO EL SALARIO DEL CONDUCTOR | MES | 5954250 | Actualización 2023-I Fase II + MO 2024
Demanda | SUELDOS Y JORNALES | 9457 | TARIFA MES - PERSONAL DE OBRA - INSPECTOR 1 HORARIO NOCTURNO (NO INCLUYE FACTOR DE PRESTACIONES) | MES | 3318300 | Actualización 2023-I Fase II + MO 2024
Demanda | SUELDOS Y JORNALES | 9459 | TARIFA MES - PERSONAL TÉCNICO - OPERADOR EQUIPO PERFORACIÓN (NO INCLUYE FACTOR DE PRESTACIONES) | MES | 2688000 | Actualización 2023-I Fase II + MO 2024
Demanda | SUELDOS Y JORNALES | 9460 | TARIFA MES - PERSONAL TÉCNICO - OPERADOR AUXILIAR DE EQUIPO (NO INCLUYE FACTOR DE PRESTACIONES) | MES | 1798000 | Actualización 2023-I Fase II + MO 2024
Demanda | SUELDOS Y JORNALES | 9461 | TARIFA MES - PERSONAL DE OBRA - OFICIAL (NO INCLUYE FACTOR DE PRESTACIONES) | MES | 1950000 | Actualización 2023-I Fase II + MO 2024
Demanda | SUELDOS Y JORNALES | 9462 | TARIFA MES - PERSONAL DE OBRA - PLOMERO (NO INCLUYE FACTOR DE PRESTACIONES) | MES | 2275000 | Actualización 2023-I Fase II + MO 2024
Demanda | SUELDOS Y JORNALES | 9463 | TARIFA MES - PERSONAL DE OBRA - TÉCNICO ELÉCTRICO (NO INCLUYE FACTOR DE PRESTACIONES) | MES | 2275000 | Actualización 2023-I Fase II + MO 2024
Demanda | SUELDOS Y JORNALES | 9464 | TARIFA MES - PERSONAL DE OBRA - OPERARIO (NO INCLUYE FACTOR DE PRESTACIONES) | MES | 2600000 | Actualización 2023-I Fase II + MO 2024
Demanda | SUELDOS Y JORNALES | 9465 | TARIFA MES - PROFESIONAL CATEGORÍA 1 (INCLUYE FACTOR DE PRESTACIONES) | MES | 24924127 | Actualización 2023-I Fase II + MO 2024
Demanda | SUELDOS Y JORNALES | 9466 | TARIFA MES - PROFESIONAL CATEGORÍA 2 (INCLUYE FACTOR DE PRESTACIONES) | MES | 17385981 | Actualización 2023-I Fase II + MO 2024
Demanda | SUELDOS Y JORNALES | 9467 | TARIFA MES - PROFESIONAL CATEGORÍA 3 (INCLUYE FACTOR DE PRESTACIONES) | MES | 14676897 | Actualización 2023-I Fase II + MO 2024
Demanda | SUELDOS Y JORNALES | 9468 | TARIFA MES - PROFESIONAL CATEGORÍA 4 (INCLUYE FACTOR DE PRESTACIONES) | MES | 12502101 | Actualización 2023-I Fase II + MO 2024
Demanda | SUELDOS Y JORNALES | 9469 | TARIFA MES - PROFESIONAL CATEGORÍA 5 (INCLUYE FACTOR DE PRESTACIONES) | MES | 11280046 | Actualización 2023-I Fase II + MO 2024
Demanda | SUELDOS Y JORNALES | 9470 | TARIFA MES - PROFESIONAL CATEGORÍA 6 (INCLUYE FACTOR DE PRESTACIONES) | MES | 10062335 | Actualización 2023-I Fase II + MO 2024
Demanda | SUELDOS Y JORNALES | 9471 | TARIFA MES - PROFESIONAL CATEGORÍA 7 (INCLUYE FACTOR DE PRESTACIONES) | MES | 7616775 | Actualización 2023-I Fase II + MO 2024
Demanda | SUELDOS Y JORNALES | 9472 | TARIFA MES - PROFESIONAL CATEGORÍA 8 (INCLUYE FACTOR DE PRESTACIONES) | MES | 7189634 | Actualización 2023-I Fase II + MO 2024
Demanda | SUELDOS Y JORNALES | 9473 | TARIFA MES - PERSONAL TÉCNICO - TECNÓLOGO EN ÁREAS DE INGENIERÍA (INCLUYE FACTOR DE PRESTACIONES) | MES | 4725253 | Actualización 2023-I Fase II + MO 2024
Demanda | SUELDOS Y JORNALES | 9474 | TARIFA MES - PERSONAL TÉCNICO - AUXILIAR DE INGENIERÍA (INCLUYE FACTOR DE PRESTACIONES) | MES | 4157662 | Actualización 2023-I Fase II + MO 2024
Demanda | SUELDOS Y JORNALES | 9475 | TARIFA MES - PERSONAL TÉCNICO - DIBUJANTE 1 (INCLUYE FACTOR DE PRESTACIONES) | MES | 4358925 | Actualización 2023-I Fase II + MO 2024
Demanda | SUELDOS Y JORNALES | 9476 | TARIFA MES - PERSONAL TÉCNICO - DIBUJANTE 2 (INCLUYE FACTOR DE PRESTACIONES) | MES | 3760408 | Actualización 2023-I Fase II + MO 2024
Demanda | SUELDOS Y JORNALES | 9477 | TARIFA MES - PERSONAL TÉCNICO - TOPÓGRAFO INSPECTOR (INCLUYE FACTOR DE PRESTACIONES) | MES | 4925067 | Actualización 2023-I Fase II + MO 2024
Demanda | SUELDOS Y JORNALES | 9478 | TARIFA MES - PERSONAL TÉCNICO - TOPÓGRAFO AUXILIAR (INCLUYE FACTOR DE PRESTACIONES) | MES | 4044724 | Actualización 2023-I Fase II + MO 2024
Demanda | SUELDOS Y JORNALES | 9479 | TARIFA MES - PERSONAL TÉCNICO - BATIMETRISTA INSPECTOR (INCLUYE FACTOR DE PRESTACIONES) | MES | 4925067 | Actualización 2023-I Fase II + MO 2024
Demanda | SUELDOS Y JORNALES | 9480 | TARIFA MES - PERSONAL TÉCNICO - BATIMETRISTA AUXILIAR (INCLUYE FACTOR DE PRESTACIONES) | MES | 4044724 | Actualización 2023-I Fase II + MO 2024
Demanda | SUELDOS Y JORNALES | 9481 | TARIFA MES - PERSONAL TÉCNICO - LABORATORISTA INSPECTOR (INCLUYE FACTOR DE PRESTACIONES) | MES | 4366164 | Actualización 2023-I Fase II + MO 2024
Demanda | SUELDOS Y JORNALES | 9482 | TARIFA MES - PERSONAL TÉCNICO - LABORATORISTA AUXILIAR (INCLUYE FACTOR DE PRESTACIONES) | MES | 3298518 | Actualización 2023-I Fase II + MO 2024
Demanda | SUELDOS Y JORNALES | 9483 | TARIFA MES - PERSONAL TÉCNICO - INSPECTOR 1 (INCLUYE FACTOR DE PRESTACIONES) | MES | 3824118 | Actualización 2023-I Fase II + MO 2024
Demanda | SUELDOS Y JORNALES | 9484 | TARIFA MES - PERSONAL TÉCNICO - INSPECTOR 2 (INCLUYE FACTOR DE PRESTACIONES) | MES | 3469373 | Actualización 2023-I Fase II + MO 2024
Demanda | SUELDOS Y JORNALES | 9485 | TARIFA MES - PERSONAL ADMINISTRATIVO - ADMINISTRADOR (INCLUYE FACTOR DE PRESTACIONES) | MES | 4587698 | Actualización 2023-I Fase II + MO 2024
Demanda | SUELDOS Y JORNALES | 9486 | TARIFA MES - PERSONAL ADMINISTRATIVO - AUXILIAR ADMINISTRATIVO-ALMACENISTA (INCLUYE FACTOR DE PRESTACIONES) | MES | 3514259 | Actualización 2023-I Fase II + MO 2024
Demanda | SUELDOS Y JORNALES | 9487 | TARIFA MES - PERSONAL ADMINISTRATIVO - SECRETARIA 1 (INCLUYE FACTOR DE PRESTACIONES) | MES | 2907576 | Actualización 2023-I Fase II + MO 2024
Demanda | SUELDOS Y JORNALES | 9488 | TARIFA MES - PERSONAL ADMINISTRATIVO - SECRETARIA 2 (INCLUYE FACTOR DE PRESTACIONES) | MES | 2463060 | Actualización 2023-I Fase II + MO 2024
Demanda | SUELDOS Y JORNALES | 9489 | TARIFA MES - PERSONAL AUXILIAR TÉCNICO - CADENERO 1 (INCLUYE FACTOR DE PRESTACIONES) | MES | 3298518 | Actualización 2023-I Fase II + MO 2024
Demanda | SUELDOS Y JORNALES | 9490 | TARIFA MES - PERSONAL AUXILIAR TÉCNICO - CADENERO 2 (INCLUYE FACTOR DE PRESTACIONES) | MES | 2907576 | Actualización 2023-I Fase II + MO 2024
Demanda | SUELDOS Y JORNALES | 9491 | TARIFA MES - PERSONAL AUXILIAR TÉCNICO - SECRETARIA - CONDUCTOR O MOTORISTA (INCLUYE FACTOR DE PRESTACIONES) | MES | 2463060 | Actualización 2023-I Fase II + MO 2024
Demanda | SUELDOS Y JORNALES | 9492 | TARIFA MES - PERSONAL DE OBRA - MAESTRO DE OBRA (INCLUYE FACTOR DE PRESTACIONES) | MES | 5679440 | Actualización 2023-I Fase II + MO 2024
Demanda | SUELDOS Y JORNALES | 9493 | TARIFA MES - PERSONAL DE OBRA - OFICIAL (INCLUYE FACTOR DE PRESTACIONES) | MES | 3088567 | Actualización 2023-I Fase II + MO 2024
Demanda | SUELDOS Y JORNALES | 9494 | TARIFA MES - PERSONAL DE OBRA - OPERARIO (INCLUYE FACTOR DE PRESTACIONES) | MES | 4029725 | Actualización 2023-I Fase II + MO 2024
Demanda | ESTRUCTURAS EN ACERO | 9495 | TUERCAS POR KG | KG | 11777 | Actualización 2024-I - Fase I
Demanda | ESTRUCTURAS EN ACERO | 9496 | PERNOS POR Kg | KG | 9994 | Actualización 2024-I - Fase I
Demanda | SUELDOS Y JORNALES | 9497 | TARIFA JORNAL - PERSONAL DE OBRA - AYUDANTE - HORARIO NOCTURNO (INCLUYE FACTOR DE PRESTACIONES) | HR | 12080 | Actualización 2023-I Fase II + MO 2024
Demanda | CONCRETOS Y MORTEROS PREMEZCLADOS | 9499 | CONCRETO TREMIE GRAVA FINA 3500 PSI | M3 | 606335 | Actualización 2024-I - Fase I
Demanda | ESTRUCTURAS EN ACERO | 9500 | LÁMINA COLABORANTE 2" CALIBRE 16 (1.50mm) | M2 | 106505 | Actualización 2024-I - Fase I
Demanda | ESTRUCTURAS EN ACERO | 9501 | LÁMINA COLABORANTE 2" CALIBRE 18 (1.20mm) | M2 | 79730 | Actualización 2024-I - Fase I
Demanda | SUELDOS Y JORNALES | 9505 | TARIFA JORNAL- PROFESIONAL CATEGORÍA 1 (INCLUYE FACTOR DE PRESTACIONES) | JR | 830805 | Actualización 2023-I Fase II + MO 2024
Demanda | SUELDOS Y JORNALES | 9506 | TARIFA JORNAL - PROFESIONAL CATEGORÍA 2 (INCLUYE FACTOR DE PRESTACIONES) | JR | 579534 | Actualización 2023-I Fase II + MO 2024
Demanda | SUELDOS Y JORNALES | 9507 | TARIFA JORNAL - PROFESIONAL CATEGORÍA 3 (INCLUYE FACTOR DE PRESTACIONES) | JR | 489230 | Actualización 2023-I Fase II + MO 2024
Demanda | SUELDOS Y JORNALES | 9508 | TARIFA JORNAL - PROFESIONAL CATEGORÍA 4 (INCLUYE FACTOR DE PRESTACIONES) | JR | 416737 | Actualización 2023-I Fase II + MO 2024
Demanda | SUELDOS Y JORNALES | 9509 | TARIFA JORNAL - PROFESIONAL CATEGORÍA 5 (INCLUYE FACTOR DE PRESTACIONES) | JR | 376002 | Actualización 2023-I Fase II + MO 2024
Demanda | SUELDOS Y JORNALES | 9510 | TARIFA JORNAL - PROFESIONAL CATEGORÍA 6 (INCLUYE FACTOR DE PRESTACIONES) | JR | 335411 | Actualización 2023-I Fase II + MO 2024
Demanda | SUELDOS Y JORNALES | 9511 | TARIFA JORNAL - PROFESIONAL CATEGORÍA 7 (INCLUYE FACTOR DE PRESTACIONES) | JR | 253892 | Actualización 2023-I Fase II + MO 2024
Demanda | SUELDOS Y JORNALES | 9512 | TARIFA JORNAL - PERSONAL TÉCNICO - TECNÓLOGO EN ÁREAS DE INGENIERÍA (INCLUYE FACTOR DE PRESTACIONES) | JR | 157508 | Actualización 2023-I Fase II + MO 2024
Demanda | SUELDOS Y JORNALES | 9513 | TARIFA JORNAL - PERSONAL TÉCNICO - AUXILIAR DE INGENIERÍA (INCLUYE FACTOR DE PRESTACIONES) | JR | 138590 | Actualización 2023-I Fase II + MO 2024
Demanda | SUELDOS Y JORNALES | 9514 | TARIFA JORNAL - PERSONAL TÉCNICO - DIBUJANTE 1 (INCLUYE FACTOR DE PRESTACIONES) | JR | 145298 | Actualización 2023-I Fase II + MO 2024
Demanda | SUELDOS Y JORNALES | 9515 | TARIFA JORNAL - PERSONAL TÉCNICO - DIBUJANTE 2 (INCLUYE FACTOR DE PRESTACIONES) | JR | 125347 | Actualización 2023-I Fase II + MO 2024
Demanda | SUELDOS Y JORNALES | 9516 | TARIFA JORNAL - PERSONAL TÉCNICO - TOPÓGRAFO AUXILIAR (INCLUYE FACTOR DE PRESTACIONES) | JR | 134824 | Actualización 2023-I Fase II + MO 2024
Demanda | SUELDOS Y JORNALES | 9517 | TARIFA JORNAL - PERSONAL TÉCNICO - BATIMETRISTA INSPECTOR (INCLUYE FACTOR DE PRESTACIONES) | JR | 164169 | Actualización 2023-I Fase II + MO 2024
Demanda | SUELDOS Y JORNALES | 9518 | TARIFA JORNAL - PERSONAL TÉCNICO - BATIMETRISTA AUXILIAR (INCLUYE FACTOR DE PRESTACIONES) | JR | 134824 | Actualización 2023-I Fase II + MO 2024
Demanda | SUELDOS Y JORNALES | 9519 | TARIFA JORNAL - PERSONAL TÉCNICO - LABORATORISTA INSPECTOR (INCLUYE FACTOR DE PRESTACIONES) | JR | 145539 | Actualización 2023-I Fase II + MO 2024
Demanda | SUELDOS Y JORNALES | 9520 | TARIFA JORNAL - PERSONAL TÉCNICO - LABORATORISTA AUXILIAR (INCLUYE FACTOR DE PRESTACIONES) | JR | 109950 | Actualización 2023-I Fase II + MO 2024
Demanda | SUELDOS Y JORNALES | 9521 | TARIFA JORNAL - PERSONAL TÉCNICO - OPERADOR EQUIPO PERFORACIÓN (INCLUYE FACTOR DE PRESTACIONES) | JR | 130819 | Actualización 2023-I Fase II + MO 2024
Demanda | SUELDOS Y JORNALES | 9522 | TARIFA JORNAL - PERSONAL TÉCNICO - OPERADOR AUXILIAR DE EQUIPO (INCLUYE FACTOR DE PRESTACIONES) | JR | 95616 | Actualización 2023-I Fase II + MO 2024
Demanda | SUELDOS Y JORNALES | 9523 | TARIFA JORNAL- PERSONAL ADMINISTRATIVO - ADMINISTRADOR (INCLUYE FACTOR DE PRESTACIONES) | JR | 152923 | Actualización 2023-I Fase II + MO 2024
Demanda | SUELDOS Y JORNALES | 9524 | TARIFA JORNAL - PERSONAL ADMINISTRATIVO - AUXILIAR ADMINISTRATIVO-ALMACENISTA (INCLUYE FACTOR DE PRESTACIONES) | JR | 117143 | Actualización 2023-I Fase II + MO 2024
Demanda | SUELDOS Y JORNALES | 9525 | TARIFA JORNAL - PERSONAL ADMINISTRATIVO - SECRETARIA 1 (INCLUYE FACTOR DE PRESTACIONES) | JR | 96919 | Actualización 2023-I Fase II + MO 2024
Demanda | SUELDOS Y JORNALES | 9526 | TARIFA JORNAL - PERSONAL ADMINISTRATIVO - SECRETARIA 2 (INCLUYE FACTOR DE PRESTACIONES) | JR | 82102 | Actualización 2023-I Fase II + MO 2024
Demanda | SUELDOS Y JORNALES | 9527 | TARIFA JORNAL - PERSONAL AUXILIAR TÉCNICO - CADENERO 1 (INCLUYE FACTOR DE PRESTACIONES) | JR | 109950 | Actualización 2023-I Fase II + MO 2024
Demanda | SUELDOS Y JORNALES | 9528 | TARIFA JORNAL - PERSONAL AUXILIAR TÉCNICO - SECRETARIA - CONDUCTOR O MOTORISTA (INCLUYE FACTOR DE PRESTACIONES) | JR | 82102 | Actualización 2023-I Fase II + MO 2024
Demanda | SUELDOS Y JORNALES | 9529 | TARIFA JORNAL- PERSONAL DE OBRA - MAESTRO DE OBRA (INCLUYE FACTOR DE PRESTACIONES) | JR | 189315 | Actualización 2023-I Fase II + MO 2024
Demanda | SUELDOS Y JORNALES | 9530 | TARIFA MES - PERSONAL DE OBRA - TÉCNICO ELÉCTRICO (INCLUYE FACTOR DE PRESTACIONES) | MES | 3559145 | Actualización 2023-I Fase II + MO 2024
Demanda | SUELDOS Y JORNALES | 9531 | TARIFA HORA - PROFESIONAL CATEGORIA 1 (INCLUYE FACTOR DE PRESTACIONES) | HR | 106060 | Actualización 2023-I Fase II + MO 2024
Demanda | SUELDOS Y JORNALES | 9532 | TARIFA HORA - PROFESIONAL CATEGORÍA 2 (INCLUYE FACTOR DE PRESTACIONES) | HR | 73984 | Actualización 2023-I Fase II + MO 2024
Demanda | SUELDOS Y JORNALES | 9533 | TARIFA HORA - PROFESIONAL CATEGORÍA 3 (INCLUYE FACTOR DE PRESTACIONES) | HR | 62455 | Actualización 2023-I Fase II + MO 2024
Demanda | SUELDOS Y JORNALES | 9534 | TARIFA HORA - PROFESIONAL CATEGORÍA 4 (INCLUYE FACTOR DE PRESTACIONES) | HR | 53200 | Actualización 2023-I Fase II + MO 2024
Demanda | SUELDOS Y JORNALES | 9535 | TARIFA HORA - PROFESIONAL CATEGORÍA 5 (INCLUYE FACTOR DE PRESTACIONES) | HR | 48001 | Actualización 2023-I Fase II + MO 2024
Demanda | SUELDOS Y JORNALES | 9536 | TARIFA HORA - PROFESIONAL CATEGORÍA 6 (INCLUYE FACTOR DE PRESTACIONES) | HR | 42818 | Actualización 2023-I Fase II + MO 2024
Demanda | SUELDOS Y JORNALES | 9537 | TARIFA HORA - PROFESIONAL CATEGORÍA 7 (INCLUYE FACTOR DE PRESTACIONES) | HR | 32412 | Actualización 2023-I Fase II + MO 2024
Demanda | SUELDOS Y JORNALES | 9538 | TARIFA HORA - PROFESIONAL CATEGORÍA 8 (INCLUYE FACTOR DE PRESTACIONES) | HR | 30594 | Actualización 2023-I Fase II + MO 2024
Demanda | SUELDOS Y JORNALES | 9539 | TARIFA HORA - PERSONAL TÉCNICO - TECNÓLOGO EN ÁREAS DE INGENIERÍA (INCLUYE FACTOR DE PRESTACIONES) | HR | 20107 | Actualización 2023-I Fase II + MO 2024
Demanda | SUELDOS Y JORNALES | 9540 | TARIFA HORA - PERSONAL TÉCNICO - AUXILIAR DE INGENIERÍA (INCLUYE FACTOR DE PRESTACIONES) | HR | 17693 | Actualización 2023-I Fase II + MO 2024
Demanda | SUELDOS Y JORNALES | 9541 | TARIFA HORA - PERSONAL TÉCNICO - DIBUJANTE 1 (INCLUYE FACTOR DE PRESTACIONES) | HR | 18549 | Actualización 2023-I Fase II + MO 2024
Demanda | SUELDOS Y JORNALES | 9542 | TARIFA HORA - PERSONAL TÉCNICO - DIBUJANTE 2 (INCLUYE FACTOR DE PRESTACIONES) | HR | 16002 | Actualización 2023-I Fase II + MO 2024
Demanda | SUELDOS Y JORNALES | 9543 | TARIFA HORA - PERSONAL TÉCNICO - TOPÓGRAFO INSPECTOR (INCLUYE FACTOR DE PRESTACIONES) | HR | 20957 | Actualización 2023-I Fase II + MO 2024
Demanda | SUELDOS Y JORNALES | 9544 | TARIFA HORA - PERSONAL TÉCNICO - TOPÓGRAFO AUXILIAR (INCLUYE FACTOR DE PRESTACIONES) | HR | 17211 | Actualización 2023-I Fase II + MO 2024
Demanda | SUELDOS Y JORNALES | 9545 | TARIFA HORA - PERSONAL TÉCNICO - BATIMETRISTA INSPECTOR (INCLUYE FACTOR DE PRESTACIONES) | HR | 20957 | Actualización 2023-I Fase II + MO 2024
Demanda | SUELDOS Y JORNALES | 9546 | TARIFA HORA - PERSONAL TÉCNICO - BATIMETRISTA AUXILIAR (INCLUYE FACTOR DE PRESTACIONES) | HR | 17211 | Actualización 2023-I Fase II + MO 2024
Demanda | SUELDOS Y JORNALES | 9547 | TARIFA HORA - PERSONAL TÉCNICO - LABORATORISTA INSPECTOR (INCLUYE FACTOR DE PRESTACIONES) | HR | 18579 | Actualización 2023-I Fase II + MO 2024
Demanda | SUELDOS Y JORNALES | 9548 | TARIFA HORA - PERSONAL TÉCNICO - LABORATORISTA AUXILIAR (INCLUYE FACTOR DE PRESTACIONES) | HR | 14037 | Actualización 2023-I Fase II + MO 2024
Demanda | SUELDOS Y JORNALES | 9549 | TARIFA HORA - PERSONAL TÉCNICO - OPERADOR EQUIPO PERFORACIÓN (INCLUYE FACTOR DE PRESTACIONES) | HR | 16699 | Actualización 2023-I Fase II + MO 2024
Demanda | SUELDOS Y JORNALES | 9550 | TARIFA HORA - PERSONAL TÉCNICO - OPERADOR AUXILIAR DE EQUIPO (INCLUYE FACTOR DE PRESTACIONES) | HR | 12206 | Actualización 2023-I Fase II + MO 2024
Demanda | SUELDOS Y JORNALES | 9551 | TARIFA HORA - PERSONAL TÉCNICO - INSPECTOR 1 (INCLUYE FACTOR DE PRESTACIONES) | HR | 16274 | Actualización 2023-I Fase II + MO 2024
Demanda | SUELDOS Y JORNALES | 9552 | TARIFA HORA - PERSONAL TÉCNICO - INSPECTOR 2 (INCLUYE FACTOR DE PRESTACIONES) | HR | 14763 | Actualización 2023-I Fase II + MO 2024
Demanda | SUELDOS Y JORNALES | 9553 | TARIFA HORA- PERSONAL ADMINISTRATIVO - ADMINISTRADOR (INCLUYE FACTOR DE PRESTACIONES) | HR | 19522 | Actualización 2023-I Fase II + MO 2024
Demanda | SUELDOS Y JORNALES | 9554 | TARIFA HORA - PERSONAL ADMINISTRATIVO - AUXILIAR ADMINISTRATIVO-ALMACENISTA (INCLUYE FACTOR DE PRESTACIONES) | HR | 14955 | Actualización 2023-I Fase II + MO 2024
Demanda | SUELDOS Y JORNALES | 9555 | TARIFA HORA - PERSONAL ADMINISTRATIVO - SECRETARIA 1 (INCLUYE FACTOR DE PRESTACIONES) | HR | 12373 | Actualización 2023-I Fase II + MO 2024
Demanda | SUELDOS Y JORNALES | 9556 | TARIFA HORA - PERSONAL ADMINISTRATIVO - SECRETARIA 2 (INCLUYE FACTOR DE PRESTACIONES) | HR | 10480 | Actualización 2023-I Fase II + MO 2024
Demanda | SUELDOS Y JORNALES | 9557 | TARIFA HORA - PERSONAL AUXILIAR TÉCNICO - CADENERO 1 (INCLUYE FACTOR DE PRESTACIONES) | HR | 14037 | Actualización 2023-I Fase II + MO 2024
Demanda | SUELDOS Y JORNALES | 9558 | TARIFA HORA - PERSONAL AUXILIAR TÉCNICO - CADENERO 2 (INCLUYE FACTOR DE PRESTACIONES) | HR | 12373 | Actualización 2023-I Fase II + MO 2024
Demanda | SUELDOS Y JORNALES | 9559 | TARIFA HORA - PERSONAL AUXILIAR TÉCNICO - SECRETARIA - CONDUCTOR O MOTORISTA (INCLUYE FACTOR DE PRESTACIONES) | HR | 10480 | Actualización 2023-I Fase II + MO 2024
Demanda | SUELDOS Y JORNALES | 9560 | TARIFA HORA - PERSONAL DE OBRA - MAESTRO DE OBRA (INCLUYE FACTOR DE PRESTACIONES) | HR | 24167 | Actualización 2023-I Fase II + MO 2024
Demanda | MATERIALES DE FERRETERÍA Y OTROS | 9570 | UNIÓN CANALETA PLÁSTICA DE 20cm x 12cm PORTACABLES | UN | 2112 | Actualización 2023-I - Fase II + M.O. ley 2101 de 2021
Demanda | MATERIALES DE FERRETERÍA Y OTROS | 9571 | UNIÓN CANALETA PLÁSTICA DE 32mm x 12mm PORTACABLES | UN | 11294 | Actualización 2023-I - Fase II + M.O. ley 2101 de 2021
Demanda | MATERIALES DE FERRETERÍA Y OTROS | 9572 | CANALETA PLÁSTICA DE 20cm x 12cm PORTACABLES CON ADHESIVO | ML | 4752 | Actualización 2023-I - Fase II + M.O. ley 2101 de 2021
Demanda | MATERIALES DE FERRETERÍA Y OTROS | 9573 | CANALETA PLÁSTICA DE 32cm x 12cm PORTACABLES CON ADHESIVO | ML | 4429 | Actualización 2023-I - Fase II + M.O. ley 2101 de 2021
Demanda | MATERIALES DE FERRETERÍA Y OTROS | 9574 | ABRAZADERA CORREDIZA - CREMALLERA 8mm | UN | 1383 | Actualización 2023-I - Fase II + M.O. ley 2101 de 2021
Demanda | SUELDOS Y JORNALES | 9575 | TARIFA MES - PERSONAL TÉCNICO - CELADOR ARMADO (24 horas por 30 dias dividos en 3 turnos de 8 horas diarias. Incluye prestaciones de ley, Administraciòn y servicios). | MES | 12964464 | Actualización 2023-I Fase II + MO 2024
Demanda | TARIFA _ OPERACIÓN OFICINA | 9576 | TARIFA MES - ARRIENDO OFICINA INCL. ADMINISTRACIÓN, SERVICIOS PÚBLICOS, COMUNICACIONES | M2/MES | 48579 | Actualización 2023-I Fase II + MO 2024
Demanda | TARIFA _ OBRA | 9577 | TARIFA MES - ALQUILER CAMPAMENTOS INCL. SERVICIOS PÚBLICOS PROVISIONALES | M2/MES | 33097 | Actualización 2023-I Fase II + MO 2024
Demanda | TARIFA _ OPERACIÓN OFICINA | 9578 | TARIFA MES - GASTOS OFICINA (PAPELERIA, FOTOCOPIAS Y OTROS) | GLB/MS | 1140473 | Actualización 2023-I Fase II + MO 2024
Demanda | NEOPRENOS | 9628 | JUNTA TC-JEVF-75 MÓDULOS DE 1.83m. INCLUYE TORNILLERÍA DE FIJACIÓN. | UN | 666400 | Actualización 2023-I - Fase II + M.O. ley 2101 de 2021
Demanda | NEOPRENOS | 9629 | NEOPRENO - APOYO EN CAUCHO NEOPRENO. DUREZA 60 SIN REFUERZOS | dm3 | 49980 | Actualización 2023-I - Fase II + M.O. ley 2101 de 2021
Demanda | NEOPRENOS | 9630 | NEOPRENO - APOYO EN CAUCHO NEOPRENO. DUREZA 50 SIN REFUERZOS | dm3 | 49980 | Actualización 2023-I - Fase II + M.O. ley 2101 de 2021
Demanda | NEOPRENOS | 9631 | NEOPRENO - APOYO EN CAUCHO NEOPRENO. DUREZA 60 REFORZADA CON 2 PLATINAS DE 1/4" | dm3 | 70210 | Actualización 2023-I - Fase II + M.O. ley 2101 de 2021
Demanda | NEOPRENOS | 9632 | NEOPRENO - APOYO EN CAUCHO NEOPRENO. DUREZA 50 REFORZADA CON PLATINA DE 1/8" | dm3 | 52925 | Actualización 2023-I - Fase II + M.O. ley 2101 de 2021
Demanda | SELLANTES-IMPERMEABILIZANTES Y ADITIVOS CONCRETOS | 9635 | ADHESIVO ESTRUCTURAL PARA ANCLAJE DE BARRAS AL CONCRETO. USO EN CONCRETO FISURADO Y NO FISURADO POR 600 ml | UN | 211124 | Actualización 2024-I - Fase I
Demanda | SELLANTES-IMPERMEABILIZANTES Y ADITIVOS CONCRETOS | 9638 | ADHESIVO EPÓXICO DE DOS COMPONENTES DE CONSISTENCIA PASTOSA | KG | 116843 | Actualización 2024-I - Fase I
Demanda | SELLANTES-IMPERMEABILIZANTES Y ADITIVOS CONCRETOS | 9639 | MORTERO DE REPARACIÓN MONOCOMPONENTE | KG | 5303 | Actualización 2024-I - Fase I
Demanda | SELLANTES-IMPERMEABILIZANTES Y ADITIVOS CONCRETOS | 9640 | RECUBRIMIENTO INHIBIDOR PROTECTOR DE CORROSIÓN MODIFICADO CON RESINA ACRÍLICA DE DOS COMPONENTES QUE IMPIDE LA OXIDACIÓN DEL ACERO DE REFUERZO. | KG | 18626 | Actualización 2024-I - Fase I
Demanda | SELLANTES-IMPERMEABILIZANTES Y ADITIVOS CONCRETOS | 9642 | ADHESIVO EPÓXICO DE ALTA RESISTENCIA, ALTO MÓDULO Y BAJA VISCOSIDAD. | KG | 97195 | Actualización 2024-I - Fase I
Demanda | SELLANTES-IMPERMEABILIZANTES Y ADITIVOS CONCRETOS | 9643 | FONDO DE JUNTA EN ESPUMA DE POLIETILENO DE BAJA DENSIDAD D= 6 mm | ML | 820 | Actualización 2024-I - Fase I
Demanda | SELLANTES-IMPERMEABILIZANTES Y ADITIVOS CONCRETOS | 9644 | PERFIL DE PVC PARA SELLO DE JUNTA (CINTA FLEXIBLE PARA SELLO DE PVC). | ML | 21480 | Actualización 2024-I - Fase I
Demanda | SELLANTES-IMPERMEABILIZANTES Y ADITIVOS CONCRETOS | 9645 | ADHESIVO ESPECIAL PARA EL PEGADO PLÁSTICO DE METALES MONOCOMPONENTE Y LIBRE DE SOLVENTES (300ml) | UN | 81223 | Actualización 2024-I - Fase I
Demanda | ENSAYO CAMPO - ELEMENTOS ESTRUCTURALES CONCRETO | 9646 | OBTENCION DE NUCLEOS DE CONCRETO ENDURECIDO (NUCLEOS DE 6"). Norma técnica: INVE-418-13 NTC-3658-18. | UN | 285600 | Actualización 2024-I - Fase I
Demanda | ENSAYO LABORATORIO - CONCRETOS HIDRÁULICOS | 9647 | DISEÑO DE MEZCLAS DE CONCRETO CON TRES AGREGADOS PARA UNA RESISTENCIA DADA (INCLUYE CARACTERIZACIÓN) | UN | 773500 | Actualización 2024-I - Fase I
Demanda | ENSAYO CAMPO - ELEMENTOS ESTRUCTURALES CONCRETO | 9648 | CORTE DE NÚCLEO PARA ENSAYO DE COMPRESIÓN | UN | 25704 | Actualización 2024-I - Fase I
Demanda | ARBOLES-GRAMAS-VEGETACIÓN Y PLANTACIÓN PAISAJÍSTIC | 9649 | CICATRIZANTE DE RAICES | GLN | 380800 | Actualización 2023-I - Fase II + M.O. ley 2101 de 2021
Demanda | ESTRUCTURAS EN ACERO | 9650 | LAMINA GALVANIZADA POR KILOGRAMOS | KG | 5712 | Actualización 2024-I - Fase I
Demanda | ESTRUCTURAS EN ACERO | 9651 | ACERO ESTRUCTURAL PARA PUENTE PEATONAL TIPO TRANSMILENIO. Suministro, fabricación, transporte y montaje de estructura metálica con el siguiente esquema de protección y pintura:(Guía 6.7.1) Ver observ. | KG | 17111 | Actualización 2024-I - Fase I
Demanda | ESTRUCTURAS EN ACERO | 9652 | ACERO ESTRUCTURAL PARA PUENTE PEATONAL TIPO TRANSMILENIO. Suministro, fabricación, transporte y montaje de estructura metálica con el siguiente esquema de protección y pintura:(Guía 6.7.2)Ver observ. | KG | 16475 | Actualización 2024-I - Fase I
Demanda | ESTRUCTURAS EN ACERO | 9653 | ACERO ESTRUCTURAL PARA ESTACIÓN TIPO TRANSMILENIO. Suministro, fabricación, transporte y montaje de estructura metálica con el siguiente esquema de protección y pintura:(Guía 6.7.1) Ver observ. | KG | 17414 | Actualización 2024-I - Fase I
Demanda | ESTRUCTURAS EN ACERO | 9654 | ACERO ESTRUCTURAL PARA ESTACIÓN TIPO TRANSMILENIO. Suministro, fabricación, transporte y montaje de estructura metálica con el siguiente esquema de protección y pintura:(Guía 6.7.2)Ver observ. | KG | 16980 | Actualización 2024-I - Fase I
Demanda | ESTRUCTURAS EN ACERO | 9655 | ACERO ESTRUCTURAL PARA ESTACIÓN TIPO TRANSMILENIO. Suministro, fabricación, transporte y montaje de estructura metálica con el siguiente esquema de protección y pintura: Altern. Estación. Ver observ. | KG | 17111 | Actualización 2024-I - Fase I
Demanda | GEOSINTETICOS | 9656 | GEOMALLA FORTGRID BX-50 | M2 | 14827 | Actualización 2024-I - Fase I
Demanda | PISOS (CONVENCIONALES Y TIPO TRANSMILENIO) | 9663 | PISO PRETENSADO e= 70 mm PARA ESTACIONES Y PUENTES TIPO TRANSMILENIO. NO INCLUYE TRANSPORTE | M2 | 408002 | Actualización 2023-I - Fase II + M.O. ley 2101 de 2021
Demanda | TUBERIAS Y ACCESORIOS DE PVC - ACUEDUCTO | 9669 | REGISTRO DE CIERRE 1 1/2" EN PVC. VÁLVULA CIERRE RÁPIDO EN PVC UNIVERSAL SOLDADA | UN | 128401 | Actualización 2023-I - Fase II + M.O. ley 2101 de 2021
Demanda | EMULSIONES Y MEZCLAS ASFÁLTICAS | 9671 | MEZCLA ASFÁLTICA EN CALIENTE DENSA MD10 CON CEMENTO ASFÁLTICO 60-70 | M3 | 795689 | Actualización 2024-I - Fase I
Demanda | EMULSIONES Y MEZCLAS ASFÁLTICAS | 9672 | MEZCLA ASFÁLTICA EN CALIENTE DENSA MD12 CON CEMENTO ASFÁLTICO 60-70 | M3 | 776266 | Actualización 2024-I - Fase I
Demanda | EMULSIONES Y MEZCLAS ASFÁLTICAS | 9673 | MEZCLA ASFÁLTICA EN CALIENTE DENSA MD20 CON CEMENTO ASFÁLTICO 60-70 | M3 | 758679 | Actualización 2024-I - Fase I
Demanda | PINTURAS | 9682 | PINTURA PARA RECUBRIMIENTO ACRÍLICO, IMPERMEABLE, DECORATIVO, EN COLORES MONOCOMPONENTES, CON ACABADO MATE PARA SUPERFICIES EN CONCRETO, MORTERO O FIBROCEMENTO | GLN | 145115 | Actualización 2023-I - Fase II + M.O. ley 2101 de 2021
Demanda | TUBERÍA Y ACCESORIOS CONDUIT GALVANIZADAS | 9685 | TUBERIA CONDUIT METALICA EMT D= 3" | ML | 74731 | Actualización 2024-I - Fase I
Demanda | TUBERÍA Y ACCESORIOS CONDUIT GALVANIZADAS | 9686 | TUBERIA CONDUIT METALICA GALVANIZADA IMC D= 2" | ML | 56923 | Actualización 2024-I - Fase I
Demanda | TUBERÍA Y ACCESORIOS CONDUIT GALVANIZADAS | 9687 | UNIÓN METALICA GALVANIZADA IMC D= 2" | UN | 6538 | Actualización 2024-I - Fase I
Demanda | TUBERÍA Y ACCESORIOS CONDUIT GALVANIZADAS | 9688 | TUBERIA CONDUIT METALICA GALVANIZADA IMC D= 3/4" | ML | 20270 | Actualización 2024-I - Fase I
Demanda | TUBERÍA Y ACCESORIOS CONDUIT GALVANIZADAS | 9689 | UNIÓN METALICA GALVANIZADA IMC D= 3/4" | UN | 2788 | Actualización 2024-I - Fase I
Demanda | TUBERÍA Y ACCESORIOS CONDUIT GALVANIZADAS | 9690 | TUBERIA CONDUIT METALICA EMT D= 1 1/4" | ML | 23717 | Actualización 2024-I - Fase I
Demanda | ACTIVIDADES A TODO COSTO | 9692 | CABLES POSTENSADOS (Incl. Torón de 5/8" ASTM A 416, Grado 270k, anclajes de acuerdo con planos, ductos metálicos galvanizados, equipo para inyectar (Bomba+Mezclador), ... Ver Observaciones | TON-M | 3213 | Actualización 2024-I - Fase I
Demanda | ESTRUCTURAS EN ACERO | 9695 | LIMPIEZA GRADO DE LIMPIEZA SEGÚN NORMA SSPC-SP1 - LIMPIEZA CON SOLVENTES PARA ESTRUCTURA PESADA | KG | 541 | Actualización 2024-I - Fase I
Demanda | ESTRUCTURAS EN ACERO | 9696 | LIMPIEZA GRADO DE LIMPIEZA SEGÚN NORMA SSPC-SP2 - LIMPIEZA MANUAL PARA ESTRUCTURA PESADA | KG | 781 | Actualización 2024-I - Fase I
Demanda | ESTRUCTURAS EN ACERO | 9697 | LIMPIEZA GRADO DE LIMPIEZA SEGÚN NORMA SSPC-SP3 - LIMPIEZA CON HERRAMIENTAS ELÉCTRICAS PARA ESTRUCTURA PESADA | KG | 901 | Actualización 2024-I - Fase I
Demanda | ESTRUCTURAS EN ACERO | 9698 | LIMPIEZA GRADO DE LIMPIEZA SEGÚN NORMA SSPC-SP5 - LIMPIEZA CON ABRASIVO METAL BLANCO PARA ESTRUCTURA PESADA | KG | 1022 | Actualización 2024-I - Fase I
Demanda | ESTRUCTURAS EN ACERO | 9699 | LIMPIEZA GRADO DE LIMPIEZA SEGÚN NORMA SSPC-SP7 - LIMPIEZA CON CHORRO ABRASIVO BRUSH-OFF PARA ESTRUCTURA PESADA | KG | 1384 | Actualización 2024-I - Fase I
Demanda | ESTRUCTURAS EN ACERO | 9700 | LIMPIEZA GRADO DE LIMPIEZA SEGÚN NORMA SSPC-SP6 - LIMPIEZA CON CHORRO ABRASIVO COMERCIAL PARA ESTRUCTURA PESADA | KG | 1442 | Actualización 2024-I - Fase I
Demanda | ESTRUCTURAS EN ACERO | 9701 | LIMPIEZA GRADO DE LIMPIEZA SEGÚN NORMA SSPC-SP10 - LIMPIEZA CON CHORRO ABRASIVO METAL CASI BLANCO PARA ESTRUCTURA PESADA | KG | 1616 | Actualización 2024-I - Fase I
Demanda | TRANSPORTES DE MATERIALES Y ACARREOS | 9704 | ESCOLTA - COSTO POR ESCOLTA EN CADA RECORRIDO EN PERÍMETRO URBANO | VIAJE | 53184 | Actualización 2024-I - Fase I
Demanda | TRANSPORTES DE MATERIALES Y ACARREOS | 9705 | TRANSPORTE DE EQUIPO DE UNA TONELADA POR VIAJE DIURNO SIN ESCOLTA | VIAJE | 209414 | Actualización 2024-I - Fase I
Demanda | TRANSPORTES DE MATERIALES Y ACARREOS | 9706 | TRANSPORTE DE EQUIPO DE CINCO TONELADAS POR VIAJE DIURNO SIN ESCOLTA | VIAJE | 490000 | Actualización 2024-I - Fase I
Demanda | TRANSPORTES DE MATERIALES Y ACARREOS | 9707 | TRANSPORTE DE EQUIPO DE DIEZ TONELADAS POR VIAJE DIURNO SIN ESCOLTA | VIAJE | 850000 | Actualización 2024-I - Fase I
Demanda | TRANSPORTES DE MATERIALES Y ACARREOS | 9708 | TRANSPORTE DE EQUIPO DE QUINCE TONELADAS POR VIAJE DIURNO SIN ESCOLTA | VIAJE | 1300000 | Actualización 2024-I - Fase I
Demanda | SUELDOS Y JORNALES | 9709 | TARIFA MES - PERSONAL TÉCNICO - TOPÓGRAFO INSPECTOR HORARIO NOCTURNO (NO INCLUYE FACTOR DE PRESTACIONES) | MES | 4561650 | Actualización 2023-I Fase II + MO 2024
Demanda | SUELDOS Y JORNALES | 9710 | TARIFA MES - PERSONAL TÉCNICO - LABORATORISTA INSPECTOR HORARIO NOCTURNO (NO INCLUYE FACTOR DE PRESTACIONES) | MES | 4040550 | Actualización 2023-I Fase II + MO 2024
Demanda | SUELDOS Y JORNALES | 9711 | TARIFA MES - PERSONAL TÉCNICO - INSPECTOR 2 HORARIO NOCTURNO (NO INCLUYE FACTOR DE PRESTACIONES) | MES | 2987550 | Actualización 2023-I Fase II + MO 2024
Demanda | SUELDOS Y JORNALES | 9712 | TARIFA MES - PERSONAL AUXILIAR TÉCNICO - CADENERO 1 - HORARIO NOCTURNO (NO INCLUYE FACTOR DE PRESTACIONES) | MES | 2828250 | Actualización 2023-I Fase II + MO 2024
Demanda | SUELDOS Y JORNALES | 9713 | TARIFA MES - PERSONAL AUXILIAR TÉCNICO - CADENERO 2 - HORARIO NOCTURNO (NO INCLUYE FACTOR DE PRESTACIONES) | MES | 2463750 | Actualización 2023-I Fase II + MO 2024
Demanda | SUELDOS Y JORNALES | 9714 | TARIFA MES - PERSONAL AUXILIAR TÉCNICO - CONDUCTOR O MOTORISTA - HORARIO NOCTURNO (No incluye Factor de Prestaciones) | MES | 2049300 | Actualización 2023-I Fase II + MO 2024
Demanda | SUELDOS Y JORNALES | 9715 | TARIFA MES - PERSONAL DE OBRA - MAESTRO DE OBRA - HORARIO NOCTURNO (NO INCLUYE FACTOR DE PRESTACIONES) | MES | 5265000 | Actualización 2023-I Fase II + MO 2024
Demanda | ENSAYO LABORATORIO - MORTERO | 9720 | DETERMINACION DE LA RESISTENCIA DE MORTEROS DE CEMENTO HIDRAULICO A LA COMPRESION, USANDO CUBOS DE 50MM O 2 PULGADAS DE LADO (UNIDAD). Norma técnica: NTC-220-22 ASTM C109/C109M-21. | UN | 11900 | Actualización 2024-I - Fase I
Demanda | TARIFA _ EQUIPO | 9721 | TARIFA MES - ESTACIÓN DE TOPOGRAFÍA CON TRÍPODE, DOS BASTONES, DOS PRISMAS CON PORTAPRISMA | MES | 2410899 | Actualización 2023-I Fase II + MO 2024
Demanda | TARIFA _ EQUIPO | 9722 | TARIFA MES - SISTEMA GPS, BASE, ROVER Y COLECTOR DE DATOS | MES | 8839963 | Actualización 2023-I Fase II + MO 2024
Demanda | CONCRETOS Y MORTEROS PREMEZCLADOS | 9723 | HIDROFUGANTE - PROTECTOR DEL CONCRETO - con ingrediente activo 100% en base a siliconas órganoreactivas de alta penetración | LT | 31996 | Actualización 2024-I - Fase I
Demanda | MUEBLES - EQUIPOS Y ELEMENTOS OFICINA | 9724 | PORTÁTILES - Procesador minimo: intel, Core i3 4005U, celeron o similar, Memoria RAM de 4 GB(2x2048 MB) Disco duro de 500gb a 7200 rpm Pantalla LED HP BrightView widescreen alta definición con 35,6 cm | UN/MES | 117810 | Actualización 2023-I - Fase II + M.O. ley 2101 de 2021
Demanda | MUEBLES - EQUIPOS Y ELEMENTOS OFICINA | 9725 | IMPRESORA MULTIFUNCIONAL MONOCROMÁTICA 4 en 1, COPIADORA, IMPRESORA, SCANER Y FAX. 35 ppm, RENDIMIENTO 5000 PAG. | UN/MES | 92463 | Actualización 2023-I - Fase II + M.O. ley 2101 de 2021
Demanda | PRODUCTOS QUÍMICOS - PESTICIDAS - FITOSANITARIOS | 9726 | INSECTICIDA | LT | 33400 | Actualización 2023-I - Fase II + M.O. ley 2101 de 2021
Demanda | MUEBLES - EQUIPOS Y ELEMENTOS OFICINA | 9727 | CÁMARA DIGITAL COMPACTA MÍNIMO 16.2 MEGAPIXELES, MEMORIA DE 8 GB, VÍDEO HD CON PAUSA Y ZOOM (DIA) | DIA | 119011 | Actualización 2023-I - Fase II + M.O. ley 2101 de 2021
Demanda | POSTES Y ALUMBRADO PUBLICO | 9728 | POSTE METALICO H=12m BRAZO SENCILLO PINTADO | UN | 3857504 | Actualización 2024-I - Fase I
Demanda | ESTRUCTURAS EN ACERO | 9733 | MALLA PARA GAVIÓN CALIBRE 13.0 HUECO DE 8 cm x 10 cm (7.5 cm x 7.5 cm) de 2m x 1m x 1m | UN | 117641 | Actualización 2024-I - Fase I
Demanda | NEOPRENOS | 9736 | JUNTA DE DILATACIÓN - TRAMOS DE 1.00 m (Movimiento +/- 25 mm) | ML | 621180 | Actualización 2023-I - Fase II + M.O. ley 2101 de 2021
Demanda | SERV. DIAGNÓSTICO-INSPECCIÓN REDES HIDROSANITARIAS | 9743 | PRUEBA DE HERMETICIDAD POR EL MÉTODO DE PRESIÓN POSITIVA CON AIRE PARA REDES DE ALCANTARILLADO - TRAMOS DE Ø 6" A Ø 12" | TRAMO | 595000 | Actualización 2024-I - Fase I
Demanda | SERV. DIAGNÓSTICO-INSPECCIÓN REDES HIDROSANITARIAS | 9744 | PRUEBA DE HERMETICIDAD POR EL MÉTODO DE PRESIÓN POSITIVA CON AIRE PARA REDES DE ALCANTARILLADO - TRAMOS DE Ø 14" A Ø 24" | TRAMO | 714000 | Actualización 2024-I - Fase I
Demanda | SERV. DIAGNÓSTICO-INSPECCIÓN REDES HIDROSANITARIAS | 9745 | PRUEBA DE HERMETICIDAD POR EL MÉTODO DE PRESIÓN POSITIVA CON AIRE PARA REDES DE ALCANTARILLADO - TRAMOS DE Ø 27" A Ø 40" | TRAMO | 833000 | Actualización 2024-I - Fase I
Demanda | SERV. DIAGNÓSTICO-INSPECCIÓN REDES HIDROSANITARIAS | 9746 | PRUEBA DE HERMETICIDAD POR EL MÉTODO DE PRESIÓN POSITIVA CON AIRE PARA REDES DE ALCANTARILLADO - TRAMOS DE Ø 42" A Ø 50" | TRAMO | 952000 | Actualización 2024-I - Fase I
Demanda | AGREGADOS PÉTREOS, BASES Y SUBBASES GRANULARES | 9747 | RAJÓN = 6" A 12" (15 - 30 cm) | M3 | 71400 | Actualización 2024-I - Fase I
Demanda | EQUIPO LIVIANO Y HERRAMIENTAS | 9752 | MARTILLO DEMOLEDOR ELÉCTRICO - POTENCIA DE 1920 A 2200 WATTS - GOLPES POR MINUTO DE 860 A 2000 | HR | 8925 | Actualización 2024-I - Fase I
Demanda | PINTURAS | 9754 | PINTURA (LÁTEX) ACRÍLICA BASE AGUA - Pintura base agua con tecnología acrílica avanzada de uso exterior que ofrece protección a rayos ultravioleta y factores climáticos. | GLN | 95000 | Actualización 2023-I - Fase II + M.O. ley 2101 de 2021
Demanda | TUBERÍA Y ACCESORIOS CONDUIT GALVANIZADAS | 9764 | TUBERIA CONDUIT METALICA GALVANIZADA IMC D= 3" | ML | 122933 | Actualización 2024-I - Fase I
Demanda | TUBERÍA Y ACCESORIOS CONDUIT GALVANIZADAS | 9765 | TUBERIA METALICO RIGID D= 6" | ML | 566267 | Actualización 2024-I - Fase I
Demanda | TUBERÍA Y ACCESORIOS CONDUIT GALVANIZADAS | 9766 | CONECTOR MECÁNICO GD. CUERPO: DOBLE Y PERNO DE SUJECIÓN EN U. TUBO DE 3" VARILLA 3" - 3 1/2", 4 SOL - 2/0 STR | UN | 130305 | Actualización 2024-I - Fase I
Demanda | TUBERÍA Y ACCESORIOS CONDUIT GALVANIZADAS | 9767 | CONECTOR MECÁNICO GD. CUERPO: DOBLE Y PERNO DE SUJECIÓN EN U. TUBO DE 6" , 4 SOL - 2/0 STR | UN | 243850 | Actualización 2024-I - Fase I
Demanda | MARCOS, TAPAS, REJILLAS, HERRAJES Y CAJILLAS | 9768 | PASO PLÁSTICO EN POLIPROPILENO DE ALTO IMPACTO CON MATERIAL ORIGINAL. DE 0.40m DE ANCHO x 0.30m DE FONDO x 3.5cm DE GROSOR. Libre de todo mantenimiento de anticorrosivo de inmunizantes y de pintura. | UN | 89350 | Actualización 2023-I - Fase I
Demanda | NEOPRENOS | 9774 | APOYO ELASTOMÉRICO DE 30x30x5,0cm CON 4 REFUERZOS INTERNOS DE 1/8" A-36. DUREZA 60 SHORE A, ESFUERZO DE COMPRESIÓN APOYOS DE 112 Kg/cm2. | UN | 310055 | Actualización 2023-I - Fase II + M.O. ley 2101 de 2021
Demanda | NEOPRENOS | 9775 | APOYO ELASTOMÉRICO DE 20x20x5,0cm CON 4 REFUERZOS INTERNOS DE 1/8" A-36. DUREZA 60 SHORE A, ESFUERZO DE COMPRESIÓN APOYOS DE 112 Kg/cm2. | UN | 138040 | Actualización 2023-I - Fase II + M.O. ley 2101 de 2021
Demanda | SEÑALES, BARRERAS Y DEMARCACIÓN VIAL | 9789 | SEÑAL ELEVADA BS, TABLERO 3.097m x 2.228m REFLECTIVO DIAMANTE, SOPORTE EN TUBO GALVANIZADO DE 12" EN 7m. CERCHA EN TUBO DE 4" EN 3mm Y 2" EN 2mm. INCL. SUMINIST. E INSTALAC | UN | 7198336 | Actualización 2023-I - Fase II + M.O. ley 2101 de 2021
Demanda | SEÑALES, BARRERAS Y DEMARCACIÓN VIAL | 9790 | SEÑAL INFORMATIVA SI-05, TABLERO 1.401m x 0.512m REFLECTIVO ALTA INTENSIDAD, PEDESTAL EN ÁNGULO DE 2"x2"x1/4" H= 2.60m EN PINTURA ELECTROSTÁTICA. INCL. SUMINIST. E INSTALAC | UN | 1135334 | Actualización 2023-I - Fase II + M.O. ley 2101 de 2021
Demanda | SEÑALES, BARRERAS Y DEMARCACIÓN VIAL | 9791 | SEÑAL INFORMATIVA SI-05, TABLERO 1.167m x 0.512m REFLECTIVO ALTA INTENSIDAD, PEDESTAL EN ÁNGULO DE 2"x2"x1/4" H= 2.60m EN PINTURA ELECTROSTÁTICA. INCL. SUMINIST. E INSTALAC | UN | 644555 | Actualización 2023-I - Fase II + M.O. ley 2101 de 2021
Demanda | SEÑALES, BARRERAS Y DEMARCACIÓN VIAL | 9792 | SEÑAL INFORMATIVA SI-05, TABLERO 1.190m x 0.512m REFLECTIVO ALTA INTENSIDAD, PEDESTAL EN ÁNGULO DE 2"x2"x1/4" H= 2.60m EN PINTURA ELECTROSTÁTICA. INCL. SUMINIST. E INSTALAC | UN | 644555 | Actualización 2023-I - Fase II + M.O. ley 2101 de 2021
Demanda | SEÑALES, BARRERAS Y DEMARCACIÓN VIAL | 9796 | SEÑAL ELEVADA BS, TABLERO 2.414m x 1.380m REFLECTIVO DIAMANTE, SOPORTE EN TUBO GALVANIZADO DE 12" EN 7m. CERCHA EN TUBO DE 4" EN 3mm Y 2" EN 2mm. INCL. SUMINIST. E INSTALAC | UN | 7198336 | Actualización 2023-I - Fase II + M.O. ley 2101 de 2021
Demanda | SEÑALES, BARRERAS Y DEMARCACIÓN VIAL | 9797 | SEÑAL ELEVADA BS, TABLERO 3.322m x 2.111m REFLECTIVO DIAMANTE, SOPORTE EN TUBO GALVANIZADO DE 12" EN 7m. CERCHA EN TUBO DE 4" EN 3mm Y 2" EN 2mm. INCL. SUMINIST. E INSTALAC | UN | 8186970 | Actualización 2023-I - Fase II + M.O. ley 2101 de 2021
Demanda | SEÑALES, BARRERAS Y DEMARCACIÓN VIAL | 9798 | REEMPLAZO DE TABLERO SEÑAL ELEVADA BS, POR TABLERO GALVANIZADO CALIBRE 20 3.914m x 1.972m REFLECTIVO DIAMANTE. INCL. SUMINIST. E INSTALAC | UN | 4516249 | Actualización 2023-I - Fase II + M.O. ley 2101 de 2021
Demanda | SEÑALES, BARRERAS Y DEMARCACIÓN VIAL | 9799 | SEÑAL INFORMATIVA SI-05C, TABLERO 60.64cm x 82.50cm REFLECTIVO ALTA INTENSIDAD, PEDESTAL EN ÁNGULO DE 2"x2"x1/4" H= 2.60m EN PINTURA ELECTROSTÁTICA. INCL. SUMINIST. E INSTALAC | UN | 562329 | Actualización 2023-I - Fase II + M.O. ley 2101 de 2021
Demanda | SEÑALES, BARRERAS Y DEMARCACIÓN VIAL | 9800 | SEÑAL INFORMATIVA SI-05C, TABLERO 75.09cm x 82.50cm REFLECTIVO ALTA INTENSIDAD, PEDESTAL EN ÁNGULO DE 2"x2"x1/4" H= 2.60m EN PINTURA ELECTROSTÁTICA. INCL. SUMINIST. E INSTALAC | UN | 689085 | Actualización 2023-I - Fase II + M.O. ley 2101 de 2021
Demanda | SEÑALES, BARRERAS Y DEMARCACIÓN VIAL | 9801 | SEÑAL INFORMATIVA SI-05C, TABLERO 76.09cm x 97.51cm REFLECTIVO ALTA INTENSIDAD, PEDESTAL EN ÁNGULO DE 2"x2"x1/4" H= 2.60m EN PINTURA ELECTROSTÁTICA. INCL. SUMINIST. E INSTALAC | UN | 689085 | Actualización 2023-I - Fase II + M.O. ley 2101 de 2021
Demanda | SEÑALES, BARRERAS Y DEMARCACIÓN VIAL | 9802 | SEÑAL INFORMATIVA SI-05C, TABLERO 75.01cm x 82.50cm REFLECTIVO ALTA INTENSIDAD, PEDESTAL EN ÁNGULO DE 2"x2"x1/4" H= 2.60m EN PINTURA ELECTROSTÁTICA. INCL. SUMINIST. E INSTALAC | UN | 689085 | Actualización 2023-I - Fase II + M.O. ley 2101 de 2021
Demanda | SEÑALES, BARRERAS Y DEMARCACIÓN VIAL | 9804 | SEÑAL INFORMATIVA SI-05, TABLERO 1.119m x 0.512m REFLECTIVO ALTA INTENSIDAD, PEDESTAL EN ÁNGULO DE 2"x2"x1/4" H= 2.60m EN PINTURA ELECTROSTÁTICA. INCL. SUMINIST. E INSTALAC | UN | 668780 | Actualización 2023-I - Fase II + M.O. ley 2101 de 2021
Demanda | CUBIERTA - CIELO RASO - CORTASOL TIPO TRANSMILENIO | 9813 | CIELO RASO EN BANDEJA TILE LAY IN DE 610 mm x 610mm EN ALUZINC PERFORADO PERFIL CLP INCLUYE PERFILES DE FIJACION SISTEMA DE SUSPENSION Y ESPACIO PARA LAMPARAS. SUMINISTRO E INSTALACIÓN | M2 | 256474 | Actualización 2024-I - Fase I
Demanda | ACTIVIDADES A TODO COSTO | 9819 | VINILO ADHESIVO FABRICADA EN LÁMINA DE ALUMINIO ANODIZADO 1.5mm PARA RUTEROS VALLA "SALIDA GRACIAS OTROS DESTINOS"(275cm x 31,6cm) SEGÚN MANUAL DE IMAGEN DE TRANSMILENIO. SUMINISTRO E INSTALACIÓN. | UN | 1785000 | Actualización 2024-I - Fase I
Demanda | PINTURAS | 9822 | PINTURA SILOXANO MONO-COMPONENTE. ALTA ADHERENCIA, ALTA RESISTENCIA A LOS GRAFFITIS, A LOS RAYOS UV, ALTA LAVABILIDAD. NO REQUIERE DILUCIÓN. (6 - 10 M2 / Gl @ 15 mils. | GLN | 535927 | Actualización 2023-I - Fase II + M.O. ley 2101 de 2021
Demanda | EMULSIONES Y MEZCLAS ASFÁLTICAS | 9828 | MEZCLA ASFÁLTICA EN CALIENTE DE ALTO MÓDULO MAM-20 CON CEMENTO ASFÁLTICO TIPO V | M3 | 1073713 | Actualización 2024-I - Fase I
Demanda | ENSAYO LABORATORIO - AGREGADOS PETREOS | 9832 | DENSIDAD BULK DEL LLENANTE MINERAL EN KEROSENE. Norma técnica: INVE-225-13. | UN | 136850 | Actualización 2024-I - Fase I
Demanda | SUELDOS Y JORNALES | 9833 | TARIFA HORA - PERSONAL DE OBRA - OFICIAL NOCTURNO (INCLUYE FACTOR DE PRESTACIONES) | HR | 17372 | Actualización 2023-I Fase II + MO 2024
Demanda | TARIFA _ OPERACIÓN OFICINA | 9834 | TARIFA MES - SERVICIO TELEFONIA LOCAL ILIMITADA E INTERNET ILIMITADO VELOCIDAD PROMEDIO (50-500 MB) ESTRATOS 1 Y 2 | MES | 104400 | Actualización 2023-I Fase II + MO 2024
Demanda | TARIFA _ OPERACIÓN OFICINA | 9835 | TARIFA MES - SERVICIO TELEFONIA LOCAL ILIMITADA E INTERNET ILIMITADO VELOCIDAD PROMEDIO (80-500 MB) ESTRATO 3 | MES | 155233 | Actualización 2023-I Fase II + MO 2024
Demanda | TARIFA _ OPERACIÓN OFICINA | 9836 | TARIFA MES - SERVICIO TELEFONIA LOCAL ILIMITADA E INTERNET ILIMITADO VELOCIDAD PROMEDIO (80-500 MB) ESTRATO 4 | MES | 165233 | Actualización 2023-I Fase II + MO 2024
Demanda | TARIFA _ OPERACIÓN OFICINA | 9837 | TARIFA MES - SERVICIO TELEFONIA LOCAL ILIMITADA E INTERNET ILIMITADO VELOCIDAD PROMEDIO (80-500 MB) ESTRATO 5 | MES | 165233 | Actualización 2023-I Fase II + MO 2024
Demanda | TARIFA _ OPERACIÓN OFICINA | 9838 | TARIFA MES - SERVICIO TELEFONIA LOCAL ILIMITADA E INTERNET ILIMITADO VELOCIDAD PROMEDIO (80-500 MB) ESTRATO 6 | MES | 152400 | Actualización 2023-I Fase II + MO 2024
Demanda | TARIFA _ OBRA | 9839 | LEVANTAMIENTO DE ACTAS DE FACHADA (Incluye personal, logística, papelería, fotografía) | UN | 12235 | Actualización 2023-I Fase II + MO 2024
Demanda | TARIFA _ OPERACIÓN OFICINA | 9840 | TARIFA MES - EDICIÓN DE INFORME MENSUAL DE INTERVENTORÍA O CONSULTORÍA. Incluye 4 tapas plastificadas tamaño carta color blanco, con 6 tornillos, hojas de papel bond tamaño carta 75 gramos, 170 folios | UN/MES | 239000 | Actualización 2023-I Fase II + MO 2024
Demanda | CUBIERTA - CIELO RASO - CORTASOL TIPO TRANSMILENIO | 9842 | CUBIERTA DE VAGÓN LISA TIPO SÁNDWICH DECK EN ALUZINC CALIBRE 26 (SUM. E INSTAL.) PINTADA AL HORNO POR LAS DOS CARAS COLOR A ELEGIR CON AISLAMIENTO ACÚSTICO EN FIBRA DE VIDRIO DE 30mm CON SUS RESPEC | M2 | 344300 | Actualización 2024-I - Fase I
Demanda | ENSAYO LABORATORIO - ANÁLISIS DE AGUAS | 9845 | SPLP - EXTRACCIÓN DE METALES PESADOS. Norma técnica: EPA-SW-846-1312-94. | UN | 190400 | Actualización 2024-I - Fase I
Demanda | ENSAYO LABORATORIO - ANÁLISIS DE AGUAS | 9846 | ENSAYO DE LIXIVIACIÓN - BARIO. Norma técnica: SM 3120 B. | UN | 56549 | Actualización 2024-I - Fase I
Demanda | ENSAYO LABORATORIO - ANÁLISIS DE AGUAS | 9847 | ENSAYO DE LIXIVIACIÓN - ARSENICO. Norma técnica: SM 3120 B. | UN | 56549 | Actualización 2024-I - Fase I
Demanda | ENSAYO LABORATORIO - ANÁLISIS DE AGUAS | 9848 | ENSAYO DE LIXIVIACIÓN - CROMO. Norma técnica: SM 3120 B. | UN | 56549 | Actualización 2024-I - Fase I
Demanda | ENSAYO LABORATORIO - ANÁLISIS DE AGUAS | 9849 | ENSAYO DE LIXIVIACIÓN - COBRE. Norma técnica: SM 3120 B. | UN | 56549 | Actualización 2024-I - Fase I
Demanda | ENSAYO LABORATORIO - ANÁLISIS DE AGUAS | 9850 | ENSAYO DE LIXIVIACIÓN - MOLIBDENO. Norma técnica: SM 3120 B. | UN | 56549 | Actualización 2024-I - Fase I
Demanda | ENSAYO LABORATORIO - ANÁLISIS DE AGUAS | 9851 | ENSAYO DE LIXIVIACIÓN - NIQUEL. Norma técnica: SM 3120 B. | UN | 56549 | Actualización 2024-I - Fase I
Demanda | ENSAYO LABORATORIO - ANÁLISIS DE AGUAS | 9852 | ENSAYO DE LIXIVIACIÓN - PLOMO. Norma técnica: SM 3120 B. | UN | 56549 | Actualización 2024-I - Fase I
Demanda | ENSAYO LABORATORIO - ANÁLISIS DE AGUAS | 9853 | ENSAYO DE LIXIVIACIÓN - SELENIO. Norma técnica: SM 3120 B. | UN | 56549 | Actualización 2024-I - Fase I
Demanda | ENSAYO LABORATORIO - ANÁLISIS DE AGUAS | 9854 | ENSAYO DE LIXIVIACIÓN - ZINC. Norma técnica: SM 3120 B. | UN | 56549 | Actualización 2024-I - Fase I
Demanda | ENSAYO LABORATORIO - ANÁLISIS DE AGUAS | 9855 | ENSAYO DE LIXIVIACIÓN - CADMIO. Norma técnica: SM 3120 B. | UN | 56549 | Actualización 2024-I - Fase I
Demanda | ENSAYO LABORATORIO - ANÁLISIS DE AGUAS | 9856 | ENSAYO DE LIXIVIACIÓN - MERCURIO. Norma técnica: EPA-SW-846-7473-07. | UN | 56549 | Actualización 2024-I - Fase I
Demanda | ENSAYO LABORATORIO - ANÁLISIS DE AGUAS | 9857 | ENSAYO DE LIXIVIACIÓN - ANTIMONIO. Norma técnica: SM 3120 B / EPA 7473. | UN | 67830 | Actualización 2024-I - Fase I
Demanda | SEÑALES, BARRERAS Y DEMARCACIÓN VIAL | 9860 | SEÑAL TEMPORAL MÓVIL ECONÓMICA CON TRÍPODE TIPO SIO, SP, SI, SR DE (100 x 50 - 75 x 75 - 80 x 50) LÁMINA GALVANIZADA CAL. 20 Y ÁNGULOS DE 1" x 1/2" x 1/8". | UN | 333200 | Actualización 2023-I - Fase II + M.O. ley 2101 de 2021
Demanda | SEÑALES, BARRERAS Y DEMARCACIÓN VIAL | 9861 | BARRICADA METÁLICA CON SEÑAL DE DESVÍO O VÍA CERRADA DE 2.40 m CINTA GRADO INGENIERÍA SHEETING | UN | 352832 | Actualización 2023-I - Fase II + M.O. ley 2101 de 2021
Demanda | ENSAYO LABORATORIO - AGREGADOS PETREOS | 9862 | PERMEABILIDAD DE SUELOS GRANULARES (CABEZA CONSTANTE). Norma técnica: INVE-130-13. | UN | 321300 | Actualización 2024-I - Fase I
Demanda | ENSAYO LABORATORIO - CONCRETOS HIDRÁULICOS | 9864 | PERMEABILIDAD DEL CONCRETO AL AGUA. Norma técnica: NTC-4483-98. | UN | 447000 | Actualización 2024-I - Fase I
Demanda | ENSAYO LABORATORIO - SUELOS | 9869 | DISEÑO DE MEZCLA DE SUELO - CEMENTO (NO INCLUYE PRUEBA DE DURABILIDAD) | UN | 1011500 | Actualización 2024-I - Fase I
Demanda | ENSAYO LABORATORIO - AGREGADOS PROVENIENTES DE RCD | 9873 | ENSAYO DE CLASIFICACIÓN DE LOS COMPONENTES DE LOS ÁRIDOS GRUESOS RECICLADOS. Norma técnica: UNE-EN 933-11. | UN | 357000 | Actualización 2024-I - Fase I
Demanda | ENSAYO LABORATORIO - ANÁLISIS DE AGUAS | 9879 | DETERMINACION DE CONDUCTIVIDAD. Norma técnica: SM-2510-B-17. | UN | 9747 | Actualización 2024-I - Fase I
Demanda | ENSAYO LABORATORIO - ANÁLISIS DE AGUAS | 9880 | DETERMINACION DE OLOR. Norma técnica: SM-2150-B-17. | UN | 4367 | Actualización 2024-I - Fase I
Demanda | ENSAYO LABORATORIO - ANÁLISIS DE AGUAS | 9881 | CADMIO TOTAL. Norma técnica: SM 3111 B. | UN | 44898 | Actualización 2024-I - Fase I
Demanda | ENSAYO LABORATORIO - ANÁLISIS DE AGUAS | 9882 | COBRE TOTAL. Norma técnica: SM 3111 B. | UN | 44898 | Actualización 2024-I - Fase I
Demanda | ENSAYO LABORATORIO - ANÁLISIS DE AGUAS | 9883 | DETERMINACION DE MERCURIO TOTAL. Norma técnica: SM-3112-B-17. | UN | 64260 | Actualización 2024-I - Fase I
Demanda | ENSAYO LABORATORIO - ANÁLISIS DE AGUAS | 9884 | NIQUEL TOTAL. Norma técnica: SM 3111 B. | UN | 43197 | Actualización 2024-I - Fase I
Demanda | ENSAYO LABORATORIO - ANÁLISIS DE AGUAS | 9885 | PLOMO TOTAL. Norma técnica: SM 3111 B. | UN | 43197 | Actualización 2024-I - Fase I
Demanda | ENSAYO LABORATORIO - ANÁLISIS DE AGUAS | 9886 | ZINC TOTAL. Norma técnica: SM 3111 B. | UN | 35700 | Actualización 2024-I - Fase I
Demanda | ENSAYO LABORATORIO - ANÁLISIS DE AGUAS | 9887 | DETERMINACION DE DUREZA TOTAL. Norma técnica: SM-2340-C-17. | UN | 11662 | Actualización 2024-I - Fase I
Demanda | ENSAYO LABORATORIO - ANÁLISIS DE AGUAS | 9888 | FOSFATOS. Norma técnica: SM-4110-B-17. | UN | 28274 | Actualización 2024-I - Fase I
Demanda | POSTES Y ALUMBRADO PUBLICO | 9896 | LUMINARIA DE EMERGENCIA LED R2 2.4W 6500K 120 o 277V 180 lm DE 60 x 130 x 300 mm | UN | 102966 | Actualización 2024-I - Fase I
Demanda | CABLES Y ACCESORIOS ELECTRICOS | 9901 | CABLE MONOPOLAR DE ALUMINIO, CPT HFFR LS PARA 600 V c.a., 75°C CT, CALIBRE 4/0 AWG AA8000 (SIW) | ML | 23776 | Actualización 2023-I - Fase II + M.O. ley 2101 de 2021
Demanda | CABLES Y ACCESORIOS ELECTRICOS | 9902 | BORNA TERMINAL DE ALUMINIO 1 HUECO, 4/0 AWG | UN | 26312 | Actualización 2023-I - Fase II + M.O. ley 2101 de 2021
Demanda | CABLES Y ACCESORIOS ELECTRICOS | 9905 | CABLE 10 AWG EN COBRE CPR HFFR LS 600 V 75° C CT | ML | 4998 | Actualización 2023-I - Fase II + M.O. ley 2101 de 2021
Demanda | CABLES Y ACCESORIOS ELECTRICOS | 9906 | REDUCCIÓN EMT 2" A 3/4" | UN | 18088 | Actualización 2023-I - Fase II + M.O. ley 2101 de 2021
Demanda | CABLES Y ACCESORIOS ELECTRICOS | 9907 | CONDULETA TIPO T DE 2" | UN | 59262 | Actualización 2023-I - Fase II + M.O. ley 2101 de 2021
Demanda | TUBERÍA Y ACCESORIOS CONDUIT GALVANIZADAS | 9908 | TUBERÍA CORAZA LIQUID TIGHT 3/4" | ML | 6850 | Actualización 2024-I - Fase I
Demanda | TUBERÍA Y ACCESORIOS CONDUIT GALVANIZADAS | 9909 | CONECTOR RECTO LIQUID TIGHT 3/4" | ML | 7400 | Actualización 2024-I - Fase I
Demanda | PISOS (CONVENCIONALES Y TIPO TRANSMILENIO) | 9922 | PISO EN MÁRMOL ROYAL VETA (30CMS X 60CMS) | M2 | 135000 | Actualización 2023-I - Fase II + M.O. ley 2101 de 2021
Demanda | MATERIALES DE FERRETERÍA Y OTROS | 9925 | CHAZO EXPANSIVO DE 5/8" x (2 1/4" - 4 1/4") PARA CONCRETO. | UN | 4990 | Actualización 2023-I - Fase II + M.O. ley 2101 de 2021
Demanda | DUCTOS PVC - ELECTRICOS/TELEFONICOS TIPO TDP-DB-EB | 9926 | TUBERÍA CONDUIT PVC D=3/4" | ML | 3263 | Actualización 2023-I - Fase I
Demanda | ESTRUCTURAS EN ACERO | 9928 | TORNILLOS A-325 | KG | 10173 | Actualización 2024-I - Fase I
Demanda | MATERIALES DE FERRETERÍA Y OTROS | 9930 | CERROJO METÁLICO CON ESCUDO EN LÁMINA DE ACERO CON LLAVE MATÁLICA | UN | 80630 | Actualización 2023-I - Fase II + M.O. ley 2101 de 2021
Demanda | MATERIALES DE FERRETERÍA Y OTROS | 9931 | MANIJA METÁLICA (Cc 192mm - 160mm - 107mm) CROMADA O NIQUELADA | UN | 6900 | Actualización 2023-I - Fase II + M.O. ley 2101 de 2021
Demanda | TUBERÍA Y ACCESORIOS DE PVC PARA ALCANTARILLADO | 9933 | CODO 90° 1/4 CXE PVC SANITARIA D= 6" | UN | 137425 | Actualización 2023-I - Fase II + M.O. ley 2101 de 2021
Demanda | TUBERÍA Y ACCESORIOS DE PVC PARA ALCANTARILLADO | 9934 | TUBERIA PVC U.M. EXT CORRUGADO/INT LISO U.M. NORMA NTC 3722-1 D=355MM (14") | ML | 192105 | Actualización 2023-I - Fase II + M.O. ley 2101 de 2021
Demanda | MATERIALES DE FERRETERÍA Y OTROS | 9935 | TRAGANTE CÚPULA 5" x 4" PLÁSTICAS | UN | 11741 | Actualización 2023-I - Fase II + M.O. ley 2101 de 2021
Demanda | MATERIALES DE FERRETERÍA Y OTROS | 9936 | TRAGANTE CÚPULA 6" x 4" EN ALUMINIO | UN | 23812 | Actualización 2023-I - Fase II + M.O. ley 2101 de 2021
Demanda | TUBERIAS Y ACCESORIOS DE PVC - ACUEDUCTO | 9937 | TEE REDUCIDA PVC SOLDAR DE 1" x 1/2" | UN | 5078 | Actualización 2023-I - Fase II + M.O. ley 2101 de 2021
Demanda | TUBERIAS Y ACCESORIOS DE PVC - ACUEDUCTO | 9939 | UNIÓN UNIVERSAL D=1" | UN | 11674 | Actualización 2023-I - Fase II + M.O. ley 2101 de 2021
Demanda | ACCESORIOS HD PARA REDES DE ACUEDUCTO | 9940 | VALVULA CHEQUE DE 1" | UN | 60900 | Actualización 2023-I - Fase II + M.O. ley 2101 de 2021
Demanda | ACCESORIOS HD PARA REDES DE ACUEDUCTO | 9941 | FLOTADOR MECÁNICO DE 1" | UN | 195900 | Actualización 2023-I - Fase II + M.O. ley 2101 de 2021
Demanda | CABLES Y ACCESORIOS ELECTRICOS | 9943 | TABLERO TRIFASICO 42 CIRCUITOS CON PUERTA ESPACIO PARA TOTALIZADOR | UN | 671750 | Actualización 2023-I - Fase II + M.O. ley 2101 de 2021
Demanda | CABLES Y ACCESORIOS ELECTRICOS | 9944 | CONTACTOR TRIPOLAR 110 V AC1 18A MÁXIMO HP-60HZ | UN | 29589 | Actualización 2023-I - Fase II + M.O. ley 2101 de 2021
Demanda | CABLES Y ACCESORIOS ELECTRICOS | 9945 | CAJA PARA 2 MEDIDORES TRIFÁSICA 57cm x 60cm x 18cm | UN | 296191 | Actualización 2023-I - Fase II + M.O. ley 2101 de 2021
Demanda | DUCTOS PVC - ELECTRICOS/TELEFONICOS TIPO TDP-DB-EB | 9948 | CODO DE 90 CONDUIT PVC 3/4" | UN | 2323 | Actualización 2023-I - Fase I
Demanda | CABLES Y ACCESORIOS ELECTRICOS | 9949 | UNION PVC CONDUIT DE 3/4" | UN | 1166 | Actualización 2023-I - Fase II + M.O. ley 2101 de 2021
Demanda | PISOS (CONVENCIONALES Y TIPO TRANSMILENIO) | 9950 | PISO EN PIZARRA MULTICOLOR DE 30cm x 60cm x 7 - 10mm | M2 | 190300 | Actualización 2023-I - Fase II + M.O. ley 2101 de 2021
Demanda | CABLES Y ACCESORIOS ELECTRICOS | 9951 | INTERRUPTOR MONOFASICO TERMOMAGNÉTICO DE 16A TIPO INDUSTRIAL | UN | 18214 | Actualización 2023-I - Fase II + M.O. ley 2101 de 2021
Demanda | CABLES Y ACCESORIOS ELECTRICOS | 9952 | INTERRUPTOR TRIFASICO TERMOMAGNETICO DE 40A TIPO INDUSTRIAL | UN | 47207 | Actualización 2023-I - Fase II + M.O. ley 2101 de 2021
Demanda | MATERIALES DE FERRETERÍA Y OTROS | 9953 | TUBO EN ACERO INOXIDABLE DE 2 1/2" CALIBRE 16 REDONDO | ML | 50880 | Actualización 2023-I - Fase II + M.O. ley 2101 de 2021
Demanda | ESTRUCTURAS EN ACERO | 9961 | LÁMINA COLABORANTE 2" CALIBRE 22 (0.75mm) | M2 | 61880 | Actualización 2024-I - Fase I
Demanda | TUBERÍA Y ACCESORIOS DE PVC PARA ALCANTARILLADO | 9963 | CODO 45° 1/8 CxE PVC SANITARIA D= 6" | UN | 66422 | Actualización 2023-I - Fase II + M.O. ley 2101 de 2021
Demanda | TUBERIAS Y ACCESORIOS DE PVC - ACUEDUCTO | 9964 | CODO 90° E.L. PARA SOLDAR D= 1/2" | UN | 784 | Actualización 2023-I - Fase II + M.O. ley 2101 de 2021
Demanda | CABLES Y ACCESORIOS ELECTRICOS | 9966 | BORNA TERMINAL DE ALUMINIO 1 HUECO BARRIL LARGO, 500 KCMIL | UN | 54321 | Actualización 2023-I - Fase II + M.O. ley 2101 de 2021
Demanda | SEÑALES, BARRERAS Y DEMARCACIÓN VIAL | 9968 | SEÑALES INFORMATIVAS REGLAMENTARIAS - Letreros Señalética en Trovicel. | UN | 72639 | Actualización 2023-I - Fase II + M.O. ley 2101 de 2021
Demanda | CABLES Y ACCESORIOS ELECTRICOS | 9972 | CABLE FPLP ENCAUCHETADO 2X18 AWG | ML | 4284 | Actualización 2023-I - Fase II + M.O. ley 2101 de 2021
Demanda | TUBERÍA Y ACCESORIOS DE PVC PARA ALCANTARILLADO | 9975 | TAPÓN DE PRUEBA PVC SANITARIA D=6" | UN | 16913 | Actualización 2023-I - Fase II + M.O. ley 2101 de 2021
Demanda | TUBERIAS Y ACCESORIOS DE PVC - ACUEDUCTO | 9976 | REDUCCION PVC E.L. D= 1" x 1/2" (BUJE SOLDADO) | UN | 1511 | Actualización 2023-I - Fase II + M.O. ley 2101 de 2021
Demanda | ACCESORIOS HD PARA REDES DE ACUEDUCTO | 9977 | REGISTRO DE PASO DIRECTO TIPO PESADO 1/2" EN BRONCE | UN | 78900 | Actualización 2023-I - Fase II + M.O. ley 2101 de 2021
Demanda | CABLES Y ACCESORIOS ELECTRICOS | 9978 | TRANSFORMADOR TRIFASICO SECO 150 KVA, 11400 V - 208/120 V | UN | 49743000 | Actualización 2023-I - Fase II + M.O. ley 2101 de 2021
Demanda | CABLES Y ACCESORIOS ELECTRICOS | 9979 | CELDA TRANSFORMADOR DE 150 KVA, 13.2 KV. CELDA METÁLICA M.T. PARA ALOJAR TRANSFORMADOR TIPO SECO DE 15 KV. EN LÁMINA COLD ROLLED CAL. 14-16 CON PINTURA EN POLVO ELECTROSTÁTICA | UN | 5245258 | Actualización 2023-I - Fase II + M.O. ley 2101 de 2021
Demanda | CABLES Y ACCESORIOS ELECTRICOS | 9980 | CONECTORES PLUG RJ 45 PARA CABLE UTP | UN | 350 | Actualización 2023-I - Fase II + M.O. ley 2101 de 2021
Demanda | CABLES Y ACCESORIOS ELECTRICOS | 9981 | PONCHADOR JACK PARA DATOS PARA RJ 45 - PINZA TELEFÓNICA METÁLICA | UN | 80427 | Actualización 2023-I - Fase II + M.O. ley 2101 de 2021
Demanda | CABLES Y ACCESORIOS ELECTRICOS | 9982 | TAPA TROQUEL SENCILLO DE 12 cm | UN | 3570 | Actualización 2023-I - Fase II + M.O. ley 2101 de 2021
Demanda | CABLES Y ACCESORIOS ELECTRICOS | 9984 | JACK PARA DATOS CATEGORÍA 6A amperios. componente blindado, ponchado a 180. | ML | 41761 | Actualización 2023-I - Fase II + M.O. ley 2101 de 2021
Demanda | SEÑALES, BARRERAS Y DEMARCACIÓN VIAL | 9985 | SEÑAL EN POLIESTIRENO (30cm x 20cm) FOTOLUMINISCENTE - NORMA NTC - ISO | UN | 68425 | Actualización 2023-I - Fase II + M.O. ley 2101 de 2021
Demanda | SEÑALES, BARRERAS Y DEMARCACIÓN VIAL | 9986 | SEÑAL EN POLIESTRIENO (30cm x 45cm) REFLECTIVO GRADO INGENIERÍA - NORMA ISO | UN | 78838 | Actualización 2023-I - Fase II + M.O. ley 2101 de 2021
Demanda | ESTRUCTURAS EN ACERO | 9987 | LAMINA COLD ROLLED | KG | 5117 | Actualización 2024-I - Fase I
Demanda | CABLES Y ACCESORIOS ELECTRICOS | 9988 | PROTECCIÓN CONTRA SOBRETENSIONES TRANSITORIAS - DPS | UN | 1657097 | Actualización 2023-I - Fase II + M.O. ley 2101 de 2021
Demanda | MATERIALES DE FERRETERÍA Y OTROS | 9989 | BISAGRA METÁLICA DE NUDO ACERO INOXIDABLE 4" x 3" 2mm | UN | 22900 | Actualización 2023-I - Fase II + M.O. ley 2101 de 2021
Demanda | MATERIALES DE FERRETERÍA Y OTROS | 9990 | FALLEBA METÁLICA INCRUSTAR TIPO BÁSCULA 2" (pg) | UN | 34900 | Actualización 2023-I - Fase II + M.O. ley 2101 de 2021
Demanda | CABLES Y ACCESORIOS ELECTRICOS | 9991 | TOTALIZADOR TRIFÁSICO 200 A | UN | 387940 | Actualización 2023-I - Fase II + M.O. ley 2101 de 2021
Demanda | TUBERIA Y ACCESORIOS EN ACERO GALVANIZADO | 9992 | TUBO METÁLICO GALVANIZADO DE 3" CALIBRE 14 | ML | 121670 | Actualización 2023-I - Fase II + M.O. ley 2101 de 2021
Demanda | PINTURAS | 9994 | RESINA TERMOPLÁSTICA - PINTURA TERMOPLÁSTICA | KG | 20020 | Actualización 2023-I - Fase II + M.O. ley 2101 de 2021
Demanda | SEÑALES, BARRERAS Y DEMARCACIÓN VIAL | 9995 | CAMIÓN CON CALDERA PARA DERRETIR EL TERMOPLÁSTICO | HR | 83337 | Actualización 2023-I - Fase II + M.O. ley 2101 de 2021
Demanda | TUBERÍA Y ACCESORIOS EN POLIETILENO | 9997 | TRITUBO PE 100 FOPT DE 40mm (1 1/4") RDE 13.5 MULTF Rollo de 500 mt. | ML | 15827 | Actualización 2023-I - Fase II + M.O. ley 2101 de 2021
Demanda | MATERIALES DE FERRETERÍA Y OTROS | 9999 | CANALETA METÁLICA DE 12 cm x 5 cm CON TAPA (2.40m) | ML | 18644 | Actualización 2023-I - Fase II + M.O. ley 2101 de 2021
Demanda | SEÑALES, BARRERAS Y DEMARCACIÓN VIAL | 10000 | CHEVRON 90 cm x 40 cm, REFLECTIVO PRISMÁTICO TIPO VII O SUPERIOR, AMARILLO LIMÓN FLUORESCENTE EN LÁMINA GALVANIZADA, PEDESTAL EN ÁNGULO. Suministro e Instalación. | ML | 302508 | Actualización 2023-I - Fase II + M.O. ley 2101 de 2021
Demanda | PINTURAS | 10009 | PINTURA ACRÍLICA BASE AGUA (e=15mils. Incluye Suministro y Aplicación con Equipo. Incluye Microesferas) | M2 | 39640 | Actualización 2023-I - Fase II + M.O. ley 2101 de 2021
Demanda | PINTURAS | 10010 | PINTURA EN FRÍO PARA DEMARCACIÓN DE VÍAS. A= 15 cm. INCLUYE EQUIPO AUTOPROPULSADO Y MANO DE OBRA. | ML | 6900 | Actualización 2023-I - Fase II + M.O. ley 2101 de 2021
Demanda | PINTURAS | 10011 | PINTURA DE TRÁFICO - IMPRIMANTE NEGRO | ML | 1500 | Actualización 2023-I - Fase II + M.O. ley 2101 de 2021
Demanda | PINTURAS | 10012 | PINTURA DE TRÁFICO - IMPRIMANTE NEGRO - Incluye suministro y aplicación | M2 | 26103 | Actualización 2023-I - Fase II + M.O. ley 2101 de 2021
Demanda | ENSAYO LABORATORIO - ANÁLISIS DE AGUAS | 10013 | DETERMINACION DE FENOLES. Norma: SM-5530-B-17. | UN | 48066 | Actualización 2024-I - Fase I
Demanda | ENSAYO LABORATORIO - SUELOS | 10014 | USO DEL PENETRÓMETRO DINÁMICO DE CONO EN APLICACIONES DE PAVIMENTOS A POCA PROFUNDIDAD. Norma técnica: INV E 172-13 ASTM D6951 / D6951M - 09(2015). | UN | 54145 | Actualización 2024-I - Fase I
Demanda | ENSAYO LABORATORIO - SUELOS | 10015 | DETERMINACION DE SUELOS EXPANSIVOS (PROBETA). Norma técnica: INVE-132-13. | UN | 62951 | Actualización 2024-I - Fase I
Demanda | ENSAYO CAMPO - ELEMENTOS ESTRUCTURALES CONCRETO | 10016 | DETECCIÓN DEL REFUERZO UTILIZANDO FERROSCAN (POR ELEMENTO) | UN | 226100 | Actualización 2024-I - Fase I
Demanda | ENSAYO LABORATORIO - CEMENTOS HIDRÁULICOS | 10017 | DETERMINACIÓN DE LA FINURA DEL CEMENTO HIDRÁULICO POR MEDIO DEL APARATO BLAINE DE PERMEABILIDAD AL AIRE. Norma técnica: NTC - 33 ASTM C204 . | UN | 94000 | Actualización 2024-I - Fase I
Demanda | ENSAYO LABORATORIO - MATERIALES BITUMINOSOS | 10018 | DETERMINACIÓN DE LA VISCOSIDAD DEL ASFALTO EMPLEANDO UN VISCOSÍMETRO ROTACIONAL (UNA TEMPERATURA). Norma técnica: INV E – 717 - 13 ASTM D4402 - D4402M AASHTO T 316 – 06. | UN | 222649 | Actualización 2024-I - Fase I
Demanda | ENSAYO LABORATORIO - SUELOS | 10019 | DETERMINACION DEL LIMITE LIQUIDO DE LOS SUELOS - LIMITE PLASTICO E INDICE DE PLASTICIDAD DE LOS SUELOS. Norma técnica: INVE-125-13 INVE-126-13 NTC-4630-99 ASTM D4318-17e1 (18). | UN | 60690 | Actualización 2024-I - Fase I
Demanda | ENSAYO LABORATORIO - SUELOS | 10020 | PH DE LOS SUELOS. Norma técnica: INV E -131. | UN | 49326 | Actualización 2024-I - Fase I
Demanda | ENSAYO LABORATORIO - SUELOS | 10021 | RELACIONES HUMEDAD-DENSIDAD DE MEZCLAS DE SUELO CEMENTO. Norma técnica: INVE-611-13. | UN | 184450 | Actualización 2024-I - Fase I
Demanda | ENSAYO LABORATORIO - SUELOS | 10022 | HUMEDECIMIENTO Y SECADO DE MEZCLAS COMPACTADAS DE SUELO-CEMENTO. Norma técnica: INV E 612-13. | UN | 741370 | Actualización 2024-I - Fase I
Demanda | ENSAYO LABORATORIO - SUELOS | 10023 | RESISTENCIA A LA COMPRESIÓN DE LOS CILINDROS MOLDEADOS DE SUELO-CEMENTO. Norma técnica: INV E 612-13. | UN | 23205 | Actualización 2024-I - Fase I
Demanda | ENSAYO LABORATORIO - SUELOS | 10024 | DETERMINACIÓN DEL POTENCIAL DE CAMBIO VOLUMÉTRICO DE UN SUELO EMPLEANDO EL APARATO DE LAMBE. Norma técnica: INV E 120-13. | UN | 243867 | Actualización 2024-I - Fase I
Demanda | ENSAYO LABORATORIO - AGREGADOS PETREOS | 10025 | VACIOS DEL LLENANTE SECO COMPACTADO. Norma técnica: INVE-229-13. | UN | 305949 | Actualización 2024-I - Fase I
Demanda | ENSAYO LABORATORIO - GEOSINTÉTICOS | 10026 | MÉTODO PARA LA DETERMINACIÓN DEL ÍNDICE DE RESISTENCIA AL PUNZONAMIENTO DE GEOTEXTILES, GEOMEMBRANAS Y PRODUCTOS RELACIONADOS. Norma técnica: ASTM D4833 D4833M - 07(2013)e1. | UN | 368900 | Actualización 2024-I - Fase I
Demanda | ENSAYO LABORATORIO - GEOSINTÉTICOS | 10027 | MÉTODO PARA LA DETERMINACIÓN DE LA RESISTENCIA AL RASGADO TRAPEZOIDAL DE GEOTEXTILES. Norma técnica: ASTM D4533 D4533M - 15. | UN | 474929 | Actualización 2024-I - Fase I
Demanda | ENSAYO LABORATORIO - GEOSINTÉTICOS | 10028 | METODO DE PRUEBA ESTANDAR PARA LA PERMEABILIDAD AL AGUA DE GEOTEXTILES POR PERMITIVIDAD. Norma técnica: ASTM D4491/D4491M-22. | UN | 255969 | Actualización 2024-I - Fase I
Demanda | CABLES Y ACCESORIOS ELECTRICOS | 10032 | TRANSFORMADOR SECO CLASE F TRIFASICO DE 45 KVA, 11.4/0.480-277 KV ZCC 4% | UN | 28577850 | Actualización 2023-I - Fase II + M.O. ley 2101 de 2021
Demanda | TUBERIAS Y ACCESORIOS DE PVC - ACUEDUCTO | 10033 | ADAPTADOR PVC MACHO ROSCADO 1 1/2" | UN | 5042 | Actualización 2023-I - Fase II + M.O. ley 2101 de 2021
Demanda | TUBERIAS Y ACCESORIOS DE PVC - ACUEDUCTO | 10035 | REDUCCION PVC E.L. D= 1 1/2 x 1/2" (BUJE SOLDADO) | UN | 4480 | Actualización 2023-I - Fase II + M.O. ley 2101 de 2021
Demanda | ENSAYO LABORATORIO - AGREGADOS PROVENIENTES DE RCD | 10066 | DETERMINACIÓN DEL CONTENIDO DE MATERIA ORGÁNICA DE UN SUELO POR EL MÉTODO DE PERMANGANATO POTÁSICO. Norma técnica: UNE 103204. | UN | 192780 | Actualización 2024-I - Fase I
Demanda | CABLES Y ACCESORIOS ELECTRICOS | 10072 | SENSOR DE MOVIMIENTO 360° PARA LUMINARIA | UN | 40090 | Actualización 2023-I - Fase II + M.O. ley 2101 de 2021
Demanda | TUBERIAS Y ACCESORIOS DE PVC - ACUEDUCTO | 10074 | TEE PVC REDUCIDA U.M. 3" x 2" | UN | 287890 | Actualización 2023-I - Fase II + M.O. ley 2101 de 2021
Demanda | CABLES Y ACCESORIOS ELECTRICOS | 10079 | BREAKER INDUSTRIAL 3X30AMP | UN | 157900 | Actualización 2023-I - Fase II + M.O. ley 2101 de 2021
Demanda | CABLES Y ACCESORIOS ELECTRICOS | 10085 | BREAKER INDUSTRIAL 3X40 AMP | UN | 150633 | Actualización 2023-I - Fase II + M.O. ley 2101 de 2021
Demanda | MALLAS Y ACEROS PARA REFUERZO | 10089 | MALLA ELECTROSOLDADA S=150 x150 mm, Ø=7.5 mm x 7.5 mm | KG | 6069 | Actualización 2024-I - Fase I
Demanda | MALLAS Y ACEROS PARA REFUERZO | 10090 | MALLA ELECTROSOLDADA S=150 x150 mm, Ø=6.5 mm x 6.5 mm | KG | 6069 | Actualización 2024-I - Fase I
Demanda | CABLES Y ACCESORIOS ELECTRICOS | 10094 | INTERRUPTOR SENCILLO CONMUTABLE PARA ENCENDIDO/APAGADO DE ILUMINACIÓN DE 20 A. | UN | 3808 | Actualización 2023-I - Fase II + M.O. ley 2101 de 2021
Demanda | CABLES Y ACCESORIOS ELECTRICOS | 10096 | BREAKER INDUSTRIAL 3X20AMP | UN | 157900 | Actualización 2023-I - Fase II + M.O. ley 2101 de 2021
Demanda | TUBERIAS Y ACCESORIOS DE PVC - ACUEDUCTO | 10101 | CODO 90° PVC E.L. D=3/4" | UN | 1255 | Actualización 2023-I - Fase II + M.O. ley 2101 de 2021
Demanda | TUBERIAS Y ACCESORIOS DE PVC - ACUEDUCTO | 10136 | TEE PVC E.L. D=2" | UN | 18425 | Actualización 2023-I - Fase II + M.O. ley 2101 de 2021
Demanda | ACCESORIOS HD PARA REDES DE ACUEDUCTO | 10145 | TEE HD EXTREMO JUNTA HIDRÁULICA 4"X4" (100x100mm) | UN | 449820 | Actualización 2023-I - Fase II + M.O. ley 2101 de 2021
Demanda | TUBERIAS Y ACCESORIOS DE PVC - ACUEDUCTO | 10147 | ADAPTADOR PVC MACHO ROSCADO D=1" | UN | 2044 | Actualización 2023-I - Fase II + M.O. ley 2101 de 2021
Demanda | ACCESORIOS HD PARA REDES DE ACUEDUCTO | 10154 | UNION DRESSER HD D=16" | UN | 1484348 | Actualización 2023-I - Fase II + M.O. ley 2101 de 2021
Demanda | ACCESORIOS HD PARA REDES DE ACUEDUCTO | 10158 | VÁLVULA COMPUERTA D=2" EXTREMOS BRIDADOS (A) (150 PSI) | UN | 575313 | Actualización 2023-I - Fase II + M.O. ley 2101 de 2021
Demanda | SEÑALES, BARRERAS Y DEMARCACIÓN VIAL | 10163 | SEÑAL VERTICAL GRUPO DE PREVENTIVAS SR-38 Y SR-39 TIPO RECTÁNGULO (75cm x 25cm) | UN | 308152 | Actualización 2023-I - Fase II + M.O. ley 2101 de 2021
Demanda | ACCESORIOS HD PARA REDES DE ACUEDUCTO | 10167 | LLAVE MANGUERA 1/2" | UN | 48499 | Actualización 2023-I - Fase II + M.O. ley 2101 de 2021
Demanda | TUBERIAS Y ACCESORIOS DE PVC - ACUEDUCTO | 10181 | UNION PVC (PRESION) EXTREMO LISO D=1" | UN | 1295 | Actualización 2023-I - Fase II + M.O. ley 2101 de 2021
Demanda | ACCESORIOS HD PARA REDES DE ACUEDUCTO | 10189 | UNION DRESSER HD D=24" | UN | 3188889 | Actualización 2023-I - Fase II + M.O. ley 2101 de 2021
Demanda | GESTIÓN SOCIAL ELEMENTOS DE IDENTIFICACIÓN EN OBRA | 10203 | ENCUESTA DE PERCEPCIÓN CIUDADANA. Incl. formato de encuesta de percepción ciudadana, diseño de muestra y metodología de recolección en campo, base de datos en formato excel, presentación de resultados | UN | 105494 | Actualización 2023-I - Fase II + M.O. ley 2101 de 2021
Demanda | ARBOLES-GRAMAS-VEGETACIÓN Y PLANTACIÓN PAISAJÍSTIC | 10211 | PLANTACIÓN DE LIQUIDAMBAR H=1.5 m. (Incluye suministro al sitio de obra, plantacion, caja, tierra, abono y tutor) | UN | 132000 | Actualización 2023-I - Fase II + M.O. ley 2101 de 2021
Demanda | ARBOLES-GRAMAS-VEGETACIÓN Y PLANTACIÓN PAISAJÍSTIC | 10212 | PLANTACIÓN DE CEDRO H=1.5 m. (Incluye suministro al sitio de obra, plantacion, caja, tierra, abono y tutor) | UN | 138000 | Actualización 2023-I - Fase II + M.O. ley 2101 de 2021
Demanda | TUBERÍA Y ACCESORIOS DE PVC PARA ALCANTARILLADO | 10232 | TUBERIA DB PVC TELEFÓNICO D=4" | ML | 34029 | Actualización 2023-I - Fase II + M.O. ley 2101 de 2021
Demanda | TUBERIAS Y ACCESORIOS DE PVC - ACUEDUCTO | 10251 | TEE PVC SOLDAR E.L. D=3/4" SCHEDULE 40 | UN | 1747 | Actualización 2023-I - Fase II + M.O. ley 2101 de 2021
Demanda | ACCESORIOS HD PARA REDES DE ACUEDUCTO | 10262 | CODO HD EXTREMO JUNTA HIDRÁULICA PARA PVC 22.5ºX4" | UN | 251090 | Actualización 2023-I - Fase II + M.O. ley 2101 de 2021
Demanda | CUBIERTA - CIELO RASO - CORTASOL TIPO TRANSMILENIO | 10279 | ÁNGULO ALUMINIO BLANCO DE 3m DE 66mm x 39mm | UN | 7563 | Actualización 2024-I - Fase I
Demanda | MATERIALES DE FERRETERÍA Y OTROS | 10282 | MASILLA PARA LÁMINAS DE YESO Y CARTÓN, PARA DRY WALL | GLN | 10845 | Actualización 2023-I - Fase II + M.O. ley 2101 de 2021
Demanda | SELLANTES-IMPERMEABILIZANTES Y ADITIVOS CONCRETOS | 10283 | CINTA FIBRA DE VIDRIO PARA DRY WALL 5cm DE ANCHO | ML | 138 | Actualización 2024-I - Fase I
Demanda | CABLES Y ACCESORIOS ELECTRICOS | 10288 | BARRAJE PREFORMADO BT DE 6 SALIDAS, AP 280 CON FUSIBLE DE 175 AMP | UN | 240986 | Actualización 2023-I - Fase II + M.O. ley 2101 de 2021
Demanda | CUBIERTA - CIELO RASO - CORTASOL TIPO TRANSMILENIO | 10289 | PANEL EN FIBRA MINERAL DE 60 cm x 60 cm x 14 mm. | UN | 18290 | Actualización 2024-I - Fase I
Demanda | CUBIERTA - CIELO RASO - CORTASOL TIPO TRANSMILENIO | 10290 | TEE ALUMINIO BLANCO DE 3m DE 18mm x 23mm | ML | 6967 | Actualización 2024-I - Fase I
Demanda | TUBERIAS Y ACCESORIOS DE PVC - ACUEDUCTO | 10299 | TUBERIA PVC PRESION E.L. D=3/4" RDE 21 | ML | 4184 | Actualización 2023-I - Fase II + M.O. ley 2101 de 2021
Demanda | ESTRUCTURAS EN ACERO | 10303 | LAMINA ACERO INOXIDABLE 304 Cal. 18 | M2 | 6664 | Actualización 2024-I - Fase I
Demanda | ACCESORIOS HD PARA REDES DE ACUEDUCTO | 10348 | MEDIDOR PARA AGUA DE 1/2" | UN | 135000 | Actualización 2023-I - Fase II + M.O. ley 2101 de 2021
Demanda | LADRILLOS, BLOQUES Y ADOQUINES | 10355 | LADRILLO PRENSADO LIVIANO 24x12x6 | UN | 1200 | Actualización 2024-I - Fase I
Demanda | PISOS (CONVENCIONALES Y TIPO TRANSMILENIO) | 10357 | PIEDRA MUÑECA BOGOTANA PULIDA 600X400X60MM | M2 | 163384 | Actualización 2023-I - Fase II + M.O. ley 2101 de 2021
Demanda | BORDILLOS Y LOSETAS | 10359 | BORDILLO PREFABRICADO A81 (800x150x350mm) | UN | 34500 | Actualización 2024-I - Fase I
Demanda | ARBOLES-GRAMAS-VEGETACIÓN Y PLANTACIÓN PAISAJÍSTIC | 10375 | LIQUIDAMBAR H=2.5 m. (Incluye suministro al sitio de obra, tutor con manguera y alambre) | UN | 216108 | Actualización 2023-I - Fase II + M.O. ley 2101 de 2021
Demanda | ARBOLES-GRAMAS-VEGETACIÓN Y PLANTACIÓN PAISAJÍSTIC | 10381 | PALMA PHOENIX H=3.5m (Incluye tutor con manguera y almabre) | UN | 456228 | Actualización 2023-I - Fase II + M.O. ley 2101 de 2021
Demanda | CABLES Y ACCESORIOS ELECTRICOS | 10401 | CAJA 4X2 DE 3/4" (Soporte de dispositivo). Metalica | UN | 2678 | Actualización 2023-I - Fase II + M.O. ley 2101 de 2021
Demanda | ARBOLES-GRAMAS-VEGETACIÓN Y PLANTACIÓN PAISAJÍSTIC | 10421 | HIEDRA MIAMI (Incluye suministro al sitio de obra de 12 Unidades por m2) | M2 | 49980 | Actualización 2023-I - Fase II + M.O. ley 2101 de 2021
Demanda | CABLES Y ACCESORIOS ELECTRICOS | 10441 | CABLE CONDUCTOR MONOPOLAR DE ALUMINIO HF FR PARA 600 V C.A. CALIBRE No.6 AWG | ML | 4736 | Actualización 2023-I - Fase II + M.O. ley 2101 de 2021
Demanda | CABLES Y ACCESORIOS ELECTRICOS | 10442 | CABLE MONOPOLAR DE COBRE, HF FR PARA 600 V C.A. CALIBRE No. 8 AWG | ML | 7824 | Actualización 2023-I - Fase II + M.O. ley 2101 de 2021
Demanda | MATERIALES DE FERRETERÍA Y OTROS | 10506 | GRIFERÍA LAVAPLATOS MONOCONTROL | UN | 114900 | Actualización 2023-I - Fase II + M.O. ley 2101 de 2021
Demanda | MATERIALES DE FERRETERÍA Y OTROS | 10510 | DUCHA ANTIVANDÁLICA CON REGADERA TUBULAR | UN | 317730 | Actualización 2023-I - Fase II + M.O. ley 2101 de 2021
Demanda | MATERIALES DE FERRETERÍA Y OTROS | 10511 | GRIFERÍA LAVAMANOS DE MESON PUSH | UN | 172900 | Actualización 2023-I - Fase II + M.O. ley 2101 de 2021
Demanda | MALLAS Y ACEROS PARA REFUERZO | 10517 | GRAFIL ACERO DE 5mm | KG | 5117 | Actualización 2024-I - Fase I
Demanda | SELLANTES-IMPERMEABILIZANTES Y ADITIVOS CONCRETOS | 10521 | MORTERO IMPERMEABILIZANTE PARA ZONAS HÚMEDAS Y TANQUES DE AGUA POTABLE | KG | 2951 | Actualización 2024-I - Fase I
Demanda | MATERIALES DE FERRETERÍA Y OTROS | 10547 | ESPEJO CRISTAL BISELADO DE 5MM COLOCADO SOBRE MARCO DE MADERA, PARA BAÑOS WC. H=1.00 | M2 | 200273 | Actualización 2023-I - Fase II + M.O. ley 2101 de 2021
Demanda | MATERIALES DE FERRETERÍA Y OTROS | 10548 | CINTA DOBLE FAZ INTERIORES 24 MM | ROLLO | 21900 | Actualización 2023-I - Fase II + M.O. ley 2101 de 2021
Demanda | TUBERÍA Y ACCESORIOS EN ACERO | 10591 | BRIDA CIEGA EN ACERO D= 24". PRESIÓN DE TRABAJO= 150 PSI. No incluye espárragos, tuerca ni empaques. Norma de fabricación AWWA C 207 Clase D. Incluye Transporte. | UN | 5595412 | Actualización 2023-I - Fase II + M.O. ley 2101 de 2021
Demanda | CABLES Y ACCESORIOS ELECTRICOS | 10592 | FIBRA ÓPTICA MONOMODO 4 HILOS | ML | 3539 | Actualización 2023-I - Fase II + M.O. ley 2101 de 2021
Demanda | TUBERÍA Y ACCESORIOS ACERO AL CARBÓN | 10593 | TUBO ACERO CARBÓN 16" STD 150 PSI | ML | 989802 | Actualización 2023-I - Fase II + M.O. ley 2101 de 2021
Demanda | TUBERÍA Y ACCESORIOS DE PVC PARA ALCANTARILLADO | 10594 | CODO 90° ALCANTARILLADO D=10" | UN | 376784 | Actualización 2023-I - Fase II + M.O. ley 2101 de 2021
Demanda | TUBERÍA Y ACCESORIOS DE PVC PARA ALCANTARILLADO | 10596 | CODO 90° ALCANTARILLADO D=12" | UN | 577112 | Actualización 2023-I - Fase II + M.O. ley 2101 de 2021
Demanda | TUBERÍA Y ACCESORIOS DE PVC PARA ALCANTARILLADO | 10597 | CODO 90° ALCANTARILLADO D=16" | UN | 1888254 | Actualización 2023-I - Fase II + M.O. ley 2101 de 2021
Demanda | ACCESORIOS HD PARA REDES DE ACUEDUCTO | 10599 | BRIDA FLANGLES SLIP-ON ACERO CARBÓN 150 D= 16" | UN | 1553581 | Actualización 2023-I - Fase II + M.O. ley 2101 de 2021
Demanda | TUBERÍA Y ACCESORIOS EN ACERO | 10600 | TUBERIA EN ACERO D=16" CON UNIONES ESPIGO-CAMPANA CON EMPAQUE DE CAUCHO, CON REVESTIMIENTO INTERIOR Y RECUBRIMIENTO EXTERIOR EN MORTERO DE CEMENTO. PRESIÓN DE TRABAJO = 150 PSI | ML | 944770 | Actualización 2023-I - Fase II + M.O. ley 2101 de 2021
Demanda | TUBERÍA Y ACCESORIOS ACERO AL CARBÓN | 10601 | TUBO ACERO CARBÓN A106 SCH-40 S/C 4" | ML | 130662 | Actualización 2023-I - Fase II + M.O. ley 2101 de 2021
Demanda | TUBERÍA Y ACCESORIOS EN ACERO | 10602 | TUBERIA EN ACERO D=24" CON UNIONES ESPIGO-CAMPANA CON EMPAQUE DE CAUCHO, CON REVESTIMIENTO INTERIOR Y RECUBRIMIENTO EXTERIOR EN MORTERO DE CEMENTO. PRESIÓN DE TRABAJO = 150 PSI | ML | 1373519 | Actualización 2023-I - Fase II + M.O. ley 2101 de 2021
Demanda | PINTURAS | 10603 | FLECHA LUMINOSA INTERMITENTE DE 1.10 MTS DE LONGITUD Y 40 CMS DE ANCHO CON ESTRUCTURA EN TUBO CUADRADO DE 1" DE 1.60CMS DE ALTO (ALTURA TOTAL 2 MTS) EN CALIBRE 20. ESTRUCTURA EN ANGULO DE 1 1/2 X 1/8 | UN | 918108 | Actualización 2023-I - Fase II + M.O. ley 2101 de 2021
Demanda | GEOSINTETICOS | 10604 | GEOMALLA RESISTENCIA ÚLTIMA 60 KN/M | M2 | 20992 | Actualización 2024-I - Fase I
Demanda | TUBERÍA Y ACCESORIOS ACERO AL CARBÓN | 10605 | TUBO ACERO CARBÓN 24" STD 150 PSI | ML | 1626849 | Actualización 2023-I - Fase II + M.O. ley 2101 de 2021
Demanda | ACCESORIOS HD PARA REDES DE ACUEDUCTO | 10609 | BRIDA FLANGLES SLIP-ON ACERO CARBÓN 150 D= 12" | UN | 881685 | Actualización 2023-I - Fase II + M.O. ley 2101 de 2021
Demanda | ACCESORIOS HD PARA REDES DE ACUEDUCTO | 10613 | BRIDA FLANGLES SLIP-ON ACERO CARBÓN 150 D= 4" | UN | 185336 | Actualización 2023-I - Fase II + M.O. ley 2101 de 2021
Demanda | SEÑALES, BARRERAS Y DEMARCACIÓN VIAL | 10614 | SEÑAL VERTICAL SP/SR PARA CICLORUTA DE 0.45 m x 0.45 m, INCLUYE POSTE | UN | 299632 | Actualización 2023-I - Fase II + M.O. ley 2101 de 2021
Demanda | ARBOLES-GRAMAS-VEGETACIÓN Y PLANTACIÓN PAISAJÍSTIC | 10617 | PALMA DE CERA H=3.5 m. (Incluye suministro al sitio de obra, tutor H=3.00m con manguera y alambre. No incluye caja y abono). | UN | 380800 | Actualización 2023-I - Fase II + M.O. ley 2101 de 2021
Demanda | ACTIVIDADES A TODO COSTO | 10618 | PERFORACIÓN HORIZONTAL DIRIGIDA PARA ACUED. D=16", INCLUYE INSTAL. DE CAMISA ACERO D=24", MOVILIZACIÓN Y DESMOVILIZACIÓN EQUIPOS, EQUIPO Y COMPRESORES PARA HINCADO, OBRA MECÁNICA Y LIMPIEZA DE CAMISAS | ML | 3912960 | Actualización 2024-I - Fase I
Demanda | ACTIVIDADES A TODO COSTO | 10619 | PERFORACIÓN HORIZONTAL DIRIGIDA PARA ACUED. D=24", INCLUYE INSTAL. DE CAMISA ACERO D=36", MOVILIZACIÓN Y DESMOVILIZACIÓN EQUIPOS, EQUIPO Y COMPRESORES PARA HINCADO, OBRA MECÁNICA Y LIMPIEZA DE CAMISAS | ML | 5869440 | Actualización 2024-I - Fase I
Demanda | ACCESORIOS HD PARA REDES DE ACUEDUCTO | 10620 | REDUCCION HD 24" x 16" | UN | 5864056 | Actualización 2023-I - Fase II + M.O. ley 2101 de 2021
Demanda | ACCESORIOS HD PARA REDES DE ACUEDUCTO | 10621 | REDUCCION HD TIPO U.M. 12" X 6" | UN | 1767150 | Actualización 2023-I - Fase II + M.O. ley 2101 de 2021
Demanda | TUBERIAS Y ACCESORIOS DE PVC - ACUEDUCTO | 10622 | REDUCCION PVC TIPO U.M. 12" X 8" | UN | 1792209 | Actualización 2023-I - Fase II + M.O. ley 2101 de 2021
Demanda | TUBERIAS Y ACCESORIOS DE PVC - ACUEDUCTO | 10623 | REDUCCION PVC TIPO U.M. 6" X 3" | UN | 311780 | Actualización 2023-I - Fase II + M.O. ley 2101 de 2021
Demanda | MALLAS Y ACEROS PARA REFUERZO | 10624 | ACERO LISO D= 2 1/2" | KG | 7140 | Actualización 2024-I - Fase I
Demanda | SEÑALES, BARRERAS Y DEMARCACIÓN VIAL | 10625 | SEÑAL CICLORUTA SIC-02, TABLERO 0.70M X 0.18M. INCLUYE POSTE. SUMINISTRO E INSTALACIÓN | UN | 391213 | Actualización 2023-I - Fase II + M.O. ley 2101 de 2021
Demanda | SEÑALES, BARRERAS Y DEMARCACIÓN VIAL | 10626 | SEÑAL CICLORUTA SIC-02, TABLERO 0.70M X 0.30M. INCLUYE POSTE. SUMINISTRO E INSTALACIÓN | UN | 426095 | Actualización 2023-I - Fase II + M.O. ley 2101 de 2021
Demanda | SEÑALES, BARRERAS Y DEMARCACIÓN VIAL | 10627 | SEÑAL CICLORUTA SIC-02, TABLERO 0.70M X 0.40M. EN LÁMINA GALVANIZADA CAL-16. INCLUYE SOPORTE EN TUBO REDONDO 2" EN REFLECTIVO CON PINTURA ELECTROSTÁTICA | UN | 426095 | Actualización 2023-I - Fase II + M.O. ley 2101 de 2021
Demanda | SEÑALES, BARRERAS Y DEMARCACIÓN VIAL | 10628 | SEÑAL CICLORUTA SIC-02, TABLERO 0.80M X 0.18M. INCLUYE POSTE. SUMINISTRO E INSTALACIÓN | UN | 426095 | Actualización 2023-I - Fase II + M.O. ley 2101 de 2021
Demanda | SEÑALES, BARRERAS Y DEMARCACIÓN VIAL | 10629 | SEÑAL CICLORUTA SIC-02, TABLERO 0.80M X 0.80M. EN LÁMINA GALVANIZADA C-16. INCLUYE SOPORTE EN TUBO REDONDO 2" EN REFLECTIVO CON PINTURA ELECTROSTÁTICA | UN | 426095 | Actualización 2023-I - Fase II + M.O. ley 2101 de 2021
Demanda | SEÑALES, BARRERAS Y DEMARCACIÓN VIAL | 10634 | SEÑAL VERTICAL SR 90x30 , INCLUYE POSTE. SUMINISTRO E INSTALACIÓN | UN | 428400 | Actualización 2023-I - Fase II + M.O. ley 2101 de 2021
Demanda | SEÑALES, BARRERAS Y DEMARCACIÓN VIAL | 10635 | SEÑAL VERTICAL SR PARA CICLORUTA D=0.45M. INCLUYE POSTE | UN | 426095 | Actualización 2023-I - Fase II + M.O. ley 2101 de 2021
Demanda | SEÑALES, BARRERAS Y DEMARCACIÓN VIAL | 10636 | SEÑAL VERTICAL GRUPO I (60X60CM) CON PLAQUETA. INCLUYE POSTE. SUMINISTRO E INSTALACIÓN | UN | 467650 | Actualización 2023-I - Fase II + M.O. ley 2101 de 2021
Demanda | TUBERIAS Y ACCESORIOS DE PVC - ACUEDUCTO | 10639 | TEE PVC U.M. 4" X 4" | UN | 217289 | Actualización 2023-I - Fase II + M.O. ley 2101 de 2021
Demanda | TUBERIAS Y ACCESORIOS DE PVC - ACUEDUCTO | 10640 | TEE PVC U.M. 6" X 3" | UN | 1378859 | Actualización 2023-I - Fase II + M.O. ley 2101 de 2021
Demanda | TUBERIAS Y ACCESORIOS DE PVC - ACUEDUCTO | 10641 | TEE PVC U.M. 6" X 4" | UN | 1247592 | Actualización 2023-I - Fase II + M.O. ley 2101 de 2021
Demanda | TUBERIAS Y ACCESORIOS DE PVC - ACUEDUCTO | 10642 | TEE PVC U.M. 6" X 6" | UN | 600713 | Actualización 2023-I - Fase II + M.O. ley 2101 de 2021
Demanda | TUBERIAS Y ACCESORIOS DE PVC - ACUEDUCTO | 10643 | TEE PVC U.M. 8" X 6" | UN | 2155213 | Actualización 2023-I - Fase II + M.O. ley 2101 de 2021
Demanda | TUBERIAS Y ACCESORIOS DE PVC - ACUEDUCTO | 10644 | TEE PVC U.M. 8" X 8" | UN | 1903714 | Actualización 2023-I - Fase II + M.O. ley 2101 de 2021
Demanda | TUBERÍA Y ACCESORIOS DE PVC PARA ALCANTARILLADO | 10645 | TUBERIA PVC U.M. EXT CORRUGAD LISO U.M. NORMA NTC 3722-1 D=24" | ML | 542117 | Actualización 2023-I - Fase II + M.O. ley 2101 de 2021
Demanda | TUBERÍA Y ACCESORIOS DE PVC PARA ALCANTARILLADO | 10646 | TUBERIA PVC U.M. EXT CORRUGAD LISO U.M. NORMA NTC 3722-1 D=27" | ML | 649118 | Actualización 2023-I - Fase II + M.O. ley 2101 de 2021
Demanda | TUBERÍA Y ACCESORIOS DE PVC PARA ALCANTARILLADO | 10647 | TUBERIA PVC U.M. EXT CORRUGAD LISO U.M. NORMA NTC 3722-1 D=30" | ML | 810037 | Actualización 2023-I - Fase II + M.O. ley 2101 de 2021
Demanda | TUBERÍA Y ACCESORIOS DE PVC PARA ALCANTARILLADO | 10648 | TUBERIA PVC U.M. EXT CORRUGAD LISO U.M. NORMA NTC 3722-1 D=36" | ML | 1503529 | Actualización 2023-I - Fase II + M.O. ley 2101 de 2021
Demanda | TUBERÍA Y ACCESORIOS DE PVC PARA ALCANTARILLADO | 10649 | TUBERIA PVC U.M. EXT CORRUGAD LISO U.M. NORMA NTC 3722-1 D=39" | ML | 2011658 | Actualización 2023-I - Fase II + M.O. ley 2101 de 2021
Demanda | TUBERÍA Y ACCESORIOS DE PVC PARA ALCANTARILLADO | 10650 | TUBERIA PVC U.M. EXT CORRUGAD LISO U.M. NORMA NTC 3722-1 D=48" | ML | 3105416 | Actualización 2023-I - Fase II + M.O. ley 2101 de 2021
Demanda | ACCESORIOS HD PARA REDES DE ACUEDUCTO | 10651 | VALVULA 1 1/2" PARA EXPULSIÓN DE AIRE | UN | 428400 | Actualización 2023-I - Fase II + M.O. ley 2101 de 2021
Demanda | CABLES Y ACCESORIOS ELECTRICOS | 10653 | KIT DE PUESTA A TIERRA CAPACITIVO VERTICAL DE 90 KG DE HIDROSOLTA | UN | 115665 | Actualización 2023-I - Fase II + M.O. ley 2101 de 2021
Demanda | TUBERÍA Y ACCESORIOS ACERO AL CARBÓN | 10655 | TUBO ACERO CARBÓN A106 SCH-40 S/C 2" | ML | 34028 | Actualización 2023-I - Fase II + M.O. ley 2101 de 2021
Demanda | ACCESORIOS HD PARA REDES DE ACUEDUCTO | 10656 | VALVULA COMPUERTA VÁSTAGO NO ASENDENTE D=4" EXTREMOS BRIDADOS (150 PSI) | UN | 1203090 | Actualización 2023-I - Fase II + M.O. ley 2101 de 2021
Demanda | ACCESORIOS HD PARA REDES DE ACUEDUCTO | 10657 | VÁLVULA TIPO GLOBO DN =4 BR CL 125 | UN | 2616953 | Actualización 2023-I - Fase II + M.O. ley 2101 de 2021
Demanda | CABLES Y ACCESORIOS ELECTRICOS | 10658 | HIDROSOLTA (15 KILOGRAMOS) | UN | 88800 | Actualización 2023-I - Fase II + M.O. ley 2101 de 2021
Demanda | ACCESORIOS HD PARA REDES DE ACUEDUCTO | 10659 | VALVULA DE MARIPOSA Ø 12"A BRIDA - BRIDA (A) (150 PSI) | UN | 10577778 | Actualización 2023-I - Fase II + M.O. ley 2101 de 2021
Demanda | BORDILLOS Y LOSETAS | 10662 | CAÑUELA PREFABRICADA CU 004 (20cm x 30cm x 100cm) | UN | 38627 | Actualización 2024-I - Fase I
Demanda | SEÑALES, BARRERAS Y DEMARCACIÓN VIAL | 10669 | SEÑAL VERTICAL DE TRÁNSITO TIPO DELINEADOR OBSTÁCULO LATERAL CON LÁMINA RETRORREFLECTIVA TIPO GRADO DIAMANTE (90X20) INCLUYE POSTE | UN | 385741 | Actualización 2023-I - Fase II + M.O. ley 2101 de 2021
Demanda | SEÑALES, BARRERAS Y DEMARCACIÓN VIAL | 10670 | SEÑAL VERTICAL DE TRÁNSITO TIPO DELINEADOR OBSTÁCULO LATERAL CON LÁMINA RETRORREFLECTIVA TIPO GRADO DIAMANTE (40X50) INCLUYE POSTE | UN | 300594 | Actualización 2023-I - Fase II + M.O. ley 2101 de 2021
Demanda | TUBERÍA Y ACCESORIOS DE PVC PARA ALCANTARILLADO | 10673 | TUBERIA PVC U.M. EXT CORRUGAD LISO U.M. NORMA NTC 3722-1 D=33" | ML | 1077829 | Actualización 2023-I - Fase II + M.O. ley 2101 de 2021
Demanda | TUBERÍA Y ACCESORIOS DE PVC PARA ALCANTARILLADO | 10674 | TUBERIA PVC U.M. EXT CORRUGAD LISO U.M. NORMA NTC 3722-1 D=42" | ML | 2361667 | Actualización 2023-I - Fase II + M.O. ley 2101 de 2021
Demanda | TUBERÍA Y ACCESORIOS ACERO AL CARBÓN | 10676 | TUBO ACERO CARBÓN A106 SCH-40 S/C 1" | ML | 21420 | Actualización 2023-I - Fase II + M.O. ley 2101 de 2021
Demanda | TUBERÍA Y ACCESORIOS ACERO AL CARBÓN | 10677 | TUBO ACERO CARBÓN A106 SCH-40 S/C 1 1/2" | ML | 32725 | Actualización 2023-I - Fase II + M.O. ley 2101 de 2021
Demanda | TUBERÍA Y ACCESORIOS EN ACERO | 10678 | UNIÓN JUNTA DE DESMONTAJE AUTOPORTANTE Ø 16" (A) | UN | 4366630 | Actualización 2023-I - Fase II + M.O. ley 2101 de 2021
Demanda | TUBERÍA Y ACCESORIOS EN ACERO | 10680 | UNIÓN JUNTA DE DESMONTAJE AUTOPORTANTE Ø 12" (A) | UN | 2346033 | Actualización 2023-I - Fase II + M.O. ley 2101 de 2021
Demanda | TUBERÍA Y ACCESORIOS EN ACERO | 10681 | UNIÓN JUNTA DE DESMONTAJE AUTOPORTANTE Ø 24" (A) | UN | 9554523 | Actualización 2023-I - Fase II + M.O. ley 2101 de 2021
Demanda | ACCESORIOS HD PARA REDES DE ACUEDUCTO | 10682 | VALVULA DE COMPUERTA Ø 4" (E.L) CON SELLO EN BRONCE | UN | 2915500 | Actualización 2023-I - Fase II + M.O. ley 2101 de 2021
Demanda | ACCESORIOS HD PARA REDES DE ACUEDUCTO | 10684 | VENTOSA DE DOBLE ACCIÓN DE 2" DE BRIDA (A) | UN | 610010 | Actualización 2023-I - Fase II + M.O. ley 2101 de 2021
Demanda | TUBERÍA Y ACCESORIOS EN ACERO | 10687 | CODO EN ACERO D=16" ENTRE 67.5° Y 90 L=1.25 m x 1.25 m, INCLUYE UNIONES ESPIGO-CAMPANA CON EMPAQUE CAUCHO. CON REVESTIMIENTO INTERIOR Y EXTERIOR EN MORTERO DE CEMENTO. PRESIÓN TRABAJO 150 PSI | UN | 5276148 | Actualización 2023-I - Fase II + M.O. ley 2101 de 2021
Demanda | TUBERÍA Y ACCESORIOS EN ACERO | 10688 | CODO EN ACERO D=4" | UN | 138635 | Actualización 2023-I - Fase II + M.O. ley 2101 de 2021
Demanda | SEÑALES, BARRERAS Y DEMARCACIÓN VIAL | 10689 | SEÑAL METÁLICA DEFINITIVA DOBLE DE 0.75x0.75m REFLECTIVO GRADO INGENIERÍA ÁNGULOS DE 2x1/4", LÁMINA CLA. 16 PINTADA UNA CARA PINTURA ELECTROSTÁTICA. INCL. POSTE | UN | 569824 | Actualización 2023-I - Fase II + M.O. ley 2101 de 2021
Demanda | TUBERÍA Y ACCESORIOS EN ACERO | 10690 | CODO EN ACERO D=16" ENTRE 45° y 67.5° JUNTA ESPIGO-CAMPANA CON EMPAQUE CAUCHO. REVESTIMIENTO INTERIOR Y EXTERIOR EN MORTERO DE CEMENTO. L=0.85X0.85M PRESIÓN TRABAJO 150 PSI | UN | 4176450 | Actualización 2023-I - Fase II + M.O. ley 2101 de 2021
Demanda | SEÑALES, BARRERAS Y DEMARCACIÓN VIAL | 10692 | SEÑAL DOBLE DE 60 CM, REFLECTIVO ALTA DENSIDAD TIPO IV EN LAMINA GALVANIZADA, PEDESTAL EN ANGULO SP/SR/SI. (SUMINISTRO E INSTALACION) | UN | 527150 | Actualización 2023-I - Fase II + M.O. ley 2101 de 2021
Demanda | SEÑALES, BARRERAS Y DEMARCACIÓN VIAL | 10694 | SEÑAL VERTICAL REGLAMENTARIA CICLORRUTA (D= 45cm) CON PLAQUETA. INCLUYE POSTE. | UN | 493850 | Actualización 2023-I - Fase II + M.O. ley 2101 de 2021
Demanda | TUBERÍA Y ACCESORIOS EN ACERO | 10695 | TUBO EN ACERO SCH 40 D= 1" | ML | 35819 | Actualización 2023-I - Fase II + M.O. ley 2101 de 2021
Demanda | TUBERÍA Y ACCESORIOS EN ACERO | 10696 | TUBO EN ACERO SCH 40 D= 1 1/2" | ML | 54621 | Actualización 2023-I - Fase II + M.O. ley 2101 de 2021
Demanda | SEÑALES, BARRERAS Y DEMARCACIÓN VIAL | 10697 | SEÑAL VERTICAL INFORMATIVA CICLORUTA (D= 45cm x 45cm) CON PLAQUETA. INCLUYE POSTE. LÁMINA CALIBRE 16 PINTADA POR UNA CARA CON PINTURA ELECTROSTÁTICA | UN | 493850 | Actualización 2023-I - Fase II + M.O. ley 2101 de 2021
Demanda | SEÑALES, BARRERAS Y DEMARCACIÓN VIAL | 10698 | SEÑAL VERTICAL GRUPO DE REGLAMENTARIAS TIPO CIRCULO (D= 60cm). INCLUYE POSTE. | UN | 428400 | Actualización 2023-I - Fase II + M.O. ley 2101 de 2021
Demanda | SEÑALES, BARRERAS Y DEMARCACIÓN VIAL | 10699 | SEÑAL VERTICAL GRUPO DE REGLAMENTARIAS TIPO CIRCULO (D= 60cm). CON PLAQUETA. INCLUYE POSTE. REFLECTIVO GRADO ING. CON ÁNGULO DE 2" x 1/4" x 3m LÁMINA CAL. 16 PINTADA UNA CARA PINTURA ELECTROSTATICA | UN | 469269 | Actualización 2023-I - Fase II + M.O. ley 2101 de 2021
Demanda | TUBERÍA Y ACCESORIOS DE PVC PARA ALCANTARILLADO | 10700 | CODO 90° PVC ALCANTARILLADO D=8" | UN | 197027 | Actualización 2023-I - Fase II + M.O. ley 2101 de 2021
Demanda | SEMAFORIZACION | 10710 | POSTE TIPO MÁSTIL T1 (3.80m) EN TUBO SCH 40 GALVANIZADO Y PINTADO | UN | 3840035 | Actualización 2024-I - Fase I
Demanda | ACCESORIOS HD PARA REDES DE ACUEDUCTO | 10712 | TAPA VALVULA TIPO CHOROTE TRAFICO PESADO | UN | 464100 | Actualización 2023-I - Fase II + M.O. ley 2101 de 2021
Demanda | ENSAYO LABORATORIO - ANÁLISIS DE AGUAS | 10723 | AGUA - E. COLI | MUESTRA | 47600 | Actualización 2024-I - Fase I
Demanda | ENSAYO LABORATORIO - ANÁLISIS DE AGUAS | 10728 | AGUA - COLOR APARENTE | MUESTRA | 15054 | Actualización 2024-I - Fase I
Demanda | ACCESORIOS HD PARA REDES DE ACUEDUCTO | 10733 | VALVULA COMPUERTA ELASTICA HD DN D=12" PVC L.F. | UN | 6804420 | Actualización 2023-I - Fase II + M.O. ley 2101 de 2021
Demanda | ACCESORIOS HD PARA REDES DE ACUEDUCTO | 10734 | VALVULA COMPUERTA ELASTICA HD DN D=8" PVC L.F. | UN | 2916690 | Actualización 2023-I - Fase II + M.O. ley 2101 de 2021
Demanda | ACCESORIOS HD PARA REDES DE ACUEDUCTO | 10736 | VALVULA COMPUERTA ELASTICA HD DN D=6" PVC L.F. | UN | 1993250 | Actualización 2023-I - Fase II + M.O. ley 2101 de 2021
Demanda | ACCESORIOS HD PARA REDES DE ACUEDUCTO | 10737 | VALVULA COMPUERTA ELASTICA HD DN D=4" PVC L.F. | UN | 1032920 | Actualización 2023-I - Fase II + M.O. ley 2101 de 2021
Demanda | ACCESORIOS HD PARA REDES DE ACUEDUCTO | 10754 | REDUCCIÓN EXCÉNTRICA HD 27" x 24". Br PN10 x Br CL 125 | UN | 10975095 | Actualización 2023-I - Fase II + M.O. ley 2101 de 2021
Demanda | ACCESORIOS HD PARA REDES DE ACUEDUCTO | 10755 | UNION JUNTA DE DESMONTAJE TIPO DRESSER Ø 4" 150 PSI | UN | 700801 | Actualización 2023-I - Fase II + M.O. ley 2101 de 2021
Demanda | ACCESORIOS HD PARA REDES DE ACUEDUCTO | 10756 | VÁLVULA DE CHEQUE DE 4" 150 PSI EXTREMOS BRIDADOS. | UN | 1333594 | Actualización 2023-I - Fase II + M.O. ley 2101 de 2021
Demanda | ACCESORIOS HD PARA REDES DE ACUEDUCTO | 10757 | VÁLVULA VENTOSA HD COMBINADA TRIPLE ACCIÓN (TRIPLE EFECTO) D=3" EXTREMO EN BRIDA CLASE 150 | UN | 1318962 | Actualización 2023-I - Fase II + M.O. ley 2101 de 2021
Demanda | ACCESORIOS HD PARA REDES DE ACUEDUCTO | 10758 | VALVULA COMPUERTA ELÁSTICA EXTREMOS BRIDADOS. D=3" 150 PSI (VASTAGO ASCENDENTE) | UN | 1012690 | Actualización 2023-I - Fase II + M.O. ley 2101 de 2021
Demanda | PINTURAS | 10767 | PINTURA DE TRÁFICO ESPESOR SECO 4mils PARA SEÑALIZACIÓN DE PISO EN PUERTA CORREDIZA SENCILLA, SEGÚN MANUAL DE IMAGEN DE TRANSMILENIO - Incluye suministro y aplicación | M2 | 145856 | Actualización 2023-I - Fase II + M.O. ley 2101 de 2021
Demanda | PINTURAS | 10768 | PINTURA DE TRÁFICO ESPESOR SECO 4mils PARA SEÑALIZACIÓN DE PISO EN PUERTA CORREDIZA TELESCÓPICA, SEGÚN MANUAL DE IMAGEN DE TRANSMILENIO - Incluye suministro y aplicación | UN | 209058 | Actualización 2023-I - Fase II + M.O. ley 2101 de 2021
Demanda | SEÑALES, BARRERAS Y DEMARCACIÓN VIAL | 10770 | SEÑAL TIPO DE FRECUENCIA EN LÁMINA, RECUBRIMIENTO POR AMBAS CARAS EN PELÍCULA REFLECTORA GRADO INGENIERÍA AZUL PARA EL FONDO Y BLANCO PARA NÚMERO O LETRA. SEGÚN MANUAL DE IMAGEN TRANSMILENIO. | UN | 91736 | Actualización 2023-I - Fase II + M.O. ley 2101 de 2021
Demanda | SEÑALES, BARRERAS Y DEMARCACIÓN VIAL | 10774 | RUTEROS MONTAJE RUTA FÁCIL EN VINILO CON ADHESIVO EN VINILO FUNDIDO 32cm x 16cm SOBRE IMPRESIÓN. SEGÚN MANUAL DE IMAGEN TRANSMILENIO. SUMINISTRO E INSTALACIÓN | UN | 80433 | Actualización 2023-I - Fase II + M.O. ley 2101 de 2021
Demanda | SEÑALES, BARRERAS Y DEMARCACIÓN VIAL | 10776 | RUTEROS MONTANTE SERVICIOS Y HORARIOS + INFORMACIÓN + RIELES. SEGÚN MANUAL DE IMAGEN TRANSMILENIO. SUMINISTRO E INSTALACIÓN. | UN | 97350 | Actualización 2023-I - Fase II + M.O. ley 2101 de 2021
Demanda | TUBERÍA Y ACCESORIOS DE PVC PARA ALCANTARILLADO | 10777 | YEE REDUCIDA PVC SANITARIA 4" x 3" | UN | 28371 | Actualización 2023-I - Fase II + M.O. ley 2101 de 2021
Demanda | CABLES Y ACCESORIOS ELECTRICOS | 10783 | CONDUCTORES DE ALUMINIO 4X(1X2/0) AWG AISLADO HFFR 600 V C.A. | ML | 7486 | Actualización 2023-I - Fase II + M.O. ley 2101 de 2021
Demanda | TUBERÍA Y ACCESORIOS DE PVC PARA ALCANTARILLADO | 10787 | SIFON PVC 135° D=3" | UN | 13459 | Actualización 2023-I - Fase II + M.O. ley 2101 de 2021
Demanda | MATERIALES DE FERRETERÍA Y OTROS | 10788 | BARRA SOPORTE BAÑO MOVILIDAD REDUCIDA | UN | 291550 | Actualización 2023-I - Fase II + M.O. ley 2101 de 2021
Demanda | MATERIALES DE FERRETERÍA Y OTROS | 10790 | PUERTA METÁLICA CON REJILLA DE 0.80 m x 2.10 m. | M2 | 445717 | Actualización 2023-I - Fase II + M.O. ley 2101 de 2021
Demanda | TUBERÍA Y ACCESORIOS DE PVC PARA ALCANTARILLADO | 10794 | SIFON PVC 135° D=4" | UN | 29417 | Actualización 2023-I - Fase II + M.O. ley 2101 de 2021
Demanda | CABLES Y ACCESORIOS ELECTRICOS | 10808 | ACCESORIOS DE INSTALACIÓN ADICIONALES: CONDULETAS, CONECTORES, RECTOS, ADAPTADOR PVC A EMT, CAJAS METÁLICAS 5800 ENTRE OTROS | UN | 64712 | Actualización 2023-I - Fase II + M.O. ley 2101 de 2021
Demanda | TUBERIAS Y ACCESORIOS DE PVC - ACUEDUCTO | 10813 | CODO 90° PVC E.L. D= 2" | UN | 14420 | Actualización 2023-I - Fase II + M.O. ley 2101 de 2021
Demanda | ACTIVIDADES A TODO COSTO | 10824 | UPS 2.0 KVA | UN | 1810000 | Actualización 2024-I - Fase I
Demanda | ARBOLES-GRAMAS-VEGETACIÓN Y PLANTACIÓN PAISAJÍSTIC | 10825 | SUMINISTRO DE ESPECIES DE JARDINERÍA PORTE BAJO (CINTAS) | M2 | 69615 | Actualización 2023-I - Fase II + M.O. ley 2101 de 2021
Demanda | ARBOLES-GRAMAS-VEGETACIÓN Y PLANTACIÓN PAISAJÍSTIC | 10830 | SUMINISTRO ESPECIES DE JARDINERÍA PORTE ALTO (GARRAS DE CANGURO) | M2 | 77350 | Actualización 2023-I - Fase II + M.O. ley 2101 de 2021
Demanda | POSTES Y ALUMBRADO PUBLICO | 10836 | POSTE METALICO GALVANIZADO EN CALIENTE H=14m CON BRAZO SENCILLO | UN | 5292942 | Actualización 2024-I - Fase I
Demanda | CABLES Y ACCESORIOS ELECTRICOS | 10842 | CONECTOR TIPO CUÑA | UN | 17612 | Actualización 2023-I - Fase II + M.O. ley 2101 de 2021
Demanda | POSTES Y ALUMBRADO PUBLICO | 10847 | POSTE METALICO GALVANIZADO EN CALIENTE H=14m CON BRAZO DOBLE PROPOSITO DE 1.5m | UN | 5439312 | Actualización 2024-I - Fase I
Demanda | TUBERIA Y ACCESORIOS EN ACERO GALVANIZADO | 10848 | CURVA DE ACERO GALVANIZADA DE 4" X 90° | ML | 92344 | Actualización 2023-I - Fase II + M.O. ley 2101 de 2021
Demanda | TUBERIA Y ACCESORIOS EN ACERO GALVANIZADO | 10849 | UNIÓN GALVANIZADA DE 4" | ML | 53550 | Actualización 2023-I - Fase II + M.O. ley 2101 de 2021
Demanda | POSTES Y ALUMBRADO PUBLICO | 10852 | LUMINARIA RALED IV 128 LED, RA02SII, 200W COMPLETA PARA ALUMBRADO PÚBLICO | UN | 1446627 | Actualización 2024-I - Fase I
Demanda | CABLES Y ACCESORIOS ELECTRICOS | 10855 | CAJA METÁLICA DE PASO 30cmX30cmX10cm | UN | 57120 | Actualización 2023-I - Fase II + M.O. ley 2101 de 2021
Demanda | CABLES Y ACCESORIOS ELECTRICOS | 10862 | CAJA DE EMPALME PARA 12 HILOS MÍNIMO | UN | 333200 | Actualización 2023-I - Fase II + M.O. ley 2101 de 2021
Demanda | CABLES Y ACCESORIOS ELECTRICOS | 10863 | OTDR FIBRA ÓPTICA ALQUILER | DIA | 62154 | Actualización 2023-I - Fase II + M.O. ley 2101 de 2021
Demanda | CABLES Y ACCESORIOS ELECTRICOS | 10864 | FUSIONADOR DE FIBRA ÓPTICA ALQUILER | DIA | 62154 | Actualización 2023-I - Fase II + M.O. ley 2101 de 2021
Demanda | CABLES Y ACCESORIOS ELECTRICOS | 10872 | TABLERO TRIFASICO CON PUERTA Y ESPACIO PARA TOTALIZADOR DE 24 CIRCUITOS CON BARRAJE DE 225A-BARRA NEUTRO-BARRA TIERRA-CHAPA Y LLAVE. | UN | 490280 | Actualización 2023-I - Fase II + M.O. ley 2101 de 2021
Demanda | POSTES Y ALUMBRADO PUBLICO | 10877 | PROYECTOR LED PRO 600W 5000K, 120-277V, 6000 LM, CON DIFUSOR DE VIDRIO PLANO (INCLUYE ACCESORIOS DE FIJACION) | UN | 3990800 | Actualización 2024-I - Fase I
Demanda | MATERIALES DE FERRETERÍA Y OTROS | 10878 | TRAGANTE CÚPULA 4" x 3" PLÁSTICAS | UN | 6307 | Actualización 2023-I - Fase II + M.O. ley 2101 de 2021
Demanda | AGREGADOS PÉTREOS, BASES Y SUBBASES GRANULARES | 10880 | MATERIAL GRANULAR TIPO B-400 PROVENIENTE DE CENTROS DE TRATAMIENTO Y/O APROVECHAMIENTO DE RCD | M3 | 26180 | Actualización 2024-I - Fase I
Demanda | CABLES Y ACCESORIOS ELECTRICOS | 10882 | CABLE ALUMINIO AISLADO THHW, 500 KCMIL AA8000-CPT 600V 90°C CT | ML | 33200 | Actualización 2023-I - Fase II + M.O. ley 2101 de 2021
Demanda | TUBERIA Y ACCESORIOS EN ACERO GALVANIZADO | 10890 | TUBERÍA DE ACERO D 1 1/2" (DN40), ASTM A53 GALVANIZADO ASTM A123, SCH10, SC, CLASE 150, CONEXIONES ROSCADAS NPT. | ML | 50337 | Actualización 2023-I - Fase II + M.O. ley 2101 de 2021
Demanda | ACCESORIOS HD PARA REDES DE ACUEDUCTO | 10891 | VÁLVULA ANTI-RETORNO, (CHEQUE CORTINA) TIPO SWING, D 1 1/2" (DN40), CLASE 150, CONEXIONES ROSCADAS NPT. | UN | 100591 | Actualización 2023-I - Fase II + M.O. ley 2101 de 2021
Demanda | ACCESORIOS HD PARA REDES DE ACUEDUCTO | 10920 | TEE BRIDADO, D 6"X6" (DN150), ASTM A126, GALVANIZADO ASTM A123, ASME B16.42, RF CLASE 150 | UN | 1224510 | Actualización 2023-I - Fase II + M.O. ley 2101 de 2021
Demanda | ACCESORIOS HD PARA REDES DE ACUEDUCTO | 10936 | BRIDA FLANGLES SLIP-ON D= 3" ACERO SOLDABLE RF 150 LB. ANSI B16.5 | UN | 125809 | Actualización 2023-I - Fase II + M.O. ley 2101 de 2021
Demanda | ACCESORIOS HD PARA REDES DE ACUEDUCTO | 10937 | BRIDA FLANGLES SLIP-ON D= 6" ACERO SOLDABLE RF 150 LB. ANSI B16.5 | UN | 249635 | Actualización 2023-I - Fase II + M.O. ley 2101 de 2021
Demanda | MALLAS Y ACEROS PARA REFUERZO | 10947 | ACERO LISO D= 1 1/2" A37 - ACERO DE TRANSFERENCIA | KG | 7140 | Actualización 2024-I - Fase I
Demanda | MALLAS Y ACEROS PARA REFUERZO | 10948 | ACERO LISO D= 1" A37 - ACERO DE TRANSFERENCIA | KG | 7140 | Actualización 2024-I - Fase I
Demanda | SEÑALES, BARRERAS Y DEMARCACIÓN VIAL | 10955 | CAMIÓN APLICADOR DE VÍAS DOBLE CABINA DE 3.5 ton DE CAPACIDAD, CON EQUIPO DE APLICACIÓN DE DOS MAQUINAS DEMARCADORAS HIDRA AIRLESS HIDRAM 4000, UNA MAQUINA DEMARCADORA POWRLINE | DIA | 4744835 | Actualización 2023-I - Fase II + M.O. ley 2101 de 2021
Demanda | ENSAYO LABORATORIO - COMPONENTE DE ESPACIO PÚBLICO | 10957 | METODOS PARA MUESTREO Y ENSAYOS DE UNIDADES DE MAMPOSTERIA Y OTROS PRODUCTOS DE ARCILLA. EFLORECENCIA. Norma técnica: NTC-4017-18 numeral 12. | UN | 61719 | Actualización 2024-I - Fase I
Demanda | ENSAYO LABORATORIO - COMPONENTE DE ESPACIO PÚBLICO | 10958 | METODOS PARA MUESTREO Y ENSAYOS DE UNIDADES DE MAMPOSTERIA Y OTROS PRODUCTOS DE ARCILLA. ABSORCION DE AGUA. Norma técnica: NTC-4017-18 Numeral 10. | UN | 38556 | Actualización 2024-I - Fase I
Demanda | ENSAYO LABORATORIO - COMPONENTE DE ESPACIO PÚBLICO | 10959 | METODOS PARA MUESTREO Y ENSAYOS DE UNIDADES DE MAMPOSTERIA Y OTROS PRODUCTOS DE ARCILLA. MEDICION DEL ALABEO. Norma técnica: NTC-4017-18 Numeral 19. | UN | 39270 | Actualización 2024-I - Fase I
Demanda | ENSAYO LABORATORIO - COMPONENTE DE ESPACIO PÚBLICO | 10960 | METODOS PARA MUESTREO Y ENSAYOS DE UNIDADES DE MAMPOSTERIA Y OTROS PRODUCTOS DE ARCILLA. RESISTENCIA A LA COMPRESION. Norma técnica: NTC-4017-18 Numeral 7. | UN | 33415 | Actualización 2024-I - Fase I
Demanda | ENSAYO LABORATORIO - COMPONENTE DE ESPACIO PÚBLICO | 10961 | METODOS PARA MUESTREO Y ENSAYOS DE UNIDADES DE MAMPOSTERIA Y OTROS PRODUCTOS DE ARCILLA. MEDICIÓN DEL TAMAÑO. Norma técnica: NTC-4017-18 numeral 18. | UN | 21848 | Actualización 2024-I - Fase I
Demanda | ENSAYO LABORATORIO - COMPONENTE DE ESPACIO PÚBLICO | 10962 | LOSETAS DE CONCRETO PARA PAVIMENTOS. DIMENSIONAMIENTO. Norma técnica: NTC-4992-22 Numeral 6.2.10. | UN | 43554 | Actualización 2024-I - Fase I
Demanda | ENSAYO LABORATORIO - COMPONENTE DE ESPACIO PÚBLICO | 10963 | MUESTREO Y METODOS DE ENSAYO DE UNIDADES DE MAMPOSTERIA DE CONCRETO Y UNIDADES RELACIONADAS. ABSORCIÓN DE AGUA. Norma técnica: NTC-4024-23 Numeral 8. | UN | 41126 | Actualización 2024-I - Fase I
Demanda | ENSAYO LABORATORIO - COMPONENTE DE ESPACIO PÚBLICO | 10964 | ADOQUINES DE CONCRETO PARA PAVIMENTOS. MEDICIONES - DIMENSIONAMIENTO. Norma técnica: NTC-2017-18 Numeral 6.2. | UN | 39270 | Actualización 2024-I - Fase I
Demanda | ENSAYO LABORATORIO - MATERIALES BITUMINOSOS | 10965 | DETERMINACIÓN DE LA VISCOSIDAD DEL ASFALTO EMPLEANDO VISCOSÍMETROS CAPILARES DE VACÍO. Norma técnica: INV E – 716 - 13 ASTM D2171. | UN | 243474 | Actualización 2024-I - Fase I
Demanda | ENSAYO LABORATORIO - MEZCLAS ASFALTICAS | 10966 | CARACTERIZACION DE LAS MEZCLAS ASFALTICAS ABIERTAS POR MEDIO DEL ENSAYO CANTABRO DE PERDIDA POR DESGASTE. Norma técnica: INVE-760-13 NLT-352-00. | UN | 172550 | Actualización 2024-I - Fase I
Demanda | ENSAYO LABORATORIO - MEZCLAS ASFALTICAS | 10967 | DISEÑO DE MEZCLAS DE AGREGADOS CON CEMENTO ASFALTICO ESPUMADO (COMPACTACION DE 6 PROBETAS). Norma técnica: INVE-785-13. | UN | 874000 | Actualización 2024-I - Fase I
Demanda | ENSAYO LABORATORIO - MEZCLAS ASFALTICAS | 10968 | EFECTO DEL AGUA SOBRE LAS MEZCLAS ASFALTICAS SUELTAS. Norma técnica: INVE-757-13. | UN | 124950 | Actualización 2024-I - Fase I
Demanda | ENSAYO LABORATORIO - CONCRETOS HIDRÁULICOS | 10969 | DETERMINACIÓN DEL POTENCIAL DE REACTIVIDAD ÁLCALI DEL AGREGADOS (MÉTODO DE LAS BARRAS DE MORTERO). Norma técnica: ASTM 1260. | UN | 816340 | Actualización 2024-I - Fase I
Demanda | ENSAYO LABORATORIO - SUELOS | 10971 | ENSAYO DE PLACA CON CARGA ESTATICA NO REPETIDA SOBRE SUELOS Y CAPAS NO TRATADAS DE PAVIMENTOS, PARA EMPLEAR EN LA EVALUACION Y EL DISEÑO DE PAVIMENTOS (NO INCLUYE TRANSPORTE NI VOLQUETA - TOMA POR PUNTO). Norma técnica : INVE-168-13. | UN | 773500 | Actualización 2024-I - Fase I
Demanda | ENSAYO LABORATORIO - SUELOS | 10972 | DISEÑO DE MEZCLAS DE AGREGADOS, RECICLADOS O SIN RECICLAR, CON EMULSION ASFALTICA, MEDIANTE EL METODO DE INMERSION-COMPRESION (INCLUYE ELABORACION DE PROBETAS). Norma técnica: INVE-622-13. | UN | 2142000 | Actualización 2024-I - Fase I
Demanda | ENSAYO LABORATORIO - CEMENTOS HIDRÁULICOS | 10973 | TIEMPO DE FRAGUADO, DESVIACIÓN MÁXIMA RESPECTO DEL TIEMPO DE CONTROL (HORAS:MINUTOS). Norma técnica: ASTM C 403. | UN | 244000 | Actualización 2024-I - Fase I
Demanda | ENSAYO CAMPO - ELEMENTOS ESTRUCTURALES CONCRETO | 10974 | DETERMINACIÓN DE LA VELOCIDAD DE PULSO ULTRASONIDO A TRAVÉS DEL CONCRETO, POR ELEMENTO. Norma técnica: NTC 4325. | UN | 142800 | Actualización 2024-I - Fase I
Demanda | ENSAYO LABORATORIO - CONCRETOS HIDRÁULICOS | 10975 | DENSIDAD, ABSORCIÓN Y VACÍOS EN CONCRETO ENDURECIDO. Norma técnica: NTC 5653-2008 ASTM C642. | UN | 83300 | Actualización 2024-I - Fase I
Demanda | TUBERÍA Y ACCESORIOS EN ACERO | 10976 | BRIDA CIEGA EN ACERO D= 16". PRESIÓN DE TRABAJO= 150 PSI. No incluye espárragos, tuerca ni empaques. Norma de fabricación AWWA C 207 Clase D. Incluye Transporte. | UN | 2171152 | Actualización 2023-I - Fase II + M.O. ley 2101 de 2021
Demanda | TUBERIAS Y ACCESORIOS DE PVC - ACUEDUCTO | 10977 | TEE PVC U.M. 8" X 4" | UN | 1731884 | Actualización 2023-I - Fase II + M.O. ley 2101 de 2021
Demanda | ACCESORIOS HD PARA REDES DE ACUEDUCTO | 10987 | BRIDA CIEGA EN ACERO (HD) D= 2". PRESIÓN DE TRABAJO= 150 PSI. No incluye espárragos, tuerca ni empaques. Incluye Transporte. | UN | 85106 | Actualización 2023-I - Fase II + M.O. ley 2101 de 2021
Demanda | ACCESORIOS HD PARA REDES DE ACUEDUCTO | 10988 | BRIDA CIEGA EN ACERO (HD) D= 4". PRESIÓN DE TRABAJO= 150 PSI. No incluye espárragos, tuerca ni empaques. Incluye Transporte, Incluye IVA. | UN | 210630 | Actualización 2023-I - Fase II + M.O. ley 2101 de 2021
Demanda | ACCESORIOS HD PARA REDES DE ACUEDUCTO | 10989 | BRIDA CIEGA EN ACERO (HD) D= 12". PRESIÓN DE TRABAJO= 150 PSI. No incluye espárragos, tuerca ni empaques. Incluye Transporte, Incluye IVA. | UN | 1202859 | Actualización 2023-I - Fase II + M.O. ley 2101 de 2021
Demanda | TUBERIA Y ACCESORIOS EN ACERO GALVANIZADO | 10992 | CODO 90° Ø4" EN HIERRO GALVANIZADO | UN | 162491 | Actualización 2023-I - Fase II + M.O. ley 2101 de 2021
Demanda | ENSAYO CAMPO - DIAGNOSTICO DE PAVIMENTOS | 10995 | MEDICIÓN DE PERFIL TRANSVERSAL PARA DETERMINACIÓN DEL AHUELLAMIENTO (100 M) | UN | 35611 | Actualización 2024-I - Fase I
Demanda | ENSAYO LABORATORIO - SUELOS | 10996 | APIQUE MANUAL HASTA 2 M DE 1.5 M X 1.5 M - RELLENO Y ADECUACIÓN DEL SITIO - INCLUYE TRANSPORTE | UN | 297500 | Actualización 2024-I - Fase I
Demanda | TUBERIA Y ACCESORIOS EN ACERO GALVANIZADO | 11007 | TUBO (PERFIL TUBULAR) GALVANIZADO DE DIÁMETRO 3" ESPESOR 2.3 mm | ML | 245871 | Actualización 2023-I - Fase II + M.O. ley 2101 de 2021
Demanda | ACTIVIDADES A TODO COSTO | 11008 | FRESADO DE PAVIMENTO - INCLUYE FRESADORA, OPERARIO Y COMBUSTIBLE. Incluye agua, puntas. No incluye transporte de maquinaria, transporte del fresado ni disposición final. A TODO COSTO | M3 | 117579 | Actualización 2024-I - Fase I
Demanda | AGREGADOS PÉTREOS, BASES Y SUBBASES GRANULARES | 11026 | BASE GRANULAR CLASE C - Gr1 (BGC_Gr1) | M3 | 76160 | Actualización 2024-I - Fase I
Demanda | AGREGADOS PÉTREOS, BASES Y SUBBASES GRANULARES | 11027 | BASE GRANULAR CLASE C - Gr2 (BGC_Gr2) | M3 | 76160 | Actualización 2024-I - Fase I
Demanda | AGREGADOS PÉTREOS, BASES Y SUBBASES GRANULARES | 11028 | BASE GRANULAR CLASE B - Gr1 (BGB_Gr1) | M3 | 85323 | Actualización 2024-I - Fase I
Demanda | AGREGADOS PÉTREOS, BASES Y SUBBASES GRANULARES | 11029 | BASE GRANULAR CLASE B - Gr2 (BGB_Gr2) | M3 | 85680 | Actualización 2024-I - Fase I
Demanda | AGREGADOS PÉTREOS, BASES Y SUBBASES GRANULARES | 11030 | BASE GRANULAR CLASE A - Gr1 (BGA_Gr1) | M3 | 87703 | Actualización 2024-I - Fase I
Demanda | AGREGADOS PÉTREOS, BASES Y SUBBASES GRANULARES | 11031 | BASE GRANULAR CLASE A - Gr2 (BGA_Gr2) | M3 | 87703 | Actualización 2024-I - Fase I
Demanda | AGREGADOS PÉTREOS, BASES Y SUBBASES GRANULARES | 11032 | SUBBASE GRANULAR CLASE C - Gr1 (SBGC_Gr1) | M3 | 65450 | Actualización 2024-I - Fase I
Demanda | AGREGADOS PÉTREOS, BASES Y SUBBASES GRANULARES | 11033 | SUBBASE GRANULAR CLASE C - Gr2 (SBGC_Gr2) | M3 | 65450 | Actualización 2024-I - Fase I
Demanda | AGREGADOS PÉTREOS, BASES Y SUBBASES GRANULARES | 11034 | SUBBASE GRANULAR CLASE B - Gr1 (SBGB_Gr1) | M3 | 71400 | Actualización 2024-I - Fase I
Demanda | AGREGADOS PÉTREOS, BASES Y SUBBASES GRANULARES | 11035 | SUBBASE GRANULAR CLASE B - Gr2 (SBGB_Gr2) | M3 | 71400 | Actualización 2024-I - Fase I
Demanda | AGREGADOS PÉTREOS, BASES Y SUBBASES GRANULARES | 11036 | SUBBASE GRANULAR CLASE A - Gr1 (SBGA_Gr1) | M3 | 71400 | Actualización 2024-I - Fase I
Demanda | AGREGADOS PÉTREOS, BASES Y SUBBASES GRANULARES | 11037 | SUBBASE GRANULAR CLASE A - Gr2 (SBGA_Gr2) | M3 | 71400 | Actualización 2024-I - Fase I
Demanda | AGREGADOS PÉTREOS, BASES Y SUBBASES GRANULARES | 11038 | MATERIAL ADECUADO | M3 | 23562 | Actualización 2024-I - Fase I
Demanda | AGREGADOS PÉTREOS, BASES Y SUBBASES GRANULARES | 11039 | MATERIAL TOLERABLE | M3 | 19635 | Actualización 2024-I - Fase I
Demanda | GEOSINTETICOS | 11057 | GEOCELDA | M2 | 55145 | Actualización 2024-I - Fase I
Demanda | EMULSIONES Y MEZCLAS ASFÁLTICAS | 11080 | MEZCLA ASFÁLTICA EN CALIENTE DENSA MD10 CON CEMENTO ASFÁLTICO TIPO II | M3 | 1186478 | Actualización 2024-I - Fase I
Demanda | EMULSIONES Y MEZCLAS ASFÁLTICAS | 11081 | MEZCLA ASFÁLTICA EN CALIENTE DENSA MD12 CON CEMENTO ASFÁLTICO TIPO II | M3 | 1077390 | Actualización 2024-I - Fase I
Demanda | EMULSIONES Y MEZCLAS ASFÁLTICAS | 11082 | MEZCLA ASFÁLTICA EN CALIENTE DENSA MD20 CON CEMENTO ASFÁLTICO TIPO II | M3 | 1006300 | Actualización 2024-I - Fase I
Demanda | MATERIALES DE FERRETERÍA Y OTROS | 11083 | EXTINTOR x 10 LB | UN | 43914 | Actualización 2023-I - Fase II + M.O. ley 2101 de 2021
Demanda | MATERIALES DE FERRETERÍA Y OTROS | 11084 | CAMILLA EN FIBRA CON ARNÉS - INMOVILIZADOR Y SEÑAL | UN | 150000 | Actualización 2023-I - Fase II + M.O. ley 2101 de 2021
Demanda | GESTIÓN SOCIAL ELEMENTOS DE IDENTIFICACIÓN EN OBRA | 11085 | VALLA DE 3.0m x 6.0m CON ESTRUCTURA METÁLICA - ESTRUCTURA TIPO VALLA EN CERCHA + BANNER. Incluye suministro e instalación. Impresión 720 DPI; Tintas para exteriores. | UN | 6426000 | Actualización 2023-I - Fase II + M.O. ley 2101 de 2021
Demanda | GESTIÓN SOCIAL ELEMENTOS DE IDENTIFICACIÓN EN OBRA | 11086 | VALLA MÓVIL DE 1.20m x 1.20m EN LÁMINA GALVANIZADA CALIBRE 20, ÁNGULO EN HIERRO DE 2 x 1-1/8" IMPRESO EN VINILO ADHESIVO. Incluye suministro e instalación. Impresión 720 DPI; Tintas para exteriores. | UN | 1049580 | Actualización 2023-I - Fase II + M.O. ley 2101 de 2021
Demanda | MATERIALES DE FERRETERÍA Y OTROS | 11089 | SELLADOR ELÁSTICO UNIVERSAL DE ALTO DESEMPEÑO (300 cc) | UN | 27432 | Actualización 2023-I - Fase II + M.O. ley 2101 de 2021
Demanda | SELLANTES-IMPERMEABILIZANTES Y ADITIVOS CONCRETOS | 11091 | ADITIVOS INCURSORES DE AIRE | KG | 4451 | Actualización 2024-I - Fase I
Demanda | SELLANTES-IMPERMEABILIZANTES Y ADITIVOS CONCRETOS | 11092 | ADITIVO REDUCTOR DE AGUA | KG | 8053 | Actualización 2024-I - Fase I
Demanda | SELLANTES-IMPERMEABILIZANTES Y ADITIVOS CONCRETOS | 11093 | ADITIVO RETARDANTE | KG | 7010 | Actualización 2024-I - Fase I
Demanda | SELLANTES-IMPERMEABILIZANTES Y ADITIVOS CONCRETOS | 11094 | ADITIVO REDUCTOR DE AGUA Y RETARDANTE | KG | 5795 | Actualización 2024-I - Fase I
Demanda | SELLANTES-IMPERMEABILIZANTES Y ADITIVOS CONCRETOS | 11096 | ADITIVO REDUCTOR DE AGUA DE ALTO RANGO | KG | 12553 | Actualización 2024-I - Fase I
Demanda | SELLANTES-IMPERMEABILIZANTES Y ADITIVOS CONCRETOS | 11097 | ADITIVO REDUCTOR DE AGUA DE ALTO RANGO Y RETARDANTE | KG | 12609 | Actualización 2024-I - Fase I
Demanda | SELLANTES-IMPERMEABILIZANTES Y ADITIVOS CONCRETOS | 11098 | ADITIVO SUPERPLASTIFICANTE Y REDUCTOR DE AGUA DE ALTO PODER | KG | 12649 | Actualización 2024-I - Fase I
Demanda | ENSAYO LABORATORIO - PERFORACIONES | 11101 | PERFORACIÓN MECÁNICA POR PERCUSIÓN Y LAVADO EN SUELO BLANDO DE 0 a 10m. Incl descrip visual de estratos encontrados,lecturas de campo,tipo y prof. muestras recuperadas,datos nivel freático,SPT,Veleta | ML | 94724 | Actualización 2024-I - Fase I
Demanda | ENSAYO LABORATORIO - PERFORACIONES | 11102 | PERFORACIÓN MECÁNICA POR ROTACIÓN EN ROCA DE 0 a 10m. Incl recuperación continua muestras,descrip visual estratos encontrados,lecturas de campo,tipo y prof muestras recuperadas,SPT,Veleta de campo | ML | 333200 | Actualización 2024-I - Fase I
Demanda | ENSAYO LABORATORIO - PERFORACIONES | 11103 | PERFORACIÓN MECÁNICA POR ROTACIÓN EN COLUVIÓN/ALUVIÓN DE 0 a 10m. Incl recuperación continua muestras,descrip visual estrat encontrados,lecturas de campo,tipo y prof muestras recuperadas,SPT,Veleta | ML | 416500 | Actualización 2024-I - Fase I
Demanda | ENSAYO LABORATORIO - PERFORACIONES | 11106 | PERFORACIÓN MECÁNICA POR ROTACIÓN EN ROCA DE 0 a 30m. Incl recuperación continua muestras,descrip visual estratos encontrados,lecturas de campo,tipo y prof muestras recuperadas,SPT,Veleta de campo | ML | 440300 | Actualización 2024-I - Fase I
Demanda | ENSAYO LABORATORIO - PERFORACIONES | 11107 | PERFORACIÓN MECÁNICA POR ROTACIÓN EN COLUVIÓN/ALUVIÓN DE 0 a 30m. Incl recuperación continua muestras,descrip visual estrat encontrados,lecturas de campo,tipo y prof muestras recuperadas,SPT,Veleta | ML | 618800 | Actualización 2024-I - Fase I
Demanda | ENSAYO LABORATORIO - PERFORACIONES | 11110 | PERFORACIÓN MECÁNICA POR ROTACIÓN EN ROCA DE 0 a 50m. Incl recuperación continua muestras,descrip visual estratos encontrados,lecturas de campo,tipo y prof muestras recuperadas,SPT,Veleta de campo | ML | 464100 | Actualización 2024-I - Fase I
Demanda | ENSAYO LABORATORIO - PERFORACIONES | 11114 | PERFORACIÓN MECÁNICA POR ROTACIÓN EN ROCA DE 0 + 50m. Incl recuperación continua muestras,descrip visual estratos encontrados,lecturas de campo,tipo y prof muestras recuperadas,SPT,Veleta de campo | ML | 487900 | Actualización 2024-I - Fase I
Demanda | ENSAYO LABORATORIO - SUELOS | 11116 | ENSAYO DE CPTU HASTA 30 METROS | ML | 309400 | Actualización 2024-I - Fase I
Demanda | ENSAYO LABORATORIO - SUELOS | 11117 | ENSAYO DE CPTU HASTA 50 METROS | ML | 333200 | Actualización 2024-I - Fase I
Demanda | ENSAYO LABORATORIO - SUELOS | 11118 | ENSAYO DE CPTUS HASTA 30 METROS (CONO SÍSMICO SCPTu) | ML | 333200 | Actualización 2024-I - Fase I
Demanda | ENSAYO LABORATORIO - SUELOS | 11119 | ENSAYO DE CPTUS HASTA 50 METROS (CONO SÍSMICO SCPTu) | ML | 458150 | Actualización 2024-I - Fase I
Demanda | ENSAYO LABORATORIO - PERFORACIONES | 11120 | ENSAYO DE DOWNHOLE HASTA 30 METROS (Sin perforación, ni tubería de PVC) | UN | 2142000 | Actualización 2024-I - Fase I
Demanda | ENSAYO LABORATORIO - PERFORACIONES | 11121 | ENSAYO DE DOWNHOLE HASTA 50 METROS (Sin perforación, ni tubería de PVC) | UN | 2856000 | Actualización 2024-I - Fase I
Demanda | EMULSIONES Y MEZCLAS ASFÁLTICAS | 11125 | CEMENTO ASFÁLTICO MODIFICADO CON POLÍMEROS TIPO III | KG | 4356 | Actualización 2024-I - Fase I
Demanda | EMULSIONES Y MEZCLAS ASFÁLTICAS | 11127 | CEMENTO ASFÁLTICO MODIFICADO CON POLÍMEROS TIPO V | KG | 4414 | Actualización 2024-I - Fase I
Demanda | SEÑALES, BARRERAS Y DEMARCACIÓN VIAL | 11136 | DEFENSA VIAL METÁLICA en acero laminado en frío, vigas en forma doble honda o W, parales y separadores metálicos | ML | 291990 | Actualización 2023-I - Fase II + M.O. ley 2101 de 2021
Demanda | LEVANTAMIENTO TOPOGRÁFICO | 11137 | LEVANTAMIENTO TOPOGRÁFICO A TODO COSTO. NIVEL DE COMPLEJIDAD ALTO. Incluye personal, equipos, costos operacionales, procesamiento y entrega de la información, todos los costos indirectos e IVA. | M2 | 1511 | Actualización 2023-I - Fase II + M.O. ley 2101 de 2021
Demanda | LEVANTAMIENTO TOPOGRÁFICO | 11138 | LEVANTAMIENTO TOPOGRÁFICO A TODO COSTO. NIVEL DE COMPLEJIDAD MEDIO. Incluye personal, equipos, costos operacionales, procesamiento y entrega de la información, todos los costos indirectos e IVA. | M2 | 1166 | Actualización 2023-I - Fase II + M.O. ley 2101 de 2021
Demanda | LEVANTAMIENTO TOPOGRÁFICO | 11139 | LEVANTAMIENTO TOPOGRÁFICO A TODO COSTO. NIVEL DE COMPLEJIDAD BAJO. Incluye personal, equipos, costos operacionales, procesamiento y entrega de la información, todos los costos indirectos e IVA. | M2 | 833 | Actualización 2023-I - Fase II + M.O. ley 2101 de 2021
Demanda | TUBERÍA Y ACCESORIOS DE PVC PARA ALCANTARILLADO | 11145 | KIT SILLA YEE 250 x 200 PVC | UN | 197792 | Actualización 2023-I - Fase II + M.O. ley 2101 de 2021
Demanda | TUBERÍA Y ACCESORIOS DE PVC PARA ALCANTARILLADO | 11146 | KIT SILLA YEE 315 x 200 PVC | UN | 279548 | Actualización 2023-I - Fase II + M.O. ley 2101 de 2021
Demanda | TUBERÍA Y ACCESORIOS DE PVC PARA ALCANTARILLADO | 11147 | KIT SILLA YEE 400 x 200 PVC | UN | 341357 | Actualización 2023-I - Fase II + M.O. ley 2101 de 2021
Demanda | TUBERÍA Y ACCESORIOS DE PVC PARA ALCANTARILLADO | 11148 | KIT SILLA YEE 450 x 200 PVC | UN | 365121 | Actualización 2023-I - Fase II + M.O. ley 2101 de 2021
Demanda | FORMALETAS, ENTIBADOS, ANDAMIOS Y ACCESORIOS | 11156 | ANDAMIO CERTIFICADO MULTIDIRECCIONAL, 2 TORRES CON PASARELA DE 3 M, SECCIÓN DE 2.07 X 2.07 M, ALTURA DE ANDAMIO 4 M | DIA | 85720 | Actualización 2023-I - Fase II + M.O. ley 2101 de 2021
Demanda | SERV. DIAGNÓSTICO-INSPECCIÓN REDES HIDROSANITARIAS | 11161 | TRATAMIENTO Y DISPOSICIÓN FINAL DE RESIDUOS PELIGROSOS | KG | 1314 | Actualización 2024-I - Fase I
Demanda | MATERIALES DE FERRETERÍA Y OTROS | 11164 | MANIJA EN VARILLA LISA DE 1" EN ACERO A-37 ENMANTELADO CON TUBO PVC DE 1" x 1/4" CON PLATINA DE 1 1/2" x 1/4" SOLDADA | UN | 40578 | Actualización 2023-I - Fase II + M.O. ley 2101 de 2021
Demanda | SEÑALES, BARRERAS Y DEMARCACIÓN VIAL | 11165 | ESTOPEROLES METÁLICOS CON ESPIGO. INCLUYE SUMINISTRO E INSTALACIÓN. | UN | 6025 | Actualización 2023-I - Fase II + M.O. ley 2101 de 2021
Demanda | EQUIPO LIVIANO Y HERRAMIENTAS | 11167 | TALADRO ROTOPERCUTOR MAYOR A 3/4" | HR | 4898 | Actualización 2024-I - Fase I
Demanda | DUCTOS PVC - ELECTRICOS/TELEFONICOS TIPO TDP-DB-EB | 11169 | REPARADUCTO PVC D=4" - DUCTO TELEFÓNICO | ML | 91678 | Actualización 2023-I - Fase I
Demanda | CONCRETOS Y MORTEROS PREMEZCLADOS | 11171 | CONCRETO MR45 GRAVA COMÚN ACELERADO A 3 DÍAS. | M3 | 718953 | Actualización 2024-I - Fase I
Demanda | CONCRETOS Y MORTEROS PREMEZCLADOS | 11172 | CONCRETO MR50 GRAVA COMÚN ACELERADO A 3 DÍAS. | M3 | 749386 | Actualización 2024-I - Fase I
Demanda | GESTIÓN SOCIAL ELEMENTOS DE PUBLICIDAD | 11173 | PENDONES ELABORADOS EN BANNER, CON UNA DIMENSIÓN DE 1.00 m DE ANCHO POR 1.50 m DE LARGO. IMPRESIÓN A FULL COLOR SEGÚN DISEÑOS DE OJALETES. | UN | 113050 | Actualización 2023-I - Fase II + M.O. ley 2101 de 2021
Demanda | SEÑALES, BARRERAS Y DEMARCACIÓN VIAL | 11175 | BASTÓN LUMINOSO 5 FUNCIONES GRANDE ST -900 -1 55 x 4.5 cm RECARGABLE. | UN | 54748 | Actualización 2023-I - Fase II + M.O. ley 2101 de 2021
Demanda | SEÑALES, BARRERAS Y DEMARCACIÓN VIAL | 11277 | TACHA REFLECTIVA UNIDIRECCIONAL BLANCA/ROJA. Incluye suministro e instalación | UN | 11156 | Actualización 2023-I - Fase II + M.O. ley 2101 de 2021
Demanda | SEÑALES, BARRERAS Y DEMARCACIÓN VIAL | 11278 | SEÑAL VERTICAL INFORMATIVA SI-27C (70 cm x 100 cm). INCLUYE SUMINISTRO E INSTALACION. | UN | 589050 | Actualización 2023-I - Fase II + M.O. ley 2101 de 2021
Demanda | SEÑALES, BARRERAS Y DEMARCACIÓN VIAL | 11279 | SEÑAL VERTICAL PREVENTIVA SP-47B TIPO PENTÁGONO CON FLECHA. (INCLUYE SUMINISTRO E INSTALACION). | UN | 589050 | Actualización 2023-I - Fase II + M.O. ley 2101 de 2021
Demanda | SEMAFORIZACION | 11280 | POSTE TIPO MÉNSULA T2 (2.50m) EN TUBO SCH 40 GALVANIZADO Y PINTADO. | UN | 4165000 | Actualización 2024-I - Fase I
Demanda | DUCTOS PVC - ELECTRICOS/TELEFONICOS TIPO TDP-DB-EB | 11292 | ADAPTADOR TERMINAL CAMPANA PVC D= 6" | UN | 26497 | Actualización 2023-I - Fase I
Demanda | ENSAYO CAMPO - DIAGNOSTICO DE PAVIMENTOS | 11304 | MEDICIÓN DE LA RESISTENCIA AL DESLIZAMIENTO EN ESTRUCTURA DE PAVIMENTO RÍGIDOS Y FLEXIBLES (COEFICIENTE DE FRICCIÓN) CON CON EQUIPO DE ALTO RENDIMIENTO. INCLUYE MOVILIZACIÓN, TOMA DE INFORMACIÓN, PROCESAMIENTO, ANÁLISIS Y ENTREGA DE RESULTADOS. NO INCLUYE VEHÍCULO ESCOLTA. | Km-Car | 130900 | Actualización 2024-I - Fase I
Demanda | ENSAYO CAMPO - DIAGNOSTICO DE PAVIMENTOS | 11305 | MEDICIÓN DE PERFIL LONGITUDINAL Y TRANSVERSAL EN ESTRUCTURA DE PAVIMENTO CON PERFILÓMETRO LASER Y DETERMINACIÓN DEL ÍNDICE DE RUGOSIDAD INTERNACIONAL -IRI- Y LA IRREGULARIDAD SUPERFICIAL (AHUELLAMIENTO. Incluye movilización y carro escolta del equipo y toma de información, procesamiento, cálculo y entrega de resultados. Norma técnica: ASTM E950 INV E – 794 - 13 ASTM E1926. | Km-Car | 113050 | Actualización 2024-I - Fase I
Demanda | MUEBLES - EQUIPOS Y ELEMENTOS OFICINA | 11308 | ALQUILER DE GPS DE MANO GARMIN GPSMAP Serie 64 x Día, CON ALTÍMETRO Y BRÚJULA. PANTALLA A COLOR DE 2.6" | DIA | 5107 | Actualización 2023-I - Fase II + M.O. ley 2101 de 2021
Demanda | PINTURAS | 11328 | BARRERA EPOXICA POLIAMIDA | GLN | 162540 | Actualización 2023-I - Fase II + M.O. ley 2101 de 2021
Demanda | PINTURAS | 11329 | ESMALTE POLIURETANO ACRÍLICO (AMARILLO RAL 1003) | GLN | 320000 | Actualización 2023-I - Fase II + M.O. ley 2101 de 2021
Demanda | PINTURAS | 11330 | ESMALTE POLIURETANO ACRÍLICO (NEGRO RAL 9005) | GLN | 290000 | Actualización 2023-I - Fase II + M.O. ley 2101 de 2021
Demanda | PINTURAS | 11331 | ESMALTE POLIURETANO ACRÍLICO (GRIS RAL 7045) | GLN | 290000 | Actualización 2023-I - Fase II + M.O. ley 2101 de 2021
Demanda | MOBILIARIO URBANO Y DE PARQUES | 11332 | BARANDA DE TRES TUBOS M82 | ML | 380800 | Actualización 2024-I - Fase I
Demanda | SELLANTES-IMPERMEABILIZANTES Y ADITIVOS CONCRETOS | 11337 | MACROFIBRAS SINTÉTICAS DE POLIPROPILENO | KG | 25981 | Actualización 2024-I - Fase I
Demanda | EMULSIONES Y MEZCLAS ASFÁLTICAS | 11338 | MEZCLA ASFÁLTICA EN CALIENTE SEMIDENSA MS 25 CON CEMENTO ASFÁLTICO 60-70 | M3 | 897212 | Actualización 2024-I - Fase I
Demanda | CONCRETOS Y MORTEROS PREMEZCLADOS | 11342 | CONCRETO MR41 CON MACROFIBRAS DE POLIPROPILENO | M3 | 659879 | Actualización 2024-I - Fase I
Demanda | CONCRETOS Y MORTEROS PREMEZCLADOS | 11343 | CONCRETO MR43 CON MACROFIBRAS DE POLIPROPILENO | M3 | 696972 | Actualización 2024-I - Fase I
Demanda | SELLANTES-IMPERMEABILIZANTES Y ADITIVOS CONCRETOS | 11344 | MICROFIBRAS SINTÉTICA MONOFILAMENTO DE POLIPROPILENO | KG | 54264 | Actualización 2024-I - Fase I
Demanda | SELLANTES-IMPERMEABILIZANTES Y ADITIVOS CONCRETOS | 11346 | FONDO DE JUNTA EN ESPUMA DE POLIETILENO DE BAJA DENSIDAD D= 32 mm | ML | 10674 | Actualización 2024-I - Fase I
Demanda | TUBERÍA Y ACCESORIOS DE PVC PARA ALCANTARILLADO | 11349 | REHABILITACIÓN RED DE ALCANTARILLADO CON TECNOLOGÍA CIPP, CON RESINA DE GRP CURADA CON RAYOS UV, INCLUYE EQUIPOS, MATERIALES, TRANSPORTES Y PERSONAL. DIÁMETRO 8”. ESPESOR 3,00 mm. EC = 14.200 MPA. | ML | 1494569 | Actualización 2023-I - Fase II + M.O. ley 2101 de 2021
Demanda | TUBERÍA Y ACCESORIOS DE PVC PARA ALCANTARILLADO | 11350 | REHABILITACIÓN RED DE ALCANTARILLADO CON TECNOLOGÍA CIPP, CON RESINA DE GRP CURADA CON RAYOS UV, INCLUYE EQUIPOS, MATERIALES, TRANSPORTES Y PERSONAL. DIÁMETRO 10”. ESPESOR 3,00 mm. EC = 14.200 MPA. | ML | 1639965 | Actualización 2023-I - Fase II + M.O. ley 2101 de 2021
Demanda | TUBERÍA Y ACCESORIOS DE PVC PARA ALCANTARILLADO | 11351 | REHABILITACIÓN RED DE ALCANTARILLADO CON TECNOLOGÍA CIPP, CON RESINA DE GRP CURADA CON RAYOS UV, INCLUYE EQUIPOS, MATERIALES, TRANSPORTES Y PERSONAL. DIÁMETRO 12”. ESPESOR 3,00 mm. EC = 14.200 MPA. | ML | 1810791 | Actualización 2023-I - Fase II + M.O. ley 2101 de 2021
Demanda | TUBERÍA Y ACCESORIOS DE PVC PARA ALCANTARILLADO | 11352 | REHABILITACIÓN RED DE ALCANTARILLADO CON TECNOLOGÍA CIPP, CON RESINA DE GRP CURADA CON RAYOS UV, INCLUYE EQUIPOS, MATERIALES, TRANSPORTES Y PERSONAL. DIÁMETRO 14”. ESPESOR 3,50 mm. EC = 14.200 MPA. | ML | 2151732 | Actualización 2023-I - Fase II + M.O. ley 2101 de 2021
Demanda | TUBERÍA Y ACCESORIOS DE PVC PARA ALCANTARILLADO | 11353 | REHABILITACIÓN RED DE ALCANTARILLAO CON TECNOLOGÍA CIPP, CON RESINA DE GRP CURADA CON RAYOS UV, INCLUYE EQUIPOS, MATERIALES, TRANSPORTES Y PERSONAL. DIÁMETRO 16”. ESPESOR 4.20 mm. EC = 14.200 MPA. | ML | 2457178 | Actualización 2023-I - Fase II + M.O. ley 2101 de 2021
Demanda | TUBERÍA Y ACCESORIOS DE PVC PARA ALCANTARILLADO | 11354 | REHABILITACIÓN RED DE ALCANTARILLADO CON TECNOLOGÍA CIPP, CON RESINA DE GRP CURADA CON RAYOS UV, INCLUYE EQUIPOS, MATERIALES, TRANSPORTES Y PERSONAL. DIÁMETRO 18”. ESPESOR 4.20 mm. EC = 14.200 MPA. | ML | 2681675 | Actualización 2023-I - Fase II + M.O. ley 2101 de 2021
Demanda | TUBERÍA Y ACCESORIOS DE PVC PARA ALCANTARILLADO | 11355 | REHABILITACIÓN RED DE ALCANTARILLADO CON TECNOLOGÍA CIPP, CON RESINA DE GRP CURADA CON RAYOS UV, INCLUYE EQUIPOS, MATERIALES, TRANSPORTES Y PERSONAL. DIÁMETRO 20”. ESPESOR 4.90 mm. EC = 14.200 MPA. | ML | 3294385 | Actualización 2023-I - Fase II + M.O. ley 2101 de 2021
Demanda | TUBERÍA Y ACCESORIOS DE PVC PARA ALCANTARILLADO | 11356 | REHABILITACIÓN RED DE ALCANTARILLADO CON TECNOLOGÍA CIPP, CON RESINA DE GRP CURADA CON RAYOS UV, INCLUYE EQUIPOS, MATERIALES, TRANSPORTES Y PERSONAL. DIÁMETRO 24”. ESPESOR 5.60 mm. EC = 14.200 MPA. | ML | 3657935 | Actualización 2023-I - Fase II + M.O. ley 2101 de 2021
Demanda | TUBERÍA Y ACCESORIOS DE PVC PARA ALCANTARILLADO | 11357 | REHABILITACIÓN RED DE ALCANTARILLADO CON TECNOLOGÍA CIPP, CON RESINA DE GRP CURADA CON RAYOS UV, INCLUYE EQUIPOS, MATERIALES, TRANSPORTES Y PERSONAL. DIÁMETRO 27”. ESPESOR 6.30 mm. EC = 14.200 MPA. | ML | 4372577 | Actualización 2023-I - Fase II + M.O. ley 2101 de 2021
Demanda | TUBERÍA Y ACCESORIOS DE PVC PARA ALCANTARILLADO | 11358 | REHABILITACIÓN RED DE ALCANTARILLADO CON TECNOLOGÍA CIPP, CON RESINA DE GRP CURADA CON RAYOS UV, INCLUYE EQUIPOS, MATERIALES, TRANSPORTES Y PERSONAL. DIÁMETRO 30”. ESPESOR 7.00 mm. EC = 14.200 MPA. | ML | 5032889 | Actualización 2023-I - Fase II + M.O. ley 2101 de 2021
Demanda | TUBERÍA Y ACCESORIOS DE PVC PARA ALCANTARILLADO | 11359 | REHABILITACIÓN RED DE ALCANTARILLADO CON TECNOLOGÍA CIPP, CON RESINA DE GRP CURADA CON RAYOS UV, INCLUYE EQUIPOS, MATERIALES, TRANSPORTES Y PERSONAL. DIÁMETRO 36”. ESPESOR 9.10 mm. EC = 16.875 MPA. | ML | 6617212 | Actualización 2023-I - Fase II + M.O. ley 2101 de 2021
Demanda | TUBERÍA Y ACCESORIOS DE PVC PARA ALCANTARILLADO | 11360 | REHABILITACIÓN RED DE ALCANTARILLADO CON TECNOLOGÍA CIPP, CON RESINA DE GRP CURADA CON RAYOS UV, INCLUYE EQUIPOS, MATERIALES, TRANSPORTES Y PERSONAL. DIÁMETRO 40”. ESPESOR 9.80 mm. EC = 16.875 MPA. | ML | 8418010 | Actualización 2023-I - Fase II + M.O. ley 2101 de 2021
Demanda | TUBERÍA Y ACCESORIOS DE PVC PARA ALCANTARILLADO | 11361 | REHABILITACIÓN RED DE ALCANTARILLADO CON TECNOLOGÍA CIPP, CON RESINA DE GRP CURADA CON RAYOS UV, INCLUYE EQUIPOS, MATERIALES, TRANSPORTES Y PERSONAL. DIÁMETRO 42”. ESPESOR 10.50 mm. EC = 16.875 MPA. | ML | 9217716 | Actualización 2023-I - Fase II + M.O. ley 2101 de 2021
Demanda | TUBERIAS Y ACCESORIOS DE PVC - ACUEDUCTO | 11362 | REDUCCIÓN PVC E.L. D= 1 1/2 x 1" (BUJE SOLDADO) | UN | 4480 | Actualización 2023-I - Fase II + M.O. ley 2101 de 2021
Demanda | CABLES Y ACCESORIOS ELECTRICOS | 11363 | INTERRUPTOR GRADO INDUSTRIAL, 20A, EN CAJA FUNCIÓN ALUMINIO 11.7X11.7X5 CM, CON TAPA Y EMPAQUE | UN | 89202 | Actualización 2023-I - Fase II + M.O. ley 2101 de 2021
Demanda | CONCRETOS Y MORTEROS PREMEZCLADOS | 11366 | CONCRETO MR45 CON MACROFIBRAS DE POLIPROPILENO | M3 | 718154 | Actualización 2024-I - Fase I
Demanda | PINTURAS | 11367 | AUTOIMPRIMANTE EPÓXICO TOLERANTE DE SUPERFICIE | GLN | 160155 | Actualización 2023-I - Fase II + M.O. ley 2101 de 2021
Demanda | PINTURAS | 11368 | IMPRIMANTE EPÓXICO TOLERANTE DE SUPERFICIE | GLN | 173605 | Actualización 2023-I - Fase II + M.O. ley 2101 de 2021
Demanda | SELLANTES-IMPERMEABILIZANTES Y ADITIVOS CONCRETOS | 11370 | SELLO DE SILICONA TIPO SL | GLN | 374713 | Actualización 2024-I - Fase I
Demanda | TUBERÍA Y ACCESORIOS EN ACERO | 11379 | CINTURÓN DE CIERRE Ø24" e=1/4" | UN | 702449 | Actualización 2023-I - Fase II + M.O. ley 2101 de 2021
Demanda | ACCESORIOS HD PARA REDES DE ACUEDUCTO | 11381 | NIPLE HD Ø4" BRIDA B16.5 x LISO Long. 816 mm. CON PASAMURO z=665mm | UN | 656981 | Actualización 2023-I - Fase II + M.O. ley 2101 de 2021
Demanda | ACCESORIOS HD PARA REDES DE ACUEDUCTO | 11382 | NIPLE HD Ø4" BRIDA B16.5 x LISO Long. 1274 mm. CON PASAMURO z=824mm | UN | 918783 | Actualización 2023-I - Fase II + M.O. ley 2101 de 2021
Demanda | ACCESORIOS HD PARA REDES DE ACUEDUCTO | 11384 | NIPLE HD Ø4" BRIDA B16.5 x LISO Long. 500 mm. CON PASAMURO z=310mm | UN | 476350 | Actualización 2023-I - Fase II + M.O. ley 2101 de 2021
Demanda | ACCESORIOS HD PARA REDES DE ACUEDUCTO | 11385 | NIPLE HD Ø4" BRIDA B16.5 x LISO Long. 1020 mm. CON PASAMURO z=820mm | UN | 773592 | Actualización 2023-I - Fase II + M.O. ley 2101 de 2021
Demanda | TUBERÍA Y ACCESORIOS EN ACERO | 11388 | PIEZA ESPECIAL CCP Ø24" LISOxLISO CL300 LONGITUD 4000mm CON (1) SALIDA VERTICAL SOBRE LOMO DE Ø3" LONGITUD 200mm DE LA CAJA EXTERNA DEL TUBO A BRIDA B.16.5 Y (2) RUANAS PASAMURO Ø24" e=1' HA SOLDADAS | UN | 10675357 | Actualización 2023-I - Fase II + M.O. ley 2101 de 2021
Demanda | TUBERÍA Y ACCESORIOS EN ACERO | 11391 | PIEZA ESPECIAL CCP Ø18" CL300 TIPO NIPLE LISO-BRIDA LONGITUD= 2300mm, (1) RUANA PASAMURO Ø18" HA e=1" SOLDADA A DISTANCIA z=0.85m (1) AMPLIACIÓN Ø18"A Ø24" LONGITUD=450mm SOLDADA A 1150mm DE LA BRIDA | UN | 12113815 | Actualización 2023-I - Fase II + M.O. ley 2101 de 2021
Demanda | TUBERIA Y ACCESORIOS EN ACERO GALVANIZADO | 11408 | TUBERIA HG Ø1 1/2" | ML | 40270 | Actualización 2023-I - Fase II + M.O. ley 2101 de 2021
Demanda | ACCESORIOS HD PARA REDES DE ACUEDUCTO | 11409 | UNION DE DESMONTAJE AUTOPORTANTE HD Ø4" BRIDA B16.5 | UN | 953884 | Actualización 2023-I - Fase II + M.O. ley 2101 de 2021
Demanda | TUBERÍA Y ACCESORIOS EN ACERO | 11424 | CODO EN ACERO F 18" ENTRE 5° Y 22½° JUNTA ESPIGO / CAMPANA CON EMPAQUE DE CAUCHO, CON REVESTIMIENTO INTERIOR Y RECUBRIMIENTO EXTERIOR EN MORTERO DE CEMENTO. L=0,4 X 0,4M. PRESIÓN DE TRABAJO HASTA = 25 | UN | 2879905 | Actualización 2023-I - Fase II + M.O. ley 2101 de 2021
Demanda | TUBERÍA Y ACCESORIOS EN ACERO | 11425 | CODO EN ACERO F 18" ENTRE 22½° Y 45° JUNTA ESPIGO / CAMPANA CON EMPAQUE DE CAUCHO, CON REVESTIMIENTO INTERIOR Y RECUBRIMIENTO EXTERIOR EN MORTERO DE CEMENTO. L=0,60 X 0,60M. PRESIÓN DE TRABAJO HASTA = | UN | 3685435 | Actualización 2023-I - Fase II + M.O. ley 2101 de 2021
Demanda | TUBERÍA Y ACCESORIOS EN ACERO | 11426 | CODO EN ACERO F 18" ENTRE 45° Y 67½° JUNTA ESPIGO / CAMPANA CON EMPAQUE DE CAUCHO, CON REVESTIMIENTO INTERIOR Y RECUBRIMIENTO EXTERIOR EN MORTERO DE CEMENTO. L=0,90 X 0,90M. PRESIÓN DE TRABAJO HASTA = | UN | 4688548 | Actualización 2023-I - Fase II + M.O. ley 2101 de 2021
Demanda | TUBERÍA Y ACCESORIOS EN ACERO | 11427 | CODO EN ACERO F 18" ENTRE 45° Y 67½° JUNTA ESPIGO / CAMPANA CON EMPAQUE DE CAUCHO, CON REVESTIMIENTO INTERIOR Y RECUBRIMIENTO EXTERIOR EN MORTERO DE CEMENTO. L=1,35 X 1,35M. PRESIÓN DE TRABAJO HASTA = | UN | 6613047 | Actualización 2023-I - Fase II + M.O. ley 2101 de 2021
Demanda | TUBERÍA Y ACCESORIOS EN ACERO | 11428 | TUBO EN ACERO F 20" CON UNIONES ESPIGO / CAMPANA CON EMPAQUE DE CAUCHO, CON REVESTIMIENTO INTERIOR Y RECUBRIMIENTO EXTERIOR EN MORTERO DE CEMENTO. FABRICADO DE CONFORMIDAD CON LA NORMA AWWA C 200 A PA | ML | 1179859 | Actualización 2023-I - Fase II + M.O. ley 2101 de 2021
Demanda | TUBERÍA Y ACCESORIOS EN ACERO | 11429 | CODO EN ACERO F 20" ENTRE 5° Y 22½° JUNTA ESPIGO / CAMPANA CON EMPAQUE DE CAUCHO, CON REVESTIMIENTO INTERIOR Y RECUBRIMIENTO EXTERIOR EN MORTERO DE CEMENTO. L=0,4 X 0,4M. PRESIÓN DE TRABAJO HASTA = 25 | UN | 3209128 | Actualización 2023-I - Fase II + M.O. ley 2101 de 2021
Demanda | TUBERÍA Y ACCESORIOS EN ACERO | 11430 | CODO EN ACERO F 20" ENTRE 22½° Y 45° JUNTA ESPIGO / CAMPANA CON EMPAQUE DE CAUCHO, CON REVESTIMIENTO INTERIOR Y RECUBRIMIENTO EXTERIOR EN MORTERO DE CEMENTO. L=0,65 X 0,65M. PRESIÓN DE TRABAJO = 250 P | UN | 4271074 | Actualización 2023-I - Fase II + M.O. ley 2101 de 2021
Demanda | TUBERÍA Y ACCESORIOS EN ACERO | 11431 | TUBO EN ACERO F 24" CON UNIONES ESPIGO / CAMPANA CON EMPAQUE DE CAUCHO, CON REVESTIMIENTO INTERIOR Y RECUBRIMIENTO EXTERIOR EN MORTERO DE CEMENTO. FABRICADO DE CONFORMIDAD CON LA NORMA AWWA C 200 A PA | ML | 1373519 | Actualización 2023-I - Fase II + M.O. ley 2101 de 2021
Demanda | TUBERÍA Y ACCESORIOS EN ACERO | 11432 | CODO EN ACERO F 24" ENTRE 5° Y 22½° JUNTA ESPIGO / CAMPANA CON EMPAQUE DE CAUCHO, CON REVESTIMIENTO INTERIOR Y RECUBRIMIENTO EXTERIOR EN MORTERO DE CEMENTO. L=0,45 X 0,45M. PRESIÓN DE TRABAJO HASTA = | UN | 4058783 | Actualización 2023-I - Fase II + M.O. ley 2101 de 2021
Demanda | TUBERÍA Y ACCESORIOS EN ACERO | 11433 | CODO EN ACERO F 24" ENTRE 22½° Y 45° JUNTA ESPIGO / CAMPANA CON EMPAQUE DE CAUCHO, CON REVESTIMIENTO INTERIOR Y RECUBRIMIENTO EXTERIOR EN MORTERO DE CEMENTO. L=0,80 X 0,80M. PRESIÓN DE TRABAJO = 250 P | UN | 5668127 | Actualización 2023-I - Fase II + M.O. ley 2101 de 2021
Demanda | TUBERÍA Y ACCESORIOS EN ACERO | 11434 | CODO EN ACERO F 24" ENTRE 45° Y 67½° JUNTA ESPIGO / CAMPANA CON EMPAQUE DE CAUCHO, CON REVESTIMIENTO INTERIOR Y RECUBRIMIENTO EXTERIOR EN MORTERO DE CEMENTO. L=1,20 X 1,20M. PRESIÓN DE TRABAJO = 250 P | UN | 7361843 | Actualización 2023-I - Fase II + M.O. ley 2101 de 2021
Demanda | CANAL DE DRENAJE | 11435 | CANAL DE DRENAJE MONOLÍTICO EN CONCRETO POLIMÉRICO PD 150V, CLASE D400, COLOR NATURAL, H=27cm, A=20cm, Long=100cm, (Incluye rejilla) | ML | 658457 | Actualización 2023-I - Fase II + M.O. ley 2101 de 2021
Demanda | CANAL DE DRENAJE | 11436 | CANAL DE INSPECCION MONOLÍTICO EN CONCRETO POLIMÉRICO DE DRENAJE PD 150V, CLASE D400, COLOR NATURAL, H=27cm, A=20cm, Long=50cm, (Incluye rejilla) | UN | 630605 | Actualización 2023-I - Fase II + M.O. ley 2101 de 2021
Demanda | CANAL DE DRENAJE | 11437 | SUMIDERO PARA CANAL DE DRENAJE MONOLÍTICO EN CONCRETO POLIMÉRICO PD 150V, CLASE D400, COLOR NATURAL, CON REJA DE FUNDICIÓN, H=57,5cm, A=18cm, Long=50cm (Incluye rejilla) | UN | 889358 | Actualización 2023-I - Fase II + M.O. ley 2101 de 2021
Demanda | CANAL DE DRENAJE | 11438 | CANAL DE DRENAJE MONOLÍTICO EN CONCRETO POLIMÉRICO RD 200V, CLASE F900, COLOR NATURAL, H=53cm, A=26cm, Long=100cm (Incluye rejilla) | ML | 1397473 | Actualización 2023-I - Fase II + M.O. ley 2101 de 2021
Demanda | CANAL DE DRENAJE | 11439 | CANAL DE INSPECCION DE DRENAJE MONOLÍTICO EN CONCRETO POLIMÉRICO RD 200V, CLASE F900, COLOR NATURAL, H=53cm, A=26cm, Long=66cm (Incluye rejilla) | UN | 1689610 | Actualización 2023-I - Fase II + M.O. ley 2101 de 2021
Demanda | ARBOLES-GRAMAS-VEGETACIÓN Y PLANTACIÓN PAISAJÍSTIC | 11442 | SUMINISTRO DE PENNISETUM (Incluye suministro al sitio de obra de 16 unidades por M2) | M2 | 85680 | Actualización 2023-I - Fase II + M.O. ley 2101 de 2021
Demanda | ARBOLES-GRAMAS-VEGETACIÓN Y PLANTACIÓN PAISAJÍSTIC | 11443 | SUMINISTRO DE LIRIOPE (Incluye suministro al sitio de obra de 16 unidades por M2) | M2 | 65450 | Actualización 2023-I - Fase II + M.O. ley 2101 de 2021
Demanda | ARBOLES-GRAMAS-VEGETACIÓN Y PLANTACIÓN PAISAJÍSTIC | 11444 | SUMINISTRO DE CLAVEL CHINO (Incluye suministro al sitio de obra de 16 unidades por M2) | M2 | 41650 | Actualización 2023-I - Fase II + M.O. ley 2101 de 2021
Demanda | PISOS (CONVENCIONALES Y TIPO TRANSMILENIO) | 11447 | PISO EN PORCELANATO COLOR GRIS OSCURO TIPO BARI PLUS, ACABADO PULIDO, FORMATO 0,60cmx0,60cm LÍNEA CONVENCIONAL. | M2 | 108000 | Actualización 2023-I - Fase II + M.O. ley 2101 de 2021
Demanda | ARBOLES-GRAMAS-VEGETACIÓN Y PLANTACIÓN PAISAJÍSTIC | 11448 | PINO ROMERON H=1.5 m. (Incluye suministro, tutor con manguera y alambre) | UN | 132000 | Actualización 2023-I - Fase II + M.O. ley 2101 de 2021
Demanda | DOTACIÓN (EPP) Y EQUIP. Y HERRAM. SEGUR. INDUSTR. | 11449 | CHALECO SENCILLO EN DRIL SIN LOGO DOS BOLSILLOS | UN | 42245 | Actualización 2024-I - Fase I
Demanda | DOTACIÓN (EPP) Y EQUIP. Y HERRAM. SEGUR. INDUSTR. | 11450 | CHALECO REFLECTIVO EN TELA | UN | 15351 | Actualización 2024-I - Fase I
Demanda | DOTACIÓN (EPP) Y EQUIP. Y HERRAM. SEGUR. INDUSTR. | 11451 | CARTUCHO RESPIRADOR P-100 VAPORES ORGÁNICOS | UN | 40000 | Actualización 2024-I - Fase I
Demanda | DOTACIÓN (EPP) Y EQUIP. Y HERRAM. SEGUR. INDUSTR. | 11452 | GUANTE SOLDADOR | PAR | 38943 | Actualización 2024-I - Fase I
Demanda | MATERIALES DE FERRETERÍA Y OTROS | 11453 | DESCENDEDOR ANTICAIDA | PAR | 844053 | Actualización 2023-I - Fase II + M.O. ley 2101 de 2021
Demanda | EXÁMENES MÉDICOS | 11454 | EXÁMEN DE APTITUD PSICOFÍSICA PARA TRABAJO EN ALTURA (Incluye perfíl lipídico, glicemia pre y post.) | UN | 102000 | Actualización 2024-I - Fase I
Demanda | ENSAYO CAMPO - DIAGNOSTICO DE PAVIMENTOS | 11455 | TOMA DE DEFLEXIONES CON EQUIPO DEFLECTOMETRO DE IMPACTO (FWD/HWD) PARA PAVIMENTO CON SUPERFICIE FLEXIBLE. INCLUYE MOVILIZACION, CARRO ESCOLTA DEL EQUIPO, TOMA DE INFORMACION, PROCESAMIENTO Y ENTREGA DE RESULTADOS. Norma técnica: INVE-797-13 INVE-798-13 ASTM D4695-03 (20). | Pto.3R | 27370 | Actualización 2024-I - Fase I
Demanda | ENSAYO CAMPO - DIAGNOSTICO DE PAVIMENTOS | 11456 | TOMA DE DEFLEXIONES CON EQUIPO DEFLECTOMETRO DE IMPACTO (FWD/HWD) PARA PAVIMENTO CON SUPERFICIE RIGIDA. INCLUYE MOVILIZACION, CARRO ESCOLTA DEL EQUIPO, TOMA DE INFORMACION, PROCESAMIENTO Y ENTREGA DE RESULTADOS. Norma técnica: ASTM D4694-09 (20). | Pto.3R | 33915 | Actualización 2024-I - Fase I
Demanda | ENSAYO CAMPO - DIAGNOSTICO DE PAVIMENTOS | 11457 | TOMA DE DEFLEXIONES CON EQUIPO DEFLECTÓMETRO DE IMPACTO (LWD) EN ESTRUCTURA DE PAVIMENTO. Incluye movilización, toma de información, procesamiento y entrega de resultados. Norma técnica: ASTM E2583. | PUNTO | 43435 | Actualización 2024-I - Fase I
Demanda | ENSAYO CAMPO - DIAGNOSTICO DE PAVIMENTOS | 11458 | MEDICIÓN DE PERFIL LONGITUDINAL EN ESTRUCTURA DE PAVIMENTO CON PERFILÓMETRO PIVOTANTE DE ALTA PRECISIÓN Y DETERMINACIÓN DEL ÍNDICE DE RUGOSIDAD INTERNACIONAL -IRI-. Incluye movilización, toma información, procesamiento y entrega de resultados. Norma técnica: INV E – 814 - 13 ASTM E1155 INV E 794-13 INV E 790-13. | Km-Car | 72663 | Actualización 2024-I - Fase I
Demanda | ENSAYO CAMPO - DIAGNOSTICO DE PAVIMENTOS | 11459 | MEDICIÓN DE PERFIL LONGITUDINAL EN ESTRUCTURA DE PAVIMENTO CON PERFILÓMETRO LASER Y DETERMINACIÓN DEL ÍNDICE DE RUGOSIDAD INTERNACIONAL -IRI-. Incluye movilización y carro escolta del equipo y toma de. Norma técnica: ASTM E950 INV E – 794 - 13 ASTM E1926 INV E 790-13. | Km-Car | 65759 | Actualización 2024-I - Fase I
Demanda | ENSAYO CAMPO - DIAGNOSTICO DE PAVIMENTOS | 11460 | LEVANTAMIENTO DE FALLAS EN ESTRUCTURA DE PAVIMENTO CON SUPERFICIE FLEXIBLE, RÍGIDA O ARTICULADA EN ZONA URBANA, CON EQUIPO DE ALTO RENDIMIENTO MEDIANTE CAPTURA DE IMÁGENES DE ALTA RESOLUCIÓN O SISTEMA LASER. Incluye movilización y carro escolta del equipo y toma de información, procesamiento y entrega del inventario de fallas. Norma técnica: ASTM D6433: flexible y rígido ASTM E2840: articulado. | Km-Car | 148750 | Actualización 2024-I - Fase I
Demanda | ENSAYO CAMPO - DIAGNOSTICO DE PAVIMENTOS | 11461 | LEVANTAMIENTO DE FALLAS EN ESTRUCTURA DE PAVIMENTO CON SUPERFICIE FLEXIBLE, RÍGIDA O ARTICULADA EN ZONA URBANA, CON EQUIPO DE ALTO RENDIMIENTO MEDIANTE CAPTURA DE IMÁGENES DE ALTA RESOLUCIÓN O SISTEMA LASER, Y DETERMINACIÓN DEL ÍNDICE DE CONDICIÓN DEL PAVIMENTO-PCI. Incluye movilización y carro escolta del equipo y toma de información, procesamiento, cálculo y entrega del inventario de fallas y resultado de valor de PCI. Norma técnica: ASTM D6433: flexible y rígido ASTM E2840: articulado. | Km-Car | 178500 | Actualización 2024-I - Fase I
Demanda | ENSAYO CAMPO - DIAGNOSTICO DE PAVIMENTOS | 11462 | LEVANTAMIENTO DE FALLAS EN ESTRUCTURA DE PAVIMENTO EN ZONA URBANA CON CUADRILLA (A PIE). Incluye toma de información, procesamiento y entrega del inventario de fallas. Norma técnica: ASTM D6433: flexible y rígido ASTM E2840: articulado Manual Técnico TM–5–626 del Cuerpo de Ingenieros del Ejército de los Estados Unidos: afirmados. | Km-Car | 178605 | Actualización 2024-I - Fase I
Demanda | ENSAYO CAMPO - DIAGNOSTICO DE PAVIMENTOS | 11463 | LEVANTAMIENTO DE FALLAS EN ESTRUCTURA DE PAVIMENTO EN ZONA URBANA CON CUADRILLA (A PIE), Y DETERMINACIÓN DEL ÍNDICE DE CONDICIÓN DEL PAVIMENTO-PCI O ÍNDICE DE CONDICIÓN DE VÍAS SIN SUPERFICIE-URCI. Incluye toma de información, procesamiento, cálculo y entrega del inventario de fallas y resultado de valor de PCI O URCI. Norma técnica: ASTM D6433: flexible y rígido ASTM E2840: articulado Manual Técnico TM–5–626 del Cuerpo de Ingenieros del Ejército de los Estados Unidos: afirmados. | Km-Car | 205527 | Actualización 2024-I - Fase I
Demanda | ENSAYO CAMPO - DIAGNOSTICO DE PAVIMENTOS | 11464 | LEVANTAMIENTO DE FALLAS EN ESTRUCTURA DE PAVIMENTO CON SUPERFICIE FLEXIBLE, RÍGIDA O ARTICULADA EN ZONA RURAL, CON EQUIPO DE ALTO RENDIMIENTO MEDIANTE CAPTURA DE IMÁGENES DE ALTA RESOLUCIÓN O SISTEMA LASER, Y DETERMINACIÓN DEL ÍNDICE DE CONDICIÓN DEL PAVIMENTO -PCI. Incluye movilización y carro escolta del equipo y toma de información, procesamiento, cálculo y entrega del inventario de fallas y resultado de valor de PCI. Norma técnica: ASTM D6433: flexible y rígido ASTM E2840: articulado. | Km-Car | 258944 | Actualización 2024-I - Fase I
Demanda | ENSAYO CAMPO - DIAGNOSTICO DE PAVIMENTOS | 11465 | LEVANTAMIENTO DE FALLAS EN ESTRUCTURA DE PAVIMENTO EN ZONA RURAL CON CUADRILLA (A PIE). Incluye toma de información, procesamiento y entrega del inventario de fallas. Norma técnica: ASTM D6433: flexible y rígido ASTM E2840: articulado Manual Técnico TM–5–626 del Cuerpo de Ingenieros del Ejército de los Estados Unidos: afirmados. | Km-Car | 187604 | Actualización 2024-I - Fase I
Demanda | ENSAYO CAMPO - DIAGNOSTICO DE PAVIMENTOS | 11466 | LEVANTAMIENTO DE FALLAS EN ESTRUCTURA DE PAVIMENTO EN ZONA RURAL CON CUADRILLA (A PIE), Y DETERMINACIÓN DEL ÍNDICE DE CONDICIÓN DEL PAVIMENTO -PCI O ÍNDICE DE CONDICIÓN DE VÍAS SIN SUPERFICIE-URCI. Incluye toma de información, procesamiento, cálculo y entrega del inventario de fallas y resultado de valor de PCI O URCI. Norma técnica: ASTM D6433: flexible y rígido ASTM E2840: articulado Manual Técnico TM–5–626 del Cuerpo de Ingenieros del Ejército de los Estados Unidos: afirmados. | Km-Car | 164707 | Actualización 2024-I - Fase I
Demanda | ENSAYO CAMPO - DIAGNOSTICO DE PAVIMENTOS | 11467 | METODO DE PRUEBA ESTANDAR PARA DETERMINAR EL ESPESOR DE LAS CAPAS DE PAVIMENTO USANDO RADAR DE ONDA CORTA (GPR). CON EQUIPO GEORRADAR, EQUIPADO MINIMO CON DOS ANTENAS DE OPERACION, CON FRECUENCIAS: LA PRIMERA COMO MINIMO 1000 MHZ Y LA SEGUNDA ENTRE 300 Y 600. Norma técnica: ASTM D4748-10 (20). | Km-Car | 192298 | Actualización 2024-I - Fase I
Demanda | ENSAYO CAMPO - DIAGNOSTICO DE PAVIMENTOS | 11468 | MEDICIÓN DE LA RESISTENCIA AL DESLIZAMIENTO EN ESTRUCTURA DE PAVIMENTO CON DISPOSITIVO DE RUEDA PARCIALMENTE BLOQUEADA CON GRADO DE DESLIZAMIENTO FIJO. Incluye movilización y carro escolta del equipo. Norma técnica: ASTM E2340 ASTM E274 ASTM F408 ASTM E1551. | Km-Car | 336532 | Actualización 2024-I - Fase I
Demanda | ENSAYO CAMPO - DIAGNOSTICO DE PAVIMENTOS | 11470 | MEDICION DE PERFIL TRANSVERSAL EN ESTRUCTURA DE PAVIMENTO CON PERFILOMETRO LASER Y DETERMINACION DE LA IRREGULARIDAD SUPERFICIAL (AHUELLAMIENTO). INCLUYE MOVILIZACION Y CARRO ESCOLTA DEL EQUIPO Y TOMA DE INFORMACION, PROCESAMIENTO, CALCULO Y ENTREGA DE RESULTADOS. Norma técnica: INVE-789-13. | Km-Car | 76538 | Actualización 2024-I - Fase I
Demanda | ENSAYO CAMPO - DIAGNOSTICO DE PAVIMENTOS | 11471 | MEDICION DE PERFIL DE MACROTEXTURA EN ESTRUCTURA DE PAVIMENTO CON PERFILOMETRO LASER Y DETERMINACION DE LA PROFUNDIDAD MEDIA DEL PERFIL (MDP). INCLUYE MOVILIZACION Y CARRO ESCOLTA DEL EQUIPO Y TOMA DE INFORMACION, PROCESAMIENTO, CALCULO Y ENTREGA DE RESULTADOS. Norma técnica: ASTM E1845-15 (16). | Km-Car | 93237 | Actualización 2024-I - Fase I
Demanda | ENSAYO CAMPO - DIAGNOSTICO DE PAVIMENTOS | 11472 | MEDICIÓN DE PERFIL LONGITUDINAL, TRANSVERSAL Y DE MACROTEXTURA EN ESTRUCTURA DE PAVIMENTO CON PERFILÓMETRO LASER Y DETERMINACIÓN DEL ÍNDICE DE RUGOSIDAD INTERNACIONAL -IRI-, IRREGULARIDAD SUPERFICIAL. Norma técnica: ASTM E950 INV E – 794 - 13 ASTM E1926 ASTM E1845. | Km-Car | 113050 | Actualización 2024-I - Fase I
Demanda | ENSAYO CAMPO - DIAGNOSTICO DE PAVIMENTOS | 11473 | ALQUILER DE DEFLECTÓMETRO DE IMPACTO (FWD/HWD). Incluye movilización y carro escolta del equipo y toma de información, procesamiento y entrega de resultados. Norma técnica: INV E – 798 - 13 ASTM D4694 INV E – 797 - 13 ASTM D4695 ASTM D5858. | JR | 4038384 | Actualización 2024-I - Fase I
Demanda | ENSAYO CAMPO - DIAGNOSTICO DE PAVIMENTOS | 11474 | ALQUILER DE DEFLECTÓMETRO DE IMPACTO (LWD). Incluye movilización y toma de información, procesamiento y entrega de resultados. Norma técnica: ASTM E2583. | JR | 3162782 | Actualización 2024-I - Fase I
Demanda | ENSAYO CAMPO - SOLDADURAS | 11477 | ENSAYO RADIOGRÁFICO. Norma técnica: ASTM E94. | DIA | 1130500 | Actualización 2024-I - Fase I
Demanda | ENSAYO CAMPO -RECUBRIMIENTO ESTRUCTURA METÁLICA | 11481 | EVALUACION DEL GRADO DE LIMPIEZA CON HERRAMIENTAS MANUALES. Norma técnica: SSPC-SP2-18. | DIA | 919632 | Actualización 2024-I - Fase I
Demanda | ENSAYO CAMPO -RECUBRIMIENTO ESTRUCTURA METÁLICA | 11482 | EVALUACIÓN DEL GRADO DE LIMPIEZA MANUAL Y MECÁNICA. Norma técnica: SSPC-SP3. | DIA | 919632 | Actualización 2024-I - Fase I
Demanda | ENSAYO CAMPO -RECUBRIMIENTO ESTRUCTURA METÁLICA | 11483 | EVALUACIÓN DEL GRADO DE LIMPIEZA POR CHORRO ABRASIVO A GRADO METAL BLANCO BASADO EN EL PATRÓN SSPC - VIS1. Norma técnica: SSPC-SP5 SSPC-SP7. | DIA | 919632 | Actualización 2024-I - Fase I
Demanda | ENSAYO CAMPO -RECUBRIMIENTO ESTRUCTURA METÁLICA | 11484 | EVALUACION DEL GRADO DE RUGOSIDAD DEL RECUBRIMIENTO. Norma técnica: NTC-3951-96 ASTM D4417-21. | DIA | 919632 | Actualización 2024-I - Fase I
Demanda | ENSAYO CAMPO -RECUBRIMIENTO ESTRUCTURA METÁLICA | 11485 | EVALUACIÓN DE CONDICIONES AMBIENTALES (EN EL MOMENTO DE LA APLICACIÓN DEL RECUBRIMIENTO). Norma técnica: NTC 3951 ASTM E337. | DIA | 919632 | Actualización 2024-I - Fase I
Demanda | ENSAYO CAMPO -RECUBRIMIENTO ESTRUCTURA METÁLICA | 11489 | INSPECCION VISUAL PARA EVALUACION DE DEFECTOS Y DEFINICION DE PROCEDIMIENTOS DE REPARACION. Norma técnica: ASTM A123/A123M-15 (17). | DIA | 919632 | Actualización 2024-I - Fase I
Demanda | ENSAYO LABORATORIO - ACERO ESTRUCTURAL | 11498 | TRACCIÓN DE ACERO ESTRUCTURAL. Norma técnica: NTC 3353 - ASTM E8. | UN | 178500 | Actualización 2024-I - Fase I
Demanda | ENSAYO LABORATORIO - ACERO REFUERZO Y PRETENSADO | 11499 | BARRAS CORRUGADAS Y LISAS DE ACERO DE BAJA ALEACION, PARA REFUERZO DE CONCRETO. TRACCION DE BARRAS LISAS Y CORRUGADAS. Norma técnica: NTC-2289-20 Numeral 9 NTC-3353-21. | UN | 125000 | Actualización 2024-I - Fase I
Demanda | ENSAYO LABORATORIO - ACERO REFUERZO Y PRETENSADO | 11500 | TRACCIÓN DE ALAMBRE DE ACERO/TORON DE ACERO. Norma técnica: NTC 2289 NTC 3353 ASTM A370. | UN | 164000 | Actualización 2024-I - Fase I
Demanda | ENSAYO LABORATORIO - ALUMINIO | 11501 | METODO DE PRUEBA ESTANDAR PARA DETERMINAR LA DUREZA ROCKWELL DE MATERIALES METALICOS (ALUMINIO). Norma técnica: NTC-19-96 ASTM E18-22. | UN | 118535 | Actualización 2024-I - Fase I
Demanda | ENSAYO LABORATORIO - CEMENTOS HIDRÁULICOS | 11502 | METODO DE ENSAYO PARA MEDIR LA EXPANSION DEL CEMENTO HIDRAULICO EN BARRAS DE MORTERO SUMERGIDAS EN AGUA. Norma técnica: NTC-4927-20. | UN | 816340 | Actualización 2024-I - Fase I
Demanda | ENSAYO LABORATORIO - CEMENTOS HIDRÁULICOS | 11503 | ENSAYO PARA DETERMINAR LA ACTIVIDAD PUZOLANICA EN CEMENTOS CON PUZOLANA. Norma técnica: NTC-1512-18. | UN | 907864 | Actualización 2024-I - Fase I
Demanda | ENSAYO LABORATORIO - CONCRETO PRETENSADO | 11504 | RESISTENCIA A LA ABRASIÓN - DESGASTE DE CONCRETO. Norma técnica: ASTM D3389 NTC-5147. | UN | 357000 | Actualización 2024-I - Fase I
Demanda | ENSAYO LABORATORIO - CONCRETO PRETENSADO | 11505 | FLEXIÓN DE LOSETA EN CONCRETO PRETENSADO. Norma técnica: ASTM C78 NTC 2871. | UN | 525631 | Actualización 2024-I - Fase I
Demanda | ENSAYO LABORATORIO - CONCRETO PRETENSADO | 11506 | PUNZONAMIENTO DE PANEL EN CONCRETO PRETENSADO. Norma técnica: PROTOCOLO PUNZONAMIENTO CONTRATO IDU-791-2017. | UN | 626000 | Actualización 2024-I - Fase I
Demanda | ENSAYO LABORATORIO - CONCRETOS HIDRÁULICOS | 11507 | CONTENIDO DE AIRE INCLUIDO. Norma técnica: NTC 1032. | UN | 89845 | Actualización 2024-I - Fase I
Demanda | ENSAYO LABORATORIO - CONCRETOS HIDRÁULICOS | 11508 | INSTRUMENTACIÓN INICIAL PARA ESTIMAR LA RESISTENCIA DEL CONCRETO POR EL MÉTODO DE LA MADUREZ. Norma técnica: NTC 3756. | UN | 113050 | Actualización 2024-I - Fase I
Demanda | ENSAYO LABORATORIO - CONCRETOS HIDRÁULICOS | 11509 | METODOS DE ENSAYO PARA MEDIR EL FLUJO LIBRE, FLUJO RESTRINGIDO Y SEGREGACION EN CONCRETOS AUTOCOMPACTANTES. Norma técnica: NTC-5222-03 . | UN | 141015 | Actualización 2024-I - Fase I
Demanda | ENSAYO LABORATORIO - CONCRETOS HIDRÁULICOS | 11510 | TIEMPO DE FRAGUADO DE MEZCLAS DE CONCRETO POR MEDIO DE SU RESISTENCIA A LA PENETRACIÓN. Norma técnica: NTC 890. | UN | 235620 | Actualización 2024-I - Fase I
Demanda | ENSAYO LABORATORIO - CONCRETOS HIDRÁULICOS | 11511 | TOMA DE LECTURAS DIARIAS PARA ESTIMAR LA RESISTENCIA DEL CONCRETO POR EL MÉTODO DE MADUREZ. Norma técnica: NTC 3756. | PTO/3M | 152915 | Actualización 2024-I - Fase I
Demanda | ENSAYO LABORATORIO - GEOSINTÉTICOS | 11512 | RESISTENCIA A LA PENETRACIÓN PISTÓN DE 50 MM DE DIÁMETRO. Norma técnica: ASTM D6241. | UN | 351288 | Actualización 2024-I - Fase I
Demanda | ENSAYO LABORATORIO - GEOSINTÉTICOS | 11513 | TAMAÑO DE ABERTURA APARENTE. Norma técnica: ASTM D4751 NTC-2255-2003. | UN | 207536 | Actualización 2024-I - Fase I
Demanda | ENSAYO LABORATORIO - GEOSINTÉTICOS | 11514 | ESTABILIDAD ULTRAVIOLETA POR HR. Norma técnica: ASTM D4355. | HR | 23800 | Actualización 2024-I - Fase I
Demanda | ENSAYO LABORATORIO - GEOSINTÉTICOS | 11515 | METODO DE PRUEBA ESTANDAR PARA LA DENSIDAD DE PLASTICOS MEDIANTE LA TECNICA DE GRADIENTE DE DENSIDAD. Norma técnica: ASTM D1505-18. | UN | 333200 | Actualización 2024-I - Fase I
Demanda | ENSAYO LABORATORIO - GEOSINTÉTICOS | 11516 | METODOS DE PRUEBA ESTANDAR PARA DENSIDAD Y GRAVEDAD ESPECIFICA (DENSIDAD RELATIVA) DE PLASTICOS POR DESPLAZAMIENTO. Norma técnica: ASTM D792-20. | UN | 142800 | Actualización 2024-I - Fase I
Demanda | ENSAYO LABORATORIO - GEOSINTÉTICOS | 11517 | METODO DE PRUEBA ESTANDAR PARA MEDIR EL ESPESOR NOMINAL DE LOS GEOSINTETICOS. Norma técnica: ASTM D5199-12 (19). | UN | 119000 | Actualización 2024-I - Fase I
Demanda | ENSAYO LABORATORIO - GEOSINTÉTICOS | 11518 | CONTENIDO DE CARBÓN NEGRO. Norma técnica: ASTM D1603 ASTM D4218 ISO 6964-19. | UN | 333200 | Actualización 2024-I - Fase I
Demanda | ENSAYO LABORATORIO - GEOSINTÉTICOS | 11519 | PROPIEDADES DE TRACCIÓN DE POLIETILENO NO REFORZADO Y GEOMEMBRANA DE POLIPROPILENO FLEXIBLE NO REFORZADO. Norma técnica: ASTM D1603 ASTM D4218 ISO 6964-19. | UN | 189210 | Actualización 2024-I - Fase I
Demanda | ENSAYO LABORATORIO - GEOSINTÉTICOS | 11520 | INTEGRIDAD DE LAS COSTURAS UTILIZADAS PARA UNIR GEOMEMBRANAS FLEXIBLES DE LÁMINAS POLIMÉRICAS. Norma técnica: ISO 13426 Método B ASTM D4437. | UN | 214200 | Actualización 2024-I - Fase I
Demanda | ENSAYO LABORATORIO - GEOSINTÉTICOS | 11521 | TIEMPO DE INDUCCIÓN OXIDATIVA. Norma técnica: ASTM D3895. | UN | 809200 | Actualización 2024-I - Fase I
Demanda | ENSAYO LABORATORIO - GEOSINTÉTICOS | 11522 | RESISTENCIA AL AGRIETAMIENTO AFECTACIONES MEDIOAMBIENTALES. Norma técnica: ASTM D1693. | UN | 214200 | Actualización 2024-I - Fase I
Demanda | ENSAYO LABORATORIO - GEOSINTÉTICOS | 11523 | ANGULO LA FRICCIÓN CONJUNTO ARENA – PARED DE CELDA. Norma técnica: ASTM D5321. | UN | 357000 | Actualización 2024-I - Fase I
Demanda | ENSAYO LABORATORIO - GEOSINTÉTICOS | 11524 | RESISTENCIA A LA TENSIÓN ÚLTIMA (VMPR). Norma técnica: ASTM D6637. | UN | 178500 | Actualización 2024-I - Fase I
Demanda | ENSAYO LABORATORIO - GEOSINTÉTICOS | 11525 | ELONGACIÓN A LA ROTURA. Norma técnica: ASTM D6637. | UN | 151130 | Actualización 2024-I - Fase I
Demanda | ENSAYO LABORATORIO - GEOSINTÉTICOS | 11526 | PUNTO DE FUSIÓN. Norma técnica: ASTM D276. | UN | 714000 | Actualización 2024-I - Fase I
Demanda | ENSAYO LABORATORIO - MATERIALES BITUMINOSOS | 11528 | CONTENIDO DE AGUA EN UNA EMULSION ASFALTICA. Norma técnica: INVE-761-13 ASTM D244-09 (17). | UN | 210773 | Actualización 2024-I - Fase I
Demanda | ENSAYO LABORATORIO - MATERIALES BITUMINOSOS | 11529 | ESTABILIDAD DE LAS EMULSIONES ASFALTICAS DURANTE EL ALMACENAMIENTO. Norma técnica: INVE-764-13 ASTM D6930-19. | UN | 250019 | Actualización 2024-I - Fase I
Demanda | ENSAYO LABORATORIO - NEOPRENO | 11531 | ALARGAMIENTO HASTA LA ROTURA. Norma técnica: ASTM D412 ISO 37 NTC 444. | UN | 159000 | Actualización 2024-I - Fase I
Demanda | ENSAYO LABORATORIO - NEOPRENO | 11532 | RESISTENCIA A TRACCIÓN. Norma técnica: ASTM D412 ISO 37 NTC 444. | UN | 159000 | Actualización 2024-I - Fase I
Demanda | ENSAYO LABORATORIO - NEOPRENO | 11533 | ENSAYO DE COMPRESIÓN - MÉTODO B. Norma técnica: ASTM D395 ASTM D1149 INV E 642. | UN | 571200 | Actualización 2024-I - Fase I
Demanda | ENSAYO LABORATORIO - NEOPRENO | 11534 | RESISTENCIA AL OZONO. Norma técnica: ASTM D1149 NTC 6292. | UN | 1428000 | Actualización 2024-I - Fase I
Demanda | ENSAYO LABORATORIO - NEOPRENO | 11535 | ADHERENCIA CAUCHO - ACERO. Norma técnica: ASTM D429 INV_E 642. | UN | 357000 | Actualización 2024-I - Fase I
Demanda | ENSAYO LABORATORIO - NEOPRENO | 11536 | RESISTENCIA AL DESGARRO. Norma técnica: ASTM D624 NTC 445. | UN | 119500 | Actualización 2024-I - Fase I
Demanda | ENSAYO LABORATORIO - NEOPRENO | 11537 | DUREZA (SHORE A). Norma técnica: ASTM D2240 ISO 48 NTC 467. | UN | 142800 | Actualización 2024-I - Fase I
Demanda | ENSAYO LABORATORIO - NEOPRENO | 11538 | DETERIORO DE CAUCHO EN HORNO (70 HORAS). Norma técnica: ASTM D573 ISO48/ISO188 NTC 447. | UN | 505516 | Actualización 2024-I - Fase I
Demanda | ENSAYO LABORATORIO - NEOPRENO | 11543 | MODULO DE CORTE. Norma técnica: ASTM D4014, Sección 14 CCP-14 INV E 642. | UN | 404600 | Actualización 2024-I - Fase I
Demanda | ENSAYO LABORATORIO - NEOPRENO | 11544 | RIGIDEZ TÉRMICA INSTANTÁNEA. Norma técnica: ASTM D1043 INV E 642. | UN | 476000 | Actualización 2024-I - Fase I
Demanda | ENSAYO LABORATORIO - PINTURA | 11546 | CONCENTRACIÓN DE SOLIDOS/VOLUMEN. Norma técnica: ASTM D2697. | UN | 157080 | Actualización 2024-I - Fase I
Demanda | ENSAYO LABORATORIO - PINTURA | 11547 | VOC (COMPONENTES VOLÁTILES ORGÁNICOS). Norma técnica: ASTM D2369. | UN | 330000 | Actualización 2024-I - Fase I
Demanda | ENSAYO LABORATORIO - PLÁSTICO RÍGIDO | 11549 | METODO DE PRUEBA ESTANDAR PARA PROPIEDADES DE COMPRESION DE PLASTICOS RIGIDOS. Norma técnica: ASTM D695-23. | UN | 476000 | Actualización 2024-I - Fase I
Demanda | ENSAYO LABORATORIO - PLÁSTICO RÍGIDO | 11550 | FLEXION DE LOSETA EN PLÁSTICO RÍGIDO. Norma técnica: NTC 663. Norma técnica: NTC 663. | UN | 229299 | Actualización 2024-I - Fase I
Demanda | ENSAYO LABORATORIO - PLÁSTICO RÍGIDO | 11551 | RESISTENCIA A LA ABRASIÓN - DESGASTE DE PLÁSTICO RÍGIDO. Norma técnica: ASTM D3389. Norma técnica: ASTM D3389. | UN | 452200 | Actualización 2024-I - Fase I
Demanda | ESTRUCTURAS EN ACERO | 11554 | PERFILES C GR 50/GR 36 GALVANIZADO | KG | 8211 | Actualización 2024-I - Fase I
Demanda | TUBERÍA Y ACCESORIOS DE PVC PARA ALCANTARILLADO | 11561 | CODO 45° PVC ALCANTARILLADO D=8" | UN | 193841 | Actualización 2023-I - Fase II + M.O. ley 2101 de 2021
Demanda | CANAL DE DRENAJE | 11562 | TAPA CIEGA INICIO / FIN PARA CANAL DE DRENAJE MONOLÍTICO EN CONCRETO POLIMÉRICO PD 150V, CLASE D400, COLOR NATURAL, H= 27cm, A= 20cm, Long= 50cm | UN | 150943 | Actualización 2023-I - Fase II + M.O. ley 2101 de 2021
Demanda | CANAL DE DRENAJE | 11563 | TAPA CIEGA INICIO / FIN PARA CANAL DE INSPECCIÓN DE DRENAJE MONOLÍTICO EN CONCRETO POLIMÉRICO RD 200V, CLASE F900, COLOR NATURAL, H= 53cm, A= 26cm, Long= 66cm | UN | 537994 | Actualización 2023-I - Fase II + M.O. ley 2101 de 2021
Demanda | CABLES Y ACCESORIOS ELECTRICOS | 11566 | SECCIONADOR O CAJA DE MANIOBRA DE 6 VÍAS, E-S 600, D200, SERIE 15 KV. | UN | 29718855 | Actualización 2023-I - Fase II + M.O. ley 2101 de 2021
Demanda | CABLES Y ACCESORIOS ELECTRICOS | 11567 | SECCIONADOR O CAJA DE MANIOBRA DE 4 VÍAS, E-S 600, D200, SERIE 15 KV. | UN | 23712955 | Actualización 2023-I - Fase II + M.O. ley 2101 de 2021
Demanda | BORDILLOS Y LOSETAS | 11569 | LOSETA PREFABRICADA A20 GRIS (200x200x60mm) | M2 | 74078 | Actualización 2024-I - Fase I
Demanda | TUBERÍA Y ACCESORIOS EN POLIETILENO | 11572 | TUBERÍA FLEXIBLE DE ALTA DENSIDAD NEGRA. TUBO Ø6" (160mm), TUBERÍA PEAD, PE100, SDR17, DN50, PE. | ML | 97537 | Actualización 2023-I - Fase II + M.O. ley 2101 de 2021
Demanda | MATERIALES DE FERRETERÍA Y OTROS | 11574 | RECUBRIMIENTO PROTECTOR EPÓXICO APLICABLE EN ELEMENTOS DE CONCRETO Y METAL BAJO AGUA. | KG | 136815 | Actualización 2023-I - Fase II + M.O. ley 2101 de 2021
Demanda | MATERIALES DE FERRETERÍA Y OTROS | 11575 | INHIBIDOR DE CORROSIÓN POR IMPREGNACIÓN (FORMULACIÓN MEJORADA) | KG | 56784 | Actualización 2023-I - Fase II + M.O. ley 2101 de 2021
Demanda | SOLDADURA Y PEGANTES | 11576 | LIMPIADOR PARA CONCRETO-LADRILLO | GLN | 148816 | Actualización 2024-I - Fase I
Demanda | LADRILLOS, BLOQUES Y ADOQUINES | 11577 | ADOQUIN DE CONCRETO A26 (200x100x60mm) | UN | 1400 | Actualización 2024-I - Fase I
Demanda | BORDILLOS Y LOSETAS | 11580 | LOSETA PREFABRICADA A58 (200x200x60mm) | UN | 2950 | Actualización 2024-I - Fase I
Demanda | BORDILLOS Y LOSETAS | 11581 | LOSETA PREFABRICADA A57 (200x200x60mm) | UN | 2950 | Actualización 2024-I - Fase I
Demanda | TUBERÍA Y ACCESORIOS EN POLIETILENO | 11586 | TUBERÍA FLEXIBLE DE ALTA DENSIDAD NEGRA. TUBO Ø4" (110mm), TUBERÍA PEAD, PE100, SDR17, DN50, PE. | ML | 46522 | Actualización 2023-I - Fase II + M.O. ley 2101 de 2021
Demanda | TUBERÍA Y ACCESORIOS EN POLIETILENO | 11587 | TUBERÍA FLEXIBLE DE ALTA DENSIDAD NEGRA. TUBO Ø12" (315mm), TUBERÍA PEAD, PE100, SDR17, DN50, PE. | ML | 470456 | Actualización 2023-I - Fase II + M.O. ley 2101 de 2021
Demanda | TUBERÍA Y ACCESORIOS EN POLIETILENO | 11588 | TUBERÍA FLEXIBLE DE ALTA DENSIDAD NEGRA. TUBO Ø8" (200mm), TUBERÍA PEAD, PE100, SDR17, DN50, PE. | ML | 182264 | Actualización 2023-I - Fase II + M.O. ley 2101 de 2021
Demanda | TUBERÍA Y ACCESORIOS EN POLIETILENO | 11589 | TUBERÍA FLEXIBLE DE ALTA DENSIDAD NEGRA. TUBO Ø10" (250 mm), TUBERÍA PEAD, PE100, SDR17, DN50, PE. | ML | 304161 | Actualización 2023-I - Fase II + M.O. ley 2101 de 2021
Demanda | POSTES Y ALUMBRADO PUBLICO | 11590 | LUMINARIA LED 103W, 48 LED. Driver electrónico 120-227 Vac. 4.000k | UN | 1071000 | Actualización 2024-I - Fase I
Demanda | POSTES Y ALUMBRADO PUBLICO | 11591 | LUMINARIA LED 37W, 16 LED. Driver electrónico 120-277 V. | UN | 730733 | Actualización 2024-I - Fase I
Demanda | POSTES Y ALUMBRADO PUBLICO | 11592 | LUMINARIA LED 70W, 32 LED. Driver electrónico 120-277 Vac. 4.000k | UN | 930024 | Actualización 2024-I - Fase I
Demanda | TUBERÍA Y ACCESORIOS EN POLIETILENO | 11593 | TUBERÍA EN POLIETILENO DE 1" (25mm) - RDE21 - PN 8 - PE 100 | ML | 4166 | Actualización 2023-I - Fase II + M.O. ley 2101 de 2021
Demanda | CABLES Y ACCESORIOS ELECTRICOS | 11595 | TRANSFORMADOR SEMISUMERGIBLE 75 KVA 11.4 /0.208-0.120 KV DYN5. | UN | 28682570 | Actualización 2023-I - Fase II + M.O. ley 2101 de 2021
Demanda | CABLES Y ACCESORIOS ELECTRICOS | 11596 | TRANSFORMADOR SEMISUMERGIBLE 45 KVA 11.4 /0.208-0.120 KV DYN5. | UN | 23266880 | Actualización 2023-I - Fase II + M.O. ley 2101 de 2021
Demanda | CABLES Y ACCESORIOS ELECTRICOS | 11597 | TRANSFORMADOR SEMISUMERGIBLE 225 KVA 11.4 /0.208-0.120 KV DYN5. | UN | 60123560 | Actualización 2023-I - Fase II + M.O. ley 2101 de 2021
Demanda | MARCOS, TAPAS, REJILLAS, HERRAJES Y CAJILLAS | 11600 | TAPA (REJILLA) PARA CAÑUELA A-124. Dimensiones: 600x300x100mm. | UN | 41703 | Actualización 2023-I - Fase I
Demanda | ARBOLES-GRAMAS-VEGETACIÓN Y PLANTACIÓN PAISAJÍSTIC | 11601 | SUMINISTRO DE HORTENSIA JUMBO - FLOR AZUL (Incluye suministro al sitio de obra de 6 unidades por M2) | M2 | 61880 | Actualización 2023-I - Fase II + M.O. ley 2101 de 2021
Demanda | SEMAFORIZACION | 11602 | SEMÁFORO CUATRO MÓDULOS FIJACIÓN EN MÁSTIL. Semaforo fijo de 200 mm, Tres luces en teconologia led mueble en policarbonato de alto impacto, soportes para instalacion,alimentacion 110- 220 v | UN | 4574583 | Actualización 2024-I - Fase I
Demanda | SEMAFORIZACION | 11603 | SEMÁFORO CUATRO MÓDULOS FIJACIÓN EN MÁSTIL CON FLECHA DE GIRO | UN | 4480262 | Actualización 2024-I - Fase I
Demanda | CONCRETOS Y MORTEROS PREMEZCLADOS | 11605 | CONCRETO 7000 PSI 28 MPa (280 Kg/cm2) GRAVA COMÚN 5" | M3 | 719766 | Actualización 2024-I - Fase I
Demanda | LADRILLOS, BLOQUES Y ADOQUINES | 11617 | ADOQUIN DE CONCRETO A26 (200x100x60mm) AMARILLO | UN | 1600 | Actualización 2024-I - Fase I
Demanda | LADRILLOS, BLOQUES Y ADOQUINES | 11618 | ADOQUIN DE CONCRETO A26 (200x100x60mm) OCRE | UN | 1565 | Actualización 2024-I - Fase I
Demanda | ESTRUCTURAS EN ACERO | 11619 | ACERO ESTRUCTURAL A709 GRADO 50. (INCLUYE TRANSPORTE, FABRICACIÓN Y MONTAJE CON ANTICORROSIVO Y PINTURA DE ACABADO EN EPÓXICO) (INCLUYE MATERIALES, INSUMOS, HERRAMIENTAS Y EQUIPOS, ANDAMIOS, MANO DE OBRA CALIFICADA Y TODO LO NECESARIO PARA DESARROLLAR LA OBRA | KG | 18088 | Actualización 2024-I - Fase I
Demanda | LADRILLOS, BLOQUES Y ADOQUINES | 11620 | ADOQUIN DE CONCRETO A25 (200x100x60mm) PEATONAL CHOCOLATE | UN | 1450 | Actualización 2024-I - Fase I
Demanda | MUEBLES - EQUIPOS Y ELEMENTOS OFICINA | 11624 | MUEBLE O MESA CON PUERTAS EN ACERO INOXIDABLE 1.23m x 0.60m x 0.90m | UN | 4164512 | Actualización 2023-I - Fase II + M.O. ley 2101 de 2021
Demanda | MUEBLES - EQUIPOS Y ELEMENTOS OFICINA | 11625 | MUEBLE O MESA CON PUERTAS EN ACERO INOXIDABLE 2.65m x 0.60m x 0.90m | UN | 9000720 | Actualización 2023-I - Fase II + M.O. ley 2101 de 2021
Demanda | TUBERÍA Y ACCESORIOS EN ACERO | 11629 | TUBERIA EN ACERO D=36" CON UNIONES ESPIGO-CAMPANA CON EMPAQUE DE CAUCHO, CON REVESTIMIENTO INTERIOR Y RECUBRIMIENTO EXTERIOR EN MORTERO DE CEMENTO. PRESIÓN DE TRABAJO = 150 PSI | ML | 3401072 | Actualización 2023-I - Fase II + M.O. ley 2101 de 2021
Demanda | TUBERÍA Y ACCESORIOS EN ACERO | 11630 | CODO EN ACERO 36" ENTRE 5° Y 22½° JUNTA ESPIGO / CAMPANA CON EMPAQUE DE CAUCHO, CON REVESTIMIENTO INTERIOR Y RECUBRIMIENTO EXTERIOR EN MORTERO DE CEMENTO. L=0,50 X 0,50M. PRESIÓN DE TRABAJO =150 PSI | UN | 7510128 | Actualización 2023-I - Fase II + M.O. ley 2101 de 2021
Demanda | TUBERÍA Y ACCESORIOS EN ACERO | 11631 | CODO EN ACERO 36" ENTRE 22½° Y 45° JUNTA ESPIGO/CAMPANA CON EMPAQUE DE CAUCHO, CON REVESTIMIENTO INTERIOR Y RECUBRIMIENTO EXTERIOR EN MORTERO DE CEMENTO. L=0,80 X 0,80M. PRESIÓN DE TRABAJO =150 PSI | UN | 9650338 | Actualización 2023-I - Fase II + M.O. ley 2101 de 2021
Demanda | TUBERÍA Y ACCESORIOS EN ACERO | 11632 | CODO EN ACERO 36" ENTRE 45° Y 67½° JUNTA ESPIGO/CAMPANA CON EMPAQUE DE CAUCHO, CON REVESTIMIENTO INTERIOR Y RECUBRIMIENTO EXTERIOR EN MORTERO DE CEMENTO. L=1.20 X 1.20 M. PRESIÓN DE TRABAJO =150 PSI | UN | 12252931 | Actualización 2023-I - Fase II + M.O. ley 2101 de 2021
Demanda | TUBERÍA Y ACCESORIOS EN ACERO | 11633 | CODO EN ACERO 36" ENTRE 67½° Y 90° JUNTA ESPIGO/CAMPANA CON EMPAQUE DE CAUCHO, CON REVESTIMIENTO INTERIOR Y RECUBRIMIENTO EXTERIOR EN MORTERO DE CEMENTO. L=1.65 X 1.65 M. PRESIÓN DE TRABAJO =150 PSI | UN | 15086714 | Actualización 2023-I - Fase II + M.O. ley 2101 de 2021
Demanda | TUBERÍA Y ACCESORIOS EN ACERO | 11634 | REDUCCIÓN EN ACERO 36" x 24" CON EXTREMO ESPIGO Ø36" Y CAMPANA Ø24", CON REVESTIMIENTO INTERIOR Y RECUBRIMIENTO EXTERIOR EN MORTERO DE CEMENTO. L=1.45m. PRESIÓN DE TRABAJO =150 PSI | UN | 6864859 | Actualización 2023-I - Fase II + M.O. ley 2101 de 2021
Demanda | TUBERÍA Y ACCESORIOS EN ACERO | 11635 | TEE EN ACERO Ø 24" x 24" CON EXTREMOS ESPIGO/CAMPANA Y BRIDA EN LA DERIVACIÓN, CON REVESTIMIENTO INTERIOR Y RECUBRIMIENTO EXTERIOR EN MORTERO CEMENTO, L=1,50x0,90m. | UN | 11550975 | Actualización 2023-I - Fase II + M.O. ley 2101 de 2021
Demanda | TUBERÍA Y ACCESORIOS EN ACERO | 11641 | NIPLE EN ACERO Ø 16" EXTREMOS BRIDA/CAMPANA, CON REVESTIMIENTO INTERIOR Y EXTERIOR EN MORTERO CEMENTO. L= 1500mm. SUMINISTRO Y TRANSPORTE | UN | 3382197 | Actualización 2023-I - Fase II + M.O. ley 2101 de 2021
Demanda | TUBERÍA Y ACCESORIOS EN ACERO | 11642 | NIPLE EN ACERO Ø 24" EXTREMOS ESPIGO/BRIDA, CON REVESTIMIENTO INTERIOR Y EXTERIOR EN MORTERO CEMENTO. L= 2000mm CON SALIDA PARA VENTOSA Ø=2". SUMINISTRO Y TRANSPORTE | UN | 6365060 | Actualización 2023-I - Fase II + M.O. ley 2101 de 2021
Demanda | TUBERÍA Y ACCESORIOS EN ACERO | 11643 | TUBERÍA EN ACERO Ø30" CON UNIONES ESPIGO/CAMPANA CON EMPAQUE DE CAUCHO. REVEST.INTERIOR Y RECUBR EXT. EN MORTERO CEMENTO. NORMA AWWA C200. L= 6.00m PRESIÓN TRABAJO 150 PSI. SUMINISTRO Y TRANSPORTE | ML | 2181746 | Actualización 2023-I - Fase II + M.O. ley 2101 de 2021
Demanda | TUBERÍA Y ACCESORIOS EN ACERO | 11644 | CINTURÓN DE CIERRE EN ACERO Ø24" REVESTIDO CON PINTURA ANTICORROSIVA PARA EMPATES DE TUBERÍA EN WSP A CCP LINEAL. PRESIÓN TRABAJO 150 PSI.SUMINISTRO Y TRANSPORTE | UN | 702449 | Actualización 2023-I - Fase II + M.O. ley 2101 de 2021
Demanda | TUBERÍA Y ACCESORIOS EN ACERO | 11646 | CODO EN ACERO D=30" ENTRE 45° Y 67 1/2°, JUNTA ESPIGO CAMPANA CON EMPAQUE DE CAUHO, CON REVESTIMIENTO INTERIOR Y EXTERIOR EN MORTERO DE CEMENTO. L=1.00M X 1.00M. PRESIÓN DE TRABAJO 150 PSI. SUM. Y TR | UN | 8741080 | Actualización 2023-I - Fase II + M.O. ley 2101 de 2021
Demanda | TUBERÍA Y ACCESORIOS EN ACERO | 11647 | REDUCCION EN ACERO 30" x 24" CON EXTREMOS ESPIGO CAMPANA, REVEST.INTERIOR Y RECUBR EXT. EN MORTERO CEMENTO. L= 0,84m PRESIÓN TRABAJO 150 PSI. SUMINISTRO Y TRANSPORTE | UN | 5561859 | Actualización 2023-I - Fase II + M.O. ley 2101 de 2021
Demanda | TUBERÍA Y ACCESORIOS EN ACERO | 11648 | SALIDA NORMAL EN ACERO F 12" CON EXTREMO BRIDADO. REVESTIMIENTOS INTERIOR Y EXTERIOR EN PINTURA EPÓXICA. L=0.15M. INSTALADA EN FÁBRICA SOBRE TUBO O ACCESORIO HASTA F 30".. SUMINISTRO Y TRANSPORTE | UN | 1925474 | Actualización 2023-I - Fase II + M.O. ley 2101 de 2021
Demanda | ACCESORIOS HD PARA REDES DE ACUEDUCTO | 11649 | UNION DRESSER D=30". SUMINISTRO Y TRANSPORTE | UN | 4915794 | Actualización 2023-I - Fase II + M.O. ley 2101 de 2021
Demanda | TUBERÍA Y ACCESORIOS EN ACERO | 11652 | NIPLE EN ACERO Ø=30" EXTREMOS BRIDA/CAMPANA, REVEST.INTERIOR Y RECUBR EXT. EN MORTERO CEMENTO, CON SALIDA TANGENCIAL PARA PURGA 4" L= 2500mm. SUMINISTRO Y TRANSPORTE | UN | 14122570 | Actualización 2023-I - Fase II + M.O. ley 2101 de 2021
Demanda | TUBERÍA Y ACCESORIOS EN ACERO | 11653 | TEE EN ACERO Ø 30"x24" EXTREMOS ESPIGO/CAMPANA EN LA RAMA PRINCIPAL Y BRIDA EN LA DERIVACIÓN, REVEST.INTERIOR Y RECUBR EXT. EN MORTERO CEMENTO, L= 3000mm. SUMINISTRO Y TRANSPORTE | UN | 16091693 | Actualización 2023-I - Fase II + M.O. ley 2101 de 2021
Demanda | TUBERÍA Y ACCESORIOS EN ACERO | 11655 | CINTURÓN DE CIERRE EN ACERO Ø 16" REVESTIDO CON PINTURA ANTICORROSIVA. PARA EMPATES DE TUBERÍA EN WSP A CCP LINEAL. PRESIÓN DE TRABAJO 150 PSI. SUMINISTRO Y TRANSPORTE | UN | 454980 | Actualización 2023-I - Fase II + M.O. ley 2101 de 2021
Demanda | TUBERÍA Y ACCESORIOS DE PVC PARA ALCANTARILLADO | 11657 | UNIÓN JUNTA DE DESMONTAJE Ø 8 (A) SUMINISTRO Y TRANSPORTE | UN | 1750490 | Actualización 2023-I - Fase II + M.O. ley 2101 de 2021
Demanda | TUBERÍA Y ACCESORIOS EN ACERO | 11659 | TEE EN ACERO Ø 20" x 20" CON EXTREMOS ESPIGO/CAMPANA Y BRIDA EN LA DERIVACIÓN (ACERO). SUMINISTRO Y TRANSPORTE | UN | 7019664 | Actualización 2023-I - Fase II + M.O. ley 2101 de 2021
Demanda | ACCESORIOS HD PARA REDES DE ACUEDUCTO | 11665 | UNION DRESSER D= 20" SUMINISTRO Y TRANSPORTE | UN | 1797209 | Actualización 2023-I - Fase II + M.O. ley 2101 de 2021
Demanda | ACCESORIOS HD PARA REDES DE ACUEDUCTO | 11666 | VALVULA DE MARIPOSA Ø 20" (A) (150 PSI). SUMINISTRO Y TRANSPORTE | UN | 22411666 | Actualización 2023-I - Fase II + M.O. ley 2101 de 2021
Demanda | TUBERÍA Y ACCESORIOS EN ACERO | 11668 | NIPLE EN ACERO Ø 3" CON BRIDA Y EXTREMO LISO L= 300mm, REVESTIMIENTO INTERIOR Y EXTERIOR EN PINTURA EXPOXICA. SUMINISTRO Y TRANSPORTE | UN | 281911 | Actualización 2023-I - Fase II + M.O. ley 2101 de 2021
Demanda | ACCESORIOS HD PARA REDES DE ACUEDUCTO | 11670 | VÁLVULA DE COMPUERTA DE Ø 3" BRONCE T/P RED WHITE. SUMINISTRO Y TRANSPORTE | UN | 1139187 | Actualización 2023-I - Fase II + M.O. ley 2101 de 2021
Demanda | TUBERÍA Y ACCESORIOS EN ACERO | 11672 | CODO EN ACERO D=20" ENTRE 45° y 67.5° JUNTA ESPIGO-CAMPANA CON EMPAQUE CAUCHO. REVESTIMIENTO INTERIOR Y EXTERIOR EN MORTERO DE CEMENTO. L=1,00X1,00M PRESIÓN TRABAJO 150 PSI. SUMINISTRO Y TRANSPORTE | UN | 5554995 | Actualización 2023-I - Fase II + M.O. ley 2101 de 2021
Demanda | TUBERÍA Y ACCESORIOS ACERO AL CARBÓN | 11708 | REDUCCION AC 8"x4" EXTREMO LISO | UN | 320529 | Actualización 2023-I - Fase II + M.O. ley 2101 de 2021
Demanda | TUBERÍA Y ACCESORIOS EN POLIETILENO | 11711 | TUBERIA PEAD 1.30m - PE 100 - PN 8 - RDE21 | ML | 3559191 | Actualización 2023-I - Fase II + M.O. ley 2101 de 2021
Demanda | TUBERÍA Y ACCESORIOS EN POLIETILENO | 11712 | TUBERIA PEAD 1.40m - PE 100 - PN 8 - RDE21 | ML | 3885244 | Actualización 2023-I - Fase II + M.O. ley 2101 de 2021
Demanda | TUBERÍA Y ACCESORIOS EN POLIETILENO | 11713 | TUBERIA PEAD 1.50m - PE 100 - PN 8 - RDE21 | ML | 4391814 | Actualización 2023-I - Fase II + M.O. ley 2101 de 2021
Demanda | MATERIALES DE FERRETERÍA Y OTROS | 11714 | GABINETE CONTRAINCENDIO T2 | UN | 812808 | Actualización 2023-I - Fase II + M.O. ley 2101 de 2021
Demanda | TUBERÍA Y ACCESORIOS EN POLIETILENO | 11715 | TUBERIA PEAD 1.60m - PE 100 - PN 8 - RDE21 | ML | 4932863 | Actualización 2023-I - Fase II + M.O. ley 2101 de 2021
Demanda | TUBERÍA Y ACCESORIOS EN POLIETILENO | 11716 | TUBERIA PEAD 1.80m - PE 100 - PN 8 - RDE21 | ML | 6289996 | Actualización 2023-I - Fase II + M.O. ley 2101 de 2021
Demanda | TUBERÍA Y ACCESORIOS EN POLIETILENO | 11717 | TUBERIA PEAD 2.00m - PE 100 - PN 8 - RDE21 | ML | 7661157 | Actualización 2023-I - Fase II + M.O. ley 2101 de 2021
Demanda | TUBERÍA Y ACCESORIOS EN POLIETILENO | 11718 | TUBO PE100 PN16 90mm Ø3" | ML | 29286 | Actualización 2023-I - Fase II + M.O. ley 2101 de 2021
Demanda | TUBERÍA Y ACCESORIOS EN POLIETILENO | 11719 | TUBO PE100 PN16 110mm Ø4" | ML | 43381 | Actualización 2023-I - Fase II + M.O. ley 2101 de 2021
Demanda | TUBERÍA Y ACCESORIOS EN POLIETILENO | 11720 | TUBO PE100 PN10 160mm Ø6" | ML | 62267 | Actualización 2023-I - Fase II + M.O. ley 2101 de 2021
Demanda | TUBERÍA Y ACCESORIOS EN POLIETILENO | 11721 | CODO 45° - RDE 11 - PE100 - PN16 (110mm) Ø4" | UN | 148051 | Actualización 2023-I - Fase II + M.O. ley 2101 de 2021
Demanda | TUBERÍA Y ACCESORIOS EN POLIETILENO | 11722 | CODO 45° - RDE 11 - PE100 - PN16 (160mm) Ø6" | UN | 293316 | Actualización 2023-I - Fase II + M.O. ley 2101 de 2021
Demanda | TUBERÍA Y ACCESORIOS EN POLIETILENO | 11723 | CODO 90° - RDE 11 - PE100 - PN16 (160mm) Ø6" | UN | 350866 | Actualización 2023-I - Fase II + M.O. ley 2101 de 2021
Demanda | TUBERÍA Y ACCESORIOS EN POLIETILENO | 11724 | CODO 45° - RDE 11 - PE100 - PN16 (200mm) Ø8" | UN | 518404 | Actualización 2023-I - Fase II + M.O. ley 2101 de 2021
Demanda | TUBERIAS Y ACCESORIOS DE PVC - ACUEDUCTO | 11727 | TAPÓN PVC TIPO U.M D=12" (Suministro e Instalación) | UN | 1091860 | Actualización 2023-I - Fase II + M.O. ley 2101 de 2021
Demanda | TUBERÍA Y ACCESORIOS EN POLIETILENO | 11728 | UNIÓN 3" PE 100, PN16 - RDE 11 | UN | 86152 | Actualización 2023-I - Fase II + M.O. ley 2101 de 2021
Demanda | TUBERÍA Y ACCESORIOS EN POLIETILENO | 11729 | UNIÓN 4" PE 100, PN16 - RDE 11 | UN | 103523 | Actualización 2023-I - Fase II + M.O. ley 2101 de 2021
Demanda | TUBERÍA Y ACCESORIOS EN POLIETILENO | 11735 | BRIDA LOCA POLIETILENO D= 8" | UN | 231693 | Actualización 2023-I - Fase II + M.O. ley 2101 de 2021
Demanda | TUBERÍA Y ACCESORIOS EN POLIETILENO | 11736 | PORTABRIDA POLIETILENO D= 8" PE 100, PN 16 - RDE 11 | UN | 200956 | Actualización 2023-I - Fase II + M.O. ley 2101 de 2021
Demanda | TUBERÍA Y ACCESORIOS EN POLIETILENO | 11737 | UNIÓN 6" PE 100, PN16 - RDE 11 | UN | 200473 | Actualización 2023-I - Fase II + M.O. ley 2101 de 2021
Demanda | TUBERÍA Y ACCESORIOS EN POLIETILENO | 11738 | BRIDA LOCA POLIETILENO D= 4" | UN | 95609 | Actualización 2023-I - Fase II + M.O. ley 2101 de 2021
Demanda | TUBERÍA Y ACCESORIOS EN POLIETILENO | 11739 | PORTABRIDA POLIETILENO D= 4" PE 100, PN 16 - RDE 11 | UN | 48314 | Actualización 2023-I - Fase II + M.O. ley 2101 de 2021
Demanda | TUBERÍA Y ACCESORIOS EN ACERO | 11743 | NIPLE 36" ACERO CARBON EXTREMOS BRIDA/CAMPANA, CON REVESTIMIENTO INTERIOR Y RECUBRIMIENTO EXTERIOR EN MORTERO CEMENTO, CON SALIDA TANGENCIAL PARA PURGA 4" L= 2500mm. SUMINISTRO Y TRANSPORTE | UN | 24000155 | Actualización 2023-I - Fase II + M.O. ley 2101 de 2021
Demanda | TUBERÍA Y ACCESORIOS EN POLIETILENO | 11744 | TUBERIA PEAD 200mm (8") - PE 100 - PN 8 - RDE21 | ML | 88839 | Actualización 2023-I - Fase II + M.O. ley 2101 de 2021
Demanda | TUBERÍA Y ACCESORIOS EN POLIETILENO | 11745 | TUBERIA PEAD 250mm (10") - PE 100 - PN 8 - RDE21 | ML | 151219 | Actualización 2023-I - Fase II + M.O. ley 2101 de 2021
Demanda | TUBERÍA Y ACCESORIOS EN POLIETILENO | 11746 | TUBERIA PEAD 300mm (12") - PE 100 - PN 8 - RDE21 | ML | 240445 | Actualización 2023-I - Fase II + M.O. ley 2101 de 2021
Demanda | TUBERÍA Y ACCESORIOS EN POLIETILENO | 11747 | TUBERIA PEAD 350mm (14") - PE 100 - PN 8 - RDE21 | ML | 264088 | Actualización 2023-I - Fase II + M.O. ley 2101 de 2021
Demanda | TUBERÍA Y ACCESORIOS EN POLIETILENO | 11748 | TUBERIA PEAD 400mm (16") - PE 100 - PN 8 - RDE21 | ML | 300813 | Actualización 2023-I - Fase II + M.O. ley 2101 de 2021
Demanda | TUBERÍA Y ACCESORIOS EN POLIETILENO | 11764 | TEE PE 6"x4" (150x100mm) - PE 100, PN 16 - RDE 17 | UN | 204116 | Actualización 2023-I - Fase II + M.O. ley 2101 de 2021
Demanda | TUBERIAS Y ACCESORIOS DE PVC - ACUEDUCTO | 11765 | UNION REPARACION DESLIZANTE PVC D=1" | UN | 17336 | Actualización 2023-I - Fase II + M.O. ley 2101 de 2021
Demanda | TUBERÍA Y ACCESORIOS EN POLIETILENO | 11766 | TEE PE 8"x4" (200x100mm) PE100, PN 16 - RDE 11 | UN | 602969 | Actualización 2023-I - Fase II + M.O. ley 2101 de 2021
Demanda | TUBERÍA Y ACCESORIOS EN POLIETILENO | 11770 | BRIDA LOCA POLIETILENO D= 3" | UN | 73423 | Actualización 2023-I - Fase II + M.O. ley 2101 de 2021
Demanda | TUBERÍA Y ACCESORIOS EN POLIETILENO | 11771 | PORTABRIDA POLIETILENO D= 3" PE 100, PN 16 - RDE 11 | UN | 46448 | Actualización 2023-I - Fase II + M.O. ley 2101 de 2021
Demanda | MATERIALES DE FERRETERÍA Y OTROS | 11772 | TRAGANTE CÚPULA 3" x 2" EN ALUMINIO | UN | 9900 | Actualización 2023-I - Fase II + M.O. ley 2101 de 2021
Demanda | TUBERÍA Y ACCESORIOS EN POLIETILENO | 11774 | BRIDA LOCA POLIETILENO D= 6" | UN | 168504 | Actualización 2023-I - Fase II + M.O. ley 2101 de 2021
Demanda | TUBERÍA Y ACCESORIOS EN POLIETILENO | 11775 | PORTABRIDA POLIETILENO D= 6" PE 100, PN 16 - RDE 11 | UN | 111545 | Actualización 2023-I - Fase II + M.O. ley 2101 de 2021
Demanda | ACCESORIOS HD PARA REDES DE ACUEDUCTO | 11776 | TEE HD EXTREMO JUNTA HIDRÁULICA 12"X12" | UN | 3171519 | Actualización 2023-I - Fase II + M.O. ley 2101 de 2021
Demanda | ACCESORIOS HD PARA REDES DE ACUEDUCTO | 11777 | TAPON HD EXTREMO LISO D=2" | UN | 57120 | Actualización 2023-I - Fase II + M.O. ley 2101 de 2021
Demanda | CABLES Y ACCESORIOS ELECTRICOS | 11781 | CAPACETE METALICO GALVANIZADO IMC DE 6" | UN | 239600 | Actualización 2023-I - Fase II + M.O. ley 2101 de 2021
Demanda | CABLES Y ACCESORIOS ELECTRICOS | 11783 | CURVA PVC 6" | UN | 134311 | Actualización 2023-I - Fase II + M.O. ley 2101 de 2021
Demanda | TUBERIAS Y ACCESORIOS DE PVC - ACUEDUCTO | 11784 | TEE PVC E.L. D=1/2 | UN | 1040 | Actualización 2023-I - Fase II + M.O. ley 2101 de 2021
Demanda | CABLES Y ACCESORIOS ELECTRICOS | 11785 | CINTA BANDIT 1/2" | ML | 3808 | Actualización 2023-I - Fase II + M.O. ley 2101 de 2021
Demanda | TUBERÍA Y ACCESORIOS DE PVC PARA ALCANTARILLADO | 11786 | CODO 45° 1/8 CxE PVC SANITARIA D= 3" | UN | 10370 | Actualización 2023-I - Fase II + M.O. ley 2101 de 2021
Demanda | TUBERÍA Y ACCESORIOS DE PVC PARA ALCANTARILLADO | 11787 | YEE PVC SANITARIA 6" x 8" | UN | 284054 | Actualización 2023-I - Fase II + M.O. ley 2101 de 2021
Demanda | TUBERÍA Y ACCESORIOS DE PVC PARA ALCANTARILLADO | 11789 | TUBERIA PVC U.M. EXT CORRUGADO/INT LISO U.M. NORMA NTC 3722-1 D=60" | ML | 4497322 | Actualización 2023-I - Fase II + M.O. ley 2101 de 2021
Demanda | MATERIALES DE FERRETERÍA Y OTROS | 11790 | SOPORTE PARA TUBERÍA DIÁMETRO 3" TIPO "OMEGA" | UN | 3402 | Actualización 2023-I - Fase II + M.O. ley 2101 de 2021
Demanda | TUBERÍA Y ACCESORIOS EN ACERO | 11796 | NIPLE EN ACERO Ø 12" CON EXTREMOS BRIDADOS, CON REVESTIMIENTO INTERIOR EN MORTERO DE CEMENTO Y RECUBRIMIENTO EXTERIOR EN PINTURA EPÓXICA. L = 2.50 m. INCLUYE UNA SALIDA TANGENCIAL EN ACERO Ø 2" CON EX | UN | 4195010 | Actualización 2023-I - Fase II + M.O. ley 2101 de 2021
Demanda | CABLES Y ACCESORIOS ELECTRICOS | 11797 | TRANSFORMADOR TIPO PEDESTAL PARA AP DE 75 KVA 11.4/0.380-0.220KV EN ACEITE VEGETAL. | UN | 19384379 | Actualización 2023-I - Fase II + M.O. ley 2101 de 2021
Demanda | ACCESORIOS HD PARA REDES DE ACUEDUCTO | 11798 | CODO HD 90° EXTREMO JUNTA HIDRÁULICA D=8" | UN | 941909 | Actualización 2023-I - Fase II + M.O. ley 2101 de 2021
Demanda | ACCESORIOS HD PARA REDES DE ACUEDUCTO | 11799 | TAPON HD EXTREMO JUNTA HIDRÁULICA D=8" | UN | 379466 | Actualización 2023-I - Fase II + M.O. ley 2101 de 2021
Demanda | ACCESORIOS HD PARA REDES DE ACUEDUCTO | 11800 | TEE HD EXTREMO JUNTA HIDRÁULICA 8"x4" | UN | 1131535 | Actualización 2023-I - Fase II + M.O. ley 2101 de 2021
Demanda | ACCESORIOS HD PARA REDES DE ACUEDUCTO | 11801 | TEE HD EXTREMO JUNTA HIDRÁULICA 8"x6" | UN | 1280440 | Actualización 2023-I - Fase II + M.O. ley 2101 de 2021
Demanda | ACCESORIOS HD PARA REDES DE ACUEDUCTO | 11803 | VALVULA DE MARIPOSA D=18" EXTREMOS BRIDADOS CLASE 150 OPERACIÓN MANUAL | UN | 20436796 | Actualización 2023-I - Fase II + M.O. ley 2101 de 2021
Demanda | ACCESORIOS HD PARA REDES DE ACUEDUCTO | 11804 | CODO HD 22.5° EXTREMO JUNTA HIDRÁULICA PARA PVC D= 3" | UN | 177310 | Actualización 2023-I - Fase II + M.O. ley 2101 de 2021
Demanda | ACCESORIOS HD PARA REDES DE ACUEDUCTO | 11805 | CODO HD 45° EXTREMO JUNTA HIDRÁULICA PARA PVC D= 3" | UN | 177310 | Actualización 2023-I - Fase II + M.O. ley 2101 de 2021
Demanda | ACCESORIOS HD PARA REDES DE ACUEDUCTO | 11806 | CODO HD 90° EXTREMO JUNTA HIDRÁULICA PARA PVC D= 3". | UN | 185640 | Actualización 2023-I - Fase II + M.O. ley 2101 de 2021
Demanda | ACCESORIOS HD PARA REDES DE ACUEDUCTO | 11807 | TEE HD EXTREMO JUNTA HIDRÁULICA 6"x6" | UN | 765170 | Actualización 2023-I - Fase II + M.O. ley 2101 de 2021
Demanda | CABLES Y ACCESORIOS ELECTRICOS | 11813 | BREAKER INDUSTRIAL GRADUABLE DE 40A HASTA 100A | UN | 225446 | Actualización 2023-I - Fase II + M.O. ley 2101 de 2021
Demanda | LADRILLOS, BLOQUES Y ADOQUINES | 11814 | BLOQUE DE CEMENTO MACIZO 6X20X20 COLOR ARENA, CHOCOLATE O SIMILAR | UN | 3500 | Actualización 2024-I - Fase I
Demanda | AMBIENTAL | 11815 | RECEPCIÓN DE NIDOS RESCATADOS (MAXIMO 3 HUEVOS). | UN | 49600 | Actualización 2023-I - Fase II + M.O. ley 2101 de 2021
Demanda | LADRILLOS, BLOQUES Y ADOQUINES | 11817 | BLOQUE DE CEMENTO MACIZO 6X20X20 COLOR OCRE | UN | 3500 | Actualización 2024-I - Fase I
Demanda | AMBIENTAL | 11819 | RECEPCIÓN DE AVES RESCATADAS | UN | 49600 | Actualización 2023-I - Fase II + M.O. ley 2101 de 2021
Demanda | AMBIENTAL | 11820 | INFORME SOBRE LAS AVES RESCATADAS | UN | 126700 | Actualización 2023-I - Fase II + M.O. ley 2101 de 2021
Demanda | CABLES Y ACCESORIOS ELECTRICOS | 11826 | CABLE MONOPOLAR DE COBRE, HF FR PARA 600 V C.A. CALIBRE No. 12 AWG | ML | 2650 | Actualización 2023-I - Fase II + M.O. ley 2101 de 2021
Demanda | LADRILLOS, BLOQUES Y ADOQUINES | 11830 | BLOQUE DE CEMENTO MACIZO 6X20X20 COLOR MARRÓN | UN | 3600 | Actualización 2024-I - Fase I
Demanda | LADRILLOS, BLOQUES Y ADOQUINES | 11831 | BLOQUE DE CEMENTO MACIZO 6X20X20 COLOR GRIS NATURAL O SIMILAR | UN | 3451 | Actualización 2024-I - Fase I
Demanda | GESTIÓN SOCIAL ELEMENTOS DE IDENTIFICACIÓN EN OBRA | 11834 | AVISO PUNTO IDU 1.50m x 0.90m EN LÁMINA GALVANIZADA CAL. 24. INCLUYE SUMINISTRO E INSTALACIÓN | UN | 799680 | Actualización 2023-I - Fase II + M.O. ley 2101 de 2021
Demanda | GESTIÓN SOCIAL ELEMENTOS DE PUBLICIDAD | 11835 | VOLANTES TAMAÑO CARTA EN PROPALMATE 90 Gr IMPRESIÓN 4x0 TINTAS IMPRESO A UNA CARA | UN | 440 | Actualización 2023-I - Fase II + M.O. ley 2101 de 2021
Demanda | GESTIÓN SOCIAL ELEMENTOS DE PUBLICIDAD | 11836 | VOLANTES TAMAÑO CARTA PROPALCOTE 115 Gr IMPRESIÓN 4x4 TINTAS IMPRESO A DOBLE CARA | UN | 476 | Actualización 2023-I - Fase II + M.O. ley 2101 de 2021
Demanda | GESTIÓN SOCIAL ELEMENTOS DE PUBLICIDAD | 11837 | VOLANTES TAMAÑO CARTA EN PROPALCOTE 90 Gr IMPRESIÓN 4x4 TINTAS | UN | 417 | Actualización 2023-I - Fase II + M.O. ley 2101 de 2021
Demanda | GESTIÓN SOCIAL ELEMENTOS DE PUBLICIDAD | 11838 | VOLANTES TAMAÑO MEDIA CARTA PROPALCOTE DE 115 Gr IMPRESIÓN 4x4 TINTAS IMPRESO A DOBLE CARA | UN | 233 | Actualización 2023-I - Fase II + M.O. ley 2101 de 2021
Demanda | GESTIÓN SOCIAL ELEMENTOS DE PUBLICIDAD | 11839 | VOLANTES TAMAÑO MEDIA CARTA PROPALCOTE DE 90 Gr IMPRESIÓN 4x4 TINTAS IMPRESO A DOBLE CARA | UN | 220 | Actualización 2023-I - Fase II + M.O. ley 2101 de 2021
Demanda | GESTIÓN SOCIAL ELEMENTOS DE PUBLICIDAD | 11840 | CALENDARIOS 15 x 15 cm. 13 HOJAS. BASE SIN IMPRESIÓN. FULL COLOR PROPALCOTE DE 150 Grs. BASE CARTÓN BLANCA, ANILLADO. | UN | 7221 | Actualización 2023-I - Fase II + M.O. ley 2101 de 2021
Demanda | GESTIÓN SOCIAL ELEMENTOS DE PUBLICIDAD | 11841 | PIEZAS IMANTADAS 8.5 x 5.5 cm HORIZONTAL, CALIBRE DEL IMÁN 0.3 mm, PLASTIFICADO BRILLO UV. REFILADO | UN | 409 | Actualización 2023-I - Fase II + M.O. ley 2101 de 2021
Demanda | GESTIÓN SOCIAL ELEMENTOS DE PUBLICIDAD | 11842 | ROMPE-TRÁFICO CARTÓN CORRUGADO IMPRESO A UNA CARA EN FULL COLOR ALTA RESOLUCIÓN, FORMA RECTANGULAR TROQUELADO A SILUETA 90 x 1.80 cm | UN | 452200 | Actualización 2023-I - Fase II + M.O. ley 2101 de 2021
Demanda | GESTIÓN SOCIAL ELEMENTOS DE PUBLICIDAD | 11843 | CARTILLAS 10 - 15 HOJAS INTERNAS FULL COLOR TAMAÑO MEDIA CARTA | UN | 2332 | Actualización 2023-I - Fase II + M.O. ley 2101 de 2021
Demanda | GESTIÓN SOCIAL ELEMENTOS DE PUBLICIDAD | 11844 | PERIÓDICO PÁGINAS 8/TAMAÑO 37 28.9 cm PAPEL PERIÓDICO DE 45 Gr IMPRESIÓN A COLOR 4x4. | UN | 774 | Actualización 2023-I - Fase II + M.O. ley 2101 de 2021
Demanda | GESTIÓN SOCIAL ELEMENTOS DE PUBLICIDAD | 11845 | FLOOR PRINTS EN VINILO ADHESIVO RESISTENTE, IMPERMEABLES Y LAVABLES. 70 x 100 cm FULL COLOR. | UN | 83300 | Actualización 2023-I - Fase II + M.O. ley 2101 de 2021
Demanda | GESTIÓN SOCIAL ELEMENTOS DE PUBLICIDAD | 11846 | VINILOS ADHESIVOS DE 30 x 60 cm PARA SUPERFICIES PLANAS, CORTE REFILADO FULL COLOR BRILLANTE. | UN | 46648 | Actualización 2023-I - Fase II + M.O. ley 2101 de 2021
Demanda | CABLES Y ACCESORIOS ELECTRICOS | 11847 | TRANSFORMADOR TIPO PEDESTAL PARA AP DE 30 KVA 11.4/0.380-0.220KV EN ACEITE VEGETAL. | UN | 55002990 | Actualización 2023-I - Fase II + M.O. ley 2101 de 2021
Demanda | CABLES Y ACCESORIOS ELECTRICOS | 11848 | TRANSFORMADOR TIPO PEDESTAL PARA AP DE 45 KVA 11.4/0.380-0.220KV EN ACEITE VEGETAL. | UN | 57356810 | Actualización 2023-I - Fase II + M.O. ley 2101 de 2021
Demanda | CABLES Y ACCESORIOS ELECTRICOS | 11849 | TRANSFORMADOR TIPO PEDESTAL PARA AP DE 45 KVA 11.4/0.208-0.120KV EN ACEITE VEGETAL. | UN | 6337239 | Actualización 2023-I - Fase II + M.O. ley 2101 de 2021
Demanda | CABLES Y ACCESORIOS ELECTRICOS | 11850 | TRANSFORMADOR TIPO PEDESTAL PARA AP DE 75 KVA 11.4/0.208-0.120KV EN ACEITE VEGETAL. | UN | 8732222 | Actualización 2023-I - Fase II + M.O. ley 2101 de 2021
Demanda | CABLES Y ACCESORIOS ELECTRICOS | 11851 | TRANSFORMADOR TIPO PEDESTAL PARA AP DE 150 KVA 11.4/0.208-0.120KV EN ACEITE VEGETAL. | UN | 13645640 | Actualización 2023-I - Fase II + M.O. ley 2101 de 2021
Demanda | CABLES Y ACCESORIOS ELECTRICOS | 11852 | CABLE CONDUCTOR DE ALUMINIO REFORZADO DESNUDO, CALIBRE No. 2 AWG | ML | 3591 | Actualización 2023-I - Fase II + M.O. ley 2101 de 2021
Demanda | CABLES Y ACCESORIOS ELECTRICOS | 11853 | EMPALME DE DERIVACIÓN EN RESINA AP 839 (Empalme recto / Derivación resina) | ML | 187927 | Actualización 2023-I - Fase II + M.O. ley 2101 de 2021
Demanda | POSTES Y ALUMBRADO PUBLICO | 11854 | LUMINARIA LED RALED II RA02SII 16 LED 72 W | UN | 1053521 | Actualización 2024-I - Fase I
Demanda | MALLAS Y ACEROS PARA REFUERZO | 11856 | MALLA ELECTROSOLDADA S=150x150mm, Ø=8.5x8.5mm | KG | 6069 | Actualización 2024-I - Fase I
Demanda | POSTES Y ALUMBRADO PUBLICO | 11862 | LUMINARIA LED RALED II 192L T2 103W | UN | 1289385 | Actualización 2024-I - Fase I
Demanda | POSTES Y ALUMBRADO PUBLICO | 11863 | LUMINARIA LED RALED I 64 LED . T2. 37W. | UN | 927728 | Actualización 2024-I - Fase I
Demanda | CABLES Y ACCESORIOS ELECTRICOS | 11864 | CAJA METALICA PARA DERIVACION ET 925 | UN | 155325 | Actualización 2023-I - Fase II + M.O. ley 2101 de 2021
Demanda | DUCTOS PVC - ELECTRICOS/TELEFONICOS TIPO TDP-DB-EB | 11865 | TUBERÍA DE CORAZA METÁLICA FLEXIBLE 2" | ML | 19814 | Actualización 2023-I - Fase I
Demanda | DUCTOS PVC - ELECTRICOS/TELEFONICOS TIPO TDP-DB-EB | 11866 | TUBERÍA DE CORAZA METÁLICA FLEXIBLE 3/4" | ML | 9750 | Actualización 2023-I - Fase I
Demanda | POSTES Y ALUMBRADO PUBLICO | 11869 | LUMINARIA LED RALED IIRA02SII 32 LED 72W | UN | 1053521 | Actualización 2024-I - Fase I
Demanda | BORDILLOS Y LOSETAS | 11870 | LOSETA PREFABRICADA EN CONCRETO MACIZO LISA A20 GRIS (20x20x6cm) | UN | 3166 | Actualización 2024-I - Fase I
Demanda | SEÑALES, BARRERAS Y DEMARCACIÓN VIAL | 11871 | BORRADO SEÑALIZACIÓN VIAL TIPO FRESADO CON MÁQUINA BERTELLI O SIMILAR (M2) | M2 | 62443 | Actualización 2023-I - Fase II + M.O. ley 2101 de 2021
Demanda | ENSAYO LABORATORIO - ACERO ESTRUCTURAL | 11872 | FLEXIÓN DE ACERO ESTRUCTURAL. Norma técnica: ASTM E290. | UN | 208847 | Actualización 2024-I - Fase I
Demanda | ENSAYO LABORATORIO - ALUMINIO | 11873 | FATIGA DE PANEL EN ALUMINIO. PROTOCOLO FATIGA CONTRATO IDU-791-2017. Norma técnica: PROTOCOLO FATIGA CONTRATO IDU-791-2017. | UN | 4977488 | Actualización 2024-I - Fase I
Demanda | ENSAYO LABORATORIO - ALUMINIO | 11874 | PUNZONAMIENTO DE PANEL EN ALUMINIO. PROTOCOLO PUNZONAMIENTO CONTRATO IDU-791-2017. Norma técnica: PROTOCOLO PUNZONAMIENTO CONTRATO IDU-791-2017. | UN | 500780 | Actualización 2024-I - Fase I
Demanda | ENSAYO LABORATORIO - CONCRETO PRETENSADO | 11875 | FATIGA DE PANEL EN CONCRETO PRETENSADO. Norma técnica: PROTOCOLO FATIGA CONTRATO IDU-791-2017. | UN | 6210000 | Actualización 2024-I - Fase I
Demanda | ENSAYO LABORATORIO - NEOPRENO | 11876 | FRAGILIDAD A BAJA TEMPERATURA. Norma técnica: ASTM D746 INVE 642. | UN | 452200 | Actualización 2024-I - Fase I
Demanda | ENSAYO LABORATORIO - PINTURA | 11877 | PORCENTAJE MINIMO DE ZINC. Norma técnica: SSPC Paint 20. | UN | 165334 | Actualización 2024-I - Fase I
Demanda | ENSAYO LABORATORIO - PLÁSTICO RÍGIDO | 11878 | PUNZONAMIENTO EN PLÁSTICO RÍGIDO. Norma técnica: ASTM D6241. | UN | 476000 | Actualización 2024-I - Fase I
Demanda | ENSAYO CAMPO - DIAGNOSTICO DE PAVIMENTOS | 11879 | LEVANTAMIENTO DE FALLAS EN VÍAS CON SUPERFICIE EN AFIRMADO EN ZONA URBANA, CON EQUIPO DE ALTO RENDIMIENTO MEDIANTE CAPTURA DE IMÁGENES DE ALTA RESOLUCIÓN O SISTEMA LASER. Incluye movilización y carro escolta del equipo y toma de información, procesamiento y entrega del inventario de fallas. Norma técnica: Manual Técnico TM–5–626 del Cuerpo de Ingenieros del Ejército de los Estados Unidos: afirmados. | Km-Car | 160650 | Actualización 2024-I - Fase I
Demanda | ENSAYO LABORATORIO - COMPONENTE DE ESPACIO PÚBLICO | 11880 | METODOS PARA MUESTREO Y ENSAYOS DE UNIDADES DE MAMPOSTERIA Y OTROS PRODUCTOS DE ARCILLA. COEFICIENTE DE SATURACION. Norma Técnica: NTC-4017-18 numeral 10.4.4. | UN | 49980 | Actualización 2024-I - Fase I
Demanda | ENSAYO LABORATORIO - COMPONENTE DE ESPACIO PÚBLICO | 11881 | RESISTENCIA DEL CONCRETO A LA ABRASION MEDIANTE CHORRO DE ARENA (SANDBLASTING). Norma Técnica: INVE-425-13 ASTM C418-20 | UN | 86513 | Actualización 2024-I - Fase I
Demanda | BORDILLOS Y LOSETAS | 11882 | PIEZA DE REMATE CURVA A117 PARA RAMPA TIPO C (600x400x450mm) | UN | 113162 | Actualización 2024-I - Fase I
Demanda | BORDILLOS Y LOSETAS | 11883 | SARDINEL ESPECIAL A116 PARA RAMPA TIPO C (600x600x350mm) | UN | 121836 | Actualización 2024-I - Fase I
Demanda | BORDILLOS Y LOSETAS | 11885 | PIEZA DE REMATE A115 PARA RAMPA VEHICULAR TIPO B (600x400x450mm) | UN | 99431 | Actualización 2024-I - Fase I
Demanda | ACCESORIOS HD PARA REDES DE ACUEDUCTO | 11886 | TEE HD EXTREMO LISO 3" x 3" | UN | 238000 | Actualización 2023-I - Fase II + M.O. ley 2101 de 2021
Demanda | ACCESORIOS HD PARA REDES DE ACUEDUCTO | 11887 | KIT DE NIVELACION PARA HIDRANTE DE DIÁMETRO 3", LONGITUD 300mm. | UN | 712009 | Actualización 2023-I - Fase II + M.O. ley 2101 de 2021
Demanda | SEÑALES, BARRERAS Y DEMARCACIÓN VIAL | 11888 | SEÑAL VERTICAL PREVENTIVA SP-46B TIPO CUADRADO CON FLECHA. Lámina galvanizada Cal. 16, Ángulo de 2x14. Reflectivo diamante tipo XI, verde limón. Pintura electrostática. | UN | 589050 | Actualización 2023-I - Fase II + M.O. ley 2101 de 2021
Demanda | CANAL DE DRENAJE | 11889 | CANAL DE DRENAJE MONOLÍTICO EN CONCRETO POLIMÉRICO RD 100V, CLASE F900, COLOR NATURAL, H=26.5cm A=16cm, Long=100cm (Incluye rejilla). | UN | 758260 | Actualización 2023-I - Fase II + M.O. ley 2101 de 2021
Demanda | CANAL DE DRENAJE | 11890 | CANAL DE DRENAJE MONOLÍTICO EN CONCRETO POLIMÉRICO RD 150V, CLASE F900, COLOR NATURAL, H=28cm A=21cm, Long=100cm (Incluye rejilla). | UN | 770734 | Actualización 2023-I - Fase II + M.O. ley 2101 de 2021
Demanda | CANAL DE DRENAJE | 11891 | CANAL DE DRENAJE MONOLÍTICO EN CONCRETO POLIMÉRICO RD 150V, CLASE F900, COLOR NATURAL, H=38cm A=21cm, Long=100cm (Incluye rejilla). | UN | 876755 | Actualización 2023-I - Fase II + M.O. ley 2101 de 2021
Demanda | AMBIENTAL | 11893 | CUERDA NYLON D= 3mm | ML | 695 | Actualización 2023-I - Fase II + M.O. ley 2101 de 2021
Demanda | ACTIVIDADES A TODO COSTO | 11894 | PERFORACIÓN HORIZONTAL PARA DUCTO DE POLIETILENO D=4", INCL. TUBERÍA (INCL. SUMINISTRO E INSTALACIÓN) | ML | 529880 | Actualización 2024-I - Fase I
Demanda | ACCESORIOS HD PARA REDES DE ACUEDUCTO | 11895 | VÁLVULA DE PIE ANTIGOLPE DE ARIETE - BRONCE D= 3". | UN | 642838 | Actualización 2023-I - Fase II + M.O. ley 2101 de 2021
Demanda | SOLDADURA Y PEGANTES | 11896 | SOLDADURA SOLVENTE PARA CPVC (1/8 GLN) | UN | 64900 | Actualización 2024-I - Fase I
Demanda | TUBERIAS Y ACCESORIOS DE PVC - ACUEDUCTO | 11897 | TUBERÍA CPVC DE 3/4" | ML | 14130 | Actualización 2023-I - Fase II + M.O. ley 2101 de 2021
Demanda | TUBERIAS Y ACCESORIOS DE PVC - ACUEDUCTO | 11898 | TUBERÍA CPVC DE 1/2" | ML | 8598 | Actualización 2023-I - Fase II + M.O. ley 2101 de 2021
Demanda | TUBERIAS Y ACCESORIOS DE PVC - ACUEDUCTO | 11899 | CODO 90° CPVC D=3/4" | UN | 3472 | Actualización 2023-I - Fase II + M.O. ley 2101 de 2021
Demanda | TUBERIAS Y ACCESORIOS DE PVC - ACUEDUCTO | 11902 | UNIÓN UNIVERSAL PVC SOLDAR D=2" | UN | 5305 | Actualización 2023-I - Fase II + M.O. ley 2101 de 2021
Demanda | TUBERIAS Y ACCESORIOS DE PVC - ACUEDUCTO | 11903 | ACCESORIOS UNIÓN CPVC DE 1/2" | UN | 1396 | Actualización 2023-I - Fase II + M.O. ley 2101 de 2021
Demanda | TUBERIAS Y ACCESORIOS DE PVC - ACUEDUCTO | 11904 | ACCESORIOS UNIÓN CPVC DE 3/4" | UN | 2059 | Actualización 2023-I - Fase II + M.O. ley 2101 de 2021
Demanda | TUBERIAS Y ACCESORIOS DE PVC - ACUEDUCTO | 11905 | ACCESORIOS CODO 90° CPVC DE 1/2" | UN | 1921 | Actualización 2023-I - Fase II + M.O. ley 2101 de 2021
Demanda | TUBERIAS Y ACCESORIOS DE PVC - ACUEDUCTO | 11906 | ACCESORIOS TEE CPVC DE 1/2" | UN | 2548 | Actualización 2023-I - Fase II + M.O. ley 2101 de 2021
Demanda | TUBERIAS Y ACCESORIOS DE PVC - ACUEDUCTO | 11907 | ACCESORIOS TEE CPVC DE 3/4" | UN | 4035 | Actualización 2023-I - Fase II + M.O. ley 2101 de 2021
Demanda | TUBERIAS Y ACCESORIOS DE PVC - ACUEDUCTO | 11908 | ADAPTADOR HEMBRA CPVC DE 3/4" | UN | 3996 | Actualización 2023-I - Fase II + M.O. ley 2101 de 2021
Demanda | TUBERIAS Y ACCESORIOS DE PVC - ACUEDUCTO | 11909 | ADAPTADOR MACHO CPVC DE 3/4" | UN | 2570 | Actualización 2023-I - Fase II + M.O. ley 2101 de 2021
Demanda | TUBERIA Y ACCESORIOS EN ACERO GALVANIZADO | 11910 | CODO CALLE GALVANIZADO Ø 1/2" | UN | 3094 | Actualización 2023-I - Fase II + M.O. ley 2101 de 2021
Demanda | TUBERIAS Y ACCESORIOS DE PVC - ACUEDUCTO | 11911 | ADAPTADOR HEMBRA CPVC DE 1/2" | UN | 3280 | Actualización 2023-I - Fase II + M.O. ley 2101 de 2021
Demanda | TUBERIA Y ACCESORIOS EN ACERO GALVANIZADO | 11912 | NIPLE GALVANIZADO Ø 1/2" x 8 cm | UN | 2202 | Actualización 2023-I - Fase II + M.O. ley 2101 de 2021
Demanda | TUBERIA Y ACCESORIOS EN ACERO GALVANIZADO | 11913 | TAPÓN GALVANIZADO Ø 1/2" | UN | 1785 | Actualización 2023-I - Fase II + M.O. ley 2101 de 2021
Demanda | TUBERÍA Y ACCESORIOS DE PVC PARA ALCANTARILLADO | 11914 | BUJE SOLDADO SANITARIA PVCS 4" x 2" | UN | 12061 | Actualización 2023-I - Fase II + M.O. ley 2101 de 2021
Demanda | TUBERÍA Y ACCESORIOS DE PVC PARA ALCANTARILLADO | 11915 | BUJE SOLDADO SANITARIA PVCS 6" x 4" | UN | 45347 | Actualización 2023-I - Fase II + M.O. ley 2101 de 2021
Demanda | TUBERÍA Y ACCESORIOS DE PVC PARA ALCANTARILLADO | 11916 | YEE SANITARIA PVCS REDUCIDA 6" x 4" | UN | 148938 | Actualización 2023-I - Fase II + M.O. ley 2101 de 2021
Demanda | CABLES Y ACCESORIOS ELECTRICOS | 11918 | INTERRUPTORTRIPLE CONMUTABLE BLANCO | UN | 9007 | Actualización 2023-I - Fase II + M.O. ley 2101 de 2021
Demanda | ARBOLES-GRAMAS-VEGETACIÓN Y PLANTACIÓN PAISAJÍSTIC | 11919 | PODA DE ESPECÍMENES MENORES A 5M (Incluye mano de obra) | UN | 53550 | Actualización 2023-I - Fase II + M.O. ley 2101 de 2021
Demanda | ARBOLES-GRAMAS-VEGETACIÓN Y PLANTACIÓN PAISAJÍSTIC | 11920 | PODA RADICULAR (Incl. MdeO) Poda de raíz de especímenes de Rango 1. Incl. poda, aplicación de cicatrizante, astillado de residuos, limpieza del lugar, transporte y disposición final de residuos e info | UN | 177310 | Actualización 2023-I - Fase II + M.O. ley 2101 de 2021
Demanda | ARBOLES-GRAMAS-VEGETACIÓN Y PLANTACIÓN PAISAJÍSTIC | 11921 | RIEGO DE ÁRBOL (Se aplica dosis de 40 litros por árbol) | UN | 7735 | Actualización 2023-I - Fase II + M.O. ley 2101 de 2021
Demanda | ARBOLES-GRAMAS-VEGETACIÓN Y PLANTACIÓN PAISAJÍSTIC | 11922 | PODA DE ESPECÍMENES MAYORES A 5M (Incluye mano de obra) | UN | 113050 | Actualización 2023-I - Fase II + M.O. ley 2101 de 2021
Demanda | ARBOLES-GRAMAS-VEGETACIÓN Y PLANTACIÓN PAISAJÍSTIC | 11923 | FERTILIZACIÓN EDÁFICA (Incluye mano de obra). Aplicación de 100 gramos de fertilizante por árbol. | UN | 10353 | Actualización 2023-I - Fase II + M.O. ley 2101 de 2021
Demanda | ARBOLES-GRAMAS-VEGETACIÓN Y PLANTACIÓN PAISAJÍSTIC | 11924 | PODA RADICULAR (Incl. MdeO) Poda de raíz de especímenes de Rango 2. Incl. poda, aplicación de cicatrizante, astillado de residuos, limpieza del lugar, transporte y disposición final de residuos e info | UN | 157080 | Actualización 2023-I - Fase II + M.O. ley 2101 de 2021
Demanda | BORDILLOS Y LOSETAS | 11925 | BORDILLO NO TRASPASABLE (Separador de Carril no rebasable) EN POLIETILENO DE ALTA DENSIDAD SIN PLOMO DE COLOR AMARILLO, SECCIONADO EN DOS UNIDADES, ALTURA MÍNIMA 15 cm, ANCHO 20 cm y LARGO 100 cm | UN | 146155 | Actualización 2024-I - Fase I
Demanda | SEÑALES, BARRERAS Y DEMARCACIÓN VIAL | 11926 | SEÑAL VERTICAL PREVENTIVA DE (60cm x 60cm) EN REFLECTIVO DE ALTA INTENSIDAD TIPO IV O SUPERIOR Y LÁMINA GALVANIZADA CAL. 16, INCLUYE PEDESTAL EN ÁNGULO | UN | 430780 | Actualización 2023-I - Fase II + M.O. ley 2101 de 2021
Demanda | SEÑALES, BARRERAS Y DEMARCACIÓN VIAL | 11927 | SEÑAL VERTICAL PREVENTIVA DE (45cm x 45cm) EN REFLECTIVO DE ALTA INTENSIDAD TIPO IV O SUPERIOR Y LÁMINA GALVANIZADA CAL. 16, INCLUYE TUBO GALVANIZADO DE 2" DE DIÁMETRO INTERNO | UN | 299632 | Actualización 2023-I - Fase II + M.O. ley 2101 de 2021
Demanda | SEÑALES, BARRERAS Y DEMARCACIÓN VIAL | 11928 | SEÑAL VERTICAL PREVENTIVA DE (60cm x 60cm) CON PLAQUETA (ALTO MÁXIMO DE 23cm) EN REFLECTIVO DE ALTA INTENSIDAD TIPO IV O SUPERIOR Y LÁMINA GALVANIZADA CAL. 16, INCLUYE PEDESTAL EN ÁNGULO | UN | 538594 | Actualización 2023-I - Fase II + M.O. ley 2101 de 2021
Demanda | SEÑALES, BARRERAS Y DEMARCACIÓN VIAL | 11929 | SEÑAL VERTICAL INFORMATIVA DE (60cm x 60cm) EN REFLECTIVO DE ALTA INTENSIDAD TIPO IV O SUPERIOR Y LÁMINA GALVANIZADA CAL. 16, INCLUYE PEDESTAL EN ÁNGULO | UN | 430780 | Actualización 2023-I - Fase II + M.O. ley 2101 de 2021
Demanda | SEÑALES, BARRERAS Y DEMARCACIÓN VIAL | 11930 | SEÑAL VERTICAL GRUPO DE REGLAMENTARIAS TIPO CIRCULO D=45cm. INCLUYE SUMINISTRO E INSTALACION. | UN | 383689 | Actualización 2023-I - Fase II + M.O. ley 2101 de 2021
Demanda | CABLES Y ACCESORIOS ELECTRICOS | 11936 | TRANSFORMADOR SEMISUMERGIBLE 112,5 KVA 11,4K/208-120V | UN | 26665784 | Actualización 2023-I - Fase II + M.O. ley 2101 de 2021
Demanda | TUBERIAS Y ACCESORIOS DE PVC - ACUEDUCTO | 11938 | BUJE SOLDADO PRESION PVC 3"X1 1/2" (REDUCCION CONCENTRICA) | UN | 20171 | Actualización 2023-I - Fase II + M.O. ley 2101 de 2021
Demanda | TUBERIAS Y ACCESORIOS DE PVC - ACUEDUCTO | 11939 | BUJE SOLDADO PRESION PVC 2"X3/4" | UN | 6850 | Actualización 2023-I - Fase II + M.O. ley 2101 de 2021
Demanda | TUBERIAS Y ACCESORIOS DE PVC - ACUEDUCTO | 11940 | REGISTRO DE BOLA 3" PVC | UN | 101261 | Actualización 2023-I - Fase II + M.O. ley 2101 de 2021
Demanda | TUBERIAS Y ACCESORIOS DE PVC - ACUEDUCTO | 11941 | BUJE SOLDADO PRESION CPVC 3/4" x 1/2" | UN | 1827 | Actualización 2023-I - Fase II + M.O. ley 2101 de 2021
Demanda | ACCESORIOS HD PARA REDES DE ACUEDUCTO | 11942 | TEE HD EXTREMO LISO 2"x2" | UN | 151130 | Actualización 2023-I - Fase II + M.O. ley 2101 de 2021
Demanda | TUBERIAS Y ACCESORIOS DE PVC - ACUEDUCTO | 11943 | REGISTRO DE BOLA 4" | UN | 121900 | Actualización 2023-I - Fase II + M.O. ley 2101 de 2021
Demanda | TUBERIAS Y ACCESORIOS DE PVC - ACUEDUCTO | 11944 | CODO PVC EXTREMO LISO 45ºX3/4" | UN | 2069 | Actualización 2023-I - Fase II + M.O. ley 2101 de 2021
Demanda | TUBERÍA Y ACCESORIOS DE PVC PARA ALCANTARILLADO | 11945 | UNION PVC (PRESION) D=1 1/2" | UN | 3238 | Actualización 2023-I - Fase II + M.O. ley 2101 de 2021
Demanda | TUBERÍA Y ACCESORIOS DE PVC PARA ALCANTARILLADO | 11946 | UNION PVC (PRESION) D=3/4" | UN | 790 | Actualización 2023-I - Fase II + M.O. ley 2101 de 2021
Demanda | TUBERIAS Y ACCESORIOS DE PVC - ACUEDUCTO | 11947 | BUJE SOLDADO PRESION PVC 1 1/4" x 1/2" | UN | 2902 | Actualización 2023-I - Fase II + M.O. ley 2101 de 2021
Demanda | TUBERIAS Y ACCESORIOS DE PVC - ACUEDUCTO | 11948 | BUJE SOLDADO PRESIÓN PVC 2" x 1 1/4" | UN | 6850 | Actualización 2023-I - Fase II + M.O. ley 2101 de 2021
Demanda | TUBERIAS Y ACCESORIOS DE PVC - ACUEDUCTO | 11949 | BUJE SOLDADO PRESION PVC 2" x 1" | UN | 6850 | Actualización 2023-I - Fase II + M.O. ley 2101 de 2021
Demanda | TUBERÍA Y ACCESORIOS CONDUIT GALVANIZADAS | 11950 | COPA REDUCIDA GALVANIZADA HD 2" x 3/4" | UN | 9785 | Actualización 2024-I - Fase I
Demanda | TUBERÍA Y ACCESORIOS CONDUIT GALVANIZADAS | 11951 | UNIÓN BRIDA x ACOPLE UNIVERSAL 3" | UN | 182070 | Actualización 2024-I - Fase I
Demanda | TUBERÍA Y ACCESORIOS CONDUIT GALVANIZADAS | 11952 | UNIÓN BRIDA x ACOPLE UNIVERSAL 4" | UN | 199920 | Actualización 2024-I - Fase I
Demanda | TUBERÍA Y ACCESORIOS CONDUIT GALVANIZADAS | 11953 | JUNTA ANTIVIBRATORIA D= 4" | UN | 315707 | Actualización 2024-I - Fase I
Demanda | ACCESORIOS HD PARA REDES DE ACUEDUCTO | 11954 | PASAMURO ACERO INOXIDABLE D= 1 1/2" x 50cm PARA TUBO DE 1" | UN | 174941 | Actualización 2023-I - Fase II + M.O. ley 2101 de 2021
Demanda | ACCESORIOS HD PARA REDES DE ACUEDUCTO | 11955 | PASAMURO ACERO INOXIDABLE D= 4" x 50cm PARA TUBO DE 3" | UN | 416463 | Actualización 2023-I - Fase II + M.O. ley 2101 de 2021
Demanda | ACCESORIOS HD PARA REDES DE ACUEDUCTO | 11956 | MANÓMETRO DE PRESIÓN 0 - 200 PSI | UN | 74900 | Actualización 2023-I - Fase II + M.O. ley 2101 de 2021
Demanda | TUBERIAS Y ACCESORIOS DE PVC - ACUEDUCTO | 11957 | TEE REDUCIDA PVC U.M. DE 4" x 3" | UN | 458132 | Actualización 2023-I - Fase II + M.O. ley 2101 de 2021
Demanda | ACCESORIOS HD PARA REDES DE ACUEDUCTO | 11958 | PASAMURO ACERO INOXIDABLE D= 2 1/2" x 50cm PARA TUBO DE 2" | UN | 292439 | Actualización 2023-I - Fase II + M.O. ley 2101 de 2021
Demanda | TUBERIAS Y ACCESORIOS DE PVC - ACUEDUCTO | 11960 | ADAPTADOR MACHO CPVC DE 1/2" | UN | 2091 | Actualización 2023-I - Fase II + M.O. ley 2101 de 2021
Demanda | LADRILLOS, BLOQUES Y ADOQUINES | 11961 | BLOQUE No. 3 | UN | 1100 | Actualización 2024-I - Fase I
Demanda | CABLES Y ACCESORIOS ELECTRICOS | 11965 | TRANSFORMADOR SEMISUMERGIBLE 300 KVA 11,4K/208-120V | UN | 36229067 | Actualización 2023-I - Fase II + M.O. ley 2101 de 2021
Demanda | AGREGADOS PÉTREOS, BASES Y SUBBASES GRANULARES | 11968 | BASE GRANULAR CLASE A (BGA_BG38) o (BGA_BG25) | M3 | 95557 | Actualización 2024-I - Fase I
Demanda | AGREGADOS PÉTREOS, BASES Y SUBBASES GRANULARES | 11969 | AGREGADOS RECICLADOS PARA SUBBASE GRANULAR (AR_SBG50) | M3 | 92716 | Actualización 2024-I - Fase I
Demanda | GEOSINTETICOS | 11970 | GEOTEXTIL TEJIDO PARA SEPARACIÓN | M2 | 11176 | Actualización 2024-I - Fase I
Demanda | CANAL DE DRENAJE | 11972 | CANAL DE DRENAJE MONOLÍTICO Y REJA EN CONCRETO POLIMÉRICO RD 150V H480 F900 (1.00 X 0.21 X 0.48) m | UN | 1138414 | Actualización 2023-I - Fase II + M.O. ley 2101 de 2021
Demanda | CANAL DE DRENAJE | 11973 | CANAL DE DRENAJE MONOLÍTICO Y REJA EN CONCRETO POLÍMERICO PD 100V H230 D400 (1.00 X 0.15 X 0.23) m | UN | 496132 | Actualización 2023-I - Fase II + M.O. ley 2101 de 2021
Demanda | CANAL DE DRENAJE | 11974 | CANAL DE DRENAJE MONOLÍTICO Y REJA EN CONCRETO POLÍMERICO RD 200V H330 F900 (1.00 X 0.26 X 0.33) m | UN | 1128101 | Actualización 2023-I - Fase II + M.O. ley 2101 de 2021
Demanda | ACTIVIDADES A TODO COSTO | 11976 | EQUIPO DE ELECTROFUSIÓN DE 20 mm A 350 mm (Incluye certificado de calibración). | UN | 11768900 | Actualización 2024-I - Fase I
Demanda | ACCESORIOS HD PARA REDES DE ACUEDUCTO | 11977 | TAPON HD EXTREMO JUNTA HIDRÁULICA D=3" | UN | 104037 | Actualización 2023-I - Fase II + M.O. ley 2101 de 2021
Demanda | ACCESORIOS HD PARA REDES DE ACUEDUCTO | 11978 | TEE HD EXTREMO JUNTA HIDRÁULICA 10"x6" | UN | 1696940 | Actualización 2023-I - Fase II + M.O. ley 2101 de 2021
Demanda | ACCESORIOS HD PARA REDES DE ACUEDUCTO | 11979 | CODO HD EXTREMO JUNTA HIDRÁULICA PARA PVC 22.5ºX2" | UN | 107100 | Actualización 2023-I - Fase II + M.O. ley 2101 de 2021
Demanda | ARBOLES-GRAMAS-VEGETACIÓN Y PLANTACIÓN PAISAJÍSTIC | 11981 | PLANTACIÓN DE CARISECO H= 1.5 m. (Incluye suministro al sitio de obra, plantacion, aplicación y mezcla de sustrato, tutor y amarre. Incluye transporte y disposición final de sobrantes en sitio autorizado a 28 Kms). | UN | 176120 | Actualización 2023-I - Fase II + M.O. ley 2101 de 2021
Demanda | ARBOLES-GRAMAS-VEGETACIÓN Y PLANTACIÓN PAISAJÍSTIC | 11982 | PLANTACION DE PALMA ALEJANDRA H= 1.5 m. (Incluye suministro al sitio de obra, plantacion, aplicación y mezcla de sustrato, tutor, amarre, incluye transporte y disposición final de sobrantes en sitio autorizado a 28 km). | UN | 279650 | Actualización 2023-I - Fase II + M.O. ley 2101 de 2021
Demanda | ARBOLES-GRAMAS-VEGETACIÓN Y PLANTACIÓN PAISAJÍSTIC | 11983 | PLANTACION DE SIETECUEROS H= 1.5 m. (Incluye suministro al sitio de obra, plantacion, aplicación y mezcla de sustrato, tutor y amarre. Incluye transporte y disposición final de sobrantes en sitio autorizado a 28 km). | UN | 172550 | Actualización 2023-I - Fase II + M.O. ley 2101 de 2021
Demanda | MATERIALES BÁSICOS | 11984 | CLORURO DE CALCIO (En perlas) | KG | 4446 | Actualización 2024-I - Fase I
Demanda | BORDILLOS Y LOSETAS | 11986 | LOSETA PODOTACTIL EN POLIURETANO. ANCHO 0,40m. ACABADOS SEGÚN NORMA NTC 5610. DEC. 308/2018. INCLUYE LIMPIEZA Y ALISTAMIENTO DE SUPERFICIE. INCLUYE TODOS LOS ELEMENTOS DE COLOCACION, FIJACION Y MANO | ML | 68827 | Actualización 2024-I - Fase I
Demanda | ARBOLES-GRAMAS-VEGETACIÓN Y PLANTACIÓN PAISAJÍSTIC | 11987 | PLANTACION DE CUCHARO H= 1.5 m. (Incluye suministro al sitio de obra, plantacion, aplicación y mezcla de sustrato, tutor y amarre. Incluye transporte y disposición final de sobrantes en sitio autorizado a 28 km). | UN | 132000 | Actualización 2023-I - Fase II + M.O. ley 2101 de 2021
Demanda | SEÑALES, BARRERAS Y DEMARCACIÓN VIAL | 11988 | TELA PARA CERRAMIENTO 55 gr/m2, COLOR BLANCO, ANCHO = 2.10m | ML | 2874 | Actualización 2023-I - Fase II + M.O. ley 2101 de 2021
Demanda | SELLANTES-IMPERMEABILIZANTES Y ADITIVOS CONCRETOS | 11989 | ESPUMA DE POLIETILENO, ANCHO = 1.00 m, ESPESOR = 5 mm | ML | 4800 | Actualización 2024-I - Fase I
Demanda | ARBOLES-GRAMAS-VEGETACIÓN Y PLANTACIÓN PAISAJÍSTIC | 11990 | HELECHO MACHO H=1.0 m. (Incluye suministro al sitio de obra) | UN | 114240 | Actualización 2023-I - Fase II + M.O. ley 2101 de 2021
Demanda | ACTIVIDADES A TODO COSTO | 11991 | PERFORACIÓN HORIZONTAL PARA DUCTO DE POLIETILENO D=6", INCLUYE TUBERÍA (Incluye suministro e instalación) | ML | 659776 | Actualización 2024-I - Fase I
Demanda | ACTIVIDADES A TODO COSTO | 11992 | PERFORACIÓN HORIZONTAL PARA DUCTO DE POLIETILENO D=12", INCLUYE TUBERÍA (Incluye suministro e instalación) | ML | 1322615 | Actualización 2024-I - Fase I
Demanda | DUCTOS PVC - ELECTRICOS/TELEFONICOS TIPO TDP-DB-EB | 11993 | ADAPTADOR TERMINAL CAMPANA PVC D=2" | UN | 5416 | Actualización 2023-I - Fase I
Demanda | TUBERÍA Y ACCESORIOS EN POLIETILENO | 11994 | TEE PE 6"x6" - PE100, PN 16 - RDE 11 | UN | 1037205 | Actualización 2023-I - Fase II + M.O. ley 2101 de 2021
Demanda | TUBERÍA Y ACCESORIOS EN POLIETILENO | 11995 | REDUCCIÓN CONCÉNTRICA 6"X4" - PE100 - PN16 - RDE 11 | UN | 205269 | Actualización 2023-I - Fase II + M.O. ley 2101 de 2021
Demanda | ACCESORIOS HD PARA REDES DE ACUEDUCTO | 11996 | TAPON HD EXTREMO JUNTA HIDRÁULICA D=12" | UN | 1163556 | Actualización 2023-I - Fase II + M.O. ley 2101 de 2021
Demanda | AGREGADOS PÉTREOS, BASES Y SUBBASES GRANULARES | 11997 | BASE GRANULAR CLASE B (BGB_BG38) o (BGB_BG25) | M3 | 85680 | Actualización 2024-I - Fase I
Demanda | SEÑALES, BARRERAS Y DEMARCACIÓN VIAL | 11998 | BARRERA DE SEGURIDAD - SEPARADOR CICLORUTA TIPO A-165 SIN ANCLAJE (0.53m x 0.60m x 1.50m) COLOR GRIS RESISTENCIA CONCRETO 28 Mpa | UN | 85120 | Actualización 2023-I - Fase II + M.O. ley 2101 de 2021
Demanda | ELEMENTOS DE BIOSEGURIDAD | 12002 | ALCOHOL ANTISÉPTICO (ALCOHOL AL 70%). (Según Apéndice Bioseguridad Covid 19)_ Exento de IVA de forma temporal | GLN | 26000 | Actualización 2024-I - Fase I
Demanda | ELEMENTOS DE BIOSEGURIDAD | 12003 | TOALLAS DE PAPEL PARA MANOS. TIPO Z. DOBLE HOJA. (PAQUETE 150 HOJAS)_(Según Apéndice Bioseguridad Covid 19) | UN | 7700 | Actualización 2024-I - Fase I
Demanda | ELEMENTOS DE BIOSEGURIDAD | 12004 | DISPENSADOR PLÁSTICO DE TOALLAS TIPO Z_(Según Apéndice Bioseguridad Covid 19) | UN | 59235 | Actualización 2024-I - Fase I
Demanda | ELEMENTOS DE BIOSEGURIDAD | 12005 | MESA PLÁSTICA DE 0.72m x 0.72m x 0.72m._(Según Apéndice Bioseguridad Covid 19) | UN | 99900 | Actualización 2024-I - Fase I
Demanda | ELEMENTOS DE BIOSEGURIDAD | 12006 | TERMOMETRO INFRARROJO PARA USO EN HUMANOS, LIBRE DE CONTACTO, IMPERMEABLE. (Según Apéndice Bioseguridad Covid 19)_ Exento de IVA de forma temporal | UN | 78100 | Actualización 2024-I - Fase I
Demanda | ELEMENTOS DE BIOSEGURIDAD | 12010 | JABÓN LIQUIDO PARA MANOS. (Según Apéndice Bioseguridad Covid 19)_ Exento de IVA de forma temporal | GLN | 26000 | Actualización 2024-I - Fase I
Demanda | ELEMENTOS DE BIOSEGURIDAD | 12011 | LAVAMANOS PORTÁTIL EN ACERO INOXIDABLE CON DOS TANQUES PARA AGUA LIMPIA Y RESIDUAL DE 20 LT C/U_ (Según Apéndice Bioseguridad Covid 19) | UN | 1100000 | Actualización 2024-I - Fase I
Demanda | ELEMENTOS DE BIOSEGURIDAD | 12015 | GEL ANTIBACTERIAL Antiséptico para manos sin enjuague, a base de glicerina, alcohol antiséptico al 70%, contenido máx. de agua 30%.(Según Apéndice Bioseguridad Covid 19)_ Exento IVA de forma temporal | LT | 13500 | Actualización 2024-I - Fase I
Demanda | ELEMENTOS DE BIOSEGURIDAD | 12017 | FUMIGADORA DE ESPALDA. ASPERSOR BOMBA MANUAL 20 LITROS. DESINFECCIÓN_ (Según Apéndice Bioseguridad Covid 19) | UN | 129900 | Actualización 2024-I - Fase I
Demanda | ELEMENTOS DE BIOSEGURIDAD | 12019 | BIG BAG TELA POLIPROPILENO R220 GM/2 Rollo de 100m-100cm x 100cm x 160cm Solapa/Fondo Ciego. Reata 25/30 blancos | UN | 59417 | Actualización 2024-I - Fase I
Demanda | TRANSPORTES DE MATERIALES Y ACARREOS | 12020 | CARGUE, TRANSPORTE Y DISPOSICIÓN FINAL DE MADERA. | M3 | 29691 | Actualización 2024-I - Fase I
Demanda | TRANSPORTES DE MATERIALES Y ACARREOS | 12021 | CARGUE, TRANSPORTE Y DISPOSICIÓN FINAL DE RESIDUOS TIPO AGLOMERADO Y GUADUA. | KG | 1071 | Actualización 2024-I - Fase I
Demanda | ELEMENTOS DE BIOSEGURIDAD | 12022 | OVEROL TYVEK BLANCO | UN | 26686 | Actualización 2024-I - Fase I
Demanda | ELEMENTOS DE BIOSEGURIDAD | 12023 | RESPIRADOR ELASTOMÉRICO MEDIA CARA | UN | 61680 | Actualización 2024-I - Fase I
Demanda | ELEMENTOS DE BIOSEGURIDAD | 12024 | FILTRO P-100 PARTÍCULAS S/ACEITE HUMOS METÁLICOS VAPORES | PAR | 38100 | Actualización 2024-I - Fase I
Demanda | ELEMENTOS DE BIOSEGURIDAD | 12025 | MONOGAFAS CON VENTILACIÓN DIRECTA | PAR | 11100 | Actualización 2024-I - Fase I
Demanda | ELEMENTOS DE BIOSEGURIDAD | 12026 | GORRO DESECHABLE COFIA BLANCO | UN | 268 | Actualización 2024-I - Fase I
Demanda | ELEMENTOS DE BIOSEGURIDAD | 12027 | VYNIPEL DE 50cm x 50cm CALIBRE 6 | ROLLO | 34000 | Actualización 2024-I - Fase I
Demanda | ELEMENTOS DE BIOSEGURIDAD | 12028 | DISPOSICIÓN FINAL DE RESIDUOS PELIGROSOS(MATERIALES CON CARACTERÍSTICAS DE PELIGROSIDAD TÓXICA, CORROSIVO, INFLAMABLES, EXPLOSIVOS Y/O ESPECIALES (RESIDUOS APROVECHABLES MEZCLADOS, COLCHONES, SOFÁS, F | KG | 2118 | Actualización 2024-I - Fase I
Demanda | ELEMENTOS DE BIOSEGURIDAD | 12029 | PETO PVC | UN | 20468 | Actualización 2024-I - Fase I
Demanda | ELEMENTOS DE BIOSEGURIDAD | 12030 | CANECA PLÁSTICA CON TAPA 60 LTS | UN | 65000 | Actualización 2024-I - Fase I
Demanda | ELEMENTOS DE BIOSEGURIDAD | 12031 | TAPABOCAS N95 SIN FILTRO. (Según Apéndice Bioseguridad Covid 19)_ Exento de IVA de forma temporal | UN | 2800 | Actualización 2024-I - Fase I
Demanda | ELEMENTOS DE BIOSEGURIDAD | 12039 | TAPABOCAS DESECHABLE. (Según Apéndice Bioseguridad Covid 19)_ Exento de IVA de forma temporal | UN | 336 | Actualización 2024-I - Fase I
Demanda | ELEMENTOS DE BIOSEGURIDAD | 12040 | HIPOCLORITO - (Según Apéndice Bioseguridad Covid 19)_ Exento de IVA de forma temporal | LT | 2618 | Actualización 2024-I - Fase I
Demanda | TUBERÍA Y ACCESORIOS EN POLIETILENO | 12043 | TEE PE 12"X6" PE100, PN16 - RDE 11 | UN | 2832751 | Actualización 2023-I - Fase II + M.O. ley 2101 de 2021
Demanda | MATERIALES DE FERRETERÍA Y OTROS | 12045 | ANGEO PLÁSTICO | M2 | 1507 | Actualización 2023-I - Fase II + M.O. ley 2101 de 2021
Demanda | MATERIALES DE FERRETERÍA Y OTROS | 12046 | TRAGANTE CÚPULA CONCÉNTRICA DE 8"x 6" EN ALUMINIO | UN | 135900 | Actualización 2023-I - Fase II + M.O. ley 2101 de 2021
Demanda | ARBOLES-GRAMAS-VEGETACIÓN Y PLANTACIÓN PAISAJÍSTIC | 12048 | ABONO ORGÁNICO COMPOST (No incluye transporte) | KG | 16065 | Actualización 2023-I - Fase II + M.O. ley 2101 de 2021
Demanda | CANAL DE DRENAJE | 12050 | REJA TIPO PASARELA FUNDICIÓN CLASE DE CARGA C250, Long=500 mm, H=22 mm, Ancho=323 mm | UN | 422911 | Actualización 2023-I - Fase II + M.O. ley 2101 de 2021
Demanda | TUBERÍA Y ACCESORIOS DE PVC PARA ALCANTARILLADO | 12051 | TUBERÍA PVC SANITARIA D=10" | ML | 187300 | Actualización 2023-I - Fase II + M.O. ley 2101 de 2021
Demanda | TUBERÍA Y ACCESORIOS DE PVC PARA ALCANTARILLADO | 12052 | TEE PVC SANITARIA D=6" | UN | 195272 | Actualización 2023-I - Fase II + M.O. ley 2101 de 2021
Demanda | TUBERÍA Y ACCESORIOS DE PVC PARA ALCANTARILLADO | 12053 | CODO 22.5° CXC PVC SANITARIA D=6" | UN | 170295 | Actualización 2023-I - Fase II + M.O. ley 2101 de 2021
Demanda | SELLANTES-IMPERMEABILIZANTES Y ADITIVOS CONCRETOS | 12058 | LÍQUIDO INHIBIDOR PASIVADOR DE CORROSIÓN DEL CONCRETO REFORZADO | KG | 6526 | Actualización 2024-I - Fase I
Demanda | ACCESORIOS HD PARA REDES DE ACUEDUCTO | 12059 | VÁLVULA CHEQUE DE 2" CLASE 300. | UN | 411900 | Actualización 2023-I - Fase II + M.O. ley 2101 de 2021
Demanda | PINTURAS | 12090 | RECUBRIMIENTO EPÓXICO DE ALTA RESISTENCIA QUÍMICA INSENSIBLE A LA HUMEDAD | KG | 160155 | Actualización 2023-I - Fase II + M.O. ley 2101 de 2021
Demanda | CABLES Y ACCESORIOS ELECTRICOS | 12091 | SEPARADORES (ESPACIADOR) DE DUCTERÍA PARA 2 TUBOS DE Ø2" UNA Y DOBLE CARA | UN | 9980 | Actualización 2023-I - Fase II + M.O. ley 2101 de 2021
Demanda | TUBERÍA Y ACCESORIOS EN POLIETILENO | 12092 | SEPARADORES (ESPACIADOR) DE DUCTERÍA PARA 4 TUBOS DE Ø2" UNA Y DOBLE CARA | UN | 16800 | Actualización 2023-I - Fase II + M.O. ley 2101 de 2021
Demanda | TUBERÍA Y ACCESORIOS EN POLIETILENO | 12093 | SEPARADORES (ESPACIADOR) DE DUCTERÍA PARA 6 TUBOS DE Ø2" UNA Y DOBLE CARA | UN | 21291 | Actualización 2023-I - Fase II + M.O. ley 2101 de 2021
Demanda | CABLES Y ACCESORIOS ELECTRICOS | 12094 | SEPARADORES (ESPACIADOR) DE DUCTERÍA PARA 8 TUBOS DE Ø2" UNA Y DOBLE CARA | UN | 26081 | Actualización 2023-I - Fase II + M.O. ley 2101 de 2021
Demanda | CABLES Y ACCESORIOS ELECTRICOS | 12095 | SEPARADORES (ESPACIADOR) DE DUCTERÍA PARA 2 TUBOS DE Ø4" UNA Y DOBLE CARA | UN | 10113 | Actualización 2023-I - Fase II + M.O. ley 2101 de 2021
Demanda | TUBERÍA Y ACCESORIOS EN POLIETILENO | 12096 | SEPARADORES (ESPACIADOR) DE DUCTERÍA PARA 4 TUBOS DE Ø4" UNA Y DOBLE CARA | UN | 21485 | Actualización 2023-I - Fase II + M.O. ley 2101 de 2021
Demanda | CABLES Y ACCESORIOS ELECTRICOS | 12097 | SEPARADORES (ESPACIADOR) DE DUCTERÍA PARA 6 TUBOS DE Ø4" UNA Y DOBLE CARA | UN | 30150 | Actualización 2023-I - Fase II + M.O. ley 2101 de 2021
Demanda | TUBERÍA Y ACCESORIOS EN POLIETILENO | 12098 | SEPARADORES (ESPACIADOR) DE DUCTERÍA PARA 8 TUBOS DE Ø4" UNA Y DOBLE CARA | UN | 36546 | Actualización 2023-I - Fase II + M.O. ley 2101 de 2021
Demanda | CANAL DE DRENAJE | 12229 | TAPA INICIO / FINAL PARA SARDINEL DE DRENAJE RD 200 H:33 | UN | 463949 | Actualización 2023-I - Fase II + M.O. ley 2101 de 2021
Demanda | LADRILLOS, BLOQUES Y ADOQUINES | 12234 | BLOQUE DE CEMENTO MACIZO 4.2MPA VERDE DE 6X10X20 cm. | UN | 2142 | Actualización 2024-I - Fase I
Demanda | SELLANTES-IMPERMEABILIZANTES Y ADITIVOS CONCRETOS | 12235 | MICROFIBRA SINTÉTICA MULTIFILAMENTO DE POLIPROPILENO | KG | 55692 | Actualización 2024-I - Fase I
Demanda | ENSAYO LABORATORIO - PINTURA | 12236 | METODO DE ENSAYO PARA LA RESISTENCIA A LA TRACCION DE RECUBRIMIENTOS, UTILIZANDO PROBADORES PORTATILES DE ADHERENCIA. Norma Técnica: NTC-3916-96 ASTM D4541-22. | UN | 215866 | Actualización 2024-I - Fase I
Demanda | ENSAYO LABORATORIO - ALUMINIO | 12237 | TRACCIÓN DE LAMINA EN ALUMINIO. Norma Técnica: NTC 3353 ASTM E8 | UN | 115000 | Actualización 2024-I - Fase I
Demanda | ENSAYO LABORATORIO - ALUMINIO | 12238 | FLEXIÓN DE LAMINA EN ALUMINIO. Norma Técnica: ASTM E290 | UN | 154700 | Actualización 2024-I - Fase I
Demanda | AGREGADOS PÉTREOS, BASES Y SUBBASES GRANULARES | 12239 | SUBBASE GRANULAR PEA CLASE A - (SBG_PEA_A_50) | M3 | 71995 | Actualización 2024-I - Fase I
Demanda | AGREGADOS PÉTREOS, BASES Y SUBBASES GRANULARES | 12240 | SUBBASE GRANULAR PEA CLASE A - (SBG_PEA_A_64) | M3 | 71995 | Actualización 2024-I - Fase I
Demanda | AGREGADOS PÉTREOS, BASES Y SUBBASES GRANULARES | 12241 | SUBBASE GRANULAR PEA CLASE B - (SBG_PEA_B_50) | M3 | 71995 | Actualización 2024-I - Fase I
Demanda | SELLANTES-IMPERMEABILIZANTES Y ADITIVOS CONCRETOS | 12242 | FIBRAS METÁLICAS | KG | 10115 | Actualización 2024-I - Fase I
Demanda | AGREGADOS PÉTREOS, BASES Y SUBBASES GRANULARES | 12243 | SUBBASE GRANULAR PEA CLASE B - (SBG_PEA_B_64) | M3 | 71995 | Actualización 2024-I - Fase I
Demanda | AGREGADOS PÉTREOS, BASES Y SUBBASES GRANULARES | 12244 | MATERIAL MARGINAL | M3 | 19635 | Actualización 2024-I - Fase I
Demanda | AGREGADOS PÉTREOS, BASES Y SUBBASES GRANULARES | 12245 | AGREGADOS RECICLADOS PARA BASE GRANULAR (AR_BG38) | M3 | 107701 | Actualización 2024-I - Fase I
Demanda | AGREGADOS PÉTREOS, BASES Y SUBBASES GRANULARES | 12246 | AGREGADOS RECICLADOS PARA BASE GRANULAR (AR_BG25) | M3 | 107701 | Actualización 2024-I - Fase I
Demanda | AGREGADOS PÉTREOS, BASES Y SUBBASES GRANULARES | 12247 | AGREGADOS RECICLADOS PARA SUBBASE GRANULAR PEA (AR_SBG_PEA50) | M3 | 76160 | Actualización 2024-I - Fase I
Demanda | AGREGADOS PÉTREOS, BASES Y SUBBASES GRANULARES | 12248 | AGREGADOS RECICLADOS PARA SUBBASE GRANULAR PEA (AR_SBG_PEA64) | M3 | 76160 | Actualización 2024-I - Fase I
Demanda | MATERIALES BÁSICOS | 12249 | GRANO DE CAUCHO RECICLADO (GCR) | KG | 1900 | Actualización 2024-I - Fase I
Demanda | CONCRETOS Y MORTEROS PREMEZCLADOS | 12250 | CONCRETO AUTOCOMPACTANTE 24 Mpa (245 Kg/cm2) | M3 | 659290 | Actualización 2024-I - Fase I
Demanda | CONCRETOS Y MORTEROS PREMEZCLADOS | 12251 | CONCRETO AUTOCOMPACTANTE 28 Mpa (280 Kg/cm2) | M3 | 676235 | Actualización 2024-I - Fase I
Demanda | CONCRETOS Y MORTEROS PREMEZCLADOS | 12252 | CONCRETO AUTOCOMPACTANTE 44 Mpa (420 Kg/cm2) | M3 | 747038 | Actualización 2024-I - Fase I
Demanda | ENSAYO CAMPO - DIAGNOSTICO DE PAVIMENTOS | 12253 | LEVANTAMIENTO DE FALLAS EN VÍAS CON SUPERFICIE EN AFIRMADO EN ZONA RURAL, CON EQUIPO DE ALTO RENDIMIENTO MEDIANTE CAPTURA DE IMÁGENES DE ALTA RESOLUCIÓN O SISTEMA LASER. Incluye movilización y carro escolta del equipo y toma de información, procesamiento y entrega del inventario de fallas. Manual Técnico TM–5–626 del Cuerpo de Ingenieros del Ejército de los Estados Unidos: afirmados | Km-Car | 175205 | Actualización 2024-I - Fase I
Demanda | ENSAYO CAMPO - DIAGNOSTICO DE PAVIMENTOS | 12254 | LEVANTAMIENTO DE FALLAS EN VÍAS CON SUPERFICIE EN AFIRMADO EN ZONA URBANA, CON EQUIPO DE ALTO RENDIMIENTO MEDIANTE CAPTURA DE IMÁGENES DE ALTA RESOLUCIÓN O SISTEMA LASER, Y DETERMINACIÓN DEL ÍNDICE DE CONDICIÓN DE VIAS SIN SUPERFICIE-URCI-. Incluye movilización y carro escolta del equipo y toma de información, procesamiento, cálculo y entrega del inventario de fallas y resultado de valor del URCI. Manual Técnico TM–5–626 del Cuerpo de Ingenieros del Ejército de los Estados Unidos: afirmados | Km-Car | 178054 | Actualización 2024-I - Fase I
Demanda | ENSAYO CAMPO - DIAGNOSTICO DE PAVIMENTOS | 12255 | LEVANTAMIENTO DE FALLAS EN VÍAS CON SUPERFICIE EN AFIRMADO EN ZONA RURAL, CON EQUIPO DE ALTO RENDIMIENTO MEDIANTE CAPTURA DE IMÁGENES DE ALTA RESOLUCIÓN O SISTEMA LASER, Y DETERMINACIÓN DEL ÍNDICE DE CONDICIÓN DE VIAS SIN SUPERFICIE-URCI. Incluye movilización y carro escolta del equipo y toma de información, procesamiento, cálculo y entrega del inventario de fallas y resultado de valor del URCI.. Norma Técnica: Manual Técnico TM–5–626 del Cuerpo de Ingenieros del Ejército de los Estados Unidos: afirmados | Km-Car | 184450 | Actualización 2024-I - Fase I
Demanda | ENSAYO CAMPO - DIAGNOSTICO DE PAVIMENTOS | 12256 | LEVANTAMIENTO DE FALLAS EN ESTRUCTURA DE PAVIMENTO CON SUPERFICIE FLEXIBLE, RÍGIDA O ARTICULADA EN ZONA RURAL, CON EQUIPO DE ALTO RENDIMIENTO MEDIANTE CAPTURA DE IMÁGENES DE ALTA RESOLUCIÓN O SISTEMA LASER. Incluye movilización y carro escolta del equipo y toma de información, procesamiento y entrega del inventario de fallas. Norma Técnica: ASTM D6433: flexible y rígido ASTM E2840: articulado | Km-Car | 175205 | Actualización 2024-I - Fase I
Demanda | ENSAYO LABORATORIO - SUELOS | 12257 | RESISTENCIA A LA COMPRESION INCONFINADA DE MEZCLAS COMPACTADAS DE SUELO-CAL (CON MEDICION DE ESFUERZO-DEFORMACION). Norma Técnica INVE-605-13. | UN | 97818 | Actualización 2024-I - Fase I
Demanda | ENSAYO CAMPO - SOLDADURAS | 12258 | TINTAS PENETRANTES. Norma Técnica ASTM E165 | DIA | 1410150 | Actualización 2024-I - Fase I
Demanda | ENSAYO CAMPO - SOLDADURAS | 12259 | PARTÍCULAS MAGNÉTICAS. Norma Técnica ASTM E709 AWS D.1.1 | DIA | 714000 | Actualización 2024-I - Fase I
Demanda | ENSAYO CAMPO -RECUBRIMIENTO ESTRUCTURA METÁLICA | 12260 | EVALUACIÓN DE ADHERENCIA DEL RECUBRIMIENTO APLICADO. Norma Técnica: ASTM D4541 | DIA | 919632 | Actualización 2024-I - Fase I
Demanda | ENSAYO CAMPO -RECUBRIMIENTO ESTRUCTURA METÁLICA | 12261 | CALIBRACIÓN DE ESPESORES DE PELÍCULA SECA. Norma Técnica. ASTM A123/123M ASTM A153/153M D7091 | DIA | 919632 | Actualización 2024-I - Fase I
Demanda | ENSAYO CAMPO -RECUBRIMIENTO ESTRUCTURA METÁLICA | 12262 | EVALUACIÓN DEL ESPESOR DE PELICULA DE ZINC - CALIBRACIÓN DE ESPESORES DE PELÍCULA SECA. Norma Técnica ASTM A123/123M ASTM A153/153M | DIA | 919632 | Actualización 2024-I - Fase I
Demanda | ENSAYO CAMPO -RECUBRIMIENTO ESTRUCTURA METÁLICA | 12263 | SISTEMAS DE PINTURAS PROTECTORAS. VARIABLES DE EVALUACION EN CAMPO. VALORACION DE LA CONTINUIDAD EN PELICULA. Norma Técnica ASTM D5162-21. | DIA | 919632 | Actualización 2024-I - Fase I
Demanda | ENSAYO LABORATORIO - CEMENTOS HIDRÁULICOS | 12264 | METODO DE ENSAYO PARA DETERMINAR LA FINURA DEL CEMENTO HIDRAULICO UTILIZANDO EL TAMIZ DE 45 mm (No. 325). Norma Técnica: NTC-294-18. | UN | 74375 | Actualización 2024-I - Fase I
Demanda | TUBERIA Y ACCESORIOS EN ACERO GALVANIZADO | 12265 | TUBERÍA Ø4" EN HIERRO GALVANIZADO | ML | 115550 | Actualización 2023-I - Fase II + M.O. ley 2101 de 2021
Demanda | ENSAYO CAMPO - SOLDADURAS | 12266 | ULTRASONIDO. Norma Técnica ASTM E164 AWS D.1.1 | DIA | 773500 | Actualización 2024-I - Fase I
Demanda | ELEMENTOS DE BIOSEGURIDAD | 12267 | LAVAMANOS PORTATIL DE PEDAL TIPO MANOS LIBRES. | UN | 994534 | Actualización 2024-I - Fase I
Demanda | ELEMENTOS DE BIOSEGURIDAD | 12268 | CALIBRACION TERMOMETRO DIGITAL | UN | 207012 | Actualización 2024-I - Fase I
Demanda | ELEMENTOS DE BIOSEGURIDAD | 12269 | TERMOMETRO DIGITAL INFRAROJO PARA USO EN HUMANOS, LIBRE DE CONTACTO, IMPERMEABLE | UN | 78100 | Actualización 2024-I - Fase I
Demanda | ELEMENTOS DE BIOSEGURIDAD | 12270 | DISPENSADOR DE JABÓN LÍQUIDO O GEL ANTIBACTERIAL - ALCOHOL, CON PEDAL METÁLICO | UN | 139900 | Actualización 2024-I - Fase I
Demanda | TRANSPORTES DE MATERIALES Y ACARREOS | 12271 | RECOLECCION, TRANSPORTE Y DISPOSICION DE RESIDUOS LÍQUIDOS PROVENIENTES DE LAVAMANOS PORTATILES. (INCLUYE EQUIPO DE SUCCIÓN) | M3 | 371137 | Actualización 2024-I - Fase I
Demanda | ELEMENTOS DE BIOSEGURIDAD | 12272 | BOTIQUIN TIPO B DOTADO PORTATIL | UN | 387900 | Actualización 2024-I - Fase I
Demanda | AFORO DE TRANSITO | 12277 | AFOROS DE TRANSITO (MOTORIZADOS Y NO MOTORIZADOS) A PARTIR DE CAPTURA DE VIDEO. Incluye digitación y entrega de base de datos en archivo Excel. Captura día hábil y no hábil, con sus respectivos movimientos. Incluye todos los costos directos e indirectos | HR | 251285 | Actualización 2023-I - Fase II + M.O. ley 2101 de 2021
Demanda | ENSAYO LABORATORIO - PERFORACIONES | 12319 | BARRENO MANUAL HASTA 10M. Incluye descripcion visual de estratos encontrados, lecturas de campo, SPT, Veleta, tipo y prof. muestras recuperadas, datos nivel freático | ML | 107100 | Actualización 2024-I - Fase I
Demanda | ENSAYO LABORATORIO - PERFORACIONES | 12320 | PERFORACION MECANICA EN SUELO BLANDO DE 0 a 30m. Incluye descripción visual de estratos encontrados, lecturas de campo, SPT, Veleta, tipo y profundidad de las muestras recuperadas, datos nivel freático, muestras inalteradas en tubo Shelby y/o muestreador de pistón | ML | 242303 | Actualización 2024-I - Fase I
Demanda | ENSAYO LABORATORIO - PERFORACIONES | 12321 | PERFORACION MECANICA EN SUELO BLANDO DE 0 a 50m. Incluye descripción visual de estratos encontrados, lecturas de campo, SPT, Veleta, tipo y profundidad de las muestras recuperadas, datos nivel freático, muestras inalteradas en tubo Shelby y/o muestreador de pistón | ML | 302879 | Actualización 2024-I - Fase I
Demanda | ENSAYO LABORATORIO - PERFORACIONES | 12322 | PERFORACION MECANICA EN SUELO BLANDO mayor de 50m. Incluye descripción visual de estratos encontrados, lecturas de campo, SPT, Veleta, tipo y profundidad de las muestras recuperadas, datos nivel freático, muestras inalteradas en tubo Shelby y/o muestreador de pistón | ML | 214200 | Actualización 2024-I - Fase I
Demanda | ENSAYO LABORATORIO - PERFORACIONES | 12323 | PERFORACION MECANICA EN SUELO DURO DE 0 a 10m.Incl recuperación continua muestras, descrip visual estratos encontrados, lecturas de campo, SPT, Veleta, tipo y profundidad de las muestras recuperadas, muestras inalteradas en tubo Shelby y/o muestreador de pistón. | ML | 166600 | Actualización 2024-I - Fase I
Demanda | ENSAYO LABORATORIO - PERFORACIONES | 12324 | PERFORACION MECANICA EN SUELO DURO DE 0 a 30m.Incluye recuperación continua muestras, descripción visual estratos encontrados, lecturas de campo, SPT, Veleta de campo, tipo y profundidad de las muestras recuperadas, muestras inalteradas en tubo Shelby y/o muestreador de pistón. | ML | 220150 | Actualización 2024-I - Fase I
Demanda | ENSAYO LABORATORIO - PERFORACIONES | 12325 | PERFORACION MECANICA EN SUELO DURO DE 0 a 50m.Incl recuperación continua muestras, descripción visual estratos encontrados, lecturas de campo, SPT, Veleta, tipo y profundidad de las muestras recuperadas, muestras inalteradas en tubo Shelby y/o muestreador de pistón | ML | 238000 | Actualización 2024-I - Fase I
Demanda | ENSAYO LABORATORIO - PERFORACIONES | 12326 | PERFORACION MECANICA EN SUELO DURO mayor de 50m.Incl recuperación continua muestras, descrip visual estratos encontrados, lecturas de campo, SPT, Veleta, tipo y profundidad de las muestras recuperadas, muestras inalteradas en tubo Shelby y/o muestreador de pistón. | ML | 403838 | Actualización 2024-I - Fase I
Demanda | ENSAYO LABORATORIO - PERFORACIONES | 12327 | PERFORACION MECANICA EN COLUVIÓN/ALUVIÓN DE 0 a 50m. Incluye recuperación continua muestras, descrip visual estratos encontrados, lecturas de campo, SPT, Veleta, tipo y profundidad de las muestras recuperadas | ML | 535500 | Actualización 2024-I - Fase I
Demanda | ENSAYO LABORATORIO - PERFORACIONES | 12328 | PERFORACION MECANICA EN COLUVIÓN/ALUVIÓN mayor de 50m. Incluye recuperación continua muestras, descrip visual estratos encontrados, lecturas de campo, SPT, Veleta, tipo y profundidad de las muestras recuperadas | ML | 499800 | Actualización 2024-I - Fase I
Demanda | ENSAYO LABORATORIO - SUELOS | 12329 | ENSAYO DE REFRACCIÓN SISMICA | UN | 3451000 | Actualización 2024-I - Fase I
Demanda | ENSAYO LABORATORIO - SUELOS | 12330 | ENSAYO REMI (Refraction Microtremors) | UN | 3451000 | Actualización 2024-I - Fase I
Demanda | ENSAYO LABORATORIO - SUELOS | 12331 | ENSAYO MASW (Multichanel Analysis of Surface Waves). Determinación espesores estratos y velocidad de onda de corte | UN | 4760000 | Actualización 2024-I - Fase I
Demanda | ENSAYO LABORATORIO - SUELOS | 12332 | ENSAYO DE COLUMNA RESONANTE | UN | 1483000 | Actualización 2024-I - Fase I
Demanda | ENSAYO LABORATORIO - SUELOS | 12333 | ENSAYO TRIAXIAL CICLICO | UN | 1725500 | Actualización 2024-I - Fase I
Demanda | ENSAYO LABORATORIO - SUELOS | 12334 | ENSAYO Piezoelectric Bender Element | UN | 348003 | Actualización 2024-I - Fase I
Demanda | ENSAYO LABORATORIO - SUELOS | 12335 | EXPANSIÓN CONTROLADA EN CONSOLIDOMETRO | UN | 258230 | Actualización 2024-I - Fase I
Demanda | ENSAYO LABORATORIO - SUELOS | 12336 | ENSAYO DE VELETA DE LABORATORIO | UN | 49980 | Actualización 2024-I - Fase I
Demanda | MARCOS, TAPAS, REJILLAS, HERRAJES Y CAJILLAS | 12341 | MARCO Y TAPA PARA CAJA DE INSPECCION CODENSA CS290 | UN | 3519860 | Actualización 2023-I - Fase I
Demanda | MATERIALES DE FERRETERÍA Y OTROS | 12346 | RECARGA DE CILINDRO DE GAS 40 LB | UN | 92158 | Actualización 2023-I - Fase II + M.O. ley 2101 de 2021
Demanda | FORMALETAS, ENTIBADOS, ANDAMIOS Y ACCESORIOS | 12350 | ANDAMIO CERTIFICADO MULTIDIRECCIONAL, 1 TORRE, SECCIÓN DE 1.4 X 1.4 M, ALTURA DE ANDAMIO 3 M | DIA | 30127 | Actualización 2023-I - Fase II + M.O. ley 2101 de 2021
Demanda | SELLANTES-IMPERMEABILIZANTES Y ADITIVOS CONCRETOS | 12352 | MORTERO SIN CONTRACCIÓN PARA ANCLAJES Y RELLENOS DE PRECISIÓN | BULTO | 211900 | Actualización 2024-I - Fase I
Demanda | FORMALETAS, ENTIBADOS, ANDAMIOS Y ACCESORIOS | 12355 | ANDAMIO CERTIFICADO MULTIDIRECCIONAL, 1 TORRE, SECCIÓN DE 1.4 X 1.4 M, ALTURA DE ANDAMIO 4 M | DIA | 38698 | Actualización 2023-I - Fase II + M.O. ley 2101 de 2021
Demanda | ESTRUCTURAS EN ACERO | 12356 | LÁMINA HR 8mm x 20"A588 GR B/A709 GR 50/W | KG | 13804 | Actualización 2024-I - Fase I
Demanda | ELEMENTOS DE BIOSEGURIDAD | 12357 | BOTIQUIN TIPO A DOTADO PORTATIL | UN | 125300 | Actualización 2024-I - Fase I
Demanda | NEOPRENOS | 12358 | APOYOS DE NEOPRENO DE 500mm x 400mm x 50mm Dureza 60. Con refuerzo de 2 láminas de 1/4" | UN | 493850 | Actualización 2023-I - Fase II + M.O. ley 2101 de 2021
Demanda | CONCRETOS Y MORTEROS PREMEZCLADOS | 12373 | CONCRETO MR45 (350 Kg/cm2) ACELERADO 7 DÍAS | M3 | 697219 | Actualización 2024-I - Fase I
Demanda | TUBERÍA Y ACCESORIOS EN ACERO | 12375 | CODO EN ACERO Ø24" ENTRE 67 1/2° Y 90° JUNTA ESPIGO Y CAMPANA, CON EMPAQUE DE CAUCHO, CON REVEST.INT. Y RECUBR. EXT. EN MORTERO DE CEMENTO. L= 1.65m x 1.65m | UN | 8994957 | Actualización 2023-I - Fase II + M.O. ley 2101 de 2021
Demanda | TUBERÍA Y ACCESORIOS EN ACERO | 12376 | TAPON DE ACERO 16" SOLDADO | UN | 442014 | Actualización 2023-I - Fase II + M.O. ley 2101 de 2021
Demanda | TUBERÍA Y ACCESORIOS EN ACERO | 12377 | REDUCCIÓN EN ACERO Ø 20" x 16" CON ESPIGO Ø 20" Y CAMPANA Ø 16, REVESTIDA INTERIOR Y EXTERIOR CON MORTERO CEMENTO. L= 0.58m PRESIÓN DE TRABAJO= 150 PSI | UN | 2935020 | Actualización 2023-I - Fase II + M.O. ley 2101 de 2021
Demanda | GEOSINTETICOS | 12383 | JUNTA DE DILATACIÓN ELASTOMÉRICA 160 MOVIMIENTO 160mm+/-80mm | ML | 2874445 | Actualización 2024-I - Fase I
Demanda | GEOSINTETICOS | 12384 | JUNTA DE DILATACIÓN ELASTOMÉRICA 230 MOVIMIENTO 230mm+/-115mm | ML | 5967850 | Actualización 2024-I - Fase I
Demanda | ARQUEOLOGÍA | 12390 | Conteo cualitativo y cuantitativo de fitolitos en las muestras de suelo, interpretando y reconstruyendo el contexto arqueobótanico. | UN | 2085475 | Actualización 2023-I - Fase II + M.O. ley 2101 de 2021
Demanda | ARQUEOLOGÍA | 12391 | Datación por Carbono 14 y extracción de colageno oseo. | UN | 3677336 | Actualización 2023-I - Fase II + M.O. ley 2101 de 2021
Demanda | ARQUEOLOGÍA | 12392 | Transporte aereo , entrega más rapida, de una muestra de 5 kg, desde la ciudad de Bogota hasta Ciudad de Mexico | UN | 1165825 | Actualización 2023-I - Fase II + M.O. ley 2101 de 2021
Demanda | ARQUEOLOGÍA | 12393 | Elaboración, digitalización y descripción de sección delgada de fragmento ceramica. | MUESTRA | 1332800 | Actualización 2023-I - Fase II + M.O. ley 2101 de 2021
Demanda | ENSAYO CAMPO - ELEMENTOS ESTRUCTURALES CONCRETO | 12394 | Prueba de carga estatica en Pilote hasta 100 Ton. ASTM D1143-07. Incluye Transporte de Equipos | UN | 19499839 | Actualización 2024-I - Fase I
Demanda | ARQUEOLOGÍA | 12396 | Analisis Bioantropologico de restos oseos humanos, cuarteta basica , informe y base de datos detallada. (Incluye limpieza y registro fotografico). | UN | 2289000 | Actualización 2023-I - Fase II + M.O. ley 2101 de 2021
Demanda | SELLANTES-IMPERMEABILIZANTES Y ADITIVOS CONCRETOS | 12405 | RESINA DE IMPREGNACIÓN DE ALTO MÓDULO Y ALTA RESISTENCIA | KG | 292218 | Actualización 2024-I - Fase I
Demanda | ELEMENTOS DE BIOSEGURIDAD SEGÚN APÉNDICE | 12428 | FUMIGADORA DE ESPALDA. ASPERSOR BOMBA MANUAL 20 LITROS. DESINFECCIÓN._(Según Apéndice Bioseguridad Covid 19_V1 y V2) | UN | 109160 | Actualización 2024-I - Fase I
Demanda | ELEMENTOS DE BIOSEGURIDAD SEGÚN APÉNDICE | 12429 | TAPABOCAS N95 SIN FILTRO._(Según Apéndice Bioseguridad Covid 19_V1 y V2) | UN | 2353 | Actualización 2024-I - Fase I
Demanda | ELEMENTOS DE BIOSEGURIDAD SEGÚN APÉNDICE | 12430 | GEL ANTIBACTERIAL Antiséptico para manos sin enjuague, a base de glicerina, alcohol antiséptico al 70%, contenido máx. de agua 30%._(Según Apéndice Bioseguridad Covid 19_V1 y V2) | LT | 11345 | Actualización 2024-I - Fase I
Demanda | ELEMENTOS DE BIOSEGURIDAD SEGÚN APÉNDICE | 12431 | BOLSA PARA BASURA TIPO INDUSTRIAL NEGRA DE 60 x 90 Cm CALIBRE 2 (PAQUETE DE 30 UNIDADES)_(Según Apéndice Bioseguridad Covid 19_V2) | UN | 10840 | Actualización 2024-I - Fase I
Demanda | ELEMENTO DE BIOSEGURIDAD SEGÚN APÉNDICE | 12432 | RECOLECCION, TRANSPORTE Y DISPOSICION DE RESIDUOS LÍQUIDOS PROVENIENTES DE LAVAMANOS PORTATILES. (INCLUYE EQUIPO DE SUCCIÓN)_(Según Apéndice Bioseguridad Covid 19_V2) | M3 | 311880 | Actualización 2024-I - Fase I
Demanda | ELEMENTOS DE BIOSEGURIDAD SEGÚN APÉNDICE | 12434 | HIPOCLORITO AL 5%._(Según Apéndice Bioseguridad Covid 19_V1 y V2) | LT | 2200 | Actualización 2024-I - Fase I
Demanda | ELEMENTOS DE BIOSEGURIDAD SEGÚN APÉNDICE | 12435 | BOTIQUIN TIPO A DOTADO PORTÁTIL_(Según Apéndice Bioseguridad Covid 19_V2) | UN | 105294 | Actualización 2024-I - Fase I
Demanda | ELEMENTOS DE BIOSEGURIDAD SEGÚN APÉNDICE | 12436 | JABÓN LIQUIDO PARA MANOS._(Según Apéndice Bioseguridad Covid 19_V1 y V2) | GLN | 21849 | Actualización 2024-I - Fase I
Demanda | ELEMENTOS DE BIOSEGURIDAD SEGÚN APÉNDICE | 12437 | RESPIRADOR ELASTOMÉRICO MEDIA CARA_(Según Apéndice Bioseguridad Covid 19) | UN | 51832 | Actualización 2024-I - Fase I
Demanda | ELEMENTOS DE BIOSEGURIDAD SEGÚN APÉNDICE | 12438 | BOTIQUIN TIPO B DOTADO PORTÁTIL_(Según Apéndice Bioseguridad Covid 19_V1) | UN | 325966 | Actualización 2024-I - Fase I
Demanda | ELEMENTOS DE BIOSEGURIDAD SEGÚN APÉNDICE | 12439 | LAVAMANOS PORTÁTIL EN ACERO INOXIDABLE CON DOS TANQUES PARA AGUA LIMPIA Y RESIDUAL DE 20 LT C/U. _(Según Apéndice Bioseguridad Covid 19_V1) | UN | 924370 | Actualización 2024-I - Fase I
Demanda | ELEMENTOS DE BIOSEGURIDAD SEGÚN APÉNDICE | 12440 | CALIBRACION TERMOMETRO DIGITAL_(Según Apéndice Bioseguridad Covid 19_V2) | UN | 173960 | Actualización 2024-I - Fase I
Demanda | ELEMENTOS DE BIOSEGURIDAD SEGÚN APÉNDICE | 12441 | CAMILLA EN FIBRA CON ARNÉS - INMOVILIZADOR Y SEÑAL ._(Según Apéndice Bioseguridad Covid 19_V1 y V2) | UN | 158000 | Actualización 2024-I - Fase I
Demanda | ELEMENTOS DE BIOSEGURIDAD SEGÚN APÉNDICE | 12442 | CANECA PLÁSTICA CON TAPA 60 LTS_(Según Apéndice Bioseguridad Covid 19_V1 y V2) | UN | 54622 | Actualización 2024-I - Fase I
Demanda | ELEMENTOS DE BIOSEGURIDAD SEGÚN APÉNDICE | 12443 | CARPA VESTIER 2.0m x 2.0m TECHO Y ESTRUCTURA CON LATERALES EN LONA._(Según Apéndice Bioseguridad Covid 19_V1 y V2) | UN | 1650000 | Actualización 2024-I - Fase I
Demanda | ELEMENTOS DE BIOSEGURIDAD SEGÚN APÉNDICE | 12444 | CARROTANQUE IRRIGADOR DE AGUA-VIAJE._(Según Apéndice Bioseguridad Covid 19_V1 y V2) | VIAJE | 300000 | Actualización 2024-I - Fase I
Demanda | ELEMENTOS DE BIOSEGURIDAD SEGÚN APÉNDICE | 12445 | CHALECO REFLECTIVO EN TELA._(Según Apéndice Bioseguridad Covid 19_V1 y V2) | UN | 12900 | Actualización 2024-I - Fase I
Demanda | ELEMENTOS DE BIOSEGURIDAD SEGÚN APÉNDICE | 12446 | TERMOMETRO DIGITAL INFRAROJO PARA USO EN HUMANOS, LIBRE DE CONTACTO, IMPERMEABLE_(Según Apéndice Bioseguridad Covid 19_V2) | UN | 65630 | Actualización 2024-I - Fase I
Demanda | ELEMENTOS DE BIOSEGURIDAD SEGÚN APÉNDICE | 12447 | TERMOMETRO INFRARROJO PARA USO EN HUMANOS, LIBRE DE CONTACTO, IMPERMEABLE._(Según Apéndice Bioseguridad Covid 19_V1) | UN | 65630 | Actualización 2024-I - Fase I
Demanda | ELEMENTOS DE BIOSEGURIDAD SEGÚN APÉNDICE | 12448 | TOALLAS DE PAPEL PARA MANOS. TIPO Z. DOBLE HOJA. (PAQUETE 150 HOJAS)_(Según Apéndice Bioseguridad Covid 19_V1 y V2) | UN | 6471 | Actualización 2024-I - Fase I
Demanda | ELEMENTOS DE BIOSEGURIDAD SEGÚN APÉNDICE | 12450 | PETO PVC - (Según Apéndice Bioseguridad Covid 19) | UN | 17200 | Actualización 2024-I - Fase I
Demanda | ELEMENTOS DE BIOSEGURIDAD SEGÚN APÉNDICE | 12451 | MONOGAFAS CON VENTILACIÓN DIRECTA _(Según Apéndice Bioseguridad Covid 19) | PAR | 9328 | Actualización 2024-I - Fase I
Demanda | EQUIPO LIVIANO Y HERRAMIENTAS | 12452 | APISONADOR MECÁNICO (CANGURO O SALTARÍN) - GOLPES POR MINUTO DE 585 A 808 - INCLUYE COMBUSTIBLE | DIA | 51187 | Actualización 2024-I - Fase I
Demanda | ELEMENTOS DE BIOSEGURIDAD SEGÚN APÉNDICE | 12453 | VYNIPEL DE 50cm x 50cm CALIBRE 6 - (Según apéndice de Bioseguridad Covid 19) | ROLLO | 28571 | Actualización 2024-I - Fase I
Demanda | EQUIPO PESADO | 12454 | MINICARGADOR CON MARTILLO HIDRÁULICO - GOLPES POR MINUTO DEL MARTILLO DE 700 A 944 - INCLUYE OPERARIO Y COMBUSTIBLE | HR | 124030 | Actualización 2024-I - Fase I
Demanda | ELEMENTOS DE BIOSEGURIDAD SEGÚN APÉNDICE | 12456 | LAVAMANOS PORTATIL DE PEDAL TIPO MANOS LIBRES._(Según Apéndice Bioseguridad Covid 19_V2) | UN | 835743 | Actualización 2024-I - Fase I
Demanda | ELEMENTOS DE BIOSEGURIDAD SEGÚN APÉNDICE | 12457 | BIG BAG TELA POLIPROPILENO R220 GM/2 Rollo de 100m-100cm x 100cm x 160cm Solapa/Fondo Ciego. Reata 25/30 blancos (Según Apéndice Bioseguridad Covid 19) | UN | 49930 | Actualización 2024-I - Fase I
Demanda | EQUIPO LIVIANO Y HERRAMIENTAS | 12458 | ROTOMARTILLO DEMOLEDOR - POTENCIA DE 1400 A 1600 WATTS | HR | 10500 | Actualización 2024-I - Fase I
Demanda | EQUIPO PESADO | 12460 | BULLDOZER MEDIANO - MASA DE 18 A 24 TONELADAS - INCLUYE OPERARIO Y COMBUSTIBLE | HR | 346764 | Actualización 2024-I - Fase I
Demanda | EQUIPO PESADO | 12461 | CARGADOR FRONTAL - MASA DE 10 A 18 TONELADAS - VOLUMEN DEL BALDE DE 1.7 A 3.1 METROS CÚBICOS - INCLUYE OPERARIO Y COMBUSTIBLE | HR | 266665 | Actualización 2024-I - Fase I
Demanda | EQUIPO PESADO | 12462 | VIBROCOMPACTADOR MIXTO (RODILLO + NEUMÁTICOS) MASA 2 A 3 TONELADAS - INCLUYE OPERARIO Y COMBUSTIBLE. | HR | 93143 | Actualización 2024-I - Fase I
Demanda | CONCRETOS Y MORTEROS PREMEZCLADOS | 12464 | CONCRETO DE TEMPERATURA CONTROLADA 28. Norma Tecnica ET-2018 - 99 | M3 | 627618 | Actualización 2024-I - Fase I
Demanda | CONCRETOS Y MORTEROS PREMEZCLADOS | 12465 | CONCRETO DE TEMPERATURA CONTROLADA 24 . Norma Tecnica ET-2018 - 98 | M3 | 611740 | Actualización 2024-I - Fase I
Demanda | AGREGADOS PÉTREOS, BASES Y SUBBASES GRANULARES | 12466 | SUBBASE GRANULAR CLASE B - SBG50 (SBGB_SBG50). Norma Tecnica ET-2018 - 122 | M3 | 74000 | Actualización 2024-I - Fase I
Demanda | AGREGADOS PÉTREOS, BASES Y SUBBASES GRANULARES | 12467 | SUBBASE GRANULAR CLASE A - SBG50 (SBGA_SBG50). Norma Tecnica ET-2018 - 123 | M3 | 74000 | Actualización 2024-I - Fase I
Demanda | ENSAYO LABORATORIO - GEOSINTÉTICOS | 12468 | DETERMINACIÓN DE RESISTENCIA A HONGOS. Norma Técnica: ASTM G21 | UN | 1071000 | Actualización 2024-I - Fase I
Demanda | ENSAYO LABORATORIO - GEOSINTÉTICOS | 12469 | EFICIENCIA EN LA SOLDADURA. Norma Técnica: GRI-GS-13 | UN | 333200 | Actualización 2024-I - Fase I
Demanda | ENSAYO LABORATORIO - GEOSINTÉTICOS | 12470 | METODO DE PRUEBA ESTANDAR PARA LA RESISTENCIA DE LA UNION DE GEOMALLAS INDIVIDUALES. Norma Técnica: ASTM D7737/D7737M-15 (23) | UN | 333200 | Actualización 2024-I - Fase I
Demanda | ENSAYO CAMPO - SOLDADURAS | 12471 | PRUEBA DE SANIDAD REALIZADA EN LABORATORIO (INCLUYE PROBETAS). Norma técnica: AWS D.1.1 | UN | 981750 | Actualización 2024-I - Fase I
Demanda | ENSAYO LABORATORIO - ALUMINIO | 12472 | DESGASTE DE LAMINA EN ALUMINIO. Norma técnica: ASTM D3389 | UN | 1119304 | Actualización 2024-I - Fase I
Demanda | ELEMENTOS DE BIOSEGURIDAD SEGÚN APÉNDICE | 12473 | DISPOSICIÓN FINAL DE RESIDUOS PELIGROSOS(MATERIALES CON CARACTERÍSTICAS DE PELIGROSIDAD TÓXICA, CORROSIVO, INFLAMABLES, EXPLOSIVOS Y/O ESPECIALES (RESIDUOS APROVECHABLES MEZCLADOS, COLCHONES, SOFÁS, F_(Según Apéndice Bioseguridad Covid 19) | KG | 1780 | Actualización 2024-I - Fase I
Demanda | ENSAYO LABORATORIO - MATERIALES BITUMINOSOS | 12474 | EFECTOS DEL CALOR Y DEL AIRE SOBRE EL ASFALTO EN LAMINA DELGADA. Norma técnica: INVE-721-13. | UN | 558467 | Actualización 2024-I - Fase I
Demanda | ENSAYO LABORATORIO - MEZCLAS ASFALTICAS | 12475 | ANALISIS VOLUMETRICO DE MEZCLAS ASFALTICAS COMPACTADAS EN CALIENTE. Norma técnica: INVE-799-13. | UN | 142800 | Actualización 2024-I - Fase I
Demanda | ENSAYO LABORATORIO - ANÁLISIS DE AGUAS | 12476 | METODO DE PRUEBA ESTANDAR PARA SODIO EN AGUA POR ESPECTROFOTOMETRIA DE ABSORCION ATOMICA. Norma técnica: ASTM D4191-15 (17). | UN | 30940 | Actualización 2024-I - Fase I
Demanda | ENSAYO LABORATORIO - ANÁLISIS DE AGUAS | 12477 | METODO DE PRUEBA ESTANDAR PARA POTASIO EN AGUA POR ESPECTROFOTOMETRIA DE ABSORCION ATOMICA. Norma técnica: ASTM D4192-15 (17). | UN | 45489 | Actualización 2024-I - Fase I
Demanda | ENSAYO LABORATORIO - ANÁLISIS DE AGUAS | 12478 | METODOS DE PRUEBA ESTANDAR PARA IONES DE CLORURO EN AGUA. Norma técnica: ASTM D512-23. | UN | 17870 | Actualización 2024-I - Fase I
Demanda | ELEMENTOS DE BIOSEGURIDAD SEGÚN APÉNDICE | 12479 | FILTRO P-100 PARTÍCULAS S/ACEITE HUMOS METÁLICOS VAPORES_(Según Apéndice Bioseguridad Covid 19) | PAR | 32017 | Actualización 2024-I - Fase I
Demanda | ENSAYO LABORATORIO - ANÁLISIS DE AGUAS | 12480 | METODO DE PRUEBA ESTANDAR PARA IONES SULFATO EN AGUA. Norma técnica: ASTM D516-22 (23). | UN | 24276 | Actualización 2024-I - Fase I
Demanda | ENSAYO LABORATORIO - MEZCLAS ASFALTICAS | 12481 | ESPESOR DE LA PELICULA DE ASFALTO EN MEZCLAS BITUMINOSAS. Norma técnica: INVE-741-13. | UN | 142800 | Actualización 2024-I - Fase I
Demanda | ELEMENTOS DE BIOSEGURIDAD SEGÚN APÉNDICE | 12482 | GORRO DESECHABLE COFIA BLANCO_(Según Apéndice Bioseguridad Covid 19) | UN | 225 | Actualización 2024-I - Fase I
Demanda | FORMALETAS, ENTIBADOS, ANDAMIOS Y ACCESORIOS | 12483 | FORMALETA CONCRETO AUTOCOMPACTANTE | DIA | 863 | Actualización 2023-I - Fase II + M.O. ley 2101 de 2021
Demanda | FORMALETAS, ENTIBADOS, ANDAMIOS Y ACCESORIOS | 12484 | FORMALETA CONCRETO MASIVO | DIA | 863 | Actualización 2023-I - Fase II + M.O. ley 2101 de 2021
Demanda | EQUIPO PESADO | 12485 | TELEHANDLER - CARGA MÁXIMA DE 4 A 5 TONELADAS - INCLUYE OPERARIO Y COMBUSTIBLE | HR | 231155 | Actualización 2024-I - Fase I
Demanda | FORMALETAS, ENTIBADOS, ANDAMIOS Y ACCESORIOS | 12486 | FORMALETAS DESLIZANTES | DIA | 876 | Actualización 2023-I - Fase II + M.O. ley 2101 de 2021
Demanda | LADRILLOS, BLOQUES Y ADOQUINES | 12487 | ADOQUIN RECTANGULAR RANURADO EN CONCRETO A28 200mm x 100mm. CARTILLA-003 | UN | 1964 | Actualización 2024-I - Fase I
Demanda | EQUIPO LIVIANO Y HERRAMIENTAS | 12488 | COMPACTADOR VIBRATORIO MONOCILÍNDRICO MANUAL (BENITIN) - POTENCIA DE 4.8 A 5.9 HP - INCLUYE OPERARIO Y COMBUSTIBLE | DIA | 142575 | Actualización 2024-I - Fase I
Demanda | LADRILLOS, BLOQUES Y ADOQUINES | 12489 | ADOQUIN TIPO I EN ARCILLA A29 210 mm x 145 mm. CARTILLA-004 | UN | 1067 | Actualización 2024-I - Fase I
Demanda | PISOS (CONVENCIONALES Y TIPO TRANSMILENIO) | 12490 | PISOS DE ESCALERA EN MATERIAL SINTÉTICO (e= 25mm), EN PUENTES PEATONALES PROTOTIPO PARA BOGOTÁ D.C. Norma Tecnica ET-2018 - 118 | M2 | 1240282 | Actualización 2023-I - Fase II + M.O. ley 2101 de 2021
Demanda | EQUIPO LIVIANO Y HERRAMIENTAS | 12491 | COMPACTADOR VIBRATORIO BICILÍNDRICO MANUAL (BENITIN) - POTENCIA DE 7.5 A 8.6 HP - INCLUYE OPERARIO Y COMBUSTIBLE | DIA | 173444 | Actualización 2024-I - Fase I
Demanda | EQUIPO PESADO | 12492 | EXCAVADORA MEDIANA SOBRE ORUGAS - MASA DE 18,5 A 23 TONELADAS - INCLUYE OPERARIO Y COMBUSTIBLE | HR | 277205 | Actualización 2024-I - Fase I
Demanda | EQUIPO PESADO | 12493 | EXCAVADORA GRANDE SOBRE ORUGAS - MASA DE 33 A 37 TONELADAS - INCLUYE OPERARIO Y COMBUSTIBLE | HR | 358444 | Actualización 2024-I - Fase I
Demanda | EQUIPO PESADO | 12494 | EXCAVADORA PEQUEÑA SOBRE ORUGAS - MASA DE 13 A 17 TONELADAS - INCLUYE OPERARIO Y COMBUSTIBLE | HR | 220245 | Actualización 2024-I - Fase I
Demanda | EQUIPO PESADO | 12495 | MINIEXCAVADORA SOBRE ORUGAS - MASA DE 4 A 5 TONELADAS - INCLUYE OPERARIO Y COMBUSTIBLE | HR | 109562 | Actualización 2024-I - Fase I
Demanda | ELEMENTOS DE BIOSEGURIDAD SEGÚN APÉNDICE | 12496 | TAPABOCAS DESECHABLE. _(Según Apéndice Bioseguridad Covid 19_V1 y V2) | UN | 282 | Actualización 2024-I - Fase I
Demanda | ELEMENTOS DE BIOSEGURIDAD SEGÚN APÉNDICE | 12497 | DISPENSADOR DE JABÓN LÍQUIDO O GEL ANTIBACTERIAL - ALCOHOL, CON PEDAL METÁLICO_(Según Apéndice Bioseguridad Covid 19_V2) | UN | 117563 | Actualización 2024-I - Fase I
Demanda | ELEMENTOS DE BIOSEGURIDAD SEGÚN APÉNDICE | 12498 | ALCOHOL ANTISÉPTICO (ALCOHOL AL 70%)._(Según Apéndice Bioseguridad Covid 19_V1 y V2) | GLN | 21849 | Actualización 2024-I - Fase I
Demanda | ELEMENTOS DE BIOSEGURIDAD SEGÚN APÉNDICE | 12499 | DISPENSADOR DE JABÓN METÁLICO DE 1 LT_(Según Apéndice Bioseguridad Covid 19_V1) | UN | 58739 | Actualización 2024-I - Fase I
Demanda | ELEMENTOS DE BIOSEGURIDAD SEGÚN APÉNDICE | 12500 | AGUA._(Según Apéndice Bioseguridad Covid 19_V1 y V2) | LT | 25 | Actualización 2024-I - Fase I
Demanda | ELEMENTOS DE BIOSEGURIDAD SEGÚN APÉNDICE | 12501 | CHALECO SENCILLO EN DRIL SIN LOGO DOS BOLSILLOS._(Según Apéndice Bioseguridad Covid 19_V1 y V2) | UN | 35500 | Actualización 2024-I - Fase I
Demanda | ELEMENTOS DE BIOSEGURIDAD SEGÚN APÉNDICE | 12502 | MASCARILLA DESECHABLE_(Según Apéndice Bioseguridad Covid 19_V1 y V2) | UN | 521 | Actualización 2024-I - Fase I
Demanda | ELEMENTOS DE BIOSEGURIDAD SEGÚN APÉNDICE | 12503 | MESA PLÁSTICA DE 0.72m x 0.72m x 0.72m._(Según Apéndice Bioseguridad Covid 19_V1 y V2) | UN | 83950 | Actualización 2024-I - Fase I
Demanda | ELEMENTOS DE BIOSEGURIDAD SEGÚN APÉNDICE | 12504 | SILLA PLÁSTICA SIN BRAZOS._(Según Apéndice Bioseguridad Covid 19_V1 y V2) | UN | 29328 | Actualización 2024-I - Fase I
Demanda | ELEMENTOS DE BIOSEGURIDAD SEGÚN APÉNDICE | 12505 | DISPENSADOR PLÁSTICO DE TOALLAS TIPO Z_(Según Apéndice Bioseguridad Covid 19_V1 y V2) | UN | 49777 | Actualización 2024-I - Fase I
Demanda | ELEMENTOS DE BIOSEGURIDAD SEGÚN APÉNDICE | 12506 | OVEROL EN DRILL DOS PIEZAS, CAMISA Y PANTALÓN._(Según Apéndice Bioseguridad Covid 19_V1 y V2) | UN | 59680 | Actualización 2024-I - Fase I
Demanda | ELEMENTOS DE BIOSEGURIDAD SEGÚN APÉNDICE | 12507 | BAÑO TIPO FLUSHING - ALQUILER MANTENIMIENTO Y ASEO DE BAÑOS PORTÁTILES VIP MENSUAL_(Según Apéndice Bioseguridad Covid 19_V1 y V2) | UN/MES | 523500 | Actualización 2024-I - Fase I
Demanda | ELEMENTOS DE BIOSEGURIDAD SEGÚN APÉNDICE | 12508 | OVEROL TYVEK BLANCO._(Según Apéndice Bioseguridad Covid 19_V1 y V2) | UN | 22425 | Actualización 2024-I - Fase I
Demanda | FORMALETAS, ENTIBADOS, ANDAMIOS Y ACCESORIOS | 12509 | ENTIBADO CONTINUO EN CAJONES DE ACERO (E1A - E1B), PROFUNDIDAD DE EXCAVACIÓN: H <= 3.00 M | M2/MES | 209440 | Actualización 2023-I - Fase II + M.O. ley 2101 de 2021
Demanda | FORMALETAS, ENTIBADOS, ANDAMIOS Y ACCESORIOS | 12510 | ALQUILER ENTIBADO DESLIZANTE E2, RANGO PROFUNDIDAD DE EXCAVACIÓN: 4.8 M < H <= 7.20 M | M2/MES | 209440 | Actualización 2023-I - Fase II + M.O. ley 2101 de 2021
Demanda | GESTIÓN SOCIAL ELEMENTOS DE IDENTIFICACIÓN EN OBRA | 12511 | MALLA TEXTIL EN POLIESTER DE 2,8m X 7,0m CON SUBLIMACIÓN EN EL TOTAL DE LA SUPERFICIE Y REFUERZO EXTERNO EN REATA PARA TENSAR, Y OJALES EN REATA CADA 75cm, INCLUYE TRANSPORTE | UN | 1080695 | Actualización 2023-I - Fase II + M.O. ley 2101 de 2021
Demanda | ELEMENTOS DE BIOSEGURIDAD SEGÚN APÉNDICE | 12512 | FUMIGADORA DE ESPALDA. ASPERSOR BOMBA MANUAL 20 LITROS. DESINFECCIÓN._(Según Apéndice Bioseguridad Covid 19_V3) | UN | 109160 | Actualización 2024-I - Fase I
Demanda | ELEMENTOS DE BIOSEGURIDAD SEGÚN APÉNDICE | 12513 | HIPOCLORITO AL 5%._(Según Apéndice Bioseguridad Covid 19_V3) | LT | 2200 | Actualización 2024-I - Fase I
Demanda | ELEMENTOS DE BIOSEGURIDAD SEGÚN APÉNDICE | 12514 | JABÓN LIQUIDO PARA MANOS._(Según Apéndice Bioseguridad Covid 19_V3) | GLN | 21849 | Actualización 2024-I - Fase I
Demanda | ELEMENTOS DE BIOSEGURIDAD SEGÚN APÉNDICE | 12515 | CARROTANQUE IRRIGADOR DE AGUA-VIAJE._(Según Apéndice Bioseguridad Covid 19_V3) | VIAJE | 300000 | Actualización 2024-I - Fase I
Demanda | ELEMENTOS DE BIOSEGURIDAD SEGÚN APÉNDICE | 12516 | CHALECO REFLECTIVO EN TELA._(Según Apéndice Bioseguridad Covid 19_V3) | UN | 12900 | Actualización 2024-I - Fase I
Demanda | ELEMENTOS DE BIOSEGURIDAD SEGÚN APÉNDICE | 12517 | TOALLAS DE PAPEL PARA MANOS. TIPO Z. DOBLE HOJA. (PAQUETE 150 HOJAS._(Según Apéndice Bioseguridad Covid 19_V3) | UN | 6471 | Actualización 2024-I - Fase I
Demanda | ELEMENTOS DE BIOSEGURIDAD SEGÚN APÉNDICE | 12518 | LAVAMANOS PORTATIL DE PEDAL TIPO MANOS LIBRES._(Según Apéndice Bioseguridad Covid 19_V3) | UN | 835743 | Actualización 2024-I - Fase I
Demanda | ELEMENTO DE BIOSEGURIDAD SEGÚN APÉNDICE | 12519 | RECOLECCION, TRANSPORTE Y DISPOSICION DE RESIDUOS LÍQUIDOS PROVENIENTES DE LAVAMANOS PORTATILES. (INCLUYE EQUIPO DE SUCCIÓN)_(Según Apéndice Bioseguridad Covid 19_V3) | M3 | 311880 | Actualización 2024-I - Fase I
Demanda | ELEMENTOS DE BIOSEGURIDAD SEGÚN APÉNDICE | 12520 | TAPABOCAS DESECHABLE._(Según Apéndice Bioseguridad Covid 19_V3) | UN | 282 | Actualización 2024-I - Fase I
Demanda | ELEMENTOS DE BIOSEGURIDAD SEGÚN APÉNDICE | 12521 | MASCARILLA DESECHABLE._(Según Apéndice Bioseguridad Covid 19_V3) | UN | 521 | Actualización 2024-I - Fase I
Demanda | ELEMENTOS DE BIOSEGURIDAD SEGÚN APÉNDICE | 12522 | DISPENSADOR PLÁSTICO DE TOALLAS TIPO Z._(Según Apéndice Bioseguridad Covid 19_V3) | UN | 49777 | Actualización 2024-I - Fase I
Demanda | ELEMENTOS DE BIOSEGURIDAD SEGÚN APÉNDICE | 12523 | OVEROL EN DRILL DOS PIEZAS, CAMISA Y PANTALÓN._(Según Apéndice Bioseguridad Covid 19_V3) | UN | 59680 | Actualización 2024-I - Fase I
Demanda | ELEMENTOS DE BIOSEGURIDAD SEGÚN APÉNDICE | 12524 | ALCOHOL GLICERINADO 70%._(Según Apéndice Bioseguridad Covid 19_V3) | LT | 8824 | Actualización 2024-I - Fase I
Demanda | ELEMENTOS DE BIOSEGURIDAD SEGÚN APÉNDICE | 12525 | DISPENSADOR DE JABÓN LÍQUIDO O ALCOHOL GLICERINADO, CON PEDAL METÁLICO._(Según Apéndice Bioseguridad Covid 19_V3) | UN | 117563 | Actualización 2024-I - Fase I
Demanda | ELEMENTOS DE BIOSEGURIDAD SEGÚN APÉNDICE | 12526 | AGUA (Según Apéndice Bioseguridad Covid 19_V3) | LT | 25 | Actualización 2024-I - Fase I
Demanda | PISOS (CONVENCIONALES Y TIPO TRANSMILENIO) | 12668 | PISO EN POLIPROPILENO DE ALTO IMPACTO PARA PUENTES PEATONALES Y ESTACIONES DE TRANSMILENIO, e=25MM. INCLUYE TRANSPORTE. | M2 | 1441447 | Actualización 2023-I - Fase II + M.O. ley 2101 de 2021
Demanda | PISOS (CONVENCIONALES Y TIPO TRANSMILENIO) | 12669 | PISO EN POLIPROPILENO DE ALTO IMPACTO PARA ESCALERA DE PUENTES PEATONALES, ANCHO 38cm e=2cm. INCLUYE TRANSPORTE. | ML | 815150 | Actualización 2023-I - Fase II + M.O. ley 2101 de 2021
Demanda | PISOS (CONVENCIONALES Y TIPO TRANSMILENIO) | 12670 | SOPORTE DE ANCLAJE EN POLIPROPILENO DE ALTO IMPACTO PARA ESCALERA DE PUENTES PEATONALES, LARGO:34CM, ANCHO:4,5CM Y e:2,5CM.INCLUYE TRANSPORTE. | ML | 145436 | Actualización 2023-I - Fase II + M.O. ley 2101 de 2021
Demanda | TUBERÍA Y ACCESORIOS EN ACERO | 12744 | TUBO EN ACERO Φ 12" CON EXTREMOS DE JUNTA ESPIGO / CAMPANA CON EMPAQUE DE CAUCHO, CON REVESTIMIENTO INTERIOR Y RECUBRIMIENTO EXTERIOR EN MORTERO DE CEMENTO. FABRICADO DE CONFORMIDAD CON LA NORMA AWWA C 200, MANUAL M11 DE LA AWWA Y NORMA NP-032 DE LA EAAB, A PARTIR DE LÁMINA ASTM A 36. L=6,0M. PRESIÓN DE TRABAJO = 150 PSI | ML | 743387 | Actualización 2023-I - Fase II + M.O. ley 2101 de 2021
Demanda | TUBERÍA Y ACCESORIOS EN ACERO | 12745 | TUBO EN ACERO Φ 12" CON EXTREMOS DE JUNTA ESPIGO / CAMPANA CON EMPAQUE DE CAUCHO, CON REVESTIMIENTO INTERIOR Y RECUBRIMIENTO EXTERIOR EN MORTERO DE CEMENTO. FABRICADO DE CONFORMIDAD CON LA NORMA AWWA C 200, MANUAL M11 DE LA AWWA Y NORMA NP-032 DE LA EAAB, A PARTIR DE LÁMINA ASTM A 36. L=6,0M. PRESIÓN DE TRABAJO = 250 PSI | ML | 743387 | Actualización 2023-I - Fase II + M.O. ley 2101 de 2021
Demanda | TUBERÍA Y ACCESORIOS EN ACERO | 12746 | TUBO EN ACERO Φ 12" CON EXTREMOS DE JUNTA ESPIGO / CAMPANA CON EMPAQUE DE CAUCHO, CON REVESTIMIENTO INTERIOR Y RECUBRIMIENTO EXTERIOR EN MORTERO DE CEMENTO. FABRICADO DE CONFORMIDAD CON LA NORMA AWWA C 200, MANUAL M11 DE LA AWWA Y NORMA NP-032 DE LA EAAB, A PARTIR DE LÁMINA ASTM A 36. L=6,0M. PRESIÓN DE TRABAJO = 330 PSI | ML | 810188 | Actualización 2023-I - Fase II + M.O. ley 2101 de 2021
Demanda | TUBERÍA Y ACCESORIOS EN ACERO | 12747 | TUBO EN ACERO Φ 24" CON EXTREMOS DE JUNTA ESPIGO / CAMPANA CON EMPAQUE DE CAUCHO, CON REVESTIMIENTO INTERIOR Y RECUBRIMIENTO EXTERIOR EN MORTERO DE CEMENTO. FABRICADO DE CONFORMIDAD CON LA NORMA AWWA C 200, MANUAL M11 DE LA AWWA Y NORMA NP-032 DE LA EAAB, A PARTIR DE LÁMINA ASTM A 36 DE ESPESOR E=3MM. L=6,0M. PRESIÓN DE TRABAJO = 150 PSI. | ML | 1373519 | Actualización 2023-I - Fase II + M.O. ley 2101 de 2021
Demanda | TUBERÍA Y ACCESORIOS EN ACERO | 12748 | TUBO EN ACERO Φ 24" CON EXTREMOS DE JUNTA ESPIGO / CAMPANA CON EMPAQUE DE CAUCHO, CON REVESTIMIENTO INTERIOR Y RECUBRIMIENTO EXTERIOR EN MORTERO DE CEMENTO. FABRICADO DE CONFORMIDAD CON LA NORMA AWWA C 200, MANUAL M11 DE LA AWWA Y NORMA NP-032 DE LA EAAB, A PARTIR DE LÁMINA ASTM A 36 DE ESPESOR E=6MM. L=6,0M. PRESIÓN DE TRABAJO HASTA 330 PSI. | ML | 2165567 | Actualización 2023-I - Fase II + M.O. ley 2101 de 2021
Demanda | TUBERÍA Y ACCESORIOS EN ACERO | 12778 | TUBERIA EN ACERO Φ 30" CON EXTREMOS DE JUNTA ESPIGO / CAMPANA CON EMPAQUE DE CAUCHO, CON REVESTIMIENTO INTERIOR Y RECUBRIMIENTO EXTERIOR EN MORTERO DE CEMENTO. FABRICADO DE CONFORMIDAD CON LA NORMA AWWA C 200, MANUAL M11 DE LA AWWA Y NORMA NP-032 DE LA EAAB, A PARTIR DE LÁMINA ASTM A 36. L=6,0M. PRESIÓN DE TRABAJO = 150 PSI. | ML | 2048267 | Actualización 2023-I - Fase II + M.O. ley 2101 de 2021
Demanda | TARIFA _ ALQUILER DE VEHICULO | 12781 | TARIFA DIA - ALQUILER DE VEHICULO: CAMPERO, PICK-UP, CAMIONETA, CAMION O SIMILAR DE 1300cc A 2000cc DE CILINDRADA, MODELO 2018 A 2015. 80% DE LA TARIFA ESTABLECIDA. INCLUYE TODOS LOS COSTOS DE OPERACIÓN Y MANTENIMIENTO EXCEPTO EL SALARIO DEL CONDUCTOR. | DIA | 208000 | Actualización 2023-I Fase II + MO 2024
Demanda | TARIFA _ ALQUILER DE VEHICULO | 12782 | TARIFA MES - ALQUILER DE VEHICULO MES: CAMPERO, PICK-UP, CAMIONETA, CAMION O SIMILAR DE 1300cc A 2000cc DE CILINDRADA, MODELO 2018 A 2015. 80% DE LA TARIFA ESTABLECIDA. INCLUYE TODOS LOS COSTOS DE OPERACIÓN Y MANTENIMIENTO EXCEPTO EL SALARIO DEL CONDUCTOR. | MES | 6328000 | Actualización 2023-I Fase II + MO 2024
Demanda | TARIFA _ ALQUILER DE VEHICULO | 12783 | TARIFA DIA - ALQUILER DE VEHICULO: CAMPERO, PICK-UP, CAMIONETA, CAMION O SIMILAR MAYOR A 2000cc DE CILINDRADA, MODELO 2018 A 2015. 80% DE LA TARIFA ESTABLECIDA. INCLUYE TODOS LOS COSTOS DE OPERACIÓN Y MANTENIMIENTO EXCEPTO EL SALARIO DEL CONDUCTOR. | DIA | 299000 | Actualización 2023-I Fase II + MO 2024
Demanda | TARIFA _ ALQUILER DE VEHICULO | 12784 | TARIFA MES - ALQUILER DE VEHICULO MES: CAMPERO, PICK-UP, CAMIONETA, CAMION O SIMILAR MAYOR A 2000cc DE CILINDRADA, MODELO 2018 A 2015. 80% DE LA TARIFA ESTABLECIDA. INCLUYE TODOS LOS COSTOS DE OPERACIÓN Y MANTENIMIENTO EXCEPTO EL SALARIO DEL CONDUCTOR. | MES | 9077000 | Actualización 2023-I Fase II + MO 2024
Demanda | TARIFA _ ALQUILER DE VEHICULO | 12785 | TARIFA DIA - ALQUILER DE VEHICULO: CAMPERO, PICK-UP, CAMIONETA, CAMION O SIMILAR MAYOR A 2000cc DE CILINDRADA, MODELO 2014 A 2011. 75% DE LA TARIFA ESTABLECIDA. INCLUYE TODOS LOS COSTOS DE OPERACIÓN Y MANTENIMIENTO EXCEPTO EL SALARIO DEL CONDUCTOR. | DIA | 285000 | Actualización 2023-I Fase II + MO 2024
Demanda | TARIFA _ ALQUILER DE VEHICULO | 12786 | TARIFA MES - ALQUILER DE VEHICULO MES: CAMPERO, PICK-UP, CAMIONETA, CAMION O SIMILAR MAYOR A 2000cc DE CILINDRADA, MODELO 2014 A 2011. 75% DE LA TARIFA ESTABLECIDA. INCLUYE TODOS LOS COSTOS DE OPERACIÓN Y MANTENIMIENTO EXCEPTO EL SALARIO DEL CONDUCTOR. | MES | 8507000 | Actualización 2023-I Fase II + MO 2024
Demanda | TARIFA _ ALQUILER DE VEHICULO | 12787 | TARIFA DIA - ALQUILER DE VEHICULO: CAMPERO, PICK-UP, CAMIONETA, CAMION O SIMILAR CON CAPACIDAD DE CARGA DE 3 TON O MAS, MODELO 2018 A 2015. 80% DE LA TARIFA ESTABLECIDA. INCLUYE TODOS LOS COSTOS DE OPERACIÓN Y MANTENIMIENTO EXCEPTO EL SALARIO DEL CONDUCTOR. | DIA | 412000 | Actualización 2023-I Fase II + MO 2024
Demanda | TARIFA _ ALQUILER DE VEHICULO | 12788 | TARIFA MES - ALQUILER DE VEHICULO MES: CAMPERO, PICK-UP, CAMIONETA, CAMION O SIMILAR CON CAPACIDAD DE CARGA DE 3 TON O MAS, MODELO 2018 A 2015. 80% DE LA TARIFA ESTABLECIDA. INCLUYE TODOS LOS COSTOS DE OPERACIÓN Y MANTENIMIENTO EXCEPTO EL SALARIO DEL CONDUCTOR. | MES | 12345000 | Actualización 2023-I Fase II + MO 2024
Demanda | ELEMENTOS DE BIOSEGURIDAD SEGÚN APÉNDICE | 12830 | TAPABOCAS DESECHABLE._(Según Apéndice Bioseguridad Covid 19_V4) | UN | 282 | Actualización 2024-I - Fase I
Demanda | ELEMENTOS DE BIOSEGURIDAD SEGÚN APÉNDICE | 12831 | MASCARILLA DESECHABLE._(Según Apéndice Bioseguridad Covid 19_V4) | UN | 521 | Actualización 2024-I - Fase I
Demanda | ELEMENTOS DE BIOSEGURIDAD SEGÚN APÉNDICE | 12832 | JABÓN LIQUIDO PARA MANOS._(Según Apéndice Bioseguridad Covid 19_V4) | GLN | 21849 | Actualización 2024-I - Fase I
Demanda | ELEMENTOS DE BIOSEGURIDAD SEGÚN APÉNDICE | 12833 | CARROTANQUE IRRIGADOR DE AGUA-VIAJE._(Según Apéndice Bioseguridad Covid 19_V4) | VIAJE | 300000 | Actualización 2024-I - Fase I
Demanda | ELEMENTOS DE BIOSEGURIDAD SEGÚN APÉNDICE | 12834 | TOALLAS DE PAPEL PARA MANOS. TIPO Z. DOBLE HOJA. (PAQUETE 150 HOJAS._(Según Apéndice Bioseguridad Covid 19_V4) | UN | 6471 | Actualización 2024-I - Fase I
Demanda | ELEMENTOS DE BIOSEGURIDAD SEGÚN APÉNDICE | 12835 | DISPENSADOR DE JABÓN LÍQUIDO O ALCOHOL GLICERINADO, CON PEDAL METÁLICO._(Según Apéndice Bioseguridad Covid 19_V4) | UN | 117563 | Actualización 2024-I - Fase I
Demanda | ELEMENTO DE BIOSEGURIDAD SEGÚN APÉNDICE | 12836 | RECOLECCION, TRANSPORTE Y DISPOSICION DE RESIDUOS LÍQUIDOS PROVENIENTES DE LAVAMANOS PORTATILES. (INCLUYE EQUIPO DE SUCCIÓN)_(Según Apéndice Bioseguridad Covid 19_V4) | M3 | 311880 | Actualización 2024-I - Fase I
Demanda | ELEMENTOS DE BIOSEGURIDAD SEGÚN APÉNDICE | 12837 | LAVAMANOS PORTATIL DE PEDAL TIPO MANOS LIBRES._(Según Apéndice Bioseguridad Covid 19_V4) | UN | 835743 | Actualización 2024-I - Fase I
Demanda | ELEMENTOS DE BIOSEGURIDAD SEGÚN APÉNDICE | 12838 | ALCOHOL GLICERINADO 70%._(Según Apéndice Bioseguridad Covid 19_V4) | LT | 8824 | Actualización 2024-I - Fase I
Demanda | ELEMENTOS DE BIOSEGURIDAD SEGÚN APÉNDICE | 12839 | DISPENSADOR PLÁSTICO DE TOALLAS TIPO Z._(Según Apéndice Bioseguridad Covid 19_V4) | UN | 49777 | Actualización 2024-I - Fase I
Demanda | TUBERÍA Y ACCESORIOS CONDUIT GALVANIZADAS | 12895 | TUBERIA CONDUIT METALICA RMC D= 6'' | ML | 566267 | Actualización 2024-I - Fase I
Demanda | TUBERÍA Y ACCESORIOS EN POLIETILENO | 12896 | TUBERÍA ALCANTARILLADO PEAD 1500 mm (60") SN-8 | ML | 4957999 | Actualización 2023-I - Fase II + M.O. ley 2101 de 2021
Demanda | EQUIPO LIVIANO Y HERRAMIENTAS | 12918 | PLANTA ELÉCTRICA - POTENCIA ELÉCTRICA GENERADA 11-13 kW INCLUYE COMBUSTIBLE | HR | 15105 | Actualización 2024-I - Fase I
Demanda | FORMALETAS, ENTIBADOS, ANDAMIOS Y ACCESORIOS | 12919 | PARAL METÁLICO CORTO DE 1.50 m A 2.7 m | MES | 3403 | Actualización 2023-I - Fase II + M.O. ley 2101 de 2021
Demanda | FORMALETAS, ENTIBADOS, ANDAMIOS Y ACCESORIOS | 12920 | ANDAMIO MULTIDIRECCIONAL - ALTURA 9 m - ÁREA 4 m2 | DIA | 67285 | Actualización 2023-I - Fase II + M.O. ley 2101 de 2021
Demanda | ENSAYO CAMPO - DIAGNOSTICO DE PAVIMENTOS | 12925 | MEDIDA DE LA IRREGULARIDAD SUPERFICIAL DE UN PAVIMENTO MEDIANTE LA REGLA DE TRES METROS, ESTATICA O RODANTE (POR UNIDAD). NO INCLUYE TRANSPORTE. Norma Técnica: INVE-793-13 ASTM E1703/E1703M-10 (23). | UN | 85680 | Actualización 2024-I - Fase I
Demanda | ENSAYO LABORATORIO - MEZCLAS ASFALTICAS | 12926 | MEDIDA DE SEGREGACIÓN TÉRMICA DE MEZCLAS ASFÁLTICAS MEDIANTE CÁMARA TERMOGRÁFICA (Por unidad) - No Incluye Transporte | UN | 18802 | Actualización 2024-I - Fase I
Demanda | ENSAYO LABORATORIO - MEZCLAS ASFALTICAS | 12927 | MEDIDA DE SEGREGACIÓN TÉRMICA DE MEZCLAS ASFÁLTICAS MEDIANTE CÁMARA TERMOGRÁFICA (Por jornada) - No Incluye Transporte | DIA | 595000 | Actualización 2024-I - Fase I
Demanda | ENSAYO LABORATORIO - RUIDO | 13188 | MONITOREO DE RUIDO AMBIENTAL (Incluye punto de monitoreo de ruido para una (1) jornada diurna en día hábil y no hábil y una (1) jornada nocturna día hábil y no hábil (total 4 mediciones por punto), (Incluye informe técnico de campo, memoria de cálculo e isófonas). | PUNTO | 368424 | Actualización 2024-I - Fase I
Demanda | ENSAYO LABORATORIO - AIRE | 13189 | MONITOREOS DE CALIDAD DE AIRE (Incluye muestra de 20 días como mínimo para medir parámetros en cada estación de calidad del aire en los tiempos de exposición establecidos en la Resolución 2254 de 2017, de acuerdo al Protocolo para el monitoreo y seguimiento de la calidad del aire. (Incluye informe técnico, estación meteorológica y memorias de cálculo). | ESTACION | 34658750 | Actualización 2024-I - Fase I
Demanda | AMBIENTAL | 13190 | LOGÍSTICA MONITOREOS (Incluye unidad móvil, técnico de campo, comisión de campo y desplazamiento unidades móviles y transporte (máx 4 puntos monitoreo ruido y 4 estaciones calidad del aire) | UN | 10317300 | Actualización 2023-I - Fase II + M.O. ley 2101 de 2021
Demanda | ENSAYO LABORATORIO - AIRE | 13191 | MODELO DE CALIDAD DEL AIRE (Incluye modelo de dispersión de contaminantes atmosféricos con un (01) escenario, donde se simularán los aportes del contaminante PM10, PM2.5 y gases (CO, SOx y NOx)) | UN | 11900000 | Actualización 2024-I - Fase I
Demanda | BORDILLOS Y LOSETAS | 13221 | LOSETA PULIDA DE MICROGRANO DE MARMOL FORMATO 40 cm * 40 cm * 4,5 cm | M2 | 136138 | Actualización 2024-I - Fase I
Demanda | ENSAYO LABORATORIO - PERFORACIONES | 13222 | LEVANTAMIENTO CON TECNOLOGIA GEORADAR(GPR)- Ground Penetrating Radar. Señal electromagnética de alta frecuencia, barrido con antena. Detección de redes. Incluye informe y radargramas | KM | 5355000 | Actualización 2024-I - Fase I
Demanda | EMULSIONES Y MEZCLAS ASFÁLTICAS | 13249 | MEZCLA ASFÁLTICA EN CALIENTE DENSA MD19 CON CEMENTO ASFÁLTICO CA 14 | M3 | 776266 | Actualización 2024-I - Fase I
Demanda | EMULSIONES Y MEZCLAS ASFÁLTICAS | 13250 | MEZCLA ASFÁLTICA EN CALIENTE DENSA MD25 CON CEMENTO ASFÁLTICO CA 14 | M3 | 758679 | Actualización 2024-I - Fase I
Demanda | EMULSIONES Y MEZCLAS ASFÁLTICAS | 13251 | MEZCLA ASFÁLTICA EN CALIENTE MCCh25-A CON CEMENTO ASFÁLTICO MODIFICADO CON CAUCHO | M3 | 1142561 | Actualización 2024-I - Fase I
Demanda | AGREGADOS PÉTREOS, BASES Y SUBBASES GRANULARES | 13300 | ARENA DE PEÑA NORMA NP-040 (EAB) | M3 | 89726 | Actualización 2024-I - Fase I
Demanda | GESTIÓN SOCIAL ELEMENTOS DE PUBLICIDAD | 13302 | VALLA UNA CARA, DE 3.0M X 6.0M CON ESTRUCTURA METÁLICA - ESTRUCTURA TIPO VALLA EN CERCHA + BANNER. INCLUYE SUMINISTRO E INSTALACIÓN. IMPRESIÓN 720 DPI; TINTAS PARA EXTERIORES. ESTRUCTURA METÁLICA, INCLUYE BANDEJAS EN ALUMINIO, CERCHAS, 6 METROS HORIZONTALES Y 3 VERTICALES, CON 2 METROS DE PROFUNDIDAD, 9 BANDEJAS EN LAMINA GALVANIZADA CALIBRE 24, 4 CERCHAS EN ÁNGULO DE 1 1/2" Y ÁNGULOS DE 1" X 1/8", CERCHA CON ANTICORROSIVO NEGRO. BANNER DE 13 OZ EN TINTAS PARA EXTERIOR Y RESISTENTES A LA INTERPERIE. | UN | 6723500 | Actualización 2023-I - Fase II + M.O. ley 2101 de 2021
Demanda | GESTIÓN SOCIAL ELEMENTOS DE PUBLICIDAD | 13303 | VALLA DOBLE CARA, DE 3.0M X 6.0M CON ESTRUCTURA METÁLICA - ESTRUCTURA TIPO VALLA EN CERCHA + BANNER. INCLUYE SUMINISTRO E INSTALACIÓN. IMPRESIÓN 720 DPI; TINTAS PARA EXTERIORES. ESTRUCTURA METÁLICA, INCLUYE BANDEJAS EN ALUMINIO, CERCHAS, 6 METROS HORIZONTALES Y 3 VERTICALES, CON 2 METROS DE PROFUNDIDAD - 9 BANDEJAS EN LAMINA GALVANIZADA CALIBRE 24 - 4 CERCHAS EN ÁNGULO DE 1 1/2" Y ÁNGULOS DE 1" X 1/8" - CERCHA CON ANTICORROSIVO NEGRO. BANNER DE 13 OZ EN TINTAS PARA EXTERIOR Y RESISTENTES A LA INTERPERIE. | UN | 9163000 | Actualización 2023-I - Fase II + M.O. ley 2101 de 2021
Demanda | EQUIPO PESADO | 13318 | ALQUILER MICROPÍLOTEADORA PESO 9.200 KG, DIÁMETRO MAXIMO DE ABRAZADERAS 26 CM, FUERZA DE EXTRACCIÓN 6 TONELADAS - INCLUYE OPERARIO Y COMBUSTIBLE | HR | 232783 | Actualización 2024-I - Fase I
Demanda | TUBERÍA Y ACCESORIOS EN POLIETILENO | 13319 | TEE PEAD 8" x 8" RDE11 - PN16 - PE100 | UN | 840307 | Actualización 2023-I Fase II + MO 2024
Demanda | TUBERÍA Y ACCESORIOS EN POLIETILENO | 13320 | TEE PEAD 6" x 6" RDE11 - PN16 - PE100 | UN | 333010 | Actualización 2023-I Fase II + MO 2024
Demanda | TUBERÍA Y ACCESORIOS EN POLIETILENO | 13321 | TEE PEAD 12" x 12" RDE11 - PN16 - PE100 | UN | 2184840 | Actualización 2023-I Fase II + MO 2024
Demanda | TUBERÍA Y ACCESORIOS EN POLIETILENO | 13322 | TEE PEAD 8" x 6" RDE11 - PN16 - PE100 | UN | 709216 | Actualización 2023-I Fase II + MO 2024
Demanda | TUBERÍA Y ACCESORIOS EN POLIETILENO | 13323 | TEE PEAD 6" x 4" RDE11 - PN16 - PE100 | UN | 419118 | Actualización 2023-I Fase II + MO 2024
Demanda | TUBERÍA Y ACCESORIOS EN POLIETILENO | 13324 | REDUCCIÓN PEAD 10" x 8" RDE11 - PN16 - PE100 | UN | 849541 | Actualización 2023-I Fase II + MO 2024
Demanda | TUBERÍA Y ACCESORIOS EN POLIETILENO | 13325 | REDUCCIÓN PEAD 8" x 6" RDE11 - PN16 - PE100 | UN | 352121 | Actualización 2023-I Fase II + MO 2024
Demanda | TUBERÍA Y ACCESORIOS EN POLIETILENO | 13326 | REDUCCIÓN PEAD 6" x 4" RDE11 - PN16 - PE100 | UN | 189139 | Actualización 2023-I Fase II + MO 2024
Demanda | TUBERÍA Y ACCESORIOS EN POLIETILENO | 13327 | REDUCCIÓN PEAD 4" x 3" RDE11 - PN16 - PE100 | UN | 34058 | Actualización 2023-I Fase II + MO 2024
Demanda | TUBERÍA Y ACCESORIOS EN POLIETILENO | 13328 | REDUCCIÓN PEAD 10" x 6" RDE11 - PN16 - PE100 | UN | 514508 | Actualización 2023-I Fase II + MO 2024
Demanda | TUBERÍA Y ACCESORIOS EN POLIETILENO | 13329 | REDUCCIÓN PEAD 12" x 10" RDE11 - PN16 - PE100 | UN | 1163344 | Actualización 2023-I Fase II + MO 2024
Demanda | TUBERÍA Y ACCESORIOS EN POLIETILENO | 13330 | CODO PEAD 12" x 45° RDE11 - PN16 - PE100 | UN | 1606714 | Actualización 2023-I Fase II + MO 2024
Demanda | TUBERÍA Y ACCESORIOS EN POLIETILENO | 13331 | CODO PEAD 12" x 90° RDE11 - PN16 - PE100 | UN | 2065745 | Actualización 2023-I Fase II + MO 2024
Demanda | TUBERÍA Y ACCESORIOS EN POLIETILENO | 13332 | CODO PEAD 8" x 90° RDE11 - PN16 - PE100 | UN | 665734 | Actualización 2023-I Fase II + MO 2024
Demanda | TUBERÍA Y ACCESORIOS EN POLIETILENO | 13333 | CODO PEAD 4" x 90° RDE17 - PN16 - PE100 | UN | 124450 | Actualización 2023-I Fase II + MO 2024
Demanda | TUBERÍA Y ACCESORIOS EN POLIETILENO | 13334 | TUBERIA PEAD D=30" CORRUGADO ALCANTARILLADO DOBLE PARED JUNTA FLEXIBLE CXE DN 750MM NTC 6115 / NTC5447 (RIG. MIN. 228 PSI ≈ SN6 / SN5) | ML | 631462 | Actualización 2023-I Fase II + MO 2024
Demanda | BORDILLOS Y LOSETAS | 13335 | SEPARADOR DE CARRIL REBASABLE 40cm x 15cm x 8cm EN POLIETILENO DE ALTA DENSIDAD SIN PLOMO DE COLOR. INCLUYE ANCLAJE EN CHAZO PLÁTICO Y DOS (2) TORNILLOS TIRAFONDO DE 1/2" x 4 1/2". | UN | 17500 | Actualización 2023-I Fase II + MO 2024
Demanda | TUBERÍA Y ACCESORIOS EN POLIETILENO | 13336 | ACOPLE PARA TUBERIA PVC A PEAD DE 4” | UN | 246500 | Actualización 2023-I Fase II + MO 2024
Demanda | SELLANTES-IMPERMEABILIZANTES Y ADITIVOS CONCRETOS | 13372 | ENDURECEDOR COLOR GRIS (4 Kg/m2) | M2 | 7705 | Actualización 2024-I - Fase I
Demanda | SELLANTES-IMPERMEABILIZANTES Y ADITIVOS CONCRETOS | 13373 | ENDURECEDOR COLOR AMARILLO (4 Kg/m2) | M2 | 13090 | Actualización 2024-I - Fase I
Demanda | SELLANTES-IMPERMEABILIZANTES Y ADITIVOS CONCRETOS | 13374 | ENDURECEDOR COLOR SALMON (4 Kg/m2) | M2 | 13690 | Actualización 2024-I - Fase I
Demanda | SELLANTES-IMPERMEABILIZANTES Y ADITIVOS CONCRETOS | 13375 | ENDURECEDOR COLOR OCRE (4 Kg/m2) | M2 | 12200 | Actualización 2024-I - Fase I
Demanda | SEMAFORIZACION | 13376 | CONTROLADOR sX CON CAPACIDAD PARA 16 GRUPOS VEHICULARES O PEATONALES. CON POSIBILIDAD DE AMPLIACIÓN HASTA 32 GRUPOS, PROTOCOLO ABIERTO OCIT, INCLUYE SUMINISTRO DE CONTROLADOR, INCLUYE GPS. | UN | 129696154 | Actualización 2024-I - Fase I
Demanda | SEMAFORIZACION | 13377 | CONTROLADOR sX CON CAPACIDAD PARA 24 GRUPOS VEHICULARES O PEATONALES. CON POSIBILIDAD DE AMPLIACIÓN HASTA 32 GRUPOS, RELOJ EN TIEMPO REAL, 32, PROTOCOLO ABIERTO OCIT, INCLUYE SUMINISTRO DE CONTROLADOR, INCLUYE GPS. | UN | 147316390 | Actualización 2024-I - Fase I
Demanda | SEMAFORIZACION | 13378 | CONTROLADOR sX CON CAPACIDAD PARA 32 GRUPOS VEHICULARES O PEATONALES. CON POSIBILIDAD DE AMPLIACIÓN HASTA 32 GRUPOS, PROTOCOLO ABIERTO OCIT, INCLUYE SUMINISTRO DE CONTROLADOR, INCLUYE GPS. | UN | 163891141 | Actualización 2024-I - Fase I
Demanda | SEMAFORIZACION | 13379 | INSTALACIÓN Y PUESTA EN SERVICIO DE CONTROLADOR DE TRAFICO SX EN BOGOTÁ, (INCLUYE TRANSPORTE DE CONTROLADOR DESDE SDM HASTA LUGAR DE INSTALACIÓN EN BOGOTÁ, M. DE O. E IVA, NO INCLUYE SUMINISTRO DE CONTROLADOR | UN | 1671653 | Actualización 2024-I - Fase I
Demanda | ELEMENTOS DE SEÑALIZACION TRANSMILENIO | 13400 | SUMINISTRO E INSTALACION DE SEÑAL TIPO DE FRECUENCIA EN LAMINA DE 15X15CM REMACHADA A LA ESTRUCTURA CON UNA LAMINA DE 4X15CM, RECUBIERTA POR AMBAS CARAS EN PELICULA REFLECTIVA GRADO INGENIERIA AZUL PARA EL FONDO Y BLANCO PARA EL NUMERO O LETRA. SEGUN CARTILLA DE ESTACIONES SENCILLAS DE TRANSMILENIO | UN | 28755 | Actualización 2024-I - Fase I
Demanda | ELEMENTOS DE SEÑALIZACION TRANSMILENIO | 13401 | SUMINISTRO E INSTALACION DE SEÑAL TIPO DE VAGON EN LAMINA DE 25X25CM REMACHADA A LA ESTRUCTURA CON UNA LAMINA DE 4X25CM, RECUBIERTA POR AMBAS CARAS EN PELICULA REFLECTIVA GRADO INGENIERIA AZUL PARA EL FONDO Y BLANCO PARA EL NUMERO O LETRA. SEGUN CARTILLA DE ESTACIONES SENCILLAS DE TRANSMILENIO | UN | 50516 | Actualización 2024-I - Fase I
Demanda | ELEMENTOS DE SEÑALIZACION TRANSMILENIO | 13402 | SUMINISTRO E INSTALACION DE SEÑAL ADHESIVA PARA ALINEACION BUS, COLOR ROJO Y AMARILLO, CADA UNA DE 5X50CM. SEGUN CARTILLA DE ESTACIONES SENCILLAS DE TRANSMILENIO | UN | 43522 | Actualización 2024-I - Fase I
Demanda | ELEMENTOS DE SEÑALIZACION TRANSMILENIO | 13403 | SUMINISTRO E INSTALACION DE BANDERA DE APROXIMACION Y ANGULO PORTABANDERA. BANDERA DE APROXIMACIÓN, COMPUESTA POR 9 ALETAS DE ACERO TEMPLADO DE 0.3 MM DE ESPESOR, CADA ALETA DE 10X5CM, RECUBIERTAS POR AMBAS CARAS EN PELICULA REFLECTIVA GRADO INGENIERIA AMARILLO (5 ALETAS) Y NEGRO OPACO (4 ALETAS). ANGULO PORTABANDERA EN ALUMINIO DE 1/8” DE ESPESOR Y 90CM DE LARGO. SEGUN CARTILLA DE ESTACIONES SENCILLAS DE TRANSMILENIO | UN | 189629 | Actualización 2024-I - Fase I
Demanda | ELEMENTOS DE SEÑALIZACION TRANSMILENIO | 13404 | SUMINISTRO E INSTALACION DE IDENTIFICACION DE ESTACION TRANSMILENIO EN LAMINA GALVANIZADA CALIBRE 18 DE 25 CM DE ALTO, CON DOS VINILOS: FONDO BLANCO DE CORTE Y LINEA DEL COLOR SEGUN TRONCAL. FIJADA A LA ESTRUCTURA DE LA FACHADA DE LA ESTACION MEDIANTE REMACHE TIPO POP, A UNA ALTURA DE 1.0M MEDIDA DESDE EL PISO AL BORDE INFERIOR DE LA LAMINA | ML | 132119 | Actualización 2024-I - Fase I
Demanda | ELEMENTOS DE SEÑALIZACION TRANSMILENIO | 13405 | SUMINISTRO E INSTALACION DE VALLA TRANSVERSAL DE SEÑALIZACION PARA SALIDA DE ESTACION (75X42CM) EN VINILO ADHESIVO FOTOLUMINISCENTE SOBRE ALUCOBOND DE 4MM. SEGUN CARTILLA DE SEÑALETICA TRANSMILENIO 2023 PARA ESTACIONES TIPO - ANCHO 5 MT | UN | 1002546 | Actualización 2024-I - Fase I
Demanda | ELEMENTOS DE SEÑALIZACION TRANSMILENIO | 13406 | SUMINISTRO E INSTALACION DE VALLA TRANSVERSAL DE SEÑALIZACION PARA RUTA DE EVACUACION (75X34.7CM) EN VINILO ADHESIVO FOTOLUMINISCENTE IMPRESION 1440 DPI, SOBRE ALUCOBOND DE 4MM. SEGUN CARTILLA DE SEÑALETICA TRANSMILENIO 2023 PARA ESTACIONES TIPO - ANCHO 5 MT | UN | 1002546 | Actualización 2024-I - Fase I
Demanda | ELEMENTOS DE SEÑALIZACION TRANSMILENIO | 13407 | SUMINISTRO E INSTALACION DE VALLA TRANSVERSAL DE SEÑALIZACION PARA INTERCAMBIO DE VAGON (100X32CM) EN VINILO ADHESIVO SOBRE ALUCOBOND DE 4MM. SEGUN CARTILLA DE SEÑALETICA TRANSMILENIO 2023 PARA ESTACIONES TIPO - ANCHO 5 MT | UN | 1002546 | Actualización 2024-I - Fase I
Demanda | CUBIERTA - CIELO RASO - CORTASOL TIPO TRANSMILENIO | 13408 | SUMINISTRO E INSTALACION DE VALLA TRANSVERSAL DE SEÑALIZACION PARA INGRESO A VAGON (100X40CM) EN VINILO ADHESIVO SOBRE ALUCOBOND DE 4MM. SEGUN CARTILLA DE SEÑALETICA TRANSMILENIO 2023 PARA ESTACIONES TIPO - ANCHO 5 MT | UN | 1381404 | Actualización 2024-I - Fase I
Demanda | ELEMENTOS DE SEÑALIZACION TRANSMILENIO | 13409 | SUMINISTRO E INSTALACION DE VALLA TRANSVERSAL DE SEÑALIZACION PARA INGRESO A SERVICIO (100X40CM) EN VINILO ADHESIVO SOBRE ALUCOBOND DE 4MM. SEGUN CARTILLA DE SEÑALETICA TRANSMILENIO 2023 PARA ESTACIONES TIPO - ANCHO 5 MT | UN | 1002546 | Actualización 2024-I - Fase I
Demanda | ELEMENTOS DE SEÑALIZACION TRANSMILENIO | 13410 | SUMINISTRO E INSTALACION DE VALLA TRANSVERSAL DE SEÑALIZACION PARA TAQUILLA (190X40CM) EN VINILO ADHESIVO SOBRE ALUCOBOND DE 4MM. SEGUN CARTILLA DE SEÑALETICA TRANSMILENIO 2023 PARA ESTACIONES TIPO - ANCHO 5 MT | UN | 2609649 | Actualización 2024-I - Fase I
Demanda | ELEMENTOS DE SEÑALIZACION TRANSMILENIO | 13411 | SUMINISTRO E INSTALACION DE VALLA TRANSVERSAL DE SEÑALIZACION PARA TAQUILLA (240X40CM) EN VINILO ADHESIVO SOBRE ALUCOBOND DE 4MM. SEGUN CARTILLA DE SEÑALETICA TRANSMILENIO 2023 PARA ESTACIONES TIPO - ANCHO 5 MT | UN | 2969601 | Actualización 2024-I - Fase I
Demanda | ELEMENTOS DE SEÑALIZACION TRANSMILENIO | 13412 | SUMINISTRO E INSTALACION DE VALLA TRANSVERSAL DE SEÑALIZACION PARA ACCESO A ESTACION (335X32CM) EN VINILO ADHESIVO SOBRE ALUCOBOND DE 4MM. SEGUN CARTILLA DE SEÑALETICA TRANSMILENIO 2023 PARA ESTACIONES TIPO - ANCHO 5 MT | UN | 2875522 | Actualización 2024-I - Fase I
Demanda | ELEMENTOS DE SEÑALIZACION TRANSMILENIO | 13413 | SUMINISTRO E INSTALACION DE VALLA TRANSVERSAL DE SEÑALIZACION PARA ACCESO A BICI ESTACION (400X30CM) EN VINILO ADHESIVO SOBRE ALUCOBOND DE 4MM. SEGUN CARTILLA DE SEÑALETICA TRANSMILENIO 2023 PARA ESTACIONES TIPO - ANCHO 5 MT | UN | 3509528 | Actualización 2024-I - Fase I
Demanda | ELEMENTOS DE SEÑALIZACION TRANSMILENIO | 13414 | SUMINISTRO E INSTALACION DE PORTA MAPAS INFORMATIVO PARA BICI ESTACION (115X85CM APROX). SEGUN CARTILLA DE SEÑALETICA TRANSMILENIO 2023 | UN | 10414054 | Actualización 2024-I - Fase I
Demanda | ELEMENTOS DE SEÑALIZACION TRANSMILENIO | 13415 | SUMINISTRO E INSTALACION DE PORTA MAPAS INFORMATIVO PARA ESTACION (205X168CM APROX). SEGUN CARTILLA DE SEÑALETICA TRANSMILENIO 2023 | UN | 13289577 | Actualización 2024-I - Fase I

## APU_IDU (hidden)
Origen | Capítulo | Subcapítulo | Código | Nombre | UM | Valor | Fecha de actualización
Antiguo | EXCAVACIONES | EXC. CONFORMACIÓN DE SUBRASANTE | 3007 | REPLANTEO GENERAL | M2 | 874 | Actualización 2024-I - Fase I
Antiguo | EXCAVACIONES | EXC. ESTRUCTURAS Y REDES | 3009 | EXCAVACION MANUAL PARA REDES PROFUNDIDAD 0M - 2M (INCLUYE CARGUE) | M3 | 41998 | Actualización 2023-I - Fase II + M.O. 2024
Antiguo | DEMOLICIONES | DEMOLICIONES | 3010 | DEMOLICION PAVIMENTO ASFALTICO (INCLUYE CARGUE). NO INCLUYE TRANSPORTE Y DISPOSICIÓN FINAL DE SOBRANTES. | M3 | 37090 | Actualización 2024-I - Fase I
Antiguo | DEMOLICIONES | DEMOLICIONES | 3011 | DEMOLICION MANUAL SARDINEL EXISTENTE (INCLUYE CARGUE). NO INCLUYE TRANSPORTE Y DISPOSICIÓN FINAL DE SOBRANTES. | ML | 5842 | Actualización 2023-I - Fase II + M.O. 2024
Antiguo | DEMOLICIONES | DEMOLICIONES | 3012 | DEMOLICIÓN PISOS DE CONCRETO (ESPESOR VARIABLE HASTA 0.10 M. INCLUYE CARGUE). NO INCLUYE TRANSPORTE Y DISPOSICIÓN FINAL DE SOBRANTES. | M2 | 7809 | Actualización 2024-I - Fase I
Antiguo | REDES ELECTRICAS | RED ELECTRICA CODENSA | 3015 | RETIRO DE POSTES DE AP/LA (INCLUYE TRASLADO A SITIO DE ACOPIO) | UN | 242945 | Actualización 2024-I - Fase I
Antiguo | TRANSPORTES Y ACARREOS | TRANSPORTES Y ACARREOS | 3017 | TRANSPORTE Y DISPOSICIÓN FINAL DE ESCOMBROS EN SITIO AUTORIZADO (DISTANCIA DE TRANSPORTE 21 KM). A DISTANCIA MAYOR DEL ACARREO LIBRE (90 M) EN SITIO AUTORIZADO POR LA ENTIDAD AMBIENTAL COMPETENTE. | M3 | 43960 | Actualización 2024-I - Fase I
Antiguo | RELLENOS Y CAPAS GRANULARES | RELLENOS EN TIERRA | 3018 | RELLENO EN TIERRA NEGRA PARA EMPRADIZACION (SUMINISTRO Y EXTENDIDO) | M3 | 81363 | Actualización 2023-I - Fase II + M.O. 2024
Antiguo | DEMOLICIONES | DEMOLICIONES | 3021 | DEMOLICION PAVIMENTO ASFALTICO (ESPESOR VARIABLE. INCLUYE CARGUE). NO INCLUYE TRANSPORTE Y DISPOSICIÓN FINAL DE SOBRANTES. | M2 | 7015 | Actualización 2024-I - Fase I
Antiguo | DEMOLICIONES | DEMOLICIONES | 3022 | DEMOLICIÓN PISOS DE CONCRETO (INCLUYE CARGUE). NO INCLUYE TRANSPORTE Y DISPOSICIÓN FINAL DE SOBRANTES. | M3 | 56015 | Actualización 2024-I - Fase I
Antiguo | RELLENOS Y CAPAS GRANULARES | RELLENOS PARA ANDENES Y REDES | 3024 | RELLENO PARA REDES EN ARENA DE PEÑA (SUMINISTRO, EXTENDIDO, HUMEDECIMIENTO Y COMPACTACIÓN) | M3 | 151748 | Actualización 2024-I - Fase I
Antiguo | ANDENES Y SARDINELES | SARDINELES Y BORDILLOS | 3027 | SARDINEL TIPO A10 (SUMINISTRO E INSTALACIÓN. INCLUYE 3CM MORTERO 1:5) | ML | 78707 | Actualización 2024-I - Fase I
Antiguo | REDES ALCANTARILLADO / DRENAJE | REDES ALCANTARILLADO / DRENAJE | 3041 | TUBERIA PVC U.M. EXT CORRUGADO/INT LISO U.M. NORMA NTC 3722-1 D=4" (INCLUYE SUMINISTRO E INSTALACIÓN) | ML | 30794 | Actualización 2023-I - Fase II + M.O. 2024
Antiguo | REDES ALCANTARILLADO / DRENAJE | REDES ALCANTARILLADO / DRENAJE | 3042 | TUBERIA PVC U.M. EXT CORRUGADO/INT LISO U.M. NORMA NTC 3722-1 D=6" (INCLUYE SUMINISTRO E INSTALACIÓN) | ML | 52854 | Actualización 2023-I - Fase II + M.O. 2024
Antiguo | REDES ALCANTARILLADO / DRENAJE | REDES ALCANTARILLADO / DRENAJE | 3043 | TUBERIA PVC U.M. EXT CORRUGADO/INT LISO U.M. NORMA NTC 3722-1 D=8" (INCLUYE SUMINISTRO E INSTALACIÓN) | ML | 73261 | Actualización 2023-I - Fase II + M.O. 2024
Antiguo | REDES ALCANTARILLADO / DRENAJE | REDES ALCANTARILLADO / DRENAJE | 3044 | TUBERIA PVC U.M. EXT CORRUGADO/INT LISO U.M. NORMA NTC 3722-1 D=10" (INCLUYE SUMINISTRO E INSTALACIÓN) | ML | 103393 | Actualización 2023-I - Fase II + M.O. 2024
Antiguo | REDES ALCANTARILLADO / DRENAJE | REDES ALCANTARILLADO / DRENAJE | 3045 | TUBERIA PVC U.M. EXT CORRUGADO/INT LISO U.M. NORMA NTC 3722-1 D=12" (INCLUYE SUMINISTRO E INSTALACIÓN) | ML | 144626 | Actualización 2023-I - Fase II + M.O. 2024
Antiguo | REDES ALCANTARILLADO / DRENAJE | REDES ALCANTARILLADO / DRENAJE | 3046 | TUBERIA PVC U.M. EXT CORRUGADO/INT LISO U.M. NORMA NTC 3722-1 D=16" (INCLUYE SUMINISTRO E INSTALACIÓN) | ML | 256275 | Actualización 2023-I - Fase II + M.O. 2024
Antiguo | REDES ALCANTARILLADO / DRENAJE | REDES ALCANTARILLADO / DRENAJE | 3047 | TUBERIA PVC U.M. EXT CORRUGADO/INT LISO U.M. NORMA NTC 3722-1 D=18" (INCLUYE SUMINISTRO E INSTALACIÓN) | ML | 328011 | Actualización 2023-I - Fase II + M.O. 2024
Antiguo | REDES ALCANTARILLADO / DRENAJE | REDES ALCANTARILLADO / DRENAJE | 3048 | TUBERIA PVC U.M. EXT CORRUGADO/INT LISO U.M. NORMA NTC 3722-1 D=20" (INCLUYE SUMINISTRO E INSTALACIÓN) | ML | 424113 | Actualización 2023-I - Fase II + M.O. 2024
Antiguo | RELLENOS Y CAPAS GRANULARES | RELLENOS PARA ANDENES Y REDES | 3050 | RELLENO EN MATERIAL SELECCIONADO PROVENIENTE DE LA EXCAVACIÓN (EXTENDIDO MANUAL, HUMEDECIMIENTO Y COMPACTACIÓN) | M3 | 35586 | Actualización 2024-I - Fase I
Antiguo | RELLENOS Y CAPAS GRANULARES | RELLENOS PARA ANDENES Y REDES | 3052 | RELLENO PARA REDES EN SUBBASE GRANULAR B-200 (SUMINISTRO, EXTENDIDO, HUMEDECIMIENTO Y COMPACTACIÓN) | M3 | 106538 | Actualización 2024-I - Fase I
Antiguo | REDES TELEFONICAS / DATOS | RED TELEFONICA ETB | 3055 | 12 DUCTOS D=4" PVC-TDP (INCLUYE SUMINISTRO E INSTALACIÓN. NO INCLUYE RELLENOS) | ML | 291847 | Actualización 2023-I - Fase II + M.O. 2024
Antiguo | REDES TELEFONICAS / DATOS | RED TELEFONICA ETB | 3056 | 16 DUCTOS D=4" PVC-TDP (INCLUYE SUMINISTRO E INSTALACIÓN. NO INCLUYE RELLENOS) | ML | 387225 | Actualización 2023-I - Fase II + M.O. 2024
Antiguo | REDES TELEFONICAS / DATOS | RED TELEFONICA ETB | 3057 | CAMARA DE INSPECCIÓN T-13 ETB (H=2.3M. INCLUYE BASE, MUROS, CUBIERTA, ARO-BASE Y ARO-TAPA) | UN | 4985521 | Actualización 2024-I - Fase I
Antiguo | REDES TELEFONICAS / DATOS | RED TELEFONICA ETB | 3058 | CAMARA DE INSPECCIÓN T-13A ETB (H=2.3M. INCLUYE BASE, MUROS, CUBIERTA, ARO-BASE Y ARO-TAPA) | UN | 8303865 | Actualización 2024-I - Fase I
Antiguo | REDES TELEFONICAS / DATOS | RED TELEFONICA ETB | 3059 | CAMARA DE INSPECCIÓN T-14 ETB (H=2.3M. INCLUYE BASE, MUROS, CUBIERTA, ARO-BASE Y ARO-TAPA) | UN | 4938214 | Actualización 2024-I - Fase I
Antiguo | REDES ALCANTARILLADO / DRENAJE | REDES ALCANTARILLADO / DRENAJE | 3064 | TUBERIA CONCRETO D=8" CL. I SIN REFUERZO (INCLUYE SUMINISTRO E INSTALACIÓN) | ML | 88526 | Actualización 2024-I - Fase I
Antiguo | REDES ALCANTARILLADO / DRENAJE | REDES ALCANTARILLADO / DRENAJE | 3065 | TUBERIA CONCRETO D=10" CL. I SIN REFUERZO (INCLUYE SUMINISTRO E INSTALACIÓN) | ML | 106626 | Actualización 2024-I - Fase I
Antiguo | REDES ALCANTARILLADO / DRENAJE | REDES ALCANTARILLADO / DRENAJE | 3066 | TUBERIA CONCRETO D=12" CL. I SIN REFUERZO (INCLUYE SUMINISTRO E INSTALACIÓN) | ML | 143070 | Actualización 2024-I - Fase I
Antiguo | REDES ALCANTARILLADO / DRENAJE | REDES ALCANTARILLADO / DRENAJE | 3067 | TUBERIA CONCRETO D=14" CL. I SIN REFUERZO (INCLUYE SUMINISTRO E INSTALACIÓN) | ML | 170893 | Actualización 2024-I - Fase I
Antiguo | REDES ALCANTARILLADO / DRENAJE | REDES ALCANTARILLADO / DRENAJE | 3068 | TUBERIA CONCRETO D=16" CL. I SIN REFUERZO (INCLUYE SUMINISTRO E INSTALACIÓN) | ML | 219659 | Actualización 2024-I - Fase I
Antiguo | REDES ALCANTARILLADO / DRENAJE | REDES ALCANTARILLADO / DRENAJE | 3069 | TUBERIA CONCRETO D=18" CL. I SIN REFUERZO (INCLUYE SUMINISTRO E INSTALACIÓN) | ML | 276715 | Actualización 2024-I - Fase I
Antiguo | REDES ALCANTARILLADO / DRENAJE | REDES ALCANTARILLADO / DRENAJE | 3070 | TUBERIA CONCRETO D=20" CL. I SIN REFUERZO (INCLUYE SUMINISTRO E INSTALACIÓN) | ML | 354505 | Actualización 2024-I - Fase I
Antiguo | REDES ALCANTARILLADO / DRENAJE | REDES ALCANTARILLADO / DRENAJE | 3071 | TUBERIA CONCRETO D=24" CL. I SIN REFUERZO (INCLUYE SUMINISTRO E INSTALACIÓN) | ML | 511870 | Actualización 2024-I - Fase I
Antiguo | REDES ALCANTARILLADO / DRENAJE | REDES ALCANTARILLADO / DRENAJE | 3151 | SUMIDERO LATERAL SL-100, H=1.25M (FUNDIDO EN SITIO, CONCRETO PREMEZCLADO. INCL. SUMIN, FORM, REF. Y CONSTR. INCL. TAPA) | UN | 3009594 | Actualización 2024-I - Fase I
Antiguo | REDES ALCANTARILLADO / DRENAJE | REDES ALCANTARILLADO / DRENAJE | 3155 | DEMOLICION SUMIDERO EXISTENTE (INCLUYE CARGUE) | UN | 183981 | Actualización 2024-I - Fase I
Antiguo | REDES ELECTRICAS | RED ELECTRICA CODENSA | 3159 | 2 DUCTOS D=3" PVC-EB (INCLUYE SUMINISTRO E INSTALACIÓN. NO INCLUYE RELLENOS). NORMA CS207. | ML | 34682 | Actualización 2024-I - Fase I
Antiguo | ANDENES Y SARDINELES | SARDINELES Y BORDILLOS | 3163 | SEPARADOR 'NEW JERSEY' BIDIRECCIONAL 1.5M X 0.6M X 1.1M (PREFABRICADO. INCLUYE SUM. E INST. NO INC. MATERIAL DE BASE) | ML | 342369 | Actualización 2023-I - Fase II + M.O. 2024
Antiguo | MOBILIARIO URBANO - ARBOLES Y GRAMAS | SIEMBRA DE ARBOLES Y GRAMA | 3172 | SIEMBRA DE GRAMA (INCLUYE SUMINISTRO E INSTALACIÓN. NO INCLUYE TIERRA NEGRA) | M2 | 12181 | Actualización 2023-I - Fase II + M.O. 2024
Antiguo | SEÑALIZACIÓN | DEMARCACION DE PAVIMENTOS | 3178 | DEMARCACION PASO PEATONAL-CEBRA (E=15 MILS, ACRÍLICA BASE AGUA. INC. SUMIN. Y APLIC. CON EQUIPO. INCL. MICROESFERAS) | M2 | 39640 | Actualización 2023-I - Fase II + M.O. ley 2101 de 2021
Antiguo | SEÑALIZACIÓN | DEMARCACION DE PAVIMENTOS | 3180 | DEMARCACION PASO PEATONAL-LINEA CONT. A=0.15M (E=15 MILS, ACRÍLICA B. AGUA. INC. SUM Y APLIC. CON EQUIPO. INC MICROESF.) | ML | 6900 | Actualización 2023-I - Fase II + M.O. ley 2101 de 2021
Antiguo | REDES ELECTRICAS | RED ELECTRICA CODENSA | 3189 | 6 DUCTOS D=4" Y 3 DUCTOS D=6" PVC-TDP (INCLUYE SUMINISTRO E INSTALACIÓN. NO INCLUYE RELLENOS). NORMA CS215. | ML | 308036 | Actualización 2023-I - Fase II + M.O. 2024
Antiguo | REDES TELEFONICAS / DATOS | RED TELEFONICA ETB | 3194 | 6 DUCTOS D=3" PVC-TDP (INCLUYE SUMINISTRO E INSTALACIÓN. NO INCLUYE RELLENOS) | ML | 119173 | Actualización 2023-I - Fase II + M.O. 2024
Antiguo | REDES TELEFONICAS / DATOS | RED TELEFONICA ETB | 3195 | 2 DUCTOS D=4" PVC-TDP (INCLUYE SUMINISTRO E INSTALACIÓN. NO INCLUYE RELLENOS) | ML | 51363 | Actualización 2023-I - Fase II + M.O. 2024
Antiguo | REDES ACUEDUCTO | REDES ACUEDUCTO | 3196 | UNION GIBAULT D=3" (SUMINISTRO E INSTALACIÓN) | UN | 179984 | Actualización 2023-I - Fase II + M.O. 2024
Antiguo | REDES ACUEDUCTO | REDES ACUEDUCTO | 3197 | UNION GIBAULT D=4" (SUMINISTRO E INSTALACIÓN) | UN | 223860 | Actualización 2023-I - Fase II + M.O. 2024
Antiguo | REDES ACUEDUCTO | REDES ACUEDUCTO | 3198 | UNION GIBAULT D=6" (SUMINISTRO E INSTALACIÓN) | UN | 305838 | Actualización 2023-I - Fase II + M.O. 2024
Antiguo | REDES ACUEDUCTO | REDES ACUEDUCTO | 3199 | UNION GIBAULT D=8" (SUMINISTRO E INSTALACIÓN) | UN | 324874 | Actualización 2023-I - Fase II + M.O. 2024
Antiguo | REDES ACUEDUCTO | REDES ACUEDUCTO | 3200 | UNION GIBAULT D=10" (SUMINISTRO E INSTALACIÓN) | UN | 611174 | Actualización 2023-I - Fase II + M.O. 2024
Antiguo | REDES ACUEDUCTO | REDES ACUEDUCTO | 3201 | UNION GIBAULT D=12" (SUMINISTRO E INSTALACIÓN) | UN | 922842 | Actualización 2023-I - Fase II + M.O. 2024
Antiguo | CONCRETO Y ACERO PARA ESTRUCTURAS | CONCRETO PARA ESTRUCTURAS | 3202 | CONCRETO 3000 PSI HECHO EN OBRA PARA REDES (SUMINISTRO Y COLOCACIÓN) | M3 | 655615 | Actualización 2024-I - Fase I
Antiguo | CONCRETO Y ACERO PARA ESTRUCTURAS | CONCRETO PARA ESTRUCTURAS | 3203 | CONCRETO 2500 PSI HECHO EN OBRA PARA REDES (SUMINISTRO Y COLOCACIÓN) | M3 | 573931 | Actualización 2024-I - Fase I
Antiguo | PAVIMENTOS | PAVIMENTOS EN CONCRETO HIDRAULICO | 3204 | LOSA DE CONCRETO MR43 (SUMINISTRO, FORMALETEADO, COLOCACIÓN Y ACABADO. NO INCLUYE ACERO, CURADO, JUNTAS) | M3 | 802622 | Actualización 2024-I - Fase I
Antiguo | ANDENES Y SARDINELES | SARDINELES Y BORDILLOS | 3207 | SARDINEL ESPECIAL A100 PARA RAMPA TIPO A (SUMINISTRO E INSTALACIÓN. INCLUYE 3CM MORTERO 1:5) | UN | 57260 | Actualización 2024-I - Fase I
Antiguo | ANDENES Y SARDINELES | SARDINELES Y BORDILLOS | 3209 | BORDE SEPARADOR VERDE TIPO A170 (SUMINISTRO E INSTALACIÓN. INCLUYE 3CM MORTERO 1:5) | ML | 461537 | Actualización 2024-I - Fase I
Antiguo | ANDENES Y SARDINELES | SARDINELES Y BORDILLOS | 3210 | BORDILLO PREFABRICADO A80 (SUMINISTRO E INSTALACIÓN. INCLUYE 3CM MORTERO DE NIVELACIÓN 2000 PSI) | ML | 67242 | Actualización 2024-I - Fase I
Antiguo | REDES ELECTRICAS | RED ELECTRICA CODENSA | 3221 | CAJA DE INSPECCIÓN PARA ALUMBRADO PÚBLICO NORMA CODENSA CS 274 (ZVERDE. INCLUYE BASE, MUROS, PAÑETE, MARCO Y TAPA). MEDIDAS EXTERNAS: 0.90 X 0.90M. MEDIDAS INTERNAS: 0.60 X 0.60M. ALTURA: 0.93M. | UN | 692198 | Actualización 2024-I - Fase I
Antiguo | REDES ACUEDUCTO | REDES ACUEDUCTO | 3223 | TUBERIA PVC D=2" TIPO U.M. RDE 21 (SUMINISTRO E INSTALACIÓN) | ML | 21586 | Actualización 2023-I - Fase II + M.O. 2024
Antiguo | REDES ACUEDUCTO | REDES ACUEDUCTO | 3224 | TUBERIA PVC D=2 1/2" TIPO U.M. RDE 21 (SUMINISTRO E INSTALACIÓN) | ML | 29414 | Actualización 2023-I - Fase II + M.O. 2024
Antiguo | REDES ACUEDUCTO | REDES ACUEDUCTO | 3225 | TUBERIA PVC D=3" TIPO U.M. RDE 21 (SUMINISTRO E INSTALACIÓN) | ML | 47107 | Actualización 2023-I - Fase II + M.O. 2024
Antiguo | REDES ACUEDUCTO | REDES ACUEDUCTO | 3226 | TUBERIA PVC D=4" TIPO U.M. RDE 21 (SUMINISTRO E INSTALACIÓN) | ML | 62168 | Actualización 2023-I - Fase II + M.O. 2024
Antiguo | REDES ACUEDUCTO | REDES ACUEDUCTO | 3227 | TUBERIA PVC D=6" TIPO U.M. RDE 21 (SUMINISTRO E INSTALACIÓN) | ML | 124182 | Actualización 2023-I - Fase II + M.O. 2024
Antiguo | REDES ACUEDUCTO | REDES ACUEDUCTO | 3228 | TUBERIA PVC D=8" TIPO U.M. RDE 21 (SUMINISTRO E INSTALACIÓN) | ML | 205577 | Actualización 2023-I - Fase II + M.O. 2024
Antiguo | REDES ACUEDUCTO | REDES ACUEDUCTO | 3229 | TUBERIA PVC D=10" TIPO U.M. RDE 21 (SUMINISTRO E INSTALACIÓN) | ML | 320296 | Actualización 2023-I - Fase II + M.O. 2024
Antiguo | REDES ACUEDUCTO | REDES ACUEDUCTO | 3230 | TUBERIA PVC D=12" TIPO U.M. RDE 21 (SUMINISTRO E INSTALACIÓN) | ML | 439258 | Actualización 2023-I - Fase II + M.O. 2024
Antiguo | REDES ACUEDUCTO | REDES ACUEDUCTO | 3231 | TUBERIA PVC D=2" TIPO U.M. RDE 26 (SUMINISTRO E INSTALACIÓN) | ML | 18737 | Actualización 2023-I - Fase II + M.O. 2024
Antiguo | REDES ACUEDUCTO | REDES ACUEDUCTO | 3232 | TUBERIA PVC D=2 1/2" TIPO U.M. RDE 26 (SUMINISTRO E INSTALACIÓN) | ML | 25368 | Actualización 2023-I - Fase II + M.O. 2024
Antiguo | REDES ACUEDUCTO | REDES ACUEDUCTO | 3233 | TUBERIA PVC D=3" TIPO U.M. RDE 26 (SUMINISTRO E INSTALACIÓN) | ML | 39958 | Actualización 2023-I - Fase II + M.O. 2024
Antiguo | REDES ACUEDUCTO | REDES ACUEDUCTO | 3234 | TUBERIA PVC D=4" TIPO U.M. RDE 26 (SUMINISTRO E INSTALACIÓN) | ML | 53430 | Actualización 2023-I - Fase II + M.O. 2024
Antiguo | REDES ACUEDUCTO | REDES ACUEDUCTO | 3235 | TUBERIA PVC D=6" TIPO U.M. RDE 26 (SUMINISTRO E INSTALACIÓN) | ML | 103619 | Actualización 2023-I - Fase II + M.O. 2024
Antiguo | REDES ACUEDUCTO | REDES ACUEDUCTO | 3236 | TUBERIA PVC D=8" TIPO U.M. RDE 26 (SUMINISTRO E INSTALACIÓN) | ML | 171427 | Actualización 2023-I - Fase II + M.O. 2024
Antiguo | REDES ACUEDUCTO | REDES ACUEDUCTO | 3237 | TUBERIA PVC D=10" TIPO U.M. RDE 26 (SUMINISTRO E INSTALACIÓN) | ML | 263734 | Actualización 2023-I - Fase II + M.O. 2024
Antiguo | REDES ACUEDUCTO | REDES ACUEDUCTO | 3238 | TUBERIA PVC D=12" TIPO U.M. RDE 26 (SUMINISTRO E INSTALACIÓN) | ML | 362697 | Actualización 2023-I - Fase II + M.O. 2024
Antiguo | REDES ACUEDUCTO | REDES ACUEDUCTO | 3239 | TUBERIA PVC D=3" TIPO U.M. RDE 32.5 (SUMINISTRO E INSTALACIÓN) | ML | 33217 | Actualización 2023-I - Fase II + M.O. 2024
Antiguo | REDES ACUEDUCTO | REDES ACUEDUCTO | 3240 | TUBERIA PVC D=4" TIPO U.M. RDE 32.5 (SUMINISTRO E INSTALACIÓN) | ML | 44019 | Actualización 2023-I - Fase II + M.O. 2024
Antiguo | REDES ACUEDUCTO | REDES ACUEDUCTO | 3241 | TUBERIA PVC D=6" TIPO U.M. RDE 32.5 (SUMINISTRO E INSTALACIÓN) | ML | 86468 | Actualización 2023-I - Fase II + M.O. 2024
Antiguo | REDES ACUEDUCTO | REDES ACUEDUCTO | 3242 | TUBERIA PVC D=8" TIPO U.M. RDE 32.5 (SUMINISTRO E INSTALACIÓN) | ML | 142259 | Actualización 2023-I - Fase II + M.O. 2024
Antiguo | REDES ACUEDUCTO | REDES ACUEDUCTO | 3243 | TUBERIA PVC D=10" TIPO U.M. RDE 32.5 (SUMINISTRO E INSTALACIÓN) | ML | 219144 | Actualización 2023-I - Fase II + M.O. 2024
Antiguo | REDES ACUEDUCTO | REDES ACUEDUCTO | 3245 | TUBERIA PVC D=12" TIPO U.M. RDE 32.5 (SUMINISTRO E INSTALACIÓN) | ML | 299808 | Actualización 2023-I - Fase II + M.O. 2024
Antiguo | REDES ACUEDUCTO | REDES ACUEDUCTO | 3246 | TUBERIA PVC D=4" TIPO U.M. RDE 41 (SUMINISTRO E INSTALACIÓN) | ML | 35729 | Actualización 2023-I - Fase II + M.O. 2024
Antiguo | REDES ACUEDUCTO | REDES ACUEDUCTO | 3247 | TUBERIA PVC D=6" TIPO U.M. RDE 41 (SUMINISTRO E INSTALACIÓN) | ML | 71752 | Actualización 2023-I - Fase II + M.O. 2024
Antiguo | REDES ACUEDUCTO | REDES ACUEDUCTO | 3248 | TUBERIA PVC D=8" TIPO U.M. RDE 41 (SUMINISTRO E INSTALACIÓN) | ML | 116472 | Actualización 2023-I - Fase II + M.O. 2024
Antiguo | REDES ACUEDUCTO | REDES ACUEDUCTO | 3249 | TUBERIA PVC D=10" TIPO U.M. RDE 41 (SUMINISTRO E INSTALACIÓN) | ML | 178944 | Actualización 2023-I - Fase II + M.O. 2024
Antiguo | REDES ACUEDUCTO | REDES ACUEDUCTO | 3250 | TUBERIA PVC D=12" TIPO U.M. RDE 41 (SUMINISTRO E INSTALACIÓN) | ML | 240149 | Actualización 2023-I - Fase II + M.O. 2024
Antiguo | REDES ACUEDUCTO | REDES ACUEDUCTO | 3251 | TEE HD EXTREMO LISO 6"X2" (SUMINISTRO E INSTALACIÓN) | UN | 550858 | Actualización 2023-I - Fase II + M.O. 2024
Antiguo | REDES ACUEDUCTO | REDES ACUEDUCTO | 3252 | TEE HD EXTREMO LISO 6"X3" (SUMINISTRO E INSTALACIÓN) | UN | 517438 | Actualización 2023-I - Fase II + M.O. 2024
Antiguo | REDES ACUEDUCTO | REDES ACUEDUCTO | 3253 | TEE HD EXTREMO LISO 6"X4" (SUMINISTRO E INSTALACIÓN) | UN | 547507 | Actualización 2023-I - Fase II + M.O. 2024
Antiguo | REDES ACUEDUCTO | REDES ACUEDUCTO | 3254 | TEE HD EXTREMO LISO 6"X6" (SUMINISTRO E INSTALACIÓN) | UN | 577257 | Actualización 2023-I - Fase II + M.O. 2024
Antiguo | REDES ACUEDUCTO | REDES ACUEDUCTO | 3255 | TEE HD EXTREMO LISO 8"X2" (SUMINISTRO E INSTALACIÓN) | UN | 762399 | Actualización 2023-I - Fase II + M.O. 2024
Antiguo | REDES ACUEDUCTO | REDES ACUEDUCTO | 3256 | TEE HD EXTREMO LISO 8"X3" (SUMINISTRO E INSTALACIÓN) | UN | 845699 | Actualización 2023-I - Fase II + M.O. 2024
Antiguo | REDES ACUEDUCTO | REDES ACUEDUCTO | 3257 | TEE HD EXTREMO LISO 8"X4" (SUMINISTRO E INSTALACIÓN) | UN | 865366 | Actualización 2023-I - Fase II + M.O. 2024
Antiguo | REDES ACUEDUCTO | REDES ACUEDUCTO | 3258 | TEE HD EXTREMO LISO 8"X6" (SUMINISTRO E INSTALACIÓN) | UN | 899249 | Actualización 2023-I - Fase II + M.O. 2024
Antiguo | REDES ACUEDUCTO | REDES ACUEDUCTO | 3259 | TEE HD EXTREMO LISO 8"X8" (SUMINISTRO E INSTALACIÓN) | UN | 943676 | Actualización 2023-I - Fase II + M.O. 2024
Antiguo | REDES ACUEDUCTO | REDES ACUEDUCTO | 3260 | TEE HD EXTREMO LISO 10"X2" (SUMINISTRO E INSTALACIÓN) | UN | 1325198 | Actualización 2023-I - Fase II + M.O. 2024
Antiguo | REDES ACUEDUCTO | REDES ACUEDUCTO | 3261 | TEE HD EXTREMO LISO 10"X3" (SUMINISTRO E INSTALACIÓN) | UN | 1417217 | Actualización 2023-I - Fase II + M.O. 2024
Antiguo | REDES ACUEDUCTO | REDES ACUEDUCTO | 3262 | TEE HD EXTREMO LISO 10"X4" (SUMINISTRO E INSTALACIÓN) | UN | 1456885 | Actualización 2023-I - Fase II + M.O. 2024
Antiguo | REDES ACUEDUCTO | REDES ACUEDUCTO | 3263 | TEE HD EXTREMO LISO 10"X6" (SUMINISTRO E INSTALACIÓN) | UN | 1626261 | Actualización 2023-I - Fase II + M.O. 2024
Antiguo | REDES ACUEDUCTO | REDES ACUEDUCTO | 3264 | TEE HD EXTREMO LISO 10"X8" (SUMINISTRO E INSTALACIÓN) | UN | 1872591 | Actualización 2023-I - Fase II + M.O. 2024
Antiguo | REDES ACUEDUCTO | REDES ACUEDUCTO | 3265 | TEE HD EXTREMO LISO 10"X10" (SUMINISTRO E INSTALACIÓN) | UN | 2066648 | Actualización 2023-I - Fase II + M.O. 2024
Antiguo | REDES ACUEDUCTO | REDES ACUEDUCTO | 3267 | TEE HD EXTREMO LISO 12"X3" (SUMINISTRO E INSTALACIÓN) | UN | 1935742 | Actualización 2023-I - Fase II + M.O. 2024
Antiguo | REDES ACUEDUCTO | REDES ACUEDUCTO | 3268 | TEE HD EXTREMO LISO 12"X4" (SUMINISTRO E INSTALACIÓN) | UN | 2036990 | Actualización 2023-I - Fase II + M.O. 2024
Antiguo | REDES ACUEDUCTO | REDES ACUEDUCTO | 3269 | TEE HD EXTREMO LISO 12"X6" (SUMINISTRO E INSTALACIÓN) | UN | 2245439 | Actualización 2023-I - Fase II + M.O. 2024
Antiguo | REDES ACUEDUCTO | REDES ACUEDUCTO | 3270 | TEE HD EXTREMO LISO 12"X8" (SUMINISTRO E INSTALACIÓN) | UN | 2444933 | Actualización 2023-I - Fase II + M.O. 2024
Antiguo | REDES ACUEDUCTO | REDES ACUEDUCTO | 3271 | TEE HD EXTREMO LISO 12"X10" (SUMINISTRO E INSTALACIÓN) | UN | 2727816 | Actualización 2023-I - Fase II + M.O. 2024
Antiguo | REDES ACUEDUCTO | REDES ACUEDUCTO | 3272 | TEE HD EXTREMO LISO 12"X12" (SUMINISTRO E INSTALACIÓN) | UN | 3055371 | Actualización 2023-I - Fase II + M.O. 2024
Antiguo | REDES ACUEDUCTO | REDES ACUEDUCTO | 3273 | TEE HD EXTREMO LISO 24"X8" (SUMINISTRO E INSTALACIÓN) | UN | 7336546 | Actualización 2023-I - Fase II + M.O. 2024
Antiguo | REDES ACUEDUCTO | REDES ACUEDUCTO | 3274 | TEE HD EXTREMO LISO 24"X10" (SUMINISTRO E INSTALACIÓN) | UN | 8327353 | Actualización 2023-I - Fase II + M.O. 2024
Antiguo | REDES ACUEDUCTO | REDES ACUEDUCTO | 3275 | TEE HD EXTREMO LISO 24"X12" (SUMINISTRO E INSTALACIÓN) | UN | 9089513 | Actualización 2023-I - Fase II + M.O. 2024
Antiguo | REDES ACUEDUCTO | REDES ACUEDUCTO | 3276 | TEE HD EXTREMO LISO 24"X14" (SUMINISTRO E INSTALACIÓN) | UN | 9661132 | Actualización 2023-I - Fase II + M.O. 2024
Antiguo | REDES ACUEDUCTO | REDES ACUEDUCTO | 3277 | TEE HD EXTREMO LISO 24"X16" (SUMINISTRO E INSTALACIÓN) | UN | 10118428 | Actualización 2023-I - Fase II + M.O. 2024
Antiguo | REDES ACUEDUCTO | REDES ACUEDUCTO | 3278 | TEE HD EXTREMO LISO 24"X18" (SUMINISTRO E INSTALACIÓN) | UN | 10918695 | Actualización 2023-I - Fase II + M.O. 2024
Antiguo | REDES ACUEDUCTO | REDES ACUEDUCTO | 3279 | TEE HD EXTREMO LISO 24"X20" (SUMINISTRO E INSTALACIÓN) | UN | 11490315 | Actualización 2023-I - Fase II + M.O. 2024
Antiguo | REDES ACUEDUCTO | REDES ACUEDUCTO | 3280 | TEE HD EXTREMO LISO 24"X24" (SUMINISTRO E INSTALACIÓN) | UN | 13090850 | Actualización 2023-I - Fase II + M.O. 2024
Antiguo | REDES ACUEDUCTO | REDES ACUEDUCTO | 3281 | TEE HD EXTREMO LISO 4"X3" (SUMINISTRO E INSTALACIÓN) | UN | 316559 | Actualización 2023-I - Fase II + M.O. 2024
Antiguo | REDES ACUEDUCTO | REDES ACUEDUCTO | 3282 | TEE HD EXTREMO LISO 4"X4" (SUMINISTRO E INSTALACIÓN) | UN | 349874 | Actualización 2023-I - Fase II + M.O. 2024
Antiguo | REDES ELECTRICAS | RED ELECTRICA CODENSA | 3283 | TUBERIA CONDUIT PVC D=1" (INCLUYE SUMINISTRO E INSTALACIÓN) | ML | 7679 | Actualización 2023-I - Fase II + M.O. 2024
Antiguo | REDES ELECTRICAS | RED ELECTRICA CODENSA | 3284 | TUBERIA CONDUIT PVC D=1 1/2" (INCLUYE SUMINISTRO E INSTALACIÓN) | ML | 12283 | Actualización 2023-I - Fase II + M.O. 2024
Antiguo | REDES ELECTRICAS | RED ELECTRICA CODENSA | 3285 | TUBERIA CONDUIT PVC D=1 1/4" (INCLUYE SUMINISTRO E INSTALACIÓN) | ML | 10266 | Actualización 2023-I - Fase II + M.O. 2024
Antiguo | REDES ELECTRICAS | RED ELECTRICA CODENSA | 3286 | TUBERIA CONDUIT PVC D=2" (INCLUYE SUMINISTRO E INSTALACIÓN) | ML | 17316 | Actualización 2023-I - Fase II + M.O. 2024
Antiguo | REDES ELECTRICAS | RED ELECTRICA CODENSA | 3287 | TUBERIA CONDUIT METALICO D=1 1/2" TIPO RMC (INCLUYE SUMINISTRO E INSTALACIÓN) | ML | 48739 | Actualización 2023-I - Fase II + M.O. 2024
Antiguo | REDES ELECTRICAS | RED ELECTRICA CODENSA | 3288 | TUBERIA CONDUIT METALICO D=1" TIPO RMC (INCLUYE SUMINISTRO E INSTALACIÓN) | ML | 41754 | Actualización 2023-I - Fase II + M.O. 2024
Antiguo | REDES ACUEDUCTO | REDES ACUEDUCTO | 3291 | CODO HD 90° EXTREMO LISO PARA PVC D=2" (SUMINISTRO E INSTALACIÓN) | UN | 140056 | Actualización 2023-I - Fase II + M.O. 2024
Antiguo | REDES ACUEDUCTO | REDES ACUEDUCTO | 3292 | CODO HD 90° EXTREMO LISO PARA PVC D=3" (SUMINISTRO E INSTALACIÓN) | UN | 185313 | Actualización 2023-I - Fase II + M.O. 2024
Antiguo | REDES ACUEDUCTO | REDES ACUEDUCTO | 3293 | CODO HD 90° EXTREMO LISO PARA PVC D=4" (SUMINISTRO E INSTALACIÓN) | UN | 286809 | Actualización 2023-I - Fase II + M.O. 2024
Antiguo | REDES ACUEDUCTO | REDES ACUEDUCTO | 3294 | CODO HD 90° EXTREMO LISO PARA PVC D=6" (SUMINISTRO E INSTALACIÓN) | UN | 566803 | Actualización 2023-I - Fase II + M.O. 2024
Antiguo | REDES ACUEDUCTO | REDES ACUEDUCTO | 3295 | CODO HD 90° EXTREMO LISO PARA PVC D=8" (SUMINISTRO E INSTALACIÓN) | UN | 991616 | Actualización 2023-I - Fase II + M.O. 2024
Antiguo | REDES ACUEDUCTO | REDES ACUEDUCTO | 3296 | CODO HD 90° EXTREMO LISO PARA PVC D=10" (SUMINISTRO E INSTALACIÓN) | UN | 1491500 | Actualización 2023-I - Fase II + M.O. 2024
Antiguo | REDES ACUEDUCTO | REDES ACUEDUCTO | 3297 | CODO HD 90° EXTREMO LISO PARA PVC D=12" (SUMINISTRO E INSTALACIÓN) | UN | 2043168 | Actualización 2023-I - Fase II + M.O. 2024
Antiguo | REDES ACUEDUCTO | REDES ACUEDUCTO | 3298 | CODO HD 90° EXTREMO LISO PARA PVC D=14" (SUMINISTRO E INSTALACIÓN) | UN | 2911271 | Actualización 2023-I - Fase II + M.O. 2024
Antiguo | REDES ACUEDUCTO | REDES ACUEDUCTO | 3299 | CODO HD 90° EXTREMO LISO PARA PVC D=16" (SUMINISTRO E INSTALACIÓN) | UN | 3810537 | Actualización 2023-I - Fase II + M.O. 2024
Antiguo | REDES ACUEDUCTO | REDES ACUEDUCTO | 3300 | CODO HD 90° EXTREMO LISO PARA PVC D=18" (SUMINISTRO E INSTALACIÓN) | UN | 4781626 | Actualización 2023-I - Fase II + M.O. 2024
Antiguo | REDES ACUEDUCTO | REDES ACUEDUCTO | 3301 | CODO HD 90° EXTREMO LISO PARA PVC D=20" (SUMINISTRO E INSTALACIÓN) | UN | 5991469 | Actualización 2023-I - Fase II + M.O. 2024
Antiguo | REDES ACUEDUCTO | REDES ACUEDUCTO | 3303 | CODO HD 45° EXTREMO LISO PARA PVC D=2" (SUMINISTRO E INSTALACIÓN) | UN | 159096 | Actualización 2023-I - Fase II + M.O. 2024
Antiguo | REDES ACUEDUCTO | REDES ACUEDUCTO | 3304 | CODO HD 45° EXTREMO LISO PARA PVC D=3" (SUMINISTRO E INSTALACIÓN) | UN | 185313 | Actualización 2023-I - Fase II + M.O. 2024
Antiguo | REDES ACUEDUCTO | REDES ACUEDUCTO | 3305 | CODO HD 45° EXTREMO LISO PARA PVC D=4" (SUMINISTRO E INSTALACIÓN) | UN | 239209 | Actualización 2023-I - Fase II + M.O. 2024
Antiguo | REDES ACUEDUCTO | REDES ACUEDUCTO | 3306 | CODO HD 45° EXTREMO LISO PARA PVC D=6" (SUMINISTRO E INSTALACIÓN) | UN | 483503 | Actualización 2023-I - Fase II + M.O. 2024
Antiguo | REDES ACUEDUCTO | REDES ACUEDUCTO | 3307 | CODO HD 45° EXTREMO LISO PARA PVC D=8" (SUMINISTRO E INSTALACIÓN) | UN | 820330 | Actualización 2023-I - Fase II + M.O. 2024
Antiguo | REDES ACUEDUCTO | REDES ACUEDUCTO | 3308 | CODO HD 45° EXTREMO LISO PARA PVC D=10" (SUMINISTRO E INSTALACIÓN) | UN | 1273234 | Actualización 2023-I - Fase II + M.O. 2024
Antiguo | REDES ACUEDUCTO | REDES ACUEDUCTO | 3309 | CODO HD 45° EXTREMO LISO PARA PVC D=12" (SUMINISTRO E INSTALACIÓN) | UN | 1777547 | Actualización 2023-I - Fase II + M.O. 2024
Antiguo | REDES ACUEDUCTO | REDES ACUEDUCTO | 3310 | CODO HD 45° EXTREMO LISO PARA PVC D=14" (SUMINISTRO E INSTALACIÓN) | UN | 2112837 | Actualización 2023-I - Fase II + M.O. 2024
Antiguo | REDES ACUEDUCTO | REDES ACUEDUCTO | 3311 | CODO HD 45° EXTREMO LISO PARA PVC D=16" (SUMINISTRO E INSTALACIÓN) | UN | 2712800 | Actualización 2023-I - Fase II + M.O. 2024
Antiguo | REDES ACUEDUCTO | REDES ACUEDUCTO | 3312 | CODO HD 45° EXTREMO LISO PARA PVC D=18" (SUMINISTRO E INSTALACIÓN) | UN | 3639956 | Actualización 2023-I - Fase II + M.O. 2024
Antiguo | REDES ACUEDUCTO | REDES ACUEDUCTO | 3313 | CODO HD 45° EXTREMO LISO PARA PVC D=20" (SUMINISTRO E INSTALACIÓN) | UN | 5224594 | Actualización 2023-I - Fase II + M.O. 2024
Antiguo | REDES ACUEDUCTO | REDES ACUEDUCTO | 3315 | CODO HD 22.5° EXTREMO LISO PARA PVC D=6" (SUMINISTRO E INSTALACIÓN) | UN | 406153 | Actualización 2023-I - Fase II + M.O. 2024
Antiguo | REDES ACUEDUCTO | REDES ACUEDUCTO | 3316 | CODO HD 22.5° EXTREMO LISO PARA PVC D=12" (SUMINISTRO E INSTALACIÓN) | UN | 1556735 | Actualización 2023-I - Fase II + M.O. 2024
Antiguo | REDES ACUEDUCTO | REDES ACUEDUCTO | 3317 | CODO HD 11.25° EXTREMO LISO PARA PVC D=6" (SUMINISTRO E INSTALACIÓN) | UN | 394253 | Actualización 2023-I - Fase II + M.O. 2024
Antiguo | REDES ACUEDUCTO | REDES ACUEDUCTO | 3318 | CODO HD 11.25° EXTREMO LISO PARA PVC D=12" (SUMINISTRO E INSTALACIÓN) | UN | 1354435 | Actualización 2023-I - Fase II + M.O. 2024
Antiguo | REDES ACUEDUCTO | REDES ACUEDUCTO | 3320 | TAPON HD EXTREMO LISO D=6" (SUMINISTRO E INSTALACIÓN) | UN | 316758 | Actualización 2023-I - Fase II + M.O. 2024
Antiguo | REDES ACUEDUCTO | REDES ACUEDUCTO | 3322 | VALVULA COMPUERTA ELASTICA VASTAGO NO ASCENDENTE EXTREMO LISO D=2" (SUMINISTRO E INSTALACIÓN) | UN | 555695 | Actualización 2023-I - Fase II + M.O. 2024
Antiguo | REDES ACUEDUCTO | REDES ACUEDUCTO | 3323 | VALVULA COMPUERTA ELASTICA VASTAGO NO ASCENDENTE EXTREMO LISO D=3" (SUMINISTRO E INSTALACIÓN) | UN | 796462 | Actualización 2023-I - Fase II + M.O. 2024
Antiguo | REDES ACUEDUCTO | REDES ACUEDUCTO | 3324 | VALVULA COMPUERTA ELASTICA VASTAGO NO ASCENDENTE EXTREMO LISO D=6" (SUMINISTRO E INSTALACIÓN) | UN | 2041308 | Actualización 2023-I - Fase II + M.O. 2024
Antiguo | REDES ACUEDUCTO | REDES ACUEDUCTO | 3325 | VALVULA COMPUERTA ELASTICA VASTAGO NO ASCENDENTE EXTREMO LISO D=8" (SUMINISTRO E INSTALACIÓN) | UN | 3776870 | Actualización 2023-I - Fase II + M.O. 2024
Antiguo | REDES ACUEDUCTO | REDES ACUEDUCTO | 3327 | HIDRANTE EXTREMO BRIDA D=3" (SUMINISTRO E INSTALACIÓN. NO INCLUYE KIT DE NIVELACIÓN) | UN | 3498618 | Actualización 2023-I - Fase II + M.O. 2024
Antiguo | REDES ACUEDUCTO | REDES ACUEDUCTO | 3328 | HIDRANTE EXTREMO BRIDA D=4" TIPO POSTE (SUMINISTRO E INSTALACIÓN. NO INCLUYE KIT DE NIVELACIÓN) | UN | 2816202 | Actualización 2023-I - Fase II + M.O. 2024
Antiguo | REDES ACUEDUCTO | REDES ACUEDUCTO | 3329 | HIDRANTE EXTREMO BRIDA D=6" TIPO POSTE (SUMINISTRO E INSTALACIÓN. NO INCLUYE KIT DE NIVELACIÓN) | UN | 3150642 | Actualización 2023-I - Fase II + M.O. 2024
Antiguo | REDES ACUEDUCTO | REDES ACUEDUCTO | 3330 | HIDRANTE EXTREMO BRIDA D=4" TIPO TRÁFICO (SUMINISTRO E INSTALACIÓN. NO INCLUYE KIT DE NIVELACIÓN) | UN | 4735348 | Actualización 2023-I - Fase II + M.O. 2024
Antiguo | REDES ACUEDUCTO | REDES ACUEDUCTO | 3331 | HIDRANTE EXTREMO BRIDA D=6" TIPO TRAFICO (SUMINISTRO E INSTALACIÓN. NO INCLUYE KIT DE NIVELACIÓN) | UN | 6327089 | Actualización 2023-I - Fase II + M.O. 2024
Antiguo | REDES ELECTRICAS | RED ELÉCTRICA CODENSA | 3347 | POSTE EN CONCRETO AP, H=8M, CR=510 KG (INC. SUMINISTRO, IZAJE, HINCADO, APLOMADO Y CIMENTACIÓN SEGÚN NORMA LA009) | UN | 980756 | Actualización 2024-I - Fase I
Antiguo | REDES ELECTRICAS | RED ELÉCTRICA CODENSA | 3348 | POSTE EN CONCRETO AP, H=8M, CR=750 KG (INC. SUMINISTRO, IZAJE, HINCADO, APLOMADO Y CIMENTACIÓN SEGÚN NORMA LA009) | UN | 1022196 | Actualización 2024-I - Fase I
Antiguo | REDES ELECTRICAS | RED ELÉCTRICA CODENSA | 3350 | POSTE EN CONCRETO AP, H=10M, CR=510 KG (INC. SUMINISTRO, IZAJE, HINCADO, APLOMADO Y CIMENTACIÓN SEGÚN NORMA LA009) | UN | 1158206 | Actualización 2024-I - Fase I
Antiguo | REDES ELECTRICAS | RED ELÉCTRICA CODENSA | 3351 | POSTE EN CONCRETO AP, H=10M, CR=750 KG (INC. SUMINISTRO, IZAJE, HINCADO, APLOMADO Y CIMENTACIÓN SEGÚN NORMA LA009) | UN | 1427918 | Actualización 2024-I - Fase I
Antiguo | REDES ELECTRICAS | RED ELÉCTRICA CODENSA | 3352 | POSTE EN CONCRETO AP, H=10M, CR=1050 KG (INC. SUMINISTRO, IZAJE, HINCADO, APLOMADO Y CIMENTACIÓN SEGÚN NORMA LA009) | UN | 1627655 | Actualización 2024-I - Fase I
Antiguo | REDES ELECTRICAS | RED ELÉCTRICA CODENSA | 3353 | POSTE EN CONCRETO AP, H=12M, CR=510 KG (INC. SUMINISTRO, IZAJE, HINCADO, APLOMADO Y CIMENTACIÓN SEGÚN NORMA LA009) | UN | 1475516 | Actualización 2024-I - Fase I
Antiguo | REDES ELECTRICAS | RED ELÉCTRICA CODENSA | 3354 | POSTE EN CONCRETO AP, H=12M, CR=1050 KG (INC. SUMINISTRO, IZAJE, HINCADO, APLOMADO Y CIMENTACIÓN SEGÚN NORMA LA009) | UN | 2200586 | Actualización 2024-I - Fase I
Antiguo | REDES ELECTRICAS | RED ELÉCTRICA CODENSA | 3355 | POSTE EN CONCRETO AP, H=14M, CR=750 KG (INC. SUMINISTRO, IZAJE, HINCADO, APLOMADO Y CIMENTACIÓN SEGÚN NORMA LA009) | UN | 2288425 | Actualización 2024-I - Fase I
Antiguo | REDES ELECTRICAS | RED ELÉCTRICA CODENSA | 3356 | POSTE EN CONCRETO AP, H=14M, CR=1050 KG (INC. SUMINISTRO, IZAJE, HINCADO, APLOMADO Y CIMENTACIÓN SEGÚN NORMA LA009) | UN | 2678732 | Actualización 2024-I - Fase I
Antiguo | REDES ELECTRICAS | RED ELÉCTRICA CODENSA | 3357 | POSTE EN CONCRETO AP, H=14M, CR=1350 KG (INC. SUMINISTRO, IZAJE, HINCADO, APLOMADO Y CIMENTACIÓN SEGÚN NORMA LA009) | UN | 3277546 | Actualización 2024-I - Fase I
Antiguo | REDES ELECTRICAS | RED ELÉCTRICA CODENSA | 3358 | POSTE METALICO AP, H=6M TIPO M130 SENCILLO (INC. SUMIN., IZAJE, APLOMADO, INST., BASE SEGÚN NORMA AP330 Y LUMINARIA 70W) | UN | 1941209 | Actualización 2024-I - Fase I
Antiguo | REDES ELECTRICAS | RED ELÉCTRICA CODENSA | 3359 | POSTE METALICO AP, H=6M TIPO M130 DOBLE (INC. SUMIN., IZAJE, APLOMADO, INST., BASE SEGÚN NORMA AP330 Y LUMINARIAS 70W) | UN | 2446255 | Actualización 2024-I - Fase I
Antiguo | REDES ELECTRICAS | RED ELÉCTRICA CODENSA | 3360 | POSTE METALICO AP, H=9M (INC. SUMINISTRO, IZAJE, APLOMADO E INSTALACIÓN. INC. BRAZO SENCILLO Y BASE SEGÚN NORMA AP802) | UN | 3615742 | Actualización 2024-I - Fase I
Antiguo | REDES ELECTRICAS | RED ELÉCTRICA CODENSA | 3361 | POSTE METALICO AP, H=10M (INC. SUMINISTRO, IZAJE, APLOMADO E INSTALACIÓN. INCLUYE BRAZO DOBLE Y BASE SEGÚN NORMA AP802) | UN | 3960439 | Actualización 2024-I - Fase I
Antiguo | REDES ELECTRICAS | RED ELÉCTRICA CODENSA | 3363 | POSTE METALICO AP, H=12M (INC. SUMINISTRO, IZAJE, APLOMADO E INSTALACIÓN. INC. BRAZO DOBLE Y BASE SEGÚN NORMA AP802) | UN | 4620385 | Actualización 2024-I - Fase I
Antiguo | REDES ELECTRICAS | RED ELÉCTRICA CODENSA | 3364 | POSTE EN CONCRETO LA, H=8M, CR=510 KG (INC. SUMINISTRO, IZAJE, HINCADO, APLOMADO Y CIMENTACIÓN SEGÚN NORMA LA009) | UN | 966616 | Actualización 2024-I - Fase I
Antiguo | REDES ELECTRICAS | RED ELÉCTRICA CODENSA | 3365 | POSTE EN CONCRETO LA, H=8M, CR=750 KG (INC. SUMINISTRO, IZAJE, HINCADO, APLOMADO Y CIMENTACIÓN SEGÚN NORMA LA009) | UN | 1149390 | Actualización 2024-I - Fase I
Antiguo | REDES ELECTRICAS | RED ELÉCTRICA CODENSA | 3366 | POSTE EN CONCRETO LA, H=8M, CR=1050 KG (INC. SUMINISTRO, IZAJE, HINCADO, APLOMADO Y CIMENTACIÓN SEGÚN NORMA LA009) | UN | 1451119 | Actualización 2024-I - Fase I
Antiguo | REDES ELECTRICAS | RED ELÉCTRICA CODENSA | 3368 | POSTE EN CONCRETO LA, H=10M, CR=510 KG (INC. SUMINISTRO, IZAJE, HINCADO, APLOMADO Y CIMENTACIÓN SEGÚN NORMA LA009) | UN | 1156268 | Actualización 2024-I - Fase I
Antiguo | REDES ELECTRICAS | RED ELÉCTRICA CODENSA | 3369 | POSTE EN CONCRETO LA, H=10M, CR=750 KG (INC. SUMINISTRO, IZAJE, HINCADO, APLOMADO Y CIMENTACIÓN SEGÚN NORMA LA009) | UN | 1329148 | Actualización 2024-I - Fase I
Antiguo | REDES ELECTRICAS | RED ELÉCTRICA CODENSA | 3370 | POSTE EN CONCRETO LA, H=10M, CR=1050 KG (INC. SUMINISTRO, IZAJE, HINCADO, APLOMADO Y CIMENTACIÓN SEGÚN NORMA LA009) | UN | 1728775 | Actualización 2024-I - Fase I
Antiguo | REDES ELECTRICAS | RED ELÉCTRICA CODENSA | 3371 | POSTE EN CONCRETO LA, H=12M, CR=510 KG (INC. SUMINISTRO, IZAJE, HINCADO, APLOMADO Y CIMENTACIÓN SEGÚN NORMA LA009) | UN | 1343664 | Actualización 2024-I - Fase I
Antiguo | REDES ELECTRICAS | RED ELÉCTRICA CODENSA | 3372 | POSTE EN CONCRETO LA, H=12M, CR=750 KG (INC. SUMINISTRO, IZAJE, HINCADO, APLOMADO Y CIMENTACIÓN SEGÚN NORMA LA009) | UN | 1642062 | Actualización 2024-I - Fase I
Antiguo | REDES ELECTRICAS | RED ELÉCTRICA CODENSA | 3373 | POSTE EN CONCRETO LA, H=12M, CR=1050 KG (INC. SUMINISTRO, IZAJE, HINCADO, APLOMADO Y CIMENTACIÓN SEGÚN NORMA LA009) | UN | 2521436 | Actualización 2024-I - Fase I
Antiguo | REDES ELECTRICAS | RED ELÉCTRICA CODENSA | 3374 | POSTE EN CONCRETO LA, H=14M, CR=750 KG (INC. SUMINISTRO, IZAJE, HINCADO, APLOMADO Y CIMENTACIÓN SEGÚN NORMA LA009) | UN | 2200365 | Actualización 2024-I - Fase I
Antiguo | REDES ELECTRICAS | RED ELÉCTRICA CODENSA | 3375 | POSTE EN CONCRETO LA, H=14M, CR=1050 KG (INC. SUMINISTRO, IZAJE, HINCADO, APLOMADO Y CIMENTACIÓN SEGÚN NORMA LA009) | UN | 2606702 | Actualización 2024-I - Fase I
Antiguo | REDES ELECTRICAS | RED ELÉCTRICA CODENSA | 3376 | POSTE EN CONCRETO LA, H=14M, CR=1350 KG (INC. SUMINISTRO, IZAJE, HINCADO, APLOMADO Y CIMENTACIÓN SEGÚN NORMA LA009) | UN | 2996230 | Actualización 2024-I - Fase I
Antiguo | EXCAVACIONES | EXC. CONFORMACIÓN DE SUBRASANTE | 3378 | DESCAPOTE A MANO EN MATERIAL COMUN (E=0.1M. INCLUYE CARGUE) | M2 | 3666 | Actualización 2023-I - Fase II + M.O. 2024
Antiguo | REDES ELECTRICAS | RED ELÉCTRICA CODENSA | 3379 | 4 DUCTOS D=6" PVC-TDP (INCLUYE SUMINISTRO E INSTALACIÓN. NO INCLUYE RELLENOS). NORMA CS217. | ML | 218734 | Actualización 2023-I - Fase II + M.O. 2024
Antiguo | REDES ELECTRICAS | RED ELÉCTRICA CODENSA | 3380 | 4 DUCTOS D=4" PVC-TDP (INCLUYE SUMINISTRO E INSTALACIÓN. NO INCLUYE RELLENOS) NORMA CS209. | ML | 99052 | Actualización 2023-I - Fase II + M.O. 2024
Antiguo | REDES ELECTRICAS | RED ELÉCTRICA CODENSA | 3382 | 1 DUCTO D=3" PVC-TDP (INCLUYE SUMINISTRO E INSTALACIÓN. NO INCLUYE RELLENOS) NORMA CS220. | ML | 22924 | Actualización 2023-I - Fase II + M.O. 2024
Antiguo | REDES TELEFONICAS / DATOS | RED TELEFONICA ETB | 3385 | 6 DUCTOS D=4" PVC-TDP (INCLUYE SUMINISTRO E INSTALACIÓN. NO INCLUYE RELLENOS) | ML | 146741 | Actualización 2023-I - Fase II + M.O. 2024
Antiguo | REDES ELECTRICAS | RED ELÉCTRICA CODENSA | 3388 | 9 DUCTOS D=6" PVC-TDP (INCLUYE SUMINISTRO E INSTALACIÓN. NO INCLUYE RELLENOS) NORMA CS213. | ML | 487559 | Actualización 2023-I - Fase II + M.O. 2024
Antiguo | REDES ACUEDUCTO | REDES ACUEDUCTO | 3391 | CODO HD 22.5° EXTREMO LISO PARA PVC D=4" (SUMINISTRO E INSTALACIÓN) | UN | 239209 | Actualización 2023-I - Fase II + M.O. 2024
Antiguo | REDES ACUEDUCTO | REDES ACUEDUCTO | 3393 | UNION DE REPARACION PVC TIPO U.M. D=12" (SUMINISTRO E INSTALACIÓN) | UN | 1291910 | Actualización 2023-I - Fase II + M.O. 2024
Antiguo | PAVIMENTOS | PAVIMENTOS EN CONCRETO HIDRAULICO | 3394 | LOSA DE CONCRETO MR41 (SUMINISTRO, FORMALETEADO, COLOCACIÓN Y ACABADO. NO INCLUYE ACERO, CURADO, JUNTAS) | M3 | 789932 | Actualización 2024-I - Fase I
Antiguo | MOBILIARIO URBANO - ARBOLES Y GRAMAS | MOBILIARIO URBANO | 3396 | BANCA EN CONCRETO TIPO M30 (SUMINISTRO E INSTALACIÓN. NO INCLUYE MATERIAL DE BASE) | UN | 708783 | Actualización 2023-I - Fase II + M.O. 2024
Antiguo | MOBILIARIO URBANO - ARBOLES Y GRAMAS | MOBILIARIO URBANO | 3397 | CANECA TIPO M120 (EN MALLA METÁLICA. INCLUYE SUMINISTRO E INSTALACIÓN. INCLUYE BASE EN CONCRETO 1500 PSI, HECHO EN OBRA) | UN | 445304 | Actualización 2024-I - Fase I
Antiguo | MOBILIARIO URBANO - ARBOLES Y GRAMAS | MOBILIARIO URBANO | 3400 | BANCA EN CONCRETO TIPO M40 (SUMINISTRO E INSTALACIÓN) | UN | 248292 | Actualización 2023-I - Fase II + M.O. 2024
Antiguo | MOBILIARIO URBANO - ARBOLES Y GRAMAS | MOBILIARIO URBANO | 3401 | BANCA EN CONCRETO TIPO M31 (SUMINISTRO E INSTALACIÓN) | UN | 494583 | Actualización 2023-I - Fase II + M.O. 2024
Antiguo | MOBILIARIO URBANO - ARBOLES Y GRAMAS | MOBILIARIO URBANO | 3403 | CONTENEDOR DE RAICES TIPO B20 (TIPO A) (1.2X1.2X1.40M. INC. SUMINISTRO, CONSTRUCCIÓN Y FILTRO EN GRAVILLA. NO INC. TIERRA) | UN | 905791 | Actualización 2024-I - Fase I
Antiguo | REDES ACUEDUCTO | REDES ACUEDUCTO | 3404 | TAPON HD EXTREMO LISO D=4" (SUMINISTRO E INSTALACIÓN) | UN | 148078 | Actualización 2023-I - Fase II + M.O. 2024
Antiguo | REDES ACUEDUCTO | REDES ACUEDUCTO | 3405 | UNION DE REPARACION HD EL D=6" (SUMINISTRO E INSTALACIÓN) | UN | 293240 | Actualización 2023-I - Fase II + M.O. 2024
Antiguo | REDES ELECTRICAS | RED ELÉCTRICA CODENSA | 3408 | 6 DUCTOS D=6" PVC-TDP (INCLUYE SUMINISTRO E INSTALACIÓN. NO INCLUYE RELLENOS). NORMA CS212. | ML | 326264 | Actualización 2023-I - Fase II + M.O. 2024
Antiguo | REDES TELEFONICAS / DATOS | RED TELEFONICA ETB | 3410 | CAMARA DE INSPECCIÓN T-14A ETB (H=2.3M. INCLUYE BASE, MUROS, CUBIERTA, ARO-BASE Y ARO-TAPA) | UN | 8379708 | Actualización 2024-I - Fase I
Antiguo | REDES TELEFONICAS / DATOS | RED TELEFONICA ETB | 3411 | CAMARA DE INSPECCIÓN T-18A ETB (H=2.3M. INCLUYE BASE, MUROS, CUBIERTA, ARO-BASE Y ARO-TAPA) | UN | 8718030 | Actualización 2024-I - Fase I
Antiguo | REDES ACUEDUCTO | REDES ACUEDUCTO | 3412 | UNION DE REPARACION PVC TIPO U.M. D=8" (SUMINISTRO E INSTALACIÓN) | UN | 420414 | Actualización 2023-I - Fase II + M.O. 2024
Antiguo | REDES ACUEDUCTO | REDES ACUEDUCTO | 3413 | ADAPTADOR TERMINAL CAMPANA PVC D=3" (SUMINISTRO E INSTALACIÓN) | UN | 11025 | Actualización 2023-I - Fase II + M.O. 2024
Antiguo | REDES ACUEDUCTO | REDES ACUEDUCTO | 3414 | ADAPTADOR TERMINAL CAMPANA PVC D=4" (SUMINISTRO E INSTALACIÓN) | UN | 19197 | Actualización 2023-I - Fase II + M.O. 2024
Antiguo | REDES TELEFONICAS / DATOS | RED TELEFONICA ETB | 3415 | 2 DUCTOS D=3" PVC-TDP (INCLUYE SUMINISTRO E INSTALACIÓN. NO INCLUYE RELLENOS) | ML | 41325 | Actualización 2023-I - Fase II + M.O. 2024
Antiguo | ANDENES Y SARDINELES | ANDENES EN CONCRETO | 3425 | ANDEN CONCRETO GRAVA COMÚN DE 3000 PSI (210 KG/CM2) PREMEZCLADO E=0.10M (INCLUYE SUMINISTRO, FORMALETEO, FUNDIDA Y CURADO) | M2 | 80028 | Actualización 2024-I - Fase I
Antiguo | ANDENES Y SARDINELES | SARDINELES Y BORDILLOS | 3426 | SARDINEL H=0.40M, E=0.15M CONCRETO 3000 PSI (FUNDIDO EN SITIO, CONCRETO HECHO EN OBRA. INC. SUMIN, FORMALET. Y CONST.) | ML | 45184 | Actualización 2024-I - Fase I
Antiguo | SEÑALIZACIÓN | SEÑALES DE TRANSITO | 3429 | SEÑAL DOBLE DE CICLORUTA (INCLUYE SUMINISTRO E INSTALACIÓN) | UN | 617994 | Actualización 2024-I - Fase I
Antiguo | SEÑALIZACIÓN | SEÑALES DE TRANSITO | 3430 | SEÑAL VERTICAL GRUPO I (60X60CM) (INCLUYE SUMINISTRO E INSTALACIÓN) | UN | 448834 | Actualización 2024-I - Fase I
Antiguo | SEÑALIZACIÓN | SEÑALES DE TRANSITO | 3431 | SEÑAL VERTICAL GRUPO I (75X75CM) (INCLUYE SUMINISTRO E INSTALACIÓN) | UN | 565388 | Actualización 2024-I - Fase I
Antiguo | SEÑALIZACIÓN | SEÑALES DE TRANSITO | 3432 | SEÑAL VERTICAL GRUPO I (90X90CM) (INCLUYE SUMINISTRO E INSTALACIÓN) | UN | 664380 | Actualización 2024-I - Fase I
Antiguo | SEÑALIZACIÓN | DEMARCACION DE PAVIMENTOS | 3433 | TACHA REFLECTIVA UNIDIRECCIONAL (INCLUYE SUMINISTRO E INSTALACIÓN) | UN | 7067 | Actualización 2023-I - Fase II + M.O. 2024
Antiguo | SEÑALIZACIÓN | DEMARCACION DE PAVIMENTOS | 3434 | TACHÓN EN CONCRETO L=0.40M HI=0.15M, HS=0.08M (INCLUYE SUMINISTRO E INSTALACIÓN) INCLUYE PINTURA PARA INSTALAR | UN | 73058 | Actualización 2024-I - Fase I
Antiguo | RELLENOS Y CAPAS GRANULARES | RELLENOS PARA ANDENES Y REDES | 3436 | RELLENO PARA REDES EN SUBBASE GRANULAR B-400 (SUMINISTRO, EXTENDIDO, HUMEDECIMIENTO Y COMPACTACIÓN) | M3 | 112726 | Actualización 2024-I - Fase I
Antiguo | CONCRETO Y ACERO PARA ESTRUCTURAS | CONCRETO PARA ESTRUCTURAS | 3442 | CONCRETO 2000 PSI PARA REDES (Hecho en Obra 1:3:3 con arena de río y triturado de 3/4") (Suministro y Colocación) | M3 | 589152 | Actualización 2024-I - Fase I
Antiguo | RELLENOS Y CAPAS GRANULARES | CAPAS GRANULARES | 3443 | SUBBASE GRANULAR B-200 (SUMINISTRO, EXTENDIDO, NIVELACIÓN, HUMEDECIMIENTO Y COMPACTACIÓN CON VIBROCOMPACTADOR) | M3 | 93643 | Actualización 2024-I - Fase I
Antiguo | REDES ELECTRICAS | RED ELÉCTRICA CODENSA | 3450 | LUMINARIA DE SODIO 70W PARA AP (INC. SUMINISTRO E INSTALACIÓN. INC. BOMBILLO Y FOTOCELDA CON BASE. NO INC BRAZO SOPORTE) | UN | 401516 | Actualización 2024-I - Fase I
Antiguo | REDES ELECTRICAS | RED ELÉCTRICA CODENSA | 3451 | LUMINARIA DE SODIO 250W PARA AP (INC.SUMINISTRO E INSTALACIÓN. INC. BOMBILLO Y FOTOCELDA CON BASE. NO INC BRAZO SOPORTE) | UN | 537176 | Actualización 2024-I - Fase I
Antiguo | REDES ELECTRICAS | RED ELÉCTRICA CODENSA | 3452 | LUMINARIA DE SODIO 150W PARA AP (INC.SUMINISTRO E INSTALACIÓN. INC. BOMBILLO Y FOTOCELDA CON BASE. NO INC BRAZO SOPORTE) | UN | 492551 | Actualización 2024-I - Fase I
Antiguo | RELLENOS Y CAPAS GRANULARES | CAPAS GRANULARES | 3454 | ESTABILIZACIÓN DE SUBRASANTE CON RAJÓN (SUMINISTRO, EXTENDIDO, NIVELACIÓN Y COMPACTACIÓN MANUAL. NO INCLUYE MATERIAL DE SELLO) | M3 | 115636 | Actualización 2024-I - Fase I
Antiguo | REDES ACUEDUCTO | REDES ACUEDUCTO | 3463 | UNION DE REPARACION PVC TIPO U.M. D=6" (SUMINISTRO E INSTALACIÓN) | UN | 232330 | Actualización 2023-I - Fase II + M.O. 2024
Antiguo | EXCAVACIONES | EXC. CONFORMACIÓN DE SUBRASANTE | 3464 | EXCAVACION MANUAL EN MATERIAL COMUN. INCLUYE CARGUE. | M3 | 41998 | Actualización 2023-I - Fase II + M.O. 2024
Antiguo | CONCRETO Y ACERO PARA ESTRUCTURAS | CONCRETOS Y MORTEROS HECHOS EN OBRA | 3465 | CONCRETO 3000 PSI (HECHO EN OBRA 1:2:2 CON ARENA DE RÍO Y TRITURADO DE 3/4") | M3 | 521626 | Actualización 2024-I - Fase I
Antiguo | CONCRETO Y ACERO PARA ESTRUCTURAS | CONCRETOS Y MORTEROS HECHOS EN OBRA | 3466 | CONCRETO 4000 PSI (HECHO EN OBRA CON ARENA DE RÍO Y TRITURADO DE 3/4") | M3 | 537132 | Actualización 2024-I - Fase I
Antiguo | CONCRETO Y ACERO PARA ESTRUCTURAS | CONCRETOS Y MORTEROS HECHOS EN OBRA | 3467 | CONCRETO 3500 PSI (HECHO EN OBRA CON ARENA DE RÍO Y TRITURADO DE 3/4") | M3 | 521037 | Actualización 2024-I - Fase I
Antiguo | CONCRETO Y ACERO PARA ESTRUCTURAS | CONCRETOS Y MORTEROS HECHOS EN OBRA | 3468 | CONCRETO 2000 PSI (HECHO EN OBRA 1:3:3 CON ARENA DE RÍO Y TRITURADO DE 3/4") | M3 | 455380 | Actualización 2024-I - Fase I
Antiguo | REDES ALCANTARILLADO / DRENAJE | REDES ALCANTARILLADO / DRENAJE | 3470 | CILINDRO POZO INSP. EN MAMPOSTERIA E=0.37M (INC. SUMIN. Y CONST, ACERO PARA ESCALERAS, GEOTEXTIL Y PAÑETE IMPERMEAB.) | ML | 1047356 | Actualización 2024-I - Fase I
Antiguo | REDES ALCANTARILLADO / DRENAJE | REDES ALCANTARILLADO / DRENAJE | 3471 | CILINDRO POZO INSP. EN MAMPOSTERIA E=0.25M (INC. SUMIN. Y CONST, ACERO PARA ESCALERAS, GEOTEXTIL Y PAÑETE IMPERMEAB.) | ML | 716165 | Actualización 2024-I - Fase I
Antiguo | REDES ALCANTARILLADO / DRENAJE | REDES ALCANTARILLADO / DRENAJE | 3472 | PLACA CUBIERTA D=1.70M POZO INSPEC. (FUNDIDA EN SITIO. INC. SUMINISTRO, FORMALETEO, REFUERZO E INSTALACIÓN. NO INC.TAPA) | UN | 637679 | Actualización 2024-I - Fase I
Antiguo | REDES ALCANTARILLADO / DRENAJE | REDES ALCANTARILLADO / DRENAJE | 3473 | PLACA FONDO D=1.70M POZO INSPEC. (FUNDIDA EN SITIO. INCL. SUMIN, FORMALET, REF, INST. INCL. CONCRETO 2000 PSI DE BASE) | UN | 848363 | Actualización 2024-I - Fase I
Antiguo | REDES ALCANTARILLADO / DRENAJE | REDES ALCANTARILLADO / DRENAJE | 3474 | PLACA FONDO D=1.95M POZO INSPEC. (FUNDIDA EN SITIO. INCL. SUMIN, FORMALET, REF, INST. INCL. CONCRETO 2000 PSI DE BASE) | UN | 1050622 | Actualización 2024-I - Fase I
Antiguo | CONCRETO Y ACERO PARA ESTRUCTURAS | CONCRETOS Y MORTEROS HECHOS EN OBRA | 3475 | MORTERO 1:4 (HECHO EN OBRA) | M3 | 388293 | Actualización 2024-I - Fase I
Antiguo | CONCRETO Y ACERO PARA ESTRUCTURAS | CONCRETOS Y MORTEROS HECHOS EN OBRA | 3476 | MORTERO 1:3 (HECHO EN OBRA) | M3 | 436617 | Actualización 2024-I - Fase I
Antiguo | CONCRETO Y ACERO PARA ESTRUCTURAS | CONCRETOS Y MORTEROS HECHOS EN OBRA | 3477 | MORTERO 1:2 (HECHO EN OBRA) | M3 | 534983 | Actualización 2024-I - Fase I
Antiguo | RELLENOS Y CAPAS GRANULARES | RELLENOS PARA ANDENES Y REDES | 3478 | RELLENO PARA REDES EN GRAVILLA 1/2" (SUMINISTRO, DISPOSICIÓN Y EXTENDIDO MANUAL) | M3 | 151005 | Actualización 2024-I - Fase I
Antiguo | DEMOLICIONES | DEMOLICIONES | 3486 | DEMOLICIÓN CONCRETO ESTRUCTURAL (INCLUYE CARGUE MANUAL). NO INCLUYE TRANSPORTE Y DISPOSICIÓN FINAL DE SOBRANTES. | M3 | 182416 | Actualización 2024-I - Fase I
Antiguo | REDES ELECTRICAS | RED ELÉCTRICA CODENSA | 3487 | LUMINARIA DE SODIO 400W PARA AP (INC.SUMINISTRO E INSTALACIÓN. INC. BOMBILLO Y FOTOCELDA CON BASE. NO INC BRAZO SOPORTE) | UN | 626426 | Actualización 2024-I - Fase I
Antiguo | SEÑALIZACIÓN | DEMARCACION DE PAVIMENTOS | 3490 | FLECHA DIRECCIONAL "A LA DERECHA" (E=15 MILS, ACRÍLICA BASE AGUA. INC. SUMIN. Y APLIC. CON EQUIPO. INCL. MICROESFERAS) | UN | 59857 | Actualización 2023-I - Fase II + M.O. ley 2101 de 2021
Antiguo | SEÑALIZACIÓN | DEMARCACION DE PAVIMENTOS | 3491 | FLECHA DIRECCIONAL "DE FRENTE" (E=15 MILS, ACRÍLICA BASE AGUA. INC. SUMIN. Y APLIC. CON EQUIPO. INCL. MICROESFERAS) | UN | 47569 | Actualización 2023-I - Fase II + M.O. ley 2101 de 2021
Antiguo | SEÑALIZACIÓN | DEMARCACION DE PAVIMENTOS | 3492 | FLECHA DIRECCIONAL "DE FRENTE A LA DERECHA" (E=15 MILS, ACRÍLICA BASE AGUA. INC. SUMIN. Y APLIC. CON EQUIPO. INCL. MICR | UN | 86416 | Actualización 2023-I - Fase II + M.O. ley 2101 de 2021
Antiguo | REDES ACUEDUCTO | REDES ACUEDUCTO | 3499 | UNION DE REPARACION HD EL D=8" (SUMINISTRO E INSTALACIÓN) | UN | 457537 | Actualización 2023-I - Fase II + M.O. 2024
Antiguo | REDES ACUEDUCTO | REDES ACUEDUCTO | 3500 | UNION DE REPARACION HD EL D=10" (SUMINISTRO E INSTALACIÓN) | UN | 773107 | Actualización 2023-I - Fase II + M.O. 2024
Antiguo | REDES ACUEDUCTO | REDES ACUEDUCTO | 3501 | UNION DE REPARACION HD EL D=12" (SUMINISTRO E INSTALACIÓN) | UN | 990566 | Actualización 2023-I - Fase II + M.O. 2024
Antiguo | REDES ACUEDUCTO | REDES ACUEDUCTO | 3502 | UNION DE REPARACION HD EL D=14" (SUMINISTRO E INSTALACIÓN) | UN | 1433464 | Actualización 2023-I - Fase II + M.O. 2024
Antiguo | REDES ACUEDUCTO | REDES ACUEDUCTO | 3503 | UNION DE REPARACION HD EL D=16" (SUMINISTRO E INSTALACIÓN) | UN | 1564323 | Actualización 2023-I - Fase II + M.O. 2024
Antiguo | REDES ALCANTARILLADO / DRENAJE | REDES ALCANTARILLADO / DRENAJE | 3504 | YEE EN CONCRETO 8" X 6" X 0.60M (INCLUYE SUMINISTRO E INSTALACIÓN) | UN | 137857 | Actualización 2024-I - Fase I
Antiguo | REDES ALCANTARILLADO / DRENAJE | REDES ALCANTARILLADO / DRENAJE | 3505 | YEE EN CONCRETO 10" X 6" X 1.25M (INCLUYE SUMINISTRO E INSTALACIÓN) | UN | 270183 | Actualización 2024-I - Fase I
Antiguo | REDES ALCANTARILLADO / DRENAJE | REDES ALCANTARILLADO / DRENAJE | 3506 | YEE EN CONCRETO 12" X 6" X 1.25 M (INCLUYE SUMINISTRO E INSTALACIÓN) | UN | 347853 | Actualización 2024-I - Fase I
Antiguo | REDES ALCANTARILLADO / DRENAJE | REDES ALCANTARILLADO / DRENAJE | 3507 | YEE EN CONCRETO 14" X 6" X 1.25M (INCLUYE SUMINISTRO E INSTALACIÓN) | UN | 414589 | Actualización 2024-I - Fase I
Antiguo | REDES ALCANTARILLADO / DRENAJE | REDES ALCANTARILLADO / DRENAJE | 3508 | YEE EN CONCRETO 16" X 6" X 1.25 M (INCLUYE SUMINISTRO E INSTALACIÓN) | UN | 523252 | Actualización 2024-I - Fase I
Antiguo | REDES ALCANTARILLADO / DRENAJE | REDES ALCANTARILLADO / DRENAJE | 3509 | YEE EN CONCRETO 18" X 6" X 1.25M (INCLUYE SUMINISTRO E INSTALACIÓN) | UN | 606902 | Actualización 2024-I - Fase I
Antiguo | REDES ALCANTARILLADO / DRENAJE | REDES ALCANTARILLADO / DRENAJE | 3510 | YEE EN CONCRETO 20" X 6" X 1.25M (INCLUYE SUMINISTRO E INSTALACIÓN) | UN | 718397 | Actualización 2024-I - Fase I
Antiguo | REDES ALCANTARILLADO / DRENAJE | REDES ALCANTARILLADO / DRENAJE | 3511 | YEE EN CONCRETO 24" X 6" X 1.25M (INCLUYE SUMINISTRO E INSTALACIÓN) | UN | 1029067 | Actualización 2024-I - Fase I
Antiguo | REDES ACUEDUCTO | REDES ACUEDUCTO | 3512 | CODO G.RAD. PVC 90º TIPO U.M. D=2" (SUMINISTRO E INSTALACIÓN) | UN | 41002 | Actualización 2023-I - Fase II + M.O. 2024
Antiguo | REDES ACUEDUCTO | REDES ACUEDUCTO | 3513 | CODO G.RAD. PVC 90º TIPO U.M. D=2 1/2" (SUMINISTRO E INSTALACIÓN) | UN | 81075 | Actualización 2023-I - Fase II + M.O. 2024
Antiguo | REDES ACUEDUCTO | REDES ACUEDUCTO | 3514 | CODO G.RAD. PVC 90º TIPO U.M. D=3" (SUMINISTRO E INSTALACIÓN) | UN | 115850 | Actualización 2023-I - Fase II + M.O. 2024
Antiguo | REDES ACUEDUCTO | REDES ACUEDUCTO | 3515 | CODO G.RAD. PVC 90º TIPO U.M. D=4" (SUMINISTRO E INSTALACIÓN) | UN | 153415 | Actualización 2023-I - Fase II + M.O. 2024
Antiguo | REDES ACUEDUCTO | REDES ACUEDUCTO | 3516 | CODO G.RAD. PVC 90º TIPO U.M. D=6" (SUMINISTRO E INSTALACIÓN) | UN | 310005 | Actualización 2023-I - Fase II + M.O. 2024
Antiguo | REDES ACUEDUCTO | REDES ACUEDUCTO | 3517 | CODO G.RAD. PVC 90º TIPO U.M. D=8" (SUMINISTRO E INSTALACIÓN) | UN | 1286879 | Actualización 2023-I - Fase II + M.O. 2024
Antiguo | REDES ACUEDUCTO | REDES ACUEDUCTO | 3518 | CODO G.RAD. PVC 90º TIPO U.M. D=10" (SUMINISTRO E INSTALACIÓN) | UN | 2398164 | Actualización 2023-I - Fase II + M.O. 2024
Antiguo | REDES ACUEDUCTO | REDES ACUEDUCTO | 3519 | CODO G.RAD. PVC 90º TIPO U.M. D=12" (SUMINISTRO E INSTALACIÓN) | UN | 3250951 | Actualización 2023-I - Fase II + M.O. 2024
Antiguo | REDES ACUEDUCTO | REDES ACUEDUCTO | 3520 | CODO G.RAD. PVC 45º TIPO U.M. D=2" (SUMINISTRO E INSTALACIÓN) | UN | 75455 | Actualización 2023-I - Fase II + M.O. 2024
Antiguo | REDES ACUEDUCTO | REDES ACUEDUCTO | 3521 | CODO G.RAD. PVC 45º TIPO U.M. D=2 1/2" (SUMINISTRO E INSTALACIÓN) | UN | 75716 | Actualización 2023-I - Fase II + M.O. 2024
Antiguo | REDES ACUEDUCTO | REDES ACUEDUCTO | 3522 | CODO G.RAD. PVC 45º TIPO U.M. D=3" (SUMINISTRO E INSTALACIÓN) | UN | 110232 | Actualización 2023-I - Fase II + M.O. 2024
Antiguo | REDES ACUEDUCTO | REDES ACUEDUCTO | 3523 | CODO G.RAD. PVC 45º TIPO U.M. D=4" (SUMINISTRO E INSTALACIÓN) | UN | 145449 | Actualización 2023-I - Fase II + M.O. 2024
Antiguo | REDES ACUEDUCTO | REDES ACUEDUCTO | 3524 | CODO G.RAD. PVC 45º TIPO U.M. D=6" (SUMINISTRO E INSTALACIÓN) | UN | 270577 | Actualización 2023-I - Fase II + M.O. 2024
Antiguo | REDES ACUEDUCTO | REDES ACUEDUCTO | 3525 | CODO G.RAD. PVC 45º TIPO U.M. D=8" (SUMINISTRO E INSTALACIÓN) | UN | 740963 | Actualización 2023-I - Fase II + M.O. 2024
Antiguo | REDES ACUEDUCTO | REDES ACUEDUCTO | 3526 | CODO G.RAD. PVC 45º TIPO U.M. D=10" (SUMINISTRO E INSTALACIÓN) | UN | 1575293 | Actualización 2023-I - Fase II + M.O. 2024
Antiguo | REDES ACUEDUCTO | REDES ACUEDUCTO | 3527 | CODO G.RAD. PVC 45º TIPO U.M. D=12" (SUMINISTRO E INSTALACIÓN) | UN | 2206590 | Actualización 2023-I - Fase II + M.O. 2024
Antiguo | REDES ACUEDUCTO | REDES ACUEDUCTO | 3528 | CODO G.RAD. PVC 22.5° TIPO U.M. D=2" (SUMINISTRO E INSTALACIÓN) | UN | 39211 | Actualización 2023-I - Fase II + M.O. 2024
Antiguo | REDES ACUEDUCTO | REDES ACUEDUCTO | 3529 | CODO G.RAD. PVC 22.5° TIPO U.M. D=2 1/2" (SUMINISTRO E INSTALACIÓN) | UN | 51191 | Actualización 2023-I - Fase II + M.O. 2024
Antiguo | REDES ACUEDUCTO | REDES ACUEDUCTO | 3530 | CODO G.RAD. PVC 22.5° TIPO U.M. D=3" (SUMINISTRO E INSTALACIÓN) | UN | 71827 | Actualización 2023-I - Fase II + M.O. 2024
Antiguo | REDES ACUEDUCTO | REDES ACUEDUCTO | 3531 | CODO G.RAD. PVC 22.5° TIPO U.M. D=4" (SUMINISTRO E INSTALACIÓN) | UN | 116159 | Actualización 2023-I - Fase II + M.O. 2024
Antiguo | REDES ACUEDUCTO | REDES ACUEDUCTO | 3532 | CODO G.RAD. PVC 22.5° TIPO U.M D=6" (SUMINISTRO E INSTALACIÓN) | UN | 278688 | Actualización 2023-I - Fase II + M.O. 2024
Antiguo | REDES ACUEDUCTO | REDES ACUEDUCTO | 3533 | CODO G.RAD. PVC 22.5° TIPO U.M. D=8" (SUMINISTRO E INSTALACIÓN) | UN | 579750 | Actualización 2023-I - Fase II + M.O. 2024
Antiguo | REDES ACUEDUCTO | REDES ACUEDUCTO | 3534 | CODO G.RAD. PVC 22.5° TIPO U.M. D=10" (SUMINISTRO E INSTALACIÓN) | UN | 1286133 | Actualización 2023-I - Fase II + M.O. 2024
Antiguo | REDES ACUEDUCTO | REDES ACUEDUCTO | 3535 | CODO G.RAD. PVC 22.5° TIPO U.M. D=12" (SUMINISTRO E INSTALACIÓN) | UN | 1728345 | Actualización 2023-I - Fase II + M.O. 2024
Antiguo | REDES ACUEDUCTO | REDES ACUEDUCTO | 3536 | CODO G.RAD. PVC 11.25° TIPO U.M. D=2" (SUMINISTRO E INSTALACIÓN) | UN | 44523 | Actualización 2023-I - Fase II + M.O. 2024
Antiguo | REDES ACUEDUCTO | REDES ACUEDUCTO | 3537 | CODO G.RAD. PVC 11.25° TIPO U.M. D=2 1/2" (SUMINISTRO E INSTALACIÓN) | UN | 48686 | Actualización 2023-I - Fase II + M.O. 2024
Antiguo | REDES ACUEDUCTO | REDES ACUEDUCTO | 3538 | CODO G.RAD. PVC 11.25° TIPO U.M. D=3" (SUMINISTRO E INSTALACIÓN) | UN | 65963 | Actualización 2023-I - Fase II + M.O. 2024
Antiguo | REDES ACUEDUCTO | REDES ACUEDUCTO | 3539 | CODO G.RAD. PVC 11.25° TIPO U.M. D=4" RDE 21 (SUMINISTRO E INSTALACIÓN) | UN | 110728 | Actualización 2023-I - Fase II + M.O. 2024
Antiguo | REDES ACUEDUCTO | REDES ACUEDUCTO | 3540 | CODO G.RAD. PVC 11.25° TIPO U.M. D=6" (SUMINISTRO E INSTALACIÓN) | UN | 250393 | Actualización 2023-I - Fase II + M.O. 2024
Antiguo | REDES ACUEDUCTO | REDES ACUEDUCTO | 3541 | CODO G.RAD. PVC 11.25° TIPO U.M. D=8" (SUMINISTRO E INSTALACIÓN) | UN | 499814 | Actualización 2023-I - Fase II + M.O. 2024
Antiguo | REDES ACUEDUCTO | REDES ACUEDUCTO | 3542 | CODO G.RAD. PVC 11.25° TIPO U.M. D=10" (SUMINISTRO E INSTALACIÓN) | UN | 1055552 | Actualización 2023-I - Fase II + M.O. 2024
Antiguo | REDES ACUEDUCTO | REDES ACUEDUCTO | 3543 | CODO G.RAD. PVC 11.25° TIPO U.M. D=12" (SUMINISTRO E INSTALACIÓN) | UN | 1394020 | Actualización 2023-I - Fase II + M.O. 2024
Antiguo | REDES ACUEDUCTO | REDES ACUEDUCTO | 3544 | ADAPTADOR AC-PVC TIPO U.S. D=3" (SUMINISTRO E INSTALACIÓN) REVISAR LIMPIADOR SOLDADURA | UN | 36359 | Actualización 2024-I - Fase I
Antiguo | REDES ACUEDUCTO | REDES ACUEDUCTO | 3545 | ADAPTADOR AC-PVC TIPO U.S. D=4" (SUMINISTRO E INSTALACIÓN) REVISAR SOLDADURA LIMPIADOR | UN | 61687 | Actualización 2024-I - Fase I
Antiguo | REDES ACUEDUCTO | REDES ACUEDUCTO | 3546 | ADAPTADOR AC-PVC TIPO U.S. D=2" (SUMINISTRO E INSTALACIÓN) REVISAR SOLDADURA LIMPIADOR | UN | 14500 | Actualización 2024-I - Fase I
Antiguo | MOBILIARIO URBANO - ARBOLES Y GRAMAS | MOBILIARIO URBANO | 3548 | BOLARDO EN HIERRO TIPO M63 (SUMINISTRO E INSTALACIÓN. INCLUYE BASE EN CONCRETO 1500 PSI, HECHO EN OBRA) | UN | 214538 | Actualización 2024-I - Fase I
Antiguo | MOBILIARIO URBANO - ARBOLES Y GRAMAS | MOBILIARIO URBANO | 3549 | BOLARDO EN CONCRETO TIPO M60 (SUMINISTRO E INSTALACIÓN. INCLUYE BASE EN CONCRETO 1500 PSI, PREMEZCLADO) | UN | 225770 | Actualización 2024-I - Fase I
Antiguo | MOBILIARIO URBANO - ARBOLES Y GRAMAS | MOBILIARIO URBANO | 3550 | BANCA EN MADERA TIPO M50 (SUMINISTRO E INSTALACIÓN) | UN | 709261 | Actualización 2024-I - Fase I
Antiguo | MOBILIARIO URBANO - ARBOLES Y GRAMAS | MOBILIARIO URBANO | 3551 | PROTECTOR DE ARBOL TIPO M90 (INCLUYE SUMINISTRO E INSTALACIÓN. NO INCLUYE BASES) | UN | 757633 | Actualización 2023-I - Fase II + M.O. 2024
Antiguo | MOBILIARIO URBANO - ARBOLES Y GRAMAS | MOBILIARIO URBANO | 3552 | PROTECTOR DE ARBOL DE DOS TUBOS TIPO M91 (INCLUYE SUMINISTRO E INSTALACIÓN. NO INCLUYE BASES) | UN | 261522 | Actualización 2023-I - Fase II + M.O. 2024
Antiguo | MOBILIARIO URBANO - ARBOLES Y GRAMAS | MOBILIARIO URBANO | 3554 | CICLO-PARQUEADERO TIPO M100 (TIPO 1) (H=1M, L=2M. INCLUYE SUMINISTRO E INSTALACIÓN. NO INCLUYE BASES) | UN | 537981 | Actualización 2023-I - Fase II + M.O. 2024
Antiguo | MOBILIARIO URBANO - ARBOLES Y GRAMAS | MOBILIARIO URBANO | 3555 | CICLO-PARQUEADERO TIPO M101 (TIPO 2) (H=0.6M, L=2M, A=0.6M. INCLUYE SUMINISTRO E INSTALACIÓN. NO INCLUYE BASES) | UN | 965622 | Actualización 2024-I - Fase I
Antiguo | MOBILIARIO URBANO - ARBOLES Y GRAMAS | MOBILIARIO URBANO | 3556 | TELEFONO PUBLICO DE PEDESTAL TIPO M20 (INCLUYE SUMINISTRO E INSTALACIÓN. NO INCLUYE BASE) | UN | 7512396 | Actualización 2024-I - Fase I
Antiguo | MOBILIARIO URBANO - ARBOLES Y GRAMAS | MOBILIARIO URBANO | 3557 | PARADERO TIPO M10 (INC. SUM. E INST. INC. BASES EN CONCRETO 3000 PSI, HECHO EN OBRA. NO INCLUYE LOSAS DE CONCRETO) | UN | 9548260 | Actualización 2024-I - Fase I
Antiguo | MOBILIARIO URBANO - ARBOLES Y GRAMAS | MOBILIARIO URBANO | 3559 | POSTE LUMINARIA HISTÓRICA TIPO M131 H=5M (INC. SUMINISTRO E INSTALACIÓN. NO INC.: LUMINARIAS, CABLEADO Y BASE PEDESTAL) | UN | 4940456 | Actualización 2024-I - Fase I
Antiguo | MOBILIARIO URBANO - ARBOLES Y GRAMAS | MOBILIARIO URBANO | 3560 | BOLARDO EN CONCRETO TIPO M61 (SUMINISTRO E INSTALACIÓN. INCLUYE BASE EN CONCRETO 1500 PSI, PREMEZCLADO) | UN | 188394 | Actualización 2024-I - Fase I
Antiguo | MOBILIARIO URBANO - ARBOLES Y GRAMAS | MOBILIARIO URBANO | 3561 | BOLARDO EN HIERRO TIPO M62 (SUMINISTRO E INSTALACIÓN. INCLUYE BASE EN CONCRETO 1500 PSI, PREMEZCLADO) | UN | 234559 | Actualización 2024-I - Fase I
Antiguo | REDES ELECTRICAS | RED ELÉCTRICA CODENSA | 3562 | 9 DUCTOS D=4" PVC-TDP (INCLUYE SUMINISTRO E INSTALACION. NORMA CS211. | ML | 218275 | Actualización 2023-I - Fase II + M.O. 2024
Antiguo | CONCRETO Y ACERO PARA ESTRUCTURAS | CONCRETO PARA ESTRUCTURAS | 3567 | MURO EN BLOQUE ESTRUCTURAL TIPO PIEDRA GRIS (REFERENCIA: PI-16. INCLUYE SUMINISTRO Y CONSTRUCCIÓN) | M2 | 105342 | Actualización 2024-I - Fase I
Antiguo | REDES ELECTRICAS | RED ELÉCTRICA CODENSA | 3569 | POSTE METALICO AP, H=10M (INC. SUMINISTRO, IZAJE, APLOMADO E INSTALACIÓN. INC. BRAZO SENCILLO Y BASE SEGÚN NORMA AP802) | UN | 3830848 | Actualización 2024-I - Fase I
Antiguo | REDES ACUEDUCTO | REDES ACUEDUCTO | 3589 | TAPON HD EXTREMO LISO D=8" (SUMINISTRO E INSTALACIÓN) | UN | 610755 | Actualización 2023-I - Fase II + M.O. 2024
Antiguo | REDES ELECTRICAS | RED ELÉCTRICA CODENSA | 3591 | 2 DUCTOS D=4" PVC-TDP (INCLUYE SUMINISTRO E INSTALACIÓN. NO INCLUYE RELLENOS). NORMA CS208. | ML | 51363 | Actualización 2023-I - Fase II + M.O. 2024
Antiguo | REDES TELEFONICAS / DATOS | RED TELEFONICA ETB | 3599 | 36 DUCTOS D=4" PVC-TDP (INCLUYE SUMINISTRO E INSTALACIÓN. NO INCLUYE RELLENOS). SUMINISTRO Y COLOCACION SIN EXCAVACION. | ML | 875113 | Actualización 2023-I - Fase II + M.O. 2024
Antiguo | REDES ACUEDUCTO | REDES ACUEDUCTO | 3600 | UNION PVC TIPO U.M. D= 2" (SUMINISTRO E INSTALACIÓN) | UN | 39757 | Actualización 2023-I - Fase II + M.O. 2024
Antiguo | REDES ACUEDUCTO | REDES ACUEDUCTO | 3601 | UNION PVC TIPO U.M. D= 3" (SUMINISTRO E INSTALACIÓN) | UN | 62680 | Actualización 2023-I - Fase II + M.O. 2024
Antiguo | REDES ACUEDUCTO | REDES ACUEDUCTO | 3602 | UNION PVC TIPO U.M. D= 4" (SUMINISTRO E INSTALACIÓN) | UN | 90180 | Actualización 2023-I - Fase II + M.O. 2024
Antiguo | REDES ACUEDUCTO | REDES ACUEDUCTO | 3603 | UNION PVC TIPO U.M. D= 6" (SUMINISTRO E INSTALACIÓN) | UN | 203781 | Actualización 2023-I - Fase II + M.O. 2024
Antiguo | REDES ACUEDUCTO | REDES ACUEDUCTO | 3604 | UNION PVC TIPO U.M. D= 8" (SUMINISTRO E INSTALACIÓN) | UN | 371167 | Actualización 2023-I - Fase II + M.O. 2024
Antiguo | REDES ACUEDUCTO | REDES ACUEDUCTO | 3605 | UNION PVC TIPO U.M. D= 10" (SUMINISTRO E INSTALACIÓN) | UN | 668879 | Actualización 2023-I - Fase II + M.O. 2024
Antiguo | REDES ACUEDUCTO | REDES ACUEDUCTO | 3606 | UNION PVC TIPO U.M. D= 12" (SUMINISTRO E INSTALACIÓN) | UN | 1029236 | Actualización 2023-I - Fase II + M.O. 2024
Antiguo | REDES ACUEDUCTO | REDES ACUEDUCTO | 3607 | UNION PVC TIPO U.M. D= 2 1/2" (SUMINISTRO E INSTALACIÓN) | UN | 26195 | Actualización 2023-I - Fase II + M.O. 2024
Antiguo | CONCRETO Y ACERO PARA ESTRUCTURAS | CONCRETO PARA ESTRUCTURAS | 3611 | ANCLAJE PARA TUBERIA EN CONCRETO PREMEZCLADO DE 2500 PSI GRAVA COMUN (Incluye, suministro, formaleteo, curado y colocacion. No incluye refuerzo) | M3 | 631823 | Actualización 2024-I - Fase I
Antiguo | REDES ACUEDUCTO | REDES ACUEDUCTO | 3618 | CODO HD 11.25° EXTREMO LISO PARA PVC D=3" (SUMINISTRO E INSTALACIÓN) | UN | 173413 | Actualización 2023-I - Fase II + M.O. 2024
Antiguo | REDES ACUEDUCTO | REDES ACUEDUCTO | 3619 | CODO HD 11.25° EXTREMO LISO PARA PVC D=2" (SUMINISTRO E INSTALACIÓN) | UN | 128156 | Actualización 2023-I - Fase II + M.O. 2024
Antiguo | REDES ACUEDUCTO | REDES ACUEDUCTO | 3620 | CODO HD 11.25° EXTREMO LISO PARA PVC D=4" (SUMINISTRO E INSTALACIÓN) | UN | 233259 | Actualización 2023-I - Fase II + M.O. 2024
Antiguo | ANDENES Y SARDINELES | PISOS EN ADOQUINES Y EN LOSETAS | 3621 | RAMPA TIPO A B10 INCLUYE BASE EN MORTERO 1:5, DESARROLLO: 1M. | UN | 947194 | Actualización 2024-I - Fase I
Antiguo | CONCRETO Y ACERO PARA ESTRUCTURAS | CONCRETO PARA ESTRUCTURAS | 3636 | SUPER ESTRUCTURA EN CONCRETO DE 5000 PSI PREMEZCLADO, GRAVA COMÚN (Incluye Sumin, bombeo, Formaleteo, Colocación y Curado. No incl. Refuerzo). | M3 | 1069033 | Actualización 2024-I - Fase I
Antiguo | CONCRETO Y ACERO PARA ESTRUCTURAS | CONCRETO PARA ESTRUCTURAS | 3637 | DADO EN CONCRETO 4000 PSI, (27 Mpa) PREMEZCLADO, GRAVA COMÚN (Incluye Suministro, Formaleteo en madera, Bombeo, colocación y Curado. No incluye refuerzo) | M3 | 842587 | Actualización 2024-I - Fase I
Antiguo | CONCRETO Y ACERO PARA ESTRUCTURAS | CONCRETO PARA ESTRUCTURAS | 3639 | VIGA EN CONCRETO PREMEZCLADO DE 3500 PSI (24 Mpa) GRAVA COMUN (Incluye Sumin., bombeo con autobomba, Formaleteo en madera, Colocación y Curado. No incl. Refuerzo) | M3 | 856218 | Actualización 2024-I - Fase I
Antiguo | CONCRETO Y ACERO PARA ESTRUCTURAS | CONCRETO PARA ESTRUCTURAS | 3641 | CONCRETO 3000 PSI GRAVA FINA PARA ESTRUCTURA DE TRANSICIÓN (PREMEZCLADO. INCL. SUMIN, FORMALETA, BOMBEO CON AUTOBOMBA Y COLOCACIÓN. NO INCL. REFUERZO, CURADO) | M3 | 910371 | Actualización 2024-I - Fase I
Antiguo | CONCRETO Y ACERO PARA ESTRUCTURAS | CONCRETO PARA ESTRUCTURAS | 3642 | CONCRETO 3000 PSI GRAVA FINA PARA ESTRIBOS (PREMEZCLADO. INCLUYE SUMINISTRO, BOMBEO CON AUTOBOMBA, FORMALETEO Y COLOCACIÓN. NO INCL. REFUERZO, CURADO) | M3 | 910371 | Actualización 2024-I - Fase I
Antiguo | CONCRETO Y ACERO PARA ESTRUCTURAS | CONCRETO PARA ESTRUCTURAS | 3643 | CONCRETO 3000 PSI GRAVA FINA PARA PUENTE CAJÓN (PREMEZCLADO. INCLUYE SUMIN., BOMBEO CON AUTOBOMBA, FORMALETEO Y COLOCACIÓN. NO INCL. REFUERZO, CURADO) | M3 | 908072 | Actualización 2024-I - Fase I
Antiguo | CONCRETO Y ACERO PARA ESTRUCTURAS | CONCRETO PARA ESTRUCTURAS | 3644 | MURO DE CONTENCIÓN EN CONCRETO 3000 PSI PREMEZCLADO, GRAVA FINA. (Incluye suministro, formaleteo, bombeo, colocación y curado. No incl. Refuerzo) | M3 | 1014960 | Actualización 2024-I - Fase I
Antiguo | CONCRETO Y ACERO PARA ESTRUCTURAS | CONCRETO PARA ESTRUCTURAS | 3645 | CONCRETO 3000 PSI GRAVA FINA PARA BOX CULVERT (PREMEZCLADO. INCLUYE SUMIN., FORMALETEO, BOMBEO CON AUTOBOMBA Y COLOCACIÓN. NO INCL. REFUERZO, CURADO) | M3 | 964881 | Actualización 2024-I - Fase I
Antiguo | CONCRETO Y ACERO PARA ESTRUCTURAS | CONCRETO PARA ESTRUCTURAS | 3646 | ALETA VIGA SOLERA EN CONCRETO PREMEZCLADO DE 3000 PSI (21Mpa) GRAVA FINA (Incl. Sumin., bombeo con autobomba, Formaleteo madera, Colocación y Curado. No incl. Refuerzo) | M3 | 878549 | Actualización 2024-I - Fase I
Antiguo | CONCRETO Y ACERO PARA ESTRUCTURAS | CONCRETO PARA ESTRUCTURAS | 3647 | CONCRETO 2000 PSI GRAVA COMÚN PARA SUB-BASE PUENTE (PREMEZCLADO. INCLUYE SUMIN., FORMALETEO Y COLOCACIÓN. NO INCL. REFUERZO, CURADO) | M3 | 731155 | Actualización 2024-I - Fase I
Antiguo | CONCRETO Y ACERO PARA ESTRUCTURAS | CONCRETOS Y MORTEROS HECHOS EN OBRA | 3649 | CONCRETO 2500 PSI (HECHO EN OBRA CON ARENA DE RÍO Y TRITURADO DE 3/4") | M3 | 443831 | Actualización 2024-I - Fase I
Antiguo | CONCRETO Y ACERO PARA ESTRUCTURAS | CONCRETOS Y MORTEROS HECHOS EN OBRA | 3650 | CONCRETO 1500 PSI (HECHO EN OBRA) 1:3:5 CON ARENA DE RÍO Y TRITURADO DE 3/4") | M3 | 407474 | Actualización 2024-I - Fase I
Antiguo | REDES ELECTRICAS | RED ELÉCTRICA CODENSA | 3652 | CAJA DE INSPECCIÓN TIPO VEHICULAR NORMA CODENSA CS 280 (INCLUYE BASE, MUROS, PASOS, PAÑETE, CUBIERTA, ARO Y TAPA) | UN | 4635048 | Actualización 2024-I - Fase I
Antiguo | REDES TELEFONICAS / DATOS | RED TELEFONICA ETB | 3653 | CAMARA DE INSPECCIÓN T-16 ETB (H=2.3M. INCLUYE BASE, MUROS, CUBIERTA, ARO-BASE Y ARO-TAPA) | UN | 6397708 | Actualización 2024-I - Fase I
Antiguo | REDES TELEFONICAS / DATOS | RED TELEFONICA ETB | 3654 | CAMARA DE INSPECCIÓN T-18 ETB (H=2.3M. INCLUYE BASE, MUROS, CUBIERTA, ARO-BASE Y ARO-TAPA) | UN | 4382919 | Actualización 2024-I - Fase I
Antiguo | REDES TELEFONICAS / DATOS | RED TELEFONICA ETB | 3655 | CAMARA DE INSPECCIÓN T-16A ETB (H=2.3M. INCLUYE BASE, MUROS, CUBIERTA, ARO-BASE Y ARO-TAPA) | UN | 7877790 | Actualización 2024-I - Fase I
Antiguo | CONCRETO Y ACERO PARA ESTRUCTURAS | CONCRETO PARA ESTRUCTURAS | 3665 | CONCRETO CICLOPEO (60%-40%) (CONCRETO PREMEZCLADO. INCLUYE SUMINISTRO Y COLOCACIÓN) | M3 | 398128 | Actualización 2024-I - Fase I
Antiguo | REDES ACUEDUCTO | REDES ACUEDUCTO | 3684 | CODO HD 22.5° EXTREMO LISO PARA PVC D=3" (SUMINISTRO E INSTALACIÓN) | UN | 185313 | Actualización 2023-I - Fase II + M.O. 2024
Antiguo | REDES ACUEDUCTO | REDES ACUEDUCTO | 3685 | CODO HD 11.25° EXTREMO LISO PARA PVC D=8" (SUMINISTRO E INSTALACIÓN) | UN | 650657 | Actualización 2023-I - Fase II + M.O. 2024
Antiguo | REDES ACUEDUCTO | REDES ACUEDUCTO | 3687 | CAJA PARA VALVULA 0.4X0.4M H=0.8M (INCLUYE MARCO Y TAPA) | UN | 247881 | Actualización 2024-I - Fase I
Antiguo | SEÑALIZACIÓN | SEÑALES DE TRANSITO | 3688 | DESMONTE Y REINSTALACION DE SEÑALES VIALES (INCLUYE DADO DE ANCLAJE) | UN | 53797 | Actualización 2024-I - Fase I
Antiguo | RELLENOS Y CAPAS GRANULARES | CAPAS GRANULARES | 3689 | BASE GRANULAR B-600 (SUMINISTRO, TRANSPORTE, EXTENDIDO, NIVELACIÓN, HUMEDECIMIENTO Y COMPACTACIÓN CON VIBROCOMPACTADOR) | M3 | 129224 | Actualización 2024-I - Fase I
Antiguo | MOBILIARIO URBANO - ARBOLES Y GRAMAS | SIEMBRA DE ARBOLES Y GRAMA | 3695 | TALA DE ARBOLES CLASE IV (20M<H<30M. INCLUYE DESENRAÍCE, RETIRO Y DISPOSICIÓN FINAL) | UN | 794070 | Actualización 2024-I - Fase I
Antiguo | ANDENES Y SARDINELES | PISOS EN ADOQUINES Y EN LOSETAS | 3696 | PISO EN ADOQUIN DE ARCILLA 26X6X6CM (SUMINISTRO E INSTALACIÓN. INCLUYE BASE 4CM ARENA NIVELACIÓN Y ARENA DE SELLO) | M2 | 90026 | Actualización 2024-I - Fase I
Antiguo | MOBILIARIO URBANO - ARBOLES Y GRAMAS | SIEMBRA DE ARBOLES Y GRAMA | 3698 | TALA DE ARBOLES CLASE III (10M < H < 20 M. INCLUYE DESENRAÍCE, RETIRO Y DISPOSICIÓN FINAL) | UN | 382405 | Actualización 2024-I - Fase I
Antiguo | MOBILIARIO URBANO - ARBOLES Y GRAMAS | SIEMBRA DE ARBOLES Y GRAMA | 3699 | TALA DE ARBOLES CLASE I (H<5M. INCLUYE DESENRAÍCE, RETIRO Y DISPOSICIÓN FINAL) | UN | 213323 | Actualización 2024-I - Fase I
Antiguo | REDES ALCANTARILLADO / DRENAJE | REDES ALCANTARILLADO / DRENAJE | 3704 | SUBDREN EN GRAVILLA 3/4", 0.5X1M (INC. SUMIN. Y EXTENDIDO MANUAL. INC. GEOTEXTIL NT CR=700N Y TUBERÍA PVC CORRUG.-FILTRO D=6") | ML | 252901 | Actualización 2024-I - Fase I
Antiguo | ACERO DE REFUERZO | ACERO DE REFUERZO | 3708 | ACERO DE REFUERZO FY=60000 PSI. SUMINISTRO E INSTALACIÓN. DE ACUERDO A LO ESTIPULADO POR LA NSR-10, NORMA ASTM A-706, ICONTEC 2289 PARA EL ACERO PDR-60. INCLUYE TODOS LOS COSTOS DE SUMINISTRO DE MATERIALES (REFUERZO (G60) FIGURADO, CORRUGADO, INCLUYE EL ALAMBRE DE AMARRE), EQUIPOS, TRANSPORTES, MANEJO, ALMACENAMIENTO, DESPERDICIOS Y MANO DE OBRA. | KG | 5541 | Actualización 2024-I - Fase I
Antiguo | EXCAVACIONES | EXC. CONFORMACIÓN DE SUBRASANTE | 3710 | EXCAVACIÓN MECÁNICA EN MATERIAL COMÚN (INCLUYE CARGUE) | M3 | 5499 | Actualización 2023-I - Fase II + M.O. 2024
Antiguo | REDES ALCANTARILLADO / DRENAJE | REDES ALCANTARILLADO / DRENAJE | 3712 | SUMIDERO LATERAL SL-100, H=0.85M (PREFABRICADO. INCLUYE SUMINISTRO E INSTALACIÓN. INCLUYE SOBRETAPA Y TAPA) | UN | 4621336 | Actualización 2024-I - Fase I
Antiguo | REDES ALCANTARILLADO / DRENAJE | REDES ALCANTARILLADO / DRENAJE | 3716 | CILINDRO POZO INSPECCION PREFABRICADO D=1.2M, H=1M, E=0.10M (INCLUYE SUMINISTRO E INSTALACIÓN. NO INC. ARO DE AJUSTE) | UN | 1673943 | Actualización 2024-I - Fase I
Antiguo | MOBILIARIO URBANO - ARBOLES Y GRAMAS | SIEMBRA DE ARBOLES Y GRAMA | 3721 | SIEMBRA DE GRAMA (INCLUYE SUMINISTRO E INSTALACIÓN. INCLUYE 10CM DE TIERRA NEGRA) | M2 | 20235 | Actualización 2023-I - Fase II + M.O. 2024
Antiguo | REDES ALCANTARILLADO / DRENAJE | REDES ALCANTARILLADO / DRENAJE | 3722 | NIVELACIÓN DE POZO (HASTA RASANTE EN CONCRETO 3000 PSI HECHO EN OBRA, H=0.15M. INCLUYE SUMINISTRO Y CONSTRUCCIÓN) | UN | 128441 | Actualización 2024-I - Fase I
Antiguo | REDES ALCANTARILLADO / DRENAJE | REDES ALCANTARILLADO / DRENAJE | 3723 | LIMPIEZA DE POZOS (INCLUYE CARGUE, RETIRO Y DISPOSICIÓN FINAL DE SOBRANTES) | UN | 97267 | Actualización 2024-I - Fase I
Antiguo | REDES ALCANTARILLADO / DRENAJE | REDES ALCANTARILLADO / DRENAJE | 3724 | LIMPIEZA DE SUMIDEROS (INCLUYE CARGUE, RETIRO Y DISPOSICIÓN FINAL DE SOBRANTES) | UN | 97267 | Actualización 2024-I - Fase I
Antiguo | ANDENES Y SARDINELES | PISOS EN ADOQUINES Y EN LOSETAS | 3727 | CENEFA EN ADOQUIN DE ARCILLA A=6CM (SUMINISTRO E INSTALACIÓN. NO INCLUYE MATERIAL DE BASE) | ML | 7564 | Actualización 2024-I - Fase I
Antiguo | CONCRETO Y ACERO PARA ESTRUCTURAS | CONCRETO PARA ESTRUCTURAS | 3729 | CONCRETO 1500 PSI GRAVA COMÚN PARA SOLADOS (PREMEZCLADO. INCLUYE SUMINISTRO Y COLOCACIÓN) | M3 | 602575 | Actualización 2024-I - Fase I
Antiguo | CONCRETO Y ACERO PARA ESTRUCTURAS | CONCRETO PARA ESTRUCTURAS | 3730 | GROUTING 1500 PSI (INCLUYE SUMINISTRO Y COLOCACIÓN) | M3 | 641860 | Actualización 2024-I - Fase I
Antiguo | REDES ALCANTARILLADO / DRENAJE | REDES ALCANTARILLADO / DRENAJE | 3733 | SUMIDERO TRANSVERSAL ST-1, H=1.9M (FUNDIDO EN SITIO, CONCRETO HECHO EN OBRA. INCL. SUM, FORM, REF. Y CONST. INCL. REJA) | ML | 2125692 | Actualización 2024-I - Fase I
Antiguo | REDES ACUEDUCTO | REDES ACUEDUCTO | 3735 | TUBERIA PF D=1/2" PARA ACOMETIDA DOMICILIARIA (SUMINISTRO E INSTALACIÓN) | ML | 2547 | Actualización 2023-I - Fase II + M.O. 2024
Antiguo | ANDENES Y SARDINELES | PISOS EN ADOQUINES Y EN LOSETAS | 3745 | PISO EN ADOQUIN DE CONCRETO A25 20X10X6CM (SUMINISTRO E INSTALACIÓN. INCLUYE BASE 3CM ARENA NIVELACIÓN Y ARENA DE SELLO) | M2 | 98782 | Actualización 2024-I - Fase I
Antiguo | PAVIMENTOS | PAVIMENTOS EN CONCRETO HIDRAULICO | 3748 | LOSA DE CONCRETO MR45 (SUMINISTRO, FORMALETEADO, COLOCACIÓN Y ACABADO. NO INCLUYE ACERO, CURADO, JUNTAS) | M3 | 804645 | Actualización 2024-I - Fase I
Antiguo | MANTENIMIENTO Y REHABILITACION DE VIAS | MALLA VIAL ARTERIAL | 3749 | LOSA DE CONCRETO MR50 (SUMINISTRO, FORMALETEADO, COLOCACIÓN Y ACABADO. NO INCLUYE ACERO, CURADO, JUNTAS) | M3 | 848981 | Actualización 2024-I - Fase I
Antiguo | ANDENES Y SARDINELES | SARDINELES Y BORDILLOS | 3751 | CAÑUELA TIPO A120 (SUMINISTRO E INSTALACIÓN. INCLUYE 3CM MORTERO 1:5) | ML | 75345 | Actualización 2024-I - Fase I
Antiguo | ANDENES Y SARDINELES | SARDINELES Y BORDILLOS | 3753 | SARDINEL H=0.20M, E=0.15M CONCRETO 3000 PSI (FUNDIDO EN SITIO, CONCRETO HECHO EN OBRA. INC. SUMIN, FORMALET. Y CONST.) | ML | 28753 | Actualización 2024-I - Fase I
Antiguo | CONCRETO Y ACERO PARA ESTRUCTURAS | CONCRETO PARA ESTRUCTURAS | 3758 | PILOTE D=40 CM CONCRETO TREMIE DE 3000 PSI. (INCLUYE EXCAVACIÓN, TRANSPORTE Y DISPOSICIÓN FINAL DE ESCOMBROS EN SITIO AUTORIZADO A 21 KM, CARGUE Y RETIRO DE SOBRANTES, MOVILIZACIÓN, MONTAJE Y DESMONTAJE DE EQUIPO ENTRE PERFORACIONES DENTRO DE LA OBRA. SUMINISTRO Y COLOCACIÓN DEL CONCRETO CON BOMBA. MOVILIZACIÓN, MONTAJE Y DESMONTAJE EQUIPO, Y CONCRETO). INCLUYE MOVILIZACIÓN HACIA Y DESDE LA OBRA Y ENTRE PERFORACIONES, MONTAJE Y DESMONTAJE, REGISTRO DE MUESTRAS CORRESPONDIENTES AL PERFIL ESTRATIGRÁFICO. TAMBIÉN INCLUYE EL CARGUE, RETIRO Y DISPOSICIÓN FINAL DE ESCOMBROS, SUMINISTRO Y COLOCACIÓN DEL CONCRETO. | ML | 423941 | Actualización 2024-I - Fase I
Antiguo | CONCRETO Y ACERO PARA ESTRUCTURAS | CONCRETO PARA ESTRUCTURAS | 3760 | PILOTE D=50 CM CONCRETO TREMIE DE 3000 PSI.(INCLUYE EXCAVACIÓN, TRANSPORTE Y DISPOSICIÓN FINAL DE ESCOMBROS EN SITIO AUTORIZADO A 21 KM, CARGUE Y RETIRO DE SOBRANTES, MOVILIZACIÓN, MONTAJE Y DESMONTAJE DE EQUIPO ENTRE PERFORACIONES DENTRO DE LA OBRA. SUMINISTRO Y COLOCACIÓN DEL CONCRETO CON BOMBA. | ML | 513262 | Actualización 2024-I - Fase I
Antiguo | CONCRETO Y ACERO PARA ESTRUCTURAS | CONCRETO PARA ESTRUCTURAS | 3761 | PILOTE D=60 CM CONCRETO TREMIE DE 3000 PSI. (INCLUYE EXCAVACIÓN, TRANSPORTE Y DISPOSICIÓN FINAL DE ESCOMBROS EN SITIO AUTORIZADO A 21 KM, CARGUE Y RETIRO DE SOBRANTES, MOVILIZACIÓN, MONTAJE Y DESMONTAJE DE EQUIPO ENTRE PERFORACIONES DENTRO DE LA OBRA. SUMINISTRO Y COLOCACIÓN DEL CONCRETO CON BOMBA. | ML | 619781 | Actualización 2024-I - Fase I
Antiguo | ANÁLISIS AUXILIARES | CUADRILLAS (INCLUYE FACTOR PRESTACIONAL) | 3770 | CUADRILLA (OFICIAL + 6 AYUDANTES). INCLUYE FACTOR DE PRESTACIONES. | JR | 532430 | Actualización 2023-I - Fase II + M.O. 2024
Antiguo | REDES ALCANTARILLADO / DRENAJE | REDES ALCANTARILLADO / DRENAJE | 3776 | ENTIBADO TIPO ED1, DISCONTINUO EN MADERA (INCLUYE SUMINISTRO E INSTALACIÓN) | M2 | 46011 | Actualización 2024-I - Fase I
Antiguo | REDES ELECTRICAS | RED ELÉCTRICA CODENSA | 3777 | CIMENTACION DE POSTES H=8M, CR=510KG (INCLUYE IZAJE, APLOMADO E HINCADO. INCLUYE RELLENOS). NORMA LA009. | UN | 352256 | Actualización 2024-I - Fase I
Antiguo | REDES ALCANTARILLADO / DRENAJE | REDES ALCANTARILLADO / DRENAJE | 3779 | CAJA DE INSPECCIÓN DE 0.6X0.6M (H=0.6M. INCLUYE SUMINISTRO Y CONSTRUCCIÓN. INCLUYE MARCO Y TAPA. NO INC. BASE Y CAÑUELA) | UN | 497821 | Actualización 2024-I - Fase I
Antiguo | REDES TELEFONICAS / DATOS | RED TELEFONICA ETB | 3780 | 3 DUCTOS D=4" PVC-TDP (INCLUYE SUMINISTRO E INSTALACIÓN. NO INCLUYE RELLENOS) | ML | 75208 | Actualización 2023-I - Fase II + M.O. 2024
Antiguo | ANDENES Y SARDINELES | SARDINELES Y BORDILLOS | 3784 | SARDINEL H=0.25M, E=0.15M CONCRETO 3000 PSI (FUNDIDO EN SITIO, CONCRETO HECHO EN OBRA. INC. SUMIN, FORMALET. Y CONST.) | ML | 32874 | Actualización 2024-I - Fase I
Antiguo | REDES ALCANTARILLADO / DRENAJE | REDES ALCANTARILLADO / DRENAJE | 3787 | TUBERIA PVC PARA DRENAJE D=2 1/2" CON FILTRO (INCLUYE SUMINISTRO E INSTALACIÓN) | ML | 23781 | Actualización 2023-I - Fase II + M.O. 2024
Antiguo | REDES TELEFONICAS / DATOS | RED TELEFONICA ETB | 3795 | 8 DUCTOS D=4" PVC-EB (INCLUYE SUMINISTRO E INSTALACIÓN. NO INCLUYE RELLENOS) | ML | 202102 | Actualización 2023-I - Fase II + M.O. 2024
Antiguo | REDES TELEFONICAS / DATOS | RED TELEFONICA ETB | 3796 | 12 DUCTOS D=4" PVC-EB (LIVIANO) (INCLUYE SUMINISTRO E INSTAL | ML | 303355 | Actualización 2023-I - Fase II + M.O. 2024
Antiguo | REDES TELEFONICAS / DATOS | RED TELEFONICA ETB | 3797 | 16 DUCTOS D=4" PVC-EB (LIVIANO) (INCLUYE SUMINISTRO E INSTALACIÓN. NO INCLUYE RELLENOS) | ML | 402568 | Actualización 2023-I - Fase II + M.O. 2024
Antiguo | REDES TELEFONICAS / DATOS | RED TELEFONICA ETB | 3798 | 24 DUCTOS D=4" PVC-EB (LIVIANO) (INCLUYE SUMINISTRO E INSTALACIÓN. NO INCLUYE RELLENOS) | ML | 602567 | Actualización 2023-I - Fase II + M.O. 2024
Antiguo | RELLENOS Y CAPAS GRANULARES | CAPAS GRANULARES | 3800 | NIVELACION Y COMPACTACIÓN DE SUBRASANTE | M2 | 1698 | Actualización 2024-I - Fase I
Antiguo | PAVIMENTOS | PAVIMENTOS EN CONCRETO HIDRAULICO | 3806 | CURADO DE LOSAS DE CONCRETO (SUMINISTRO Y APLICACIÓN) | M2 | 2544 | Actualización 2024-I - Fase I
Antiguo | PAVIMENTOS | JUNTAS PARA PAVIMENTOS | 3811 | CORTE DE PAVIMENTO - INCLUYE EQUIPO: CORTADORA DE CONCRETO INCLUYE OPERARIO Y COMBUSTIBLE. INCLUYE DISCO DIAMANTADO ASFALTO-CONCRETO 350 MM, AGUA Y MANO DE OBRA | ML | 2537 | Actualización 2024-I - Fase I
Antiguo | CONCRETO Y ACERO PARA ESTRUCTURAS | PINTURA PARA ESTRUCTURAS | 3819 | PINTURA EN ESMALTE URETANO GRIS (E=1MIL. INC. SUMIN. Y APLIC. NO INC. IMPRIMANTE, BARRERA, ESMALTE EPÓXICO O SIMILARES) | ML | 5335 | Actualización 2024-I - Fase I
Antiguo | PAVIMENTOS | JUNTAS PARA PAVIMENTOS | 3837 | SELLADO DE JUNTAS EN PAVIMENTO DE CONCRETO HIDRAULICO (INCLUYE LIMPIEZA, SUMINISTRO E INSTALACIÓN DE FONDO Y SELLANTE) | ML | 13698 | Actualización 2024-I - Fase I
Antiguo | PAVIMENTOS | PAVIMENTOS EN CONCRETO ASFALTICO | 3841 | MEZCLA DENSA EN CALIENTE MD20 ASFALTO 80-100 (SUMINISTRO, EXTENDIDO, NIVELACIÓN Y COMPACTACIÓN MECANICA) | M3 | 1062611 | Actualización 2024-I - Fase I
Antiguo | RELLENOS Y CAPAS GRANULARES | RELLENOS PARA ANDENES Y REDES | 3847 | RELLENO PARA REDES EN BASE GRANULAR B-600 (SUMINISTRO, TRANSPORTE, EXTENDIDO, HUMEDECIMIENTO Y COMPACTACIÓN) | M3 | 142119 | Actualización 2024-I - Fase I
Antiguo | RELLENOS Y CAPAS GRANULARES | RELLENOS PARA ANDENES Y REDES | 3851 | RELLENO PARA ANDENES EN SUBBASE GRANULAR B-400 (SUMINISTRO, EXTENDIDO, HUMEDECIMIENTO Y COMPACTACIÓN) | M3 | 104147 | Actualización 2024-I - Fase I
Antiguo | PAVIMENTOS | PAVIMENTOS EN CONCRETO ASFALTICO | 3864 | IMPRIMACION CON EMULSION ASFALTICA CRL-0 (SUMINISTRO, BARRIDO SUPERFICIE Y RIEGO MECANICO) | M2 | 3161 | Actualización 2024-I - Fase I
Antiguo | PAVIMENTOS | PAVIMENTOS EN CONCRETO ASFALTICO | 3866 | RIEGO DE LIGA CON EMULSION ASFALTICA CRR-1 (SUMINISTRO, BARRIDO SUPERFICIE Y RIEGO MECANICO) | M2 | 3509 | Actualización 2024-I - Fase I
Antiguo | PAVIMENTOS | PAVIMENTOS EN CONCRETO ASFALTICO | 3867 | RIEGO DE LIGA CON EMULSION ASFALTICA CRR-2 (SUMINISTRO, BARRIDO SUPERFICIE Y RIEGO MECANICO) | M2 | 3627 | Actualización 2024-I - Fase I
Antiguo | SEÑALIZACIÓN | DEMARCACION DE PAVIMENTOS | 3872 | DEMARCACION LINEA DISCONTINUA A=0.12M (E=15 MILS, ACRÍLICA BASE AGUA. INC. SUMIN. Y APLIC. CON EQUIPO. INC MICROESFERAS) | ML | 2505 | Actualización 2023-I - Fase II + M.O. ley 2101 de 2021
Antiguo | CONCRETO Y ACERO PARA ESTRUCTURAS | CONCRETO PARA ESTRUCTURAS | 3873 | CONCRETO CICLOPEO (60%-40%) (CONCRETO HECHO EN OBRA. INCLUYE SUMINISTRO Y COLOCACIÓN) | M3 | 337164 | Actualización 2024-I - Fase I
Antiguo | CONCRETO Y ACERO PARA ESTRUCTURAS | CONCRETOS Y MORTEROS HECHOS EN OBRA | 3874 | MORTERO 1:5 (HECHO EN OBRA) | M3 | 352753 | Actualización 2024-I - Fase I
Antiguo | CONCRETO Y ACERO PARA ESTRUCTURAS | CONCRETO PARA ESTRUCTURAS | 3875 | ANCLAJE PARA TUBERIA EN CONCRETO DE 2500 PSI HECHO EN OBRA (Incluye suministro, formaleteo y colocacion) | M3 | 525137 | Actualización 2024-I - Fase I
Antiguo | REDES ALCANTARILLADO / DRENAJE | REDES ALCANTARILLADO / DRENAJE | 3876 | SUBDREN EN GRAVILLA 1/2", 0.4X0.8M (INC. SUMIN. Y COMPACT. INC. GEOTEXTIL NT CR=700N Y TUBERÍA PVC CORRUG.-FILTRO D=4") | ML | 168993 | Actualización 2024-I - Fase I
Antiguo | REDES ALCANTARILLADO / DRENAJE | REDES ALCANTARILLADO / DRENAJE | 3877 | SUBDREN EN GRAVILLA 1/2", 0.5X1M (INC. SUMIN. Y COMPACT. INC. GEOTEXTIL NT CR=700N Y TUBERÍA PVC CORRUG.-FILTRO D=6") | ML | 256922 | Actualización 2024-I - Fase I
Antiguo | REDES ALCANTARILLADO / DRENAJE | REDES ALCANTARILLADO / DRENAJE | 3878 | PLACA CUBIERTA D=1.70M POZO INSPEC. (PREFABRICADA. INCLUYE SUMINISTRO E INSTALACIÓN. INCLUYE TAPA) | UN | 1876118 | Actualización 2024-I - Fase I
Antiguo | REDES ALCANTARILLADO / DRENAJE | REDES ALCANTARILLADO / DRENAJE | 3879 | PLACA FONDO D=1.70M POZO INSPEC. (PREFABRICADA. INCL. SUMIN, INST.) | UN | 1125488 | Actualización 2024-I - Fase I
Antiguo | REDES ALCANTARILLADO / DRENAJE | REDES ALCANTARILLADO / DRENAJE | 3880 | CILINDRO POZO INSPECCION PREFABRICADO D=1.2M, H=0.5M, E=0.10M (INCLUYE SUMINISTRO E INSTALACIÓN. NO INC. ARO DE AJUSTE) | UN | 940675 | Actualización 2024-I - Fase I
Antiguo | REDES ALCANTARILLADO / DRENAJE | REDES ALCANTARILLADO / DRENAJE | 3881 | CILINDRO POZO INSPECCION PREFABRICADO D=1.2M, H=0.25M, E=0.10M (INCLUYE SUMINISTRO E INSTALACIÓN. NO INC. ARO DE AJUSTE) | UN | 694717 | Actualización 2024-I - Fase I
Antiguo | REDES ALCANTARILLADO / DRENAJE | REDES ALCANTARILLADO / DRENAJE | 3882 | SUMIDERO LATERAL SL-100, H=1.25M (FUNDIDO EN SITIO, CONCRETO HECHO EN OBRA. INCL. SUMIN, FORM, REF. Y CONST. INCL. TAPA) | UN | 2936315 | Actualización 2024-I - Fase I
Antiguo | REDES ALCANTARILLADO / DRENAJE | REDES ALCANTARILLADO / DRENAJE | 3883 | SUMIDERO LATERAL SL-150A, H=1.7M (FUNDIDO EN SITIO, CONCRETO PREMEZCLADO. INCL. SUMIN, FORM, REF. Y CONSTR. INCL. TAPA) | UN | 4050704 | Actualización 2024-I - Fase I
Antiguo | REDES ALCANTARILLADO / DRENAJE | REDES ALCANTARILLADO / DRENAJE | 3884 | SUMIDERO LATERAL SL-150, H=1.25M (FUNDIDO EN SITIO, CONCRETO HECHO EN OBRA. INCL. SUMIN, FORM, REF. Y CONST. INCL. TAPA) | UN | 3631078 | Actualización 2024-I - Fase I
Antiguo | REDES ALCANTARILLADO / DRENAJE | REDES ALCANTARILLADO / DRENAJE | 3885 | SUMIDERO LATERAL SL-200, H=1.25M (FUNDIDO EN SITIO, CONCRETO PREMEZCLADO. INCL. SUMIN, FORM, REF. Y CONSTR. INCL. TAPA) | UN | 4610370 | Actualización 2024-I - Fase I
Antiguo | REDES ALCANTARILLADO / DRENAJE | REDES ALCANTARILLADO / DRENAJE | 3886 | SUMIDERO LATERAL SL-200, H=1.25M (FUNDIDO EN SITIO, CONCRETO HECHO EN OBRA. INCL. SUMIN, FORM, REF. Y CONST. INCL. TAPA) | UN | 4484105 | Actualización 2024-I - Fase I
Antiguo | REDES ALCANTARILLADO / DRENAJE | REDES ALCANTARILLADO / DRENAJE | 3887 | SUMIDERO LATERAL SL-250, H=1.25M (FUNDIDO EN SITIO, CONCRETO HECHO EN OBRA. INCL. SUMIN, FORM, REF. Y CONST. INCL. TAPA) | UN | 4890790 | Actualización 2024-I - Fase I
Antiguo | REDES ALCANTARILLADO / DRENAJE | REDES ALCANTARILLADO / DRENAJE | 3888 | SUMIDERO LATERAL SL-250, H=1.25M (FUNDIDO EN SITIO, CONCRETO PREMEZCLADO. INCL. SUMIN, FORM, REF. Y CONSTR. INCL. TAPA) | UN | 5035845 | Actualización 2024-I - Fase I
Antiguo | REDES ALCANTARILLADO / DRENAJE | REDES ALCANTARILLADO / DRENAJE | 3889 | SUMIDERO LATERAL SL-100A, H=1.7M (FUNDIDO EN SITIO, CONCRETO HECHO EN OBRA. INCL. SUM, FORM, REF. Y CONST. INCL. TAPA) | UN | 3045537 | Actualización 2024-I - Fase I
Antiguo | REDES ALCANTARILLADO / DRENAJE | REDES ALCANTARILLADO / DRENAJE | 3890 | SUMIDERO LATERAL SL-100A, H=1.7M (FUNDIDO EN SITIO, CONCRETO PREMEZCLADO. INCL. SUMIN, FORM, REF. Y CONSTR. INCL. TAPA) | UN | 3122574 | Actualización 2024-I - Fase I
Antiguo | REDES ALCANTARILLADO / DRENAJE | REDES ALCANTARILLADO / DRENAJE | 3891 | SUMIDERO LATERAL SL-150A, H=1.7M (FUNDIDO EN SITIO, CONCRETO HECHO EN OBRA. INCL. SUM, FORM, REF. Y CONST. INCL. TAPA) | UN | 3929699 | Actualización 2024-I - Fase I
Antiguo | REDES ALCANTARILLADO / DRENAJE | REDES ALCANTARILLADO / DRENAJE | 3892 | SUMIDERO LATERAL SL-200A, H=1.7M (FUNDIDO EN SITIO, CONCRETO HECHO EN OBRA. INCL. SUM, FORM, REF. Y CONST. INCL. TAPA) | UN | 4827934 | Actualización 2024-I - Fase I
Antiguo | REDES ALCANTARILLADO / DRENAJE | REDES ALCANTARILLADO / DRENAJE | 3893 | SUMIDERO LATERAL SL-200A, H=1.7M (FUNDIDO EN SITIO, CONCRETO PREMEZCLADO. INCL. SUMIN, FORM, REF. Y CONSTR. INCL. TAPA) | UN | 4972989 | Actualización 2024-I - Fase I
Antiguo | REDES ALCANTARILLADO / DRENAJE | REDES ALCANTARILLADO / DRENAJE | 3894 | SUMIDERO LATERAL SL-250A, H=1.7M (FUNDIDO EN SITIO, CONCRETO HECHO EN OBRA. INCL. SUM, FORM, REF. Y CONST. INCL. TAPA) | UN | 5316062 | Actualización 2024-I - Fase I
Antiguo | REDES ALCANTARILLADO / DRENAJE | REDES ALCANTARILLADO / DRENAJE | 3895 | SUMIDERO LATERAL SL-250A, H=1.7M (FUNDIDO EN SITIO, CONCRETO PREMEZCLADO. INCL. SUMIN, FORM, REF. Y CONSTR. INCL. TAPA) | UN | 5479900 | Actualización 2024-I - Fase I
Antiguo | REDES ALCANTARILLADO / DRENAJE | REDES ALCANTARILLADO / DRENAJE | 3896 | SUMIDERO LATERAL SL-150, H=1.25M (FUNDIDO EN SITIO, CONCRETO PREMEZCLADO. INCL. SUMIN, FORM, REF. Y CONSTR. INCL. TAPA) | UN | 3733293 | Actualización 2024-I - Fase I
Antiguo | REDES ALCANTARILLADO / DRENAJE | REDES ALCANTARILLADO / DRENAJE | 3897 | SUMIDERO LATERAL SL-150, H=0.85M (PREFABRICADO. INCLUYE SUMINISTRO E INSTALACIÓN. INCLUYE SOBRETAPA Y TAPA) | UN | 6128993 | Actualización 2024-I - Fase I
Antiguo | REDES ALCANTARILLADO / DRENAJE | REDES ALCANTARILLADO / DRENAJE | 3898 | SUMIDERO LATERAL SL-200, H=0.85M (PREFABRICADO. INCLUYE SUMINISTRO E INSTALACIÓN. INCLUYE SOBRETAPA Y TAPA) | UN | 7288847 | Actualización 2024-I - Fase I
Antiguo | REDES ALCANTARILLADO / DRENAJE | REDES ALCANTARILLADO / DRENAJE | 3899 | SUMIDERO LATERAL SL-250, H=0.85M (PREFABRICADO. INCLUYE SUMINISTRO E INSTALACIÓN. INCLUYE SOBRETAPA Y TAPA) | UN | 8410442 | Actualización 2024-I - Fase I
Antiguo | REDES ALCANTARILLADO / DRENAJE | REDES ALCANTARILLADO / DRENAJE | 3900 | SUMIDERO TRANSVERSAL ST-1, H=1.9M (FUNDIDO EN SITIO, CONCRETO PREMEZCLADO. INCL. SUMIN, FORM, REF. Y CONST. INCL. REJA) | ML | 2184909 | Actualización 2024-I - Fase I
Antiguo | REDES ALCANTARILLADO / DRENAJE | REDES ALCANTARILLADO / DRENAJE | 3901 | TUBERIA PVC PARA DRENAJE D=2 1/2" SIN FILTRO (INCLUYE SUMINISTRO E INSTALACIÓN) | ML | 19785 | Actualización 2023-I - Fase II + M.O. 2024
Antiguo | REDES ALCANTARILLADO / DRENAJE | REDES ALCANTARILLADO / DRENAJE | 3902 | TUBERIA PVC PARA DRENAJE D=4" CON FILTRO (INCLUYE SUMINISTRO E INSTALACIÓN) | ML | 36731 | Actualización 2023-I - Fase II + M.O. 2024
Antiguo | REDES ALCANTARILLADO / DRENAJE | REDES ALCANTARILLADO / DRENAJE | 3903 | TUBERIA PVC PARA DRENAJE D=6" SIN FILTRO (INCLUYE SUMINISTRO E INSTALACIÓN) | ML | 59926 | Actualización 2023-I - Fase II + M.O. 2024
Antiguo | REDES ALCANTARILLADO / DRENAJE | REDES ALCANTARILLADO / DRENAJE | 3904 | TUBERIA PVC PARA DRENAJE D=4" SIN FILTRO (INCLUYE SUMINISTRO E INSTALACIÓN) | ML | 29400 | Actualización 2023-I - Fase II + M.O. 2024
Antiguo | REDES ALCANTARILLADO / DRENAJE | REDES ALCANTARILLADO / DRENAJE | 3905 | TUBERIA PVC PARA DRENAJE D=6" CON FILTRO (INCLUYE SUMINISTRO E INSTALACIÓN) | ML | 79349 | Actualización 2023-I - Fase II + M.O. 2024
Antiguo | REDES ALCANTARILLADO / DRENAJE | REDES ALCANTARILLADO / DRENAJE | 3906 | SUMIDERO TRANSVERSAL ST-2, H=1.77M (FUNDIDO EN SITIO, CONCRETO HECHO EN OBRA. INCL. SUM, FORM, REF. Y CONST. INCL. REJA) | ML | 1743347 | Actualización 2024-I - Fase I
Antiguo | REDES ALCANTARILLADO / DRENAJE | REDES ALCANTARILLADO / DRENAJE | 3907 | SUMIDERO TRANSVERSAL ST-2, H=1.77M (FUNDIDO EN SITIO, CONCRETO PREMEZCLADO. INCL. SUMIN, FORM, REF. Y CONST. INCL. REJA) | ML | 1787246 | Actualización 2024-I - Fase I
Antiguo | REDES ALCANTARILLADO / DRENAJE | REDES ALCANTARILLADO / DRENAJE | 3908 | SUMIDERO ESPECIAL TIPO 1, H=1.65M (FUNDIDO EN SITIO, CONCRETO HECHO EN OBRA. INCL. SUM, FORM, REF. Y CONST. INCL. REJA) | UN | 3552868 | Actualización 2024-I - Fase I
Antiguo | REDES ALCANTARILLADO / DRENAJE | REDES ALCANTARILLADO / DRENAJE | 3909 | SUMIDERO ESPECIAL TIPO 1, H=1.65M (FUNDIDO EN SITIO, CONCRETO PREMEZCLADO. INCL. SUM, FORM, REF. Y CONST. INCL. REJA) | UN | 3480761 | Actualización 2024-I - Fase I
Antiguo | CONCRETO Y ACERO PARA ESTRUCTURAS | CONCRETOS Y MORTEROS HECHOS EN OBRA | 3910 | CONCRETO 4000 PSI IMPERMEABILIZADO (HECHO EN OBRA) | M3 | 681623 | Actualización 2024-I - Fase I
Antiguo | REDES ALCANTARILLADO / DRENAJE | REDES ALCANTARILLADO / DRENAJE | 3919 | TUBERIA PVC U.M. EXT/INT LISO NORMA NTC 5070 D=24" (INCLUYE SUMINISTRO E INSTALACIÓN) | ML | 605940 | Actualización 2023-I - Fase II + M.O. 2024
Antiguo | REDES ALCANTARILLADO / DRENAJE | REDES ALCANTARILLADO / DRENAJE | 3920 | TUBERIA PVC U.M. EXT/INT LISO NORMA NTC 5070 D=27" (INCLUYE SUMINISTRO E INSTALACIÓN) | ML | 718061 | Actualización 2023-I - Fase II + M.O. 2024
Antiguo | REDES ALCANTARILLADO / DRENAJE | REDES ALCANTARILLADO / DRENAJE | 3921 | TUBERIA PVC U.M. EXT/INT LISO NORMA NTC 5070 D=30" (INCLUYE SUMINISTRO E INSTALACIÓN) | ML | 887629 | Actualización 2023-I - Fase II + M.O. 2024
Antiguo | REDES ALCANTARILLADO / DRENAJE | REDES ALCANTARILLADO / DRENAJE | 3922 | TUBERIA PVC U.M. EXT/INT LISO NORMA NTC 5070 D=33" (INCLUYE SUMINISTRO E INSTALACIÓN) | ML | 1177536 | Actualización 2023-I - Fase II + M.O. 2024
Antiguo | REDES ALCANTARILLADO / DRENAJE | REDES ALCANTARILLADO / DRENAJE | 3923 | TUBERIA PVC U.M. EXT/INT LISO NORMA NTC 5070 D=36" (INCLUYE SUMINISTRO E INSTALACIÓN) | ML | 1616007 | Actualización 2023-I - Fase II + M.O. 2024
Antiguo | REDES ALCANTARILLADO / DRENAJE | REDES ALCANTARILLADO / DRENAJE | 3924 | TUBERIA PVC U.M. EXT/INT LISO NORMA NTC 5070 D=39" (INCLUYE SUMINISTRO E INSTALACIÓN) | ML | 2143199 | Actualización 2023-I - Fase II + M.O. 2024
Antiguo | REDES ALCANTARILLADO / DRENAJE | REDES ALCANTARILLADO / DRENAJE | 3925 | TUBERIA PVC U.M. EXT/INT LISO NORMA NTC 5070 D=42" (INCLUYE SUMINISTRO E INSTALACIÓN) | ML | 2503708 | Actualización 2023-I - Fase II + M.O. 2024
Antiguo | REDES ALCANTARILLADO / DRENAJE | REDES ALCANTARILLADO / DRENAJE | 3932 | TUBERIA CONCRETO D=6" CL. II SIN REFUERZO (INCLUYE SUMINISTRO E INSTALACIÓN) | ML | 68248 | Actualización 2024-I - Fase I
Antiguo | REDES ALCANTARILLADO / DRENAJE | REDES ALCANTARILLADO / DRENAJE | 3933 | TUBERIA CONCRETO D=8" CL. II SIN REFUERZO (INCLUYE SUMINISTRO E INSTALACIÓN) | ML | 105479 | Actualización 2024-I - Fase I
Antiguo | REDES ALCANTARILLADO / DRENAJE | REDES ALCANTARILLADO / DRENAJE | 3934 | TUBERIA CONCRETO D=12" CL. II SIN REFUERZO (INCLUYE SUMINISTRO E INSTALACIÓN) | ML | 183872 | Actualización 2024-I - Fase I
Antiguo | REDES ALCANTARILLADO / DRENAJE | REDES ALCANTARILLADO / DRENAJE | 3935 | TUBERIA CONCRETO D=14" CL. II SIN REFUERZO (INCLUYE SUMINISTRO E INSTALACIÓN) | ML | 232487 | Actualización 2024-I - Fase I
Antiguo | REDES ALCANTARILLADO / DRENAJE | REDES ALCANTARILLADO / DRENAJE | 3936 | TUBERIA CONCRETO D=16" CL. II SIN REFUERZO (INCLUYE SUMINISTRO E INSTALACIÓN) | ML | 297534 | Actualización 2024-I - Fase I
Antiguo | REDES ALCANTARILLADO / DRENAJE | REDES ALCANTARILLADO / DRENAJE | 3937 | TUBERIA CONCRETO D=18" CL. II SIN REFUERZO (INCLUYE SUMINISTRO E INSTALACIÓN) | ML | 390306 | Actualización 2024-I - Fase I
Antiguo | REDES ALCANTARILLADO / DRENAJE | REDES ALCANTARILLADO / DRENAJE | 3938 | TUBERIA CONCRETO D=20" CL. II SIN REFUERZO (INCLUYE SUMINISTRO E INSTALACIÓN) | ML | 468172 | Actualización 2024-I - Fase I
Antiguo | REDES ALCANTARILLADO / DRENAJE | REDES ALCANTARILLADO / DRENAJE | 3939 | TUBERIA CONCRETO D=24" CL. II SIN REFUERZO (INCLUYE SUMINISTRO E INSTALACIÓN) | ML | 664598 | Actualización 2024-I - Fase I
Antiguo | REDES ALCANTARILLADO / DRENAJE | REDES ALCANTARILLADO / DRENAJE | 3944 | TUBERIA CONCRETO D=24" CL. I REFORZADO (INCLUYE SUMINISTRO E INSTALACIÓN) | ML | 718614 | Actualización 2024-I - Fase I
Antiguo | REDES ALCANTARILLADO / DRENAJE | REDES ALCANTARILLADO / DRENAJE | 3945 | TUBERIA CONCRETO D=27" CL. I REFORZADO (INCLUYE SUMINISTRO E INSTALACIÓN) | ML | 871324 | Actualización 2024-I - Fase I
Antiguo | REDES ALCANTARILLADO / DRENAJE | REDES ALCANTARILLADO / DRENAJE | 3946 | TUBERIA CONCRETO D=32" CL. I REFORZADO (INCLUYE SUMINISTRO E INSTALACIÓN) | ML | 1056981 | Actualización 2024-I - Fase I
Antiguo | REDES ALCANTARILLADO / DRENAJE | REDES ALCANTARILLADO / DRENAJE | 3947 | TUBERIA CONCRETO D=36" CL. I REFORZADO (INCLUYE SUMINISTRO E INSTALACIÓN) | ML | 1328441 | Actualización 2024-I - Fase I
Antiguo | REDES ALCANTARILLADO / DRENAJE | REDES ALCANTARILLADO / DRENAJE | 3948 | TUBERIA CONCRETO D=40" CL. I REFORZADO (INCLUYE SUMINISTRO E INSTALACIÓN) | ML | 1646247 | Actualización 2024-I - Fase I
Antiguo | REDES ALCANTARILLADO / DRENAJE | REDES ALCANTARILLADO / DRENAJE | 3949 | TUBERIA CONCRETO D=44" CL. I REFORZADO (INCLUYE SUMINISTRO E INSTALACIÓN) | ML | 1863233 | Actualización 2024-I - Fase I
Antiguo | REDES ALCANTARILLADO / DRENAJE | REDES ALCANTARILLADO / DRENAJE | 3950 | TUBERIA CONCRETO D=48" CL. I REFORZADO (INCLUYE SUMINISTRO E INSTALACIÓN) | ML | 2209300 | Actualización 2024-I - Fase I
Antiguo | REDES ALCANTARILLADO / DRENAJE | REDES ALCANTARILLADO / DRENAJE | 3951 | TUBERIA CONCRETO D=52" CL. I REFORZADO (INCLUYE SUMINISTRO E INSTALACIÓN) | ML | 2482400 | Actualización 2024-I - Fase I
Antiguo | REDES ALCANTARILLADO / DRENAJE | REDES ALCANTARILLADO / DRENAJE | 3952 | TUBERIA CONCRETO D=56" CL. I REFORZADO (INCLUYE SUMINISTRO E INSTALACIÓN) | ML | 2810910 | Actualización 2024-I - Fase I
Antiguo | REDES ALCANTARILLADO / DRENAJE | REDES ALCANTARILLADO / DRENAJE | 3953 | TUBERIA CONCRETO D=60" CL. I REFORZADO (INCLUYE SUMINISTRO E INSTALACIÓN) | ML | 3145403 | Actualización 2024-I - Fase I
Antiguo | REDES ALCANTARILLADO / DRENAJE | REDES ALCANTARILLADO / DRENAJE | 3954 | TUBERIA CONCRETO D=64" CL. I REFORZADO (INCLUYE SUMINISTRO E INSTALACIÓN) | ML | 3519980 | Actualización 2024-I - Fase I
Antiguo | REDES ALCANTARILLADO / DRENAJE | REDES ALCANTARILLADO / DRENAJE | 3955 | TUBERIA CONCRETO D=68" CL. I REFORZADO (INCLUYE SUMINISTRO E INSTALACIÓN) | ML | 3937882 | Actualización 2024-I - Fase I
Antiguo | REDES ALCANTARILLADO / DRENAJE | REDES ALCANTARILLADO / DRENAJE | 3956 | TUBERIA CONCRETO D=72" CL. I REFORZADO (INCLUYE SUMINISTRO E INSTALACIÓN) | ML | 4404311 | Actualización 2024-I - Fase I
Antiguo | REDES ALCANTARILLADO / DRENAJE | REDES ALCANTARILLADO / DRENAJE | 3957 | TUBERIA CONCRETO D=80" CL. I REFORZADO (INCLUYE SUMINISTRO E INSTALACIÓN) | ML | 5454836 | Actualización 2024-I - Fase I
Antiguo | REDES ALCANTARILLADO / DRENAJE | REDES ALCANTARILLADO / DRENAJE | 3958 | TUBERIA CONCRETO D=86" CL. I REFORZADO (INCLUYE SUMINISTRO E INSTALACIÓN) | ML | 6121959 | Actualización 2024-I - Fase I
Antiguo | REDES ALCANTARILLADO / DRENAJE | REDES ALCANTARILLADO / DRENAJE | 3959 | TUBERIA CONCRETO D=92" CL. I REFORZADO (INCLUYE SUMINISTRO E INSTALACIÓN) | ML | 6854035 | Actualización 2024-I - Fase I
Antiguo | REDES ALCANTARILLADO / DRENAJE | REDES ALCANTARILLADO / DRENAJE | 3960 | TUBERIA CONCRETO D=24" CL. II REFORZADO (INCLUYE SUMINISTRO E INSTALACIÓN) | ML | 718614 | Actualización 2024-I - Fase I
Antiguo | REDES ALCANTARILLADO / DRENAJE | REDES ALCANTARILLADO / DRENAJE | 3961 | TUBERIA CONCRETO D=27" CL. II REFORZADO (INCLUYE SUMINISTRO E INSTALACIÓN) | ML | 894408 | Actualización 2024-I - Fase I
Antiguo | REDES ALCANTARILLADO / DRENAJE | REDES ALCANTARILLADO / DRENAJE | 3963 | TUBERIA CONCRETO D=36" CL. II REFORZADO (INCLUYE SUMINISTRO E INSTALACIÓN) | ML | 1360535 | Actualización 2024-I - Fase I
Antiguo | REDES ALCANTARILLADO / DRENAJE | REDES ALCANTARILLADO / DRENAJE | 3964 | TUBERIA CONCRETO D=40" CL. II REFORZADO (INCLUYE SUMINISTRO E INSTALACIÓN) | ML | 1687190 | Actualización 2024-I - Fase I
Antiguo | REDES ALCANTARILLADO / DRENAJE | REDES ALCANTARILLADO / DRENAJE | 3965 | TUBERIA CONCRETO D=44" CL. II REFORZADO (INCLUYE SUMINISTRO E INSTALACIÓN) | ML | 1900711 | Actualización 2024-I - Fase I
Antiguo | REDES ALCANTARILLADO / DRENAJE | REDES ALCANTARILLADO / DRENAJE | 3966 | TUBERIA CONCRETO D=48" CL. II REFORZADO (INCLUYE SUMINISTRO E INSTALACIÓN) | ML | 2262771 | Actualización 2024-I - Fase I
Antiguo | REDES ALCANTARILLADO / DRENAJE | REDES ALCANTARILLADO / DRENAJE | 3967 | TUBERIA CONCRETO D=52" CL. II REFORZADO (INCLUYE SUMINISTRO E INSTALACIÓN) | ML | 2546535 | Actualización 2024-I - Fase I
Antiguo | REDES ALCANTARILLADO / DRENAJE | REDES ALCANTARILLADO / DRENAJE | 3968 | TUBERIA CONCRETO D=56" CL. II REFORZADO (INCLUYE SUMINISTRO E INSTALACIÓN) | ML | 2848495 | Actualización 2024-I - Fase I
Antiguo | REDES ALCANTARILLADO / DRENAJE | REDES ALCANTARILLADO / DRENAJE | 3969 | TUBERIA CONCRETO D=60" CL. III REFORZADO (INCLUYE SUMINISTRO E INSTALACIÓN) | ML | 3573178 | Actualización 2024-I - Fase I
Antiguo | REDES ALCANTARILLADO / DRENAJE | REDES ALCANTARILLADO / DRENAJE | 3970 | TUBERIA CONCRETO D=64" CL. II REFORZADO (INCLUYE SUMINISTRO E INSTALACIÓN) | ML | 3601868 | Actualización 2024-I - Fase I
Antiguo | REDES ALCANTARILLADO / DRENAJE | REDES ALCANTARILLADO / DRENAJE | 3971 | TUBERIA CONCRETO D=68" CL. III REFORZADO (INCLUYE SUMINISTRO E INSTALACIÓN) | ML | 4199803 | Actualización 2024-I - Fase I
Antiguo | REDES ALCANTARILLADO / DRENAJE | REDES ALCANTARILLADO / DRENAJE | 3972 | TUBERIA CONCRETO D=72" CL. II REFORZADO (INCLUYE SUMINISTRO E INSTALACIÓN) | ML | 4423823 | Actualización 2024-I - Fase I
Antiguo | REDES ALCANTARILLADO / DRENAJE | REDES ALCANTARILLADO / DRENAJE | 3973 | TUBERIA CONCRETO D=80" CL. II REFORZADO (INCLUYE SUMINISTRO E INSTALACIÓN) | ML | 5479733 | Actualización 2024-I - Fase I
Antiguo | REDES ALCANTARILLADO / DRENAJE | REDES ALCANTARILLADO / DRENAJE | 3974 | TUBERIA CONCRETO D=86" CL. II REFORZADO (INCLUYE SUMINISTRO E INSTALACIÓN) | ML | 6218187 | Actualización 2024-I - Fase I
Antiguo | REDES ALCANTARILLADO / DRENAJE | REDES ALCANTARILLADO / DRENAJE | 3975 | TUBERIA CONCRETO D=24" CL. III REFORZADO (INCLUYE SUMINISTRO E INSTALACIÓN) | ML | 718614 | Actualización 2024-I - Fase I
Antiguo | REDES ALCANTARILLADO / DRENAJE | REDES ALCANTARILLADO / DRENAJE | 3976 | TUBERIA CONCRETO D=27" CL. III REFORZADO (INCLUYE SUMINISTRO E INSTALACIÓN) | ML | 942762 | Actualización 2024-I - Fase I
Antiguo | REDES ALCANTARILLADO / DRENAJE | REDES ALCANTARILLADO / DRENAJE | 3978 | TUBERIA CONCRETO D=36" CL. III REFORZADO (INCLUYE SUMINISTRO E INSTALACIÓN) | ML | 1433679 | Actualización 2024-I - Fase I
Antiguo | REDES ALCANTARILLADO / DRENAJE | REDES ALCANTARILLADO / DRENAJE | 3979 | TUBERIA CONCRETO D=40" CL. III REFORZADO (INCLUYE SUMINISTRO E INSTALACIÓN) | ML | 1781553 | Actualización 2024-I - Fase I
Antiguo | REDES ALCANTARILLADO / DRENAJE | REDES ALCANTARILLADO / DRENAJE | 3980 | TUBERIA CONCRETO D=44" CL. III REFORZADO (INCLUYE SUMINISTRO E INSTALACIÓN) | ML | 2003870 | Actualización 2024-I - Fase I
Antiguo | REDES ALCANTARILLADO / DRENAJE | REDES ALCANTARILLADO / DRENAJE | 3981 | TUBERIA CONCRETO D=48" CL. III REFORZADO (INCLUYE SUMINISTRO E INSTALACIÓN) | ML | 2385816 | Actualización 2024-I - Fase I
Antiguo | REDES ALCANTARILLADO / DRENAJE | REDES ALCANTARILLADO / DRENAJE | 3982 | TUBERIA CONCRETO D=52" CL. III REFORZADO (INCLUYE SUMINISTRO E INSTALACIÓN) | ML | 2682054 | Actualización 2024-I - Fase I
Antiguo | REDES ALCANTARILLADO / DRENAJE | REDES ALCANTARILLADO / DRENAJE | 3983 | TUBERIA CONCRETO D=56" CL. III REFORZADO (INCLUYE SUMINISTRO E INSTALACIÓN) | ML | 2994624 | Actualización 2024-I - Fase I
Antiguo | REDES ALCANTARILLADO / DRENAJE | REDES ALCANTARILLADO / DRENAJE | 3984 | TUBERIA CONCRETO D=60" CL. II REFORZADO (INCLUYE SUMINISTRO E INSTALACIÓN) | ML | 3204259 | Actualización 2024-I - Fase I
Antiguo | REDES ALCANTARILLADO / DRENAJE | REDES ALCANTARILLADO / DRENAJE | 3985 | TUBERIA CONCRETO D=64" CL. III REFORZADO (INCLUYE SUMINISTRO E INSTALACIÓN) | ML | 3749809 | Actualización 2024-I - Fase I
Antiguo | REDES ALCANTARILLADO / DRENAJE | REDES ALCANTARILLADO / DRENAJE | 3986 | TUBERIA CONCRETO D=72" CL. III REFORZADO (INCLUYE SUMINISTRO E INSTALACIÓN) | ML | 4853358 | Actualización 2024-I - Fase I
Antiguo | REDES ALCANTARILLADO / DRENAJE | REDES ALCANTARILLADO / DRENAJE | 3987 | TUBERIA CONCRETO D=68" CL. II REFORZADO (INCLUYE SUMINISTRO E INSTALACIÓN) | ML | 4030485 | Actualización 2024-I - Fase I
Antiguo | REDES ALCANTARILLADO / DRENAJE | REDES ALCANTARILLADO / DRENAJE | 3988 | TUBERIA CONCRETO D=80" CL. III REFORZADO (INCLUYE SUMINISTRO E INSTALACIÓN) | ML | 5706096 | Actualización 2024-I - Fase I
Antiguo | REDES ALCANTARILLADO / DRENAJE | REDES ALCANTARILLADO / DRENAJE | 3989 | TUBERIA CONCRETO D=86" CL. III REFORZADO (INCLUYE SUMINISTRO E INSTALACIÓN) | ML | 6373219 | Actualización 2024-I - Fase I
Antiguo | REDES ALCANTARILLADO / DRENAJE | REDES ALCANTARILLADO / DRENAJE | 3990 | TUBERIA CONCRETO D=92" CL. II REFORZADO (INCLUYE SUMINISTRO E INSTALACIÓN) | ML | 6961033 | Actualización 2024-I - Fase I
Antiguo | REDES ALCANTARILLADO / DRENAJE | REDES ALCANTARILLADO / DRENAJE | 3991 | TUBERIA CONCRETO D=92" CL. III REFORZADO (INCLUYE SUMINISTRO E INSTALACIÓN) | ML | 7076826 | Actualización 2024-I - Fase I
Antiguo | REDES ALCANTARILLADO / DRENAJE | REDES ALCANTARILLADO / DRENAJE | 3992 | TUBERIA CONCRETO D=24" CL. IV REFORZADO (INCLUYE SUMINISTRO E INSTALACIÓN) | ML | 805939 | Actualización 2024-I - Fase I
Antiguo | REDES ALCANTARILLADO / DRENAJE | REDES ALCANTARILLADO / DRENAJE | 3993 | TUBERIA CONCRETO D=27" CL. IV REFORZADO (INCLUYE SUMINISTRO E INSTALACIÓN) | ML | 1061968 | Actualización 2024-I - Fase I
Antiguo | REDES ALCANTARILLADO / DRENAJE | REDES ALCANTARILLADO / DRENAJE | 3994 | TUBERIA CONCRETO D=30" CL. IV REFORZADO (INCLUYE SUMINISTRO E INSTALACIÓN) | ML | 1299284 | Actualización 2024-I - Fase I
Antiguo | REDES ALCANTARILLADO / DRENAJE | REDES ALCANTARILLADO / DRENAJE | 3995 | TUBERIA CONCRETO D=36" CL. IV REFORZADO (INCLUYE SUMINISTRO E INSTALACIÓN) | ML | 1627682 | Actualización 2024-I - Fase I
Antiguo | REDES ALCANTARILLADO / DRENAJE | REDES ALCANTARILLADO / DRENAJE | 3996 | TUBERIA CONCRETO D=40" CL. IV REFORZADO (INCLUYE SUMINISTRO E INSTALACIÓN) | ML | 2022256 | Actualización 2024-I - Fase I
Antiguo | REDES ALCANTARILLADO / DRENAJE | REDES ALCANTARILLADO / DRENAJE | 3997 | TUBERIA CONCRETO D=44" CL. IV REFORZADO (INCLUYE SUMINISTRO E INSTALACIÓN) | ML | 2274802 | Actualización 2024-I - Fase I
Antiguo | REDES ALCANTARILLADO / DRENAJE | REDES ALCANTARILLADO / DRENAJE | 3998 | TUBERIA CONCRETO D=48" CL. IV REFORZADO (INCLUYE SUMINISTRO E INSTALACIÓN) | ML | 2703235 | Actualización 2024-I - Fase I
Antiguo | REDES ALCANTARILLADO / DRENAJE | REDES ALCANTARILLADO / DRENAJE | 3999 | TUBERIA CONCRETO D=52" CL. IV REFORZADO (INCLUYE SUMINISTRO E INSTALACIÓN) | ML | 3056251 | Actualización 2024-I - Fase I
Antiguo | REDES ALCANTARILLADO / DRENAJE | REDES ALCANTARILLADO / DRENAJE | 4000 | TUBERIA CONCRETO D=56" CL. IV REFORZADO (INCLUYE SUMINISTRO E INSTALACIÓN) | ML | 3276111 | Actualización 2024-I - Fase I
Antiguo | REDES ALCANTARILLADO / DRENAJE | REDES ALCANTARILLADO / DRENAJE | 4001 | TUBERIA CONCRETO D=60" CL. IV REFORZADO (INCLUYE SUMINISTRO E INSTALACIÓN) | ML | 3767341 | Actualización 2024-I - Fase I
Antiguo | REDES ALCANTARILLADO / DRENAJE | REDES ALCANTARILLADO / DRENAJE | 4002 | TUBERIA CONCRETO D=64" CL. IV REFORZADO (INCLUYE SUMINISTRO E INSTALACIÓN) | ML | 4243478 | Actualización 2024-I - Fase I
Antiguo | REDES ALCANTARILLADO / DRENAJE | REDES ALCANTARILLADO / DRENAJE | 4004 | TUBERIA CONCRETO D=68" CL. IV REFORZADO (INCLUYE SUMINISTRO E INSTALACIÓN) | ML | 4761179 | Actualización 2024-I - Fase I
Antiguo | REDES ALCANTARILLADO / DRENAJE | REDES ALCANTARILLADO / DRENAJE | 4005 | TUBERIA CONCRETO D=72" CL. IV REFORZADO (INCLUYE SUMINISTRO E INSTALACIÓN) | ML | 5288384 | Actualización 2024-I - Fase I
Antiguo | REDES ALCANTARILLADO / DRENAJE | REDES ALCANTARILLADO / DRENAJE | 4006 | TUBERIA CONCRETO D=80" CL. IV REFORZADO (INCLUYE SUMINISTRO E INSTALACIÓN) | ML | 6479653 | Actualización 2024-I - Fase I
Antiguo | REDES ALCANTARILLADO / DRENAJE | REDES ALCANTARILLADO / DRENAJE | 4007 | TUBERIA CONCRETO D=86" CL. IV REFORZADO (INCLUYE SUMINISTRO E INSTALACIÓN) | ML | 7713322 | Actualización 2024-I - Fase I
Antiguo | REDES ALCANTARILLADO / DRENAJE | REDES ALCANTARILLADO / DRENAJE | 4008 | TUBERIA CONCRETO D=92" CL. IV REFORZADO (INCLUYE SUMINISTRO E INSTALACIÓN) | ML | 8402696 | Actualización 2024-I - Fase I
Antiguo | GEOSINTETICOS | GEOTEXTILES | 4009 | GEOTEXTIL NT 3000 PARA SUBDRENES/FILTROS (INCLUYE SUMINISTRO E INSTALACIÓN) | M2 | 11284 | Actualización 2024-I - Fase I
Antiguo | GEOSINTETICOS | GEOTEXTILES | 4010 | GEOTEXTIL NT 4000 PARA SUBDRENES/FILTROS (INCLUYE SUMINISTRO E INSTALACIÓN) | M2 | 13039 | Actualización 2024-I - Fase I
Antiguo | GEOSINTETICOS | GEOTEXTILES | 4011 | GEOTEXTIL NT 5000 PARA SUBDRENES/FILTROS (INCLUYE SUMINISTRO E INSTALACIÓN) | M2 | 17657 | Actualización 2024-I - Fase I
Antiguo | GEOSINTETICOS | GEOTEXTILES | 4012 | GEOTEXTIL NT 6000 PARA SUBDRENES/FILTROS (INCLUYE SUMINISTRO E INSTALACIÓN) | M2 | 21021 | Actualización 2024-I - Fase I
Antiguo | GEOSINTETICOS | GEOTEXTILES | 4013 | GEOTEXTIL NT 7000 PARA SEPARACION SUBRASANTE/CAPAS GRANULARES (INCLUYE SUMINISTRO E INSTALACIÓN) | M2 | 25727 | Actualización 2024-I - Fase I
Antiguo | GEOSINTETICOS | GEOTEXTILES | 4014 | GEOTEXTIL NT 3000 PARA SEPARACION SUBRASANTE/CAPAS GRANULARES (INCLUYE SUMINISTRO E INSTALACIÓN) | M2 | 11284 | Actualización 2024-I - Fase I
Antiguo | GEOSINTETICOS | GEOTEXTILES | 4015 | GEOTEXTIL NT 4000 PARA SEPARACION SUBRASANTE/CAPAS GRANULARES (INCLUYE SUMINISTRO E INSTALACIÓN) | M2 | 13039 | Actualización 2024-I - Fase I
Antiguo | GEOSINTETICOS | GEOTEXTILES | 4016 | GEOTEXTIL NT 5000 PARA SEPARACION SUBRASANTE/CAPAS GRANULARES (INCLUYE SUMINISTRO E INSTALACIÓN) | M2 | 17657 | Actualización 2024-I - Fase I
Antiguo | GEOSINTETICOS | GEOTEXTILES | 4017 | GEOTEXTIL NT 6000 PARA SEPARACION SUBRASANTE/CAPAS GRANULARES (INCLUYE SUMINISTRO E INSTALACIÓN) | M2 | 21021 | Actualización 2024-I - Fase I
Antiguo | GEOSINTETICOS | GEOTEXTILES | 4018 | GEOTEXTIL NT 7000 PARA SUBDRENES/FILTROS (INCLUYE SUMINISTRO E INSTALACIÓN) | M2 | 25727 | Actualización 2024-I - Fase I
Antiguo | GEOSINTETICOS | GEOTEXTILES | 4019 | GEOTEXTIL REPAV 400 PARA PAVIMENTACION Y REPAVIMENTACION (INCLUYE SUMINISTRO E INSTALACIÓN) | M2 | 10199 | Actualización 2024-I - Fase I
Antiguo | GEOSINTETICOS | GEOTEXTILES | 4020 | GEOTEXTIL REPAV 450 PARA PAVIMENTACION Y REPAVIMENTACION (INCLUYE SUMINISTRO E INSTALACIÓN) | M2 | 11718 | Actualización 2024-I - Fase I
Antiguo | GEOSINTETICOS | GEOTEXTILES | 4021 | GEOTEXTIL NT 4000 PARA ESTABILIZACION SUBRASANTE/CAPAS GRANULARES (INC. SUMINISTRO E INSTALACIÓN) | M2 | 13039 | Actualización 2024-I - Fase I
Antiguo | GEOSINTETICOS | GEOTEXTILES | 4022 | GEOTEXTIL NT 5000 PARA ESTABILIZACION SUBRASANTE/CAPAS GRANULARES (INC. SUMINISTRO E INSTALACIÓN) | M2 | 17657 | Actualización 2024-I - Fase I
Antiguo | GEOSINTETICOS | GEOTEXTILES | 4023 | GEOTEXTIL NT 6000 PARA ESTABILIZACION SUBRASANTE/CAPAS GRANULARES (INC. SUMINISTRO E INSTALACIÓN) | M2 | 21021 | Actualización 2024-I - Fase I
Antiguo | GEOSINTETICOS | GEOTEXTILES | 4024 | GEOTEXTIL NT 7000 PARA ESTABILIZACION SUBRASANTE/CAPAS GRANULARES (INC. SUMINISTRO E INSTALACIÓN) | M2 | 25727 | Actualización 2024-I - Fase I
Antiguo | GEOSINTETICOS | GEOTEXTILES | 4026 | GEOTEXTIL T, RESIST. ULTIMA (TIRA ANCHA)=30 KN/M PARA SUBDRENES/FILTROS (INCLUYE SUMINISTRO E INSTALACIÓN) | M2 | 9036 | Actualización 2023-I - Fase II + M.O. 2024
Antiguo | GEOSINTETICOS | GEOTEXTILES | 4027 | GEOTEXTIL T, RESIST. ULTIMA (TIRA ANCHA)=40 KN/M PARA SUBDRENES/FILTROS (INCLUYE SUMINISTRO E INSTALACIÓN) | M2 | 9749 | Actualización 2023-I - Fase II + M.O. 2024
Antiguo | GEOSINTETICOS | GEOTEXTILES | 4028 | GEOTEXTIL T, RESIST. ULTIMA (TIRA ANCHA)=60 KN/M PARA SUBDRENES/FILTROS (INCLUYE SUMINISTRO E INSTALACIÓN) | M2 | 16374 | Actualización 2023-I - Fase II + M.O. 2024
Antiguo | GEOSINTETICOS | GEOTEXTILES | 4029 | GEOTEXTIL T, RESIST. ULTIMA (TIRA ANCHA)=90 KN/M PARA SUBDRENES/FILTROS (INCLUYE SUMINISTRO E INSTALACIÓN) | M2 | 30821 | Actualización 2024-I - Fase I
Antiguo | GEOSINTETICOS | GEOTEXTILES | 4030 | GEOTEXTIL T, RESIST. ULTIMA (TIRA ANCHA)=30 KN/M PARA SEPARACION SUBRASANTE/CAPAS GRANULARES (INC. SUMIN. E INSTALACIÓN) | M2 | 9036 | Actualización 2023-I - Fase II + M.O. 2024
Antiguo | GEOSINTETICOS | GEOTEXTILES | 4032 | GEOTEXTIL T, RESIST. ULTIMA (TIRA ANCHA)=40 KN/M PARA SEPARACION SUBRASANTE/CAPAS GRANULARES (INC. SUMIN. E INSTALACIÓN) | M2 | 9749 | Actualización 2023-I - Fase II + M.O. 2024
Antiguo | GEOSINTETICOS | GEOTEXTILES | 4033 | GEOTEXTIL T, RESIST. ULTIMA (TIRA ANCHA)=60 KN/M PARA SEPARACION SUBRASANTE/CAPAS GRANULARES (INC. SUMIN. E INSTALACIÓN) | M2 | 16374 | Actualización 2023-I - Fase II + M.O. 2024
Antiguo | GEOSINTETICOS | GEOTEXTILES | 4034 | GEOTEXTIL T, RESIST. ULTIMA (TIRA ANCHA)=90 KN/M PARA SEPARACION SUBRASANTE/CAPAS GRANULARES (INC. SUMIN. E INSTALACIÓN) | M2 | 30821 | Actualización 2024-I - Fase I
Antiguo | GEOSINTETICOS | GEOTEXTILES | 4036 | GEOTEXTIL T, RESIST. ULTIMA (TIRA ANCHA)=40 KN/M PARA ESTABILIZACION SUBRASANTE/CAPAS GRANULARES (INC. SUMIN. E INST.) | M2 | 9749 | Actualización 2023-I - Fase II + M.O. 2024
Antiguo | GEOSINTETICOS | GEOTEXTILES | 4037 | GEOTEXTIL T, RESIST. ULTIMA (TIRA ANCHA)=60 KN/M PARA ESTABILIZACION SUBRASANTE/CAPAS GRANULARES (INC. SUMIN. E INST.) | M2 | 16374 | Actualización 2023-I - Fase II + M.O. 2024
Antiguo | GEOSINTETICOS | GEOTEXTILES | 4038 | GEOTEXTIL T, RESIST. ULTIMA (TIRA ANCHA)=90 KN/M PARA ESTABILIZACION SUBRASANTE/CAPAS GRANULARES (INC. SUMIN. E INST.) | M2 | 30821 | Actualización 2024-I - Fase I
Antiguo | ANDENES Y SARDINELES | SARDINELES Y BORDILLOS | 4039 | SARDINEL H=0.20M, E=0.15M CONCRETO 3000 PSI (FUNDIDO EN SITIO, CONCRETO PREMEZCLADO. INC. SUMIN, FORMALET. Y CONST.) | ML | 29936 | Actualización 2024-I - Fase I
Antiguo | ANDENES Y SARDINELES | SARDINELES Y BORDILLOS | 4040 | SARDINEL H=0.25M, E=0.15M CONCRETO 3000 PSI (FUNDIDO EN SITIO, CONCRETO PREMEZCLADO. INC. SUMIN, FORMALET. Y CONST.) | ML | 34354 | Actualización 2024-I - Fase I
Antiguo | ANDENES Y SARDINELES | SARDINELES Y BORDILLOS | 4041 | SARDINEL H=0.40M, E=0.15M CONCRETO 3000 PSI (FUNDIDO EN SITIO, CONCRETO PREMEZCLADO. INC. SUMIN, FORMALET. Y CONST.) | ML | 47551 | Actualización 2024-I - Fase I
Antiguo | ANDENES Y SARDINELES | SARDINELES Y BORDILLOS | 4042 | SARDINEL H=0.30M, E=0.15M CONCRETO 3000 PSI (FUNDIDO EN SITIO, CONCRETO HECHO EN OBRA. INC. SUMIN, FORMALET. Y CONST.) | ML | 36994 | Actualización 2024-I - Fase I
Antiguo | ANDENES Y SARDINELES | SARDINELES Y BORDILLOS | 4043 | SARDINEL H=0.30M, E=0.15M CONCRETO 3000 PSI (FUNDIDO EN SITIO, CONCRETO PREMEZCLADO. INC. SUMIN, FORMALET. Y CONST.) | ML | 38772 | Actualización 2024-I - Fase I
Antiguo | ANDENES Y SARDINELES | SARDINELES Y BORDILLOS | 4044 | BORDE SEPARADOR VERDE TIPO A170 (SUMINISTRO E INSTALACIÓN. INCLUYE 3CM MORTERO 2000 PSI) | ML | 463912 | Actualización 2024-I - Fase I
Antiguo | ANDENES Y SARDINELES | SARDINELES Y BORDILLOS | 4045 | SEPARADOR 'NEW JERSEY' MONODIRECCIONAL 1.5M X 0.6M X 1.1M (PREFABRICADO. INCLUYE SUM. E INST. NO INC. MATERIAL DE BASE) | ML | 334690 | Actualización 2023-I - Fase II + M.O. 2024
Antiguo | ANDENES Y SARDINELES | SARDINELES Y BORDILLOS | 4046 | BORDE SEPARADOR VERDE TIPO A170 (SUMINISTRO E INSTALACIÓN. NO INCLUYE MATERIAL DE BASE) | ML | 457409 | Actualización 2024-I - Fase I
Antiguo | ANDENES Y SARDINELES | SARDINELES Y BORDILLOS | 4047 | BORDILLO PREFABRICADO A80 (SUMINISTRO E INSTALACIÓN. INCLUYE 3CM MORTERO DE NIVELACIÓN 1:5) | ML | 65902 | Actualización 2024-I - Fase I
Antiguo | ANDENES Y SARDINELES | SARDINELES Y BORDILLOS | 4048 | BORDILLO PREFABRICADO A80 (SUMINISTRO E INSTALACIÓN. NO INCLUYE MATERIAL DE BASE) | ML | 63573 | Actualización 2024-I - Fase I
Antiguo | ANDENES Y SARDINELES | SARDINELES Y BORDILLOS | 4049 | CAÑUELA TIPO A120 (SUMINISTRO E INSTALACIÓN. INCLUYE 3CM MORTERO 2000 PSI) | ML | 77355 | Actualización 2024-I - Fase I
Antiguo | ANDENES Y SARDINELES | SARDINELES Y BORDILLOS | 4050 | CAÑUELA TIPO A120 (SUMINISTRO E INSTALACIÓN. NO INCLUYE MATERIAL DE BASE) | ML | 71852 | Actualización 2024-I - Fase I
Antiguo | ANDENES Y SARDINELES | ANDENES EN CONCRETO | 4051 | ANDEN CONCRETO 3000 PSI (210 KG/CM2) HECHO EN OBRA E=0.10M (INCLUYE MEZCLA, FORMALETEO, FUNDIDA Y CURADO) | M2 | 76082 | Actualización 2024-I - Fase I
Antiguo | ANDENES Y SARDINELES | SARDINELES Y BORDILLOS | 4052 | SARDINEL ESPECIAL A100 PARA RAMPA TIPO A (SUMINISTRO E INSTALACIÓN. INCLUYE 3CM MORTERO 2000 PSI) | UN | 58072 | Actualización 2024-I - Fase I
Antiguo | ANDENES Y SARDINELES | SARDINELES Y BORDILLOS | 4053 | SARDINEL ESPECIAL A100 PARA RAMPA TIPO A (SUMINISTRO E INSTALACIÓN. NO INCLUYE MATERIAL DE BASE) | UN | 55848 | Actualización 2024-I - Fase I
Antiguo | ANDENES Y SARDINELES | SARDINELES Y BORDILLOS | 4054 | SARDINEL TIPO A10 (SUMINISTRO E INSTALACIÓN. INCLUYE 3CM MORTERO 2000 PSI) | ML | 80047 | Actualización 2024-I - Fase I
Antiguo | ANDENES Y SARDINELES | SARDINELES Y BORDILLOS | 4055 | SARDINEL TIPO A10 (SUMINISTRO E INSTALACIÓN. NO INCLUYE MATERIAL DE BASE) | ML | 76378 | Actualización 2024-I - Fase I
Antiguo | PAVIMENTOS | PAVIMENTOS ARTICULADOS | 4061 | ADOQUIN DE ARCILLA TR. PESADO 20X10X8CM (SUMINISTRO E INSTALACIÓN. INCLUYE BASE 4CM ARENA NIVELACIÓN Y ARENA DE SELLO) | M2 | 84159 | Actualización 2024-I - Fase I
Antiguo | ANDENES Y SARDINELES | PISOS EN ADOQUINES Y EN LOSETAS | 4064 | PISO EN ADOQUIN DE ARCILLA 20X10X6CM (SUMINISTRO E INSTALACIÓN. INCLUYE BASE 3CM ARENA NIVELACION Y ARENA DE SELLO) | M2 | 76422 | Actualización 2024-I - Fase I
Antiguo | ANDENES Y SARDINELES | PISOS EN ADOQUINES Y EN LOSETAS | 4073 | PISO EN LOSETA PREFABRICADA A50 (SUMINISTRO E INSTALACIÓN. INCLUYE BASE 4CM MORTERO 2000 PSI Y ARENA DE SELLO) | M2 | 120440 | Actualización 2024-I - Fase I
Antiguo | ANDENES Y SARDINELES | PISOS EN ADOQUINES Y EN LOSETAS | 4074 | PISO EN LOSETA PREFABRICADA A50 (SUMINISTRO E INSTALACIÓN. INCLUYE BASE 4CM ARENA NIVELACION Y ARENA DE SELLO) | M2 | 102643 | Actualización 2024-I - Fase I
Antiguo | ANDENES Y SARDINELES | PISOS EN ADOQUINES Y EN LOSETAS | 4075 | PISO EN LOSETA PREFABRICADA A50 (SUMINISTRO E INSTALACIÓN. INCLUYE BASE 4CM MORTERO 1:5 Y ARENA DE SELLO) | M2 | 112619 | Actualización 2024-I - Fase I
Antiguo | ANDENES Y SARDINELES | PISOS EN ADOQUINES Y EN LOSETAS | 4077 | PISO EN LOSETA PREFABRICADA A60 (SUMINISTRO E INSTALACIÓN. INCLUYE BASE 4CM ARENA NIVELACION Y ARENA DE SELLO) | M2 | 115376 | Actualización 2024-I - Fase I
Antiguo | ANDENES Y SARDINELES | PISOS EN ADOQUINES Y EN LOSETAS | 4078 | PISO EN LOSETA PREFABRICADA A60 (SUMINISTRO E INSTALACIÓN. INCLUYE BASE 4CM MORTERO 1:5 Y ARENA DE SELLO) | M2 | 125352 | Actualización 2024-I - Fase I
Antiguo | ANDENES Y SARDINELES | PISOS EN ADOQUINES Y EN LOSETAS | 4079 | PISO EN LOSETA PREFABRICADA A60 (SUMINISTRO E INSTALACIÓN. INCLUYE BASE 4CM MORTERO 2000 PSI Y ARENA DE SELLO) | M2 | 134284 | Actualización 2024-I - Fase I
Antiguo | MOBILIARIO URBANO - ARBOLES Y GRAMAS | MOBILIARIO URBANO | 4080 | BOLARDO EN CONCRETO TIPO M60 (SUMINISTRO E INSTALACIÓN. INCLUYE BASE EN CONCRETO 1500 PSI, HECHO EN OBRA) | UN | 217261 | Actualización 2024-I - Fase I
Antiguo | MOBILIARIO URBANO - ARBOLES Y GRAMAS | MOBILIARIO URBANO | 4081 | BOLARDO EN CONCRETO TIPO M61 (SUMINISTRO E INSTALACIÓN. INCLUYE BASE EN CONCRETO 1500 PSI, HECHO EN OBRA) | UN | 188394 | Actualización 2024-I - Fase I
Antiguo | MOBILIARIO URBANO - ARBOLES Y GRAMAS | MOBILIARIO URBANO | 4082 | BOLARDO EN HIERRO TIPO M62 (SUMINISTRO E INSTALACIÓN. INCLUYE BASE EN CONCRETO 1500 PSI, HECHO EN OBRA) | UN | 232668 | Actualización 2024-I - Fase I
Antiguo | MOBILIARIO URBANO - ARBOLES Y GRAMAS | MOBILIARIO URBANO | 4083 | BOLARDO EN HIERRO TIPO M63 (SUMINISTRO E INSTALACIÓN. INCLUYE BASE EN CONCRETO 1500 PSI PREMEZCLADO) | UN | 216665 | Actualización 2024-I - Fase I
Antiguo | ANDENES Y SARDINELES | SARDINELES Y BORDILLOS | 4085 | PIEZA REMATE A105 PARA RAMPA TIPO A (SUMINISTRO E INSTALACIÓN. INCLUYE 3CM MORTERO 2000 PSI) | UN | 101116 | Actualización 2024-I - Fase I
Antiguo | ANDENES Y SARDINELES | SARDINELES Y BORDILLOS | 4086 | PIEZA REMATE A105 PARA RAMPA TIPO A (SUMINISTRO E INSTALACIÓN. NO INCLUYE MATERIAL DE BASE) | UN | 95169 | Actualización 2023-I - Fase II + M.O. 2024
Antiguo | ANDENES Y SARDINELES | SARDINELES Y BORDILLOS | 4087 | PIEZA REMATE A105 PARA RAMPA TIPO A (SUMINISTRO E INSTALACIÓN. INCLUYE 3CM MORTERO 1:5) | UN | 98944 | Actualización 2024-I - Fase I
Antiguo | ANDENES Y SARDINELES | SARDINELES Y BORDILLOS | 4088 | SARDINEL BAJO A85 PARA RAMPAS (SUMINISTRO E INSTALACIÓN. INCLUYE 3CM MORTERO 2000 PSI) | ML | 63691 | Actualización 2024-I - Fase I
Antiguo | ANDENES Y SARDINELES | SARDINELES Y BORDILLOS | 4089 | SARDINEL BAJO A85 PARA RAMPAS (SUMINISTRO E INSTALACIÓN. INCLUYE 3CM MORTERO 1:5) | ML | 62351 | Actualización 2024-I - Fase I
Antiguo | ANDENES Y SARDINELES | SARDINELES Y BORDILLOS | 4090 | SARDINEL BAJO A85 PARA RAMPAS (SUMINISTRO E INSTALACIÓN. NO INCLUYE MATERIAL DE BASE) | ML | 60022 | Actualización 2024-I - Fase I
Antiguo | MOBILIARIO URBANO - ARBOLES Y GRAMAS | MOBILIARIO URBANO | 4091 | RAMPA TIPO A (B10) (BASE EN MORTERO 2000 PSI, DESARROLLO: 1 M. | UN | 895482 | Actualización 2024-I - Fase I
Antiguo | MOBILIARIO URBANO - ARBOLES Y GRAMAS | MOBILIARIO URBANO | 4100 | TALA DE ARBOLES CLASE V (H>30M. INCLUYE DESENRAÍCE, CARGUE, TRANSPORTE Y DISPOSICIÓN FINAL) | UN | 1023252 | Actualización 2024-I - Fase I
Antiguo | MOBILIARIO URBANO - ARBOLES Y GRAMAS | SIEMBRA DE ARBOLES Y GRAMA | 4101 | TALA DE ARBOLES CLASE II (5M < H < 10M. INCLUYE DESENRAÍCE, RETIRO Y DISPOSICIÓN FINAL) | UN | 366784 | Actualización 2024-I - Fase I
Antiguo | REDES ELECTRICAS | RED ELÉCTRICA CODENSA | 4102 | 3 DUCTOS D=4" Y 3 DUCTOS D=3" PVC-TDP (INCLUYE SUMINISTRO E INSTALACIÓN. NO INCLUYE RELLENOS) NORMA CS214 | ML | 132958 | Actualización 2023-I - Fase II + M.O. 2024
Antiguo | REDES ELECTRICAS | RED ELÉCTRICA CODENSA | 4103 | 6 DUCTOS D=4" PVC-TDP (INCLUYE SUMINISTRO E INSTALACIÓN. NO INCLUYE RELLENOS) NORMA CS210. | ML | 146741 | Actualización 2023-I - Fase II + M.O. 2024
Antiguo | REDES ELECTRICAS | RED ELÉCTRICA CODENSA | 4104 | CAJA DE INSPECCIÓN PARA ALUMBRADO PÚBLICO NORMA CODENSA CS 274 (ANDEN. INCLUYE BASE, MUROS, PAÑETE, MARCO Y TAPA). MEDIDAS EXTERNAS: 0.90 X 0.90M. MEDIDAS INTERNAS: 0.60 X 0.60M. ALTURA: 0.93M. | UN | 681376 | Actualización 2024-I - Fase I
Antiguo | REDES ELECTRICAS | RED ELÉCTRICA CODENSA | 4105 | CAJA DE INSPECCIÓN SENCILLA PARA CANALIZACIÓN NORMA CODENSA CS 275 (ZVERDE. INCLUYE BASE, MUROS, PAÑETE, MARCO Y TAPA). MEDIDAS EXTERNAS: 1.49 X 0.99M. MEDIDAS INTERNAS: 1.19 X 0.69M. ALTURA: 1.37M. | UN | 1193791 | Actualización 2024-I - Fase I
Antiguo | REDES ELECTRICAS | RED ELÉCTRICA CODENSA | 4106 | CAJA DE INSPECCIÓN SENCILLA PARA CANALIZACIÓN NORMA CODENSA CS 275 (ANDEN. INCLUYE BASE, MUROS, PAÑETE, MARCO Y TAPA). MEDIDAS EXTERNAS: 1.49 X 0.99M. MEDIDAS INTERNAS: 1.19 X 0.69M. ALTURA: 1.37M. | UN | 1161747 | Actualización 2024-I - Fase I
Antiguo | REDES ELECTRICAS | RED ELÉCTRICA CODENSA | 4107 | CAJA DE INSPECCIÓN DOBLE PARA CANALIZACIÓN NORMA CODENSA CS 276 (ZVERDE. INCLUYE BASE, MUROS, PAÑETE, MARCO Y TAPAS). MEDIDAS EXTERNAS: 1.79 X 1.49M. MEDIDAS INTERNAS: 1.49 X 1.19M. ALTURA: 1.22M. | UN | 1688375 | Actualización 2024-I - Fase I
Antiguo | REDES ELECTRICAS | RED ELÉCTRICA CODENSA | 4108 | CAJA DE INSPECCIÓN DOBLE PARA CANALIZACIÓN NORMA CODENSA CS 276 (ANDEN. INCLUYE BASE, MUROS, PAÑETE, MARCO Y TAPAS). MEDIDAS EXTERNAS: 1.79 X 1.49M. MEDIDAS INTERNAS: 1.49 X 1.19M. ALTURA: 1.22M. | UN | 1589443 | Actualización 2024-I - Fase I
Antiguo | REDES ELECTRICAS | RED ELÉCTRICA CODENSA | 4110 | CAJA DE INSPECCIÓN TRIPLE PARA CANALIZACIÓN NORMA CODENSA CS 277 (INCLUYE BASE, MUROS, PAÑETE, MARCOS Y TAPAS). MEDIDAS EXTERNAS: 2.59 X 1.69M. MEDIDAS INTERNAS: 2.29 X 1.19M. ALTURA: 1.37M. | UN | 2982859 | Actualización 2024-I - Fase I
Antiguo | CONCRETO Y ACERO PARA ESTRUCTURAS | CONCRETOS Y MORTEROS HECHOS EN OBRA | 4111 | MORTERO 1:4 IMPERMEABILIZADO (HECHO EN OBRA) | M3 | 590580 | Actualización 2024-I - Fase I
Antiguo | REDES ELECTRICAS | RED ELÉCTRICA CODENSA | 4113 | CIMENTACION DE POSTES H=10M, CR=1050KG (INCLUYE IZAJE, APLOMADO E HINCADO. INCLUYE RELLENOS) NORMA LA009. | UN | 449205 | Actualización 2024-I - Fase I
Antiguo | REDES ELECTRICAS | RED ELÉCTRICA CODENSA | 4114 | CIMENTACION DE POSTES H=12M, CR=510KG (INCLUYE IZAJE, APLOMADO E HINCADO. INCLUYE RELLENOS) NORMA LA009. | UN | 363974 | Actualización 2024-I - Fase I
Antiguo | REDES ELECTRICAS | RED ELÉCTRICA CODENSA | 4115 | CIMENTACION DE POSTES H=12M, CR=750KG (INCLUYE IZAJE, APLOMADO E HINCADO. INCLUYE RELLENOS) NORMA LA009. | UN | 397002 | Actualización 2024-I - Fase I
Antiguo | REDES ELECTRICAS | RED ELÉCTRICA CODENSA | 4116 | CIMENTACION DE POSTES H=12M, CR=1050KG (INCLUYE IZAJE, APLOMADO E HINCADO. INCLUYE RELLENOS) NORMA LA009. | UN | 465186 | Actualización 2024-I - Fase I
Antiguo | REDES ELECTRICAS | RED ELÉCTRICA CODENSA | 4117 | CIMENTACION DE POSTES H=12M, CR=1350KG (INCLUYE IZAJE, APLOMADO E HINCADO. INCLUYE RELLENOS) NORMA LA009. | UN | 499278 | Actualización 2024-I - Fase I
Antiguo | REDES ELECTRICAS | RED ELÉCTRICA CODENSA | 4118 | CIMENTACION DE POSTES H=14M, CR=750KG (INCLUYE IZAJE, APLOMADO E HINCADO. INCLUYE RELLENOS) NORMA LA009. | UN | 405525 | Actualización 2024-I - Fase I
Antiguo | REDES ELECTRICAS | RED ELÉCTRICA CODENSA | 4119 | CIMENTACION DE POSTES H=14M, CR=1050KG (INCLUYE IZAJE, APLOMADO E HINCADO. INCLUYE RELLENOS) NORMA LA009. | UN | 482232 | Actualización 2024-I - Fase I
Antiguo | REDES ELECTRICAS | RED ELÉCTRICA CODENSA | 4120 | CIMENTACION DE POSTES H=14M, CR=1350KG (INCLUYE IZAJE, APLOMADO E HINCADO. INCLUYE RELLENOS) NORMA LA009. | UN | 519520 | Actualización 2024-I - Fase I
Antiguo | REDES ELECTRICAS | RED ELÉCTRICA CODENSA | 4121 | CIMENTACION DE POSTES H=10M, CR=750KG (INCLUYE IZAJE, APLOMADO E HINCADO. INCLUYE RELLENOS) NORMA LA009. | UN | 386348 | Actualización 2024-I - Fase I
Antiguo | REDES ELECTRICAS | RED ELÉCTRICA CODENSA | 4122 | CIMENTACION DE POSTES H=10M, CR=510KG (INCLUYE IZAJE, APLOMADO E HINCADO. INCLUYE RELLENOS) NORMA LA009. | UN | 358648 | Actualización 2024-I - Fase I
Antiguo | REDES ELECTRICAS | RED ELÉCTRICA CODENSA | 4123 | CIMENTACION DE POSTES H=8M, CR=750KG (INCLUYE IZAJE, APLOMADO E HINCADO. INCLUYE RELLENOS) NORMA LA009. | UN | 376760 | Actualización 2024-I - Fase I
Antiguo | REDES ELECTRICAS | RED ELÉCTRICA CODENSA | 4124 | CIMENTACION DE POSTES H=8M, CR=1050KG (INCLUYE IZAJE, APLOMADO E HINCADO. INCLUYE RELLENOS) NORMA LA009. | UN | 432159 | Actualización 2024-I - Fase I
Antiguo | REDES ELECTRICAS | RED ELÉCTRICA CODENSA | 4125 | BASE EN CONCRETO 3000 PSI HECHO EN OBRA PARA POSTE METÁLICO H=12M (INCLUYE SUMINISTRO Y CONSTRUCCIÓN. INCLUYE REFUERZO) NORMA AP802. | UN | 332548 | Actualización 2024-I - Fase I
Antiguo | REDES ELECTRICAS | RED ELÉCTRICA CODENSA | 4126 | BASE EN CONCRETO 3000 PSI HECHO EN OBRA PARA POSTE METÁLICO H=8, 9 Y 10M (INC. SUMINISTRO Y CONSTRUCCIÓN. INC. REFUERZO) NORMA AP802. | UN | 297233 | Actualización 2024-I - Fase I
Antiguo | REDES ELECTRICAS | RED ELÉCTRICA CODENSA | 4127 | BASE EN CONCRETO 3000 PSI HECHO EN OBRA PARA POSTE METÁLICO H=14M (INCLUYE SUMINISTRO Y CONSTRUCCIÓN. INCLUYE REFUERZO) NORMA AP802. | UN | 443332 | Actualización 2024-I - Fase I
Antiguo | REDES TELEFONICAS / DATOS | RED TELEFONICA ETB | 4128 | 4 DUCTOS D=4" PVC-TDP (INCLUYE SUMINISTRO E INSTALACIÓN. NO INCLUYE RELLENOS) | ML | 99052 | Actualización 2023-I - Fase II + M.O. 2024
Antiguo | REDES TELEFONICAS / DATOS | RED TELEFONICA ETB | 4129 | 8 DUCTOS D=4" PVC-TDP (INCLUYE SUMINISTRO E INSTALACIÓN) | ML | 200669 | Actualización 2023-I - Fase II + M.O. 2024
Antiguo | REDES TELEFONICAS / DATOS | RED TELEFONICA ETB | 4130 | CAJA DE PASO SENCILLA ANDEN CONCRETO ETB (INCLUYE BASE, MUROS, PAÑETE, BORDILLO PERIMETRAL, MARCO Y TAPA). MEDIDAS EXTERNAS: 0.90 X 0.79M. MEDIDAS INTERNAS 0.60X0.50M. ALTURA: 0.96M. | UN | 776558 | Actualización 2024-I - Fase I
Antiguo | REDES TELEFONICAS / DATOS | RED TELEFONICA ETB | 4131 | CAJA DE PASO DOBLE ANDEN CONCRETO ETB (INCLUYE BASE, MUROS, PAÑETE, BORDILLO PERIMETRAL, MARCO Y TAPA). MEDIDAS EXTERNAS 1.36 X 0.89M. MEDIDAS INTERNAS: 1.06 X 0.60M. ALTURA: 0.96M. | UN | 1253396 | Actualización 2024-I - Fase I
Antiguo | REDES TELEFONICAS / DATOS | RED TELEFONICA ETB | 4132 | CAJA DE PASO SENCILLA EN CALZADA ETB (INCLUYE BASE, MUROS, PAÑETE, BORDILLO PERIMETRAL, MARCO Y TAPA). MEDIDAS EXTERNAS: 1.10 X 1.00M. MEDIDAS INTERNAS 0.60X0.50M. ALTURA: 1.33M. | UN | 1397585 | Actualización 2024-I - Fase I
Antiguo | REDES TELEFONICAS / DATOS | RED TELEFONICA ETB | 4133 | CAJA DE PASO DOBLE EN CALZADA ETB (INCLUYE BASE, MUROS, PAÑETE, BORDILLO PERIMETRAL, MARCO Y TAPA). MEDIDAS EXTERNAS: 1.80 X 1.01M. MEDIDAS INTERNAS: 1.30 X 0.50M. ALTURA: 1.33M. | UN | 1912214 | Actualización 2024-I - Fase I
Antiguo | CONCRETO Y ACERO PARA ESTRUCTURAS | CONCRETO PARA ESTRUCTURAS | 4134 | GROUTING 2000 PSI (INCLUYE SUMINISTRO Y COLOCACIÓN) | M3 | 663132 | Actualización 2024-I - Fase I
Antiguo | CONCRETO Y ACERO PARA ESTRUCTURAS | CONCRETO PARA ESTRUCTURAS | 4135 | GROUTING 2500 PSI (INCLUYE SUMINISTRO Y COLOCACIÓN) | M3 | 684404 | Actualización 2024-I - Fase I
Antiguo | REDES ACUEDUCTO | REDES ACUEDUCTO | 4136 | UNION PVC D=1/2" TIPO U.S. (SUMINISTRO E INSTALACIÓN) | UN | 5745 | Actualización 2024-I - Fase I
Antiguo | PAVIMENTOS | PAVIMENTOS ARTICULADOS | 4137 | ADOQUIN DE CONCRETO COLOR 20X10X8CM (SUMINISTRO E INSTALACIÓN. INCLUYE BASE 4CM ARENA NIVELACIÓN Y ARENA DE SELLO) | M2 | 115619 | Actualización 2024-I - Fase I
Antiguo | REDES ACUEDUCTO | REDES ACUEDUCTO | 4138 | UNION DE REPARACION HD EL D=3" (SUMINISTRO E INSTALACIÓN) | UN | 165882 | Actualización 2023-I - Fase II + M.O. 2024
Antiguo | RELLENOS Y CAPAS GRANULARES | CAPAS GRANULARES | 4140 | BASE GRANULAR BG-A. (SUMINISTRO, EXTENDIDO, NIVELACIÓN Y HUMEDECIMIENTO MECÁNICO, COMPACTACIÓN MECÁNICA CON VIBROCOMPACTADOR TÁNDEM PEQUEÑO, INCLUYE OPERARIO Y COMBUSTIBLE). | M3 | 189555 | Actualización 2024-I - Fase I
Antiguo | RELLENOS Y CAPAS GRANULARES | CAPAS GRANULARES | 4142 | SUBBASE GRANULAR SBG-A (SUMINISTRO, EXTENDIDO, NIVELACIÓN, HUMEDECIMIENTO Y COMPACTACIÓN CON VIBROCOMPACTADOR) | M3 | 168606 | Actualización 2024-I - Fase I
Antiguo | REDES ALCANTARILLADO / DRENAJE | REDES ALCANTARILLADO / DRENAJE | 4143 | TUBERIA PVC SANITARIA D=4" TIPO U.S. (INCLUYE SUMINISTRO E INSTALACIÓN) | ML | 38604 | Actualización 2024-I - Fase I
Antiguo | REDES ALCANTARILLADO / DRENAJE | REDES ALCANTARILLADO / DRENAJE | 4144 | TUBERIA PVC SANITARIA D=6" TIPO U.S. (INCLUYE SUMINISTRO E INSTALACIÓN) | ML | 78032 | Actualización 2024-I - Fase I
Antiguo | EXCAVACIONES | EXC. CONFORMACIÓN DE SUBRASANTE | 4154 | DESCAPOTE A MAQUINA EN MATERIAL COMUN (E=0.1M. INCLUYE CARGUE) | M2 | 921 | Actualización 2023-I - Fase II + M.O. 2024
Antiguo | EXCAVACIONES | EXC. CONFORMACIÓN DE SUBRASANTE | 4155 | EXCAVACION MECANICA EN ROCA (INCLUYE CARGUE) | M3 | 88790 | Actualización 2024-I - Fase I
Antiguo | RELLENOS Y CAPAS GRANULARES | CAPAS GRANULARES | 4156 | BASE GRANULAR CLASE C (BG_C) (SUMINISTRO, EXTENDIDO, NIVELACIÓN, HUMEDECIMIENTO Y COMPACTACIÓN CON VIBROCOMPACTADOR) | M3 | 164808 | Actualización 2024-I - Fase I
Antiguo | RELLENOS Y CAPAS GRANULARES | CAPAS GRANULARES | 4157 | BASE GRANULAR CLASE B (BG_B) (SUMINISTRO, EXTENDIDO, NIVELACIÓN, HUMEDECIMIENTO Y COMPACTACIÓN CON VIBROCOMPACTADOR) | M3 | 180275 | Actualización 2024-I - Fase I
Antiguo | RELLENOS Y CAPAS GRANULARES | CAPAS GRANULARES | 4158 | BASE GRANULAR CLASE A (BG_A) (SUMINISTRO, EXTENDIDO, NIVELACIÓN, HUMEDECIMIENTO Y COMPACTACIÓN CON VIBROCOMPACTADOR) | M3 | 170993 | Actualización 2024-I - Fase I
Antiguo | RELLENOS Y CAPAS GRANULARES | CAPAS GRANULARES | 4159 | SUBBASE GRANULAR CLASE C (SBG_C) (SUMINISTRO, EXTENDIDO, NIVELACIÓN, HUMEDECIMIENTO Y COMPACTACIÓN CON VIBROCOMPACTADOR) | M3 | 152429 | Actualización 2024-I - Fase I
Antiguo | RELLENOS Y CAPAS GRANULARES | CAPAS GRANULARES | 4160 | SUBBASE GRANULAR CLASE B (SBG_B) (SUMINISTRO, EXTENDIDO, NIVELACIÓN, HUMEDECIMIENTO Y COMPACTACIÓN CON VIBROCOMPACTADOR) | M3 | 161711 | Actualización 2024-I - Fase I
Antiguo | RELLENOS Y CAPAS GRANULARES | CAPAS GRANULARES | 4161 | SUBBASE GRANULAR CLASE A (SBG_A) (SUMINISTRO, EXTENDIDO, NIVELACIÓN, HUMEDECIMIENTO Y COMPACTACIÓN CON VIBROCOMPACTADOR) | M3 | 155523 | Actualización 2024-I - Fase I
Antiguo | PAVIMENTOS | PAVIMENTOS EN CONCRETO ASFALTICO | 4195 | AGREGADO PÉTREO DE PROTECCIÓN. (SUMINISTRO Y EXTENDIDO MANUAL) | M2 | 554 | Actualización 2024-I - Fase I
Antiguo | PAVIMENTOS | PAVIMENTOS EN CONCRETO ASFALTICO | 4197 | RIEGO DE LIGA CON EMULSION MODIFICADA CON POLIMEROS CRR-1M (SUMINISTRO, BARRIDO SUPERFICIE Y RIEGO MECANICO) | M2 | 4637 | Actualización 2024-I - Fase I
Antiguo | PAVIMENTOS | PAVIMENTOS EN CONCRETO ASFALTICO | 4198 | RIEGO DE LIGA CON EMULSION MODIFICADA CON POLIMEROS CRR-2M (SUMINISTRO, BARRIDO SUPERFICIE Y RIEGO MECANICO) | M2 | 4860 | Actualización 2024-I - Fase I
Antiguo | PAVIMENTOS | PAVIMENTOS EN CONCRETO ASFALTICO | 4200 | MEZCLA ASFÁLTICA EN CALIENTE TIPO DENSO MD20 ASFALTO 60-70 (INCLUYE SUMINISTRO, EXTENDIDO, NIVELACIÓN, COMPACTACIÓN MECANICA CON VIBROCOMPACTADOR Y COMPACTADOR DE LLANTAS, FACTOR DE COMPACTACION Y TRANSPORTE DE MATERIAL A 21 KMS) | M3 | 1038583 | Actualización 2024-I - Fase I
Antiguo | PAVIMENTOS | PAVIMENTOS EN CONCRETO ASFALTICO | 4203 | MEZCLA ASFÁLTICA EN CALIENTE TIPO DENSO MD12 ASFALTO 80-100 (INCLUYE SUMINISTRO, EXTENDIDO, NIVELACIÓN, COMPACTACIÓN MECANICA CON VIBROCOMPACTADOR Y COMPACTADOR DE LLANTAS, FACTOR DE COMPACTACION Y TRANSPORTE DE MATERIAL A 21 KMS) | M3 | 1075339 | Actualización 2024-I - Fase I
Antiguo | PAVIMENTOS | PAVIMENTOS EN CONCRETO ASFALTICO | 4207 | MEZCLA ASFÁLTICA EN CALIENTE TIPO DENSO MD10 ASFALTO 80-100 (INCLUYE SUMINISTRO, EXTENDIDO, NIVELACIÓN, COMPACTACIÓN MECANICA CON VIBROCOMPACTADOR Y COMPACTADOR DE LLANTAS, FACTOR DE COMPACTACION Y TRANSPORTE DE MATERIAL A 21 KMS) | M3 | 1173409 | Actualización 2024-I - Fase I
Antiguo | PAVIMENTOS | PAVIMENTOS EN CONCRETO HIDRAULICO | 4229 | LOSA DE CONCRETO MR39 (SUMINISTRO, FORMALETEADO, COLOCACIÓN Y ACABADO. NO INCLUYE ACERO, CURADO, JUNTAS) | M3 | 777241 | Actualización 2024-I - Fase I
Antiguo | PAVIMENTOS | PAVIMENTOS EN CONCRETO HIDRAULICO | 4230 | LOSA DE CONCRETO MR36 (SUMINISTRO, FORMALETEADO, COLOCACIÓN Y ACABADO. NO INCLUYE ACERO, CURADO, JUNTAS) | M3 | 758207 | Actualización 2024-I - Fase I
Antiguo | ACERO DE REFUERZO | ACERO DE REFUERZO | 4232 | MALLA ELECTROSOLDADA 0.15X0.15M, D=5MM, 5MM (INCLUYE SUMINISTRO, FIJACIÓN E INSTALACIÓN) | KG | 7266 | Actualización 2024-I - Fase I
Antiguo | ACERO DE REFUERZO | ACERO DE REFUERZO | 4233 | MALLA ELECTROSOLDADA 0.15X0.15M, D=6MM, 6MM (INCLUYE SUMINISTRO, FIJACIÓN E INSTALACIÓN) | KG | 7266 | Actualización 2024-I - Fase I
Antiguo | ACERO DE REFUERZO | ACERO DE REFUERZO | 4234 | MALLA ELECTROSOLDADA 0.15X0.15M, D=7MM, 7MM (INCLUYE SUMINISTRO, FIJACIÓN E INSTALACIÓN) | KG | 7266 | Actualización 2024-I - Fase I
Antiguo | ACERO DE REFUERZO | ACERO DE REFUERZO | 4235 | MALLA ELECTROSOLDADA 0.15X0.15M, D=8MM, 8MM (INCLUYE SUMINISTRO, FIJACIÓN E INSTALACIÓN) | KG | 7266 | Actualización 2024-I - Fase I
Antiguo | ACERO DE REFUERZO | ACERO DE REFUERZO | 4236 | MALLA ELECTROSOLDADA 0.15X0.15M, D=4MM, 4MM (INCLUYE SUMINISTRO, FIJACIÓN E INSTALACIÓN) | KG | 7266 | Actualización 2024-I - Fase I
Antiguo | ACERO DE REFUERZO | ACERO DE REFUERZO | 4237 | MALLA ELECTROSOLDADA 0.20X0.20M, D=4MM, 4MM (INCLUYE SUMINISTRO, FIJACIÓN E INSTALACIÓN) | KG | 7266 | Actualización 2024-I - Fase I
Antiguo | ACERO DE REFUERZO | ACERO DE REFUERZO | 4238 | MALLA ELECTROSOLDADA 0.25X0.25M, D=4MM, 4MM (INCLUYE SUMINISTRO, FIJACIÓN E INSTALACIÓN) | KG | 7266 | Actualización 2024-I - Fase I
Antiguo | PAVIMENTOS | JUNTAS PARA PAVIMENTOS | 4239 | CORTE Y AMPLIACIÓN DE JUNTA EN PAVIMENTO DE CONCRETO HIDRAULICO | ML | 6268 | Actualización 2024-I - Fase I
Antiguo | SEÑALIZACIÓN | DEMARCACION DE PAVIMENTOS | 4240 | DEMARCACION LINEA CONTINUA A=0.12M (E=2.3MM,TERMOPLÁSTICA. INC. SUMINISTRO Y APLICACIÓN CON EQUIPO. INCL. MICROESFERAS) | ML | 16824 | Actualización 2023-I - Fase II + M.O. ley 2101 de 2021
Antiguo | SEÑALIZACIÓN | DEMARCACION DE PAVIMENTOS | 4241 | DEMARCACION LINEA DISCONTINUA A=0.12M (E=2.3MM,TERMOPLÁSTICA. INC. SUMINISTRO Y APLICACIÓN CON EQUIPO. INCL. MICROESFERA | ML | 16824 | Actualización 2023-I - Fase II + M.O. ley 2101 de 2021
Antiguo | SEÑALIZACIÓN | DEMARCACION DE PAVIMENTOS | 4242 | DEMARCACION LINEA CONTINUA A=0.15M (E=2.3MM,TERMOPLÁSTICA. INC. SUMINISTRO Y APLICACIÓN CON EQUIPO. INCL. MICROESFERAS) | ML | 21029 | Actualización 2023-I - Fase II + M.O. ley 2101 de 2021
Antiguo | SEÑALIZACIÓN | DEMARCACION DE PAVIMENTOS | 4243 | DEMARCACION LINEA DISCONTINUA A=0.15M (E=2.3MM,TERMOPLÁSTICA. INC. SUMINISTRO Y APLICACIÓN CON EQUIPO. INC MICROESFERAS) | ML | 21029 | Actualización 2023-I - Fase II + M.O. ley 2101 de 2021
Antiguo | SEÑALIZACIÓN | DEMARCACION DE PAVIMENTOS | 4244 | FLECHA DIRECCIONAL "A LA DERECHA" (E=2.3MM,TERMOPLÁSTICA. INC. SUMINISTRO Y APLICACIÓN CON EQUIPO. INC MICROESFERAS). MARCA VIAL PARA VELOCIDADES MENORES O IGUALES A 60 KM/H AREA DE LA MARCA: 1.51M2 | UN | 211690 | Actualización 2023-I - Fase II + M.O. ley 2101 de 2021
Antiguo | SEÑALIZACIÓN | DEMARCACION DE PAVIMENTOS | 4245 | FLECHA DIRECCIONAL "DE FRENTE A LA DERECHA" (E=2.3MM,TERMOPLÁSTICA. INC. SUMIN. Y APLIC. CON EQUIPO. INC. MICROESFERAS). MARCA VIAL PARA VELOCIDADES MENORES O IGUALES A 60 KM/H AREA DE LA MARCA: 2.18M2 | UN | 305619 | Actualización 2023-I - Fase II + M.O. ley 2101 de 2021
Antiguo | SEÑALIZACIÓN | DEMARCACION DE PAVIMENTOS | 4246 | FLECHA DIRECCIONAL "DE FRENTE" (E=2.3MM,TERMOPLÁSTICA. INC. SUMINISTRO Y APLICACIÓN CON EQUIPO. INC MICROESFERAS). MARCA VIAL PARA VELOCIDADES MENORES O IGUALES A 60 KM/H AREA DE LA MARCA: 1.20 M2. | UN | 168231 | Actualización 2023-I - Fase II + M.O. ley 2101 de 2021
Antiguo | SEÑALIZACIÓN | DEMARCACION DE PAVIMENTOS | 4247 | PINTURA TERMOPLASTICA (E=2.3MM. INCLUYE SUMINISTRO Y APLICACIÓN CON EQUIPO. INCLUYE MICROESFERAS) | M2 | 140192 | Actualización 2023-I - Fase II + M.O. ley 2101 de 2021
Antiguo | SEÑALIZACIÓN | DEMARCACION DE PAVIMENTOS | 4248 | DEMARCACION PASO PEATONAL-CEBRA (E=2.3MM,TERMOPLÁSTICA. INC. SUMINISTRO Y APLICACIÓN CON EQUIPO. INC MICROESFERAS) | M2 | 140192 | Actualización 2023-I - Fase II + M.O. ley 2101 de 2021
Antiguo | SEÑALIZACIÓN | DEMARCACION DE PAVIMENTOS | 4249 | DEMARCACION PASO PEATONAL-LINEA CONT. A=0.15M (E=2.3MM,TERMOPLÁSTICA. INC. SUMIN. Y APLIC. CON EQUIPO. INC MICROESFERAS) | ML | 21029 | Actualización 2023-I - Fase II + M.O. ley 2101 de 2021
Antiguo | REDES ALCANTARILLADO / DRENAJE | REDES ALCANTARILLADO / DRENAJE | 4252 | PLACA CUBIERTA D=1.70M POZO INSPEC. (FUNDIDA EN SITIO. INC. SUM, FORMALET., REFUERZO E INST. INCL.TAPA EN POLIPROPILENO) | UN | 2031014 | Actualización 2024-I - Fase I
Antiguo | REDES ALCANTARILLADO / DRENAJE | REDES ALCANTARILLADO / DRENAJE | 4253 | PLACA CUBIERTA D=1.70M POZO INSPEC. (FUNDIDA EN SITIO. INC. SUMIN, FORMALET., REFUERZO E INST. INC. TAPA EN CONCRETO) | UN | 891409 | Actualización 2024-I - Fase I
Antiguo | CONCRETO Y ACERO PARA ESTRUCTURAS | CONCRETOS Y MORTEROS HECHOS EN OBRA | 4261 | MORTERO 1:3 IMPERMEABILIZADO (HECHO EN OBRA) | M3 | 687068 | Actualización 2024-I - Fase I
Antiguo | EXCAVACIONES | EXC. ESTRUCTURAS Y REDES | 4262 | EXCAVACION MECANICA PARA REDES PROFUNDIDAD 0M - 3.5M (INCLUYE CARGUE) | M3 | 5499 | Actualización 2023-I - Fase II + M.O. 2024
Antiguo | REDES ALCANTARILLADO / DRENAJE | REDES ALCANTARILLADO / DRENAJE | 4264 | TUBERIA CONCRETO D=6" CL.I SIN REFUERZO (INCLUYE SUMINISTRO E INSTALACIÓN) | ML | 58758 | Actualización 2024-I - Fase I
Antiguo | REDES ALCANTARILLADO / DRENAJE | REDES ALCANTARILLADO / DRENAJE | 4265 | TUBERIA CONCRETO D=10" CL. II SIN REFUERZO (INCLUYE SUMINISTRO E INSTALACIÓN) | ML | 132652 | Actualización 2024-I - Fase I
Antiguo | EXCAVACIONES | EXC. ESTRUCTURAS Y REDES | 4266 | EXCAVACION MANUAL PARA REDES PROFUNDIDAD 2M - 3.50M (INCLUYE CARGUE) | M3 | 54475 | Actualización 2023-I - Fase II + M.O. 2024
Antiguo | ANÁLISIS AUXILIARES | CUADRILLAS (INCLUYE FACTOR PRESTACIONAL) | 4273 | CUADRILLA (OFICIAL + AYUDANTE). | JR | 174532 | Actualización 2023-I - Fase II + M.O. 2024
Antiguo | ANÁLISIS AUXILIARES | CUADRILLAS (INCLUYE FACTOR PRESTACIONAL) | 4274 | CUADRILLA (OFICIAL + 2 AYUDANTES). | JR | 246112 | Actualización 2023-I - Fase II + M.O. 2024
Antiguo | ANÁLISIS AUXILIARES | CUADRILLAS (INCLUYE FACTOR PRESTACIONAL) | 4275 | CUADRILLA (TUBERO + AYUDANTE) | JR | 190218 | Actualización 2023-I - Fase II + M.O. 2024
Antiguo | ANÁLISIS AUXILIARES | CUADRILLAS (INCLUYE FACTOR PRESTACIONAL) | 4276 | CUADRILLA (TUBERO + 2 AYUDANTES). | JR | 261798 | Actualización 2023-I - Fase II + M.O. 2024
Antiguo | ANÁLISIS AUXILIARES | CUADRILLAS (INCLUYE FACTOR PRESTACIONAL) | 4277 | CUADRILLA (TECNICO ELECTRICO + AYUDANTE). | JR | 190218 | Actualización 2023-I - Fase II + M.O. 2024
Antiguo | ANÁLISIS AUXILIARES | CUADRILLAS (INCLUYE FACTOR PRESTACIONAL) | 4278 | CUADRILLA (OFICIAL + AYUDANTE) | HR | 22281 | Actualización 2023-I - Fase II + M.O. 2024
Antiguo | ANÁLISIS AUXILIARES | CUADRILLAS (INCLUYE FACTOR PRESTACIONAL) | 4279 | CUADRILLA (OFICIAL + 2 AYUDANTES) | HR | 31419 | Actualización 2023-I - Fase II + M.O. 2024
Antiguo | ANÁLISIS AUXILIARES | CUADRILLAS (INCLUYE FACTOR PRESTACIONAL) | 4280 | CUADRILLA (TUBERO + AYUDANTE). | HR | 24284 | Actualización 2023-I - Fase II + M.O. 2024
Antiguo | ANÁLISIS AUXILIARES | CUADRILLAS (INCLUYE FACTOR PRESTACIONAL) | 4281 | CUADRILLA (TUBERO + 2 AYUDANTES) | HR | 33422 | Actualización 2023-I - Fase II + M.O. 2024
Antiguo | ANÁLISIS AUXILIARES | CUADRILLAS (INCLUYE FACTOR PRESTACIONAL) | 4282 | CUADRILLA (TECNICO ELECTRICO + AYUDANTE) | HR | 24284 | Actualización 2023-I - Fase II + M.O. 2024
Antiguo | ANÁLISIS AUXILIARES | CUADRILLAS (INCLUYE FACTOR PRESTACIONAL) | 4283 | CUADRILLA (TECNICO ELECTRICO + 2 AYUDANTES) | JR | 261798 | Actualización 2023-I - Fase II + M.O. 2024
Antiguo | ANÁLISIS AUXILIARES | CUADRILLAS (INCLUYE FACTOR PRESTACIONAL) | 4284 | CUADRILLA (OFICIAL + 4 AYUDANTES). | HR | 49692 | Actualización 2023-I - Fase II + M.O. 2024
Antiguo | ANÁLISIS AUXILIARES | CUADRILLAS (INCLUYE FACTOR PRESTACIONAL) | 4285 | CUADRILLA (OFICIAL + 4 AYUDANTES) | JR | 389272 | Actualización 2023-I - Fase II + M.O. 2024
Antiguo | ANÁLISIS AUXILIARES | CUADRILLAS (INCLUYE FACTOR PRESTACIONAL) | 4286 | CUADRILLA (3 OFICIALES + 6 AYUDANTES). | JR | 738334 | Actualización 2023-I - Fase II + M.O. 2024
Antiguo | ANÁLISIS AUXILIARES | CUADRILLAS (INCLUYE FACTOR PRESTACIONAL) | 4287 | CUADRILLA (OFICIAL + 3 AYUDANTES) | HR | 40557 | Actualización 2023-I - Fase II + M.O. 2024
Antiguo | ANÁLISIS AUXILIARES | CUADRILLAS (INCLUYE FACTOR PRESTACIONAL) | 4288 | CUADRILLA (OFICIAL + 3 AYUDANTES). | JR | 317692 | Actualización 2023-I - Fase II + M.O. 2024
Antiguo | DEMOLICIONES | DEMOLICIONES | 4289 | DEMOLICIÓN MUROS E=0.15M (INCLUYE CARGUE) | M2 | 26126 | Actualización 2023-I - Fase II + M.O. 2024
Antiguo | DEMOLICIONES | DEMOLICIONES | 4290 | DEMOLICIÓN MUROS E=0.25M (INCLUYE CARGUE) | M2 | 36905 | Actualización 2023-I - Fase II + M.O. 2024
Antiguo | REDES ACUEDUCTO | REDES ACUEDUCTO | 4291 | CARCAMO PROTECCIÓN DE TUBERÍA Ø 8" NORMA EAAB NS-090 . 3V.2 | ML | 603648 | Actualización 2024-I - Fase I
Antiguo | REDES ACUEDUCTO | REDES ACUEDUCTO | 4292 | CARCAMO DE PROTECCIÓN DE TUBERÍA Ø 10" NORMA EAAB NS-090 V. 1.2 | ML | 629273 | Actualización 2024-I - Fase I
Antiguo | REDES ACUEDUCTO | REDES ACUEDUCTO | 4294 | CARCAMO DE PROTECCIÓN DE TUBERÍA Ø 16" NORMA EAAB NS-090 V. 1.2 | ML | 764731 | Actualización 2024-I - Fase I
Antiguo | REDES ACUEDUCTO | REDES ACUEDUCTO | 4295 | CARCAMO DE PROTECCIÓN DE TUBERÍA Ø 18" NORMA EAAB NS-090 V. 1.2 | ML | 791847 | Actualización 2024-I - Fase I
Antiguo | REDES ACUEDUCTO | REDES ACUEDUCTO | 4296 | CARCAMO DE PROTECCIÓN DE TUBERÍA Ø 20" NORMA EAAB NS-090 V. 1.2 | ML | 829948 | Actualización 2024-I - Fase I
Antiguo | REDES ACUEDUCTO | REDES ACUEDUCTO | 4297 | CARCAMO DE PROTECCIÓN DE TUBERÍA Ø 24" NORMA EAAB NS-090 V. 1.2 | ML | 1102382 | Actualización 2024-I - Fase I
Antiguo | REDES ACUEDUCTO | REDES ACUEDUCTO | 4298 | CARCAMO DE PROTECCIÓN DE TUBERÍA Ø 27" NORMA EAAB NS-090 V. 1.2 | ML | 1489388 | Actualización 2024-I - Fase I
Antiguo | REDES ACUEDUCTO | REDES ACUEDUCTO | 4299 | CARCAMO DE PROTECCIÓN DE TUBERÍA Ø 30" NORMA EAAB NS-090 V. 1.2 | ML | 1668231 | Actualización 2024-I - Fase I
Antiguo | REDES TELEFONICAS / DATOS | RED TELEFONICA COLOMBIA TELECOMUNICACIONES | 4300 | CARCAMO 2 A 4 VIAS COLOMBIA TELECOMUNICACIONES | ML | 392911 | Actualización 2024-I - Fase I
Antiguo | REDES TELEFONICAS / DATOS | RED TELEFONICA COLOMBIA TELECOMUNICACIONES | 4301 | CARCAMO 6 A 9 VIAS COLOMBIA TELECOMUNICACIONES | ML | 435242 | Actualización 2024-I - Fase I
Antiguo | REDES TELEFONICAS / DATOS | RED TELEFONICA COLOMBIA TELECOMUNICACIONES | 4302 | CARCAMO 12 A 20 VIAS COLOMBIA TELECOMUNICACIONES | ML | 508173 | Actualización 2024-I - Fase I
Antiguo | REDES TELEFONICAS / DATOS | RED TELEFONICA COLOMBIA TELECOMUNICACIONES | 4303 | CARCAMO 20 A 24 VIAS COLOMBIA TELECOMUNICACIONES | ML | 580687 | Actualización 2024-I - Fase I
Antiguo | REDES TELEFONICAS / DATOS | RED TELEFONICA COLOMBIA TELECOMUNICACIONES | 4304 | CARCAMO 24 A 36 VIAS COLOMBIA TELECOMUNICACIONES | ML | 602504 | Actualización 2024-I - Fase I
Antiguo | REDES TELEFONICAS / DATOS | RED TELEFONICA COLOMBIA TELECOMUNICACIONES | 4305 | CAMARA DOBLE TIPO "FS" COLOMBIA TELECOMUNICACIONES ESQUEMA CT-018 | UN | 420169 | Actualización 2024-I - Fase I
Antiguo | REDES TELEFONICAS / DATOS | RED TELEFONICA COLOMBIA TELECOMUNICACIONES | 4306 | CAMARA TIPO "2FR" COLOMBIA TELECOMUNICACIONES DIBUJO CT-019 | UN | 994926 | Actualización 2024-I - Fase I
Antiguo | REDES TELEFONICAS / DATOS | RED TELEFONICA COLOMBIA TELECOMUNICACIONES | 4307 | CAMARA TIPO "FR" COLOMBIA TELECOMUNICACIONES ESQUEMA CT-021 | UN | 610704 | Actualización 2024-I - Fase I
Antiguo | REDES TELEFONICAS / DATOS | RED TELEFONICA COLOMBIA TELECOMUNICACIONES | 4308 | CAMARA TIPO "A" COLOMBIA TELECOMUNICACIONES DIBUJO CT-022 | UN | 5418181 | Actualización 2024-I - Fase I
Antiguo | REDES TELEFONICAS / DATOS | RED TELEFONICA COLOMBIA TELECOMUNICACIONES | 4309 | CAMARA TIPO "LA" COLOMBIA TELECOMUNICACIONES DIBUJO CT-023 | UN | 5418181 | Actualización 2024-I - Fase I
Antiguo | REDES TELEFONICAS / DATOS | RED TELEFONICA COLOMBIA TELECOMUNICACIONES | 4310 | CAMARA TIPO "ZA" COLOMBIA TELECOMUNICACIONES DIBUJO CT-024 | UN | 5810104 | Actualización 2024-I - Fase I
Antiguo | REDES TELEFONICAS / DATOS | RED TELEFONICA COLOMBIA TELECOMUNICACIONES | 4311 | CAMARA TIPO "JA" COLOMBIA TELECOMUNICACIONES DIBUJO CT-025 | UN | 5417241 | Actualización 2024-I - Fase I
Antiguo | REDES TELEFONICAS / DATOS | RED TELEFONICA COLOMBIA TELECOMUNICACIONES | 4312 | CAMARA TIPO "TA" COLOMBIA TELECOMUNICACIONES DIBUJO CT-026 | UN | 5417241 | Actualización 2024-I - Fase I
Antiguo | REDES TELEFONICAS / DATOS | RED TELEFONICA COLOMBIA TELECOMUNICACIONES | 4313 | CAMARA TIPO "XA" COLOMBIA TELECOMUNICACIONES DIBUJO CT-027 | UN | 5416301 | Actualización 2024-I - Fase I
Antiguo | REDES TELEFONICAS / DATOS | RED TELEFONICA COLOMBIA TELECOMUNICACIONES | 4314 | CAMARA TIPO "B" COLOMBIA TELECOMUNICACIONES DIBUJO CT-028 | UN | 4909220 | Actualización 2024-I - Fase I
Antiguo | REDES TELEFONICAS / DATOS | RED TELEFONICA COLOMBIA TELECOMUNICACIONES | 4315 | CAMARA TIPO "LB" COLOMBIA TELECOMUNICACIONES DIBUJO CT-029 | UN | 4909220 | Actualización 2024-I - Fase I
Antiguo | REDES TELEFONICAS / DATOS | RED TELEFONICA COLOMBIA TELECOMUNICACIONES | 4316 | CAMARA TIPO "ZB" COLOMBIA TELECOMUNICACIONES DIBUJO CT-030 | UN | 5339375 | Actualización 2024-I - Fase I
Antiguo | REDES TELEFONICAS / DATOS | RED TELEFONICA COLOMBIA TELECOMUNICACIONES | 4317 | CAMARA TIPO "JB" COLOMBIA TELECOMUNICACIONES DIBUJO CT-031 | UN | 4895712 | Actualización 2024-I - Fase I
Antiguo | REDES TELEFONICAS / DATOS | RED TELEFONICA COLOMBIA TELECOMUNICACIONES | 4318 | CAMARA TIPO "TB" COLOMBIA TELECOMUNICACIONES DIBUJO CT-032 | UN | 4895712 | Actualización 2024-I - Fase I
Antiguo | REDES TELEFONICAS / DATOS | RED TELEFONICA COLOMBIA TELECOMUNICACIONES | 4319 | CAMARA TIPO "XB" COLOMBIA TELECOMUNICACIONES DIBUJO CT-033 | UN | 4892460 | Actualización 2024-I - Fase I
Antiguo | REDES TELEFONICAS / DATOS | RED TELEFONICA COLOMBIA TELECOMUNICACIONES | 4320 | CAMARA TIPO "C" COLOMBIA TELECOMUNICACIONES DIBUJO CT-034 | UN | 4135564 | Actualización 2024-I - Fase I
Antiguo | REDES TELEFONICAS / DATOS | RED TELEFONICA COLOMBIA TELECOMUNICACIONES | 4321 | CAMARA TIPO "LC" COLOMBIA TELECOMUNICACIONES DIBUJO CT-035 | UN | 4135564 | Actualización 2024-I - Fase I
Antiguo | REDES TELEFONICAS / DATOS | RED TELEFONICA COLOMBIA TELECOMUNICACIONES | 4322 | CAMARA TIPO "ZC" COLOMBIA TELECOMUNICACIONES DIBUJO CT-036 | UN | 4135564 | Actualización 2024-I - Fase I
Antiguo | REDES TELEFONICAS / DATOS | RED TELEFONICA COLOMBIA TELECOMUNICACIONES | 4323 | CAMARA TIPO "JC" COLOMBIA TELECOMUNICACIONES DIBUJO CT-037 | UN | 4116464 | Actualización 2024-I - Fase I
Antiguo | REDES TELEFONICAS / DATOS | RED TELEFONICA COLOMBIA TELECOMUNICACIONES | 4324 | CAMARA TIPO "TC" COLOMBIA TELECOMUNICACIONES DIBUJO CT-038 | UN | 4116464 | Actualización 2024-I - Fase I
Antiguo | REDES TELEFONICAS / DATOS | RED TELEFONICA COLOMBIA TELECOMUNICACIONES | 4325 | CAMARA TIPO "XC" COLOMBIA TELECOMUNICACIONES DIBUJO CT-039 | UN | 4113212 | Actualización 2024-I - Fase I
Antiguo | REDES TELEFONICAS / DATOS | RED TELEFONICA COLOMBIA TELECOMUNICACIONES | 4326 | CAMARA TIPO "2XA" COLOMBIA TELECOMUNICACIONES DIBUJO CT-040 | UN | 6922408 | Actualización 2024-I - Fase I
Antiguo | REDES TELEFONICAS / DATOS | RED TELEFONICA COLOMBIA TELECOMUNICACIONES | 4327 | CAMARA TIPO "2TA" COLOMBIA TELECOMUNICACIONES DIBUJO CT-041 | UN | 6863738 | Actualización 2024-I - Fase I
Antiguo | REDES TELEFONICAS / DATOS | RED TELEFONICA COLOMBIA TELECOMUNICACIONES | 4328 | CAMARA TIPO "D" COLOMBIA TELECOMUNICACIONES DIBUJO CT-042 | UN | 3754967 | Actualización 2024-I - Fase I
Antiguo | REDES TELEFONICAS / DATOS | RED TELEFONICA COLOMBIA TELECOMUNICACIONES | 4329 | CAMARA TIPO "F1" COLOMBIA TELECOMUNICACIONES DIBUJO CT-050 | UN | 805007 | Actualización 2024-I - Fase I
Antiguo | REDES TELEFONICAS / DATOS | RED TELEFONICA COLOMBIA TELECOMUNICACIONES | 4330 | CAMARA DOBLE TIPO "F1" COLOMBIA TELECOMUNICACIONES ESQUEMA CT-049 | UN | 971931 | Actualización 2024-I - Fase I
Antiguo | REDES TELEFONICAS / DATOS | RED TELEFONICA COLOMBIA TELECOMUNICACIONES | 4331 | CAMARA DOBLE TIPO "2FS" COLOMBIA TELECOMUNICACIONES ESQUEMA CT-055 | UN | 1010710 | Actualización 2024-I - Fase I
Antiguo | REDES TELEFONICAS / DATOS | RED TELEFONICA COLOMBIA TELECOMUNICACIONES | 4332 | CAMARA TIPO "JD" COLOMBIA TELECOMUNICACIONES DIBUJO CT-045 | UN | 3538657 | Actualización 2024-I - Fase I
Antiguo | REDES TELEFONICAS / DATOS | RED TELEFONICA COLOMBIA TELECOMUNICACIONES | 4333 | CAMARA TIPO "LD" COLOMBIA TELECOMUNICACIONES DIBUJO CT-043 | UN | 3519997 | Actualización 2024-I - Fase I
Antiguo | REDES TELEFONICAS / DATOS | RED TELEFONICA COLOMBIA TELECOMUNICACIONES | 4334 | CAMARA TIPO "XD" COLOMBIA TELECOMUNICACIONES ESQUEMA CT-047 | UN | 3542382 | Actualización 2024-I - Fase I
Antiguo | REDES TELEFONICAS / DATOS | RED TELEFONICA COLOMBIA TELECOMUNICACIONES | 4335 | CAMARA TIPO "TD" COLOMBIA TELECOMUNICACIONES DIBUJO CT-046 | UN | 3528857 | Actualización 2024-I - Fase I
Antiguo | REDES TELEFONICAS / DATOS | RED TELEFONICA COLOMBIA TELECOMUNICACIONES | 4336 | CAMARA TIPO "D/2" COLOMBIA TELECOMUNICACIONES DIBUJO CT-048 | UN | 2188553 | Actualización 2024-I - Fase I
Antiguo | REDES TELEFONICAS / DATOS | RED TELEFONICA COLOMBIA TELECOMUNICACIONES | 4337 | CAMARA TIPO "F2" COLOMBIA TELECOMUNICACIONES DIBUJO CT-051 | UN | 415347 | Actualización 2024-I - Fase I
Antiguo | REDES TELEFONICAS / DATOS | RED TELEFONICA COLOMBIA TELECOMUNICACIONES | 4338 | CAMARA TIPO "ZD" COLOMBIA TELECOMUNICACIONES DIBUJO CT-044 | UN | 3519997 | Actualización 2024-I - Fase I
Antiguo | REDES TELEFONICAS / DATOS | RED TELEFONICA ETB | 4340 | INSTALACIÓN DUCTO DE PVC TIPOS DB O TDP Ø 4" A Ø 6" | ML | 3789 | Actualización 2023-I - Fase II + M.O. 2024
Antiguo | REDES ELECTRICAS | RED ELECTRICA EPM | 4341 | CANALIZACION VIA PUBLICA UN (1) DUCTO PVC TIPO DB-60 Ø6" EPM NORMA RS1-001. INCLUYE: EXCAVACIÓN, RELLENOS EN ARENA DE PEÑA Y EN SUB-BASE GRANULAR TIPO B-400 Y TRANSPORTE Y DISPOSICIÓN FINAL DE ESCOMBROS. NO INCLUYE: DEMOLICIÓN NI RECONSTRUCCIÓN DE ANDEN O PAVIMENTO, ENTIBADOS. | ML | 228971 | Actualización 2024-I - Fase I
Antiguo | REDES ELECTRICAS | RED ELECTRICA EPM | 4342 | CANALIZACION VIA PUBLICA DOS (2) DUCTOS PVC TIPO DB-60 Ø6" EPM NORMA RS1-002. INCLUYE: EXCAVACIÓN, RELLENOS EN ARENA DE PEÑA Y EN SUB-BASE GRANULAR TIPO B-400 Y TRANSPORTE Y DISPOSICIÓN FINAL DE ESCOMBROS. NO INCLUYE: DEMOLICIÓN NI RECONSTRUCCIÓN DE ANDEN O PAVIMENTO, ENTIBADOS. | ML | 301270 | Actualización 2024-I - Fase I
Antiguo | REDES ELECTRICAS | RED ELECTRICA EPM | 4343 | CANALIZACION VIA PUBLICA TRES (3) DUCTOS PVC TIPO DB-60 Ø6" EPM NORMA RS1-003. INCLUYE: EXCAVACIÓN, RELLENOS EN ARENA DE PEÑA Y EN SUB-BASE GRANULAR TIPO B-400 Y TRANSPORTE Y DISPOSICIÓN FINAL DE ESCOMBROS. NO INCLUYE: DEMOLICIÓN NI RECONSTRUCCIÓN DE ANDEN O PAVIMENTO, ENTIBADOS. | ML | 494622 | Actualización 2024-I - Fase I
Antiguo | REDES ELECTRICAS | RED ELECTRICA EPM | 4344 | CANALIZACION VIA PUBLICA CUATRO (4) DUCTOS PVC TIPO DB-60 Ø6" DISPOSICIÓN CUADRADA EPM NORMA RS1-004. DISPOSICIÓN CUADRADA. INCLUYE: EXCAVACIÓN, RELLENOS EN ARENA DE PEÑA Y EN SUB-BASE GRANULAR TIPO B-400 Y TRANSPORTE Y DISPOSICIÓN FINAL DE ESCOMBROS. NO INCLUYE: DEMOLICIÓN NI RECONSTRUCCIÓN DE ANDEN O PAVIMENTO, ENTIBADOS. | ML | 551145 | Actualización 2024-I - Fase I
Antiguo | REDES ELECTRICAS | RED ELECTRICA EPM | 4345 | CANALIZACION VIA PUBLICA CUATRO (4) DUCTOS PVC TIPO DB-60 Ø6" DISPOSICIÓN LINEAL EPM NORMA RS1-005. DISPOSICIÓN LINEAL. INCLUYE: EXCAVACIÓN, RELLENOS EN ARENA DE PEÑA Y EN SUB-BASE GRANULAR TIPO B-400 Y TRANSPORTE Y DISPOSICIÓN FINAL DE ESCOMBROS. NO INCLUYE: DEMOLICIÓN NI RECONSTRUCCIÓN DE ANDEN O PAVIMENTO, ENTIBADOS. | ML | 576584 | Actualización 2024-I - Fase I
Antiguo | REDES ELECTRICAS | RED ELECTRICA EPM | 4346 | CANALIZACION VIA PUBLICA SEIS (6) DUCTOS PVC TIPO DB-60 Ø6" EPM NORMA RS1-006. INCLUYE: EXCAVACIÓN, RELLENOS EN ARENA DE PEÑA Y EN SUB-BASE GRANULAR TIPO B-400 Y TRANSPORTE Y DISPOSICIÓN FINAL DE ESCOMBROS. NO INCLUYE: DEMOLICIÓN NI RECONSTRUCCIÓN DE ANDEN O PAVIMENTO, ENTIBADOS. | ML | 779672 | Actualización 2024-I - Fase I
Antiguo | REDES ELECTRICAS | RED ELECTRICA EPM | 4347 | CANALIZACION VIA PUBLICA OCHO (8) DUCTOS PVC TIPO DB-60 Ø6" EPM NORMA RS1-007. INCLUYE: EXCAVACIÓN, RELLENOS EN ARENA DE PEÑA Y EN SUB-BASE GRANULAR TIPO B-400 Y TRANSPORTE Y DISPOSICIÓN FINAL DE ESCOMBROS. NO INCLUYE: DEMOLICIÓN NI RECONSTRUCCIÓN DE ANDEN O PAVIMENTO, ENTIBADOS. | ML | 1017595 | Actualización 2024-I - Fase I
Antiguo | REDES ELECTRICAS | RED ELECTRICA EPM | 4348 | CANALIZACION VIA PUBLICA NUEVE (9) DUCTOS PVC TIPO DB-60 Ø6" EPM NORMA RS1-008. INCLUYE: EXCAVACIÓN, RELLENOS EN ARENA DE PEÑA Y EN SUB-BASE GRANULAR TIPO B-400 Y TRANSPORTE Y DISPOSICIÓN FINAL DE ESCOMBROS. NO INCLUYE: DEMOLICIÓN NI RECONSTRUCCIÓN DE ANDEN O PAVIMENTO, ENTIBADOS. | ML | 1075671 | Actualización 2024-I - Fase I
Antiguo | REDES ELECTRICAS | RED ELECTRICA EPM | 4349 | CANALIZACION VIA PUBLICA DOCE (12) DUCTOS PVC TIPO DB-60 Ø6" EPM NORMA RS1-009. INCLUYE: EXCAVACIÓN, RELLENOS EN ARENA DE PEÑA Y EN SUB-BASE GRANULAR TIPO B-400 Y TRANSPORTE Y DISPOSICIÓN FINAL DE ESCOMBROS. NO INCLUYE: DEMOLICIÓN NI RECONSTRUCCIÓN DE ANDEN O PAVIMENTO, ENTIBADOS. | ML | 1249265 | Actualización 2024-I - Fase I
Antiguo | REDES ELECTRICAS | RED ELECTRICA EPM | 4350 | CANALIZACION VIA PUBLICA DIECISEIS (16) DUCTOS PVC TIPO DB-60 Ø6" EPM NORMA RS1-010. INCLUYE: EXCAVACIÓN, RELLENOS EN ARENA DE PEÑA Y EN SUB-BASE GRANULAR TIPO B-400 Y TRANSPORTE Y DISPOSICIÓN FINAL DE ESCOMBROS. NO INCLUYE: DEMOLICIÓN NI RECONSTRUCCIÓN DE ANDEN O PAVIMENTO, ENTIBADOS. | ML | 1797869 | Actualización 2024-I - Fase I
Antiguo | REDES ELECTRICAS | RED ELECTRICA EPM | 4351 | CANALIZACION VIA PUBLICA TRES (3) DUCTOS PVC TIPO DB-60 Ø4" EPM NORMA RS1-011. INCLUYE: EXCAVACIÓN, RELLENOS EN ARENA DE PEÑA Y EN SUB-BASE GRANULAR TIPO B-400 Y TRANSPORTE Y DISPOSICIÓN FINAL DE ESCOMBROS. NO INCLUYE: DEMOLICIÓN NI RECONSTRUCCIÓN DE ANDEN O PAVIMENTO, ENTIBADOS. | ML | 322772 | Actualización 2024-I - Fase I
Antiguo | REDES ELECTRICAS | RED ELECTRICA EPM | 4352 | CANALIZACION VIA PUBLICA CUATRO (4) DUCTOS PVC TIPO DB-60 Ø4" EPM NORMA RS1-012. INCLUYE: EXCAVACIÓN, RELLENOS EN ARENA DE PEÑA Y EN SUB-BASE GRANULAR TIPO B-400 Y TRANSPORTE Y DISPOSICIÓN FINAL DE ESCOMBROS. NO INCLUYE: DEMOLICIÓN NI RECONSTRUCCIÓN DE ANDEN O PAVIMENTO, ENTIBADOS. | ML | 344704 | Actualización 2024-I - Fase I
Antiguo | REDES ELECTRICAS | RED ELECTRICA EPM | 4353 | CANALIZACION VIA PUBLICA SEIS (6) DUCTOS PVC TIPO DB-60 Ø4" EPM NORMA RS1-013. INCLUYE: EXCAVACIÓN, RELLENOS EN ARENA DE PEÑA Y EN SUB-BASE GRANULAR TIPO B-400 Y TRANSPORTE Y DISPOSICIÓN FINAL DE ESCOMBROS. NO INCLUYE: DEMOLICIÓN NI RECONSTRUCCIÓN DE ANDEN O PAVIMENTO, ENTIBADOS. | ML | 475623 | Actualización 2024-I - Fase I
Antiguo | REDES ELECTRICAS | RED ELECTRICA EPM | 4354 | CANALIZACION VIA PUBLICA NUEVE (9) DUCTOS PVC TIPO DB-60 Ø4" EPM NORMA RS1-014. INCLUYE: EXCAVACIÓN, RELLENOS EN ARENA DE PEÑA Y EN SUB-BASE GRANULAR TIPO B-400 Y TRANSPORTE Y DISPOSICIÓN FINAL DE ESCOMBROS. NO INCLUYE: DEMOLICIÓN NI RECONSTRUCCIÓN DE ANDEN O PAVIMENTO, ENTIBADOS. | ML | 629574 | Actualización 2024-I - Fase I
Antiguo | REDES ELECTRICAS | RED ELECTRICA EPM | 4355 | CANALIZACION VIA PUBLICA OCHO (8) DUCTOS PVC TIPO DB-60 Ø4" EPM NORMA RS1-015. INCLUYE: EXCAVACIÓN, RELLENOS EN ARENA DE PEÑA Y EN SUB-BASE GRANULAR TIPO B-400 Y TRANSPORTE Y DISPOSICIÓN FINAL DE ESCOMBROS. NO INCLUYE: DEMOLICIÓN NI RECONSTRUCCIÓN DE ANDEN O PAVIMENTO, ENTIBADOS. | ML | 604061 | Actualización 2024-I - Fase I
Antiguo | REDES ELECTRICAS | RED ELECTRICA EPM | 4356 | CANALIZACION VIA PUBLICA DOCE (12) DUCTOS PVC TIPO DB-60 Ø4" EPM NORMA RS1-016. INCLUYE: EXCAVACIÓN, RELLENOS EN ARENA DE PEÑA Y EN SUB-BASE GRANULAR TIPO B-400 Y TRANSPORTE Y DISPOSICIÓN FINAL DE ESCOMBROS. NO INCLUYE: DEMOLICIÓN NI RECONSTRUCCIÓN DE ANDEN O PAVIMENTO, ENTIBADOS. | ML | 793562 | Actualización 2024-I - Fase I
Antiguo | REDES ELECTRICAS | RED ELECTRICA EPM | 4357 | CANALIZACION VIA PUBLICA TRES (3) DUCTOS PVC TIPO DB-60 Ø4" MAS UN (1) DUCTO PVC TIPO DB-60 Ø6" EPM NORMA RS1-017. INCLUYE: EXCAVACIÓN, RELLENOS EN ARENA DE PEÑA Y EN SUB-BASE GRANULAR TIPO B-400 Y TRANSPORTE Y DISPOSICIÓN FINAL DE ESCOMBROS. NO INCLUYE: DEMOLICIÓN NI RECONSTRUCCIÓN DE ANDEN O PAVIMENTO, ENTIBADOS. | ML | 453200 | Actualización 2024-I - Fase I
Antiguo | REDES ELECTRICAS | RED ELECTRICA EPM | 4358 | CANALIZACION VIA PUBLICA SEIS (6) DUCTOS PVC TIPO DB-60 Ø4" MAS UN (1) DUCTO PVC TIPO DB-60 Ø6" EPM NORMA RS1-018. INCLUYE: EXCAVACIÓN, RELLENOS EN ARENA DE PEÑA Y EN SUB-BASE GRANULAR TIPO B-400 Y TRANSPORTE Y DISPOSICIÓN FINAL DE ESCOMBROS. NO INCLUYE: DEMOLICIÓN NI RECONSTRUCCIÓN DE ANDEN O PAVIMENTO, ENTIBADOS. | ML | 607047 | Actualización 2024-I - Fase I
Antiguo | REDES ELECTRICAS | RED ELECTRICA EPM | 4359 | CANALIZACION VIA PUBLICA TRES (3) DUCTOS PVC TIPO DB-60 Ø4" MAS DOS (2) DUCTOS PVC TIPO DB-60 Ø6" EPM NORMA RS1-019. INCLUYE: EXCAVACIÓN, RELLENOS EN ARENA DE PEÑA Y EN SUB-BASE GRANULAR TIPO B-400 Y TRANSPORTE Y DISPOSICIÓN FINAL DE ESCOMBROS. NO INCLUYE: DEMOLICIÓN NI RECONSTRUCCIÓN DE ANDEN O PAVIMENTO, ENTIBADOS. | ML | 473554 | Actualización 2024-I - Fase I
Antiguo | REDES ELECTRICAS | RED ELECTRICA EPM | 4360 | CANALIZACION VIA PUBLICA SEIS (6) DUCTOS PVC TIPO DB-60 Ø4" MAS DOS (2) DUCTOS PVC TIPO DB-60 Ø6" EPM NORMA RS1-020. INCLUYE: EXCAVACIÓN, RELLENOS EN ARENA DE PEÑA Y EN SUB-BASE GRANULAR TIPO B-400 Y TRANSPORTE Y DISPOSICIÓN FINAL DE ESCOMBROS. NO INCLUYE: DEMOLICIÓN NI RECONSTRUCCIÓN DE ANDEN O PAVIMENTO, ENTIBADOS. | ML | 686475 | Actualización 2024-I - Fase I
Antiguo | REDES ELECTRICAS | RED ELECTRICA EPM | 4361 | CANALIZACION VIA PUBLICA CUATRO (4) DUCTOS PVC TIPO DB-60 Ø4" MAS TRES (3) DUCTOS PVC TIPO DB-60 Ø6" EPM NORMA RS1-021. INCLUYE: EXCAVACIÓN, RELLENOS EN ARENA DE PEÑA Y EN SUB-BASE GRANULAR TIPO B-400 Y TRANSPORTE Y DISPOSICIÓN FINAL DE ESCOMBROS. NO INCLUYE: DEMOLICIÓN NI RECONSTRUCCIÓN DE ANDEN O PAVIMENTO, ENTIBADOS. | ML | 708895 | Actualización 2024-I - Fase I
Antiguo | REDES ELECTRICAS | RED ELECTRICA EPM | 4362 | CANALIZACION VIA PUBLICA OCHO (8) DUCTOS PVC TIPO DB-60 Ø4" MAS TRES (3) DUCTOS PVC TIPO DB-60 Ø6" EPM NORMA RS1-022. INCLUYE: EXCAVACIÓN, RELLENOS EN ARENA DE PEÑA Y EN SUB-BASE GRANULAR TIPO B-400 Y TRANSPORTE Y DISPOSICIÓN FINAL DE ESCOMBROS. NO INCLUYE: DEMOLICIÓN NI RECONSTRUCCIÓN DE ANDEN O PAVIMENTO, ENTIBADOS. | ML | 910222 | Actualización 2024-I - Fase I
Antiguo | REDES ELECTRICAS | RED ELECTRICA EPM | 4363 | CANALIZACION VIA PUBLICA TRES (3) DUCTOS PVC TIPO DB-60 Ø4" MAS CUATRO (4) DUCTOS PVC TIPO DB-60 Ø6" EPM NORMA RS1-023. INCLUYE: EXCAVACIÓN, RELLENOS EN ARENA DE PEÑA Y EN SUB-BASE GRANULAR TIPO B-400 Y TRANSPORTE Y DISPOSICIÓN FINAL DE ESCOMBROS. NO INCLUYE: DEMOLICIÓN NI RECONSTRUCCIÓN DE ANDEN O PAVIMENTO, ENTIBADOS. | ML | 735275 | Actualización 2024-I - Fase I
Antiguo | REDES ACUEDUCTO | REDES ACUEDUCTO | 4384 | UNION DRESSER D=3" (SUMINISTRO E INSTALACIÓN) | UN | 170131 | Actualización 2023-I - Fase II + M.O. 2024
Antiguo | REDES ACUEDUCTO | REDES ACUEDUCTO | 4385 | UNION DRESSER D=4" (SUMINISTRO E INSTALACIÓN) | UN | 181339 | Actualización 2023-I - Fase II + M.O. 2024
Antiguo | REDES ACUEDUCTO | REDES ACUEDUCTO | 4386 | UNION DRESSER D=6" (SUMINISTRO E INSTALACIÓN) | UN | 333234 | Actualización 2023-I - Fase II + M.O. 2024
Antiguo | REDES ACUEDUCTO | REDES ACUEDUCTO | 4387 | UNION DRESSER D=8" (SUMINISTRO E INSTALACIÓN) | UN | 429034 | Actualización 2023-I - Fase II + M.O. 2024
Antiguo | REDES ACUEDUCTO | REDES ACUEDUCTO | 4388 | UNION DRESSER D=10" (SUMINISTRO E INSTALACIÓN) | UN | 657323 | Actualización 2023-I - Fase II + M.O. 2024
Antiguo | REDES ACUEDUCTO | REDES ACUEDUCTO | 4389 | UNION DRESSER D=12" (SUMINISTRO E INSTALACIÓN) | UN | 956675 | Actualización 2023-I - Fase II + M.O. 2024
Antiguo | EXCAVACIONES | EXC. CONFORMACIÓN DE SUBRASANTE | 4390 | EXCAVACIÓN MANUAL EN MATERIAL COMÚN (INCL CARGUE, TRANSPORTE Y DISPOSICION FINAL) | M3 | 99146 | Actualización 2024-I - Fase I
Antiguo | RELLENOS Y CAPAS GRANULARES | CAPAS GRANULARES | 4391 | ARENA LAVADA DE PEÑA PARA EMBOQUILLADO (INCLUYE SUMINISTRO, BARRIDO PARA SELLADO DE JUNTAS Y COMPACTACIÓN) | M3 | 153836 | Actualización 2024-I - Fase I
Antiguo | ANÁLISIS AUXILIARES | CUADRILLAS (INCLUYE FACTOR PRESTACIONAL) | 4392 | CUADRILLA (OFICIAL + 6 AYUDANTES) | HR | 67967 | Actualización 2023-I - Fase II + M.O. 2024
Antiguo | ANÁLISIS AUXILIARES | CUADRILLAS (INCLUYE FACTOR PRESTACIONAL) | 4393 | CUADRILLA (3 OFICIALES + 6 AYUDANTES) | HR | 94254 | Actualización 2023-I - Fase II + M.O. 2024
Antiguo | PAVIMENTOS | PAVIMENTOS ARTICULADOS | 4394 | ADOQUIN DE CONCRETO TR. PESADO 20X10X8CM (SUMINISTRO E INSTALACIÓN. INCLUYE BASE 4CM ARENA NIVELACIÓN Y ARENA DE SELLO) | M2 | 112343 | Actualización 2024-I - Fase I
Antiguo | PAVIMENTOS | PAVIMENTOS ARTICULADOS | 4395 | ADOQUIN DE CONCRETO TR. LIVIANO 20X10X6CM (SUMINISTRO E INSTALACIÓN. INCLUYE BASE 4CM ARENA NIVELACIÓN Y ARENA DE SELLO) | M2 | 99863 | Actualización 2024-I - Fase I
Antiguo | PAVIMENTOS | PAVIMENTOS ARTICULADOS | 4396 | ADOQUIN DE ARCILLA TR. LIVIANO 20X10X6CM (SUMINISTRO E INSTALACIÓN. INCLUYE BASE 4CM ARENA NIVELACION Y ARENA DE SELLO) | M2 | 77503 | Actualización 2024-I - Fase I
Antiguo | REDES ACUEDUCTO | REDES ACUEDUCTO | 4402 | VALVULA COMPUERTA ELASTICA VASTAGO NO ASCENDENTE EXTREMO LISO D=4" (SUMINISTRO E INSTALACIÓN) | UN | 1080978 | Actualización 2023-I - Fase II + M.O. 2024
Antiguo | REDES ACUEDUCTO | REDES ACUEDUCTO | 4403 | VALVULA COMPUERTA ELASTICA VASTAGO NO ASCENDENTE EXTREMO LISO D=12" (SUMINISTRO E INSTALACIÓN) | UN | 5928732 | Actualización 2023-I - Fase II + M.O. 2024
Antiguo | REDES ACUEDUCTO | REDES ACUEDUCTO | 4404 | CODO HD 11.25° JUNTA HIDRAULICA PARA PVC D=2" (SUMINISTRO E INSTALACIÓN) | UN | 128156 | Actualización 2023-I - Fase II + M.O. 2024
Antiguo | REDES ACUEDUCTO | REDES ACUEDUCTO | 4405 | CODO HD 11.25° JUNTA HIDRAULICA PARA PVC D=3" (SUMINISTRO E INSTALACIÓN) | UN | 201973 | Actualización 2023-I - Fase II + M.O. 2024
Antiguo | REDES ACUEDUCTO | REDES ACUEDUCTO | 4406 | CODO HD 11.25° JUNTA HIDRAULICA PARA PVC D=6" (SUMINISTRO E INSTALACIÓN) | UN | 459675 | Actualización 2023-I - Fase II + M.O. 2024
Antiguo | REDES ACUEDUCTO | REDES ACUEDUCTO | 4407 | CODO HD 11.25° JUNTA HIDRAULICA PARA PVC D=4" (SUMINISTRO E INSTALACIÓN) | UN | 276099 | Actualización 2023-I - Fase II + M.O. 2024
Antiguo | REDES ACUEDUCTO | REDES ACUEDUCTO | 4408 | CODO HD 11.25° JUNTA HIDRAULICA PARA PVC D=8" (SUMINISTRO E INSTALACIÓN) | UN | 677628 | Actualización 2023-I - Fase II + M.O. 2024
Antiguo | REDES ACUEDUCTO | REDES ACUEDUCTO | 4409 | REDUCCION PVC TIPO U.M. 4"X2" (SUMINISTRO E INSTALACIÓN) | UN | 123174 | Actualización 2023-I - Fase II + M.O. 2024
Antiguo | REDES ACUEDUCTO | REDES ACUEDUCTO | 4410 | REDUCCION PVC TIPO U.M. 4"X3" (SUMINISTRO E INSTALACIÓN) | UN | 142214 | Actualización 2023-I - Fase II + M.O. 2024
Antiguo | REDES ACUEDUCTO | REDES ACUEDUCTO | 4411 | REDUCCION PVC TIPO U.M. 6"X4" (SUMINISTRO E INSTALACIÓN) | UN | 336601 | Actualización 2023-I - Fase II + M.O. 2024
Antiguo | REDES ACUEDUCTO | REDES ACUEDUCTO | 4412 | REDUCCION CONCENTRICA HD 6"X3" (SUMINISTRO E INSTALACIÓN) | UN | 394253 | Actualización 2023-I - Fase II + M.O. 2024
Antiguo | REDES ACUEDUCTO | REDES ACUEDUCTO | 4413 | REDUCCION CONCENTRICA HD 12"X6" (SUMINISTRO E INSTALACIÓN) | UN | 1278497 | Actualización 2023-I - Fase II + M.O. 2024
Antiguo | REDES ACUEDUCTO | REDES ACUEDUCTO | 4414 | REDUCCION CONCENTRICA HD 12"X8" (SUMINISTRO E INSTALACIÓN) | UN | 1278497 | Actualización 2023-I - Fase II + M.O. 2024
Antiguo | REDES ACUEDUCTO | REDES ACUEDUCTO | 4415 | TAPON PVC TIPO U.M. D=3" (SUMINISTRO E INSTALACIÓN) | UN | 70387 | Actualización 2023-I - Fase II + M.O. 2024
Antiguo | REDES ACUEDUCTO | REDES ACUEDUCTO | 4416 | TAPON PVC TIPO U.M. D=4" (SUMINISTRO E INSTALACIÓN) | UN | 89733 | Actualización 2023-I - Fase II + M.O. 2024
Antiguo | REDES ACUEDUCTO | REDES ACUEDUCTO | 4417 | TAPON PVC TIPO U.M. D=6" (SUMINISTRO E INSTALACIÓN) | UN | 199817 | Actualización 2023-I - Fase II + M.O. 2024
Antiguo | REDES ACUEDUCTO | REDES ACUEDUCTO | 4418 | UNION DE REPARACION PVC TIPO U.M. D=2" (SUMINISTRO E INSTALACIÓN) | UN | 44185 | Actualización 2023-I - Fase II + M.O. 2024
Antiguo | REDES ACUEDUCTO | REDES ACUEDUCTO | 4419 | UNION DE REPARACION PVC TIPO U.M. D=3" (SUMINISTRO E INSTALACIÓN) | UN | 67706 | Actualización 2023-I - Fase II + M.O. 2024
Antiguo | REDES ACUEDUCTO | REDES ACUEDUCTO | 4420 | UNION DE REPARACION PVC TIPO U.M. D=4" (SUMINISTRO E INSTALACIÓN) | UN | 102785 | Actualización 2023-I - Fase II + M.O. 2024
Antiguo | REDES ACUEDUCTO | REDES ACUEDUCTO | 4421 | ACOPLE UNIVERSAL, UNION ALFA O MULTIUSOS D=3" (SUMINISTRO E INSTALACIÓN) | UN | 177599 | Actualización 2023-I - Fase II + M.O. 2024
Antiguo | REDES ACUEDUCTO | REDES ACUEDUCTO | 4422 | ACOPLE UNIVERSAL, UNION ALFA O MULTIUSOS D=4" (SUMINISTRO E INSTALACIÓN) | UN | 197447 | Actualización 2023-I - Fase II + M.O. 2024
Antiguo | REDES ACUEDUCTO | REDES ACUEDUCTO | 4423 | ACOPLE UNIVERSAL, UNION ALFA O MULTIUSOS D=6" (SUMINISTRO E INSTALACIÓN) | UN | 346746 | Actualización 2023-I - Fase II + M.O. 2024
Antiguo | REDES ACUEDUCTO | REDES ACUEDUCTO | 4424 | ACOPLE UNIVERSAL, UNION ALFA O MULTIUSOS D=8" (SUMINISTRO E INSTALACIÓN) | UN | 532694 | Actualización 2023-I - Fase II + M.O. 2024
Antiguo | REDES ACUEDUCTO | REDES ACUEDUCTO | 4425 | ACOPLE UNIVERSAL, UNION ALFA O MULTIUSOS D=10" (SUMINISTRO E INSTALACIÓN) | UN | 878081 | Actualización 2023-I - Fase II + M.O. 2024
Antiguo | REDES ACUEDUCTO | REDES ACUEDUCTO | 4426 | ACOPLE UNIVERSAL, UNION ALFA O MULTIUSOS D=12" (SUMINISTRO E INSTALACIÓN) | UN | 975326 | Actualización 2023-I - Fase II + M.O. 2024
Antiguo | CONCRETO Y ACERO PARA ESTRUCTURAS | CONCRETO PARA ESTRUCTURAS | 4427 | ZAPATA EN CONCRETO PREMEZCLADO DE 3000 PSI (21Mpa), GRAVA COMÚN (Incluye Sumin., Formaleteo en madera, Colocación y Curado. No incl. Refuerzo ni bombeo). | M3 | 763019 | Actualización 2024-I - Fase I
Antiguo | CONCRETO Y ACERO PARA ESTRUCTURAS | CONCRETO PARA ESTRUCTURAS | 4428 | VIGA DE AMARRE EN CONCRETO DE 3000 PSI GRAVA COMÚN SECCIÓN 20X20 (Para cerramiento de predios lotes IDU) | ML | 47003 | Actualización 2024-I - Fase I
Antiguo | CONCRETO Y ACERO PARA ESTRUCTURAS | CONCRETO PARA ESTRUCTURAS | 4429 | COLUMNA EN CONCRETO DE 3000 PSI GRAVA COMÚN SECCIÓN 20X20 (Para cerramiento de predios lotes IDU) | ML | 55715 | Actualización 2024-I - Fase I
Antiguo | CONCRETO Y ACERO PARA ESTRUCTURAS | CONCRETOS Y MORTEROS HECHOS EN OBRA | 4431 | PAÑETE LISO MURO 1:3 (NO INCLUYE ANDAMIO) | M2 | 28391 | Actualización 2024-I - Fase I
Antiguo | REDES ELECTRICAS | RED ELECTRICA EPM | 4433 | CANALIZACION VIA PUBLICA SEIS (6) DUCTOS PVC TIPO DB-60 Ø4" MAS CUATRO (4) DUCTOS PVC TIPO DB-60 Ø6" EPM NORMA RS1-024. INCLUYE: EXCAVACIÓN, RELLENOS EN ARENA DE PEÑA Y EN SUB-BASE GRANULAR TIPO B-400 Y TRANSPORTE Y DISPOSICIÓN FINAL DE ESCOMBROS. NO INCLUYE: DEMOLICIÓN NI RECONSTRUCCIÓN DE ANDEN O PAVIMENTO, ENTIBADOS. | ML | 897923 | Actualización 2024-I - Fase I
Antiguo | REDES ELECTRICAS | RED ELECTRICA EPM | 4434 | CANALIZACION VIA PUBLICA CINCO (5) DUCTOS PVC TIPO DB-60 Ø4" MAS CUATRO (4) DUCTOS PVC TIPO DB-60 Ø6" EPM NORMA RS1-025. INCLUYE: EXCAVACIÓN, RELLENOS EN ARENA DE PEÑA Y EN SUB-BASE GRANULAR TIPO B-400 Y TRANSPORTE Y DISPOSICIÓN FINAL DE ESCOMBROS. NO INCLUYE: DEMOLICIÓN NI RECONSTRUCCIÓN DE ANDEN O PAVIMENTO, ENTIBADOS. | ML | 901105 | Actualización 2024-I - Fase I
Antiguo | REDES ELECTRICAS | RED ELECTRICA EPM | 4435 | CANALIZACION VIA PUBLICA DIEZ (10) DUCTOS PVC TIPO DB-60 Ø4" MAS CUATRO (4) DUCTOS PVC TIPO DB-60 Ø6" EPM NORMA RS1-026. INCLUYE: EXCAVACIÓN, RELLENOS EN ARENA DE PEÑA Y EN SUB-BASE GRANULAR TIPO B-400 Y TRANSPORTE Y DISPOSICIÓN FINAL DE ESCOMBROS. NO INCLUYE: DEMOLICIÓN NI RECONSTRUCCIÓN DE ANDEN O PAVIMENTO, ENTIBADOS. | ML | 1151546 | Actualización 2024-I - Fase I
Antiguo | REDES ELECTRICAS | RED ELECTRICA EPM | 4436 | CANALIZACION VIA PUBLICA CUATRO (4) DUCTOS PVC TIPO DB-60 Ø4" MAS SEIS (6) DUCTOS PVC TIPO DB-60 Ø6" EPM NORMA RS1-027. INCLUYE: EXCAVACIÓN, RELLENOS EN ARENA DE PEÑA Y EN SUB-BASE GRANULAR TIPO B-400 Y TRANSPORTE Y DISPOSICIÓN FINAL DE ESCOMBROS. NO INCLUYE: DEMOLICIÓN NI RECONSTRUCCIÓN DE ANDEN O PAVIMENTO, ENTIBADOS. | ML | 1000739 | Actualización 2024-I - Fase I
Antiguo | REDES ELECTRICAS | RED ELECTRICA EPM | 4437 | CANALIZACION VIA PUBLICA OCHO (8) DUCTOS PVC TIPO DB-60 Ø4" MAS SEIS (6) DUCTOS PVC TIPO DB-60 Ø6" EPM NORMA RS1-028. INCLUYE: EXCAVACIÓN, RELLENOS EN ARENA DE PEÑA Y EN SUB-BASE GRANULAR TIPO B-400 Y TRANSPORTE Y DISPOSICIÓN FINAL DE ESCOMBROS. NO INCLUYE: DEMOLICIÓN NI RECONSTRUCCIÓN DE ANDEN O PAVIMENTO, ENTIBADOS. | ML | 1212507 | Actualización 2024-I - Fase I
Antiguo | REDES ELECTRICAS | RED ELECTRICA EPM | 4438 | CANALIZACION VIA PUBLICA CINCO (5) DUCTOS PVC TIPO DB-60 Ø4" MAS OCHO (8) DUCTOS PVC TIPO DB-60 Ø6" EPM NORMA RS1-029. INCLUYE: EXCAVACIÓN, RELLENOS EN ARENA DE PEÑA Y EN SUB-BASE GRANULAR TIPO B-400 Y TRANSPORTE Y DISPOSICIÓN FINAL DE ESCOMBROS. NO INCLUYE: DEMOLICIÓN NI RECONSTRUCCIÓN DE ANDEN O PAVIMENTO, ENTIBADOS. | ML | 1284829 | Actualización 2024-I - Fase I
Antiguo | REDES ELECTRICAS | RED ELECTRICA EPM | 4439 | CANALIZACION VIA PUBLICA DIEZ (10) DUCTOS PVC TIPO DB-60 Ø4" MAS OCHO (8) DUCTOS PVC TIPO DB-60 Ø6" EPM NORMA RS1-030. INCLUYE: EXCAVACIÓN, RELLENOS EN ARENA DE PEÑA Y EN SUB-BASE GRANULAR TIPO B-400 Y TRANSPORTE Y DISPOSICIÓN FINAL DE ESCOMBROS. NO INCLUYE: DEMOLICIÓN NI RECONSTRUCCIÓN DE ANDEN O PAVIMENTO, ENTIBADOS. | ML | 1548975 | Actualización 2024-I - Fase I
Antiguo | REDES ELECTRICAS | RED ELECTRICA EPM | 4440 | CANALIZACION VIA PUBLICA CUATRO (4) DUCTOS PVC TIPO DB-60 Ø4" MAS NUEVE (9) DUCTOS PVC TIPO DB-60 Ø6" EPM NORMA RS1-031. INCLUYE: EXCAVACIÓN, RELLENOS EN ARENA DE PEÑA Y EN SUB-BASE GRANULAR TIPO B-400 Y TRANSPORTE Y DISPOSICIÓN FINAL DE ESCOMBROS. NO INCLUYE: DEMOLICIÓN NI RECONSTRUCCIÓN DE ANDEN O PAVIMENTO, ENTIBADOS. | ML | 1291489 | Actualización 2024-I - Fase I
Antiguo | REDES ELECTRICAS | RED ELECTRICA EPM | 4441 | CANALIZACION VIA PUBLICA CINCO (5) DUCTOS PVC TIPO DB-60 Ø4" MAS DOCE (12) DUCTOS PVC TIPO DB-60 Ø6" EPM NORMA RS1-032. INCLUYE: EXCAVACIÓN, RELLENOS EN ARENA DE PEÑA Y EN SUB-BASE GRANULAR TIPO B-400 Y TRANSPORTE Y DISPOSICIÓN FINAL DE ESCOMBROS. NO INCLUYE: DEMOLICIÓN NI RECONSTRUCCIÓN DE ANDEN O PAVIMENTO, ENTIBADOS. | ML | 1667323 | Actualización 2024-I - Fase I
Antiguo | REDES ELECTRICAS | RED ELECTRICA EPM | 4442 | CANALIZACION VIA PUBLICA CUATRO (4) DUCTOS PVC TIPO DB-60 Ø4" EPM NORMA RS1-033. INCLUYE: EXCAVACIÓN, RELLENOS EN ARENA DE PEÑA Y EN SUB-BASE GRANULAR TIPO B-400 Y TRANSPORTE Y DISPOSICIÓN FINAL DE ESCOMBROS. NO INCLUYE: DEMOLICIÓN NI RECONSTRUCCIÓN DE ANDEN O PAVIMENTO, ENTIBADOS. | ML | 405429 | Actualización 2024-I - Fase I
Antiguo | REDES ELECTRICAS | RED ELECTRICA EPM | 4447 | CANALIZACION ZONA VERDE CUATRO (4) DUCTOS PVC TIPO DB-60 Ø6" DISPOSICIÓN LINEAL EPM NORMA RS1-005. DISPOSICIÓN LINEAL. INCLUYE: EXCAVACIÓN, RELLENOS, SIEMBRA DE GRAMA Y TRANSPORTE Y DISPOSICIÓN FINAL DE ESCOMBROS. NO INCLUYE: ENTIBADOS. | ML | 563910 | Actualización 2024-I - Fase I
Antiguo | REDES ELECTRICAS | RED ELECTRICA EPM | 4461 | CANALIZACION ZONA VERDE TRES (3) DUCTOS PVC TIPO DB-60 Ø4" MAS DOS (2) DUCTOS PVC TIPO DB-60 Ø6" EPM NORMA RS1-019. INCLUYE: EXCAVACIÓN, RELLENOS, SIEMBRA DE GRAMA Y TRANSPORTE Y DISPOSICIÓN FINAL DE ESCOMBROS. NO INCLUYE: ENTIBADOS. | ML | 475342 | Actualización 2024-I - Fase I
Antiguo | RELLENOS Y CAPAS GRANULARES | CAPAS GRANULARES | 4477 | SUBBASE GRANULAR B-400 (SUMINISTRO, EXTENDIDO, NIVELACIÓN, HUMEDECIMIENTO Y COMPACTACIÓN CON VIBROCOMPACTADOR) | M3 | 99831 | Actualización 2024-I - Fase I
Antiguo | ANÁLISIS AUXILIARES | CUADRILLAS (INCLUYE FACTOR PRESTACIONAL) | 4478 | CUADRILLA (2 AYUDANTES). | JR | 143160 | Actualización 2023-I - Fase II + M.O. 2024
Antiguo | ANÁLISIS AUXILIARES | CUADRILLAS (INCLUYE FACTOR PRESTACIONAL) | 4479 | CUADRILLA (2 AYUDANTES) | HR | 18276 | Actualización 2023-I - Fase II + M.O. 2024
Antiguo | REDES TELEFONICAS / DATOS | RED TELEFONICA ETB | 4481 | CARCAMO DOCE DUCTOS ETB | ML | 312269 | Actualización 2024-I - Fase I
Antiguo | PAVIMENTOS | PAVIMENTOS EN CONCRETO ASFALTICO | 4485 | MEZCLA ASFÁLTICA EN CALIENTE TIPO DENSO MD20 ASFALTO 80-100. (INCLUYE SUMINISTRO, EXTENDIDO, NIVELACIÓN MANUAL Y COMPACTACIÓN MECÁNICA CON VIBROCOMPACTADOR TÁNDEM PEQUEÑO CON OPERARIO Y COMBUSTIBLE, FACTOR DE COMPACTACION Y TRANSPORTE DE MATERIAL A 21 KMS). | M3 | 1121377 | Actualización 2024-I - Fase I
Antiguo | PAVIMENTOS | PAVIMENTOS EN CONCRETO ASFALTICO | 4486 | MEZCLA ASFÁLTICA EN CALIENTE TIPO DENSO MD10 ASFALTO 80-100. (INCLUYE SUMINISTRO, EXTENDIDO, NIVELACIÓN MANUAL Y COMPACTACIÓN MECÁNICA CON VIBROCOMPACTADOR TÁNDEM PEQUEÑO CON OPERARIO Y COMBUSTIBLE, FACTOR DE COMPACTACION Y TRANSPORTE DE MATERIAL A 21 KMS). | M3 | 1194982 | Actualización 2024-I - Fase I
Antiguo | RELLENOS Y CAPAS GRANULARES | CAPAS GRANULARES | 4487 | BASE GRANULAR CLASE A (BG_A) (SUMINISTRO, EXTENDIDO MANUAL, HUMEDECIMIENTO Y COMPACTACIÓN) | M3 | 175309 | Actualización 2024-I - Fase I
Antiguo | RELLENOS Y CAPAS GRANULARES | CAPAS GRANULARES | 4488 | BASE GRANULAR CLASE B (BG_B) (SUMINISTRO, EXTENDIDO MANUAL, HUMEDECIMIENTO Y COMPACTACIÓN) | M3 | 184591 | Actualización 2024-I - Fase I
Antiguo | RELLENOS Y CAPAS GRANULARES | CAPAS GRANULARES | 4489 | SUBBASE GRANULAR CLASE B (SBG_B) (SUMINISTRO, EXTENDIDO MANUAL, HUMEDECIMIENTO Y COMPACTACIÓN) | M3 | 166027 | Actualización 2024-I - Fase I
Antiguo | MANTENIMIENTO Y REHABILITACION DE VIAS | MALLA VIAL INTERMEDIA | 4490 | BACHEO EN PAVIMENTO FLEXIBLE E= 0.12M. (INCLUYE DEMOLICIÓN MANUAL Y CARGUE DE PAVIMENTO FLEXIBLE DE E=0.12M, TRANSPORTE Y DISPOSICIÓN FINAL DE ESCOMBROS, EXCAVACIÓN Y REPOSICIÓN BASE GRANULAR CLASE B (BG_B) E=0.25M, BASE ASFALTICA MD10) | M2 | 226064 | Actualización 2024-I - Fase I
Demanda | MANTENIMIENTO Y REHABILITACION DE VIAS | MALLA VIAL INTERMEDIA | 4491 | REHABILITACIÓN DE PAVIMENTO FLEXIBLE E= 0.12M | M2 | 291543 | Actualización 2024-I - Fase I
Antiguo | MANTENIMIENTO Y REHABILITACION DE VIAS | MALLA VIAL INTERMEDIA | 4501 | FRESADO Y REPOSICIÓN DE PAVIMENTO FLEXIBLE E=0.12M | M2 | 159088 | Actualización 2024-I - Fase I
Antiguo | MANTENIMIENTO Y REHABILITACION DE VIAS | MALLA VIAL INTERMEDIA | 4502 | DEMOLICIÓN Y RECONSTRUCCIÓN DE LOSAS EN CONCRETO HIDRÁULICO MR45 E=0.18M | M2 | 263673 | Actualización 2024-I - Fase I
Demanda | MANTENIMIENTO Y REHABILITACION DE VIAS | MALLA VIAL INTERMEDIA | 4503 | REHABILITACIÓN DE PAVIMENTO RÍGIDO: LOSAS EN CONCRETO HIDRÁULICO MR45 E=0.18M | M2 | 290620 | Actualización 2024-I - Fase I
Demanda | MANTENIMIENTO Y REHABILITACION DE VIAS | MALLA VIAL INTERMEDIA | 4504 | CONSTRUCCIÓN DE PAVIMENTO RÍGIDO: LOSAS EN CONCRETO HIDRÁULICO MR45 E=0.18M | M2 | 339248 | Actualización 2024-I - Fase I
Antiguo | MANTENIMIENTO Y REHABILITACION DE VIAS | MALLA VIAL LOCAL | 4505 | PARCHEO EN PAVIMENTO FLEXIBLE E=10CM. (INCLUYE DEMOLICIÓN MANUAL Y CARGUE DE PAVIMENTO FLEXIBLE DE E=0.10M, TRANSPORTE Y DISPOSICIÓN FINAL DE ESCOMBROS, IMPRIMACIÓN, COLOCACIÓN Y COMPACTACIÓN MD20 E=6CM Y MD12 E=4CM , RIEGO CRR-1, IMPRIMA CLR-0) | M2 | 143070 | Actualización 2024-I - Fase I
Antiguo | MANTENIMIENTO Y REHABILITACION DE VIAS | MALLA VIAL LOCAL | 4506 | BACHEO EN PAVIMENTO FLEXIBLE E= 0.10M. (INCLUYE DEMOLICIÓN MANUAL Y CARGUE DE PAVIMENTO FLEXIBLE DE E=0.10M, TRANSPORTE Y DISPOSICIÓN FINAL DE ESCOMBROS, EXCAVACIÓN Y REPOSICIÓN BASE GRANULAR CLASE C (BG_C) E=0.25M, BASE ASFALTICA MD10) | M2 | 209716 | Actualización 2024-I - Fase I
Demanda | MANTENIMIENTO Y REHABILITACION DE VIAS | MALLA VIAL LOCAL | 4507 | DEMOLICIÓN Y RECONSTRUCCIÓN DE LOSAS EN CONCRETO HIDRÁULICO MR41 E=0.18M | M2 | 262881 | Actualización 2024-I - Fase I
Demanda | MANTENIMIENTO Y REHABILITACION DE VIAS | MALLA VIAL LOCAL | 4508 | REHABILITACIÓN DE PAVIMENTO FLEXIBLE E= 0.10M B= 0.20M SBG= 0.20M | M2 | 252537 | Actualización 2024-I - Fase I
Demanda | MANTENIMIENTO Y REHABILITACION DE VIAS | MALLA VIAL LOCAL | 4509 | REHABILITACIÓN DE PAVIMENTO RÍGIDO: LOSAS EN CONCRETO HIDRÁULICO MR41 E=0.18M. INCLUYE SARDINEL, GEOTEXTIL Y EXCAVACIÓN EN BASE E=30CM., BASE BG_A E=30CM | M2 | 313508 | Actualización 2024-I - Fase I
Antiguo | MANTENIMIENTO Y REHABILITACION DE VIAS | MALLA VIAL LOCAL | 4510 | FRESADO Y REPOSICIÓN DE PAVIMENTO FLEXIBLE E=0.10M | M2 | 134730 | Actualización 2024-I - Fase I
Demanda | MANTENIMIENTO Y REHABILITACION DE VIAS | MALLA VIAL LOCAL | 4511 | CONSTRUCCIÓN DE PAVIMENTO FLEXIBLE E= 0.10M INCLUYE SARDINEL | M2 | 311828 | Actualización 2024-I - Fase I
Demanda | MANTENIMIENTO Y REHABILITACION DE VIAS | MALLA VIAL LOCAL | 4512 | CONSTRUCCIÓN DE PAVIMENTO RÍGIDO: LOSAS EN CONCRETO HIDRÁULICO MR41 E=0.18M | M2 | 347439 | Actualización 2024-I - Fase I
Antiguo | RELLENOS Y CAPAS GRANULARES | CAPAS GRANULARES | 4513 | BASE GRANULAR CLASE C (BG_C) (SUMINISTRO, EXTENDIDO MANUAL, HUMEDECIMIENTO Y COMPACTACIÓN) | M3 | 169121 | Actualización 2024-I - Fase I
Antiguo | MANTENIMIENTO Y REHABILITACION DE VIAS | MALLA VIAL ARTERIAL | 4514 | PARCHEO EN PAVIMENTO FLEXIBLE E=0.14M. (INCLUYE DEMOLICIÓN MANUAL Y CARGUE DE PAVIMENTO FLEXIBLE DE E=0.14M, TRANSPORTE Y DISPOSICIÓN FINAL DE ESCOMBROS, IMPRIMACIÓN, COLOCACIÓN Y COMPACTACIÓN MD20 E=10CM Y MD12 E=4CM , RIEGO CRR-1, IMPRIMA CLR-0) | M2 | 190211 | Actualización 2024-I - Fase I
Antiguo | MANTENIMIENTO Y REHABILITACION DE VIAS | MALLA VIAL ARTERIAL | 4515 | BACHEO EN PAVIMENTO FLEXIBLE E= 0.14M. (INCLUYE DEMOLICIÓN MANUAL Y CARGUE DE PAVIMENTO FLEXIBLE DE E=0.14M, TRANSPORTE Y DISPOSICIÓN FINAL DE ESCOMBROS, EXCAVACIÓN Y REPOSICIÓN BASE GRANULAR CLASE A (BG_A) E=0.20M, BASE ASFALTICA MD10) | M2 | 247538 | Actualización 2024-I - Fase I
Antiguo | MANTENIMIENTO Y REHABILITACION DE VIAS | MALLA VIAL ARTERIAL | 4516 | FRESADO Y REPOSICIÓN DE PAVIMENTO FLEXIBLE E=0.14M | M2 | 183447 | Actualización 2024-I - Fase I
Demanda | MANTENIMIENTO Y REHABILITACION DE VIAS | MALLA VIAL ARTERIAL | 4517 | DEMOLICIÓN Y RECONSTRUCCIÓN DE LOSAS EN CONCRETO HIDRÁULICO MR45 E=0.20M | M2 | 284558 | Actualización 2024-I - Fase I
Antiguo | MANTENIMIENTO Y REHABILITACION DE VIAS | ACTIVIDADES ADICIONALES | 4518 | SOBRECARPETA: RODADURA ASFÁLTICA E=0.04M | M2 | 51320 | Actualización 2024-I - Fase I
Antiguo | MANTENIMIENTO Y REHABILITACION DE VIAS | ACTIVIDADES ADICIONALES | 4519 | SOBRECARPETA: RODADURA ASFÁLTICA E=0.06M | M2 | 68904 | Actualización 2024-I - Fase I
Antiguo | MANTENIMIENTO Y REHABILITACION DE VIAS | ACTIVIDADES ADICIONALES | 4520 | SOBRECARPETA: RODADURA ASFÁLTICA e=0.08M | M2 | 87470 | Actualización 2024-I - Fase I
Antiguo | MANTENIMIENTO Y REHABILITACION DE VIAS | ACTIVIDADES ADICIONALES | 4522 | BACHEO EN PAVIMENTO FLEXIBLE E= 0.12M (ESTABILIZACIÓN DE BASE GRANULAR CON EMULSIÓN + CEMENTO 5% E=0.10M. INCLUYE DEMOLICIÓN Y CARGUE DE PAVIMENTO FLEXIBLE DE E=0.12M, TRANSPORTE Y DISPOSICIÓN ESCOMBROS, EXCAVACIÓN Y BASE (BG-B) E=0.10, MD 10) | M2 | 231622 | Actualización 2024-I - Fase I
Demanda | MANTENIMIENTO Y REHABILITACION DE VIAS | ACTIVIDADES ADICIONALES | 4523 | CONSTRUCCIÓN PAVIMENTO ARTICULADO EN ADOQUIN DE ARCILLA - TRAFICO LIVIANO | M2 | 240528 | Actualización 2024-I - Fase I
Demanda | MANTENIMIENTO Y REHABILITACION DE VIAS | ACTIVIDADES ADICIONALES | 4524 | CONSTRUCCIÓN PAVIMENTO ARTICULADO EN ADOQUIN DE ARCILLA - TRAFICO PESADO | M2 | 247294 | Actualización 2024-I - Fase I
Antiguo | PAVIMENTOS | JUNTAS PARA PAVIMENTOS | 4525 | SELLADO DE JUNTAS EN PAVIMENTO FLEXIBLE (INCLUYE LIMPIEZA, SUMINISTRO E INSTALACIÓN DE FONDO Y EMULSIÓN ASFÁLTICA CRR-1) | ML | 6947 | Actualización 2024-I - Fase I
Antiguo | MANTENIMIENTO Y REHABILITACION DE VIAS | MALLA VIAL INTERMEDIA | 4541 | PARCHEO EN PAVIMENTO FLEXIBLE CON MD12. (INCLUYE DEMOLICIÓN MANUAL Y CARGUE DE PAVIMENTO FLEXIBLE, TRANSPORTE Y DISPOSICIÓN FINAL DE ESCOMBROS, IMPRIMACIÓN, COLOCACIÓN Y COMPACTACIÓN BASE ASFÁLTICA MD12, RIEGO CRR-1) | M3 | 1295310 | Actualización 2024-I - Fase I
Antiguo | MANTENIMIENTO Y REHABILITACION DE VIAS | MALLA VIAL INTERMEDIA | 4542 | PARCHEO EN PAVIMENTO FLEXIBLE CON MD-12. (INCLUYE DEMOLICIÓN MANUAL Y CARGUE DE PAVIMENTO FLEXIBLE, TRANSPORTE Y DISPOSICIÓN FINAL DE ESCOMBROS, IMPRIMACIÓN, COLOCACIÓN Y COMPACTACIÓN BASE ASFÁLTICA MD-12, RIEGO CRR-1) | M3 | 1295298 | Actualización 2024-I - Fase I
Antiguo | ANDENES Y SARDINELES | SARDINELES Y BORDILLOS | 4543 | SARDINEL PREFABRICADO ALTO RAMPAS A86 (SUMINISTRO E INSTALACIÓN. INCLUYE 3CM MORTERO DE NIVELACIÓN 1:5) | ML | 62351 | Actualización 2024-I - Fase I
Antiguo | ANDENES Y SARDINELES | SARDINELES Y BORDILLOS | 4544 | SARDINEL PREFABRICADO ALTO RAMPAS A86 (SUMINISTRO E INSTALACIÓN. INCLUYE 3CM MORTERO DE NIVELACIÓN 2000 PSI) | ML | 63691 | Actualización 2024-I - Fase I
Antiguo | ANDENES Y SARDINELES | SARDINELES Y BORDILLOS | 4545 | SARDINEL PREFABRICADO ALTO RAMPAS A86 (SUMINISTRO E INSTALACIÓN. SIN MATERIAL DE BASE) | ML | 60022 | Actualización 2024-I - Fase I
Antiguo | REDES ALCANTARILLADO / DRENAJE | REDES ALCANTARILLADO / DRENAJE | 4549 | SUMIDERO ALCANTARILLADO COMBINADO EN ANDEN NS-047-1V4 EAAB | UN | 7363003 | Actualización 2024-I - Fase I
Antiguo | REDES ALCANTARILLADO / DRENAJE | REDES ALCANTARILLADO / DRENAJE | 4550 | SUMIDERO ALCANTARILLADO COMBINADO EN VIA NS-047-1V4 EAAB | UN | 5202660 | Actualización 2024-I - Fase I
Antiguo | REDES ALCANTARILLADO / DRENAJE | REDES ALCANTARILLADO / DRENAJE | 4551 | SUMIDERO ALCANTARILLADO PLUVIAL EN ANDEN NS-047-1V4 EAAB | UN | 5796779 | Actualización 2024-I - Fase I
Antiguo | REDES ALCANTARILLADO / DRENAJE | REDES ALCANTARILLADO / DRENAJE | 4553 | POZO DE INSPECCION D=1.7 M (INCL. SUMINISTRO E INSTALACION). INCLUYE CILINDRO POZO DE INSPECCION EN MAMPOSTERIA, CONO PREFABRICADO, PLACA FONDO. | UN | 3800289 | Actualización 2024-I - Fase I
Antiguo | PAVIMENTOS | PAVIMENTOS EN CONCRETO HIDRAULICO | 4555 | LOSA DE PAVIMENTO EN CONCRETO HIDRAULICO MR50 CON FORMALETA FIJA, HIERROS DE TRANSFERENCIA, HIERROS DE AMARRE, ADITIVOS | M3 | 913050 | Actualización 2024-I - Fase I
Antiguo | RELLENOS Y CAPAS GRANULARES | CAPAS GRANULARES | 4556 | SUBBASE GRANULAR CLASE A (SBG_A) (SUMINISTRO, EXTENDIDO MANUAL, HUMEDECIMIENTO Y COMPACTACIÓN) | M3 | 159839 | Actualización 2024-I - Fase I
Antiguo | RELLENOS Y CAPAS GRANULARES | CAPAS GRANULARES | 4557 | SUBBASE GRANULAR CLASE C (SBG_C) (SUMINISTRO, EXTENDIDO MANUAL, HUMEDECIMIENTO Y COMPACTACIÓN) | M3 | 156745 | Actualización 2024-I - Fase I
Antiguo | REDES ALCANTARILLADO / DRENAJE | REDES ALCANTARILLADO / DRENAJE | 4558 | SUMIDERO ALCANTARILLADO PLUVIAL EN VIA NS-047-1V4 EAAB | UN | 7365963 | Actualización 2024-I - Fase I
Antiguo | CONCRETO Y ACERO PARA ESTRUCTURAS | CONCRETOS Y MORTEROS HECHOS EN OBRA | 4559 | CONCRETO 1500 PSI (HECHO EN OBRA 1:3:5 CON ARENA Y GRAVILLA DE RÍO) | M3 | 414200 | Actualización 2024-I - Fase I
Antiguo | CONCRETO Y ACERO PARA ESTRUCTURAS | CONCRETOS Y MORTEROS HECHOS EN OBRA | 4560 | CONCRETO 2500 PSI (HECHO EN OBRA CON MATERIAL DE RÍO) | M3 | 450774 | Actualización 2024-I - Fase I
Antiguo | CONCRETO Y ACERO PARA ESTRUCTURAS | CONCRETOS Y MORTEROS HECHOS EN OBRA | 4561 | CONCRETO 3000 PSI (HECHO EN OBRA 1:2:2 CON MATERIAL DE RÍO) | M3 | 526524 | Actualización 2024-I - Fase I
Antiguo | RELLENOS Y CAPAS GRANULARES | RELLENOS PARA ANDENES Y REDES | 4562 | RELLENO PARA ANDENES EN SUBBASE GRANULAR B-600 (SUMINISTRO, TRANSPORTE, EXTENDIDO, HUMEDECIMIENTO Y COMPACTACIÓN) | M3 | 133540 | Actualización 2024-I - Fase I
Antiguo | RELLENOS Y CAPAS GRANULARES | RELLENOS PARA ANDENES Y REDES | 4563 | RELLENO PARA ANDENES EN SUBBASE GRANULAR B-200 (SUMINISTRO, EXTENDIDO, HUMEDECIMIENTO Y COMPACTACIÓN) | M3 | 97959 | Actualización 2024-I - Fase I
Antiguo | CONCRETO Y ACERO PARA ESTRUCTURAS | CONCRETOS Y MORTEROS HECHOS EN OBRA | 4564 | CONCRETO 2000 PSI (HECHO EN OBRA 1:3:3 CON MATERIAL DE RÍO) | M3 | 460606 | Actualización 2024-I - Fase I
Antiguo | CONCRETO Y ACERO PARA ESTRUCTURAS | CONCRETOS Y MORTEROS HECHOS EN OBRA | 4565 | CONCRETO 3500 PSI (HECHO EN OBRA CON MATERIAL DE RÍO) | M3 | 525950 | Actualización 2024-I - Fase I
Antiguo | CONCRETO Y ACERO PARA ESTRUCTURAS | CONCRETOS Y MORTEROS HECHOS EN OBRA | 4566 | CONCRETO 4000 PSI (HECHO EN OBRA CON MATERIAL DE RÍO) | M3 | 542030 | Actualización 2024-I - Fase I
Antiguo | PAVIMENTOS | PAVIMENTOS EN CONCRETO ASFALTICO | 4567 | MEZCLA ASFÁLTICA EN CALIENTE TIPO DENSO MD12 ASFALTO 80-100. (INCLUYE SUMINISTRO, EXTENDIDO, NIVELACIÓN MANUAL, COMPACTACIÓN MECÁNICA CON VIBROCOMPACTADOR TÁNDEM PEQUEÑO CON OPERARIO Y COMBUSTIBLE, FACTOR DE COMPACTACION Y TRANSPORTE DE MATERIAL A 21 KMS). | M3 | 1134105 | Actualización 2024-I - Fase I
Antiguo | PAVIMENTOS | PAVIMENTOS EN CONCRETO ASFALTICO | 4568 | MEZCLA DENSA EN CALIENTE MD-12 ASFALTO 80-100. (SUMINISTRO, EXTENDIDO, NIVELACIÓN MANUAL Y COMPACTACIÓN MECÁNICA CON VIBROCOMPACTADOR TÁNDEM PEQUEÑO, INCLUYE OPERARIO Y COMBUSTIBLE). | M3 | 1134105 | Actualización 2024-I - Fase I
Antiguo | SEÑALIZACIÓN | DEMARCACION DE PAVIMENTOS | 4569 | ESTOPEROLES DE 10 CM X 2.5 CM. SUMINISTRO E INSTALACION. | UN | 10701 | Actualización 2024-I - Fase I
Demanda | INDICES | CONSTRUCCIÓN DE ANDENES | 4575 | CONSTRUCCION DE ANDEN EN ADOQUIN DE ARCILLA SOBRE ARENA. NO INCLUYE BORDILLO. NO INCLUYE REDES | M2 | 203045 | Actualización 2024-I - Fase I
Demanda | INDICES | CONSTRUCCIÓN DE ANDENES | 4576 | CONSTRUCCIÓN DE ANDEN EN LOSA DE CONCRETO DE 3000 PSI HECHO EN OBRA. NO INCLUYE BORDILLO. NO INCLUYE REDES. | M2 | 201624 | Actualización 2024-I - Fase I
Demanda | INDICES | CONSTRUCCIÓN DE CICLORUTAS | 4577 | CONSTRUCCION DE CICLORUTA. NO INCLUYE REDES. | M2 | 168381 | Actualización 2024-I - Fase I
Antiguo | INDICES | CONSTRUCCIÓN DE ANDENES | 4578 | CONSTRUCCION DE BORDILLO PREFABRICADO A80. NO INCLUYE REDES | ML | 92521 | Actualización 2024-I - Fase I
Demanda | INDICES | CONSTRUCCION DE ANDENES | 4579 | REHABILITACION ANDEN ADOQUIN ARCILLA TR LIVIANO SOBRE MORTERO. NO INCL BORDILLO. INCL. RETIRO ADOQUIN E INSTALAR NUEVO. NO INCLUYE REDES. | M2 | 159676 | Actualización 2024-I - Fase I
Antiguo | ANDENES Y SARDINELES | PISOS EN ADOQUINES Y EN LOSETAS | 4581 | RETIRO DE ADOQUIN SOBRE MORTERO | M2 | 2697 | Actualización 2023-I - Fase II + M.O. 2024
Demanda | INDICES | CONSTRUCCIÓN DE ANDENES | 4582 | REHABILITACIÓN DE ANDEN EN LOSA DE CONCRETO DE 3000 PSI HECHO EN OBRA. NO INCLUYE BORDILLO. NO INCLUYE REDES. | M2 | 141779 | Actualización 2024-I - Fase I
Demanda | INDICES | CONSTRUCCIÓN DE ANDENES | 4583 | REHABILITACION ZONA VERDE E=10 CM. INCLUYE DESCAPOTE, SIEMBRA DE GRAMA, TIERRA NEGRA Y RETIRO DE MATERIAL ORGANICO. NO INCLUYE REDES. | M2 | 29616 | Actualización 2024-I - Fase I
Demanda | INDICES | CONSTRUCCIÓN DE CICLORUTAS | 4584 | REHABILITACION DE CICLORUTA. NO INCLUYE REDES. | M2 | 110348 | Actualización 2024-I - Fase I
Demanda | REHABILITACION DE PAVIMENTO RÍGIDO | REHABILITACION DE PAVIMENTO RÍGIDO | 4585 | REHABILITACIÓN DE PAVIMENTO RÍGIDO: LOSAS EN CONCRETO HIDRÁULICO MR41 E=0.18M. EXCAVACIÓN EN BASE E=15CM., BASE BG_B E=15CM. NO INCLUYE SARDINEL, GEOTEXTIL. | M2 | 242571 | Actualización 2024-I - Fase I
Demanda | MANTENIMIENTO Y REHABILITACION DE VIAS | ACTIVIDADES ADICIONALES | 4586 | REHABILITACION PAVIMENTO ARTICULADO EN ADOQUIN DE ARCILLA - TRAFICO PESADO | M2 | 124126 | Actualización 2024-I - Fase I
Antiguo | INDICES | CONSTRUCCIÓN DE ESCALERAS EN CONCRETO | 4588 | CONSTRUCCIÓN DE ESCALERAS EN CONCRETO 3000 PSI GRAVA COMÚN. INCLUYE EXCAVACIÓN MANUAL, SUBBASE GRANULAR CLASE B, ACERO DE REFUERZO Y TRANSPORTE Y DISPOSICIÓN FINAL DE ESCOMBROS. | M2 | 430222 | Actualización 2024-I - Fase I
Demanda | INDICES | CONSTRUCCIÓN DE ANDENES | 4589 | MANTENIMIENTO PREVENTIVO ESPACIO PUBLICO EN ADOQUIN INCLUYE SELLO DE JUNTAS, BARRIDO, Y RETIRO MANUAL DE CAPA VEGETAL | M2 | 2160 | Actualización 2024-I - Fase I
Antiguo | ANDENES Y SARDINELES | PISOS EN ADOQUINES Y EN LOSETAS | 4592 | RETIRO DE ADOQUIN SOBRE ARENA | M2 | 1648 | Actualización 2023-I - Fase II + M.O. 2024
Antiguo | PAVIMENTOS | PAVIMENTOS ARTICULADOS | 4593 | ADOQUIN DE ARCILLA TR. LIVIANO 20X10X6CM (SUMINISTRO E INSTALACIÓN. INCLUYE BASE 4CM MORTERO 2000 Y ARENA DE SELLO) | M2 | 100840 | Actualización 2024-I - Fase I
Demanda | INDICES | CONSTRUCCIÓN DE ANDENES | 4594 | REHABILITACION ANDEN ADOQUIN ARCILLA TR LIVIANO SOBRE ARENA NO INCL BORDILLO. INCL. DEMOLICION ADOQUIN E INSTALAR NUEVO. NO INCLUYE REDES. | M2 | 138719 | Actualización 2024-I - Fase I
Demanda | INDICES | CONSTRUCCIÓN DE ANDENES | 4595 | MANTENIMIENTO CORRECTIVO DE ESPACIO PUBLICO ADOQUIN DE ARCILLA LIVIANO SOBRE MORTERO. INCL. RETIRO ADOQUIN E INSTALAR NUEVO. NO INCLUYE REDES. | M2 | 107934 | Actualización 2024-I - Fase I
Demanda | INDICES | CONSTRUCCIÓN DE ANDENES | 4596 | MANTENIMIENTO CORRECTIVO ESPACIO PUBLICO EN ADOQUIN DE ARCILLA LIVIANO SOBRE ARENA. INCL. RETIRO ADOQUIN E INSTALAR NUEVO. NO INCLUYE REDES. | M2 | 83548 | Actualización 2024-I - Fase I
Demanda | INDICES | CONSTRUCCIÓN DE CICLORUTAS | 4597 | MANTENIMIENTO PREVENTIVO PARA CICLORUTAS | M2 | 17028 | Actualización 2024-I - Fase I
Antiguo | ANÁLISIS AUXILIARES | ACTIVIDADES DE CONSERVACIÓN | 4598 | SELLO DE GRIETAS | ML | 9716 | Actualización 2024-I - Fase I
Antiguo | ANÁLISIS AUXILIARES | ACTIVIDADES DE CONSERVACIÓN | 4599 | TRATAMIENTO SUPERFICIAL SIMPLE | M2 | 58110 | Actualización 2024-I - Fase I
Antiguo | ANÁLISIS AUXILIARES | ACTIVIDADES DE CONSERVACIÓN | 4600 | TRATAMIENTO SUPERFICIAL DOBLE | M2 | 128072 | Actualización 2024-I - Fase I
Antiguo | ANÁLISIS AUXILIARES | ACTIVIDADES DE CONSERVACIÓN | 4601 | SOBRECARPETA: RODADURA ASFÁLTICA E=0.05M | M2 | 58150 | Actualización 2024-I - Fase I
Antiguo | ANÁLISIS AUXILIARES | ACTIVIDADES DE CONSERVACIÓN | 4602 | RECONSTRUCCION TRATAMIENTO SUPERFICIAL DOBLE | M2 | 151312 | Actualización 2024-I - Fase I
Demanda | ANÁLISIS AUXILIARES | ACTIVIDADES DE CONSERVACIÓN | 4603 | CONSTRUCCION DE CAMINO EN GRAVA | M2 | 1698 | Actualización 2024-I - Fase I
Antiguo | EXCAVACIONES | EXC. CONFORMACIÓN DE SUBRASANTE | 4604 | DESCAPOTE A MAQUINA EN MATERIAL COMUN (E=0.1M. INCLUYE CARGUE). INCLUYE DISPOSICION FINAL DE ESCOMBROS | M2 | 6636 | Actualización 2024-I - Fase I
Demanda | MANTENIMIENTO Y REHABILITACION DE VIAS | MALLA VIAL INTERMEDIA | 4605 | CONSTRUCCIÓN DE PAVIMENTO FLEXIBLE E= 0.10M (NO INCLUYE SARDINEL) | M2 | 282312 | Actualización 2024-I - Fase I
Antiguo | RELLENOS Y CAPAS GRANULARES | RELLENOS PARA ANDENES Y REDES | 4606 | TRITURADO 3/4" E=0.1M. SUMINISTRO E INSTALACION. | M2 | 27670 | Actualización 2024-I - Fase I
Demanda | ANÁLISIS AUXILIARES | ACTIVIDADES DE CONSERVACIÓN | 4607 | CONSTRUCCION DE CAMINO CON SUBBASE GRANULAR TIPO C SBG-C E=0.30MT | M2 | 64524 | Actualización 2024-I - Fase I
Demanda | ANÁLISIS AUXILIARES | ACTIVIDADES DE CONSERVACIÓN | 4608 | REHABILITACION DE CAMINO CON SUBBASE GRANULAR TIPO C SBG-C E=0.30MT | M2 | 32263 | Actualización 2024-I - Fase I
Demanda | ANÁLISIS AUXILIARES | ACTIVIDADES DE CONSERVACIÓN | 4609 | CONSTRUCCIÓN DE CAMINO CON SUBBASE GRANULAR TIPO C SBG-C E=0.30MT INCLUYE TRANSPORTE Y DISPOSICIÓN DE ESCOMBRO Y TRATAMIENTO SUPERFICIAL SIMPLE | M2 | 123887 | Actualización 2024-I - Fase I
Demanda | ANÁLISIS AUXILIARES | ACTIVIDADES DE CONSERVACIÓN | 4610 | MANTENIMIENTO CORRECTIVO DE CICLORUTAS (SOBRECARPETA: RODADURA ASFÁLTICA E=0.04M) | M2 | 60621 | Actualización 2024-I - Fase I
Antiguo | REDES ACUEDUCTO | REDES ACUEDUCTO | 4611 | CARCAMO TIPO PLACA DE PROTECCIÓN PARA TUBERÍA Ø 8" NORMA EAAB NS-090 . 3V.2. INCLUYE: DESPERDICIOS, COMPACTACIÓN Y DESPUNTES. | ML | 188697 | Actualización 2024-I - Fase I
Antiguo | REDES ACUEDUCTO | REDES ACUEDUCTO | 4612 | CARCAMO TIPO PLACA DE PROTECCIÓN PARA TUBERÍA Ø 10" NORMA EAAB NS-090 . 3V.2. INCLUYE: DESPERDICIOS, COMPACTACIÓN Y DESPUNTES. | ML | 189344 | Actualización 2024-I - Fase I
Antiguo | TRANSPORTES Y ACARREOS | TRANSPORTES Y ACARREOS | 4613 | TRANSPORTE Y DISPOSICION FINAL DE ESCOMBROS EN SITIO AUTORIZADO (DISTANCIA DE TRANSPORTE 28 KM) | M3 | 56280 | Actualización 2024-I - Fase I
Antiguo | REDES ACUEDUCTO | REDES ACUEDUCTO | 4614 | CARCAMO TIPO PLACA DE PROTECCIÓN PARA TUBERÍA Ø 12" NORMA EAAB NS-090 . 3V.2. INCLUYE: DESPERDICIOS, COMPACTACIÓN Y DESPUNTES. | ML | 189981 | Actualización 2024-I - Fase I
Antiguo | REDES ACUEDUCTO | REDES ACUEDUCTO | 4615 | CARCAMO TIPO PLACA DE PROTECCIÓN PARA TUBERÍA Ø 16" NORMA EAAB NS-090 . 3V.2. INCLUYE: DESPERDICIOS, COMPACTACIÓN Y DESPUNTES. | ML | 243699 | Actualización 2024-I - Fase I
Antiguo | REDES ACUEDUCTO | REDES ACUEDUCTO | 4616 | CARCAMO TIPO PLACA DE PROTECCIÓN PARA TUBERÍA Ø 18" NORMA EAAB NS-090 . 3V.2. INCLUYE: DESPERDICIOS, COMPACTACIÓN Y DESPUNTES. | ML | 244343 | Actualización 2024-I - Fase I
Antiguo | REDES ACUEDUCTO | REDES ACUEDUCTO | 4617 | CARCAMO TIPO PLACA DE PROTECCIÓN PARA TUBERÍA Ø 20" NORMA EAAB NS-090 . 3V.2. INCLUYE: DESPERDICIOS, COMPACTACIÓN Y DESPUNTES. | ML | 291050 | Actualización 2024-I - Fase I
Antiguo | REDES ACUEDUCTO | REDES ACUEDUCTO | 4618 | CARCAMO TIPO PLACA DE PROTECCIÓN PARA TUBERÍA Ø 24" NORMA EAAB NS-090 . 3V.2. INCLUYE: DESPERDICIOS, COMPACTACIÓN Y DESPUNTES. | ML | 302896 | Actualización 2024-I - Fase I
Antiguo | REDES ACUEDUCTO | REDES ACUEDUCTO | 4619 | CARCAMO TIPO PLACA DE PROTECCIÓN PARA TUBERÍA Ø 27" NORMA EAAB NS-090 . 3V.2. INCLUYE: DESPERDICIOS, COMPACTACIÓN Y DESPUNTES. | ML | 332334 | Actualización 2024-I - Fase I
Antiguo | REDES ACUEDUCTO | REDES ACUEDUCTO | 4620 | CARCAMO TIPO PLACA DE PROTECCIÓN PARA TUBERÍA Ø 30" NORMA EAAB NS-090 . 3V.2. INCLUYE: DESPERDICIOS, COMPACTACIÓN Y DESPUNTES. | ML | 359334 | Actualización 2024-I - Fase I
Antiguo | REDES ACUEDUCTO | REDES ACUEDUCTO | 4621 | CARCAMO TIPO PLACA DE PROTECCIÓN PARA TUBERÍA Ø 32" NORMA EAAB NS-090 . 3V.2. INCLUYE: DESPERDICIOS, COMPACTACIÓN Y DESPUNTES. | ML | 398900 | Actualización 2024-I - Fase I
Antiguo | REDES ACUEDUCTO | REDES ACUEDUCTO | 4622 | CARCAMO TIPO PLACA DE PROTECCIÓN PARA TUBERÍA Ø 36" NORMA EAAB NS-090 . 3V.2. INCLUYE: DESPERDICIOS, COMPACTACIÓN Y DESPUNTES. | ML | 419912 | Actualización 2024-I - Fase I
Antiguo | REDES ACUEDUCTO | REDES ACUEDUCTO | 4624 | TUBERIA GRP 300MM (INCLUYE TRANSPORTE). SUMINISTRO E INSTALACION. | ML | 402615 | Actualización 2024-I - Fase I
Antiguo | REDES ACUEDUCTO | REDES ACUEDUCTO | 4625 | TUBERIA GRP 400MM (INCLUYE TRANSPORTE). SUMINISTRO E INSTALACION. | ML | 494565 | Actualización 2024-I - Fase I
Antiguo | REDES ACUEDUCTO | REDES ACUEDUCTO | 4626 | TUBERIA GRP 500MM (INCLUYE TRANSPORTE). SUMINISTRO E INSTALACION. | ML | 630209 | Actualización 2024-I - Fase I
Antiguo | REDES ACUEDUCTO | REDES ACUEDUCTO | 4627 | TUBERIA GRP 600MM (INCLUYE TRANSPORTE). SUMINISTRO E INSTALACION. | ML | 693188 | Actualización 2024-I - Fase I
Antiguo | REDES ACUEDUCTO | REDES ACUEDUCTO | 4628 | TUBERIA GRP 700MM (INCLUYE TRANSPORTE). SUMINISTRO E INSTALACION. | ML | 855951 | Actualización 2024-I - Fase I
Antiguo | REDES ACUEDUCTO | REDES ACUEDUCTO | 4629 | TUBERIA GRP 800MM (INCLUYE TRANSPORTE). SUMINISTRO E INSTALACION. | ML | 996224 | Actualización 2024-I - Fase I
Antiguo | REDES ACUEDUCTO | REDES ACUEDUCTO | 4630 | TUBERIA GRP 900MM (INCLUYE TRANSPORTE). SUMINISTRO E INSTALACION. | ML | 1248019 | Actualización 2024-I - Fase I
Antiguo | REDES ACUEDUCTO | REDES ACUEDUCTO | 4631 | TUBERIA GRP 1000MM (INCLUYE TRANSPORTE). SUMINISTRO E INSTALACION. | ML | 1560633 | Actualización 2024-I - Fase I
Antiguo | REDES ACUEDUCTO | REDES ACUEDUCTO | 4632 | TUBERIA GRP 1100MM (INCLUYE TRANSPORTE). SUMINISTRO E INSTALACION. | ML | 1768610 | Actualización 2024-I - Fase I
Antiguo | REDES ACUEDUCTO | REDES ACUEDUCTO | 4633 | TUBERIA GRP 1200MM (INCLUYE TRANSPORTE). SUMINISTRO E INSTALACION. | ML | 1952579 | Actualización 2024-I - Fase I
Antiguo | REDES ACUEDUCTO | REDES ACUEDUCTO | 4634 | TUBERIA GRP 1300MM (INCLUYE TRANSPORTE). SUMINISTRO E INSTALACION. | ML | 2192367 | Actualización 2024-I - Fase I
Antiguo | REDES ACUEDUCTO | REDES ACUEDUCTO | 4635 | TUBERIA GRP 1400MM (INCLUYE TRANSPORTE). SUMINISTRO E INSTALACION. | ML | 2779581 | Actualización 2024-I - Fase I
Antiguo | REDES ACUEDUCTO | REDES ACUEDUCTO | 4636 | TUBERIA GRP 1500MM (INCLUYE TRANSPORTE). SUMINISTRO E INSTALACION. | ML | 3080355 | Actualización 2024-I - Fase I
Antiguo | REDES ACUEDUCTO | REDES ACUEDUCTO | 4637 | TUBERIA GRP 1600MM (INCLUYE TRANSPORTE). SUMINISTRO E INSTALACION. | ML | 3398158 | Actualización 2024-I - Fase I
Antiguo | REDES ACUEDUCTO | REDES ACUEDUCTO | 4638 | TUBERIA GRP 1700MM (INCLUYE TRANSPORTE). SUMINISTRO E INSTALACION. | ML | 3725501 | Actualización 2024-I - Fase I
Antiguo | MANTENIMIENTO Y REHABILITACION DE VIAS | MALLA VIAL ARTERIAL | 4639 | CONSTRUCCIÓN DE PAVIMENTO FLEXIBLE MD10 E=0.08M Y MD20 E= 0.18M (NO INCLUYE SARDINEL) | M2 | 432756 | Actualización 2024-I - Fase I
Antiguo | MANTENIMIENTO Y REHABILITACION DE VIAS | MALLA VIAL ARTERIAL | 4640 | CONSTRUCCIÓN DE PAVIMENTO FLEXIBLE MD10 E=0.06M Y MD20 E= 0.18M (NO INCLUYE SARDINEL) | M2 | 404485 | Actualización 2024-I - Fase I
Antiguo | REDES ACUEDUCTO | REDES ACUEDUCTO | 4641 | ACOPLE GRP 300MM. INCLUYE TRANSPORTE, SUMINISTRO E INSTALACION. | UN | 599158 | Actualización 2024-I - Fase I
Antiguo | REDES ACUEDUCTO | REDES ACUEDUCTO | 4642 | ACOPLE GRP 350MM. INCLUYE TRANSPORTE, SUMINISTRO E INSTALACION. | UN | 621826 | Actualización 2024-I - Fase I
Antiguo | REDES ACUEDUCTO | REDES ACUEDUCTO | 4643 | ACOPLE GRP 400MM. INCLUYE TTRANSPORTE, SUMINISTRO E INSTALACION. | UN | 643555 | Actualización 2024-I - Fase I
Antiguo | REDES ACUEDUCTO | REDES ACUEDUCTO | 4644 | ACOPLE GRP 500MM. INCLUYE TRANSPORTE, SUMINISTRO E INSTALACION. | UN | 678751 | Actualización 2024-I - Fase I
Antiguo | REDES ACUEDUCTO | REDES ACUEDUCTO | 4645 | ACOPLE GRP 600MM. INCLUYE TRANSPORTE, SUMINISTRO E INSTALACION. | UN | 870548 | Actualización 2024-I - Fase I
Antiguo | REDES ACUEDUCTO | REDES ACUEDUCTO | 4646 | ACOPLE GRP 700MM. INCLUYE TRANSPORTE, SUMINISTRO E INSTALACION. | UN | 930618 | Actualización 2024-I - Fase I
Antiguo | REDES ACUEDUCTO | REDES ACUEDUCTO | 4647 | ACOPLE GRP 800MM. INCLUYE TRANSPORTE, SUMINISTRO E INSTALACION. | UN | 1005055 | Actualización 2024-I - Fase I
Antiguo | REDES ACUEDUCTO | REDES ACUEDUCTO | 4648 | ACOPLE GRP 900MM. INCLUYE TRANSPORTE, SUMINISTRO E INSTALACION. | UN | 1081333 | Actualización 2024-I - Fase I
Antiguo | REDES ACUEDUCTO | REDES ACUEDUCTO | 4649 | ACOPLE GRP 1000MM. INCLUYE TRANSPORTE, SUMINISTRO E INSTALACION. | UN | 885564 | Actualización 2024-I - Fase I
Antiguo | REDES ACUEDUCTO | REDES ACUEDUCTO | 4650 | ACOPLE GRP 1100MM. INCLUYE TRANSPORTE, SUMINISTRO E INSTALACION. | UN | 924655 | Actualización 2024-I - Fase I
Antiguo | REDES ACUEDUCTO | REDES ACUEDUCTO | 4651 | ACOPLE GRP 1200MM. INCLUYE TRANSPORTE, SUMINISTRO E INSTALACION. | UN | 1031753 | Actualización 2024-I - Fase I
Antiguo | REDES ACUEDUCTO | REDES ACUEDUCTO | 4652 | ACOPLE GRP 1300MM. INCLUYE TRANSPORTE, SUMINISTRO E INSTALACION. | UN | 1249165 | Actualización 2024-I - Fase I
Antiguo | REDES ACUEDUCTO | REDES ACUEDUCTO | 4653 | ACOPLE GRP 1400MM. INCLUYE TRANSPORTE, SUMINISTRO E INSTALACION. | UN | 1307801 | Actualización 2024-I - Fase I
Antiguo | REDES ACUEDUCTO | REDES ACUEDUCTO | 4654 | ACOPLE GRP 1500MM. INCLUYE TRANSPORTE, SUMINISTRO E INSTALACION. | UN | 1400707 | Actualización 2024-I - Fase I
Antiguo | REDES ACUEDUCTO | REDES ACUEDUCTO | 4655 | ACOPLE GRP 1600MM. INCLUYE TRANSPORTE, SUMINISTRO E INSTALACION. | UN | 1579029 | Actualización 2024-I - Fase I
Antiguo | REDES ACUEDUCTO | REDES ACUEDUCTO | 4656 | ACOPLE GRP 1700MM. INCLUYE TRANSPORTE, SUMINISTRO E INSTALACION. | UN | 1637131 | Actualización 2024-I - Fase I
Antiguo | REDES ACUEDUCTO | REDES ACUEDUCTO | 4657 | ACOPLE GRP 1800MM. INCLUYE TRANSPORTE, SUMINISTRO E INSTALACION. | UN | 1898185 | Actualización 2024-I - Fase I
Antiguo | REDES ACUEDUCTO | REDES ACUEDUCTO | 4658 | ACOPLE GRP 2000MM. INCLUYE TRANSPORTE, SUMINISTRO E INSTALACION. | UN | 2019741 | Actualización 2024-I - Fase I
Antiguo | REDES ACUEDUCTO | REDES ACUEDUCTO | 4659 | TUBERIA GRP 1800MM (INCLUYE TRANSPORTE). SUMINISTRO E INSTALACION. | ML | 4097277 | Actualización 2024-I - Fase I
Antiguo | REDES ACUEDUCTO | REDES ACUEDUCTO | 4660 | TUBERIA GRP 2000MM (INCLUYE TRANSPORTE). SUMINISTRO E INSTALACION. | ML | 4824200 | Actualización 2024-I - Fase I
Antiguo | REDES ACUEDUCTO | REDES ACUEDUCTO | 4661 | TUBERIA GRP 2400MM (INCLUYE TRANSPORTE). SUMINISTRO E INSTALACION. | ML | 6526544 | Actualización 2024-I - Fase I
Antiguo | REDES ACUEDUCTO | REDES ACUEDUCTO | 4662 | ACOPLE GRP 2400MM. INCLUYE TRANSPORTE, SUMINISTRO E INSTALACION. | UN | 2325509 | Actualización 2024-I - Fase I
Antiguo | MANTENIMIENTO Y REHABILITACION DE VIAS | MALLA VIAL INTERMEDIA | 4663 | PARCHEO EN PAVIMENTO FLEXIBLE E=0.12M. (INCLUYE DEMOLICIÓN MANUAL Y CARGUE DE PAVIMENTO FLEXIBLE DE E=0.12M, TRANSPORTE Y DISPOSICIÓN FINAL DE ESCOMBROS, IMPRIMACIÓN, COLOCACIÓN Y COMPACTACIÓN MD20 E=8CM Y MD12 E=4CM , RIEGO CRR-1, IMPRIMA CLR-0) | M2 | 166641 | Actualización 2024-I - Fase I
Demanda | MANTENIMIENTO Y REHABILITACION DE VIAS | MALLA VIAL INTERMEDIA | 4664 | CONSTRUCCIÓN DE PAVIMENTO FLEXIBLE E= 0.15M (NO INCLUYE SARDINEL) | M2 | 356925 | Actualización 2024-I - Fase I
Demanda | MANTENIMIENTO Y REHABILITACION DE VIAS | MALLA VIAL ARTERIAL | 4665 | REHABILITACIÓN DE PAVIMENTO FLEXIBLE E= 0.18M BG=25CM, SBG=30CM | M2 | 386106 | Actualización 2024-I - Fase I
Demanda | MANTENIMIENTO Y REHABILITACION DE VIAS | MALLA VIAL ARTERIAL | 4666 | REHABILITACIÓN DE PAVIMENTO RÍGIDO: LOSAS EN CONCRETO HIDRÁULICO MR45 E=0.20M | M2 | 298395 | Actualización 2024-I - Fase I
Demanda | MANTENIMIENTO Y REHABILITACION DE VIAS | MALLA VIAL ARTERIAL | 4667 | CONSTRUCCIÓN DE PAVIMENTO RÍGIDO: LOSAS EN CONCRETO HIDRÁULICO MR45 E=0.20M (NO INCLUYE SARDINEL) | M2 | 356164 | Actualización 2024-I - Fase I
Antiguo | GEOSINTETICOS | GEOTEXTILES | 4668 | GEOTEXTIL NT 1600 PARA SEPARACION SUBRASANTE/CAPAS GRANULARES (INCLUYE SUMINISTRO E INSTALACIÓN) | M2 | 6365 | Actualización 2023-I - Fase II + M.O. 2024
Antiguo | GEOSINTETICOS | GEOTEXTILES | 4669 | GEOTEXTIL NT 1800 PARA SEPARACION SUBRASANTE/CAPAS GRANULARES (INCLUYE SUMINISTRO E INSTALACIÓN) | M2 | 7585 | Actualización 2023-I - Fase II + M.O. 2024
Antiguo | GEOSINTETICOS | GEOTEXTILES | 4670 | GEOTEXTIL NT 2000 PARA SEPARACION SUBRASANTE/CAPAS GRANULARES (INCLUYE SUMINISTRO E INSTALACIÓN) | M2 | 7357 | Actualización 2023-I - Fase II + M.O. 2024
Antiguo | GEOSINTETICOS | GEOTEXTILES | 4671 | GEOTEXTIL NT 2500 PARA SEPARACION SUBRASANTE/CAPAS GRANULARES (INCLUYE SUMINISTRO E INSTALACIÓN) | M2 | 9083 | Actualización 2024-I - Fase I
Antiguo | GEOSINTETICOS | GEOTEXTILES | 4672 | GEOTEXTIL NT 1600 PARA SUBDRENES/FILTROS (INCLUYE SUMINISTRO E INSTALACIÓN) | M2 | 6365 | Actualización 2023-I - Fase II + M.O. 2024
Antiguo | GEOSINTETICOS | GEOTEXTILES | 4673 | GEOTEXTIL NT 1800 PARA SUBDRENES/FILTROS (INCLUYE SUMINISTRO E INSTALACIÓN) | M2 | 7585 | Actualización 2023-I - Fase II + M.O. 2024
Antiguo | GEOSINTETICOS | GEOTEXTILES | 4674 | GEOTEXTIL NT 2000 PARA SUBDRENES/FILTROS (INCLUYE SUMINISTRO E INSTALACIÓN) | M2 | 8144 | Actualización 2023-I - Fase II + M.O. 2024
Antiguo | MOBILIARIO URBANO - ARBOLES Y GRAMAS | MOBILIARIO URBANO | 4675 | CANECA TIPO M120 (EN MALLA METÁLICA. INCLUYE SUMINISTRO E INSTALACIÓN. INCLUYE BASE EN CONCRETO 3000 PSI, PREMEZCLADO | UN | 446989 | Actualización 2024-I - Fase I
Antiguo | GEOSINTETICOS | GEOTEXTILES | 4676 | GEOTEXTIL NT 2500 PARA SUBDRENES/FILTROS (INCLUYE SUMINISTRO E INSTALACIÓN) | M2 | 9083 | Actualización 2024-I - Fase I
Demanda | INDICES | CONSTRUCCIÓN DE ANDENES | 4677 | MANTENIMIENTO CORRECTIVO DE ESPACIO PUBLICO ADOQUIN DE ARCILLA PESADO SOBRE MORTER. INCL. RETIRO ADOQUIN E INSTALAR NUEVO | M2 | 114590 | Actualización 2024-I - Fase I
Antiguo | PAVIMENTOS | PAVIMENTOS ARTICULADOS | 4678 | ADOQUIN DE ARCILLA TR.PESADO 0.20X10X8CM (SUMINISTRO E INSTALACIÓN. INCLUYE BASE 4CM MORTERO 2000 Y ARENA DE SELLO) | M2 | 107496 | Actualización 2024-I - Fase I
Demanda | INDICES | CONSTRUCCIÓN DE ANDENES | 4679 | MANTENIMIENTO CORRECTIVO ESPACIO PUBLICO EN ADOQUIN DE ARCILLA TRAFICO PESADO SOBRE ARENA. INCL. RETIRO ADOQUIN E INSTALAR NUEVO | M2 | 90204 | Actualización 2024-I - Fase I
Demanda | INDICES | CONSTRUCCIÓN DE ANDENES | 4680 | MANTENIMIENTO CORRECTIVO ESPACIO PUBLICO EN ADOQUIN DE CONCRETO TRAFICO LIVIANO SOBRE ARENA. INCL. RETIRO ADOQUIN E INSTALAR NUEVO | M2 | 105908 | Actualización 2024-I - Fase I
Demanda | INDICES | CONSTRUCCIÓN DE ANDENES | 4681 | MANTENIMIENTO CORRECTIVO ESPACIO PUBLICO EN ADOQUIN DE CONCRETO TRAFICO PESADO 20X10X8CM SOBRE ARENA. INCL. RETIRO ADOQUIN E INSTALAR NUEVO | M2 | 118388 | Actualización 2024-I - Fase I
Demanda | INDICES | CONSTRUCCIÓN DE ANDENES | 4682 | REHABILITACION ANDEN ADOQUIN ARCILLA TR. PESADO SOBRE ARENA NO INCL BORDILLO. INCL. DEMOLICION ADOQUIN E INSTALAR NUEVO | M2 | 145375 | Actualización 2024-I - Fase I
Demanda | INDICES | CONSTRUCCIÓN DE ANDENES | 4683 | REHABILITACION DE ANDEN EN ADOQUIN DE ARCILLA SOBRE MORTER. NO INCL BORDILLO. INCL. RETIRO ADOQUIN E INSTALAR NUEVO | M2 | 166332 | Actualización 2024-I - Fase I
Demanda | INDICES | CONSTRUCCIÓN DE ANDENES | 4684 | REHABILITACIÓN DE ANDEN EN ADOQUIN DE CONCRETO TRAFICO PESADO (20X10X8CM) BASE ARENA. NO INCL BORDILLO. INCL. DEMOLICIÓN ADOQUIN E INSTALAR NUEVO | M2 | 173559 | Actualización 2024-I - Fase I
Demanda | INDICES | CONSTRUCCIÓN DE ANDENES | 4685 | REHABILITACION DE ANDEN EN ADOQUIN DE CONCRETO L BASE ARENA. NO INCL BORDILLO. INCL. DEMOLICION ADOQUIN E INSTALAR NUEVO | M2 | 161079 | Actualización 2024-I - Fase I
Antiguo | MOBILIARIO URBANO - ARBOLES Y GRAMAS | MOBILIARIO URBANO | 4686 | REPOSICION BOLARDO M63 INCLUYE EXCAVACION CARGUE Y DISPOSICION FINAL DE ESCOMBROS Y BASE EN CONCRETO DE 1500PSI | UN | 233978 | Actualización 2024-I - Fase I
Antiguo | INDICES | CONSTRUCCIÓN DE ANDENES | 4687 | REPOSICION BOLARDO M61 INCLUYE EXCAVACION CARGUE Y DISPOSICION FINAL DE ESCOMBROS Y BASE EN CONCRETO DE 1500PSI | UN | 159220 | Actualización 2024-I - Fase I
Antiguo | MOBILIARIO URBANO - ARBOLES Y GRAMAS | MOBILIARIO URBANO | 4688 | REPOSICION DE PROTECTOR DE ARBOL DE UN TUBO M91. INCLUYE EXCAVACION. TRANSPORTE Y DISPOSICION FINAL, INSTALA. NUEVO PROT | UN | 259089 | Actualización 2024-I - Fase I
Antiguo | MOBILIARIO URBANO - ARBOLES Y GRAMAS | MOBILIARIO URBANO | 4689 | BOLARDO EN CONCRETO TIPO M60 (SUMINISTRO E INSTALACIÓN. INCLUYE BASE EN CONCRETO 3000 PSI, HECHO EN OBRA) | UN | 226261 | Actualización 2024-I - Fase I
Antiguo | MOBILIARIO URBANO - ARBOLES Y GRAMAS | MOBILIARIO URBANO | 4690 | BOLARDO EN CONCRETO TIPO M60 (SUMINISTRO E INSTALACIÓN. INCLUYE BASE EN CONCRETO 3000 PSI, PREMEZCLADO) | UN | 228731 | Actualización 2024-I - Fase I
Antiguo | MOBILIARIO URBANO - ARBOLES Y GRAMAS | MOBILIARIO URBANO | 4691 | BOLARDO EN CONCRETO TIPO M60 (SUMINISTRO E INSTALACIÓN. NO INCLUYE BASE EN CONCRETO) | UN | 179771 | Actualización 2024-I - Fase I
Antiguo | MOBILIARIO URBANO - ARBOLES Y GRAMAS | MOBILIARIO URBANO | 4692 | BOLARDO EN CONCRETO TIPO M61 (SUMINISTRO E INSTALACIÓN. INCLUYE BASE EN CONCRETO 3000 PSI, HECHO EN OBRA) | UN | 197394 | Actualización 2024-I - Fase I
Antiguo | MOBILIARIO URBANO - ARBOLES Y GRAMAS | MOBILIARIO URBANO | 4693 | BOLARDO EN CONCRETO TIPO M61 (SUMINISTRO E INSTALACIÓN. INCLUYE BASE EN CONCRETO 3000 PSI, PREMEZCLADO) | UN | 199864 | Actualización 2024-I - Fase I
Antiguo | MOBILIARIO URBANO - ARBOLES Y GRAMAS | MOBILIARIO URBANO | 4694 | BOLARDO EN CONCRETO TIPO M61 (SUMINISTRO E INSTALACIÓN. NO INCLUYE BASE EN CONCRETO 3000) | UN | 157588 | Actualización 2024-I - Fase I
Antiguo | CONCRETO Y ACERO PARA ESTRUCTURAS | PINTURA PARA ESTRUCTURAS | 4695 | PINTURA SOBRE ESTRUCTURA METÁLICA GALVANIZADA. INCLUYE LIMPIEZA SSPC-SP3, BARRERA EPOXICA e=3mils, ACABADO URETANO e=3mils | KG | 2948 | Actualización 2024-I - Fase I
Antiguo | CONCRETO Y ACERO PARA ESTRUCTURAS | PINTURA PARA ESTRUCTURAS | 4696 | PINTURA SOBRE ESTRUCTURA METÁLICA . INCLUYE LIMPIEZA SSPC-SP5, IMPRIMANTE EPOXICO RICO ZINC Y BARRERA EPOXICA, ACABADO URETANO e=3mils POR CAPA | KG | 3105 | Actualización 2024-I - Fase I
Antiguo | MOBILIARIO URBANO - ARBOLES Y GRAMAS | MOBILIARIO URBANO | 4697 | BOLARDO EN HIERRO TIPO M62 (SUMINISTRO E INSTALACIÓN. INCLUYE BASE EN CONCRETO 3000 PSI, PREMEZCLADO) | UN | 235217 | Actualización 2024-I - Fase I
Antiguo | MOBILIARIO URBANO - ARBOLES Y GRAMAS | MOBILIARIO URBANO | 4698 | BOLARDO EN HIERRO TIPO M62 (SUMINISTRO E INSTALACIÓN. INCLUYE BASE EN CONCRETO 3000 PSI, HECHO EN OBRA) | UN | 234586 | Actualización 2024-I - Fase I
Antiguo | MOBILIARIO URBANO - ARBOLES Y GRAMAS | MOBILIARIO URBANO | 4699 | BOLARDO EN HIERRO TIPO M63 (SUMINISTRO E INSTALACIÓN. INCLUYE BASE EN CONCRETO 3000 PSI PREMEZCLADO) | UN | 223109 | Actualización 2024-I - Fase I
Antiguo | MOBILIARIO URBANO - ARBOLES Y GRAMAS | MOBILIARIO URBANO | 4700 | BOLARDO EN HIERRO TIPO M63 (SUMINISTRO E INSTALACIÓN. INCLUYE BASE EN CONCRETO 3000 PSI, HECHO EN OBRA) | UN | 216788 | Actualización 2024-I - Fase I
Demanda | MANTENIMIENTO Y REHABILITACION DE VIAS | ACTIVIDADES ADICIONALES | 4702 | MANTENIMIENTO PREVENTIVO ESPACIO PUBLICO. INCLUYE LIMPIEZA E INSTALACION DE SELLO DE ARENA | M2 | 3205 | Actualización 2024-I - Fase I
Antiguo | ANDENES Y SARDINELES | PISOS EN ADOQUINES Y EN LOSETAS | 4703 | RETIRO DE LOSETA A-50 SOBRE ARENA | M2 | 2450 | Actualización 2023-I - Fase II + M.O. 2024
Antiguo | ANDENES Y SARDINELES | PISOS EN ADOQUINES Y EN LOSETAS | 4704 | RETIRO DE LOSETA A-50 SOBRE MORTERO | M2 | 2629 | Actualización 2023-I - Fase II + M.O. 2024
Demanda | INDICES | CONSTRUCCIÓN DE ANDENES | 4705 | MANTENIMIENTO CORRECTIVO DE ESPACIO PUBLICO LOSETA A-50 SOBRE ARENA. INCL. RETIRO LOSETA E INSTALAR NUEVA | M2 | 109490 | Actualización 2024-I - Fase I
Demanda | INDICES | CONSTRUCCIÓN DE ANDENES | 4706 | MANTENIMIENTO CORRECTIVO DE ESPACIO PUBLICO LOSETA A-50 SOBRE MORTERO. INCL. RETIRO LOSETA E INSTALAR NUEVA | M2 | 109669 | Actualización 2024-I - Fase I
Demanda | MANTENIMIENTO Y REHABILITACION DE VIAS | MALLA VIAL ARTERIAL | 4708 | REHABILITACIÓN DE PAVIMENTO RÍGIDO: LOSAS EN CONCRETO HIDRÁULICO MR45 E=0.27M PARA TRONCAL | M2 | 468471 | Actualización 2024-I - Fase I
Antiguo | MANTENIMIENTO Y REHABILITACION DE VIAS | MALLA VIAL LOCAL | 4709 | PARCHEO EN PAVIMENTO FLEXIBLE E=0.10M CON MD12. (INCLUYE DEMOLICIÓN MANUAL Y CARGUE DE PAVIMENTO FLEXIBLE DE E=0.10M, TRANSPORTE Y DISPOSICIÓN FINAL DE ESCOMBROS, IMPRIMACIÓN, COLOCACIÓN Y COMPACTACIÓN BASE ASFÁLTICA MD20, IMPRIMA CLR-0) | M2 | 140324 | Actualización 2024-I - Fase I
Antiguo | SEÑALIZACIÓN | DEMARCACION DE PAVIMENTOS | 4710 | DEMARCACION CON PINTURA TERMOPLASTICA PARA CICLORUTAS (INCLUYE SUMINISTRO, APLICACION CON MICROESFERA) A=10 CM | ML | 14020 | Actualización 2023-I - Fase II + M.O. ley 2101 de 2021
Antiguo | SEÑALIZACIÓN | DEMARCACION DE PAVIMENTOS | 4711 | FLECHA DE FRENTE PARA CICLORRUTA EN PINTURA TERMOPLASTICA. (INCLUYE SUMINISTRO, APLICACION CON MICROESFERA) | UN | 41217 | Actualización 2023-I - Fase II + M.O. ley 2101 de 2021
Antiguo | PAVIMENTOS | PAVIMENTOS EN CONCRETO ASFALTICO | 4712 | MEZCLA ASFALTICA CON ASFALTO CAUCHO (SUMINISTRO, EXTENDIDO, NIVELACIÓN Y COMPACTACIÓN MECANICA) | M3 | 1514742 | Actualización 2024-I - Fase I
Antiguo | CONCRETO Y ACERO PARA ESTRUCTURAS | CONCRETO PARA ESTRUCTURAS | 4737 | PILOTE D=80 CM CMCONCRETO TREMIE DE 3000 PSI. (INCLUYE EXCAVACIÓN, TRANSPORTE Y DISPOSICIÓN FINAL DE ESCOMBROS EN SITIO AUTORIZADO A 21 KM, CARGUE Y RETIRO DE SOBRANTES, MOVILIZACIÓN, MONTAJE Y DESMONTAJE DE EQUIPO ENTRE PERFORACIONES DENTRO DE LA OBRA. SUMINISTRO Y COLOCACIÓN DEL CONCRETO CON BOMBA. | ML | 932924 | Actualización 2024-I - Fase I
Antiguo | CONCRETO Y ACERO PARA ESTRUCTURAS | CONCRETO PARA ESTRUCTURAS | 4738 | PILOTE D=70 CM CONCRETO TREMIE DE 3000 PSI. (INCLUYE EXCAVACIÓN, TRANSPORTE Y DISPOSICIÓN FINAL DE ESCOMBROS EN SITIO AUTORIZADO A 21 KM, CARGUE Y RETIRO DE SOBRANTES, MOVILIZACIÓN, MONTAJE Y DESMONTAJE DE EQUIPO ENTRE PERFORACIONES DENTRO DE LA OBRA. SUMINISTRO Y COLOCACIÓN DEL CONCRETO CON BOMBA. | ML | 773435 | Actualización 2024-I - Fase I
Antiguo | CONCRETO Y ACERO PARA ESTRUCTURAS | CONCRETO PARA ESTRUCTURAS | 4739 | PILOTE D=90 CM CONCRETO TREMIE DE 3000 PSI. (INCLUYE EXCAVACIÓN, TRANSPORTE Y DISPOSICIÓN FINAL DE ESCOMBROS EN SITIO AUTORIZADO A 21 KM, CARGUE Y RETIRO DE SOBRANTES, MOVILIZACIÓN, MONTAJE Y DESMONTAJE DE EQUIPO ENTRE PERFORACIONES DENTRO DE LA OBRA. SUMINISTRO Y COLOCACIÓN DEL CONCRETO CON BOMBA. | ML | 1207896 | Actualización 2024-I - Fase I
Antiguo | CONCRETO Y ACERO PARA ESTRUCTURAS | CONCRETO PARA ESTRUCTURAS | 4740 | PILOTE D=100 CM CONCRETO TREMIE DE 3000 PSI.(INCLUYE EXCAVACIÓN, TRANSPORTE Y DISPOSICIÓN FINAL DE ESCOMBROS EN SITIO AUTORIZADO A 21 KM, CARGUE Y RETIRO DE SOBRANTES, MOVILIZACIÓN, MONTAJE Y DESMONTAJE DE EQUIPO ENTRE PERFORACIONES DENTRO DE LA OBRA. SUMINISTRO Y COLOCACIÓN DEL CONCRETO CON BOMBA. | ML | 1287336 | Actualización 2024-I - Fase I
Antiguo | CONCRETO Y ACERO PARA ESTRUCTURAS | CONCRETO PARA ESTRUCTURAS | 4741 | PILOTE D=110 CM CONCRETO TREMIE DE 3000 PSI.(INCLUYE EXCAVACIÓN, TRANSPORTE Y DISPOSICIÓN FINAL DE ESCOMBROS EN SITIO AUTORIZADO A 21 KM, CARGUE Y RETIRO DE SOBRANTES, MOVILIZACIÓN, MONTAJE Y DESMONTAJE DE EQUIPO ENTRE PERFORACIONES DENTRO DE LA OBRA. SUMINISTRO Y COLOCACIÓN DEL CONCRETO CON BOMBA. | ML | 1482258 | Actualización 2024-I - Fase I
Antiguo | CONCRETO Y ACERO PARA ESTRUCTURAS | CONCRETO PARA ESTRUCTURAS | 4742 | PILOTE D=120 CM CONCRETO TREMIE DE 3000 PSI. (INCLUYE EXCAVACIÓN, TRANSPORTE Y DISPOSICIÓN FINAL DE ESCOMBROS EN SITIO AUTORIZADO A 21 KM, CARGUE Y RETIRO DE SOBRANTES, MOVILIZACIÓN, MONTAJE Y DESMONTAJE DE EQUIPO ENTRE PERFORACIONES DENTRO DE LA OBRA. SUMINISTRO Y COLOCACIÓN DEL CONCRETO CON BOMBA. | ML | 1688987 | Actualización 2024-I - Fase I
Antiguo | RELLENOS Y CAPAS GRANULARES | CAPAS GRANULARES | 4743 | BASE GRANULAR CLASE B (BG_B) CON RECICLADO DE CONCRETO (SUMINISTRO, EXTENDIDO, NIVELACIÓN, HUMEDECIMIENTO Y COMPACTACIÓN CON VIBROCOMPACTADOR) | M3 | 174193 | Actualización 2024-I - Fase I
Antiguo | RELLENOS Y CAPAS GRANULARES | CAPAS GRANULARES | 4744 | BASE GRANULAR CLASE A (BG_A) CON RECICLADO DE CONCRETO HIDRAULICO (SUMINISTRO, EXTENDIDO, NIVELACIÓN, HUMEDECIMIENTO Y COMPACTACIÓN CON VIBROCOMPACTADOR) | M3 | 182905 | Actualización 2024-I - Fase I
Antiguo | RELLENOS Y CAPAS GRANULARES | CAPAS GRANULARES | 4745 | BASE GRANULAR CLASE C (BG_C) CON RECICLADO DE CONCRETO (SUMINISTRO, EXTENDIDO, NIVELACIÓN, HUMEDECIMIENTO Y COMPACTACIÓN CON VIBROCOMPACTADOR) | M3 | 164805 | Actualización 2024-I - Fase I
Antiguo | RELLENOS Y CAPAS GRANULARES | CAPAS GRANULARES | 4746 | SUBBASE GRANULAR CLASE A (SBG_A) CON RECICLADO DE CONCRETO HIDRAULICO (SUMINISTRO, EXTENDIDO, NIVELACIÓN, HUMEDECIMIENTO Y COMPACTACIÓN CON VIBROCOMPACTADOR) | M3 | 161711 | Actualización 2024-I - Fase I
Antiguo | RELLENOS Y CAPAS GRANULARES | CAPAS GRANULARES | 4747 | SUBBASE GRANULAR CLASE B (SBG_B) CON RECICLADO DE CONCRETO (SUMINISTRO, EXTENDIDO, NIVELACIÓN, HUMEDECIMIENTO Y COMPACTACIÓN CON VIBROCOMPACTADOR) | M3 | 161711 | Actualización 2024-I - Fase I
Antiguo | RELLENOS Y CAPAS GRANULARES | CAPAS GRANULARES | 4748 | SUBBASE GRANULAR CLASE C (SBG_C) CON RECICLADO DE CONCRETO HIDRAULICO (SUMINISTRO, EXTENDIDO, NIVELACIÓN, HUMEDECIMIENTO Y COMPACTACIÓN CON VIBROCOMPACTADOR) | M3 | 153976 | Actualización 2024-I - Fase I
Antiguo | RELLENOS Y CAPAS GRANULARES | CAPAS GRANULARES | 4749 | SUBBASE GRANULAR CON RECICLADO DE CONCRETO ASFALTICO (SUMINISTRO, EXTENDIDO, NIVELACIÓN, HUMEDECIMIENTO Y COMPACTACIÓN CON VIBROCOMPACTADOR) | M3 | 171708 | Actualización 2024-I - Fase I
Demanda | MANTENIMIENTO Y REHABILITACION DE VIAS | MALLA VIAL INTERMEDIA | 4750 | REHABILITACION CON MATERIAL RECICLADO CON EMULSION Y SOBRECARPETA DE 5CM | M3 | 505507 | Actualización 2024-I - Fase I
Antiguo | ANDENES Y SARDINELES | ANDENES EN CONCRETO | 4751 | FRANJA DE AJUSTE EN CONCRETO 3000 PSI E= 10 CM ANCHO ENTRE 12-20CM | ML | 14401 | Actualización 2024-I - Fase I
Demanda | INDICES | CONSTRUCCIÓN DE ANDENES | 4752 | CONSTRUCCION DE ANDEN EN LOSETA CON ESTRUCTURA EN MATERIAL RECICLADO DE CONCRETO HIDRAULICO | M2 | 150502 | Actualización 2024-I - Fase I
Antiguo | RELLENOS Y CAPAS GRANULARES | CAPAS GRANULARES | 4753 | SUBBASE GRANULAR CLASE A (SBG_A) CON RECICLADO DE CONCRETO HIDRAULICO (SUMINISTRO, EXTENDIDO MANUAL, HUMEDECIMIENTO Y COMPACTACIÓN CON VIBROCOMPACTADOR) | M3 | 166027 | Actualización 2024-I - Fase I
Antiguo | RELLENOS Y CAPAS GRANULARES | CAPAS GRANULARES | 4754 | SUBBASE GRANULAR CLASE B (SBG_B) CON RECICLADO DE CONCRETO HIDRAULICO (SUMINISTRO, EXTENDIDO MANUAL, HUMEDECIMIENTO Y COMPACTACIÓN) | M3 | 166027 | Actualización 2024-I - Fase I
Antiguo | RELLENOS Y CAPAS GRANULARES | CAPAS GRANULARES | 4755 | SUBBASE GRANULAR CLASE C (SBG_C) CON RECICLADO DE CONCRETO HIDRAULICO (SUMINISTRO, EXTENDIDO MANUAL, HUMEDECIMIENTO Y COMPACTACIÓN) | M3 | 158292 | Actualización 2024-I - Fase I
Demanda | INDICES | CONSTRUCCIÓN DE ANDENES | 4756 | CONSTRUCCION DE ANDEN EN ADOQUIN DE ARCILLA Y FRANJA DE AJUSTE CON ESTRUCTURA EN MATERIAL RECICLADO DE CONCRETO HIDRAULICO | M2 | 126327 | Actualización 2024-I - Fase I
Demanda | INDICES | CONSTRUCCIÓN DE ANDENES | 4757 | CONSTRUCCION DE ANDEN EN ADOQUIN DE ARCILLA Y FRANJA DE AJUSTE Y ZONA VERDE CON ESTRUCTURA EN MATERIAL RECICLADO DE CONCRETO HIDRAULICO | M2 | 109148 | Actualización 2024-I - Fase I
Antiguo | ANÁLISIS AUXILIARES | ACTIVIDADES DE CONSERVACIÓN | 4758 | SELLO DE FISURAS | ML | 8313 | Actualización 2024-I - Fase I
Antiguo | PUENTES | PUENTES PEATONALES | 4759 | RETIRO DE PISO EN ALUMINIO EN PUENTE PEATONAL TIPO TRANSMILENIO PARA TABLERO Y ESCALERA | ML | 48236 | Actualización 2024-I - Fase I
Antiguo | PUENTES | PUENTES PEATONALES | 4762 | RETIRO DE PISOS EN PANELES PREFABRICADOS EN CONCRETO REFORZADO PARA ESTACIONES TRANSMILENIO | ML | 41741 | Actualización 2023-I - Fase II + M.O. 2024
Antiguo | PUENTES | PUENTES PEATONALES | 4764 | AJUSTE DE TORNILLO EN PISO DE PUENTES PEATONALES METALICOS TIPO TRANSMILENIO | UN | 1772 | Actualización 2023-I - Fase II + M.O. 2024
Antiguo | PUENTES | PUENTES PEATONALES | 4765 | TORNILLO EN PISO DE PUENTES PEATONALES METALICOS TIPO TRANSMILENIO. SUMINISTRO E INSTALACION. | UN | 2097 | Actualización 2024-I - Fase I
Antiguo | MALLA VIAL RURAL | VIAS RURALES | 4776 | LIMPIEZA DE CUNETAS (INCLUYE CARGUE DE MATERIAL) | M2 | 2463 | Actualización 2023-I - Fase II + M.O. 2024
Antiguo | MALLA VIAL RURAL | VIAS RURALES | 4777 | LIMPIEZA DE VALLADOS (INCLUYE CARGUE DE MATERIAL) | M2 | 9898 | Actualización 2023-I - Fase II + M.O. 2024
Antiguo | MALLA VIAL RURAL | VIAS RURALES | 4778 | LIMPIEZA DE ALCANTARILLAS (INCLUYE LIMPIEZA DE TUBERIA DE 24", BOX, RECTIFICACION DE DESCOLES PARA UN ANCHO DE VIA PROMEDIO DE 10MT. (INCLUYE CARGUE DE MATERIAL) | UN | 64962 | Actualización 2023-I - Fase II + M.O. 2024
Antiguo | MALLA VIAL RURAL | VIAS RURALES | 4779 | LIMPIEZA DE ALCANTARILLAS (INCLUYE LIMPIEZA DE TUBERIA DE 36", BOX, RECTIFICACION DE DESCOLES PARA UN ANCHO DE VIA PROMEDIO DE 10MT. (INCLUYE CARGUE DE MATERIAL) | UN | 147151 | Actualización 2023-I - Fase II + M.O. 2024
Antiguo | MALLA VIAL RURAL | VIAS RURALES | 4780 | LIMPIEZA DE DERECHOS DE VIA (INCLUYE CARGUE) | KM | 377029 | Actualización 2023-I - Fase II + M.O. 2024
Antiguo | MALLA VIAL RURAL | VIAS RURALES | 4781 | REMOCION DE DERRUMBES MENORES (INCLUYE CARGUE DE MATERIAL) | M3 | 14706 | Actualización 2023-I - Fase II + M.O. 2024
Antiguo | MALLA VIAL RURAL | VIAS RURALES | 4782 | CONFORMACION DE LA CALZADA EXISTENTE | M2 | 1182 | Actualización 2024-I - Fase I
Antiguo | MALLA VIAL RURAL | VIAS RURALES | 4783 | CONSTRUCCIÓN DE CUNETA EN CONCRETO 3000 PSI HECHO EN OBRA. | M3 | 708187 | Actualización 2024-I - Fase I
Antiguo | ANÁLISIS AUXILIARES | ACTIVIDADES DE CONSERVACIÓN | 4784 | PROCESO DE INSTALACION DE RECICLADO DE MATERIAL DE PAVIMENTO ASFALTICO (INCLUYE EXTENDIDO, NIVELACION Y COMPACTACION) | M3 | 22435 | Actualización 2024-I - Fase I
Antiguo | REDES ALCANTARILLADO / DRENAJE | REDES ALCANTARILLADO / DRENAJE | 4786 | CONSTRUCCIÓN CANALETA DE AGUAS LLUVIAS DE 0.4 X 0.4 MT EN CONCRETO DE 3000 PSI GRAVA COMÚN INCLUYE REJILLA PREFABRICADA. | ML | 272676 | Actualización 2024-I - Fase I
Antiguo | REDES ACUEDUCTO | REDES ACUEDUCTO | 4787 | CODO PVC 45° D=1 1/2" (SUMINISTRO E INSTALACIÓN) | UN | 16372 | Actualización 2024-I - Fase I
Antiguo | GEOSINTETICOS | GEOTEXTILES | 4788 | GEODREN PLANAR H=1.0 M. SUMINISTRO E INSTALACION. | ML | 49233 | Actualización 2024-I - Fase I
Antiguo | REDES TELEFONICAS / DATOS | RED TELEFONICA ETB | 4789 | 1 DUCTO D=1 1/2" CONDUIT PVC (NO INCLUYE RELLENOS). SUMINISTRO E INSTALACION. | ML | 11422 | Actualización 2023-I - Fase II + M.O. 2024
Antiguo | REDES ELECTRICAS | RED ELÉCTRICA CODENSA | 4790 | 1 DUCTO D= 2" PVC PESADO DB (NO INCLUYE RELLENOS). SUMINISTRO E INSTALACION. | ML | 11693 | Actualización 2023-I - Fase II + M.O. 2024
Antiguo | REDES ELECTRICAS | RED ELÉCTRICA CODENSA | 4791 | 1 DUCTO D= 4" PVC TDP (NO INCLUYE RELLENOS). SUMINISTRO E INSTALACION. | ML | 27177 | Actualización 2023-I - Fase II + M.O. 2024
Antiguo | RELLENOS Y CAPAS GRANULARES | RELLENOS PARA ANDENES Y REDES | 4792 | RELLENO EN RECEBO COMUN (SUMINISTRO E INSTALACIÓN EXTENDIDO MANUAL, HUMEDECIMIENTO Y COMPACTACIÓN TRANSPORTE A 28 KM). | M3 | 95629 | Actualización 2024-I - Fase I
Antiguo | MOBILIARIO URBANO - ARBOLES Y GRAMAS | SIEMBRA DE ARBOLES Y GRAMA | 4794 | PLANTACION DE LLAMA AMARILLA (INCLUYE SUMINISTRO AL SITIO DE OBRA, PLANTACION, TIERRA NEGRA, ABONO, TUTOR Y TRANSPORTE Y DISPOSICIÓN FINAL DE ESCOMBROS A 28 KM). | M2 | 67378 | Actualización 2024-I - Fase I
Antiguo | MOBILIARIO URBANO - ARBOLES Y GRAMAS | SIEMBRA DE ARBOLES Y GRAMA | 4795 | PLANTACION DE COLA DE ZORRO (INCLUYE SUMINISTRO AL SITIO DE OBRA, PLANTACION, TIERRA NEGRA Y TRANSPORTE Y DISPOSICIÓN FINAL DE ESCOMBROS A 28 KM). | M2 | 61828 | Actualización 2024-I - Fase I
Antiguo | MOBILIARIO URBANO - ARBOLES Y GRAMAS | SIEMBRA DE ARBOLES Y GRAMA | 4797 | PLANTACION DE EUCALIPTO POMARROSO H=1.5 M. (INCLUYE SUMINISTRO AL SITIO DE OBRA, PLANTACION, CAJA, TIERRA, ABONO, TUTOR Y TRANSPORTE Y DISPOSICIÓN FINAL DE ESCOMBROS A 21 KM). | UN | 224938 | Actualización 2024-I - Fase I
Antiguo | MOBILIARIO URBANO - ARBOLES Y GRAMAS | SIEMBRA DE ARBOLES Y GRAMA | 4798 | PLANTACION DE CHICALA H=1.5 M. (INCLUYE SUMINISTRO AL SITIO DE OBRA, PLANTACION, CAJA, TIERRA, ABONO, TUTOR Y TRANSPORTE Y DISPOSICIÓN FINAL DE ESCOMBROS 28 KM). | UN | 170664 | Actualización 2024-I - Fase I
Antiguo | MOBILIARIO URBANO - ARBOLES Y GRAMAS | SIEMBRA DE ARBOLES Y GRAMA | 4800 | PLANTACION DE JAZMIN CHINO H=1.5 M. (INCLUYE SUMINISTRO AL SITIO DE OBRA, PLANTACION, CAJA, TIERRA, ABONO, TUTOR Y TRANSPORTE Y DISPOSICIÓN FINAL DE ESCOMBROS 28KM). | UN | 226079 | Actualización 2024-I - Fase I
Antiguo | REDES ACUEDUCTO | REDES ACUEDUCTO | 4801 | TUBERIA PVC PRESION E.L. D=1 1/2" RDE 21 PSI 200 (INCLUYE LIMPIEZA Y SOLDADURA). SUMINISTRO E INSTALACION. | ML | 17022 | Actualización 2024-I - Fase I
Antiguo | MOBILIARIO URBANO - ARBOLES Y GRAMAS | SIEMBRA DE ARBOLES Y GRAMA | 4802 | BLOQUEO Y TRANSPLANTE DE ARBOLES 1 - 5MT (INCLUYE TRANSPORTE, RECOLECCIÓN). | UN | 1000000 | Actualización 2023-I - Fase II + M.O. ley 2101 de 2021
Antiguo | MOBILIARIO URBANO - ARBOLES Y GRAMAS | SIEMBRA DE ARBOLES Y GRAMA | 4803 | BLOQUEO Y TRANSPLANTE DE ARBOLES 5 - 10 MT (INCLUYE TRANSPORTE, RECOLECCIÓN). | UN | 1500000 | Actualización 2023-I - Fase II + M.O. ley 2101 de 2021
Antiguo | MOBILIARIO URBANO - ARBOLES Y GRAMAS | SIEMBRA DE ARBOLES Y GRAMA | 4804 | BLOQUEO Y TRANSPLANTE DE ARBOLES 10 - 15 MT (INCLUYE TRANSPORTE, RECOLECCIÓN). | UN | 2000000 | Actualización 2023-I - Fase II + M.O. ley 2101 de 2021
Antiguo | REDES ACUEDUCTO | REDES ACUEDUCTO | 4805 | TUBERIA DE ACERO AL CARBON SIN COSTURA SCH40 D=3". SUMINISTRO E INSTALACION. | ML | 150234 | Actualización 2023-I - Fase II + M.O. 2024
Antiguo | ANÁLISIS AUXILIARES | CUADRILLAS (INCLUYE FACTOR PRESTACIONAL) | 4806 | CUADRILLA (TUBERO + 4 AYUDANTES). | JR | 404958 | Actualización 2023-I - Fase II + M.O. 2024
Antiguo | ANÁLISIS AUXILIARES | CUADRILLAS (INCLUYE FACTOR PRESTACIONAL) | 4807 | CUADRILLA (TUBERO + 4 AYUDANTES) | HR | 51695 | Actualización 2023-I - Fase II + M.O. 2024
Antiguo | REDES ACUEDUCTO | REDES ACUEDUCTO | 4808 | TUBERIA DE ACERO AL CARBON SIN COSTURA SCH40 D=4". SUMINISTRO E INSTALACION. | ML | 189504 | Actualización 2023-I - Fase II + M.O. 2024
Antiguo | REDES ACUEDUCTO | REDES ACUEDUCTO | 4809 | TUBERIA DE ACERO AL CARBON SIN COSTURA SCH40 D=6". SUMINISTRO E INSTALACION. | ML | 377512 | Actualización 2023-I - Fase II + M.O. 2024
Antiguo | REDES ACUEDUCTO | REDES ACUEDUCTO | 4810 | TUBERIA DE ACERO AL CARBON SIN COSTURA SCH40 D=8". SUMINISTRO E INSTALACION. | ML | 639070 | Actualización 2023-I - Fase II + M.O. 2024
Antiguo | ANDENES Y SARDINELES | SARDINELES Y BORDILLOS | 4812 | SARDINEL ESPECIAL A 110 PARA RAMPA TIPO B (SUMINISTRO E INSTALACION. INCLUYE 3CM MORTERO 1:5 HECHO EN OBRA). | ML | 151586 | Actualización 2024-I - Fase I
Antiguo | MOBILIARIO URBANO - ARBOLES Y GRAMAS | MOBILIARIO URBANO | 4813 | RETIRO DE BOLARDO EN CONCRETO TIPO M-60. INCLUYE REPARACION DEL SITIO CON CONCRETO DE 1500PSI HECHO EN OBRA (40X40X10CM) Y SUBBASE GRANULAR SBG_200 E=0.35. NO INCLUYE RETIRO DE ESCOMBROS. INCLUYE DEMOLICION Y EXCAVACION. | UN | 28950 | Actualización 2024-I - Fase I
Antiguo | ANDENES Y SARDINELES | ANDENES EN CONCRETO | 4814 | FRANJA DE AJUSTE DE ANCHO VARIABLE ENTRE 0.10 A 0.18MT Y PROFUNDIDAD VARIABLE ENTRE 0.06 Y 0.15MT EN CONCRETO DE 2500 PSI PREMEZCLADO. | ML | 11673 | Actualización 2024-I - Fase I
Demanda | INDICES | CONSTRUCCIÓN DE ANDENES | 4815 | MANTENIMIENTO RUTINARIO DE ANDENES EN ADOQUÍN O LOSETA INCLUYE SELLO DE JUNTAS, BARRIDO, RETIRO MANUAL DE CAPA VEGETAL Y TRANSPORTE Y DISPOSICION DE ESCOMBROS A 21KM. | M2 | 3479 | Actualización 2024-I - Fase I
Demanda | INDICES | CONSTRUCCIÓN DE CICLORUTAS | 4816 | MANTENIMIENTO RUTINARIO PARA CICLORUTAS INCLUYE SELLO DE FISURAS, BARRIDO, RETIRO MANUAL DE CAPA VEGETAL. ANCHO DE CICLORRUTA 2.5MT. RETIRO Y TRANSPORTE Y DISPOSICIÓN FINAL DE ESCOMBROS A 21 KM. | ML | 25127 | Actualización 2024-I - Fase I
Demanda | INDICES | CONSTRUCCIÓN DE ANDENES | 4817 | MANTENIMIENTO RUTINARIO DE ANDENES EN CONCRETO INCLUYE SELLO DE JUNTAS Y RETIRO MANUAL DE CAPA VEGETAL, TRANSPORTE Y DISPOSICION DE ESCOMBROS A 21KM. | M2 | 10096 | Actualización 2024-I - Fase I
Demanda | INDICES | CONSTRUCCIÓN DE ANDENES | 4818 | MANTENIMIENTO CORRECTIVO DE ANDENES EN CONCRETO INCLUYE CORTE RETIRO Y REEMPLAZO DEL MATERIAL, TRANSPORTE Y DISPOSICION DE ESCOMBROS A 21KM. | M2 | 94792 | Actualización 2024-I - Fase I
Demanda | INDICES | CONSTRUCCIÓN DE CICLORUTAS | 4819 | MANTENIMIENTO CORRECTIVO DE CICLORUTAS EN PAVIMENTO ASFALTICO ANCHO 2.5MT. INCLUYE SELLO DE FISURAS EN EL 50% DEL AREA Y REPOSICION DE CARPETA EN EL 50% DEL AREA RESTANTE TRANSP. Y DISPOSICIÓN FINAL DE ESCOMBROS A 21 KM. | ML | 167852 | Actualización 2024-I - Fase I
Demanda | INDICES | CONSTRUCCIÓN DE ANDENES | 4820 | REHABILITACION DE ANDENES EN ADOQUIN DE ARCILLA SOBRE ARENA, INCLUYE DEMOLICIONES, EXCAVACION, RELLENO DE MATERIAL. SELECCIONADO PARA UN ANDEN DE 3.5MT. INCLUYE MOBILIARIO. INCLUYE TRANSP. Y DISPOSIC. DE ESCOMBROS 21 KM. | M2 | 174105 | Actualización 2024-I - Fase I
Demanda | INDICES | CONSTRUCCIÓN DE ANDENES | 4821 | REHABILITACION DE ANDENES EN ADOQUIN DE ARCILLA SOBRE MORTERO, INCLUYE DEMOLICIONES, EXCAVACION, RELLENO DE MATERIAL SELECCIONADO PARA UN ANDEN DE 3.5MT. INCLUYE MOBILIARIO. INCLUYE TRANSP. Y DISP. DE ESCOMBROS A 21 KM. | M2 | 197376 | Actualización 2024-I - Fase I
Demanda | INDICES | CONSTRUCCIÓN DE ANDENES | 4822 | REHABILITACION DE ANDENES EN LOSETA SOBRE ARENA, INCLUYE DEMOLICIONES, EXCAVACION, RELLENO DE MATERIAL SELECCIONADO PARA UN ANDEN DE 3.5MT. INCLUYE MOBILIARIO. INCLUYE TRANSPORTE Y DISPOSICION DE ESCOMBROS A 21 KM. | M2 | 191911 | Actualización 2024-I - Fase I
Demanda | INDICES | CONSTRUCCIÓN DE ANDENES | 4823 | REHABILITACION DE ANDENES EN LOSETA SOBRE MORTERO, INCLUYE DEMOLICIONES, EXCAVACION, RELLENO DE MATERIAL SELECCIONADO PARA UN ANDEN DE 3.5MT. INCLUYE MOBILIARIO. INCLUYE TRANSPORTE Y DISPOSICION DE ESCOMBROS A 21 KM. | M2 | 211535 | Actualización 2024-I - Fase I
Demanda | INDICES | CONSTRUCCIÓN DE ANDENES | 4824 | REHABILITACION DE ANDENES EN CONCRETO, INCLUYE DEMOLICIONES, EXCAVACION, RELLENO DE MATERIAL SELECCIONADO PARA UN ANDEN DE 3.5MT. INCLUYE MOBILIARIO. INCLUYE TRANSPORTE Y DISPOSICION DE ESCOMBROS A 21 KM. | M2 | 185071 | Actualización 2024-I - Fase I
Demanda | INDICES | CONSTRUCCIÓN DE CICLORUTAS | 4825 | REHABILITACIÓN DE CICLORRUTAS EN CONCRETO ASFÁLTICO MD 12. INCLUYE DEMOLICIONES, EXCAVACIÓN, RELLENOS EN MATERIAL SELECCIONADO. ANCHO CICLORRUTA 2.5MT. TRANSPORTE Y DISPOSICIÓN DE ESCOMBROS A 21KM. | ML | 371326 | Actualización 2024-I - Fase I
Antiguo | SEÑALIZACIÓN | DEMARCACION DE PAVIMENTOS | 4826 | RESINA TERMOPLASTICA COLOR BLANCO PARA PICTOGRAMA BICICLETA (0.8X1.2MT) EN CICLORRUTAS. SUMINISTRO Y APLICACION. | UN | 134585 | Actualización 2023-I - Fase II + M.O. ley 2101 de 2021
Antiguo | SEÑALIZACIÓN | DEMARCACION DE PAVIMENTOS | 4827 | PINTURA ACRILICA DE TRAFICO COLOR BLANCA PARA CUADROS CRUCE CICLORRUTA DE 0.4MT X 0.4MT. SUMINISTRO Y APLICACION. | UN | 6343 | Actualización 2023-I - Fase II + M.O. ley 2101 de 2021
Antiguo | CONCRETO Y ACERO PARA ESTRUCTURAS | PINTURA PARA ESTRUCTURAS | 4828 | PINTURA EN ESMALTE ALQUÍDICO DE 3 MILS ESP. DE PINTURA SECA PARA BARANDAS EXISTENTES, INCL. SUM. DE MATERIALES, ESMALTE, PREPAR. DE SUPERFICIE MEDIANTE LIMPIEZA MANUAL O MECÁNICA, EQUIPO DE PINTURA, M DE O HERRAMIENTA MENOR. | ML | 36031 | Actualización 2023-I - Fase II + M.O. 2024
Antiguo | CONCRETO Y ACERO PARA ESTRUCTURAS | CONCRETO PARA ESTRUCTURAS | 4829 | PLACA EN CONCRETO MR41 ACELERADO A TRES DIAS PARA LOSAS REFORZADAS PARA PUENTES PEATONALES EN CONCRETO. SUMINISTRO E INSTALACION. INCLUYE CORTE Y SELLO DE JUNTAS. | M3 | 1084106 | Actualización 2024-I - Fase I
Demanda | PUENTES | PUENTES | 4830 | MANTENIMIENTO RUTINARIO PARA PUENTE PEATONAL, INCLUYE LAVADO DE ESTRUCTURAS EN CONCRETO Y/O METALICAS A PRESION, INCLUYE ALQUILER DE HIDROLAVADORA 1300W.. | M2 | 10518 | Actualización 2024-I - Fase I
Demanda | PUENTES | PUENTES | 4831 | MANTENIMIENTO CORRECTIVO PARA PUENTE PEATONAL EN CONCRETO, INCLUYE REEMPLAZO DE PELDAÑOS DE ESCALERAS Y PISO DE PUENTE, SELLO DE JUNTAS AJUSTE Y PINTURA DE BARANDAS Y PINTURA DEL PUENTE. | M2 | 174289 | Actualización 2024-I - Fase I
Antiguo | SEÑALIZACIÓN | DEMARCACION DE PAVIMENTOS | 4832 | SEGREGADOR BICICLETA (TACHON PLASTICO O CAUCHO ALTA RESISTENCIA COMO POLIPROPILENO DE ALTO IMPACTO, CON ESTRUCTURA DE REFUERZO, ELEMENTOS REFLECTIVOS DE ALTA EFICIENCIA. TIPO TRANSMILENIO 40.5CMX15CMX8.5CM). SUMIN. E INSTAL. | UN | 51019 | Actualización 2024-I - Fase I
Antiguo | MOBILIARIO URBANO - ARBOLES Y GRAMAS | MOBILIARIO URBANO | 4833 | RETIRO DE CANECAS, SEÑALES DE TRANSITO PROTECTORES DE ARBOLES. INCLUYE REPARACION DEL SITIO EN CONCRETO DE 1500 PSI HECHO EN OBRA Y SUBBASE GRANULAR B-200 E=0.35M DISTANCIA DE TRANSPORTE 21KM. | UN | 12214 | Actualización 2024-I - Fase I
Antiguo | ANDENES Y SARDINELES | SARDINELES Y BORDILLOS | 4834 | PIEZA DE REMATE PARA RAMPA PEATONAL, LONGITUD 1,40MTS FUNDIDO EN SITIO EN CONCRETO PREMEZCLADO DE 3000 PSI (GRAVA COMUN) INCLUYE FORMALETA EN MADERA. SUMINISTRO Y CONSTRUCCION. | UN | 143406 | Actualización 2024-I - Fase I
Antiguo | RELLENOS Y CAPAS GRANULARES | CAPAS GRANULARES | 4835 | BASE GRANULAR BG-A ESTABILIZADA CON CEMENTO AL 5% (INCLUYE SUMINISTRO TRANSPORTE, COLOCACIÓN Y COMPACTACION). | M3 | 288285 | Actualización 2024-I - Fase I
Antiguo | RELLENOS Y CAPAS GRANULARES | CAPAS GRANULARES | 4836 | BASE GRANULAR CLASE A (BG_A) ESTABILIZADA AL 4% CON EMULSIÓN ASFÁLTICA CRL-1 (INCLUYE SUMINISTRO TRANSPORTE, COLOCACION Y COMPACTACION). | M3 | 446593 | Actualización 2024-I - Fase I
Antiguo | RELLENOS Y CAPAS GRANULARES | RELLENOS PARA ANDENES Y REDES | 4837 | RELLENO CON MEZCLA DE GRAVILLA DE 3/4" Y ARENA DE RIO (RELACIÓN 1:1) SUMINISTRO Y COLOCACIÓN. (INCLUYE TRANSPORTE, SUMINISTRO, EXTENDIDO MANUAL Y COLOCACIÓN). | M3 | 207172 | Actualización 2024-I - Fase I
Antiguo | RELLENOS Y CAPAS GRANULARES | CAPAS GRANULARES | 4838 | RELLENO CON GRAVA ENTRE 3/4" Y 1/2" PARA FILTROS (RELACIÓN 1:1) SUMINISTRO Y COLOCACIÓN. (INCLUYE TRANSPORTE, SUMINISTRO, EXTENDIDO MANUAL Y COLOCACIÓN). | M3 | 178164 | Actualización 2024-I - Fase I
Antiguo | REDES ACUEDUCTO | REDES ACUEDUCTO | 4839 | EMPATES DE TUBERÍA EN PVC A PVC 6" LINEAL SEGÚN NORMA NS-023. SUMINISTRO E INSTALACIÓN. (INCLUYE ACCESORIOS). | UN | 549108 | Actualización 2023-I - Fase II + M.O. 2024
Antiguo | REDES ACUEDUCTO | REDES ACUEDUCTO | 4840 | EMPATES DE TUBERÍA EN PVC A PVC 3" LINEAL SEGÚN NORMA NS-023 (INCLUYE ACCESORIOS). SUMINISTRO E INSTALACIÓN. | UN | 168033 | Actualización 2023-I - Fase II + M.O. 2024
Antiguo | REDES ACUEDUCTO | REDES ACUEDUCTO | 4841 | EMPATES DE TUBERÍA EN PVC A PVC 4" LINEAL SEGÚN NORMA NS-023 (INCLUYE ACCESORIOS). SUMINISTRO E INSTALACIÓN. | UN | 242014 | Actualización 2023-I - Fase II + M.O. 2024
Antiguo | REDES ACUEDUCTO | REDES ACUEDUCTO | 4842 | EMPATES DE TUBERÍA EN PVC A AC 4" LINEAL SEGÚN NORMA NS-023 SUMINISTRO E INSTALACIÓN. (INCLUYE ACCESORIOS). | UN | 394921 | Actualización 2023-I - Fase II + M.O. 2024
Antiguo | REDES ACUEDUCTO | REDES ACUEDUCTO | 4843 | EMPATES DE TUBERÍA EN PVC A AC 3" LINEAL SEGÚN NORMA NS-023. SUMINISTRO E INSTALACIÓN. (INCLUYE ACCESORIOS). | UN | 293392 | Actualización 2023-I - Fase II + M.O. 2024
Antiguo | REDES ACUEDUCTO | REDES ACUEDUCTO | 4844 | EMPATES DE TUBERÍA EN PVC A PVC 12" LINEAL SEGÚN NORMA NS-023 (INCLUYE ACCESORIOS). SUMINISTRO E INSTALACIÓN. | UN | 2811556 | Actualización 2023-I - Fase II + M.O. 2024
Antiguo | REDES ACUEDUCTO | REDES ACUEDUCTO | 4845 | EMPATES DE TUBERÍA EN PVC A PVC 8" LINEAL SEGÚN NORMA NS-023. SUMINISTRO E INSTALACIÓN. (INCLUYE ACCESORIOS). | UN | 997474 | Actualización 2023-I - Fase II + M.O. 2024
Antiguo | DEMOLICIONES | DEMOLICIONES | 4846 | DEMOLICIÓN MANUAL DE CAJA DOBLE CS 276 (INCLUYE DEMOLICIÓN DE PLACA PISO, TAPA, MUROS Y CAÑUELAS Y CARGUE). | UN | 149553 | Actualización 2023-I - Fase II + M.O. 2024
Antiguo | DEMOLICIONES | DEMOLICIONES | 4848 | DEMOLICION DE TUBERIAS DE ACUEDUCTO Y ALCANTARILLADO Ø < 36" (INCLUYE MARTILLO NEUMÁTICO DE 60 LB Y CARGUE). | ML | 9860 | Actualización 2023-I - Fase II + M.O. 2024
Antiguo | DEMOLICIONES | DEMOLICIONES | 4849 | DEMOLICION O RETIRO MANUAL DE TUBERIAS DE AC Ø < 12" (INCLUYE CARGUE). | ML | 2993 | Actualización 2023-I - Fase II + M.O. 2024
Antiguo | DEMOLICIONES | DEMOLICIONES | 4850 | DEMOLICION DE POZOS, CAJAS Y CAMARAS DE EMPRESAS DE SERVICIOS PÚBLICOS (INCLUYE MARTILLO NEUMÁTICO DE 60 LB, COMPRESOR Y CARGUE). | M3 | 285407 | Actualización 2024-I - Fase I
Antiguo | REDES ACUEDUCTO | REDES ACUEDUCTO | 4851 | REPARACIÓN DE ACOMETIDA HIDRÁULICA DE LA CAJILLA HACIA EL PREDIO (INCLUYE EL RETIRO DE LA TUBERÍA EXISTENTE E INSTALACIÓN DE TUBERÍA NUEVA). | UN | 29059 | Actualización 2023-I - Fase II + M.O. 2024
Antiguo | CONCRETO Y ACERO PARA ESTRUCTURAS | CONCRETO PARA ESTRUCTURAS | 4853 | CONCRETO GRAVA COMÚN 3500 PSI (245 KG/CM2) PARA ESTRIBOS Y SUPERESTRUCTURA, SUMINISTRO Y COLOCACIÓN. (INCLUYE FORMALETA. NO INCLUYE REFUERZO NI CURADO). | M3 | 704992 | Actualización 2024-I - Fase I
Antiguo | CONCRETO Y ACERO PARA ESTRUCTURAS | CONCRETO PARA ESTRUCTURAS | 4854 | CONCRETO GRAVA COMÚN 4000 PSI (280 KG/CM2) PARA ESTRIBOS Y SUPERESTRUCTURA, SUMINISTRO Y COLOCACIÓN. (INCLUYE FORMALETA. NO INCLUYE REFUERZO NI CURADO). | M3 | 722784 | Actualización 2024-I - Fase I
Antiguo | ANDENES Y SARDINELES | ANDENES EN CONCRETO | 4855 | CONSTRUCCIÓN DE FRANJA DE AJUSTE EN CONCRETO PREMEZCLADO GRAVA COMÚN 3000 PSI, ESPESOR PROMEDIO 10 CM.. | M2 | 59423 | Actualización 2024-I - Fase I
Antiguo | ANDENES Y SARDINELES | PISOS EN ADOQUINES Y EN LOSETAS | 4856 | PISOS EN LOSETA PREFABRICADA A55 TÁCTIL ALERTA O A56 GUIA 40X40X6 CM. SUMINISTRO E INSTALACIÓN. (INCLUYE 4CM DE MORTERO 1:5 HECHO EN OBRA PARA BASE Y ARENA DE PEÑA PARA SELLO). | M2 | 113317 | Actualización 2024-I - Fase I
Antiguo | PAVIMENTOS | PAVIMENTOS EN CONCRETO ASFALTICO | 4857 | IMPRIMACIÓN CON EMULSIÓN ASFÁLTICA CRL-1 (INCLUYE SUMINISTRO, BARRIDO DE SUPERFICIE Y RIEGO MECANICO). | M2 | 3472 | Actualización 2024-I - Fase I
Antiguo | REDES ACUEDUCTO | REDES ACUEDUCTO | 4858 | KIT DE NIVELACIÓN PARA HIDRANTE DE DIÁMETRO DE 6", LONGITUD 400MM. SUMINISTRO E INSTALACIÓN. (INCLUYE TRANSPORTE Y TODOS LOS ELEMENTOS NECESARIOS PARA SU INSTALACIÓN). | UN | 1113815 | Actualización 2023-I - Fase II + M.O. 2024
Antiguo | ANDENES Y SARDINELES | SARDINELES Y BORDILLOS | 4859 | BORDE CONTENEDOR DE RAICES A 70 (INCLUYE SUMINISTRO E INSTALACIÓN, INCLUYE BASE DE 3CM EN MORTERO 1:3 HECHO EN OBRA) | ML | 42202 | Actualización 2024-I - Fase I
Antiguo | SEÑALIZACIÓN | DEMARCACION DE PAVIMENTOS | 4860 | DEMARCACIÓN PICTOGRAMA TRIÁNGULOS CEDA EL PASO EN PINTURA TERMOPLÁSTICA. (E=2.3MM. INCLUYE SUMINISTRO Y APLICACIÓN CON EQUIPO. INCLUYE MICROESFERAS( (A= 1.434M2). INCLUYE PICTOGRAMA. | UN | 201036 | Actualización 2023-I - Fase II + M.O. ley 2101 de 2021
Antiguo | CONCRETO Y ACERO PARA ESTRUCTURAS | CONCRETOS Y MORTEROS HECHOS EN OBRA | 4861 | GRAVILLA DE 3/4" PEGADA CON MORTERO 1:3, E= 0.20M PARA ENTREGA A CANAL (INCLUYE SUMINISTRO E INSTALACIÓN). | M2 | 135096 | Actualización 2024-I - Fase I
Antiguo | REDES ALCANTARILLADO / DRENAJE | REDES ALCANTARILLADO / DRENAJE | 4862 | TUBERÍA CONCRETO D= 32" CL. III REFORZADA. SUMINISTRO E INSTALACIÓN. | ML | 1186234 | Actualización 2024-I - Fase I
Antiguo | SEÑALIZACIÓN | DEMARCACION DE PAVIMENTOS | 4863 | DEMARCACIÓN DE LINEA DE PASO PEATONAL CONTINUA A= 0.3MT, E= 2.3MM TERMOPLÁSTICA. INCLUYE SUMINISTRO Y APLICACIÓN CON EQUIPO. INCLUYE MICROESFERAS. | ML | 42058 | Actualización 2023-I - Fase II + M.O. ley 2101 de 2021
Antiguo | SEÑALIZACIÓN | DEMARCACION DE PAVIMENTOS | 4864 | DEMARCACIÓN DE LINEA SENDERO PEATONAL CONTINUA A= 0.4MT, E= 2.3MM TERMOPLÁSTICA. INCLUYE SUMINISTRO Y APLICACIÓN CON EQUIPO. INCLUYE MICROESFERAS. | ML | 56077 | Actualización 2023-I - Fase II + M.O. ley 2101 de 2021
Antiguo | SEÑALIZACIÓN | DEMARCACION DE PAVIMENTOS | 4865 | DEMARCACIÓN LINEA DE CANALIZACIÓN A= 0.2MT, E= 2.3MM TERMOPLÁSTICA. INCLUYE SUMINISTRO Y APLICACIÓN CON EQUIPO. INCLUYE MICROESFERAS. | ML | 28039 | Actualización 2023-I - Fase II + M.O. ley 2101 de 2021
Antiguo | SEÑALIZACIÓN | DEMARCACION DE PAVIMENTOS | 4866 | DEMARCACIÓN ZONA ANTIBLOQUEO A= 0.4MT, E= 2.3MM TERMOPLÁSTICA. INCLUYE SUMINISTRO Y APLICACIÓN CON EQUIPO. INCLUYE MICROESFERAS. | ML | 56077 | Actualización 2023-I - Fase II + M.O. ley 2101 de 2021
Antiguo | SEÑALIZACIÓN | DEMARCACION DE PAVIMENTOS | 4867 | DEMARCACIÓN LINEA DE PARE A= 0.6MT, E= 2.3MM TERMOPLÁSTICA. INCLUYE SUMINISTRO Y APLICACIÓN CON EQUIPO. INCLUYE MICROESFERAS. | ML | 84116 | Actualización 2023-I - Fase II + M.O. ley 2101 de 2021
Antiguo | DEMOLICIONES | DEMOLICIONES | 4869 | DEMOLICIÓN MANUAL DE CAJA SENCILLA CS 275 (INCLUYE DEMOLICIÓN DE PLACA PISO, TAPA, MUROS Y CAÑUELAS Y CARGUE). | UN | 74778 | Actualización 2023-I - Fase II + M.O. 2024
Antiguo | DEMOLICIONES | DEMOLICIONES | 4870 | DEMOLICIÓN MANUAL DE CÁMARA T-14 (INCLUYE DEMOLICIÓN DE PLACA PISO, TAPA, MUROS Y CAÑUELAS Y CARGUE). | UN | 74778 | Actualización 2023-I - Fase II + M.O. 2024
Antiguo | DEMOLICIONES | DEMOLICIONES | 4871 | DEMOLICIÓN MANUAL DE CÁMARA DE PASO SENCILLA ETB (INCLUYE DEMOLICIÓN DE PLACA PISO, TAPA, MUROS Y CAÑUELAS Y CARGUE). | UN | 37390 | Actualización 2023-I - Fase II + M.O. 2024
Antiguo | REDES ACUEDUCTO | REDES ACUEDUCTO | 4872 | REDUCCIÓN CONCENTRICA HD EL 4" X 3". SUMINISTRO E INSTALACIÓN. | UN | 204256 | Actualización 2023-I - Fase II + M.O. 2024
Antiguo | REDES ACUEDUCTO | REDES ACUEDUCTO | 4873 | REDUCCIÓN CONCENTRICA HD EL 8" X 6". SUMINISTRO E INSTALACIÓN. | UN | 538974 | Actualización 2023-I - Fase II + M.O. 2024
Antiguo | REDES ACUEDUCTO | REDES ACUEDUCTO | 4874 | REDUCCIÓN HD 6" X 4" J.H. SUMINISTRO E INSTALACIÓN. | UN | 478196 | Actualización 2023-I - Fase II + M.O. 2024
Antiguo | REDES ACUEDUCTO | REDES ACUEDUCTO | 4875 | REDUCCIÓN HD 4" X 2" J.H. SUMINISTRO E INSTALACIÓN. | UN | 177220 | Actualización 2023-I - Fase II + M.O. 2024
Antiguo | REDES ACUEDUCTO | REDES ACUEDUCTO | 4876 | RELOCALIZACIÓN DE MEDIDOR DE ACUEDUCTO D= 3/4" (INCLUYE: 1MT TUBERÍA GALVANIZADA D= 3/4", SOLDADURA, CINTA DE TEFLON, REPOSICIÓN DE CAJILLA EN POLIPROPILENO DE ALTA RESISTENCIA CON TAPA. NO INCLUYE MEDIDOR). | UN | 339814 | Actualización 2024-I - Fase I
Antiguo | REDES ACUEDUCTO | REDES ACUEDUCTO | 4877 | RELOCALIZACIÓN DE MEDIDOR DE ACUEDUCTO D= 1" (INCLUYE: 1MT TUBERÍA GALVANIZADA D= 1", SOLDADURA, CINTA DE TEFLON, REPOSICIÓN DE CAJILLA EN POLIPROPILENO DE ALTA RESISTENCIA CON TAPA. NO INCLUYE MEDIDOR). | UN | 300758 | Actualización 2024-I - Fase I
Antiguo | REDES ACUEDUCTO | REDES ACUEDUCTO | 4878 | CONEXIONES KIT SILLA YEE 200 X 160 PVC. SUMINISTRO E INSTALACIÓN. | UN | 118672 | Actualización 2023-I - Fase II + M.O. 2024
Antiguo | REDES ACUEDUCTO | REDES ACUEDUCTO | 4879 | CONEXIONES KIT SILLA YEE 315 X 160 PVC. SUMINISTRO E INSTALACIÓN. | UN | 210433 | Actualización 2023-I - Fase II + M.O. 2024
Antiguo | REDES ACUEDUCTO | REDES ACUEDUCTO | 4880 | 26 DUCTOS D= 4" DE PVC TDP. SUMINISTRO E INSTALACIÓN. (NO INCLUYE RELLENO). | ML | 660817 | Actualización 2023-I - Fase II + M.O. 2024
Antiguo | MOBILIARIO URBANO - ARBOLES Y GRAMAS | SIEMBRA DE ARBOLES Y GRAMA | 4882 | EUCALIPTO POMARROSO H= 1.5M (INCLUYE SIEMBRA, CAJA, TIERRA NEGRA, ABONO Y TUTOR. INCLUYE TRANSPORTE Y DISPOSICIÓN FINAL DE ESCOMBROS EN SITIO AUTORIZADO (DISTANCIA DE TRANSPORTE 28 KM). SUMINISTRO Y PLANTACION. | UN | 240954 | Actualización 2024-I - Fase I
Antiguo | MOBILIARIO URBANO - ARBOLES Y GRAMAS | SIEMBRA DE ARBOLES Y GRAMA | 4883 | PASTO KYKUYO CORTADO A MÁQUINA (INCLUYE SUMINISTRO Y RIEGO DE TIERRA FÉRTIL DE 10CM DE ESPESOR E INSTALACIÓN Y SIEMBRA DE PASTO Y SALADO Y NIVELACIÓN. SUMINISTRO Y PLANTACION. | M2 | 10500 | Actualización 2023-I - Fase II + M.O. ley 2101 de 2021
Antiguo | MOBILIARIO URBANO - ARBOLES Y GRAMAS | SIEMBRA DE ARBOLES Y GRAMA | 4884 | PLANTACION DE NOGAL H= 1.5 M. (INCLUYE SUMINISTRO AL SITIO DE OBRA, PLANTACION, CAJA, TIERRA NEGRA, ABONO, TUTOR Y TRANSPORTE Y DISPOSICIÓN FINAL DE ESCOMBROS EN SITIO AUTORIZADO 28 KM). | UN | 202064 | Actualización 2024-I - Fase I
Antiguo | MOBILIARIO URBANO - ARBOLES Y GRAMAS | SIEMBRA DE ARBOLES Y GRAMA | 4885 | PLANTACION DE ROBLE H= 1.5 M. (INCLUYE SUMINISTRO AL SITIO DE OBRA, PLANTACION, CAJA, TIERRA, ABONO, TUTOR Y TRANSPORTE Y DISPOSICIÓN FINAL DE ESCOMBROS EN SITIO AUTORIZADO28 KM). | UN | 208664 | Actualización 2024-I - Fase I
Antiguo | MOBILIARIO URBANO - ARBOLES Y GRAMAS | SIEMBRA DE ARBOLES Y GRAMA | 4886 | PLANTACION DE CAUCHO SABANERO H= 1.5 M. (INCLUYE SUMINISTRO AL SITIO DE OBRA, PLANTACION, CAJA, TIERRA, ABONO, TUTOR Y TRANSPORTE Y DISPOSICIÓN FINAL DE ESCOMBROS EN SITIO AUTORIZADO A 28 KM). | UN | 237384 | Actualización 2024-I - Fase I
Antiguo | MOBILIARIO URBANO - ARBOLES Y GRAMAS | SIEMBRA DE ARBOLES Y GRAMA | 4887 | PLANTACION DE MAGNÓLIO H= 1.5 M. (INCLUYE SUMINISTRO AL SITIO DE OBRA, PLANTACION, CAJA, TIERRA, ABONO, TUTOR Y TRANSPORTE Y DISPOSICIÓN FINAL DE ESCOMBROS EN SITIO AUTORIZADO A 28 KM). | UN | 498164 | Actualización 2024-I - Fase I
Antiguo | MOBILIARIO URBANO - ARBOLES Y GRAMAS | SIEMBRA DE ARBOLES Y GRAMA | 4888 | PLANTACION DE YARUMO H= 1.5 M. (INCLUYE SUMINISTRO AL SITIO DE OBRA, PLANTACION, CAJA, TIERRA, ABONO, TUTOR Y TRANSPORTE Y DISPOSICIÓN FINAL DE ESCOMBROS EN SITIO AUTORIZADO A 28 KM). | UN | 228459 | Actualización 2024-I - Fase I
Antiguo | REDES ELECTRICAS | RED ELÉCTRICA CODENSA | 4889 | CONSTRUCCIÓN DE CAJA DE INSPECCIÓN CS 285. INCLUYE TAPA PREFABRICADA Y MARCO. | UN | 1575037 | Actualización 2024-I - Fase I
Antiguo | REDES ELECTRICAS | RED ELÉCTRICA CODENSA | 4890 | NIVELACIÓN DE CAJA CS 274 EN ANDEN H= 0.40M (INCLUYE CONCRETO 2500 PSI HECHO EN OBRA, LADRILLO TOLETE RECOCIDO 24X12X6. MORTERO 1:5 HECHO EN OBRA. INCLUYE REPOSICIÓN DE MARCO Y TAPA PREFABRICADA). | UN | 519007 | Actualización 2024-I - Fase I
Antiguo | REDES ELECTRICAS | RED ELÉCTRICA CODENSA | 4891 | NIVELACIÓN DE CAJA CS 275 EN ANDEN H= 0.40M (INCLUYE CONCRETO 2500 PSI HECHO EN OBRA, LADRILLO TOLETE RECOCIDO 24X12X6. MORTERO 1:5 HECHO EN OBRA. INCLUYE REPOSICIÓN DE MARCO Y TAPA PREFABRICADA). | UN | 795249 | Actualización 2024-I - Fase I
Antiguo | REDES ALCANTARILLADO / DRENAJE | REDES ALCANTARILLADO / DRENAJE | 4892 | TUBERIA CONCRETO ALTA RESISTENCIA D= 10" (INCLUYE SUMINISTRO, INSTALACIÓN Y MORTERO 2000 PSI PARA RECUBRIMIENTO DE JUNTA). | ML | 333450 | Actualización 2024-I - Fase I
Antiguo | ANÁLISIS AUXILIARES | CUADRILLAS (INCLUYE FACTOR PRESTACIONAL) | 4894 | CUADRILLA (TUBERO + 3 AYUDANTES). | JR | 333378 | Actualización 2023-I - Fase II + M.O. 2024
Antiguo | ANÁLISIS AUXILIARES | CUADRILLAS (INCLUYE FACTOR PRESTACIONAL) | 4895 | CUADRILLA (TUBERO + 3 AYUDANTES) | HR | 42560 | Actualización 2023-I - Fase II + M.O. 2024
Antiguo | REDES ALCANTARILLADO / DRENAJE | REDES ALCANTARILLADO / DRENAJE | 4896 | TUBERIA CONCRETO ALTA RESISTENCIA D= 12" (INCLUYE SUMINISTRO, INSTALACIÓN Y MORTERO 2000 PSI PARA RECUBRIMIENTO DE JUNTA). | ML | 414964 | Actualización 2024-I - Fase I
Antiguo | REDES ACUEDUCTO | REDES ACUEDUCTO | 4898 | REDUCCION HD 4"X2" J.H. (SUMINISTRO E INSTALACIÓN). | UN | 170693 | Actualización 2023-I - Fase II + M.O. 2024
Antiguo | REDES ACUEDUCTO | REDES ACUEDUCTO | 4899 | REDUCCION HD 4"X 3" J.H. (SUMINISTRO E INSTALACIÓN). | UN | 195683 | Actualización 2023-I - Fase II + M.O. 2024
Antiguo | REDES ACUEDUCTO | REDES ACUEDUCTO | 4900 | REDUCCION HD 8"X 6" J.H. (SUMINISTRO E INSTALACIÓN). | UN | 605043 | Actualización 2023-I - Fase II + M.O. 2024
Antiguo | REDES ACUEDUCTO | REDES ACUEDUCTO | 4901 | KIT DE NIVELACIÓN PARA HIDRANTE TRÁFICO DE DIÁMETRO DE 4", LONGITUD 400MM. SUMINISTRO E INSTALACIÓN (INCLUYE TRANSPORTE Y TODOS LOS ELEMENTOS NECESARIOS PARA SU INSTALACIÓN). | UN | 1006167 | Actualización 2023-I - Fase II + M.O. 2024
Antiguo | ANDENES Y SARDINELES | PISOS EN ADOQUINES Y EN LOSETAS | 4902 | RAMPA TIPO A (B5) (BASE EN MORTERO 2000 PSI, DESARROLLO DE 1.40M). | UN | 1209886 | Actualización 2024-I - Fase I
Antiguo | ANDENES Y SARDINELES | SARDINELES Y BORDILLOS | 4903 | PIEZA DE REMATE PARA RAMPA PEATONAL, SUMINISTRO Y CONSTRUCCION. LONGITUD 1,20MTS FUNDIDO EN SITIO EN CONCRETO PREMEZCLADO DE 3000 PSI (GRAVA COMUN) INCLUYE FORMALETA EN MADERA | UN | 128869 | Actualización 2024-I - Fase I
Antiguo | ANDENES Y SARDINELES | PISOS EN ADOQUINES Y EN LOSETAS | 4904 | PISO EN CONCRETO COLOR OCRE 4000 PSI ESTAMPADO TIPO ESPINA DE PESCADO E=0.12M (INCLUYE SUMINISTRO Y COLOCACIÓN DE CONCRETO, MOLDE DESMOLDANTE, COLOR ENDURECEDOR DE CUARZO, SELLANTE. INCLUYE CORTE Y SELLADO DE JUNTAS.. | M2 | 218832 | Actualización 2024-I - Fase I
Antiguo | GEOSINTETICOS | GEOTEXTILES | 4905 | GEODREN VIAL DE 100MM X 1.0M. SUMINISTRO E INSTALACIÓN. (INCLUYE EXCAVACIÓN MANUAL E= 30CM Y RELLENO EN MATERIAL SELECCIONADO PROVENIENTE DE EXCAVACIÓN.. | ML | 114755 | Actualización 2024-I - Fase I
Antiguo | RELLENOS Y CAPAS GRANULARES | CAPAS GRANULARES | 4907 | SUBBASE GRANULAR PEATONAL SBG_PEA. SUMINISTRO, EXTENDIDO MANUAL, NIVELACIÓN, HUMEDECIMIENTO Y COMPACTACIÓN | M3 | 150775 | Actualización 2024-I - Fase I
Antiguo | RELLENOS Y CAPAS GRANULARES | CAPAS GRANULARES | 4908 | MATERIAL SELECCIONADO. SUMINISTRO, EXTENDIDO MANUAL, NIVELACIÓN, HUMEDECIMIENTO Y COMPACTACIÓN. | M3 | 104624 | Actualización 2024-I - Fase I
Antiguo | MOBILIARIO URBANO - ARBOLES Y GRAMAS | MOBILIARIO URBANO | 4909 | RAMPA VEHICULAR FUNDIDA EN EL SITIO EN CONCRETO PREMEZCLADO DE 3000 PSI (GRAVA COMUN) SUM, CONSTR. E INSTALACIÓN. INCLUYE ACABADO EN ADOQUIN DE ARCILLA TIPO TRÁFICO PESADO O SIMILAR, BASE DE 4CM EN MORTERO DE 2000 PSI. | M2 | 183331 | Actualización 2024-I - Fase I
Antiguo | PAVIMENTOS | PAVIMENTOS EN CONCRETO HIDRAULICO | 4910 | CONCRETO GRAVA COMUN DE 3000 PSI (210 KG/CM2) PARA RAMPAS DE EMPALME E= 0.20M PROMEDIO, SUMINISTRO Y COLOCACIÓN (INCLUYE EQUIPOS, SUMINISTRO E INSTALACIÓN DE FORMALETA, CURADO DE CONCRETO, MANO DE OBRA). | M2 | 162356 | Actualización 2024-I - Fase I
Antiguo | ANDENES Y SARDINELES | SARDINELES Y BORDILLOS | 4911 | SARDINEL CHAFLANADO DE H-MAX 0.50M Y A- PROM 0.15M PARA SEPARADORES. SUM. Y CONST. FUNDIDO EN SITIO EN CONCRETO PREMEZCLADO DE 3000 PSI (GRAVA COMUN) INCLUYE FORMALETA METÁLICA PARA SARDINEL. NO INCLUYE REFUERZO. | ML | 66411 | Actualización 2024-I - Fase I
Antiguo | REDES TELEFONICAS / DATOS | RED TELEFONICA ETB | 4912 | NIVELACIÓN DE CAJA ETB T-14 H= 0.30M INCLUYE PLACA SUPERIOR EN CONCRETO DE 3000 PSI HECHO EN OBRA 1:2:2, ACERO DE REFUERZO, BLOQUE PARA CÁMARA TELEFÓNICA. | UN | 2549051 | Actualización 2024-I - Fase I
Antiguo | REDES TELEFONICAS / DATOS | RED TELEFONICA ETB | 4913 | NIVELACIÓN DE CAJA ETB T-13 H= 0.30M (INCLUYE CONCRETO, ACERO DE REFUERZO, BLOQUE PARA CÁMARA TELEFÓNICA, MORTERO, ARO Y TAPA ETB). | UN | 2210468 | Actualización 2024-I - Fase I
Antiguo | REDES TELEFONICAS / DATOS | RED TELEFONICA ETB | 4914 | NIVELACIÓN DE CAJA DOBLE DE PASO ETB H= 0.30M (INCLUYE REPOSICIÓN DE MARCO Y TAPA Y BORDILLO PERIMETRAL EN CONCRETO DE 3000 PSI HECHO EN OBRA 1:2:2 CON ARENA DE RIO Y TRITURADO DE 3/4", ACERO DE REFUERZO DE 3/8" Y 1/2". | UN | 1173685 | Actualización 2024-I - Fase I
Antiguo | ANDENES Y SARDINELES | SARDINELES Y BORDILLOS | 4915 | SARDINEL CURVO FUNDIDO EN SITIO EN CONCRETO PREMEZCLADO DE 3000 PSI (GRAVA COMUN) E= 0.20M H= 0.35M SUMINISTRO Y CONSTRUCCIÓN (INCLUYE FORMALETA METÁLICA, ACERO DE REFUERZO Y ALAMBRE NEGRO. | ML | 60709 | Actualización 2024-I - Fase I
Antiguo | PAVIMENTOS | JUNTAS PARA PAVIMENTOS | 4918 | JUNTA DE DILATACIÓN ELASTOMÉRICA 250 TAMAÑO 64 X 70 MM (INCLUYE SUMINISTRO E INSTALACIÓN Y TODOS LOS COSTOS DE SUMINISTRO E INSTALACIÓN DE MATERIAL PARA ANCLAJE.. | ML | 181616 | Actualización 2023-I - Fase II + M.O. 2024
Antiguo | ANDENES Y SARDINELES | PISOS EN ADOQUINES Y EN LOSETAS | 4919 | ADOQUIN EN CONCRETO 200X100X60MM A25 (SUMINISTRO E INSTALACIÓN. INCLUYE BASE 4CM MORTERO 2000 PSI Y ARENA DE SELLO). | M2 | 115898 | Actualización 2024-I - Fase I
Antiguo | MOBILIARIO URBANO - ARBOLES Y GRAMAS | MOBILIARIO URBANO | 4920 | CANECA DE ACERO INOXIDABLE M121 TIPO BARCELONA (SUMINISTRO E INSTALACIÓN. INCLUYE CONCRETO PARA ANCLAJE DE 3000 PSI PREMEZCLADO GRAVA COMÚN. | UN | 873762 | Actualización 2024-I - Fase I
Antiguo | SEÑALIZACIÓN | SEÑALES DE TRANSITO | 4921 | POSTE DE REFERENCIA TIPO INVIAS. INCLUYE SUMINISTRO E INSTALACIÓN. (INCLUYE CONCRETO 2000 PSI PARA ANCLAJE , CONCRETO 2500 PSI PARA POSTE, CONCRETOS HECHOS EN OBRA, INCLUYE REFUERZO, FORMALETA Y PINTURA REFLECTIVA. | UN | 135806 | Actualización 2024-I - Fase I
Antiguo | ANÁLISIS AUXILIARES | CUADRILLAS (INCLUYE FACTOR PRESTACIONAL) | 4922 | CUADRILLA (3 AYUDANTES) | JR | 214740 | Actualización 2023-I - Fase II + M.O. 2024
Antiguo | ANÁLISIS AUXILIARES | CUADRILLAS (INCLUYE FACTOR PRESTACIONAL) | 4923 | CUADRILLA (3 AYUDANTES). | HR | 27414 | Actualización 2023-I - Fase II + M.O. 2024
Antiguo | PAVIMENTOS | PAVIMENTOS EN CONCRETO ASFALTICO | 4925 | FRESADO ESTABILIZADO AL 5% CON EMULSIÓN CRL-1 (INCLUYE TRANSPORTE DE MATERIAL FRESADO AL FRENTE DE OBRA DE 40 KM, SUMINISTRO DE EMULSIÓN, INSTALACIÓN MECANICA DE MATERIAL ESTABILIZADO). | M3 | 321138 | Actualización 2024-I - Fase I
Antiguo | PAVIMENTOS | PAVIMENTOS EN CONCRETO ASFALTICO | 4926 | FRESADO ESTABILIZADO AL 5% CON EMULSIÓN CRL-1 (INCLUYE TRANSPORTE DE MATERIAL FRESADO AL FRENTE DE OBRA DE 10 KM, SUMINISTRO DE EMULSIÓN, INSTALACIÓN MECANICO DE MATERIAL ESTABILIZADO). | M3 | 268338 | Actualización 2024-I - Fase I
Antiguo | GESTIÓN SOCIAL | GESTIÓN SOCIAL | 4928 | CANALIZACIÓN DE TRÁFICO (INSTALACIÓN, MANTENIMIENTO Y DESINSTALACIÓN MENSUAL) CON SEÑALIZADORES TUBULARES COLOMBINA PLÁSTICA Y TRIPLE CINTA DE SEÑALIZACIÓN (INCLUYE ALQUILER DE SEÑALIZADORES TUBULARES). LONGITUD 3 METROS. | UN/MES | 8780 | Actualización 2023-I - Fase II + M.O. 2024
Antiguo | SEÑALIZACIÓN | SEÑALES DE TRANSITO | 4930 | BANDERERO (INCLUYE ALQUILER DE PALETA PARE-SIGA EN POLIETILENO). | H/ME | 2192505 | Actualización 2023-I - Fase II + M.O. 2024
Antiguo | GESTIÓN SOCIAL | GESTIÓN SOCIAL | 4931 | ALQUILER KIT DE EMERGENCIAS (INCLUYE EXTINTOR DE 5 LBS, CAMILLA EN MADERA PRIMEROS AUXILIOS, INMOVILIZADOR CABEZA, CONO DE H= 1.0M Y BOTIQUÍN. | UN/MES | 33407 | Actualización 2023-I - Fase II + M.O. ley 2101 de 2021
Antiguo | GESTIÓN SOCIAL | GESTIÓN SOCIAL | 4933 | AVISO PUNTO CREA 1.50M X 0.90M (MATERIAL DE IMPRESIÓN VINILO PARA EXTERIORES. INCLUYE SUMINISTRO E INSTALACIÓN). | UN | 799680 | Actualización 2023-I - Fase II + M.O. ley 2101 de 2021
Antiguo | GESTIÓN AMBIENTAL | GESTIÓN AMBIENTAL | 4934 | ALQUILER CARPA VESTIER 2.0M X 2.0M CON ESTRUCTURA, TECHO Y LATERALES EN LONA. | UN/MES | 163756 | Actualización 2024-I - Fase I
Antiguo | GESTIÓN AMBIENTAL | GESTIÓN AMBIENTAL | 4936 | ACCESO TEMPORAL A VIVIENDA EN MADERA. SUMINISTRO Y CONSTRUCCIÓN. | UN | 36481 | Actualización 2024-I - Fase I
Antiguo | GESTIÓN AMBIENTAL | GESTIÓN AMBIENTAL | 4937 | BARRERA DE CONTENCIÓN MATERIAL DE ARRASTRE (INCLUYE SUMINISTRO Y COLOCACIÓN DE MALLA DE GALLINERO 1 1/4" Y POLISOMBRA 47%). | M2 | 11197 | Actualización 2023-I - Fase II + M.O. 2024
Antiguo | GESTIÓN AMBIENTAL | GESTIÓN AMBIENTAL | 4945 | ALQUILER DE CERRAMIENTO TIPO 1: CONSTA DE SEÑALIZADORES TUBULARES PLÁSTICOS, TRIPLE CINTA PELIGRO CAL. 4, POLISOMBRA 65% PARA CERRAMIENTO. (INCLUYE INSTALACIÓN, MANTENIMIENTO Y DESINSTALACIÓN). | ML/MES | 11534 | Actualización 2024-I - Fase I
Antiguo | GESTIÓN AMBIENTAL | GESTIÓN AMBIENTAL | 4946 | ALQUILER DE CERRAMIENTO TIPO 2: CONSTA DE POSTES ROLLIZOS DE 1.90MT DE ALTURA LIBRE CON BASE EN CONCRETO 1500 PSI DE 30CM X 30CM, DOBLE CINTA PELIGRO CAL. 4, TELA PARA CERRAMIENTO.(INCL INSTALACION, MANTENIMIENTO Y DESINSTALACIÓN). | ML/MES | 30533 | Actualización 2024-I - Fase I
Antiguo | ANÁLISIS AUXILIARES | ACTIVIDADES DE CONSERVACIÓN | 4947 | LAVADO DE ESTRUCTURA EN CONCRETO Y/O METÁLICAS. INCLUYE ALQUILER DE HIDROLAVADORA 1300W MOTOR A GASOLINA PRESIÓN 3200 PSI. INCLUYE IMPLEMENTOS DE ASEO (DETERGENTE INDUSTRIAL), AGUA, COMBUSTIBLE Y MANO DE OBRA. | M2 | 5545 | Actualización 2024-I - Fase I
Antiguo | MOBILIARIO URBANO - ARBOLES Y GRAMAS | MOBILIARIO URBANO | 4949 | CONTENEDOR DE RAÍCES TIPO B21 (TIPO B) (1.40M X 1.40M X 1.40M)INCLUYE MUROS EN CONCRETO GRAVA COMÚN 3000 PSI (210 KG/CM2), SUMINISTRO CONSTRUCCIÓN Y FILTRO EN GRAVILLA 1/2", FORMALETA Y REFUERZO. NO INCLUYE TIERRA NEGRA. | UN | 1018402 | Actualización 2024-I - Fase I
Antiguo | REDES TELEFONICAS / DATOS | RED TELEFONICA ETB | 4950 | SEMÁFORO VEHICULAR DE POLICARBONATO (3X200), LENTES DE POLICARBONATO DE 8", TRES LUCES, SISTEMA DE ILUMINACIÓN A LEDS. SUMINISTRO E INSTALACIÓN. | UN | 4274895 | Actualización 2024-I - Fase I
Antiguo | REDES TELEFONICAS / DATOS | RED TELEFONICA ETB | 4951 | SEMÁFORO PEATONAL DE POLICARBONATO (2X200), LENTES DE POLICARBONATO DE 8", DOS LUCES, SISTEMA DE ILUMINACIÓN A LEDS. SUMINISTRO E INSTALACIÓN. | UN | 3021452 | Actualización 2024-I - Fase I
Antiguo | REDES TELEFONICAS / DATOS | RED TELEFONICA ETB | 4952 | POSTE TIPO MASTIL T1 (3.60M) EN TUBO SCH 40 GALVANIZADO Y PINTADO. SUMINISTRO E INSTALACIÓN. | UN | 2891348 | Actualización 2023-I - Fase II + M.O. ley 2101 de 2021
Antiguo | REDES TELEFONICAS / DATOS | RED TELEFONICA ETB | 4953 | POSTE TIPO MENSULA T2 (5.50M) EN TUBO SCH 40 GALVANIZADO Y PINTADO. SUMINISTRO E INSTALACIÓN. | UN | 6427190 | Actualización 2024-I - Fase I
Antiguo | ACERO DE REFUERZO | ACERO DE REFUERZO | 4959 | ACERO LISO PARA TRANSFERENCIA DE LOSAS D= 1 1/4" (NO INCLUYE CANASTILLA). SUMINISTRO E INSTALACIÓN. | KG | 8306 | Actualización 2024-I - Fase I
Antiguo | SEÑALIZACIÓN | DEMARCACION DE PAVIMENTOS | 4960 | FLECHA DIRECCIONAL "DE FRENTE A LA IZQUIERDA" (E=2.3MM,TERMOPLÁSTICA. INC. SUMIN. Y APLIC. CON EQUIPO. INC. MICROESFERAS). | UN | 305619 | Actualización 2023-I - Fase II + M.O. ley 2101 de 2021
Antiguo | SEÑALIZACIÓN | DEMARCACION DE PAVIMENTOS | 4961 | DEMARCACIÓN LINEA DE CRUCE DE BICICLETA A= 0.4MT, E= 2.3MM TERMOPLÁSTICA. INCLUYE SUMINISTRO Y APLICACIÓN CON EQUIPO. INCLUYE MICROESFERAS.. | ML | 56077 | Actualización 2023-I - Fase II + M.O. ley 2101 de 2021
Antiguo | SEÑALIZACIÓN | DEMARCACION DE PAVIMENTOS | 4962 | DEMARCACIÓN LINEAL CARRIL CICLORRUTA A= 0.1MT, L= 1.20MT E= 2.3MM EN PINTURA TERMOPLÁSTICA. INCLUYE SUMINISTRO Y APLICACIÓN CON EQUIPO. INCLUYE MICROESFERAS.. | ML | 14020 | Actualización 2023-I - Fase II + M.O. ley 2101 de 2021
Antiguo | SEÑALIZACIÓN | DEMARCACION DE PAVIMENTOS | 4963 | DEMARCACIÓN LINEAL BORDE CICLORRUTA A= 0.1MT, E= 2.3MM EN PINTURA TERMOPLÁSTICA. INCLUYE SUMINISTRO Y APLICACIÓN CON EQUIPO. INCLUYE MICROESFERAS.. | ML | 14020 | Actualización 2023-I - Fase II + M.O. ley 2101 de 2021
Antiguo | SEÑALIZACIÓN | DEMARCACION DE PAVIMENTOS | 4964 | DEMARCACIÓN LINEAL PARADA CICLORRUTA A= 0.1MT, E= 2.3MM EN PINTURA TERMOPLÁSTICA. INCLUYE SUMINISTRO Y APLICACIÓN CON EQUIPO. INCLUYE MICROESFERAS.. | ML | 14020 | Actualización 2023-I - Fase II + M.O. ley 2101 de 2021
Antiguo | GEOSINTETICOS | GEOMEMBRANAS | 4965 | NEOPRENO REFORZADO 0.40 X 0.90 X 1" DOBLE REFUERZO SUMINISTRO E INSTALACIÓN (INCLUYE LIMPIEZA DE LA SUPERFICIE CON CHORRO DE AIRE A PRESIÓN, HERRAMIENTA MENOR Y COMPRESOR). | UN | 654831 | Actualización 2024-I - Fase I
Antiguo | SEÑALIZACIÓN | SEÑALES DE TRANSITO | 4966 | DESMONTE SEÑAL VERTICAL. | UN | 4578 | Actualización 2023-I - Fase II + M.O. 2024
Antiguo | REDES ALCANTARILLADO / DRENAJE | REDES ALCANTARILLADO / DRENAJE | 4967 | EMPATE EN LÍNEA DE TUBERÍA DE ACERO (HA) A TUBERÍA PVC 8". SUMINISTRO E INSTALACIÓN. (INCLUYE ACOPLE UNIVERSAL D= 8" R1, UNIÓN DE REPARACIÓN D=8" Y 1MT DE TUBERÍA PVC D= 8" RDE 21). | UN | 1090540 | Actualización 2023-I - Fase II + M.O. 2024
Antiguo | REDES ALCANTARILLADO / DRENAJE | REDES ALCANTARILLADO / DRENAJE | 4968 | EMPATE EN LÍNEA DE TUBERÍA DE ACERO (HA) A TUBERÍA PVC 4". SUMINISTRO E INSTALACIÓN. (INCLUYE ACOPLE UNIVERSAL D= 4", UNIÓN DE REPARACIÓN D=4" Y 1MT DE TUBERÍA PVC D= 4" RDE 21). | UN | 358792 | Actualización 2023-I - Fase II + M.O. 2024
Antiguo | REDES ALCANTARILLADO / DRENAJE | REDES ALCANTARILLADO / DRENAJE | 4969 | EMPATE EN LÍNEA DE TUBERÍA DE ACERO (HA) A TUBERÍA PVC 3". SUMINISTRO E INSTALACIÓN. (INCLUYE ACOPLE UNIVERSAL D= 3", UNIÓN DE REPARACIÓN D=3" Y 1MT DE TUBERÍA PVC D= 3" RDE 21). | UN | 291365 | Actualización 2023-I - Fase II + M.O. 2024
Antiguo | REDES ALCANTARILLADO / DRENAJE | REDES ALCANTARILLADO / DRENAJE | 4970 | EMPATE EN LÍNEA DE TUBERÍA DE ACERO (HA) A ASBESTO CEMENTO (AC) 8".SUMINISTRO E INSTALACIÓN. (INCLUYE DOS ACOPLES UNIVERSAL D= 8" R1 Y 1MT DE TUBERÍA PVC D= 8" RDE 21). | UN | 670556 | Actualización 2023-I - Fase II + M.O. 2024
Antiguo | REDES ALCANTARILLADO / DRENAJE | REDES ALCANTARILLADO / DRENAJE | 4971 | EMPATES EN LÍNEA DE TUBERÍA EN PVC A HD 12". SUMINISTRO E INSTALACIÓN. (INCLUYE ADAPTADOR BRIDA 12" R2, UNIÓN DE REPARACIÓN 12" Y 1MT DE TUBERÍA PVC D= 12" RDE 21). | UN | 2756169 | Actualización 2023-I - Fase II + M.O. 2024
Antiguo | REDES ALCANTARILLADO / DRENAJE | REDES ALCANTARILLADO / DRENAJE | 4972 | EMPATES EN LÍNEA DE TUBERÍA EN PVC A AC 6". SUM E INST. (INCL ACOPLE UNIVERSAL R1 - R2 D= 6", UNIÓN PVC U.M. D= 6", UNIÓN GIBAULT HD PARA AC CL. 25 D= 6", UNION DE REPARACIÓN D= 6 Y 1 METRO DE TUBERÍA PVC D= 6" RDE 21). | UN | 1167420 | Actualización 2023-I - Fase II + M.O. 2024
Antiguo | REDES ALCANTARILLADO / DRENAJE | REDES ALCANTARILLADO / DRENAJE | 4973 | EMPATES EN LÍNEA DE TUBERÍA EN PVC A AC 8". SUM E INST. (INCL ACOPLE UNIVERSAL R1- R2 D= 8", UNIÓN PVC U.M. D= 8", UNIÓN GIBAULT HD PARA AC CL. 25 D= 8", UNION DE REPARACIÓN D= 8 Y 1 METRO DE TUBERÍA PVC D= 8" RDE 21). | UN | 1801530 | Actualización 2023-I - Fase II + M.O. 2024
Antiguo | REDES ALCANTARILLADO / DRENAJE | REDES ALCANTARILLADO / DRENAJE | 4974 | EMPATES EN LÍNEA DE TUBERÍA EN PVC A AC 12". SUM E INST. (INCL ACOPLE UNIVERSAL R1- R2 D= 12", UNIÓN PVC U.M. D= 12", UNIÓN GIBAULT HD PARA AC CL. 25 D= 12", UNION DE REPARACIÓN D= 12 Y 1 METRO DE TUB PVC D= 12" RDE 21). | UN | 4705101 | Actualización 2023-I - Fase II + M.O. 2024
Antiguo | REDES ALCANTARILLADO / DRENAJE | REDES ALCANTARILLADO / DRENAJE | 4975 | EMPATE EN LÍNEA DE TUBERÍA EN PVC A HF 4". SUM E INST. (INCL UNIÓN DE REPARACIÓN PVC U.M. D=4", ADAPTADOR MACHO PVC US D=4", UNIÓN GIBAULT HD CL. 25 D= 4" Y 1MT DE TUBERÍA PVC D= 4" RDE 21). | UN | 407799 | Actualización 2023-I - Fase II + M.O. 2024
Antiguo | REDES ALCANTARILLADO / DRENAJE | REDES ALCANTARILLADO / DRENAJE | 4976 | EMPATES EN LÍNEA DE TUBERÍA EN PVC A HF 6". SUM E INST. (INCL UNIÓN GIBAULT D=6", UNIÓN PVC U.M. D= 6", UNIÓN, UNION DE REPARACIÓN D= 6 Y 1 METRO DE TUBERÍA PVC D= 6" RDE 21). | UN | 830243 | Actualización 2024-I - Fase I
Antiguo | REDES ALCANTARILLADO / DRENAJE | REDES ALCANTARILLADO / DRENAJE | 4977 | EMPATE EN LÍNEA DE TUBERÍA EN PVC A HG 4". SUM E INST. (INCL UNIÓN DE REPARACIÓN PVC U.M. D=4", ADAPTADOR MACHO PVC US D=4", UNIÓN GIBAULT HD CL. 25 D= 4" Y 1MT DE TUBERÍA PVC D= 4" RDE 21). | UN | 407799 | Actualización 2023-I - Fase II + M.O. 2024
Antiguo | REDES ACUEDUCTO | REDES ACUEDUCTO | 4978 | CONSTRUCCIÓN DE CAJA PARA VALVULA D= 3", D= 4", D= 6" Y D= 8" (NORMA EAAB NS-027) DE 0.4M X0.5M H=2.0M (INCLUYE MARCO Y TAPA). | UN | 697969 | Actualización 2024-I - Fase I
Antiguo | REDES ACUEDUCTO | REDES ACUEDUCTO | 4979 | CONSTRUCCIÓN DE CAJA PARA VALVULA D= 10", D= 12" DE 0.5M X0.6M H=2.0M (INCLUYE TAPA VÁLVULA DE SEGURIDAD). | UN | 695093 | Actualización 2024-I - Fase I
Antiguo | REDES ELECTRICAS | RED ELÉCTRICA CODENSA | 4980 | 2 DUCTOS D=3" Y 9 DUCTOS D=6" PVC A TDP. SUMINISTRO E INSTALACIÓN. (NO INCLUYE RELLENOS). | ML | 563003 | Actualización 2023-I - Fase II + M.O. 2024
Antiguo | EXCAVACIONES | FORMALETAS | 4981 | ENTIBADO EC-2 CONTÍNUO MADERA CON PERFILES METÁLICOS Y PARALES TELESCÓPICOS. SUMINISTRO E INSTALACIÓN. | M2 | 85444 | Actualización 2024-I - Fase I
Antiguo | REDES ACUEDUCTO | REDES ACUEDUCTO | 4982 | ACOMETIDA DOMICILIARIA DE 1/2". SUMINISTRO E INSTALACIÓN. (INCLUYE TUBERIA PF D=1/2", REGISTROS Y ACCESORIOS, LOG. PROM. = 6.50M). | UN | 188094 | Actualización 2024-I - Fase I
Antiguo | MOBILIARIO URBANO - ARBOLES Y GRAMAS | MOBILIARIO URBANO | 4983 | PROTECTOR DE RAMPA EN TUBERÍA A.N. 2". SUMINISTRO E INSTALACIÓN. INCLUYE ANCLAJES EN CONCRETO PREMEZCLADO DE 3000 PSI (GRAVA COMUN). | UN | 57774 | Actualización 2024-I - Fase I
Antiguo | REDES ACUEDUCTO | REDES ACUEDUCTO | 4984 | RELOCALIZACIÓN DE MEDIDOR DE ACUEDUCTO D= 1/2" (INCLUYE 1.0M TUBERÍA GALVANIZADA D= 1/2", SOLDADURA, CINTA DE TEFLON, Y REPOSICIÓN DE CAJILLA EN POLIPROPILENO DE ALTA RESISTENCIA CON TAPA, NO INCLUYE MEDIDOR.). | UN | 285586 | Actualización 2024-I - Fase I
Antiguo | PAVIMENTOS | PAVIMENTOS EN CONCRETO HIDRAULICO | 4985 | CONCRETO GRAVA COMÚN 4000 PSI (280 KG/CM2) PARA PLACAS DE ACCESO. SUMINISTRO Y COLOCACIÓN. (INCLUYE EQUIPOS, SUMINISTRO E INSTALACIÓN DE FORMALETA, CURADO DEL CONCRETO, MANO DE OBRA). | M3 | 764586 | Actualización 2024-I - Fase I
Antiguo | CONCRETO Y ACERO PARA ESTRUCTURAS | CONCRETO Y ACERO PARA ESTRUCTURAS | 4986 | CONCRETO GRAVA COMÚN 4000 PSI (280 KG/CM2) PARA CÁMARAS ESPECIALES DE INTERCONEXIÓN DE ALCANTARILLADO (PREMEZCLADO, INCLUYE SUMINISTRO, FORMALETA Y COLOCACIÓN. NO INCLUYE REFUERZO NI CURADO). | M3 | 956234 | Actualización 2024-I - Fase I
Antiguo | REDES TELEFONICAS / DATOS | RED TELEFONICA ETB | 4987 | PEDESTAL PARA EQUIPO DE CONTROL EN CONCRETO DE 3000 PSI (1.0M X 1.0M X 1.0M). | UN | 1634045 | Actualización 2024-I - Fase I
Antiguo | TRANSPORTES Y ACARREOS | TRANSPORTES Y ACARREOS | 4988 | MOVILIZACIÓN DE EQUIPO DESDE LA OBRA HASTA SITIO AUTORIZADO EN CUMPLIMIENTO DEL PMT DENTRO DEL AREA DE INFLUENCIA DE LA OBRA (INCLUYE CARGUE, DESCARGUE Y CARROS ESCOLTA). EL VIAJE ES IDA Y VUELTA. | VIAJE | 1107979 | Actualización 2024-I - Fase I
Antiguo | ANDENES Y SARDINELES | SARDINELES Y BORDILLOS | 4989 | SARDINEL ESPECIAL A 110 PARA RAMPA TIPO B (SUMINISTRO E INSTALACION. INCLUYE 3CM MORTERO 2000 PSI) | ML | 154266 | Actualización 2024-I - Fase I
Antiguo | MOBILIARIO URBANO - ARBOLES Y GRAMAS | MOBILIARIO URBANO | 4990 | RAMPA TIPO B (B12) LONGITUD=3.00M, DESARROLLO=0.40MT (INCLUYE MATERIAL DE BASE MORTERO 2000 PSI) | UN | 462798 | Actualización 2024-I - Fase I
Antiguo | ANDENES Y SARDINELES | SARDINELES Y BORDILLOS | 4991 | SARDINEL ESPECIAL A 110 PARA RAMPA TIPO B (SUMINISTRO E INSTALACION. NO INCLUYE MATERIAL DE BASE) | ML | 146929 | Actualización 2024-I - Fase I
Antiguo | ANDENES Y SARDINELES | SARDINELES Y BORDILLOS | 4992 | RAMPA TIPO B (B12) LONGITUD=3.00M, DESARROLLO=0.40MT (INCLUYE MATERIAL DE BASE MORTERO 1:5 HECHO EN OBRA) | UN | 454758 | Actualización 2024-I - Fase I
Antiguo | ANDENES Y SARDINELES | SARDINELES Y BORDILLOS | 4993 | RAMPA TIPO B (B12) LONGITUD=3.00M, DESARROLLO=0.40MT (NO INCLUYE MATERIAL DE BASE) | UN | 440787 | Actualización 2024-I - Fase I
Antiguo | RELLENOS Y CAPAS GRANULARES | CAPAS GRANULARES | 4994 | SUBBASE GRANULAR CLASE A (SBG_A) ESTABILIZADA CON CEMENTO AL 4% (SUMINISTRO, EXTENDIDO, NIVELACIÓN, HUMEDECIMIENTO Y COMPACTACIÓN CON VIBROCOMPACTADOR) | M3 | 155523 | Actualización 2024-I - Fase I
Antiguo | RELLENOS Y CAPAS GRANULARES | CAPAS GRANULARES | 4995 | SUBBASE GRANULAR CLASE A (SBG_A) ESTABILIZADA CON CEMENTO AL 4% (SUMINISTRO, EXTENDIDO, NIVELACIÓN, HUMEDECIMIENTO Y COMPACTACIÓN CON VIBROCOMPACTADOR) DISTANCIA DE TRANSPORTE 28 KM | M3 | 233820 | Actualización 2024-I - Fase I
Antiguo | REDES ACUEDUCTO | REDES ACUEDUCTO | 4996 | CODO HD 22,5° EXTREMO LISO PARA PVC D=8" (SUMINISTRO E INSTALACIÓN) | UN | 656603 | Actualización 2023-I - Fase II + M.O. 2024
Antiguo | MOBILIARIO URBANO - ARBOLES Y GRAMAS | SIEMBRA DE ARBOLES Y GRAMA | 4997 | ELIMINACIÓN DE SETO (H> 2M) INCLUYE DESENRAIZAMIENTO, TRANSPORTE Y DISPOSICIÓN FINAL DE ESCOMBROS EN SITIO AUTORIZADO (DISTANCIA DE TRANSPORTE 28 KM) | ML | 30259 | Actualización 2024-I - Fase I
Antiguo | REDES ELECTRICAS | RED ELÉCTRICA CODENSA | 5000 | 1 DUCTO D= 3" PVC-TDP CON 3 CABLES. SUMINISTRO E INSTALACIÓN. INCL. EXCAV. EXTENDIDO, HUMEDECIMIENTO Y COMPACTACIÓN DE RELLENOS PARA REDES EN ARENA DE PEÑA Y EN MATERIAL SELECC. PROVENIENTE DE LA EXCAVACIÓN. | ML | 142715 | Actualización 2024-I - Fase I
Antiguo | REDES ELECTRICAS | RED ELÉCTRICA CODENSA | 5001 | CONSTRUCCIÓN DE BASE MOTOR. INCLUYE SUMINISTRO Y COLOCACIÓN DE CONCRETO 3000 PSI HECHO EN OBRA 1:2:2, ARENA DE RIO Y TRITURADO 3/4". INCLUYE ACERO DE REFUERZO Y SISTEMA DE ANCLAJE PARA POSTE METÁLICO. | UN | 1197961 | Actualización 2024-I - Fase I
Antiguo | REDES ELECTRICAS | RED ELÉCTRICA CODENSA | 5002 | 1 DUCTO D= 3" PVC-TDP CON 2 CABLES. SUMINISTRO E INSTALACIÓN. INCL. EXCAV. EXTENDIDO, HUMEDECIMIENTO Y COMPACTACIÓN DE RELLENOS PARA REDES EN ARENA DE PEÑA Y EN MATERIAL SELECC. PROVENIENTE DE LA EXCAVACIÓN. | ML | 111741 | Actualización 2024-I - Fase I
Antiguo | VIAS FERREAS | VIAS FERREAS | 5003 | CONSTRUCCIÓN DE BASE PARA INSTALACIÓN DE SEMÁFORO FERROVIARIO. INCLUYE SUMINISTRO Y COLOCACIÓN DE CONCRETO 3000 PSI HECHO EN OBRA 1:2:2, ARENA DE RIO Y TRITURADO DE 3/4". INCLUYE ACERO DE REFUERZO. | UN | 58128 | Actualización 2024-I - Fase I
Antiguo | VIAS FERREAS | VIAS FERREAS | 5004 | CUADRILLA (OFICIAL + 10 AYUDANTES) | HR | 104516 | Actualización 2023-I - Fase II + M.O. 2024
Antiguo | VIAS FERREAS | VIAS FERREAS | 5005 | CUADRILLA (OFICIAL + 10 AYUDANTES). | JR | 818747 | Actualización 2023-I - Fase II + M.O. 2024
Antiguo | VIAS FERREAS | VIAS FERREAS | 5010 | DESMONTE, INSTALACIÓN Y NIVELACIÓN DE RIELES (INCLUYE EQUIPO DE OXICORTE Y RETIRO CON EQUIPO) | UN | 345630 | Actualización 2023-I - Fase II + M.O. 2024
Antiguo | REDES ALCANTARILLADO / DRENAJE | REDES ALCANTARILLADO / DRENAJE | 5015 | CAJA DE INSPECCION 0.80X0.8M. SUMINISTRO Y CONSTRUCCION. (H=0.6M. INCLUYE MARCO Y TAPA, NO INCLUYE BASE Y CAÑUELA). | UN | 590744 | Actualización 2024-I - Fase I
Antiguo | REDES ACUEDUCTO | REDES ACUEDUCTO | 5017 | CONEXIÓN GEODRÉN VIAL 100MMX1.00M A POZO EXISTENTE (INC. EXCAVACION MANUAL, TRANSPORTE Y DISPOSICIÓN FINAL, RELLENOS EN BASE GRANULAR CLASE B,SUMINISTRO E INSTALACION TUBERIA SANITARIA PVC D=4" Y ACCESORIOS PVC SANITARIA. | UN | 477903 | Actualización 2024-I - Fase I
Antiguo | REDES ACUEDUCTO | REDES ACUEDUCTO | 5019 | TEE HD 22,5° EXTREMO LISO 4"X2" (SUMINISTRO E INSTALACION). | UN | 287510 | Actualización 2023-I - Fase II + M.O. 2024
Antiguo | REDES ACUEDUCTO | REDES ACUEDUCTO | 5021 | TUBERIA DE ACERO SIN COSTURAS ASTM-A-53 SCH40 D=12". SUMINISTRO E INSTALACION. (INCLUYE TRANSPORTE). | ML | 843091 | Actualización 2023-I - Fase II + M.O. 2024
Antiguo | REDES TELEFONICAS / DATOS | RED TELEFONICA ETB | 5023 | 2 DUCTOS D=2" PVC PESADO DB. SUMINISTRO E INSTALACION. (NO INCLUYE RELLENOS). | ML | 24203 | Actualización 2023-I - Fase II + M.O. 2024
Antiguo | MANTENIMIENTO Y REHABILITACION DE VIAS | ACTIVIDADES ADICIONALES | 5024 | VADO PARA ACCESIBILIDAD A MOVILIDAD REDUCIDA EN ANCHO=3.20M, DESARROLLO=2.00M, SUMINISTRO Y CONSTRUCCION, EN ESPACIO PUBLICO EXISTENTE. ALTO ESTANDAR DE ANDEN DE 0.20M (INC. BASE ARENA NIVELADA, ARENA SELLO, RELLENO. | UN | 1580284 | Actualización 2024-I - Fase I
Antiguo | MANTENIMIENTO Y REHABILITACION DE VIAS | ACTIVIDADES ADICIONALES | 5025 | VADO PARA ACCESIBILIDAD A MOVILIDAD REDUCIDA EN ANCHO=3.20M, DESARROLLO=2.00M, SUMINISTRO Y CONSTRUCCION, EN ESPACIO PUBLICO EXISTENTE. ALTO ESTANDAR DE ANDEN DE 0.20M (INC. BASE ARENA NIVELADA, ARENA SELLO, (A=1M2). | M2 | 264492 | Actualización 2024-I - Fase I
Antiguo | MANTENIMIENTO Y REHABILITACION DE VIAS | ACTIVIDADES ADICIONALES | 5026 | ESQUINA DEPRIMIDA ANCHO DE ANDEN =4.50M. SUMINISTRO Y CONSTRUCCION. (INCLUYE RELLENO DE 1.70M PENDIENTE 10% H ANDEN=0.20M(INCLUYE RELLENO, LOSETA PREFABRICADA,BASE ARENA NIVELACION Y SELLO, LOSA EN CONCRETO). | UN | 5853507 | Actualización 2024-I - Fase I
Antiguo | MANTENIMIENTO Y REHABILITACION DE VIAS | ACTIVIDADES ADICIONALES | 5028 | CONSTRUCCION Y ADECUACION DE SEPARADOR CENTRAL CON PASO A NIVEL CERO PARA ACCESIBILIDAD A MOVILIDAD REDUCIDA DE ANCHO=4,00M. EN ESPACIO PUBLICO EXISTENTE ALTO ESTANDAR DE ANDEN EN CONCRETRO DE 0.20M. | UN | 5166324 | Actualización 2024-I - Fase I
Antiguo | MOBILIARIO URBANO - ARBOLES Y GRAMAS | SIEMBRA DE ARBOLES Y GRAMA | 5032 | FUCCIA H=1.3MT (INCLUYE TIERRA, ABONO, TUTOR, TRANSPORTE Y DISPOSICIÓN FINAL DE ESCOMBROS A 28 KM). SUMINISTRO Y PLANTACION. | UN | 201164 | Actualización 2024-I - Fase I
Antiguo | MOBILIARIO URBANO - ARBOLES Y GRAMAS | SIEMBRA DE ARBOLES Y GRAMA | 5033 | DURAZNILLO H=1.5MT (INCLUYE TIERRA, ABONO, TUTOR, TRANSPORTE Y DISPOSICIÓN FINAL DE ESCOMBROS A 28 KM). SUMINISTRO Y PLANTACION. | UN | 221164 | Actualización 2024-I - Fase I
Antiguo | MOBILIARIO URBANO - ARBOLES Y GRAMAS | SIEMBRA DE ARBOLES Y GRAMA | 5036 | GUAYACAN H=1.5MT (INCLUYE TIERRA, ABONO, TUTOR, TRANSPORTE Y DISPOSICIÓN FINAL DE ESCOMBROS A 28 KM). SUMINISTRO Y PLANTACION. | UN | 212164 | Actualización 2024-I - Fase I
Antiguo | MOBILIARIO URBANO - ARBOLES Y GRAMAS | SIEMBRA DE ARBOLES Y GRAMA | 5037 | ARRAYAN H=1.3MT (INCLUYE TIERRA, ABONO, TUTOR, TRANSPORTE Y DISPOSICIÓN FINAL DE ESCOMBROS A 28 KM). SUMINISTRO Y PLANTACION. | UN | 155164 | Actualización 2024-I - Fase I
Antiguo | MOBILIARIO URBANO - ARBOLES Y GRAMAS | SIEMBRA DE ARBOLES Y GRAMA | 5038 | CARBONERO H=1.5MT (INCLUYE TIERRA, ABONO, TUTOR, TRANSPORTE Y DISPOSICIÓN FINAL DE ESCOMBROS A 28 KM). SUMINISTRO Y PLANTACION. | UN | 205164 | Actualización 2024-I - Fase I
Antiguo | MOBILIARIO URBANO - ARBOLES Y GRAMAS | SIEMBRA DE ARBOLES Y GRAMA | 5044 | CUBRESUELOS BALSAMINA (INCLUYE 20 UNIDADES POR M2 Y TRANSPORTE Y DISPOSICIÓN FINAL DE ESCOMBROS A 28 KM). SUMINISTRO Y PLANTACION. | M2 | 72138 | Actualización 2024-I - Fase I
Antiguo | MOBILIARIO URBANO - ARBOLES Y GRAMAS | SIEMBRA DE ARBOLES Y GRAMA | 5045 | FALSO PIMIENTO H=1.3M (INCLUYE SIEMBRA, TIERRA, ABONO Y TUTOR) INCLUYE TRANSPORTE Y DISPOSICIÓN FINAL DE ESCOMBROS EN SITIO AUTORIZADO A 28 KM). SUMINISTRO Y PLANTACION. | UN | 201664 | Actualización 2024-I - Fase I
Antiguo | MOBILIARIO URBANO - ARBOLES Y GRAMAS | SIEMBRA DE ARBOLES Y GRAMA | 5046 | CUBRESUELOS SUELDA (INCLUYE 20 UNIDADES POR M2 Y TRANSPORTE Y DISPOSICIÓN FINAL DE ESCOMBROS EN SITIO AUTORIZADO (DISTANCIA DE TRANSPORTE 28 KM)). SUMINISTRO Y PLANTACION. | M2 | 72138 | Actualización 2024-I - Fase I
Antiguo | PAVIMENTOS | PAVIMENTOS ARTICULADOS | 5047 | ADOQUIN EN CONCRETO COLOR OCRE A25 (20X10X6cm) (Suministro e instalación. Incluye base 4cm mortero 2000 PSI y arena de sello) | M2 | 121534 | Actualización 2024-I - Fase I
Antiguo | PAVIMENTOS | PAVIMENTOS ARTICULADOS | 5048 | ADOQUIN ECOLOGICO EN CONCRETO DE 40 X 40 X 8CM. SUMINISTRO E INSTALACION. (INCLUYE SUMINISTRO, EXTENDIDO, NIVELACIÓN Y COMPACTACIÓN DE RECEBO E=0,15M, 0,02M DE TIERRA, GRAMA Y MANO DE OBRA) | M2 | 104813 | Actualización 2024-I - Fase I
Antiguo | MANTENIMIENTO Y REHABILITACION DE VIAS | ACTIVIDADES ADICIONALES | 5049 | REDUCTOR DE VELOCIDAD BAJO EN CONCRETO PREMEZCLADO 4000 PSI GRAVA COMÚN. SUMINISTRO E INSTALACION. (INCLUYE FORMALETA, REFUERZO, CURADO Y PINTURA. | M2 | 373436 | Actualización 2024-I - Fase I
Antiguo | DEMOLICIONES | DEMOLICIONES | 5050 | DEMOLICIÓN MANUAL DE CAMARA DE PASO DOBLE ETB (INCLUYE DEMOLICIÓN DE PLACA PISO, TAPA, MUROS Y CAÑUELAS Y CARGUE) | UN | 149553 | Actualización 2023-I - Fase II + M.O. 2024
Antiguo | CONCRETO Y ACERO PARA ESTRUCTURAS | CONCRETO PARA ESTRUCTURAS | 5051 | PILOTE PREEXCAVADOS EN CONCRETO TREMIE DE 3000PSI (210 KG/CM2) ACELERADO A 2 DIAS (INC. ACELERANTE, ALQUILER DE EQUIPO DE PERFORACION CON OPERARIO, MANO DE OBRA, TRANSPORTE Y DISPOSICION FINAL DE ESCOMBROS AUTORIZADOA 21KM. | M3 | 1804136 | Actualización 2024-I - Fase I
Antiguo | CONCRETO Y ACERO PARA ESTRUCTURAS | CONCRETO PARA ESTRUCTURAS | 5052 | ESTRIBOS CONCRETO GRAVA COMUN 3000PSI (210KG/CM2) ACELERADO A 2 DIAS (INCLUYE ACELERANTE, FORMALETA, CURADO DE CONCRETO Y MANO DE OBRA). | M3 | 931975 | Actualización 2024-I - Fase I
Antiguo | PUENTES | PUENTES PEATONALES | 5053 | IZAJE Y MONTAJE DE VIGA EN CONCRETO L=30MT APROX INCLUYE DOS GRUAS TELESCOPICAS 50TON PERSONAL PARA IZAJE Y MONTAJE | UN | 5975451 | Actualización 2024-I - Fase I
Antiguo | ANÁLISIS AUXILIARES | CUADRILLAS (INCLUYE FACTOR PRESTACIONAL) | 5054 | CUADRILLA (2OFICIAL + 4 AYUDANTES) | JR | 492224 | Actualización 2023-I - Fase II + M.O. 2024
Antiguo | CONCRETO Y ACERO PARA ESTRUCTURAS | CONCRETO PARA ESTRUCTURAS | 5055 | DESCABECE DE PILOTES (INCLUYE COMPRESOR Y MARTILLO DEMOLEDOR, INCLUYE TRANSPORTE Y DISPOSICIÓN FINAL DE ESCOMBROS EN SITIO AUTORIZADO A 21 KM. | M3 | 278534 | Actualización 2024-I - Fase I
Antiguo | ANÁLISIS AUXILIARES | ACTIVIDADES DE CONSERVACIÓN | 5056 | ESQUINA DEPRIMIDA ANCHO DE ANDEN =4.50M RAMPA L=1.7M. SUMINISTRO Y CONSTRUCCION.(INCLUYE RELLENO DE 1.70M PENDIENTE 10% H ANDEN=0.20M(INCLUYE RELLENO, LOSETA PREFABRICADA,BASE ARENA NIVELACION Y SELLO, LOSA EN CONCRETO). | M2 | 290037 | Actualización 2024-I - Fase I
Antiguo | OBRAS DE ARTE Y EDIFICACIONES | ACABADOS | 5058 | FILOS (INCLUYE SUMINISTRO Y COLOCACIÓN DE MORTERO 1:4 IMPERMEABILIZADO HECHO EN OBRA) | ML | 9137 | Actualización 2024-I - Fase I
Antiguo | OBRAS DE ARTE Y EDIFICACIONES | PINTURA | 5060 | PINTURA BASE AGUA SOBRE MUROS 3 MANOS (INCLUYE SUMINISTRO Y COLOCACIÓN DE PINTURA BASE EN AGUA PARA EXTERIORES) | M2 | 10496 | Actualización 2023-I - Fase II + M.O. 2024
Antiguo | OBRAS DE ARTE Y EDIFICACIONES | ACABADOS | 5061 | ENCHAPE EN GRANITO PARA INTERIORES 33 X 33 CM2 (INCLUYE SUMINISTRO Y COLOCACIÓN DE 3CM DE ADHESIVO PREMEZCLADO, LECHADA DE CEMENTO Y BOQUILLA) | M2 | 107717 | Actualización 2024-I - Fase I
Antiguo | OBRAS DE ARTE Y EDIFICACIONES | ACABADOS | 5062 | ZOCALO MEDIA CAÑA EN GRANITO PARA INTERIORES H=7.2CM (INCLUYE SUMINISTRO Y COLOCACIÓN DE MATERIAL DE PEGA) | ML | 35024 | Actualización 2024-I - Fase I
Antiguo | OBRAS DE ARTE Y EDIFICACIONES | ACABADOS | 5063 | ENCHAPE EN PORCELANATO BEIGE 60 X 60CM2 (INCLUYE SUMINISTRO Y COLOCACIÓN DE 3CM DE ADHESIVO PREMEZCLADO, LECHADA DE CEMENTO, BOQUILLA) | M2 | 85339 | Actualización 2024-I - Fase I
Antiguo | OBRAS DE ARTE Y EDIFICACIONES | ACABADOS | 5064 | GUARDA ESCOBA EN PORCELANATO H=10CM (INCLUYE SUMINISTRO Y COLOCACIÓN DE 3CM DE ADHESIVO PREMEZCLADO, LECHADA DE CEMENTO Y BOQUILLA) | ML | 13189 | Actualización 2024-I - Fase I
Antiguo | OBRAS DE ARTE Y EDIFICACIONES | ACABADOS | 5066 | FLANCHE LATERAL, REMATE DE CUBIERTA EN LAMINA GALVANIZADA CAL. 16 Y PINTADA. DESARROLLO 0.30M. SUMINISTRO E INSTALACIÓN. (NO INCLUYE ANDAMIO) | ML | 42330 | Actualización 2024-I - Fase I
Antiguo | OBRAS DE ARTE Y EDIFICACIONES | ACABADOS | 5067 | REMATE DE CUBIERTA Y CORTAGOTERA EN LAMINA GALVANIZADA CAL. 16 Y PINTADA. DESARROLLO 0.15M (NO INCLUYE ANDAMIO). SUMINISTRO E INSTALACION. | ML | 30823 | Actualización 2024-I - Fase I
Antiguo | OBRAS DE ARTE Y EDIFICACIONES | ACABADOS | 5068 | DISPENSADOR METALICO PARA JABON LIQUIDO PARA INSTALAR EN MESON RECARGA DE JABON INFERIOR PUSH SUPERIOR DOCOL O SIMILAR. SUMINISTRO E INSTALACION. | UN | 109019 | Actualización 2023-I - Fase II + M.O. 2024
Antiguo | OBRAS DE ARTE Y EDIFICACIONES | ACABADOS | 5070 | LAVAPLATOS EN ACERO INOXIDABLE DE SOBREPONER CON ALETA CR DE 1.0 X 0.50 MTS. SUMINISTRO E INSTALACION. | UN | 196803 | Actualización 2023-I - Fase II + M.O. 2024
Antiguo | CONCRETO Y ACERO PARA ESTRUCTURAS | CONCRETO PARA ESTRUCTURAS | 5071 | CONCRETO 2000PSI PARA MUERTOS (PREMEZCLADO. INCLUYE SUMINISTRO FORMALETEO Y COLOCACIÓN. NO INCLUYE REFUERZO, CURADO) | M3 | 1005446 | Actualización 2024-I - Fase I
Antiguo | REDES ALCANTARILLADO / DRENAJE | REDES ALCANTARILLADO / DRENAJE | 5073 | TUBERIA PVC SANITARIA D=2" (INCLUYE SUMINISTRO E INSTALACIÓN) | ML | 19047 | Actualización 2024-I - Fase I
Antiguo | REDES ALCANTARILLADO / DRENAJE | REDES ALCANTARILLADO / DRENAJE | 5074 | TAPON DE PRUEBA PVC SANITARIA D=2" (INCLUYE SUMINISTRO E INSTALACIÓN) | UN | 4973 | Actualización 2024-I - Fase I
Antiguo | REDES ALCANTARILLADO / DRENAJE | REDES ALCANTARILLADO / DRENAJE | 5075 | TAPON DE PRUEBA PVC SANITARIA D=4" (INCLUYE SUMINISTRO E INSTALACIÓN) | UN | 8589 | Actualización 2024-I - Fase I
Antiguo | REDES ALCANTARILLADO / DRENAJE | REDES ALCANTARILLADO / DRENAJE | 5076 | CODO 45° PVC SANITARIA D=4" (INCLUYE SUMINISTRO E INSTALACIÓN). | UN | 23094 | Actualización 2024-I - Fase I
Antiguo | REDES ALCANTARILLADO / DRENAJE | REDES ALCANTARILLADO / DRENAJE | 5077 | CODO 45°CXE PVC SANITARIA D=2" (INCLUYE SUMINISTRO E INSTALACIÓN). | UN | 8298 | Actualización 2024-I - Fase I
Antiguo | REDES ALCANTARILLADO / DRENAJE | REDES ALCANTARILLADO / DRENAJE | 5078 | CODO 90° CXE PVC SANITARIA D=4" (INCLUYE SUMINISTRO E INSTALACIÓN). | UN | 24837 | Actualización 2024-I - Fase I
Antiguo | REDES ALCANTARILLADO / DRENAJE | REDES ALCANTARILLADO / DRENAJE | 5079 | YEE PVC SANITARIA D=2" (INCLUYE SUMINISTRO E INSTALACIÓN). | UN | 12720 | Actualización 2024-I - Fase I
Antiguo | REDES ALCANTARILLADO / DRENAJE | REDES ALCANTARILLADO / DRENAJE | 5080 | YEE PVC SANITARIA D=4" (INCLUYE SUMINISTRO E INSTALACIÓN). | UN | 37895 | Actualización 2024-I - Fase I
Antiguo | REDES ALCANTARILLADO / DRENAJE | REDES ALCANTARILLADO / DRENAJE | 5081 | YEE DOBLE PVC SANITARIA D=4" (INCLUYE SUMINISTRO E INSTALACIÓN). | UN | 63075 | Actualización 2024-I - Fase I
Antiguo | REDES ALCANTARILLADO / DRENAJE | REDES ALCANTARILLADO / DRENAJE | 5082 | PUNTO SANITARIO 4" PARA FLUXOMETRO ( INCLUYE SUMINISTRO E INSTALACIÓN. INCLUYE CODO 45°, TUBERIA PVC SANITARIA, UNION, SOLDADURA Y CINTA TEFLON). | UN | 102730 | Actualización 2024-I - Fase I
Antiguo | REDES ACUEDUCTO | REDES ACUEDUCTO | 5083 | TUBERIA PVC E.L. D= 1 1/4" 200 PSI (INCLUYE SUMINISTRO E INSTALACIÓN, SOLDADURA). | ML | 15184 | Actualización 2024-I - Fase I
Antiguo | REDES ACUEDUCTO | REDES ACUEDUCTO | 5084 | TUBERIA PVC E.L. D= 1 RDE 13.5 - 315 PSI (INCLUYE SUMINISTRO E INSTALACIÓN, SOLDADURA). | ML | 12868 | Actualización 2024-I - Fase I
Antiguo | REDES ACUEDUCTO | REDES ACUEDUCTO | 5085 | TEE PVC E.L. D= 1 1/2" (INCLUYE SUMINISTRO E INSTALACIÓN, SOLDADURA). | UN | 16865 | Actualización 2024-I - Fase I
Antiguo | REDES ACUEDUCTO | REDES ACUEDUCTO | 5086 | TEE PVC E.L. D= 1 1/4" (INCLUYE SUMINISTRO E INSTALACIÓN, SOLDADURA). | UN | 13106 | Actualización 2024-I - Fase I
Antiguo | REDES ACUEDUCTO | REDES ACUEDUCTO | 5087 | TEE PVC E.L. D= 1" (INCLUYE SUMINISTRO E INSTALACIÓN, SOLDADURA). | UN | 7526 | Actualización 2024-I - Fase I
Antiguo | REDES ACUEDUCTO | REDES ACUEDUCTO | 5088 | CODO 90° PVC E.L. D= 1 1/4" (INCLUYE SUMINISTRO E INSTALACIÓN, SOLDADURA). | UN | 9004 | Actualización 2024-I - Fase I
Antiguo | REDES ACUEDUCTO | REDES ACUEDUCTO | 5089 | CODO 90° PVC E.L. D= 1" (INCLUYE SUMINISTRO E INSTALACIÓN, SOLDADURA). | UN | 6567 | Actualización 2024-I - Fase I
Antiguo | REDES ACUEDUCTO | REDES ACUEDUCTO | 5090 | CODO 90° PVC E.L. D= 1 1/2" (INCLUYE SUMINISTRO E INSTALACIÓN, SOLDADURA). | UN | 14094 | Actualización 2024-I - Fase I
Antiguo | REDES ACUEDUCTO | REDES ACUEDUCTO | 5091 | REDUCCION PVC E.L. D= 1 1/2" A 1 1/4" (INCLUYE SUMINISTRO E INSTALACIÓN, SOLDADURA). | UN | 9775 | Actualización 2024-I - Fase I
Antiguo | REDES ACUEDUCTO | REDES ACUEDUCTO | 5092 | REDUCCION PVC E.L. D= 1 1/4" A 1" (INCLUYE SUMINISTRO E INSTALACIÓN, SOLDADURA). | UN | 7194 | Actualización 2024-I - Fase I
Antiguo | REDES ACUEDUCTO | REDES ACUEDUCTO | 5093 | REDUCCION PVC E.L. D= 1" A 3/4" (INCLUYE SUMINISTRO E INSTALACIÓN, SOLDADURA). | UN | 5624 | Actualización 2024-I - Fase I
Antiguo | REDES ACUEDUCTO | REDES ACUEDUCTO | 5094 | REDUCCION PVC E.L. D=3/4" A 1/2" (INCLUYE SUMINISTRO E INSTALACIÓN, SOLDADURA). | UN | 4751 | Actualización 2024-I - Fase I
Antiguo | REDES ACUEDUCTO | REDES ACUEDUCTO | 5095 | REGISTRO BOLA 1/2" TIPO PESADO (INCLUYE SUMINISTRO E INSTALACIÓN, SOLDADURA Y CINTA TEFLON) | UN | 39762 | Actualización 2024-I - Fase I
Antiguo | REDES ACUEDUCTO | REDES ACUEDUCTO | 5096 | REGISTRO BOLA 1" TIPO PESADO (INCLUYE SUMINISTRO E INSTALACIÓN, SOLDADURA Y CINTA TEFLÓN) | UN | 34772 | Actualización 2024-I - Fase I
Antiguo | REDES ACUEDUCTO | REDES ACUEDUCTO | 5097 | REGISTRO DE BOLA 1 1/4" TIPO PESADO (INCLUYE SUMINISTRO E INSTALACIÓN, SOLDADURA Y CINTA TEFLON) | UN | 44844 | Actualización 2024-I - Fase I
Antiguo | REDES ACUEDUCTO | REDES ACUEDUCTO | 5098 | PUNTO HIDRAULICO D=1" PARA SANITARIO FLUXOMETRO (INCLUYE SUMINISTRO E INSTALACIÓN, INCLUYE CODO 45°, TUBERIA PVC E.L., TEE PVC E.L., SOLDADURA Y CINTA TEFLON) | UN | 58561 | Actualización 2024-I - Fase I
Antiguo | REDES ACUEDUCTO | REDES ACUEDUCTO | 5099 | PUNTO HIDRAULICO D=1/2" PARA SANITARIO FLUXOMETRO (INCLUYE SUMINISTRO E INSTALACIÓN, INCLUYE CODO 45°, TUBERIA PVC E.L., TEE PVC E.L., SOLDADURA Y CINTA TEFLON) | UN | 53836 | Actualización 2024-I - Fase I
Antiguo | REDES ELECTRICAS | RED ELÉCTRICA CODENSA | 5101 | CONDUCTOR RED DE BAJA TENSION 31/0 + 12 600V CU CONDUCTORES DE LA PARCIAL ENTRE LOS VAGONES NORTE Y SUR. SUMINISTRO E INSTALACION. | ML | 199584 | Actualización 2023-I - Fase II + M.O. 2024
Antiguo | REDES ELECTRICAS | RED ELÉCTRICA CODENSA | 5102 | ACOMETIDA TRIFASICA 36+18AWG THHN-600VCU. SUMINISTRO E INSTALACION. ACOMETIDA DESDE EL ARMARIO VAGON NORTE QUE ALIMENTA LAS TOMAS MONOFASICAS Y TRIFASICAS DE SERVICIO POR DEBAJO DEL PISO INSTALADO EN TUBERIA METALICA DE 1" | ML | 60296 | Actualización 2023-I - Fase II + M.O. 2024
Antiguo | REDES ELECTRICAS | RED ELÉCTRICA CODENSA | 5103 | ACOMETIDA TRIFASICA 3X2/0+1X1/0AWG THHN600V CU, SUMINISTRO E INSTALACION, ACOMETIDA PARCIAL ENTRE ARMARIOS DE VAGON NORTE Y SUR PARA ALIMENTACION DE TABLERO DE NORMAL DE VAGON SUR, VA POR TUBERIA EMT 2" POR DEBAJO DEL PISO. | ML | 233103 | Actualización 2023-I - Fase II + M.O. 2024
Antiguo | REDES ELECTRICAS | RED ELÉCTRICA CODENSA | 5105 | SALIDA PARA TOMA MONOFASICA DOBLE (TOMA DE SERVICIO VAGONES) ES LA SALIDA DESDE LA CAJA METALICA MAS CERCANA EN EL PISO DEL VAGON HASTA LA TOMA EN LA COLUMNA INTERIOR DEL VAGON. | UN | 134082 | Actualización 2023-I - Fase II + M.O. 2024
Antiguo | REDES ELECTRICAS | RED ELÉCTRICA CODENSA | 5106 | SALIDA PARA TOMA TRIFASICA DE SEGURIDAD 1" EMT ES LA SALIDA DESDE LA CAJA METALICA MAS CERCANA EN EL PISO DEL VAGON (CORRESPONDIENTE A LA ACOMETIDA DE TOMA DE SERV) HASTA LA TOMA EN LA COLUMNA INTERIOR DEL VAGON. | UN | 385932 | Actualización 2023-I - Fase II + M.O. 2024
Antiguo | REDES ELECTRICAS | RED ELÉCTRICA CODENSA | 5107 | SALIDA PARA TOTEMS NORTE Y SUR EN TUBERIA EMT DE 1" Y CONDUCTOR 2X10 CU. INCLUYE SUMINISTRO DE SOPORTARIA, ANDAMIO Y PERSONAL PARA TRABAJO EN ALTURA. SUMINISTRO E INSTALACION. | ML | 52074 | Actualización 2023-I - Fase II + M.O. 2024
Antiguo | REDES ELECTRICAS | RED ELÉCTRICA CODENSA | 5108 | BALA CON BOMBILLOS AHORRADORES 2X20 W 120V INSTALADOS EN EL TECHO DE LAS TAQUILLAS. SUMINISTRO E INSTALACION. INCLUYE SUMINISTRO E INSTALACION DE INTERRUPTOR Y APERTURA DE HUECO EN CIELO RASO FALSO PARA FIJACION. | UN | 402089 | Actualización 2023-I - Fase II + M.O. 2024
Antiguo | REDES ELECTRICAS | RED ELÉCTRICA CODENSA | 5109 | SALIDA PARA MOTORES PUERTAS EMT 3/4" ES LA SALIDA DESDE LA CAJA METALICA MAS CERCANA EN EL TECHO DEL VAGON, HASTA LA SALIDA EN EL COSTADO DEL VAGON. INCLUYE TUBERIA PARA EL CIRCUITO DIGITAL DE MANDO. | UN | 172095 | Actualización 2023-I - Fase II + M.O. 2024
Antiguo | REDES ELECTRICAS | RED ELÉCTRICA CODENSA | 5110 | 2 DUCTOS D= 3" PVC SE INSTALA EN EL PISO AL LADO DE LOS VAGONES PARA EL SISTEMA DE ENERGIA Y/O COMUNICACIONES. INCLUYE APERTURA DE ZANJA, COMPACTACION Y RETIRO DE ESCOMBROS | ML | 46183 | Actualización 2024-I - Fase I
Antiguo | REDES ELECTRICAS | RED ELÉCTRICA CODENSA | 5111 | 1 DUCTO DE 3/4" EMT (PARA SALIDAS DE PUBLICIDAD) CON ESTA TUBERIA SE ALIMENTAN LAS SALIDAS DE PUBLIMILENIO EN CADA VAGON, SALIENDO DE LOS ARMARIOS. | ML | 15815 | Actualización 2023-I - Fase II + M.O. 2024
Antiguo | REDES ELECTRICAS | RED ELÉCTRICA CODENSA | 5112 | 1 DUCTO DE 1" EMT CON ESTA TUBERIA SE INTERCONECTAN LAS PARCIALES DE VAGONES NORTE Y SUR Y LA ACOMETIDA DE LAS LAMPARAS EN LAS TRANSICIONES POR DEBAJO DEL PISO DE LOS VAGONES. | ML | 30334 | Actualización 2023-I - Fase II + M.O. 2024
Antiguo | REDES ELECTRICAS | RED ELÉCTRICA CODENSA | 5113 | SALIDA PARA LAMPARA FLUORESCENTE EMT 3/4". ES LA SALIDA DESDE LA CAJA METALICA ANTERIOR EN EL TECHO DEL VAGON HASTA LA CAJA DE SALIDA PROPIA DE LA LAMPARA. | UN | 277440 | Actualización 2023-I - Fase II + M.O. 2024
Antiguo | OBRAS DE ARTE Y EDIFICACIONES | ACABADOS | 5122 | SANITARIO LINEA INSTITUCIONAL COLOR BLANCO (VALVULA ANTIVANDALICA TIPO PUSH METALICO, CROMADO) SUMINISTRO E INSTALACION | UN | 422017 | Actualización 2023-I - Fase II + M.O. 2024
Antiguo | OBRAS DE ARTE Y EDIFICACIONES | ACABADOS | 5123 | SANITARIO LINEA INSTITUCIONAL PARA DISCAPACITADOS COLOR BLANCO (VALVULA ANTIVANDALICA TIPO PUSH METALICO, CROMADO) SUMINISTRO E INSTALACION. | UN | 1063698 | Actualización 2023-I - Fase II + M.O. 2024
Antiguo | OBRAS DE ARTE Y EDIFICACIONES | ACABADOS | 5124 | ORINAL MEDIANO DE COLGAR TIPO INSTITUCIONAL COLOR BLANCO (VALVULA ANTIVANDALICA TIPO PUSH METALICO, CROMADO) SUMINISTRO E INSTALACION | UN | 354416 | Actualización 2023-I - Fase II + M.O. 2024
Antiguo | OBRAS DE ARTE Y EDIFICACIONES | ACABADOS | 5125 | DISPENSADOR PARA PAPEL HIGIENICO DE SOBREPONER EN LA PARED PARA ROLLO DE 200M Y 400M EN ACERO INOXIDABLE 304 SATINADO CON LLAVE. SUMINISTRO E INSTALACION. | UN | 85835 | Actualización 2023-I - Fase II + M.O. 2024
Antiguo | OBRAS DE ARTE Y EDIFICACIONES | ACABADOS | 5126 | GRIFERIA PARA LAVAMANOS DE MESON TIPO PUSH METALICO CROMADO. SUMINISTRO E INSTALACION. | UN | 279017 | Actualización 2023-I - Fase II + M.O. 2024
Antiguo | OBRAS DE ARTE Y EDIFICACIONES | ACABADOS | 5127 | SECADOR ELECTRICO PARA MANOS TIPO MANOS LIBRES, CARCAZA OVALADA METALICA ACERO INOXIDABLE 304 SATINADO CAL. 1.2MM MOTOR SIN ESCOBILLAS, RANGO DE DETECCION DEL SENSOR AJUSTABLE, DE 10 CM A 30 CM. SUMINISTRO E INSTALACION. | UN | 544107 | Actualización 2023-I - Fase II + M.O. 2024
Antiguo | OBRAS DE ARTE Y EDIFICACIONES | ACABADOS | 5128 | VALVULA ANTIVANDALICA PARA ORINAL. SUMINISTRO E INSTALACION. | UN | 441017 | Actualización 2023-I - Fase II + M.O. 2024
Antiguo | CONCRETO Y ACERO PARA ESTRUCTURAS | ESTRUCTURAS EN ACERO | 5129 | PISO EN LAMINA ALFAJOR CAL. 3MM ANCHO 31CM PARA PLATAFORMA DE DESCENSO PASAJEROS VAGONES. INCLUYE ANGULO 1/8" X 1", IMPRIMANTE EPOXICO, PINTURA EPOXICA PARA BARRERAS Y SOLDADURA. SUMINISTRO E INSTALACION. | ML | 287327 | Actualización 2024-I - Fase I
Antiguo | CONCRETO Y ACERO PARA ESTRUCTURAS | ESTRUCTURAS EN ACERO | 5131 | BARANDA METALICA M-82 PREFABRICADA (INCLUYE INSTALACIÓN, DADOS DE CONCRETO 3000 PSI GRAVA COMÚN DE 0.20 X 0.20 MT Y PINTURA). SUMINISTRO E INSTALACION. | ML | 191624 | Actualización 2024-I - Fase I
Antiguo | REDES ALCANTARILLADO / DRENAJE | REDES ALCANTARILLADO / DRENAJE | 5132 | BAJANTE ALL PVC SANITARIA D=4" (INCLUYE SUMINISTRO E INSTALACIÓN, INCLUYE UNIÓN PROPORCIONAL CADA 6MT, INCLUYE SOPORTE Y DOS TORNILLOS INOXIDABLES PROPORCIONALES CADA 3MT, SOLDADURA Y CITA TEFLON). | ML | 60124 | Actualización 2024-I - Fase I
Antiguo | SEÑALIZACIÓN | DEMARCACION DE PAVIMENTOS | 5135 | DEMARCACION LINEA CEDA EL PASO DISCONTINUA DE 0.8MT ESPACIADO 0.4MT E=2.3MM EN PINTURA TERMOPLASTICA, INCLUYE SUMINISTRO Y APLICACION CON EQUIPO, INCLUYE MICROESFERAS. | ML | 7140 | Actualización 2023-I - Fase II + M.O. ley 2101 de 2021
Antiguo | SEÑALIZACIÓN | DEMARCACION DE PAVIMENTOS | 5136 | DEMARCACION LINEA CARRIL A=0.12M L=3.0 SEPARACION=5.0M E=2.3MM, EN PINTURA TERMOPLASTICA. INCLUYE SUMINISTRO Y APLICACION CON EQUIPO. INCLUYE MICROESFERAS. | M2 | 10511 | Actualización 2023-I - Fase II + M.O. ley 2101 de 2021
Antiguo | SEÑALIZACIÓN | OTROS-SEÑALIZACIÓN | 5143 | FRANJA EN ADHESIVO VINILICO ESMERILADO EFECTO STAND BLASTED FROSTED CRYSTAL, SUMINISTRO E INSTALACION, GARANTIA DE 5 AÑOS AL EXTERIOR. SEGUN MANUAL DE IMAGEN DE TRANSMILENIO S.A. | UN | 87406 | Actualización 2024-I - Fase I
Antiguo | SEÑALIZACIÓN | OTROS-SEÑALIZACIÓN | 5144 | FRANJA EN VINILO CON ADHESIVO EN VINILO ALTO 6CM, GARANTIA DE 5 AÑOS AL EXTERIOR SEGUN COLOR. SUMINISTRO E INSTALACION. SEGUN MANUAL DE IMAGEN DE TRANSMILENIO S.A. | UN | 25158 | Actualización 2023-I - Fase II + M.O. ley 2101 de 2021
Antiguo | SEÑALIZACIÓN | OTROS-SEÑALIZACIÓN | 5145 | FRANJA EN VINILO CON ADHESIVO EN VINILO ALTO 3CM, SUMINISTRO E INSTALACION, GARANTIA DE 5 AÑOS AL EXTERIOR SEGUN COLOR. SEGUN MANUAL DE IMAGEN DE TRANSMILENIO S.A. | UN | 20171 | Actualización 2024-I - Fase I
Antiguo | REDES ALCANTARILLADO / DRENAJE | REDES ALCANTARILLADO / DRENAJE | 5159 | YEE REDUCIDA PVC SANITARIA 4" X 2" (INCLUYE SUMINISTRO E INSTALACIÓN) | UN | 33200 | Actualización 2024-I - Fase I
Antiguo | REDES ALCANTARILLADO / DRENAJE | REDES ALCANTARILLADO / DRENAJE | 5160 | PUNTO SANITARIO 2" PARA LAVAMANOS, LAVAPLATOS, ORINALES Y POCETAS (INCLUYE SUMINISTRO E INSTALACIÓN, INCLUYE CODO DE 45°, TUBERIA PVC SANITARIA, SIFON, UNIÓN, SOLDADURA Y CINTA TEFLON). | UN | 71548 | Actualización 2024-I - Fase I
Antiguo | ENSAYOS - LABORATORIOS | ENSAYOS - LABORATORIOS | 5161 | INSPECCION VISUAL PARA MALLA VIAL ARTERIAL NO TRONCAL, BRIGADA DE REACCION REALIZACION INVENTARIO DE HUECOS Y PROCESAMIENTO DE LA INFORMACION. | M2 | 240 | Actualización 2023-I - Fase II + M.O. 2024
Antiguo | PAVIMENTOS | PAVIMENTOS EN CONCRETO ASFALTICO | 5162 | PAVIMENTO ASF RECICLADO EN FRIO CEMENTO 3% (ADICIÓN EMULSIÓN ASFÁLTICA CRL-1 RECICLAJE EXTENDER, NIVELAR, Y COMPACTAR MECANICAMENTE. NO INCLUYE AGREGADOS PETREOS DE ADICIÓN). | M3 | 351113 | Actualización 2024-I - Fase I
Antiguo | PAVIMENTOS | PAVIMENTOS EN CONCRETO ASFALTICO | 5163 | PAVIMENTO ASF RECICLADO EN FRIO CEMENTO 5% (ADICIÓN EMULSIÓN ASFALTICA CRL-1, RECICLAJE, EXTENDER, NIVELAR Y COMPACTAR MECANICAMENTE. NO INCLUYE AGREGADOS PETREOS DE ADICIÓN). | M3 | 373425 | Actualización 2024-I - Fase I
Antiguo | PAVIMENTOS | PAVIMENTOS EN CONCRETO ASFALTICO | 5164 | PAVIMENTO ASF RECICLADO EN FRIO EMULSIÓN CRL-1 AL 3% (SUMINISTRO EMULSIÓN ASFÁLTICA CRL-1 RECICLAJE, EXTENDIDA, NIVELACIÓN Y COMPACTACIÓN MECANICA. NO INCLUYE AGREGADOS PETREOS DE ADICIÓN). | M3 | 188964 | Actualización 2024-I - Fase I
Antiguo | PAVIMENTOS | PAVIMENTOS EN CONCRETO ASFALTICO | 5165 | PAVIMENTO ASF RECICLADO EN FRIO EMULSION CRL-1 AL 5% (SUMINISTRO EMULSIÓN ASFÁLTICA CRL-1, RECICLAJE, EXTENDIDA, NIVELACIÓN Y COMPACTACIÓN MECANICA. NO INCLUYE AGREGADOS PETREOS DE ADICIÓN). | M3 | 273676 | Actualización 2024-I - Fase I
Antiguo | GESTIÓN AMBIENTAL | GESTIÓN AMBIENTAL | 5166 | ALQUILER DE CERRAMIENTO TIPO 3, CONSTA DE SEÑALIZADORES TUBULARES PLASTICOS SEPARADOS ENTRE SI MAXIMO 3MTS TRIPLE CINTA PELIGRO CAL 4 (INCLUYE INSTALACIÓN, MANTENIMEINTO Y DESINSTALACIÓN). | ML/ME | 6148 | Actualización 2023-I - Fase II + M.O. 2024
Antiguo | GESTIÓN AMBIENTAL | GESTIÓN AMBIENTAL | 5167 | PERSONAL DE BRIGADA Y ASEO (INCLUYE HERRAMIENTA MENOR). SUMINISTRO. | H/ME | 2204765 | Actualización 2023-I - Fase II + M.O. 2024
Antiguo | GESTIÓN AMBIENTAL | GESTIÓN AMBIENTAL | 5168 | PROTECCION A SUMIDEROS (INCLUYE SUMINISTRO Y COLOCACIÓN DE BOLSAS DE LONA Y GEOTEXTIL NT 1600 O SIMILAR). | UN/MES | 17694 | Actualización 2023-I - Fase II + M.O. 2024
Antiguo | GESTIÓN AMBIENTAL | GESTIÓN AMBIENTAL | 5169 | PLAFONADO DE POZOS (INCLUYE SUMINISTRO Y COLOCACIÓN DE PUNTILLA, TABLA BURRA DE 2.90 X0.28X0.025M, CINTA DE SEÑALIZACION CAL 4 ROLLO 500MX0.10M Y SEÑALIZACIÓN TUBULAR COLOMBINA PLÁSTICA). | UN | 187283 | Actualización 2024-I - Fase I
Antiguo | GESTIÓN AMBIENTAL | GESTIÓN AMBIENTAL | 5170 | ALQUILER ELEMENTOS DE PROTECCION PERSONAL BASICO CONSTRUCCION VIAS CUADRILLAS 5 PERSONAS (PARA PERSONAL OPERATIVO DE LOS FRENTES DE OBRA). | UN/MES | 391688 | Actualización 2024-I - Fase I
Antiguo | REDES ACUEDUCTO | REDES ACUEDUCTO | 5171 | ACOMETIDA DOMICILIARIA DE 3" A 1/2". SUMINISTRO E INSTALACION. (INCLUYE TUBERIA PF, REPOSICIÓN DE CAJILLA EN POLIPROPILENO PARA MEDIDOR, REGISTROS Y ACCESORIOS. LONGITUD PROMEDIO =6.5MT). | UN | 410845 | Actualización 2024-I - Fase I
Antiguo | REDES ACUEDUCTO | REDES ACUEDUCTO | 5172 | ACOMETIDA DOMICILIARIA DE 4" A 1/2". SUMINISTRO E INSTALACION. (INCLUYE TUBERIA PF, REPOSICIÓN DE CAJILLA EN POLIPROPILENO PARA MEDIDOR, REGISTROS Y ACCESORIOS, LONGITUD PROMEDIO = 6.5MT). | UN | 373824 | Actualización 2024-I - Fase I
Antiguo | REDES ACUEDUCTO | REDES ACUEDUCTO | 5173 | ACOMETIDA DOMICILIARIA DE 6" A 1/2". SUMINISTRO E INSTALACION. (INCLUYE TUBERIA PF REPOSICIÓN DE CAJILLA EN POLIPROPILENO PARA MEDIDOR, REGISTROS Y ACCESORIOS. LONGITUD PROMEDIO=6.5 MT). | UN | 381191 | Actualización 2024-I - Fase I
Antiguo | MANTENIMIENTO Y REHABILITACION DE VIAS | ACTIVIDADES ADICIONALES | 5175 | MURETE CONTENEDOR DE ZONA VERDE H=0.60M A=0.40M. SUMINISTRO Y CONSTRUCCION. (INCLUYE SUMINISTRO Y COLOCACIÓN DE RECEBO COMÚN, GEOMEMBRANA HDPE 30MIL O SIMILAR Y ACERO DE REFUERZO PARA ANCLAJE) | ML | 213033 | Actualización 2024-I - Fase I
Antiguo | MANTENIMIENTO Y REHABILITACION DE VIAS | ACTIVIDADES ADICIONALES | 5176 | ELEMENTO SEGREGADOR DE CICLO RUTA TIPO PIEZA A130 EN CONCRETO DE 3000PSI (FUNDIDO EN SITIO, CONCRETO PREMEZCLADO. INCLUYE SUMINISTRO, FORMALETA Y CONSTRUCCIÓN). | ML | 182608 | Actualización 2024-I - Fase I
Antiguo | PAVIMENTOS | PAVIMENTOS EN CONCRETO ASFALTICO | 5177 | PARCHEO EN PAVIMENTO FLEXIBLE PARA ACCIONES DE MOVILIDAD. (INCLUYE CORTE, DEMOLICIÓN, CARGUE, TRANSPORTE Y DISPOSICIÓN FINAL DE ESCOMBROS, IMPRIMACIÓN, SUMINISTRO, EXTENDIDO Y COMPACTACIÓN MECANICA DE MEZCLA ASFÁLTICA) TRABAJO NOCTURNO. | M3 | 1647146 | Actualización 2024-I - Fase I
Antiguo | ANÁLISIS AUXILIARES | CUADRILLAS (INCLUYE FACTOR PRESTACIONAL) | 5178 | CUADRILLA (OFICIAL + 6 AYUDANTES) HORARIO NOCTURNO | JR | 718787 | Actualización 2023-I - Fase II + M.O. 2024
Antiguo | REDES ALCANTARILLADO / DRENAJE | REDES ALCANTARILLADO / DRENAJE | 5180 | FILTRO DE DRENAJE DE 0.6M X 1.0M. SUMINISTRO E INSTALACION. (INCLUYE TUBERIA PERFORADA D=4", GRAVA COMUN 1/2" Y GEOTEXTIL NT 4000 O SIMILAR). | ML | 264981 | Actualización 2024-I - Fase I
Antiguo | ANDENES Y SARDINELES | SARDINELES Y BORDILLOS | 5181 | SARDINEL FUNDIDO EN SITIO EN CONCRETO PREMEZCLADO DE 3000PSI. SUMINISTRO Y CONSTRUCCION. (GRAVA COMÚN) E=0.20M H=0.35M (INCLUYE FORMALETA METÁLICA, ACERO DE REFUERZO Y ALAMBRE NEGRO). | ML | 60717 | Actualización 2024-I - Fase I
Antiguo | REDES TELEFONICAS / DATOS | RED TELEFONICA ETB | 5182 | 6 DUCTOS D=6" + 2 DUCTOS D=3" PVC TDP. SUMINISTRO E INSTALACION. (NO INCLUYE RELLENOS). | ML | 386778 | Actualización 2023-I - Fase II + M.O. 2024
Antiguo | REDES TELEFONICAS / DATOS | RED TELEFONICA ETB | 5183 | 7 DUCTOS D=4" PVC TDP. SUMINISTRO E INSTALACION. (NO INCLUYE RELLENOS). | ML | 179530 | Actualización 2023-I - Fase II + M.O. 2024
Antiguo | REDES TELEFONICAS / DATOS | RED TELEFONICA ETB | 5184 | 3 DUCTOS DE D=3" PVC TDP. SUMINISTRO E INSTALACION. (NO INCLUYE RELLENOS). | ML | 62545 | Actualización 2023-I - Fase II + M.O. 2024
Antiguo | GEOSINTETICOS | GEOMEMBRANAS | 5185 | NEOPRENO REFORZADO A 0.30 X 0.65 X 1" DOBLE REFUERZO, SUMINISTRO E INSTALACION (INCLUYE LIMPIEZA DE LA SUPERFICIE CON CHORRO DE AIRE A PRESION, HERRAMIENTA MENOR Y COMPRESOR). | UN | 414564 | Actualización 2024-I - Fase I
Antiguo | REDES ACUEDUCTO | REDES ACUEDUCTO | 5186 | ACOMETIDA DOMICILIARIA DE 1/2" CON COLLAR DE DERIVACION DE 4" X 1/2". SUMINISTRO E INSTALACION. (INCLUYE TUBERIA PF, REGISTROS Y ACCESORIOS, LONGITUD PROMEDIO DE 6.5M, INCLUYE CAJILLA EN POLIPROPILENO PARA MEDIDOR) | UN | 359527 | Actualización 2024-I - Fase I
Antiguo | REDES ACUEDUCTO | REDES ACUEDUCTO | 5187 | ACOMETIDA DOMICILIARIA DE 1/2" CON COLLAR DE DERIVACION DE 6" X 1/2". SUMINISTRO E INSTALACION. (INCLUYE TUBERIA PF, REGISTROS Y ACCESORIOS, LONGITUD PROMEDIO 6.5MT. INCLUYE CAJILLA EN POLIPROPILENO PARA MEDIDOR). | UN | 395794 | Actualización 2024-I - Fase I
Antiguo | SEÑALIZACIÓN | SEÑALES DE TRANSITO | 5188 | BOYA PLASTICA DE 20 X 20 X 9CM DE ALTURA. SUMINISTRO E INSTALACION. | UN | 49039 | Actualización 2023-I - Fase II + M.O. 2024
Antiguo | SEÑALIZACIÓN | SEÑALES DE TRANSITO | 5189 | HITO DE 75CM DE ALTURA Y 8 CM DE DIAMETRO CON REFLECTIVOS DE COLOR AMARILLO. SUMINISTRO E INSTALACION. | UN | 78229 | Actualización 2023-I - Fase II + M.O. 2024
Antiguo | PUENTES | PUENTES | 5190 | CORTE CON EQUIPO DE OXICORTE PARA EL RETIRO DE LA JUNTA METALICA EXISTENTE EN EL PUENTE. | ML | 10199 | Actualización 2023-I - Fase II + M.O. 2024
Antiguo | SEÑALIZACIÓN | DEMARCACION DE PAVIMENTOS | 5191 | DEMARCACION PICTOGRAMA CICLORUTA EN PINTURA TERMOPLASTICA (E=2.3MM INCLUYE SUMINISTRO Y APLICACIÓN CON EQUIPO, INCLUYE MICROESFERAS. AREA =2MT2). | UN | 280384 | Actualización 2023-I - Fase II + M.O. ley 2101 de 2021
Antiguo | PAVIMENTOS | JUNTAS PARA PAVIMENTOS | 5195 | RETIRO, DEMONTE DE MATERIAL DE JUNTA DE DILATACIÓN EXISTENTE Y DEMOLICIÓN DE CONCRETO ADYACENTE A LA JUNTA, ANCHO VARIABLE DE 80 A 90CM. (INCLUYE CARGUE, TRANSPORTE Y RETIRO DE ESCOMBROS). | ML | 48833 | Actualización 2024-I - Fase I
Antiguo | DEMOLICIONES | DEMOLICIONES | 5196 | DEMOLICIÓN DE CONCRETO: ESPESORES 8CM A 15CM. (INCLUYE RETIRO DE MATERIAL, TRANSPORTE Y DISPOSICIÓN FINAL DE ESCOMBROS EN SITIO AUTORIZADO). | M3 | 98877 | Actualización 2024-I - Fase I
Antiguo | DEMOLICIONES | DEMOLICIONES | 5197 | DEMOLICIÓN DE CONCRETO: ESPESORES 16CM A 25CM. (INCLUYE RETIRO DE MATERIAL, TRANSPORTE Y DISPOSICIÓN FINAL DE ESCOMBROS EN SITIO AUTORIZADO). | M3 | 105669 | Actualización 2024-I - Fase I
Antiguo | PAVIMENTOS | JUNTAS PARA PAVIMENTOS | 5201 | JUNTA ELASTOMERICA TIPO AWGJ 70 DE 70MM DE RECORRIDO O SIMILAR. SUMINISTRO Y COLOCACIÓN. (INCLUYE PERNOS Y SOLDADURA). | ML | 153099 | Actualización 2024-I - Fase I
Antiguo | PAVIMENTOS | JUNTAS PARA PAVIMENTOS | 5202 | JUNTA METÁLICA CON ÁNGULO DE 3"X1/4". SUMINISTRO Y COLOCACIÓN. (PARA UN SOLO COSTADO DE LA JUNTA). | ML | 93384 | Actualización 2024-I - Fase I
Antiguo | PAVIMENTOS | JUNTAS PARA PAVIMENTOS | 5204 | LIMPIEZA PROFUNDA DE LA JUNTA PARA ANCHOS VARIABLES DE 5 A 30CM. (RETIRO DEL MATERIAL EN LA CAVIDAD EXISTENTE ENTRE LA SUPERFICIE EXTERNA DE LA VIGA Y EL ESPALDAR DEL ESTRIBO MEDIANTE EL USO DE HIDROLAVADO Y TALADRO LUEGO DEL VACIADO DE ESCOMBROS). | ML | 8667 | Actualización 2024-I - Fase I
Antiguo | ANÁLISIS AUXILIARES | ACTIVIDADES DE CONSERVACIÓN | 5205 | SELLANTE BASE EN POLIMERO PARA SELLO DE FISURAS, SUMINISTRO Y COLOCACIÓN, (ANCHO JUNTA APROX. 25MM PROFUNDIDAD APROX. 12MM). | ML | 50963 | Actualización 2023-I - Fase II + M.O. 2024
Antiguo | ANÁLISIS AUXILIARES | ACTIVIDADES DE CONSERVACIÓN | 5207 | SANEADO DE CONCRETO DE RECUBRIMIENTO. INCLUYE ESCARIFICACIÓN DE CONCRETO PROFUNDIDAD ENTRE 2CM Y 7CM, LIMPIEZA Y APLICACIÓN DE RECUBRIMIENTO ANTICORROSIVO PARA EL ACERO DE REFUERZO EXISTENTE Y MORTERO DE REPARACIÓN ESTRUCTURAL. NIVEL DE TRABAJO+3.0M | M2 | 213104 | Actualización 2024-I - Fase I
Antiguo | ANÁLISIS AUXILIARES | ACTIVIDADES DE CONSERVACIÓN | 5208 | LIMPIEZA MECÁNICA DE ACERO DE REFUERZO CON PULIDORA Y SUMINISTRO Y APLICACIÓN DE INHIBIDOR DE CORROSIÓN. NIVEL DE TRABAJO +3.0M. | ML | 98494 | Actualización 2024-I - Fase I
Antiguo | ANÁLISIS AUXILIARES | ACTIVIDADES DE CONSERVACIÓN | 5209 | IMPRIMANTE Y PUENTE DE ADHERENCIA ENTRE CONCRETO FRESCO Y ENDURECIDO DE FRAGUADO LENTO. SUMINISTRO Y APLICACIÓN. EPÓXICO DE PEGA CONCRETO NUEVO A VIEJO QUE CUMPLA CON LA NORMA ASTM C-881 TIPO 5 GRADO II | M2 | 68072 | Actualización 2023-I - Fase II + M.O. 2024
Antiguo | ANÁLISIS AUXILIARES | ACTIVIDADES DE CONSERVACIÓN | 5210 | ESCARIFICACIÓN MECÁNICA ABUZARDADO Y CORTE CON DISCO DIAMANTADO PARA RECALCE DE ELEMENTOS ESTRUCTURALES PROFUNDIDAD VARIABLE ENTRE 5CM Y 20CM. INCLUYE TRANSPORTE DE ESCOMBROS. | M2 | 73440 | Actualización 2024-I - Fase I
Antiguo | ANÁLISIS AUXILIARES | ACTIVIDADES DE CONSERVACIÓN | 5211 | MORTERO ACRILICO DE REPARACIÓN ALTA RESISTENCIA, AUTOIMPRIMANTE. SUMINISTRO Y APLICACIÓN. INCLUYE COSTOS DE SUMINISTRO DE MATERIALES (RECUBRIMIENTO ANTICORROSIVO EN DOS CAPAS. | M2 | 51790 | Actualización 2024-I - Fase I
Antiguo | PAVIMENTOS | JUNTAS PARA PAVIMENTOS | 5212 | MASILLA DE POLIURETANO MONOCOMPONENTE PARA SELLADO DE JUNTAS DE CONSTRUCCIÓN. SELLADOR ELÁSTICO DE POLIURETANO. SUMINISTRO Y COLOCACIÓN. | ML | 24464 | Actualización 2023-I - Fase II + M.O. 2024
Antiguo | PAVIMENTOS | JUNTAS PARA PAVIMENTOS | 5214 | LAMINA ALFAJOR 6MM CON SOPORTE EN NEOPRENO PARA PERMITIR FLUJO VEHICULAR SOBRE JUNTAS DEMOLIDAS. INCLUYE RETIRO Y POSTERIOR COLOCACIÓN Y TRANSPORTE. | M2 | 304722 | Actualización 2024-I - Fase I
Antiguo | CONCRETO Y ACERO PARA ESTRUCTURAS | PINTURA PARA ESTRUCTURAS | 5216 | PINTURA EPÓXICA A DOS MANOS. SUMINISTRO Y APLICACIÓN. | M2 | 22566 | Actualización 2023-I - Fase II + M.O. 2024
Antiguo | SEÑALIZACIÓN | DEMARCACION DE PAVIMENTOS | 5217 | PINTURA ACRÍLICA BASE AGUA A=10CM PARA LINEAS DE DEMARCACIÓN, CON MICROESFERAS, ESPESOR SECO DE 9MILS Y 60% DE SÓLIDOS POR VOLUMEN, EN CALZADA. SUMINISTRO Y APLICACIÓN. | ML | 3508 | Actualización 2023-I - Fase II + M.O. 2024
Antiguo | SEÑALIZACIÓN | DEMARCACION DE PAVIMENTOS | 5218 | PINTURA ACRILÍCA BASE AGUA A=10CM PARA LINEAS DE DEMARCACIÓN, EN CICLORUTA (EN ANDÉN), SIN MICROESFERAS, ESPESOR SECO DE 9MILS Y 60% DE SÓLIDOS POR VOLUMEN. SUMINISTRO Y APLICACIÓN. | ML | 3895 | Actualización 2023-I - Fase II + M.O. 2024
Antiguo | SEÑALIZACIÓN | DEMARCACION DE PAVIMENTOS | 5220 | PINTURA EN PLASTICO EN FRIO METILMETACRILATO DE A=12CM PARA LINEAS DE DEMARCACIÓN, CON MICROESFERAS Y ESPESOR SECO SEGÚN NORMA NTC 4744. SUMINISTRO Y APLICACIÓN. | ML | 13171 | Actualización 2023-I - Fase II + M.O. 2024
Antiguo | SEÑALIZACIÓN | DEMARCACION DE PAVIMENTOS | 5221 | PINTURA EN PLASTICO EN FRIO METILMETACRILATO DE A=15CM PARA LINEAS DE DEMARCACIÓN, CON MICROESFERAS Y ESPESOR SECO SEGÚN NORMA NTC 4744. SUMINISTRO Y APLICACIÓN. | ML | 15005 | Actualización 2023-I - Fase II + M.O. 2024
Antiguo | SEÑALIZACIÓN | DEMARCACION DE PAVIMENTOS | 5225 | PINTURA DE TRÁFICO - IMPRIMANTE NEGRO A=15CM. SUMINISTRO Y APLICACIÓN. | ML | 4273 | Actualización 2023-I - Fase II + M.O. 2024
Antiguo | SEÑALIZACIÓN | DEMARCACION DE PAVIMENTOS | 5226 | PINTURA DE TRÁFICO - IMPRIMANTE NEGRO A=20CM. SUMINISTRO Y APLICACIÓN. | ML | 5773 | Actualización 2023-I - Fase II + M.O. 2024
Antiguo | SEÑALIZACIÓN | DEMARCACION DE PAVIMENTOS | 5227 | PINTURA DE TRÁFICO - IMPRIMANTE NEGRO. SUMINISTRO Y APLICACIÓN. | M2 | 26103 | Actualización 2023-I - Fase II + M.O. ley 2101 de 2021
Antiguo | SEÑALIZACIÓN | DEMARCACION DE PAVIMENTOS | 5228 | BORRADO DE DEMARCACIÓN VIAL POR FRESADO CON MÁQUINA PARA LINEA A=0.12M. | ML | 9125 | Actualización 2023-I - Fase II + M.O. ley 2101 de 2021
Antiguo | SEÑALIZACIÓN | DEMARCACION DE PAVIMENTOS | 5229 | BORRADO DE DEMARCACIÓN VIAL POR FRESADO CON MÁQUINA PARA LINEA A=0.15M. | ML | 11407 | Actualización 2023-I - Fase II + M.O. ley 2101 de 2021
Antiguo | SEÑALIZACIÓN | DEMARCACION DE PAVIMENTOS | 5230 | BORRADO DE DEMARCACIÓN VIAL POR FRESADO CON MÁQUINA PARA LINEA A=0.20M. | ML | 15239 | Actualización 2023-I - Fase II + M.O. ley 2101 de 2021
Antiguo | SEÑALIZACIÓN | DEMARCACION DE PAVIMENTOS | 5241 | TACHA REFLECTIVA BIDIRECCIONAL (INCLUYE SUMINISTRO E INSTALACIÓN). | UN | 16025 | Actualización 2024-I - Fase I
Antiguo | SEÑALIZACIÓN | DEMARCACION DE PAVIMENTOS | 5242 | RESALTOS EN CAUCHO ANCLADOS, LONGITUD 1M, ANCHO 30CM, ANCHO 4.5CM. (INCLUYE SUMINISTRO E INSTALACIÓN). | UN | 241138 | Actualización 2024-I - Fase I
Antiguo | EXCAVACIONES | FORMALETAS | 5244 | ENTIBADO EC-1 CONTÍNUO MADERA CON PERFILES DE MADERA Y PARALES TELESCÓPICOS. SUMINISTRO E INSTALACIÓN. | M2 | 66615 | Actualización 2024-I - Fase I
Antiguo | REDES ALCANTARILLADO / DRENAJE | REDES ALCANTARILLADO / DRENAJE | 5245 | EMPATE EN LÍNEA DE TUBERÍA DE ACERO (HA) A TUBERÍA PVC 6". SUMINISTRO E INSTALACIÓN. (INCLUYE ACOPLE UNIVERSAL D= 6" R1, UNIÓN DE REPARACIÓN D=6" Y 1MT DE TUBERÍA PVC D= 6" RDE 21). | UN | 613780 | Actualización 2023-I - Fase II + M.O. 2024
Antiguo | REDES ALCANTARILLADO / DRENAJE | REDES ALCANTARILLADO / DRENAJE | 5246 | EMPATE EN LÍNEA DE TUBERÍA DE ACERO (HA) A TUBERÍA PVC 12". SUMINISTRO E INSTALACIÓN. (INCLUYE ACOPLE UNIVERSAL D= 12" R1, UNIÓN DE REPARACIÓN D=12" Y 1MT DE TUBERÍA PVC D= 12" RDE 21). | UN | 2534872 | Actualización 2023-I - Fase II + M.O. 2024
Antiguo | REDES ALCANTARILLADO / DRENAJE | REDES ALCANTARILLADO / DRENAJE | 5247 | EMPATE EN LÍNEA DE TUBERÍA DE ACERO (HA) A ASBESTO CEMENTO (AC) 6". SUMINISTRO E INSTALACIÓN. (INCLUYE DOS ACOPLES UNIVERSAL D= 6" R1 Y 1MT DE TUBERÍA PVC D= 6" RDE 21). | UN | 643609 | Actualización 2023-I - Fase II + M.O. 2024
Antiguo | REDES ACUEDUCTO | REDES ACUEDUCTO | 5248 | TUBERIA CONDUIT PVC D= 1/2" (NO INCLUYE RELLENOS). SUMINISTRO E INSTALACIÓN. | ML | 5102 | Actualización 2023-I - Fase II + M.O. 2024
Antiguo | REDES ELECTRICAS | RED ELÉCTRICA CODENSA | 5249 | TUBERIA EN ACERO GALVANIZADA D= 2" (NO INCLUYE RELLENOS). SUMINISTRO E INSTALACIÓN. | ML | 61512 | Actualización 2023-I - Fase II + M.O. 2024
Antiguo | REDES ACUEDUCTO | REDES ACUEDUCTO | 5250 | CARCAMO TIPO PLACA DE PROTECCIÓN DE TUBO EN POLIETILENO D= 2", 3", 4", 6" Y 8". (INCLUYE RELLENO EN ARENA DE PEÑA, REFUERZO, CONCRETO DE 2000 PSI Y 4000 PSI, FORMALETA Y TRANSPORTE DE PETREOS). | ML | 204849 | Actualización 2024-I - Fase I
Antiguo | REDES ACUEDUCTO | REDES ACUEDUCTO | 5251 | CARCAMO TIPO PLACA PARA PROTECCIÓN DE TUBO EN POLIETILENO D= 10", 12", 14" Y 16" (INCLUYE RELLENO EN ARENA DE PEÑA, REFUERZO, CONCRETO DE 2000 PSI Y 4000 PSI, FORMALETA Y TRANSPORTE DE PETREOS). | ML | 305979 | Actualización 2024-I - Fase I
Antiguo | REDES ELECTRICAS | RED ELECTRICA CODENSA | 5252 | CAJA PARA SECCIONADOR MANIOBRA SUBESTACIÓN SEMISUMERGIBLE NORMA CODENSA CS290 (ANDEN. INCL BASE EN CONCRETO DE 1500 PSI. RECEBO COMPACTADO, MUROS, PAÑETE EN MORTERO IMPERMEAB. ACERO REFUERZO, ESCALERA DE GATO, MARCO Y TAPAS. | UN | 3554556 | Actualización 2024-I - Fase I
Antiguo | REDES ELECTRICAS | RED ELECTRICA CODENSA | 5253 | CAJA DE MANIOBRA ENTRADA Y SALIDA SUBESTACION SEMISUMERGIBLE NORMA CODENSA CTS535. SUMINISTRO E INSTALACION. | UN | 14861461 | Actualización 2024-I - Fase I
Antiguo | REDES ALCANTARILLADO / DRENAJE | REDES ALCANTARILLADO / DRENAJE | 5254 | TUBERIA CONCRETO D=36" CL. V REFORZADO (INCLUYE SUMINISTRO, INSTALACIÓN, MORTERO 2000 PSI PARA CUBRIMIENTO DE JUNTA). | ML | 1983121 | Actualización 2024-I - Fase I
Antiguo | CONCRETO Y ACERO PARA ESTRUCTURAS | CONCRETO PARA ESTRUCTURAS | 5271 | CONCRETO 2000 PSI GRAVA COMUN 1" (SUMINISTRO Y COLOCACIÓN. INCLUYE SUMINISTRO DE CONCRETO, FORMALETEADO, FUNDIDA Y CURADO.) | M3 | 681591 | Actualización 2024-I - Fase I
Antiguo | REDES ELECTRICAS | RED ELÉCTRICA CODENSA | 5272 | 2 DUCTOS D=6" PVC-TDP (NO INCLUYE RELLENOS NI EXCAVACIÓN). SUMINISTRO E INSTALACIÓN. | ML | 110745 | Actualización 2023-I - Fase II + M.O. 2024
Antiguo | REDES ELECTRICAS | RED ELÉCTRICA CODENSA | 5273 | 3 DUCTOS D=6" PVC-TDP (NO INCLUYE RELLENOS NI EXCAVACIÓN). SUMINISTRO E INSTALACIÓN. | ML | 166118 | Actualización 2023-I - Fase II + M.O. 2024
Antiguo | REDES ELECTRICAS | RED ELÉCTRICA CODENSA | 5274 | 5 DUCTOS D=6" PVC-TDP (NO INCLUYE RELLENOS NI EXCAVACIÓN). SUMINISTRO E INSTALACIÓN. | ML | 276865 | Actualización 2023-I - Fase II + M.O. 2024
Antiguo | REDES ELECTRICAS | RED ELÉCTRICA CODENSA | 5275 | 10 DUCTOS D=6" PVC-TDP (NO INCLUYE RELLENOS NI EXCAVACIÓN). SUMINISTRO E INSTALACIÓN. | ML | 553727 | Actualización 2023-I - Fase II + M.O. 2024
Antiguo | REDES ELECTRICAS | RED ELÉCTRICA CODENSA | 5276 | 11 DUCTOS D=6" PVC-TDP (NO INCLUYE RELLENOS NI EXCAVACIÓN). SUMINISTRO E INSTALACIÓN. | ML | 609099 | Actualización 2023-I - Fase II + M.O. 2024
Antiguo | REDES ELECTRICAS | RED ELÉCTRICA CODENSA | 5277 | 20 DUCTOS D=4" PVC-TDP (NO INCLUYE RELLENOS NI EXCAVACIÓN). SUMINISTRO E INSTALACIÓN. | ML | 509050 | Actualización 2023-I - Fase II + M.O. 2024
Antiguo | REDES ELECTRICAS | RED ELÉCTRICA CODENSA | 5278 | 28 DUCTOS D=4" PVC-TDP (NO INCLUYE RELLENOS NI EXCAVACIÓN). SUMINISTRO E INSTALACIÓN. | ML | 712965 | Actualización 2023-I - Fase II + M.O. 2024
Antiguo | REDES ELECTRICAS | RED ELÉCTRICA CODENSA | 5279 | 5 DUCTOS D=4" PVC-TDP (NO INCLUYE RELLENOS NI EXCAVACIÓN). SUMINISTRO E INSTALACIÓN. | ML | 127264 | Actualización 2023-I - Fase II + M.O. 2024
Antiguo | REDES TELEFONICAS / DATOS | RED TELEFONICA ETB | 5280 | CARCAMO DE PROTECCIÓN PARA TUBERIA DE TELEFONOS (DE 9 A 12 TUBOS). SUMINISTRO E INSTALACIÓN. | ML | 278418 | Actualización 2024-I - Fase I
Antiguo | RELLENOS Y CAPAS GRANULARES | CAPAS GRANULARES | 5286 | ESTABILIZACIÓN DE BASE GRANULAR CON EMULSIÓN + CEMENTO 5% E= 0.20M | M2 | 14341 | Actualización 2024-I - Fase I
Antiguo | CONCRETO Y ACERO PARA ESTRUCTURAS | CONCRETO PARA ESTRUCTURAS | 5312 | CONCRETO 4000 PSI (280 KG/CM2) GRAVA COMUN PARA ALETAS Y ESPALDAR (INCLUYE FORMALETA. NO INCLUYE REFUERZO NI CURADO. INCLUYE SUMINISTRO Y COLOCACION). | M3 | 722765 | Actualización 2024-I - Fase I
Antiguo | CONCRETO Y ACERO PARA ESTRUCTURAS | CONCRETO PARA ESTRUCTURAS | 5313 | CONCRETO 3500 PSI (245 KG/CM2) GRAVA COMUN PARA CIMENTACIONES (INCLUYE FORMALETA. NO INCLUYE REFUERZO NI CURADO. INCLUYE SUMINISTRO Y COLOCACION). | M3 | 704974 | Actualización 2024-I - Fase I
Antiguo | ANDENES Y SARDINELES | SARDINELES Y BORDILLOS | 5314 | SEPARADOR NEW JERSEY MONODIRECCIONAL 0.375M X 0.90M X 0.15M (FUNDIDO EN SITIO. INCLUYE SUM. E INST. NO INC. MATERIAL DE BASE). | ML | 675860 | Actualización 2024-I - Fase I
Antiguo | CONCRETO Y ACERO PARA ESTRUCTURAS | CONCRETO PARA ESTRUCTURAS | 5315 | CONCRETO 4000 PSI (280 KG/CM2) PARA MURO DE CONTENCION (GRAVA COMUN) SUMINISTRO Y COLOCACIÓN. INCLUYE FORMALETA. NO INCLUYE REFUERZO, NI CURADO). PARA TRABAJOS A NIVEL MENOR DE 1.50M. | M3 | 1009736 | Actualización 2024-I - Fase I
Antiguo | REDES ELECTRICAS | RED ELÉCTRICA CODENSA | 5316 | NIVELACION DE CAJA CS276 EN ANDEN H= 0.42M (INCLUYE CONCRETO 2500 PSI HECHO EN OBRA, LADRILLO TOLETE RECOCIDO 24X12X6. MORTERO 1:5 HECHO EN OBRA. INCL. REPOSICION DE MARCO Y TAPA PREFABRICADA | UN | 1477248 | Actualización 2024-I - Fase I
Antiguo | CONCRETO Y ACERO PARA ESTRUCTURAS | CONCRETO PARA ESTRUCTURAS | 5317 | CONCRETO GRAVA COMÚN DE 5000 PSI (350 KG/CM2) PARA SUPER ESTRUCTURA ACELERADO A 2 DÍAS. (CONCRETO GRAVA COMÚN.INCLUYE ACELERANTE, FORMALETA, CURADO DE CONCRETO Y MANO DE OBRA). | M3 | 1007971 | Actualización 2024-I - Fase I
Antiguo | REDES ALCANTARILLADO / DRENAJE | REDES ALCANTARILLADO / DRENAJE | 5318 | CAMARA GRP 2500 * 2500 * 1200 (INCLUYE TUBERIA , CHIMENEA 2.5M Y ACCESORIOS. INCLUYE TRANSPORTE, SUMINISTRO E INSTALACION. | UN | 97208184 | Actualización 2024-I - Fase I
Antiguo | REDES ALCANTARILLADO / DRENAJE | REDES ALCANTARILLADO / DRENAJE | 5319 | CAMARA GRP 2600 * 2600 * 1200 (INCLUYE TUBERIA , CHIMENEA 2.5M Y ACCESORIOS. INCLUYE TRANSPORTE, SUMINISTRO E INSTALACION. | UN | 103529478 | Actualización 2024-I - Fase I
Antiguo | REDES ACUEDUCTO | REDES ACUEDUCTO | 5320 | TUBERIA GRP 350MM (INCLUYE TRANSPORTE). SUMINISTRO E INSTALACION. | ML | 539180 | Actualización 2024-I - Fase I
Antiguo | REDES ACUEDUCTO | REDES ACUEDUCTO | 5321 | TUBERIA GRP 450MM (INCLUYE TRANSPORTE). SUMINISTRO E INSTALACION. | ML | 645740 | Actualización 2024-I - Fase I
Antiguo | REDES ACUEDUCTO | REDES ACUEDUCTO | 5322 | TUBERIA GRP 550MM (INCLUYE TRANSPORTE). SUMINISTRO E INSTALACION. | ML | 788448 | Actualización 2024-I - Fase I
Antiguo | REDES ACUEDUCTO | REDES ACUEDUCTO | 5324 | TUBERIA GRP 750MM (INCLUYE TRANSPORTE). SUMINISTRO E INSTALACION. | ML | 1063547 | Actualización 2024-I - Fase I
Antiguo | REDES ACUEDUCTO | REDES ACUEDUCTO | 5325 | TUBERIA GRP 850MM (INCLUYE TRANSPORTE). SUMINISTRO E INSTALACION. | ML | 1273853 | Actualización 2024-I - Fase I
Antiguo | REDES ACUEDUCTO | REDES ACUEDUCTO | 5326 | TUBERIA GRP 2500MM (INCLUYE TRANSPORTE). SUMINISTRO E INSTALACION. | ML | 7203482 | Actualización 2024-I - Fase I
Antiguo | REDES ACUEDUCTO | REDES ACUEDUCTO | 5327 | TUBERIA GRP 2600MM (INCLUYE TRANSPORTE). SUMINISTRO E INSTALACION. | ML | 7736461 | Actualización 2024-I - Fase I
Antiguo | REDES ALCANTARILLADO / DRENAJE | REDES ALCANTARILLADO / DRENAJE | 5328 | CAMARA GRP 900 * 900 * 1200 (INCLUYE TUBERIA , CHIMENEA 1.0M Y ACCESORIOS. INCLUYE TRANSPORTE, SUMINISTRO E INSTALACION. | UN | 27598926 | Actualización 2024-I - Fase I
Antiguo | REDES ALCANTARILLADO / DRENAJE | REDES ALCANTARILLADO / DRENAJE | 5329 | CAMARA GRP 900 * 900 * 1200 (INCLUYE TUBERIA , CHIMENEA 2.50M Y ACCESORIOS. INCLUYE TRANSPORTE, SUMINISTRO E INSTALACION. | UN | 27598926 | Actualización 2024-I - Fase I
Antiguo | REDES ALCANTARILLADO / DRENAJE | REDES ALCANTARILLADO / DRENAJE | 5330 | CAMARA GRP 1000 * 1000 * 1200 (INCLUYE TUBERIA , CHIMENEA 2.50M Y ACCESORIOS. INCLUYE TRANSPORTE, SUMINISTRO E INSTALACION. | UN | 29391902 | Actualización 2024-I - Fase I
Antiguo | REDES ALCANTARILLADO / DRENAJE | REDES ALCANTARILLADO / DRENAJE | 5331 | CAMARA GRP 1100 * 1100 * 1200 (INCLUYE TUBERIA , CHIMENEA 2.50M Y ACCESORIOS. INCLUYE TRANSPORTE, SUMINISTRO E INSTALACION. | UN | 32199942 | Actualización 2024-I - Fase I
Antiguo | REDES ALCANTARILLADO / DRENAJE | REDES ALCANTARILLADO / DRENAJE | 5332 | CAMARA GRP 1300 * 1300 * 1200 (INCLUYE TUBERIA , CHIMENEA 5.0M Y ACCESORIOS. INCLUYE TRANSPORTE, SUMINISTRO E INSTALACION. | UN | 39047534 | Actualización 2024-I - Fase I
Antiguo | REDES ALCANTARILLADO / DRENAJE | REDES ALCANTARILLADO / DRENAJE | 5333 | CAMARA GRP 1500 * 1500 * 1200 (INCLUYE TUBERIA , CHIMENEA 2.50M Y ACCESORIOS. INCLUYE TRANSPORTE, SUMINISTRO E INSTALACION. | UN | 47156052 | Actualización 2024-I - Fase I
Antiguo | REDES ALCANTARILLADO / DRENAJE | REDES ALCANTARILLADO / DRENAJE | 5334 | CAMARA GRP 1600 * 1600 * 1200 (INCLUYE TUBERIA , CHIMENEA 2.50M Y ACCESORIOS. INCLUYE TRANSPORTE, SUMINISTRO E INSTALACION. | UN | 55923457 | Actualización 2024-I - Fase I
Antiguo | REDES ALCANTARILLADO / DRENAJE | REDES ALCANTARILLADO / DRENAJE | 5335 | CAMARA GRP 1800 * 1800 * 1200 (INCLUYE TUBERIA , CHIMENEA 2.50M Y ACCESORIOS. INCLUYE TRANSPORTE, SUMINISTRO E INSTALACION. | UN | 62117067 | Actualización 2024-I - Fase I
Antiguo | REDES ALCANTARILLADO / DRENAJE | REDES ALCANTARILLADO / DRENAJE | 5336 | CAMARA GRP 1800 * 1800 * 1200 (INCLUYE TUBERIA , CHIMENEA 5.0M Y ACCESORIOS. INCLUYE TRANSPORTESUMINISTRO E INSTALACION. | UN | 69120300 | Actualización 2024-I - Fase I
Antiguo | ENSAYOS - LABORATORIOS | ENSAYOS - LABORATORIOS | 5338 | PARAMETRO DE RESISTENCIA DEL SUELO MEDIANTE COMPRESION TRIAXIAL: COMPRESION TRIAXIAL ESTÁTICA CONSOLIDADA NO DRENADO UU (TRES PUNTOS) | UN | 1441090 | Actualización 2024-I - Fase I
Antiguo | REDES ACUEDUCTO | REDES ACUEDUCTO | 5339 | REDUCCION CONCENTRICA HD 8"X4" (SUMINISTRO E INSTALACIÓN) | UN | 445922 | Actualización 2023-I - Fase II + M.O. 2024
Antiguo | REDES ELECTRICAS | RED ELÉCTRICA CODENSA | 5340 | MALLA PUESTA A TIERRA SUBESTACIONES (INCLUYE SUMINISTRO E INSTALACION). | UN | 2860695 | Actualización 2023-I - Fase II + M.O. 2024
Antiguo | REDES ELECTRICAS | RED ELÉCTRICA CODENSA | 5341 | VARILLA COOPER WELD 5/8" X 2.44M. (INCLUYE SUMINISTRO E INSTALACION). | UN | 851593 | Actualización 2023-I - Fase II + M.O. 2024
Antiguo | REDES TELEFONICAS / DATOS | RED TELEFONICA ETB | 5342 | MASCARILLA DE GIRO PARA SEMÁFORO DE 200MM. (INCLUYE SUMINISTRO E INSTALACION). | UN | 394861 | Actualización 2024-I - Fase I
Antiguo | REDES TELEFONICAS / DATOS | RED TELEFONICA ETB | 5343 | MODULO ROJO PARA SEMÁFOROS DE 200MM (TIPO LED, SEMÁFORO TIPO MENSULA). SUMINISTRO E INSTALACION. | UN | 728969 | Actualización 2024-I - Fase I
Antiguo | GEOSINTETICOS | GEOTEXTILES | 5344 | GEOMALLA TENSAR BX 1200 PARA REFUERZO DE MATERIALES GRANULARES. SUMINISTRO E INSTALACION. | M2 | 19167 | Actualización 2023-I - Fase II + M.O. 2024
Antiguo | RELLENOS Y CAPAS GRANULARES | CAPAS GRANULARES | 5345 | CAPAS GRANULARES DE SUBBASE CLASE A (SBG_A) PRODUCIDAS CON RCD. (SUMINISTRO, EXTENDIDO, NIVELACIÓN, HUMEDECIMIENTO Y COMPACTACIÓN CON VIBROCOMPACTADOR) IDU ET-400-11, TRÁFICO T4 - T5. TRANSPORTE PETREOS 28KM. | M3 | 174647 | Actualización 2024-I - Fase I
Antiguo | RELLENOS Y CAPAS GRANULARES | CAPAS GRANULARES | 5346 | CAPAS GRANULARES DE BASE CLASE A (BG_A) PRODUCIDAS CON RCD. (SUMINISTRO, EXTENDIDO, NIVELACIÓN, HUMEDECIMIENTO Y COMPACTACIÓN CON VIBROCOMPACTADOR) IDU ET-400-11, TRÁFICO T4 - T5. TRANSPORTE PETREOS 28KM. | M3 | 195804 | Actualización 2024-I - Fase I
Antiguo | RELLENOS Y CAPAS GRANULARES | CAPAS GRANULARES | 5347 | RECICLAJE DE PAVIMENTO ASFALTICO EN EL SITIO CON 3% DE EMULSION ASFALTICA, INCLUYE 0.5% DE CEMENTO PORTLAND. TRANSPORTE PETREOS 23 KM. | M3 | 297151 | Actualización 2024-I - Fase I
Antiguo | RELLENOS Y CAPAS GRANULARES | CAPAS GRANULARES | 5348 | RECICLAJE DE PAVIMENTO ASFALTICO EN EL SITIO CON 3% DE EMULSION ASFALTICA, INCLUYE 1.0% DE CEMENTO PORTLAND. TRANSPORTE PETREOS 23 KM. | M3 | 305249 | Actualización 2024-I - Fase I
Antiguo | RELLENOS Y CAPAS GRANULARES | CAPAS GRANULARES | 5349 | RECICLAJE DE PAVIMENTO ASFALTICO EN EL SITIO CON 3% DE EMULSION ASFALTICA, INCLUYE 1.5% DE CEMENTO PORTLAND. TRANSPORTE PETREOS 23 KM. | M3 | 313384 | Actualización 2024-I - Fase I
Antiguo | RELLENOS Y CAPAS GRANULARES | CAPAS GRANULARES | 5350 | RECICLAJE DE PAVIMENTO ASFALTICO EN EL SITIO CON 4% DE EMULSION ASFALTICA, INCLUYE 0.5% DE CEMENTO PORTLAND. TRANSPORTE PETREOS 23 KM. | M3 | 358880 | Actualización 2024-I - Fase I
Antiguo | RELLENOS Y CAPAS GRANULARES | CAPAS GRANULARES | 5351 | RECICLAJE DE PAVIMENTO ASFALTICO EN EL SITIO CON 4% DE EMULSION ASFALTICA, INCLUYE 1.0% DE CEMENTO PORTLAND. TRANSPORTE PETREOS 23 KM. | M3 | 367015 | Actualización 2024-I - Fase I
Antiguo | RELLENOS Y CAPAS GRANULARES | CAPAS GRANULARES | 5352 | RECICLAJE DE PAVIMENTO ASFALTICO EN EL SITIO CON 4% DE EMULSION ASFALTICA, INCLUYE 1.5% DE CEMENTO PORTLAND. TRANSPORTE PETREOS 23 KM. | M3 | 375150 | Actualización 2024-I - Fase I
Antiguo | RELLENOS Y CAPAS GRANULARES | CAPAS GRANULARES | 5353 | RECICLAJE DE PAVIMENTO ASFALTICO EN EL SITIO CON 5% DE EMULSION ASFALTICA, INCLUYE 0.5% DE CEMENTO PORTLAND. TRANSPORTE PETREOS 23 KM. | M3 | 420647 | Actualización 2024-I - Fase I
Antiguo | RELLENOS Y CAPAS GRANULARES | CAPAS GRANULARES | 5354 | RECICLAJE DE PAVIMENTO ASFALTICO EN EL SITIO CON 5% DE EMULSION ASFALTICA, INCLUYE 1.0% DE CEMENTO PORTLAND. TRANSPORTE PETREOS 23 KM. | M3 | 429318 | Actualización 2024-I - Fase I
Antiguo | RELLENOS Y CAPAS GRANULARES | CAPAS GRANULARES | 5355 | RECICLAJE DE PAVIMENTO ASFALTICO EN EL SITIO CON 5% DE EMULSION ASFALTICA, INCLUYE 1.5% DE CEMENTO PORTLAND. TRANSPORTE PETREOS 23 KM. | M3 | 436917 | Actualización 2024-I - Fase I
Antiguo | RELLENOS Y CAPAS GRANULARES | CAPAS GRANULARES | 5356 | RECICLAJE DE PAVIMENTO ASFALTICO EN EL SITIO CON 3% DE CEMENTO PORTLAND. SUMINISTRO, EXTENDIDO, NIVELACION, HUMEDECIMIENTO Y COMPACTACION CON VIBROCOMPACTADOR. IDU ET-454-11, TRÁFICO T4 - T5. TRANSPORTE PETREOS 23 KM. | M3 | 147908 | Actualización 2024-I - Fase I
Antiguo | RELLENOS Y CAPAS GRANULARES | CAPAS GRANULARES | 5357 | RECICLAJE DE PAVIMENTO ASFALTICO EN EL SITIO CON 4% DE CEMENTO PORTLAND. SUMINISTRO, EXTENDIDO, NIVELACION, HUMEDECIMIENTO Y COMPACTACION CON VIBROCOMPACTADOR. IDU ET-454-11, TRÁFICO T4 - T5. TRANSPORTE PETREOS 23 KM. | M3 | 166606 | Actualización 2024-I - Fase I
Antiguo | RELLENOS Y CAPAS GRANULARES | CAPAS GRANULARES | 5358 | RECICLAJE DE PAVIMENTO ASFALTICO EN EL SITIO CON 5% DE CEMENTO PORTLAND. SUMINISTRO, EXTENDIDO, NIVELACION, HUMEDECIMIENTO Y COMPACTACION CON VIBROCOMPACTADOR. IDU ET-454-11, TRÁFICO T4 - T5. TRANSPORTE PETREOS 23 KM. | M3 | 180876 | Actualización 2024-I - Fase I
Antiguo | RELLENOS Y CAPAS GRANULARES | CAPAS GRANULARES | 5359 | RECICLAJE DE PAVIMENTO ASFALTICO EN EL SITIO CON 6% DE CEMENTO PORTLAND. SUMINISTRO, EXTENDIDO, NIVELACION, HUMEDECIMIENTO Y COMPACTACION CON VIBROCOMPACTADOR. IDU ET-454-11, TRÁFICO T4 - T5. TRANSPORTE PETREOS 23 KM. | M3 | 196717 | Actualización 2024-I - Fase I
Antiguo | PAVIMENTOS | PAVIMENTOS EN CONCRETO ASFALTICO | 5360 | ACOPIO Y TRASIEGO MECANICO DE MATERIAL DE FRESADO EN EL SITIO DE ALMACENAMIENTO TRANSITORIO. | HR | 167006 | Actualización 2023-I - Fase II + M.O. 2024
Antiguo | PAVIMENTOS | PAVIMENTOS EN CONCRETO ASFALTICO | 5361 | CLASIFICACION MECANICA DE MATERIAL DE FRESADO EN EL SITIO DE ALMACENAMIENTO TRANSITORIO PARA ACCIONES DE MOVILIDAD. | M3 | 11269 | Actualización 2023-I - Fase II + M.O. 2024
Antiguo | PAVIMENTOS | PAVIMENTOS EN CONCRETO ASFALTICO | 5362 | FRESADO ESTABILIZADO AL 5% CON EMULSIÓN CRL-1 PARA ACCIÓN DE MOVILIDAD (INCLUYE MATERIAL PÉTREO DE ADICIÓN (ARENA DE RIO) - DISTANCIA A 28 KM. | M3 | 354889 | Actualización 2024-I - Fase I
Antiguo | PAVIMENTOS | PAVIMENTOS EN CONCRETO ASFALTICO | 5363 | FRESADO ESTABILIZADO AL 5% CON EMULSIÓN CRL-1 PARA ACCION DE MOVILIDAD (INCLUYE MATERIAL PETREO DE ADICION (ARENA LAVADA) - DISTACIO A 28 KM. | M3 | 344045 | Actualización 2024-I - Fase I
Antiguo | PAVIMENTOS | PAVIMENTOS EN CONCRETO ASFALTICO | 5364 | FRESADO ESTABILIZADO AL 5% CON EMULSIÓN CRL-1 PARA ACCIÓN DE MOVILIDAD (INCLUYE MATERIAL PÉTREO DE ADICIÓN (SUBBASE GRANULAR TIPO A - SBG A)) - DISTANCIA A 28 KM. | M3 | 338442 | Actualización 2024-I - Fase I
Antiguo | GESTIÓN AMBIENTAL | GESTIÓN AMBIENTAL | 5365 | MALLA ESLABONADA CALIBRE 10.5 2" ALTURA MAYOR A 2.20M. SUMINISTRO E INSTALACION. | M2 | 46367 | Actualización 2024-I - Fase I
Antiguo | OBRAS DE ARTE Y EDIFICACIONES | CUBIERTAS | 5368 | TEJA DE ZINC. SUMINISTRO E INSTALACION. INCLUYE ESTRUCTURAS CUARTONES EN MADERA X 3.0M Y AMARRES. | M2 | 24415 | Actualización 2023-I - Fase II + M.O. 2024
Antiguo | CONCRETO Y ACERO PARA ESTRUCTURAS | PINTURA PARA ESTRUCTURAS | 5369 | PINTURA ACEITE SOBRE LAMINA (INCLUYE ANTICORROSIVO). SUMINISTRO Y APLICACION. | UN | 4532 | Actualización 2023-I - Fase II + M.O. 2024
Antiguo | OBRAS DE ARTE Y EDIFICACIONES | PINTURA | 5370 | PINTURA VINILO TIPO 1 (2 MANOS). | M2 | 11693 | Actualización 2023-I - Fase II + M.O. 2024
Antiguo | OBRAS DE ARTE Y EDIFICACIONES | MAMPOSTERIA | 5371 | MURO EN LADRILLO TOLETE COMUN. | M2 | 70547 | Actualización 2024-I - Fase I
Antiguo | REDES ACUEDUCTO | REDES ACUEDUCTO | 5372 | TANQUE DE AGUA DE 500 LT. SUMINISTRO E INSTALACION. | UN | 261113 | Actualización 2023-I - Fase II + M.O. 2024
Antiguo | ACERO DE REFUERZO | ACERO DE REFUERZO | 5373 | ZARANDA DE 6X3 PARA CLASIFICACIÓN MATERIAL. SUMINISTRO E INSTALACIÓN. | UN | 46204026 | Actualización 2024-I - Fase I
Antiguo | PAVIMENTOS | PAVIMENTOS EN CONCRETO ASFALTICO | 5374 | PARCHEO CON PAVIMENTO ASFALTICO RECICLADO ESTABILIZADO AL 5% CON EMULSION CRL-1 PARA ACCION DE MOVILIDAD. SIN CORTE NI DEMOLICIÓN EXTENDIDO MANUAL. HASTA 28KM. HORARIO DIURNO. | M3 | 256243 | Actualización 2024-I - Fase I
Antiguo | PAVIMENTOS | PAVIMENTOS EN CONCRETO ASFALTICO | 5375 | PARCHEO CON PAVIMENTO ASFALTICO RECICLADO ESTABILIZADO AL 5% CON EMULSION CRL-1 PARA ACCION DE MOVILIDAD. SIN CORTE NI DEMOLICIÓN. EXTENDIDO MANUAL. HASTA 28KM. HORARIO NOCTURNO. | M3 | 306013 | Actualización 2024-I - Fase I
Antiguo | ANÁLISIS AUXILIARES | CUADRILLAS (INCLUYE FACTOR PRESTACIONAL) | 5376 | CUADRILLA (OFICIAL + 4 AYUDANTES) HORARIO NOCTURNO | JR | 525521 | Actualización 2023-I - Fase II + M.O. 2024
Antiguo | PAVIMENTOS | PAVIMENTOS EN CONCRETO ASFALTICO | 5377 | PARCHEO CON FRESADO ESTABILIZADO AL 5% CON EMULSIÓN CRL-1 PARA ACCIÓN DE MOVILIDAD. EXTENDIDO MANUAL. INCLUYE CORTE, DEMOLICIÓN. HASTA 28KM. HORARIO DIURNO. SOLO INSTALACIÓN DEL MATERIAL | M3 | 356984 | Actualización 2024-I - Fase I
Antiguo | PAVIMENTOS | PAVIMENTOS EN CONCRETO ASFALTICO | 5378 | PARCHEO CON FRESADO ESTABILIZADO AL 5% CON EMULSIÓN CRL-1 PARA ACCIÓN DE MOVILIDAD. EXTENDIDO MANUAL. INCLUYE CORTE, DEMOLICIÓN. HASTA 28KM. HORARIO NOCTURNO. SOLO INSTALACIÓN DEL MATERIAL | M3 | 384393 | Actualización 2024-I - Fase I
Antiguo | TRANSPORTES Y ACARREOS | TRANSPORTES Y ACARREOS | 5380 | TRANSPORTE DE MATERIAL PROVENIENTE DE SITIO DE OBRA AL SITIO DISPUESTO PARA MEZCLAS, ESTABILIZAR O DEJAR EN PATIOS DE ACOPIO DEL IDU, EN DISTANCIA HASTA 21 KM. | M3 | 43002 | Actualización 2024-I - Fase I
Demanda | ANÁLISIS AUXILIARES | ACTIVIDADES DE CONSERVACIÓN | 5381 | CONSTRUCCIÓN DE CICLORUTA, INCLUYE OBRAS CIVILES, DEMARCACIÓN, SEÑALIZAN VERTICAL (CALCULADO PARA UN TRAMO REPRESENTATIVO DE 100 MT.) | ML | 534686 | Actualización 2024-I - Fase I
Antiguo | ANÁLISIS AUXILIARES | ACTIVIDADES DE CONSERVACIÓN | 5382 | BICICARRIL BIDIRECCIONAL SEGREGADA (INCLUYE DEMARCACIÓN Y ELEMENTOS CANALIZADORES) (CALCULADO PARA UN TRAMO REPRESENTATIVO DE 100 MT.) | ML | 87829 | Actualización 2024-I - Fase I
Antiguo | SEÑALIZACIÓN | DEMARCACION DE PAVIMENTOS | 5383 | BICICARRIL UNIDIRECCIONAL (INCLUYE DEMARCACIÓN) (CALCULADO PARA UN TRAMO REPRESENTATIVO DE 100 MT.) | ML | 10524 | Actualización 2023-I - Fase II + M.O. 2024
Antiguo | ANÁLISIS AUXILIARES | ACTIVIDADES DE CONSERVACIÓN | 5384 | INTERSECCIÓN PARA BICICARRIL BIDIRECCIONAL(INCLUYE DEMARCACIÓN, SEÑALIZACIÓN VERTICAL, ELEMENTOS CANALIZADORES) (CALCULADO INCLUYENDO UN TRAMO DE 10 MT. ANTES Y DESPUÉS DE LA INTERSECCIÓN) | UN | 15286038 | Actualización 2024-I - Fase I
Antiguo | ANÁLISIS AUXILIARES | ACTIVIDADES DE CONSERVACIÓN | 5385 | INTERSECCION PARA BICICARRIL UNIDIRECCIONAL, INCLUYE DEMARCACION, SEÑALIZACION VERTICAL, ELEMENTOS CANALIZADORES (CALCULADO INCLUYENDO UN TRAMO DE 10 MT. ANTES Y DESPUES DE LA INTERSECCIÓN) | UN | 12349601 | Actualización 2024-I - Fase I
Antiguo | REDES TELEFONICAS / DATOS | RED TELEFONICA ETB | 5387 | REUBICACION DE POSTE TIPO MASTIL (INCLUYE DESMONTE). | UN | 463905 | Actualización 2024-I - Fase I
Antiguo | ANÁLISIS AUXILIARES | CUADRILLAS (INCLUYE FACTOR PRESTACIONAL) | 5391 | CUADRILLA (4 AYUDANTES). | HR | 36552 | Actualización 2023-I - Fase II + M.O. 2024
Antiguo | ANÁLISIS AUXILIARES | CUADRILLAS (INCLUYE FACTOR PRESTACIONAL) | 5392 | CUADRILLA (4 AYUDANTES) | JR | 286320 | Actualización 2023-I - Fase II + M.O. 2024
Antiguo | REDES ALCANTARILLADO / DRENAJE | REDES ALCANTARILLADO / DRENAJE | 5394 | MANEJO DE AGUAS PARA TRABAJOS SOBRE CANAL. ALTURA DE LA BARRERA 1.50M (INCLUYE EQUIPO, SUMINISTRO Y MANO DE OBRA. | ML | 289467 | Actualización 2024-I - Fase I
Antiguo | OBRAS DE ARTE Y EDIFICACIONES | ACABADOS | 5395 | BARANDAS. DESMONTE E INSTALACION. INCLUYE ACOPIO EN EL FRENTE DE OBRA. (NO INCLUYE TRASLADO DEL MATERIAL SOBRANTE, NI RETIRO DE ESCOMBROS). | ML | 44890 | Actualización 2023-I - Fase II + M.O. 2024
Antiguo | CONCRETO Y ACERO PARA ESTRUCTURAS | CONCRETO PARA ESTRUCTURAS | 5396 | CONCRETO IMPERMEABILIZADO GRAVA FINA DE 3000 PSI PARA BOX CULVERT (PREMEZCLADO. INCLUYE SUMINISTRO, FORMALETEO Y COLOCACIÓN. NO INCLUYE REFUERZO, CURADO). | M3 | 1151880 | Actualización 2024-I - Fase I
Antiguo | INDICES | CONSTRUCCIÓN DE CICLORUTAS | 5397 | DEMARCACION LINEA DE CANALIZACION BICICARRIL A= 0.25M EN PINTURA TERMOPLASTICA (INCLUYE SUMINISTRO Y APLICACION CON EQUIPO. INCLUYE MICROESFERA) | ML | 35048 | Actualización 2023-I - Fase II + M.O. ley 2101 de 2021
Antiguo | REDES TELEFONICAS / DATOS | RED TELEFONICA ETB | 5398 | 9 DUCTOS D= 4" SUSPENDIDOS EN PUENTES NORMA CS218. SUMINISTRO E INSTALACION. | ML | 1837787 | Actualización 2024-I - Fase I
Antiguo | ACERO DE REFUERZO | ACERO DE REFUERZO | 5404 | CANASTILLA PASAJUNTAS (INCLUYE SUMINISTRO Y FIJACIÓN) | KG | 8914 | Actualización 2024-I - Fase I
Antiguo | SEÑALIZACIÓN | DEMARCACION DE PAVIMENTOS | 5409 | FLECHA DIRECCIONAL "FRENTE, DERECHA E IZQUIERDA" PARA PAVIMENTO FLEXIBLE (E= 15 MILS. ACRILICA BASE AGUA. INCLUYE SUMINISTRO Y APLICACIÓN CON EQUIPO. INCLUYE MICROESFERAS. | UN | 450017 | Actualización 2023-I - Fase II + M.O. ley 2101 de 2021
Antiguo | RELLENOS Y CAPAS GRANULARES | RELLENOS PARA ANDENES Y REDES | 5412 | RELLENO EN TRITURADO DE 3/4`` (INCLUYE TRANSPORTE, SUMINISTRO, EXTENDIDO MANUAL Y COLOCACIÓN) | M3 | 156943 | Actualización 2024-I - Fase I
Antiguo | EXCAVACIONES | EXC. ESTRUCTURAS Y REDES | 5413 | EXCAVACIÓN MANUAL DE DADOS Y COLUMNAS DE APOYO. INCLUYE MOTOBOMBA SUMERGIBLE Ø 2" O 3" - INCLUYE COMBUSTIBLE | M3 | 92001 | Actualización 2024-I - Fase I
Antiguo | RELLENOS Y CAPAS GRANULARES | RELLENOS PARA ANDENES Y REDES | 5415 | RELLENO EN ARENA DE PEÑA (INCLUYE TRANSPORTE, SUMINISTRO, EXTENDIDO MANUAL Y COMPACTACIÓN). | M3 | 100832 | Actualización 2024-I - Fase I
Antiguo | EXCAVACIONES | EXC. ESTRUCTURAS Y REDES | 5416 | EXCAVACIÓN MECÁNICA PARA DADOS (NIVEL DE FUNCIONAMIENTO. INCLUYE CARGUE). | M3 | 47647 | Actualización 2023-I - Fase II + M.O. 2024
Antiguo | EXCAVACIONES | EXC. ESTRUCTURAS Y REDES | 5418 | EXCAVACIÓN MECÁNICA EN TÚNEL. | M3 | 80675 | Actualización 2024-I - Fase I
Antiguo | CONCRETO Y ACERO PARA ESTRUCTURAS | CONCRETO PARA ESTRUCTURAS | 5421 | MURO ESTRUCTURAL EN CONCRETO 4000 PSI PREMEZCLADO, GRAVA COMÚN. (Incluye suministro, formaleteo, bombeo, colocación y curado. No incl. Refuerzo). | M3 | 1011811 | Actualización 2024-I - Fase I
Antiguo | CONCRETO Y ACERO PARA ESTRUCTURAS | CONCRETO PARA ESTRUCTURAS | 5422 | MURO DE CONTENCIÓN EN CONCRETO 4000 PSI PREMEZCLADO, GRAVA COMÚN. (Incluye suministro, formaleteo, bombeo, colocación y curado. No incl. Refuerzo). Para trabajos en altura mayor a 1.50m. | M3 | 1036089 | Actualización 2024-I - Fase I
Antiguo | CONCRETO Y ACERO PARA ESTRUCTURAS | CONCRETO PARA ESTRUCTURAS | 5426 | CONCRETO 4000 PSI GRAVA COMÚN PARA RAMPAS Y ESCALERAS (PREMEZCLADO. INCL. SUMINISTRO, FORMALETEO Y COLOCACIÓN. NO INCL. REFUERZO, CURADO). | M3 | 886673 | Actualización 2024-I - Fase I
Antiguo | CONCRETO Y ACERO PARA ESTRUCTURAS | CONCRETO PARA ESTRUCTURAS | 5431 | DINTEL EN CONCRETO DE 3000 PSI 10CM X 10CM (SUMINISTRO E INSTALACIÓN). | ML | 70201 | Actualización 2024-I - Fase I
Antiguo | CONCRETO Y ACERO PARA ESTRUCTURAS | CONCRETO PARA ESTRUCTURAS | 5432 | TALÓN EN CONCRETO DE 3000 PSI (SUMINISTRO E INSTALACIÓN). | ML | 79002 | Actualización 2024-I - Fase I
Antiguo | CONCRETO Y ACERO PARA ESTRUCTURAS | CONCRETO PARA ESTRUCTURAS | 5433 | SILLA EN CONCRETO DE 3000 PSI 10CM X 15CM (SUMINISTRO E INSTALACIÓN). | ML | 73195 | Actualización 2024-I - Fase I
Antiguo | OBRAS DE ARTE Y EDIFICACIONES | MAMPOSTERIA | 5442 | MAMPOSTERIA EN BLOQUE DE CONCRETO 15X20X40 DE DOS PERFORACIONES TIPO INDUSTRIAL, ACABADO DOBLE CARA. INCLUYE MORTERO 1:4 HECHO EN OBRA. | M2 | 105279 | Actualización 2024-I - Fase I
Antiguo | OBRAS DE ARTE Y EDIFICACIONES | MAMPOSTERIA | 5443 | SOBRECIMIENTO EN BLOQUE DE 20CM (2 HILADAS) INCLUYE MORTERO DE PEGA 1:4 HECHO EN OBRA. | ML | 40204 | Actualización 2024-I - Fase I
Antiguo | OBRAS DE ARTE Y EDIFICACIONES | PISOS | 5452 | PISO EN CONCRETO 3000 PSI PREMEZCLADO, ENDURECIDO Y ESMALTADO MAS VARILLAS EN ALUMINIO O PLÁSTICAS DE DILATACIÓN COLOR GRIS CADA 1,00M EN DOS DIRECCIONES. (SUMINISTRO E INSTALACION. NO INCL CURADO. | M2 | 87152 | Actualización 2024-I - Fase I
Antiguo | OBRAS DE ARTE Y EDIFICACIONES | PISOS | 5455 | PISO EN GRANITO ESMERILADO, VACIADO Y PULIDO EN SITIO E=1.5CM. INCLUYE JUNTAS DE DILATACIÓN RADIALES Y VACIADOS TRAPEZOIDALMENTE. COLOR Y DIMENSIONES ACORDE CON LOS PLANOS Y ESPECIFICACIONES TÉCNICAS. | M2 | 168723 | Actualización 2024-I - Fase I
Antiguo | OBRAS DE ARTE Y EDIFICACIONES | ACABADOS | 5456 | BOCAPUERTA EN GRANITO VACIADO. ANCHO 15 CM. (SUMINISTRO E INSTALACIÓN) INCLUYE MORTERO DE PEGA 1:2 HECHO EN OBRA. | ML | 42782 | Actualización 2024-I - Fase I
Antiguo | OBRAS DE ARTE Y EDIFICACIONES | ACABADOS | 5459 | PELDAÑO EN GRANITO PULIDO. (SUMINISTRO E INSTALACIÓN. INCLUYE VARILLA DE ALUMINIO PARA DILATACION). | M2 | 73289 | Actualización 2024-I - Fase I
Antiguo | REDES ALCANTARILLADO / DRENAJE | REDES ALCANTARILLADO / DRENAJE | 5461 | TUBERIA PVC SANITARIA D=3`` TIPO U.S. (INCLUYE SUMINISTRO E INSTALACIÓN). | ML | 26722 | Actualización 2024-I - Fase I
Antiguo | REDES ALCANTARILLADO / DRENAJE | REDES ALCANTARILLADO / DRENAJE | 5462 | SALIDA SANITARIA D=2``. (SUMINISTRO E INSTALACIÓN. INCLUYE TUBERÍA DE HASTA 3.0M DE LONGITUD Y ACCESORIOS DESDE EL RAMAL PRINCIPAL QUE RECIBE, HASTA LA BOCA PARA CONEXIÓN). | UN | 140749 | Actualización 2024-I - Fase I
Antiguo | REDES ALCANTARILLADO / DRENAJE | REDES ALCANTARILLADO / DRENAJE | 5463 | SALIDA SANITARIA D=4``. (SUMINISTRO E INSTALACIÓN. INCLUYE TUBERÍA DE HASTA 3.0M DE LONGITUD Y ACCESORIOS DESDE EL RAMAL PRINCIPAL QUE RECIBE, HASTA LA BOCA PARA CONEXIÓN). | UN | 209404 | Actualización 2024-I - Fase I
Antiguo | REDES ALCANTARILLADO / DRENAJE | REDES ALCANTARILLADO / DRENAJE | 5466 | TUBERIA PVC SANITARIA D=1 1/2`` TIPO U.S. (INCLUYE SUMINISTRO E INSTALACIÓN) | ML | 15796 | Actualización 2024-I - Fase I
Antiguo | REDES ALCANTARILLADO / DRENAJE | REDES ALCANTARILLADO / DRENAJE | 5467 | TUBERIA PVC SANITARIA D=8`` TIPO U.S. (INCLUYE SUMINISTRO E INSTALACIÓN). | ML | 133599 | Actualización 2024-I - Fase I
Antiguo | REDES ALCANTARILLADO / DRENAJE | REDES ALCANTARILLADO / DRENAJE | 5469 | TUBERIA PVC VENTILACIÓN D=3`` TIPO U.S. (INCLUYE SUMINISTRO E INSTALACIÓN). | ML | 16326 | Actualización 2024-I - Fase I
Antiguo | REDES ACUEDUCTO | REDES ACUEDUCTO | 5471 | TUBERÍA PVC D=1" TIPO U.M. RDE 21 (SUMINISTRO E INSTALACIÓN). | ML | 9984 | Actualización 2023-I - Fase II + M.O. 2024
Antiguo | REDES ACUEDUCTO | REDES ACUEDUCTO | 5472 | TUBERIA PVC E.L. D= 1/2`` RDE 13.5 - 315 PSI (INCLUYE SUMINISTRO E INSTALACIÓN, SOLDADURA). | ML | 7590 | Actualización 2024-I - Fase I
Antiguo | OBRAS DE ARTE Y EDIFICACIONES | ACABADOS | 5494 | LAVAMANOS INSTITUCIONAL DE EMPOTRAR. (SUMINISTRO E INSTALACIÓN. INCLUYE GRIFERÍA TIPO PUSH O SIMILAR Y TUBERÍA DE CONEXIÓN). | UN | 557693 | Actualización 2024-I - Fase I
Antiguo | OBRAS DE ARTE Y EDIFICACIONES | ACABADOS | 5501 | LAVAMANOS CERÁMICO DE SOBREPONER (SUMINISTRO E INSTALACIÓN. INCLUYE GRIFERÍA TIPO PUSH ANTIVANDÁLICO). | UN | 550351 | Actualización 2024-I - Fase I
Antiguo | OBRAS DE ARTE Y EDIFICACIONES | ACABADOS | 5502 | LAVAMANOS DE COLGAR PARA PERSONAS EN CONDICIÓN DE MOVILIDAD REDUCIDA. (SUMINISTRO E INSTALACIÓN. INCLUYE GRIFERÍA TIPO PUSH ANTIVANDÁLICO). | UN | 840500 | Actualización 2024-I - Fase I
Antiguo | REDES ELECTRICAS | RED ELÉCTRICA CODENSA | 5523 | TOMACORRIENTES CON CONEXIÓN A TIERRA, MONOFÁSICO DOBLE, 15 A, 125 VC.A. (LÍNEA NEMA 5), PARA TRABAJO PESADO. (INCLUYE INSTALACIÓN, CAJA DE SALIDA, ELEMENTOS DE CONEXIÓN, DE EMPALME Y DE MONTAJE). | UN | 24600 | Actualización 2023-I - Fase II + M.O. 2024
Antiguo | REDES ELECTRICAS | RED ELÉCTRICA CODENSA | 5524 | TOMACORRIENTES CON PROTECCIÓN DE FALLA A TIERRA (GFCI), MONOFÁSICO DOBLE, 20 A, 125 VC.A. (LÍNEA NEMA 5), PARA TRABAJO LIVIANO. (INCLUYE INSTALACIÓN, CAJA DE SALIDA, ELEMENTOS DE CONEXIÓN, DE EMPALME Y DE MONTAJE). | UN | 56890 | Actualización 2023-I - Fase II + M.O. 2024
Antiguo | REDES ELECTRICAS | RED ELÉCTRICA CODENSA | 5525 | TOMACORRIENTES CON CONEXIÓN A TIERRA, BIFÁSICOS, DOS POLOS, 3 HILOS, 20 A, 250 VC.A., (LÍNEA NEMA 6), PARA TRABAJO PESADO. (INCLUYE INSTALACIÓN, CAJA DE SALIDA, ELEMENTOS DE CONEXIÓN, DE EMPALME Y DE MONTAJE). | UN | 67018 | Actualización 2023-I - Fase II + M.O. 2024
Antiguo | REDES ACUEDUCTO | REDES ACUEDUCTO | 5527 | TUBERÍA DE ACERO GALVANIZADO, LIVIANA TIPO EMT, D=1". (SUMINISTRO E INSTALACIÓN). | ML | 28199 | Actualización 2023-I - Fase II + M.O. 2024
Antiguo | REDES ACUEDUCTO | REDES ACUEDUCTO | 5528 | TUBERÍA DE ACERO GALVANIZADO, LIVIANA TIPO EMT, D=3/4". (SUMINISTRO E INSTALACIÓN). | ML | 20276 | Actualización 2023-I - Fase II + M.O. 2024
Antiguo | ANÁLISIS AUXILIARES | CUADRILLAS (INCLUYE FACTOR PRESTACIONAL) | 5535 | CUADRILLA (2 OFICIALES) | JR | 205904 | Actualización 2023-I - Fase II + M.O. 2024
Antiguo | ANÁLISIS AUXILIARES | CUADRILLAS (INCLUYE FACTOR PRESTACIONAL) | 5536 | CUADRILLA (2 OFICIALES). | HR | 26286 | Actualización 2023-I - Fase II + M.O. 2024
Antiguo | REDES ELECTRICAS | RED ELÉCTRICA CODENSA | 5540 | CONDUCTORES MONOPOLARES DE COBRE, AISLADOS PARA 600 V C.A., CALIBRE NO 12 AWG. (INCLUYE SUMINISTRO E INSTALACIÓN). | ML | 3560 | Actualización 2023-I - Fase II + M.O. 2024
Antiguo | REDES ELECTRICAS | RED ELÉCTRICA CODENSA | 5541 | CONDUCTORES MONOPOLARES DE COBRE, AISLADOS PARA 600 V C.A., CALIBRE NO 10 AWG. (INCLUYE SUMINISTRO E INSTALACIÓN). | ML | 5133 | Actualización 2023-I - Fase II + M.O. 2024
Antiguo | REDES ELECTRICAS | RED ELÉCTRICA CODENSA | 5542 | CONDUCTORES MONOPOLARES DE COBRE, AISLADOS PARA 600 V C.A., CALIBRE NO 8 AWG. (INCLUYE SUMINISTRO E INSTALACIÓN). | ML | 7496 | Actualización 2023-I - Fase II + M.O. 2024
Antiguo | REDES ELECTRICAS | RED ELÉCTRICA CODENSA | 5543 | CONDUCTORES MONOPOLARES DE COBRE, AISLADOS PARA 600 V C.A., CALIBRE NO 6 AWG. (INCLUYE SUMINISTRO E INSTALACIÓN). | ML | 11066 | Actualización 2023-I - Fase II + M.O. 2024
Antiguo | REDES ELECTRICAS | RED ELÉCTRICA CODENSA | 5545 | ACOMETIDA EN CONDUCTORES DE COBRE, (4NO. 4 + 1NO. 8) AWG, AISLADOS PARA 600 V C.A. INCLUYE CONDUCTORES, CONEXIONES, ACCESORIOS DE MONTAJE, ELEMENTOS DE CONEXIÓN Y DE MARCACIÓN.(INCLUYE SUMINISTRO E INSTALACIÓN). | ML | 89060 | Actualización 2023-I - Fase II + M.O. 2024
Antiguo | REDES ELECTRICAS | RED ELÉCTRICA CODENSA | 5546 | ACOMETIDA EN CONDUCTORES DE COBRE, (4NO. 2 + 1NO. 4) AWG, AISLADOS PARA 600 V C.A. INCLUYE CONDUCTORES, CONEXIONES, ACCESORIOS DE MONTAJE, ELEMENTOS DE CONEXIÓN Y DE MARCACIÓN.(INCLUYE SUMINISTRO E INSTALACIÓN). | ML | 119530 | Actualización 2023-I - Fase II + M.O. 2024
Antiguo | REDES ELECTRICAS | RED ELÉCTRICA CODENSA | 5547 | ACOMETIDA A TABLERO TATR, EN CONDUCTORES DE COBRE, (4NO.4 + 1NO. 8) AWG, AISLADOS PARA 600 V C.A. INCL CONDUCTORES, CONEXIONES, ACCESORIOS DE MONTAJE, ELEMENTOS DE CONEXIÓN Y MARCACIÓN.(INCL SUMINISTRO E INSTALACIÓN). | ML | 87813 | Actualización 2023-I - Fase II + M.O. 2024
Antiguo | REDES ELECTRICAS | RED ELÉCTRICA CODENSA | 5548 | ALIMENTACIÓN EN CONDUCTORES DE COBRE, (3NO. 8 + 1NO. 10) AWG, AISLADOS PARA 600 V C.A., INCLUYE CONDUCTORES, CONEXIONES, ACCESORIOS DE MONTAJE, ELEMENTOS DE CONEXIÓN Y DE MARCACIÓN. (INCLUYE SUMINISTRO E INSTALACIÓN). | ML | 29417 | Actualización 2023-I - Fase II + M.O. 2024
Antiguo | REDES ELECTRICAS | RED ELÉCTRICA CODENSA | 5549 | ALIMENTACIÓN EN CONDUCTORES DE COBRE, (4NO. 2/0 + 1NO.6) AWG, AISLADOS PARA 600 V C.A., INCLUYE CONDUCTORES, CONEXIONES, ACCESORIOS DE MONTAJE, ELEMENTOS DE CONEXIÓN Y DE MARCACIÓN. (INCLUYE SUMINISTRO E INSTALACIÓN) | ML | 208145 | Actualización 2023-I - Fase II + M.O. 2024
Antiguo | REDES ELECTRICAS | RED ELÉCTRICA CODENSA | 5550 | ALIMENTACIÓN EN CONDUCTORES DE COBRE, (4NO. 1/0 + 1NO.6) AWG, AISLADOS PARA 600 V C.A., INCLUYE CONDUCTORES, CONEXIONES, ACCESORIOS DE MONTAJE, ELEMENTOS DE CONEXIÓN Y DE MARCACIÓN. (INCLUYE SUMINISTRO E INSTALACIÓN) | ML | 184577 | Actualización 2023-I - Fase II + M.O. 2024
Antiguo | REDES ELECTRICAS | RED ELÉCTRICA CODENSA | 5551 | ALIMENTACIÓN EN CONDUCTORES DE COBRE, (4NO. 8+ 1NO.10) AWG, AISLADOS PARA 600 V C.A. INCLUYE CONDUCTORES, CONEXIONES, ACCESORIOS DE MONTAJE, ELEMENTOS DE CONEXIÓN Y DE MARCACIÓN. (INCLUYE SUMINISTRO E INSTALACIÓN) | ML | 40108 | Actualización 2023-I - Fase II + M.O. 2024
Antiguo | REDES ELECTRICAS | RED ELÉCTRICA CODENSA | 5552 | CAJAS DE EMPALME Y SALIDA, EN FUNDICIÓN DE ACERO GALVANIZADO DE 4"X4", DEL DIAMETRO DE LA TUBERÍA(INCLUYE SUMINISTRO E INSTALACIÓN) | UN | 16656 | Actualización 2023-I - Fase II + M.O. 2024
Antiguo | REDES ELECTRICAS | RED ELÉCTRICA CODENSA | 5556 | TUBERÍA SEMIPESADA IMC, DE 3/4`` DE DIÁMETRO, EXPUESTA, CON SUS ACCESORIOS DE MONTAJE. (INCLUYE SUMINISTRO E INSTALACIÓN) | ML | 32514 | Actualización 2023-I - Fase II + M.O. 2024
Antiguo | REDES ELECTRICAS | RED ELÉCTRICA CODENSA | 5557 | TUBERÍA SEMIPESADA IMC, DE 2" DE DIÁMETRO, EXPUESTA, CON SUS ACCESORIOS DE MONTAJE. (INCLUYE SUMINISTRO E INSTALACIÓN) | ML | 81688 | Actualización 2023-I - Fase II + M.O. 2024
Antiguo | REDES ELECTRICAS | RED ELÉCTRICA CODENSA | 5558 | TUBERÍA EMT DE 3" DE DIÁMETRO, EXPUESTA, CON SUS ACCESORIOS DE MONTAJE. (INCLUYE SUMINISTRO E INSTALACIÓN) | ML | 122994 | Actualización 2024-I - Fase I
Antiguo | REDES ELECTRICAS | RED ELÉCTRICA CODENSA | 5561 | ACOMETIDA EN CONDUCTORES DE COBRE, (4NO. 1/0 + 1NO. 4) AWG, AISLADOS PARA 600 V C.A. INCLUYE CONDUCTORES, CONEXIONES, ACCESORIOS DE MONTAJE, ELEMENTOS DE CONEXIÓN Y DE MARCACIÓN. (INCLUYE SUMINISTRO E INSTALACIÓN) | ML | 191419 | Actualización 2023-I - Fase II + M.O. 2024
Antiguo | REDES ELECTRICAS | RED ELÉCTRICA CODENSA | 5562 | ACOMETIDA EN CONDUCTORES DE COBRE, (5 NO. 4) AWG, AISLADOS PARA 600 V C.A. INCLUYE CONDUCTORES, CONEXIONES, ACCESORIOS DE MONTAJE, ELEMENTOS DE CONEXIÓN Y DE MARCACIÓN. (INCLUYE SUMINISTRO E INSTALACIÓN) | ML | 95569 | Actualización 2023-I - Fase II + M.O. 2024
Antiguo | REDES ELECTRICAS | RED ELÉCTRICA CODENSA | 5567 | CONDUCTORES MONOPOLARES DE COBRE, AISLADOS PARA 600 V C.A., CALIBRE NO 4 AWG. (INCLUYE SUMINISTRO E INSTALACIÓN) | ML | 20096 | Actualización 2023-I - Fase II + M.O. 2024
Antiguo | REDES ELECTRICAS | RED ELÉCTRICA CODENSA | 5570 | ALIMENTACIÓN EN CONDUCTORES DE COBRE, (4NO. 4/0 + 1NO.4) AWG, AISLADOS PARA 600 V C.A., INCLUYE CONDUCTORES, CONEXIONES, ACCESORIOS DE MONTAJE, ELEMENTOS DE CONEXIÓN Y DE MARCACIÓN. (INCLUYE SUMINISTRO E INSTALACIÓN) | ML | 336506 | Actualización 2023-I - Fase II + M.O. 2024
Antiguo | REDES ELECTRICAS | RED ELÉCTRICA CODENSA | 5571 | ALIMENTACIÓN EN CONDUCTORES DE COBRE, (4NO. 6 + 1NO.8) AWG, AISLADOS PARA 600 V C.A., INCLUYE CONDUCTORES, CONEXIONES, ACCESORIOS DE MONTAJE, ELEMENTOS DE CONEXIÓN Y DE MARCACIÓN. (INCLUYE SUMINISTRO E INSTALACIÓN) | ML | 61242 | Actualización 2023-I - Fase II + M.O. 2024
Antiguo | REDES ELECTRICAS | RED ELÉCTRICA CODENSA | 5572 | ALIMENTACIÓN EN CONDUCTORES DE COBRE, (3NO. 10 + 1NO.12) AWG, AISLADOS PARA 600 V C.A., INCLUYE CONDUCTORES, CONEXIONES, ACCESORIOS DE MONTAJE, ELEMENTOS DE CONEXIÓN Y DE MARCACIÓN. (INCLUYE SUMINISTRO E INSTALACIÓN) | ML | 30665 | Actualización 2023-I - Fase II + M.O. 2024
Antiguo | REDES ELECTRICAS | RED ELÉCTRICA CODENSA | 5573 | ACOMETIDA EN CONDUCTORES DE COBRE, (5NO. 10) AWG, AISLADOS PARA 600 V C.A. INCLUYE CONDUCTORES, CONEXIONES, ACCESORIOS DE MONTAJE, ELEMENTOS DE CONEXIÓN Y DE MARCACIÓN. (INCLUYE SUMINISTRO E INSTALACIÓN) | ML | 24319 | Actualización 2023-I - Fase II + M.O. 2024
Antiguo | REDES ELECTRICAS | RED ELÉCTRICA CODENSA | 5574 | ACOMETIDA EN CONDUCTORES DE COBRE, (3NO. 10) AWG, AISLADOS PARA 600 V C.A. INCLUYE CONDUCTORES, CONEXIONES, ACCESORIOS DE MONTAJE, ELEMENTOS DE CONEXIÓN Y DE MARCACIÓN. (INCLUYE SUMINISTRO E INSTALACIÓN) | ML | 16319 | Actualización 2023-I - Fase II + M.O. 2024
Antiguo | REDES ELECTRICAS | RED ELÉCTRICA CODENSA | 5575 | ALIMENTACIÓN EN CONDUCTORES DE COBRE, (3NO. 6 + 1NO.8) AWG, AISLADOS PARA 600 V C.A., INCLUYE CONDUCTORES, CONEXIONES, ACCESORIOS DE MONTAJE, ELEMENTOS DE CONEXIÓN Y DE MARCACIÓN. (INCLUYE SUMINISTRO E INSTALACIÓN) | ML | 51592 | Actualización 2023-I - Fase II + M.O. 2024
Antiguo | REDES ELECTRICAS | RED ELÉCTRICA CODENSA | 5576 | ACOMETIDA EN CONDUCTORES DE COBRE, (4NO. 10) AWG, AISLADOS PARA 600 V C.A. INCLUYE CONDUCTORES, CONEXIONES, ACCESORIOS DE MONTAJE, ELEMENTOS DE CONEXIÓN Y DE MARCACIÓN. (INCLUYE SUMINISTRO E INSTALACIÓN) | ML | 20319 | Actualización 2023-I - Fase II + M.O. 2024
Antiguo | REDES ELECTRICAS | RED ELÉCTRICA CODENSA | 5577 | ALIMENTACIÓN EN CONDUCTORES DE COBRE, (3NO. 4/0 + 1NO.2) AWG, AISLADOS PARA 600 V C.A., INCLUYE CONDUCTORES, CONEXIONES, ACCESORIOS DE MONTAJE, ELEMENTOS DE CONEXIÓN Y DE MARCACIÓN. (INCLUYE SUMINISTRO E INSTALACIÓN) | ML | 265456 | Actualización 2023-I - Fase II + M.O. 2024
Antiguo | REDES ELECTRICAS | RED ELÉCTRICA CODENSA | 5581 | ACOMETIDA EN CONDUCTORES DE COBRE, (4NO. 2 + 1NO. 8) AWG, AISLADOS PARA 600 V C.A. INCLUYE CONDUCTORES, CONEXIONES, ACCESORIOS DE MONTAJE, ELEMENTOS DE CONEXIÓN Y DE MARCACIÓN. (INCLUYE SUMINISTRO E INSTALACIÓN) | ML | 389704 | Actualización 2023-I - Fase II + M.O. 2024
Antiguo | REDES ELECTRICAS | RED ELÉCTRICA CODENSA | 5582 | ALIMENTACIÓN EN CONDUCTORES DE COBRE, (4NO. 6+ 1NO.10) AWG, AISLADOS PARA 600 V C.A. INCLUYE CONDUCTORES, CONEXIONES, ACCESORIOS DE MONTAJE, ELEMENTOS DE CONEXIÓN Y DE MARCACIÓN. (INCLUYE SUMINISTRO E INSTALACIÓN) | ML | 53709 | Actualización 2023-I - Fase II + M.O. 2024
Antiguo | REDES ELECTRICAS | RED ELÉCTRICA CODENSA | 5585 | TOMACORRIENTES CON CONEXIÓN A TIERRA, TRIFÁSICOS, TRES POLOS, 3 HILOS, 20 A, 250 VC.A., (LÍNEA NEMA 6), PARA TRABAJO PESADO. INCLUYE LA CAJA DE SALIDA, ELEMENTOS DE CONEXIÓN, DE EMPALME Y DE MONTAJE. | UN | 56898 | Actualización 2023-I - Fase II + M.O. 2024
Antiguo | REDES ELECTRICAS | RED ELÉCTRICA CODENSA | 5586 | TUBERÍA EMT DE 1 1/4" DE DIÁMETRO, EXPUESTA, CON SUS ACCESORIOS DE MONTAJE. (INCLUYE SUMINISTRO E INSTALACIÓN). | ML | 37941 | Actualización 2024-I - Fase I
Antiguo | REDES ELECTRICAS | RED ELÉCTRICA CODENSA | 5587 | TUBERÍA EMT DE 2" DE DIÁMETRO, EXPUESTA, CON SUS ACCESORIOS DE MONTAJE. (INCLUYE SUMINISTRO E INSTALACIÓN) | ML | 67303 | Actualización 2024-I - Fase I
Antiguo | REDES ELECTRICAS | RED ELÉCTRICA CODENSA | 5588 | ACOMETIDA EN CONDUCTORES DE COBRE, (4NO. 1/0 + 1NO.2) AWG, AISLADOS PARA 600 V C.A., INCLUYE CONDUCTORES, CONEXIONES, ACCESORIOS DE MONTAJE, ELEMENTOS DE CONEXIÓN Y DE MARCACIÓN. (INCLUYE SUMINISTRO E INSTALACIÓN) | ML | 194022 | Actualización 2023-I - Fase II + M.O. 2024
Antiguo | REDES ELECTRICAS | RED ELÉCTRICA CODENSA | 5591 | ACOMETIDA EN MEDIA TENSIÓN DESDE LA RED PÚBLICA, EN CONDUCTORES 3 NO. 1/0AWG, XLPE, 15KV, 133%, 1 NO. 2 CU DESNUDO, CON CONOS DE ALIVIO, TERMINALES Y ACCESORIOS (INCLUYE SUMINISTRO E INSTALACIÓN) | ML | 244670 | Actualización 2023-I - Fase II + M.O. 2024
Antiguo | REDES ELECTRICAS | RED ELÉCTRICA CODENSA | 5595 | CANALIZACIÓN SUBTERRÁNEA CON 2 DUCTOS DE 4" PVC DB, ACCESORIOS, EXCAVACIÓN, LLENOS Y ACABADO (INCLUYE SUMINISTRO E INSTALACIÓN) | ML | 140111 | Actualización 2024-I - Fase I
Antiguo | REDES ELECTRICAS | RED ELÉCTRICA CODENSA | 5599 | ACOMETIDAS EN MEDIA TENSIÓN DESDE LA RED PÚBLICA, EN CONDUCTORES 3 NO. 2/0AWG, XLPE, 15KV, 133%, 1 NO. 2 CU DESNUDO, CON CONOS DE ALIVIO, TERMINALES Y ACCESORIOS (INCLUYE SUMINISTRO E INSTALACIÓN) DTD-20143150598263 | ML | 271943 | Actualización 2023-I - Fase II + M.O. 2024
Antiguo | REDES ELECTRICAS | RED ELÉCTRICA CODENSA | 5602 | ALIMENTACIÓN A ARMARIOS DE POTENCIA, EN CABLE DE CU, AISLADO A 600V, 3 X (3NO. 500MCM Y 1NO. 4/0AWG, THWN), INCLUYE TERMINALES DE CONEXIÓN. (INCLUYE SUMINISTRO E INSTALACIÓN) | ML | 3387855 | Actualización 2023-I - Fase II + M.O. 2024
Antiguo | REDES ELECTRICAS | RED ELÉCTRICA CODENSA | 5603 | ALIMENTACIÓN A ARMARIOS EQUIPOS AUXILIARES , EN CABLE DE CU, AISLADO A 600V, 3 X (3NO. 4 + 1NO. 8AWG, THWN), INCLUYE TERMINALES DE CONEXIÓN. (INCLUYE SUMINISTRO E INSTALACIÓN) | ML | 127468 | Actualización 2023-I - Fase II + M.O. 2024
Antiguo | REDES TELEFONICAS / DATOS | RED TELEFONICA ETB | 5604 | CANALIZACIÓN SUBTERRÁNEA CON 3 DUCTOS DE 4`` PVC DB, ACCESORIOS, EXCAVACIÓN, LLENOS Y ACABADO. DISTANCIA TRANSPORTE 28 KM. (INCLUYE SUMINISTRO E INSTALACIÓN) | ML | 99231 | Actualización 2024-I - Fase I
Antiguo | REDES TELEFONICAS / DATOS | RED TELEFONICA ETB | 5606 | CANALIZACIÓN SUBTERRÁNEA CON 3 DUCTOS DE 6`` PVC DB, ACCESORIOS, EXCAVACIÓN, LLENOS Y ACABADO (INCLUYE SUMINISTRO E INSTALACIÓN) TRANSPORTE A 28 KM. | ML | 178852 | Actualización 2024-I - Fase I
Antiguo | REDES ELECTRICAS | RED ELÉCTRICA CODENSA | 5610 | CABLE DE COBRE DESNUDO CALIBRE 1/0 AWG, ENTERRADO EN TERRENO NATURAL INCLUYE EXCAVACIÓN, LLENOS Y COMPACTACIÓN DEL PISO. (INCLUYE SUMINISTRO E INSTALACIÓN) DISTANCIA DE TRANSPORTE 28 KM. | ML | 181031 | Actualización 2024-I - Fase I
Antiguo | REDES ELECTRICAS | RED ELÉCTRICA CODENSA | 5611 | CABLE DE COBRE DESNUDO CALIBRE 1/0 AWG EXPUESTO (INCLUYE SUMINISTRO E INSTALACIÓN) (INCLUYE 3MT DE CABLE 1/0 POR ML). | ML | 117319 | Actualización 2023-I - Fase II + M.O. 2024
Antiguo | REDES ELECTRICAS | RED ELÉCTRICA CODENSA | 5616 | CABLE DE ALUMINIO AISLADO THW CALIBRE 1/0 AWG, INSTALADO EXPUESTO SOBRE CUBIERTA DE ESTRUCTURA. INCLUYE ELEMENTOS DE FIJACIÓN. (INCLUYE SUMINISTRO E INSTALACIÓN) | ML | 12734 | Actualización 2023-I - Fase II + M.O. 2024
Antiguo | REDES ELECTRICAS | RED ELÉCTRICA CODENSA | 5621 | CABLE DE COBRE DESNUDO CALIBRE 1/0 AWG, EMBEBIDO EN EL CONCRETO. (INCLUYE SUMINISTRO E INSTALACIÓN) | ML | 39833 | Actualización 2023-I - Fase II + M.O. 2024
Antiguo | REDES ELECTRICAS | RED ELÉCTRICA CODENSA | 5626 | TERMINAL DE COBRE ELECTROPLATEADO PARA CABLE CALIBRE 2/0AWG, DE UN TORNILLO. INCLUYE MONTAJE, TORNILLOS, TUERCA Y ARANDELAS DE ACERO INOXIDABLE. (INCLUYE SUMINISTRO E INSTALACIÓN) | UN | 12011 | Actualización 2023-I - Fase II + M.O. 2024
Antiguo | REDES ELECTRICAS | RED ELÉCTRICA CODENSA | 5628 | CABLE DE ALUMINIO AISLADO THW-SR CALIBRE 1/0 AWG, INSTALADO EXPUESTO SOBRE CUBIERTA DE ESTRUCTURA. INCLUYE ELEMENTOS DE FIJACIÓN. (INCLUYE SUMINISTRO E INSTALACIÓN) | ML | 11600 | Actualización 2023-I - Fase II + M.O. 2024
Antiguo | REDES ELECTRICAS | RED ELÉCTRICA CODENSA | 5629 | CABLE DE COBRE DESNUDO CALIBRE 2/0 AWG, EMBEBIDO EN EL CONCRETO. (INCLUYE SUMINISTRO E INSTALACIÓN) | ML | 55177 | Actualización 2023-I - Fase II + M.O. 2024
Antiguo | REDES ELECTRICAS | RED ELÉCTRICA CODENSA | 5630 | CABLE DE COBRE DESNUDO CALIBRE 2/0 AWG EXPUESTO (INCLUYE SUMINISTRO E INSTALACIÓN) | ML | 54118 | Actualización 2023-I - Fase II + M.O. 2024
Antiguo | REDES ELECTRICAS | RED ELÉCTRICA CODENSA | 5634 | CABLE DE 4 PARES UTP CAT.6A, INCLUYE MARCACIÓN Y CORREAS DE AMARRE TIPO ``VELCRO`` (INCLUYE SUMINISTRO E INSTALACIÓN) | ML | 5051 | Actualización 2023-I - Fase II + M.O. 2024
Antiguo | OBRAS DE ARTE Y EDIFICACIONES | ACABADOS | 5641 | ENCHAPE DE PISO Y PARED EN CERAMICA 30X30 CM COLOR BLANCO, H=2,10 (INCLUYE SUMINISTRO E INSTALACIÓN). | M2 | 115622 | Actualización 2024-I - Fase I
Antiguo | OBRAS DE ARTE Y EDIFICACIONES | ACABADOS | 5642 | PAÑETE LISO O RÚSTICO 1:4 PARA MUROS. LAVADO O RÚSTICO. (INCLUYE SUMINISTRO E INSTALACIÓN) | M2 | 20893 | Actualización 2024-I - Fase I
Antiguo | OBRAS DE ARTE Y EDIFICACIONES | ACABADOS | 5644 | PINTURA AL AGUA TIPO EMULSIÓN CON RESINA DE POLIVINIL ACETATO MODIFICADA CON ACRÍLICA PARA INTERIORES. (INCLUYE SUMINISTRO E INSTALACIÓN) | M2 | 14941 | Actualización 2023-I - Fase II + M.O. 2024
Antiguo | OBRAS DE ARTE Y EDIFICACIONES | IMPERMEABILIZACIONES | 5645 | IMPERMEABILIZACIÓN FACHADA (INCLUYE SUMINISTRO E INSTALACIÓN) | M2 | 10808 | Actualización 2023-I - Fase II + M.O. 2024
Antiguo | OBRAS DE ARTE Y EDIFICACIONES | ACABADOS | 5646 | PINTURA AMARILLA FRANJA DE SEGURIDAD (INCLUYE SUMINISTRO E INSTALACIÓN) | ML | 8555 | Actualización 2023-I - Fase II + M.O. 2024
Antiguo | OBRAS DE ARTE Y EDIFICACIONES | ACABADOS | 5647 | PINTURA CIELO FALSO (INCLUYE SUMINISTRO E INSTALACIÓN). | M2 | 11838 | Actualización 2023-I - Fase II + M.O. 2024
Antiguo | SEÑALIZACIÓN | OTROS-SEÑALIZACIÓN | 5683 | SEPARADOR TIPO TRANSMILENIO (BLOQUE CANALIZADOR AMARILLO) SUMINISTRO E INSTALACIÓN (1.75MX0.25MX0.15M) PINTADO CON PINTURA DE TRAFICO AMARILLA CON MICROESFERAS DE VIDRIO. | UN | 275019 | Actualización 2024-I - Fase I
Antiguo | SEÑALIZACIÓN | OTROS-SEÑALIZACIÓN | 5684 | RETIRO Y REINSTALACIÓN DE SEÑAL BANDERA. INCLUYE SERVICIO DE GRUA. (DISTANCIA MAXIMA DE REUBICACION 200M). | UN | 436676 | Actualización 2024-I - Fase I
Antiguo | SEÑALIZACIÓN | OTROS-SEÑALIZACIÓN | 5686 | CIMENTACION TIPO PILOTE PREEXCAVADO PARA SEÑAL ELEVADA TIPO BANDERA (LONGITUD ENTRE 4 Y 9 M). INCLUYE EXCAVACION | M3 | 1219802 | Actualización 2024-I - Fase I
Antiguo | REDES TELEFONICAS / DATOS | RED TELEFONICA ETB | 5688 | SEMAFORO (3X200) S1. LENTES DE POLICARBONATO DE 8" BICICLETAS LUCES, SISTEMA DE ILUMINACIÓN A LEDS, COMPATIBILIDAD C800/900, FIJACION A MASTIL. INCLUYE ELEMENTOS DE FIJACION. | UN | 3969797 | Actualización 2024-I - Fase I
Antiguo | REDES ELECTRICAS | RED ELÉCTRICA CODENSA | 5690 | SALIDA PARA DATOS EMT 3/4" (EN TAQUILLAS Y TORNIQUETES) DESDE EL RACK DE COMUNICACIONES HASTA EL SITIO DE LA SALIDA EN EL PISO DEL TORNIQUETE O HASTA EL PUESTO EN LA TAQUILLA. INCL. PONCHADO DE LOS JACKS EN LOS EXTREMOS . | UN | 519310 | Actualización 2023-I - Fase II + M.O. 2024
Antiguo | REDES ELECTRICAS | RED ELÉCTRICA CODENSA | 5691 | SALIDA PARA SONIDO EMT 3/4" (POR EL TECHO DEL VAGON) DESDE EL ARMARIO DE COMUNICACIONES HASTA EL SITIO DE LA SALIDA EN EL TECHO DEL VAGON, EN LA MITAD Y EN LOS EXTREMOS DEL MISMO . | UN | 957617 | Actualización 2023-I - Fase II + M.O. 2024
Antiguo | REDES ELECTRICAS | RED ELÉCTRICA CODENSA | 5692 | SALIDA PARA CCTV EMT 3/4" (POR EL TECHO DEL VAGON) DESDE EL ARMARIO DE COMUNICACIONES HASTA EL SITIO DE LA SALIDA EN EL TECHO EN LOS EXTREMOS DE CADA VAGON. | UN | 1690134 | Actualización 2023-I - Fase II + M.O. 2024
Antiguo | REDES ELECTRICAS | RED ELÉCTRICA CODENSA | 5693 | SALIDA PARA EL MASTIL DEL GPS EN TUBERIA EMT 1" INCL PEDESTAL EN CONCRETO DE 1.0MX0.80MX0.80M. ESTA SALIDA VA DESDE EL MASTIL DEL GPS A SALIDA DE LA RAMPA NORTE HASTA EL RACK DE DATOS DEL VAGON Y EMBEBIDA EN EL PISO. | UN | 1311375 | Actualización 2024-I - Fase I
Antiguo | REDES ELECTRICAS | RED ELÉCTRICA CODENSA | 5696 | CAJA DE INSPECCION AP-280. SUMINISTRO E INSTALACION. SE CONSTRUYEN EN EL PISO AL LADO DE LOS VAGONES PARA EL SISTEMA DE ENERGIA Y/O COMUNICACIONES. | UN | 627589 | Actualización 2024-I - Fase I
Antiguo | REDES ELECTRICAS | RED ELÉCTRICA CODENSA | 5697 | CAJA PARA MEDIDORES DE ENERGIA. SUMINISTRO E INSTALACION. ESTA CAJA ESTA UBICADA EN EL ARMARIO DEL VAGON NORTE. CONTIENE LOS MEDIDORES DE ENERGIA DE LA ESTACION, PUBLICIDAD Y ANGELCOM. | UN | 758723 | Actualización 2023-I - Fase II + M.O. 2024
Antiguo | REDES ELECTRICAS | RED ELÉCTRICA CODENSA | 5698 | POZO DE TIERRA CON VARILLA DE COBRE DE 2.40M, GEL, CABLE NO. 2/0 AWG. CONSTRUCCION. SON LAS PUESTAS A TIERRA DE LOS VAGONES Y RAMPAS NUEVAS DE CONEXION A PUENTES PEATONALES. | UN | 352587 | Actualización 2023-I - Fase II + M.O. 2024
Antiguo | REDES ELECTRICAS | RED ELÉCTRICA CODENSA | 5699 | MEDIDORES DE ENERGIA TRIFASICO 20-80 AMP PARA LA CUENTA DE LA ESTACION. SUMINISTRO E INSTALACION. SE UBICA EN EL ARMARIO DEL VAGON NORTE. SE ENERGIZARA CUANDO LA CUENTA SEA LEGALIZADA ANTE CODENSA. | UN | 295249 | Actualización 2023-I - Fase II + M.O. 2024
Antiguo | REDES ELECTRICAS | RED ELÉCTRICA CODENSA | 5700 | MEDIDORES DE ENERGIA MONOFASICO PARA LAS CUENTAS DE PUBLICIDAD Y ANGELCOM. SUMINISTRO E INSTALACION. SE UBICA EN EL ARMARIO DEL VAGON NORTE. SE ENERGIZARAN CUANDO LAS CUENTAS SEAN LEGALIZADAS ANTE CODENSA. | UN | 167864 | Actualización 2023-I - Fase II + M.O. 2024
Antiguo | REDES ELECTRICAS | RED ELÉCTRICA CODENSA | 5701 | ACOMETIDA PARCIAL 3NO. 1/0 + 1NO. 2 - 600V-CU. SUMINISTRO E INSTALACION. ACOMETIDA PARCIAL ENTRE ARMARIOS NORTE Y SUR PARA ALIMENTACION ENTRE LOS VAGONES. INSTALADOS POR DEBAJO DEL PISO DE LOS VAGONES. | ML | 184715 | Actualización 2023-I - Fase II + M.O. 2024
Antiguo | REDES ELECTRICAS | RED ELÉCTRICA CODENSA | 5702 | BAJANTE PARA ACOMETIDA 1 D= 3" CALIBRE 14 (L= 4.98) HG, CAPACETE, CINTA BAND IT, CURVA PVC. SUMINISTRO E INSTALACION. INCLUYE APERTURA DE ZANJA PARA INSTALACION DE CURVA Y TUBERIA GALVANIZADA, RESANE Y RETIRO DE ESCOMBROS. | UN | 743949 | Actualización 2023-I - Fase II + M.O. 2024
Antiguo | GEOSINTETICOS | GEOTEXTILES | 5705 | NEOPRENO REFORZADO 0.50 X 0.50 X 2" DOBLE REFUERZO. SUMINISTRO E INSTALACION. (INCLUYE LIMPIEZA DE LA SUPERFICIE CON CHORRO DE AIRE A PRESIÓN, HERRAMIENTA MENOR Y COMPRESOR). | UN | 858711 | Actualización 2024-I - Fase I
Antiguo | RELLENOS Y CAPAS GRANULARES | RELLENOS PARA ANDENES Y REDES | 5708 | RELLENO EN ARENA DE RIO. INCLUYE TRANSPORTE, SUMINISTRO, EXTENDIDO MANUAL Y COMPACTACION. | M3 | 186158 | Actualización 2024-I - Fase I
Antiguo | RELLENOS Y CAPAS GRANULARES | RELLENOS PARA ANDENES Y REDES | 5710 | GRAVILLA DE 1/2" SUELTA - SUMINISTRO E INSTALACION. | M3 | 97875 | Actualización 2024-I - Fase I
Antiguo | MOBILIARIO URBANO - ARBOLES Y GRAMAS | MOBILIARIO URBANO | 5712 | DOTACION ABDOMINALES PARA ADULTOS/MAYORES SEGUN ESPECIFICACIONES IDRD - SUMINISTRO E INSTALACION. | UN | 2277961 | Actualización 2024-I - Fase I
Antiguo | GEOSINTETICOS | GEOTEXTILES | 5727 | GEODREN VIAL DE 160MM X 1.0M. SUMINISTRO E INSTALACION. (INCLUYE EXCAVACION MANUAL (ANCHO = 30CM) Y RELLENO EN MATERIAL SELECCIONADO PROVENIENTE DE EXCAVACION. | ML | 161557 | Actualización 2024-I - Fase I
Antiguo | GEOSINTETICOS | GEOTEXTILES | 5728 | GEODREN VIAL DE 200MM X 1.0M. SUMINISTRO E INSTALACION. (INCLUYE EXCAVACION MANUAL (ANCHO = 30CM) Y RELLENO EN MATERIAL SELECCIONADO PROVENIENTE DE EXCAVACION. | ML | 186224 | Actualización 2024-I - Fase I
Antiguo | SEÑALIZACIÓN | DEMARCACION DE PAVIMENTOS | 5729 | DEMARCACION PICTOGRAMA ZONA ESCOLAR EN PINTURA TERMOPLASTICA E=2.3MM. (INCLUYE SUMINISTRO, APLICACION CON EQUIPO Y MICROESFERAS). | UN | 1514074 | Actualización 2023-I - Fase II + M.O. ley 2101 de 2021
Antiguo | SEÑALIZACIÓN | DEMARCACION DE PAVIMENTOS | 5730 | DEMARCACION METROS LINEALES EN PINTURA TIPO TRAFICO BASE SOLVENTE COLOR BLANCO Y/O AMARILLA. LINEA 0.12M Y 16 MILS (INCLUYE SUMINISTRO Y APLICACION CON EQUIPO. INCLUYE MICROESFERAS TIPO DROP ON PARA LINEAS DE BORDE Y DE CARRIL). HORARIO NOCTURNO | ML | 5798 | Actualización 2023-I - Fase II + M.O. 2024
Antiguo | ANÁLISIS AUXILIARES | CUADRILLAS (INCLUYE FACTOR PRESTACIONAL) | 5731 | CUADRILLA (3 AYUDANTES) HORARIO NOCTURNO | JR | 289899 | Actualización 2023-I - Fase II + M.O. 2024
Antiguo | ANÁLISIS AUXILIARES | CUADRILLAS (INCLUYE FACTOR PRESTACIONAL) | 5732 | CUADRILLA (4 AYUDANTES) HORARIO NOCTURNO | JR | 386532 | Actualización 2023-I - Fase II + M.O. 2024
Antiguo | SEÑALIZACIÓN | DEMARCACION DE PAVIMENTOS | 5733 | DEMARCACION EN PINTURA TIPO TRAFICO BASE SOLVENTE COLOR BLANCO. LINEA 0.20M Y 16 MILS (INCLUYE SUMINISTRO Y APLICACION CON EQUIPO. INCLUYE MICROESFERAS TIPO DROP ON PARA LINEAS DE CARRIL). HORARIO NOCTURNO. | M2 | 50810 | Actualización 2023-I - Fase II + M.O. 2024
Antiguo | SEÑALIZACIÓN | DEMARCACION DE PAVIMENTOS | 5734 | DEMARCACION EN IMPRIMANTE TIPO TRAFICO BASE SOLVENTE COLOR NEGRO. ANCHO 0.25M (INCLUYE SUMINISTRO Y APLICACION CON EQUIPO. NO INCLUYE MICROESFERAS). | M2 | 56041 | Actualización 2023-I - Fase II + M.O. 2024
Antiguo | SEÑALIZACIÓN | DEMARCACION DE PAVIMENTOS | 5735 | DEMARCACION EN IMPRIMANTE TIPO TRAFICO BASE SOLVENTE COLOR NEGRO. PARADEROS (INCLUYE SUMINISTRO Y APLICACION CON EQUIPO. NO INCLUYE MICROESFERAS). | M2 | 55522 | Actualización 2023-I - Fase II + M.O. 2024
Antiguo | SEÑALIZACIÓN | DEMARCACION DE PAVIMENTOS | 5736 | DEMARCACION METROS LINEALES EN PINTURA TIPO TRAFICO BASE SOLVENTE COLOR NEGRO. LINEA 0.15M (INCLUYE SUMINISTRO Y APLICACION CON EQUIPO. NO INCLUYE MICROESFERAS). | ML | 10041 | Actualización 2023-I - Fase II + M.O. 2024
Antiguo | REDES ACUEDUCTO | REDES ACUEDUCTO | 5746 | EMPATES DE TUBERÍA EN PVC A PVC 2" LINEAL SEGÚN NORMA NS-023 (INCLUYE ACCESORIOS). SUMINISTRO E INSTALACIÓN. | UN | 97384 | Actualización 2023-I - Fase II + M.O. 2024
Antiguo | REDES ACUEDUCTO | REDES ACUEDUCTO | 5747 | EMPATES EN LINEA DE TUBERÍA EN PVC A AC 14" (INCL UNION GIBAULT HD PARA AC CL.25 D=14", UNION DE CONSTRUCCION Y REPARACION PARA PVC D=14", UNION DE TRANSICION PCV-AC CL.25 Y 1M TUB PVC D=14 RDE 21). SUMINISTRO E INSTALACIÓN. | UN | 8246068 | Actualización 2023-I - Fase II + M.O. 2024
Antiguo | REDES ACUEDUCTO | REDES ACUEDUCTO | 5748 | EMPATES EN LINEA DE TUBERÍA EN PVC A HF 3" (INCL UNION DE REPARACION PVC U.M. D=3", ADAPTADOR MACHO PVC US D=3" UNION GIBAULT HD CL.25 CL.25 D=3" Y 1M TUB PVC D=3" RDE 21). SUMINISTRO E INSTALACIÓN. | UN | 291477 | Actualización 2023-I - Fase II + M.O. 2024
Antiguo | REDES ACUEDUCTO | REDES ACUEDUCTO | 5749 | REDUCCION CONCENTRICA HD 4" X 2" (SUMINISTRO E INSTALACIÓN). | UN | 196173 | Actualización 2023-I - Fase II + M.O. 2024
Antiguo | REDES ACUEDUCTO | REDES ACUEDUCTO | 5750 | REDUCCION CONCENTRICA HD 6" X 4" (SUMINISTRO E INSTALACIÓN). | UN | 395528 | Actualización 2023-I - Fase II + M.O. 2024
Antiguo | REDES ACUEDUCTO | REDES ACUEDUCTO | 5751 | REDUCCION CONCENTRICA HD 14" X 12" (SUMINISTRO E INSTALACIÓN). | UN | 2263817 | Actualización 2023-I - Fase II + M.O. 2024
Antiguo | MOBILIARIO URBANO - ARBOLES Y GRAMAS | MOBILIARIO URBANO | 5752 | DESMONTE Y UBICACIÓN PARADEROS SITP TRASLADO. DE PARADERO EXISTENTE. INCLUYE CONCRETO 3000 PSI HECHO EN OBRA 1:2:2 CON ARENA DE RIO Y TRITURADO 3/4" PARA ANCLAJE. TRANSPORTE Y DISPOSICIÓN DE ESCOMBROS A 21 KM. | UN | 686103 | Actualización 2024-I - Fase I
Antiguo | MOBILIARIO URBANO - ARBOLES Y GRAMAS | MOBILIARIO URBANO | 5753 | CASETAS TELEFONICAS. REUBICACION O RETIRO. DESMONTE Y REUBICACION DE CASETA EXISTENTE. INCLUYE CONCRETO 3000 PSI HECHO EN OBRA 1:2:2 CON ARENA DE RIO Y TRITURADO 3/4" PARA ANCLAJE. TRANSP Y DISPOS. DE ESCOMBROS A 21 KM. | UN | 361293 | Actualización 2024-I - Fase I
Antiguo | MOBILIARIO URBANO - ARBOLES Y GRAMAS | MOBILIARIO URBANO | 5754 | DESMONTE Y REUBICACIÓN MODULO SERVICIO AL CIUDADANO (REDEP). DE MODULO EXISTENTE. INCLUYE CONCRETO 3000 PSI HECHO EN OBRA 1:2:2 CON ARENA DE RIO Y TRITURADO 3/4" PARA ANCLAJE. TRANSP Y DISPOS. DE ESCOMBROS A 21 KM. | UN | 638529 | Actualización 2024-I - Fase I
Antiguo | REDES ELECTRICAS | RED ELÉCTRICA CODENSA | 5759 | SALIDA PARA TOMA MONOFASICA DOBLE. SUMINISTRO E INSTALACION. (INCLUYE ACCESORIOS DE INSTALACION Y FIJACION. NO INCLUYE TUBERIA NI CABLEADO). | UN | 15299 | Actualización 2023-I - Fase II + M.O. 2024
Antiguo | REDES ELECTRICAS | RED ELÉCTRICA CODENSA | 5760 | TUBERIA METALICA EMT DE D= 3/4". SUMINISTRO E INSTALACION. (INCLUYE ACCESORIOS DE INSTALACION Y FIJACION). | ML | 21529 | Actualización 2024-I - Fase I
Antiguo | REDES ELECTRICAS | RED ELÉCTRICA CODENSA | 5761 | CABLE THHN NO.10 EN COBRE. SUMINISTRO E INSTALACION. (INCLUYE ACCESORIOS DE INSTALACION). | ML | 7275 | Actualización 2023-I - Fase II + M.O. 2024
Antiguo | REDES ELECTRICAS | RED ELÉCTRICA CODENSA | 5762 | SALIDA PARA TOMA TRIFASICA DE SEGURIDAD. SUMINISTRO E INSTALACION. (INCLUYE ACCESORIOS DE INSTALACION Y FIJACION. NO INCLUYE TUBERIA NI CABLEADO). | UN | 46297 | Actualización 2023-I - Fase II + M.O. 2024
Antiguo | REDES ELECTRICAS | RED ELÉCTRICA CODENSA | 5763 | CABLE NO.2 AWG-THHN-600V EN COBRE. SUMINISTRO E INSTALACION. (INCLUYE ACCESORIOS DE INSTALACION). | ML | 25697 | Actualización 2023-I - Fase II + M.O. 2024
Antiguo | REDES ELECTRICAS | RED ELÉCTRICA CODENSA | 5764 | CABLE NO.14 AWG-THHN-600V EN COBRE. SUMINISTRO E INSTALACION. (INCLUYE ACCESORIOS DE INSTALACION). | ML | 5270 | Actualización 2023-I - Fase II + M.O. 2024
Antiguo | REDES ELECTRICAS | RED ELÉCTRICA CODENSA | 5765 | CABLE NO.12 AWG-THHN-600V EN COBRE. SUMINISTRO E INSTALACION. (INCLUYE ACCESORIOS DE INSTALACION). | ML | 5505 | Actualización 2023-I - Fase II + M.O. 2024
Antiguo | REDES ELECTRICAS | RED ELÉCTRICA CODENSA | 5766 | SALIDA PARA AVISO PUBLICITARIO. SUMINISTRO E INSTALACION. (INCLUYE ACCESORIOS DE INSTALACION Y FIJACION. NO INCLUYE TUBERIA NI CABLEADO). | UN | 15299 | Actualización 2023-I - Fase II + M.O. 2024
Antiguo | REDES ELECTRICAS | RED ELÉCTRICA CODENSA | 5767 | CABLE NO.6 AWG-THHN-600V EN COBRE. SUMINISTRO E INSTALACION. (INCLUYE ACCESORIOS DE INSTALACION). | ML | 14548 | Actualización 2023-I - Fase II + M.O. 2024
Antiguo | REDES ELECTRICAS | RED ELÉCTRICA CODENSA | 5768 | SALIDA PARA TOMA REGULADA. SUMINISTRO E INSTALACIÓN. SALIDA EN PISO DE LA TAQUILLA O TORNIQUETE O CCTV.(INCLUYE ACCESORIOS DE INSTALACION Y FIJACION. NO INCLUYE TUBERIA NI CABLEADO). | UN | 21949 | Actualización 2023-I - Fase II + M.O. 2024
Antiguo | REDES ELECTRICAS | RED ELÉCTRICA CODENSA | 5769 | SALIDA PARA INFORMADORES. SUMINISTRO E INSTALACION. SALIDA EN PISO DE LA TAQUILLA O TORNIQUETE O CCTV.(INCLUYE ACCESORIOS DE INSTALACION Y FIJACION. NO INCLUYE TUBERIA NI CABLEADO). | UN | 15299 | Actualización 2023-I - Fase II + M.O. 2024
Antiguo | REDES ELECTRICAS | RED ELÉCTRICA CODENSA | 5770 | SALIDA PARA BOMBA RIEGO ZONAS VERDES. SUMINISTRO E INSTALACION. ES LA SALIDA AL TAQUE.(INCLUYE ACCESORIOS DE INSTALACION Y FIJACION. NO INCLUYE TUBERIA NI CABLEADO). | UN | 41239 | Actualización 2023-I - Fase II + M.O. 2024
Antiguo | REDES ELECTRICAS | RED ELÉCTRICA CODENSA | 5771 | CABLE NO.8 AWG-THHN-600V EN COBRE. SUMINISTRO E INSTALACION. (INCLUYE ACCESORIOS DE INSTALACION). | ML | 10081 | Actualización 2023-I - Fase II + M.O. 2024
Antiguo | REDES ELECTRICAS | RED ELÉCTRICA CODENSA | 5772 | SALIDA PARA CONTROLADOR. SUMINISTRO E INSTALACION. (INCLUYE ACCESORIOS DE INSTALACION Y FIJACION. NO INCLUYE TUBERIA NI CABLEADO). | UN | 15299 | Actualización 2023-I - Fase II + M.O. 2024
Antiguo | REDES ELECTRICAS | RED ELÉCTRICA CODENSA | 5773 | SALIDA PARA DATOS EN TAQUILLAS O CCTV. SUMIN E INSTAL. INCL. CAJA GALVANIZADA. TOMA DE SALIDA DE DATOS. PONCHADO DE LOS JACKS EN LOS EXTREMOS DEL CABLE Y LA CERTIFICACION DE LAS SALIDAS. (NO INCLUYE TUBERIA NI CABLEADO UTP). | UN | 57917 | Actualización 2023-I - Fase II + M.O. 2024
Antiguo | REDES ELECTRICAS | RED ELÉCTRICA CODENSA | 5774 | CABLE UTP CATEGORIA 6A. SUMINISTRO E INSTALACION. (INCLUYE ACCESORIOS DE INSTALACION). | ML | 10840 | Actualización 2023-I - Fase II + M.O. 2024
Antiguo | REDES ELECTRICAS | RED ELÉCTRICA CODENSA | 5775 | SALIDA PARA SONIDO (POR EL TECHO DE LA ESTACIÓN). SUMINISTRO E INSTALACIÓN. (INCLUYE ACCESORIOS DE INSTALACIÓN. NO INCLUYE TUBERÍA NI CABLEADO). | UN | 24583 | Actualización 2023-I - Fase II + M.O. 2024
Antiguo | REDES ELECTRICAS | RED ELÉCTRICA CODENSA | 5776 | CABLE POLARIZADO 2 NO.14. SUMINISTRO E INSTALACION. (INCLUYE ACCESORIOS DE INSTALACION). | ML | 9349 | Actualización 2023-I - Fase II + M.O. 2024
Antiguo | REDES ELECTRICAS | RED ELÉCTRICA CODENSA | 5777 | SALIDA PARA CCTV (POR EL TECHO DE LA ESTACION). SUMINISTRO E INSTALACION. ES LA SALIDA POR EL TECHO EN LOS EXTREMOS DE CADA ESTACION. (INCLUYE ACCESORIOS DE INSTALACION. NO INCLUYE TUBERIA NI CABLEADO). | UN | 21622 | Actualización 2023-I - Fase II + M.O. 2024
Antiguo | REDES ELECTRICAS | RED ELÉCTRICA CODENSA | 5778 | SALIDA PARA EL MASTIL DEL GPS. INCL PEDESTAL EN CONCRETO DE 1.0MX0.8MX0.8M. SUMIN E INSTAL. EMBEBIDA EN EL PISO. (NO INCLUYE TUBERIA NI CABLEADO). | UN | 358631 | Actualización 2024-I - Fase I
Antiguo | REDES ELECTRICAS | RED ELÉCTRICA CODENSA | 5779 | ACOMETIDA TRIFASICA (3 NO.4 + 1 NO.4 + 1NO.4T AWG-THHN-600V-CU). SUMINISTRO E INSTALACION. EN TUBERIA PVC 4". | ML | 105416 | Actualización 2023-I - Fase II + M.O. 2024
Antiguo | REDES ELECTRICAS | RED ELÉCTRICA CODENSA | 5780 | ACOMETIDA TRIFASICA (3 NO.6 + 1 NO.6 + 1NO.8T AWG-THHN-600V-CU). SUMINISTRO E INSTALACION. ACOMETIDAS PARCIALES PARA LOS TABLEROS BRAKERS DE TRANSMILENIO, EN TUBERIA EMT 1 1/4". | ML | 80345 | Actualización 2024-I - Fase I
Antiguo | REDES ELECTRICAS | RED ELÉCTRICA CODENSA | 5781 | ACOMETIDA MONOFASICA (1 NO.8 + 1 NO.6 + 1NO.8T AWG-THHN-600V-CU). SUMINISTRO E INSTALACION. ACOMETIDAS PARCIALES PARA LOS TABLEROS BRAKERS DE TABLERO REGULADO MONOFASICO, EN TUBERIA EMT 1". | ML | 49088 | Actualización 2023-I - Fase II + M.O. 2024
Antiguo | REDES ELECTRICAS | RED ELÉCTRICA CODENSA | 5782 | ACOMETIDA MONOFASICA (1 NO.8 + 1 NO.8 + 1NO.8T AWG-THHN-600V-CU). SUMINISTRO E INSTALACION. ACOMETIDAS PARCIALES PARA LOS TABLEROS BRAKERS DE TABLERO PRINCIPAL REGULADO MONOFASICO, EN TUBERIA EMT 1". | ML | 48017 | Actualización 2023-I - Fase II + M.O. 2024
Antiguo | REDES ELECTRICAS | RED ELÉCTRICA CODENSA | 5783 | ACOMETIDA MONOFASICA (1 NO.10 + 1 NO.10 + 1NO.10T AWG-THHN-600V-CU). SUMINISTRO E INSTALACION. ACOMETIDAS PARCIALES PARA LOS TABLEROS BRAKERS DE PUBLICIDAD, EN TUBERIA EMT 3/4". | ML | 35220 | Actualización 2024-I - Fase I
Antiguo | REDES ELECTRICAS | RED ELÉCTRICA CODENSA | 5784 | ACOMETIDA (1 NO.8 + 1 NO.8 + 1NO.10 AWG-THHN-600V-CU). SUMINISTRO E INSTALACION.TUBERIA EMT 3/4" DESDE EL TOTALIZADOR DE LA PLANTA ELECTRICA HASTA LA TRANSFERENCIA. | ML | 38888 | Actualización 2024-I - Fase I
Antiguo | REDES ELECTRICAS | RED ELÉCTRICA CODENSA | 5785 | 2 DUCTOS D=2" GALVANIZADOS. SUMINISTRO E INSTALACION. INCLUYE ELEMENTOS DE FIJACION Y ACCESORIOS. | ML | 122188 | Actualización 2024-I - Fase I
Antiguo | REDES ELECTRICAS | RED ELÉCTRICA CODENSA | 5786 | 2 DUCTOS D=3" GALVANIZADOS. SUMINISTRO E INSTALACION. INCLUYE ELEMENTOS DE FIJACION Y ACCESORIOS. | ML | 286904 | Actualización 2024-I - Fase I
Antiguo | REDES ELECTRICAS | RED ELÉCTRICA CODENSA | 5788 | TABLERO TRIFASICO DE 18 CIRCUITOS, CON ESPACIO PARA TOTALIZADOR. SUMINISTRO E INSTALACION. CORRESPONDE AL TABLERO DE ENERGIA REGULADA DE LOS MODULOS. | UN | 307737 | Actualización 2023-I - Fase II + M.O. 2024
Antiguo | REDES ELECTRICAS | RED ELÉCTRICA CODENSA | 5789 | MEDIDOR DE ENERGIA TRIFASICO 20-80 AMP. SUMINISTRO E INSTALACION. PARALA CUENTA DE LA ESTACION UBICADA EN EL ARMARIO DEL CUARTO ELECTRICO DE TAQUILLAS. SE ENERGIZARA CUANDO LA CUENTA SEA LEGALIZADA ANTE CODENSA. | UN | 271737 | Actualización 2023-I - Fase II + M.O. 2024
Antiguo | REDES ELECTRICAS | RED ELÉCTRICA CODENSA | 5790 | MEDIDOR DE ENERGIA MONOFASICO. SUMINISTRO E INSTALACION. PARA LAS CUENTA DE PUBLICIDAD Y REGULADA. SE UBICA EN EL CUARTO ELECTRICO DE TAQUILLAS. SE ENERGIZARA CUANDO LA CUENTA SEA LEGALIZADA ANTE CODENSA. | UN | 168637 | Actualización 2023-I - Fase II + M.O. 2024
Antiguo | REDES ELECTRICAS | RED ELÉCTRICA CODENSA | 5791 | CABLE DE COBRE DESNUDO NO.2/0 AWG. SUMINISTRO E INSTALACION. PARA EL ANILLO EQUIPOTENCIAL DE LA ESTACION, UNIENDO LOS ELECTRODOS DE CAJA DE 3 MEDIDORES CON LOS DE LOS MODULOS. INCLUYE SOLDADURA EXOTERMICA. | UN | 105682 | Actualización 2024-I - Fase I
Antiguo | REDES ELECTRICAS | RED ELÉCTRICA CODENSA | 5792 | CABLE DE MEDIA TENSION XLPE 4/0 ALUMINIO. SUMINISTRO E INSTALACION. | ML | 56195 | Actualización 2023-I - Fase II + M.O. 2024
Antiguo | REDES ELECTRICAS | RED ELÉCTRICA CODENSA | 5793 | DUCTO PVC DB 6". SUMINISTRO E INSTALACION. | ML | 72410 | Actualización 2023-I - Fase II + M.O. 2024
Antiguo | REDES ELECTRICAS | RED ELÉCTRICA CODENSA | 5794 | CONDUCTOR RED BAJA TENSION (3 NO.4 + 1 NO.6 600V- CU THHN). SUMIN E INSTAL. CONDUCTORES DE LA PARCIAL ENTRE TRAFO Y GABINETE DE 3 MEDIDORES, INSTALADOS EN TUBERIA DE 2X4" PVC BAJO EL PISO INSTAL CON GRADO DE DIFICULTAD. | ML | 175660 | Actualización 2023-I - Fase II + M.O. 2024
Demanda | MANTENIMIENTO Y REHABILITACION DE VIAS | MALLA VIAL ARTERIAL | 5798 | REHABILITACIÓN DE PAVIMENTO RÍGIDO: LOSAS EN CONCRETO HIDRÁULICO MR50 E=0.27M PARA TRONCAL. | M2 | 480441 | Actualización 2024-I - Fase I
Demanda | MANTENIMIENTO Y REHABILITACION DE VIAS | ACTIVIDADES ADICIONALES | 5799 | REHABILITACION PAVIMENTO ARTICULADO EN ADOQUIN DE ARCILLA - TRAFICO LIVIANO | M2 | 117470 | Actualización 2024-I - Fase I
Demanda | MANTENIMIENTO Y REHABILITACION DE VIAS | MALLA VIAL ARTERIAL | 5800 | REHABILITACIÓN DE PAVIMENTO FLEXIBLE E= 0.18M BG_B=25CM | M2 | 378020 | Actualización 2024-I - Fase I
Demanda | MANTENIMIENTO Y REHABILITACION DE VIAS | MALLA VIAL INTERMEDIA | 5801 | REHABILITACIÓN DE PAVIMENTO FLEXIBLE E= 0.12M BG_B=25CM | M2 | 259200 | Actualización 2024-I - Fase I
Demanda | MANTENIMIENTO Y REHABILITACION DE VIAS | MALLA VIAL LOCAL | 5802 | REHABILITACIÓN DE PAVIMENTO FLEXIBLE E= 0.10M BG_B= 0.25M | M2 | 234152 | Actualización 2024-I - Fase I
Antiguo | REDES ELECTRICAS | RED ELÉCTRICA CODENSA | 5825 | CAJA ESPACIO 4 MEDIDORES ENERGIA, BARRAJES INDEPENDIENTES NEUTRO Y TIERRA Y ESPACIO TOTALIZADORES. SUM. E INSTAL. INCL. 1 TOTALIZADOR INDUSTRIAL 3X80A, 1 SUB-BREAKER ENCHUFABLE 3X60A, 1 DE 1X50A Y 1 DE 1X15A. CAJA 0.80X0.18M. | UN | 1066481 | Actualización 2023-I - Fase II + M.O. 2024
Antiguo | REDES ELECTRICAS | RED ELÉCTRICA CODENSA | 5826 | TABLERO TRIFASICO 18 CIRCUITOS, ESPACIO TOTALIZADORES. SUM. E INSTAL. INCL. 10 BREAKERS ENCHUFABLES MONOPOLARES 1X15A, 1 BREAKER ENCHUFABLE BIPOLAR 2X15A, 1 DE 1X20A. INCL 1 TOTALIZADOR INDUSTRIAL DE 30A PARA PROTECCION. | UN | 1097006 | Actualización 2023-I - Fase II + M.O. 2024
Antiguo | REDES ELECTRICAS | RED ELÉCTRICA CODENSA | 5827 | TABLERO MONOFASICO CON ESPACIO PARA 6 CIRCUITOS. SUM. E INSTAL. INCL. 3 BREAKERS ENCHUFABLES MONOPOLARES DE 1X15A PARA TOMAS DE AVISOS PUBLICITARIOS Y MUPI. | UN | 241153 | Actualización 2023-I - Fase II + M.O. 2024
Antiguo | REDES ELECTRICAS | RED ELÉCTRICA CODENSA | 5831 | TUBERIA EMT D= 1 1/2". SUMINISTRO E INSTALACION. (INCLUYE ACCESORIOS DE INSTALACION Y FIJACION). | ML | 50583 | Actualización 2024-I - Fase I
Antiguo | REDES ELECTRICAS | RED ELÉCTRICA CODENSA | 5832 | ACOMETIDA MONOFASICA (18+18+110T AWG-THHN-600V-CU) SUMINISTRO E INSTALACION (ACOMETIDAS PARCIALES PARA LOS TABLEROS BREAKERS DE TAQUILLA Y UPS, EN TUBERIA EMT 1". INCLUYE ACCESORIOS DE INSTALACION Y FIJACION. | ML | 45099 | Actualización 2023-I - Fase II + M.O. 2024
Antiguo | REDES ELECTRICAS | RED ELÉCTRICA CODENSA | 5833 | ACOMETIDA MONOFASICA (14+14+16T AWG-THHN-600V-CU) SUMINISTRO E INSTALACION (ACOMETIDAS PARCIALES PARA LOS TABLEROS REGULADOS DE MODULOS, EN TUBERIA EMT 1 1/2". INCLUYE ACCESORIOS DE INSTALACION Y FIJACION. | ML | 95142 | Actualización 2024-I - Fase I
Antiguo | REDES ELECTRICAS | RED ELÉCTRICA CODENSA | 5834 | ACOMETIDA MONOFASICA (110+110+112T AWG-THHN-600V-CU) SUMINISTRO E INSTALACION (ACOMETIDAS PARCIALES PARA LOS TABLEROS BREAKERS DE PUBLICIDAD, EN TUBERIA EMT 3/4". INCLUYE ACCESORIOS DE INSTALACION Y FIJACION. | ML | 33874 | Actualización 2024-I - Fase I
Antiguo | REDES ELECTRICAS | RED ELÉCTRICA CODENSA | 5835 | CABLE COBRE DESNUDO 1/0 AWG PARA EL ANILLO EQUIPOTENCIAL DE LA ESTACION, UNIENDO LOS ELECTRODOS DE CAJA DE 4 MEDIDORES CON LOS DE LOS MODULOS EN TUBERIA EMT 1". INCLUYE ACCESORIOS DE FIJACION E INSTALACION. | ML | 69523 | Actualización 2023-I - Fase II + M.O. 2024
Antiguo | REDES ELECTRICAS | RED ELÉCTRICA CODENSA | 5836 | ACOMETIDA TRIFASICA (36+16+18T AWG-THHN-600V-CU) SUMINISTRO E INSTALACION (ACOMETIDAS PARCIALES PARA LOS TABLEROS BREAKERS DE TRANSMILENIO, EN TUBERIA EMT 1 1/2". INCLUYE ACCESORIOS DE INSTALACION Y FIJACION. | ML | 96964 | Actualización 2024-I - Fase I
Antiguo | REDES ELECTRICAS | RED ELÉCTRICA CODENSA | 5837 | ACOMETIDA MONOFASICA (16+16+18T AWG-THHN-600V-CU) SUMINISTRO E INSTALACION (ACOMETIDAS PARCIALES PARA LOS TABLEROS BREAKERS DE TAQUILLA Y UPS, EN TUBERIA EMT 1 1/4". INCLUYE ACCESORIOS DE INSTALACION Y FIJACION. | ML | 62444 | Actualización 2024-I - Fase I
Antiguo | REDES ELECTRICAS | RED ELÉCTRICA CODENSA | 5838 | ACOMETIDA MONOFASICA (12+12+14T AWG-THHN-600V-CU) SUMINISTRO E INSTALACION (ACOMETIDAS PARCIALES PARA LOS TABLEROS REGULADOS DE LOS MODULOS, EN TUBERIA EMT 3". INCLUYE ACCESORIOS DE INSTALACION Y FIJACION. | ML | 177579 | Actualización 2024-I - Fase I
Antiguo | REDES ELECTRICAS | RED ELÉCTRICA CODENSA | 5839 | CONDUCTOR ACOMETIDA EN BAJA TENSION (44+14T AWG-THHN-600V-CU) SUMINISTRO E INSTALACION (CONDUCTORES DE LA ACOMETIDA ENTRE EL PUNTO DE CONEXION CODENSA Y CAJA DE 4 MEDIDORES INSTALADOS EN TUBERIA DE 2X4" PVC. | ML | 136674 | Actualización 2023-I - Fase II + M.O. 2024
Antiguo | REDES ELECTRICAS | RED ELÉCTRICA CODENSA | 5840 | TUBERIA METALICA EMT DE D= 1". SUMINISTRO E INSTALACION. (INCLUYE ACCESORIOS DE INSTALACION Y FIJACION). | ML | 27417 | Actualización 2024-I - Fase I
Antiguo | REDES ELECTRICAS | RED ELÉCTRICA CODENSA | 5841 | CONDUCTOR ACOMETIDA EN BAJA TENSION (42+12T AWG-THHN-600V-CU) SUMINISTRO E INSTALACION (CONDUCTORES DE LA ACOMETIDA ENTRE EL PUNTO DE CONEXION CODENSA Y CAJA DE 4 MEDIDORES INSTALADOS EN TUBERIA DE 2X4" PVC. | ML | 168835 | Actualización 2023-I - Fase II + M.O. 2024
Antiguo | EXCAVACIONES | EXC. CONFORMACIÓN DE SUBRASANTE | 5842 | ESCARIFICACION, HUMEDECIMIENTO, NIVELACION Y COMPACTACION CON VIBROCOMPACTADOR DEL MATERIAL GRANULAR EXISTENTE. | M3 | 26254 | Actualización 2024-I - Fase I
Antiguo | GEOSINTETICOS | GEOMEMBRANAS | 5843 | GEOMALLAS CON FIBRAS CONTINUAS DE MULTIFILAMENTOS DE POLIESTER DE ALTA TENACIDAD (IDU ET SECCION 342-11 TRAFICO T4 - T5, RESISTENCIA ULTIMA > 100KN/M). SUMINISTRO E INSTALACION. | M2 | 32146 | Actualización 2023-I - Fase II + M.O. 2024
Antiguo | GEOSINTETICOS | GEOMEMBRANAS | 5844 | GEOMALLAS CON FIBRAS CONTINUAS DE MULTIFILAMENTOS DE POLIESTER DE ALTA TENACIDAD (IDU ET SECCION 342-11 TRAFICO T4 - T5, RESISTENCIA ULTIMA > 75KN/M). SUMINISTRO E INSTALACION. | M2 | 26974 | Actualización 2023-I - Fase II + M.O. 2024
Antiguo | GEOSINTETICOS | GEOMEMBRANAS | 5845 | GEODREN VIAL CON TUBERIA CIRCULAR 100MM H= 2.0M. SUMINISTRO E INSTALACION. (NO INCLUYE EXCAVACION NI RELLENOS) | ML | 141200 | Actualización 2024-I - Fase I
Antiguo | SEÑALIZACIÓN | OTROS-SEÑALIZACIÓN | 5846 | SEPARADORES TIPO TRANSMILENIO DELINEADOR TIPO A EN POLIETILENO (0.77M X 0.15M X 0.10M) Y 4 TORNILLOS EN ACERO INOXIDABLE DE 1/2" DE ANCHO Y 4 TORNILLOS DE 1/2" DE LARGO. SUMINISTRO E INSTALACION. | UN | 200983 | Actualización 2023-I - Fase II + M.O. 2024
Antiguo | SEÑALIZACIÓN | OTROS-SEÑALIZACIÓN | 5847 | SEPARADORES TIPO TRANSMILENIO DELINEADOR TIPO B EN POLIETILENO (0.78M X 0.20M X 0.15M) Y 4 TORNILLOS EN ACERO INOXIDABLE DE 1/2" DE ANCHO Y 5 TORNILLOS DE 1/2" DE LARGO. SUMINISTRO E INSTALACION. | UN | 217510 | Actualización 2023-I - Fase II + M.O. 2024
Antiguo | SEÑALIZACIÓN | OTROS-SEÑALIZACIÓN | 5848 | SEPARADORES TIPO TRANSMILENIO DELINEADOR TIPO C EN POLIETILENO (0.405M X 0.15M X 0.85M) Y 2 TORNILLOS EN ACERO INOXIDABLE DE 1/2" DE ANCHO Y 4 TORNILLOS DE 1/2" DE LARGO. SUMINISTRO E INSTALACION. | UN | 54242 | Actualización 2023-I - Fase II + M.O. 2024
Antiguo | SEÑALIZACIÓN | DEMARCACION DE PAVIMENTOS | 5850 | FLECHA DIRECCIONAL "A LA IZQUIERDA" (E= 15 MILS. TERMOPLASTICA. AREA: 1.5037 M2 SEGUN EL MANUAL DE SEÑALIZACION VIAL. SUMINISTRO Y APLICACION CON EQUIPO. INCLUYE MICROESFERAS. | UN | 222203 | Actualización 2023-I - Fase II + M.O. 2024
Antiguo | SEÑALIZACIÓN | DEMARCACION DE PAVIMENTOS | 5851 | DEMARCACION DE FLECHA DE TERMINACION DE CARRIL (E= 2.3 MILS. TERMOPLASTICA. AREA: 4.1850 M2 SEGUN EL MANUAL DE SEÑALIZACION VIAL. SUMINISTRO Y APLICACION CON EQUIPO. INCLUYE MICROESFERAS. | UN | 598100 | Actualización 2023-I - Fase II + M.O. 2024
Antiguo | SEÑALIZACIÓN | DEMARCACION DE PAVIMENTOS | 5852 | FLECHA DIRECCIONAL "FRENTE, DERECHA E IZQUIERDA" (E= 2.3 MILS. TERMOPLASTICA. AREA: 3.2095 M2 SEGUN EL MANUAL DE SEÑALIZACION VIAL. SUMINISTRO Y APLICACION CON EQUIPO. INCLUYE MICROESFERAS. | UN | 461343 | Actualización 2023-I - Fase II + M.O. 2024
Antiguo | SEÑALIZACIÓN | DEMARCACION DE PAVIMENTOS | 5854 | DEMARCACION TEXTO PARE. AREA: 1.48 M2. (E= 2.3 MILS, TERMOPLASTICA. SUMINISTRO Y APLICACION CON EQUIPO. INCLUYE MICROESFERAS. | UN | 212701 | Actualización 2023-I - Fase II + M.O. 2024
Antiguo | SEÑALIZACIÓN | DEMARCACION DE PAVIMENTOS | 5856 | DEMARCACION DE ACHURADO. AREA: 1.0 M2. (E= 2.3 MILS, TERMOPLASTICA. SUMINISTRO Y APLICACION CON EQUIPO. INCLUYE MICROESFERAS. | M2 | 151589 | Actualización 2023-I - Fase II + M.O. 2024
Antiguo | SEÑALIZACIÓN | DEMARCACION DE PAVIMENTOS | 5858 | DEMARCACION DE LINEA LOGARITMICA. AREA: 0.60 M2. (E= 2.3 MILS, TERMOPLASTICA. SUMINISTRO Y APLICACION CON EQUIPO. INCLUYE MICROESFERAS. | ML | 89330 | Actualización 2023-I - Fase II + M.O. 2024
Antiguo | SEÑALIZACIÓN | DEMARCACION DE PAVIMENTOS | 5860 | DEMARCACION DE LINEA DE PARE. AREA: 0.60 M2. (E= 2.3 MILS, TERMOPLASTICA. SUMINISTRO Y APLICACION CON EQUIPO. INCLUYE MICROESFERAS. | M2 | 95511 | Actualización 2023-I - Fase II + M.O. 2024
Antiguo | SEÑALIZACIÓN | DEMARCACION DE PAVIMENTOS | 5862 | DEMARCACION DE LINEA SENDERO PEATONAL. AREA: 0.30 M2. (E= 2.3 MILS, TERMOPLASTICA. SUMINISTRO Y APLICACION CON EQUIPO. INCLUYE MICROESFERAS. | ML | 46854 | Actualización 2023-I - Fase II + M.O. 2024
Antiguo | SEÑALIZACIÓN | DEMARCACION DE PAVIMENTOS | 5864 | DEMARCACION ZONA ANTIBLOQUEO. AREA: 0.30 M2. (E= 2.3 MILS, TERMOPLASTICA. SUMINISTRO Y APLICACION CON EQUIPO. INCLUYE MICROESFERAS. | ML | 46854 | Actualización 2023-I - Fase II + M.O. 2024
Antiguo | SEÑALIZACIÓN | DEMARCACION DE PAVIMENTOS | 5866 | DEMARCACION DE LINEA DE PARADERO DE BUSES. AREA: 5.5775 M2. (E= 2.3 MILS, TERMOPLASTICA. SUMINISTRO Y APLICACION CON EQUIPO. INCLUYE MICROESFERAS. | UN | 827466 | Actualización 2023-I - Fase II + M.O. 2024
Antiguo | SEÑALIZACIÓN | DEMARCACION DE PAVIMENTOS | 5868 | DEMARCACION PICTOGRAMA TRIANGULOS CEDA EL PASO. (E= 2.3 MILS, TERMOPLASTICA. SUMINISTRO Y APLICACION CON EQUIPO. INCLUYE MICROESFERAS. | M2 | 143985 | Actualización 2023-I - Fase II + M.O. 2024
Antiguo | SEÑALIZACIÓN | DEMARCACION DE PAVIMENTOS | 5870 | DEMARCACION LINEA DE CEDA EL PASO DISCONTINUA. AREA: 0.32M2. (E= 2.3 MILS, TERMOPLASTICA. SUMINISTRO Y APLICACION CON EQUIPO. INCLUYE MICROESFERAS. | UN | 48654 | Actualización 2023-I - Fase II + M.O. 2024
Antiguo | CONCRETO Y ACERO PARA ESTRUCTURAS | CONCRETO PARA ESTRUCTURAS | 5871 | BASE DE CONCRETO PARA POSTE TIPO T1 O T2 (0.80M X 0.80M X 0.80M). CONSTRUCCIÓN. INCLUYE EXCAVACIÓN, CONCRETO 3000 PSI HECHO EN OBRA, FUNDIDA, ARMADURA Y CURVA 90° PVC D= 2". HASTA MÉNSULA DE 6.5M. | UN | 504977 | Actualización 2024-I - Fase I
Antiguo | CONCRETO Y ACERO PARA ESTRUCTURAS | CONCRETO PARA ESTRUCTURAS | 5872 | BASE DE CONCRETO PARA POSTE TIPO T1 O T2 (0.80M X 0.80M X 0.80M). CONSTRUCCIÓN. INCLUYE EXCAVACIÓN, CONCRETO 3000 PSI HECHO EN OBRA, FUNDIDA, ARMADURA Y CURVA 90° PVC D= 2". HASTA MÉNSULA DE 8.5M. | UN | 528234 | Actualización 2024-I - Fase I
Antiguo | REDES TELEFONICAS / DATOS | RED TELEFONICA ETB | 5873 | CURVA 90° PVC D= 2". SUMINISTRO E INSTALACION. NO INCLUYE RELLENOS. | UN | 25385 | Actualización 2023-I - Fase II + M.O. 2024
Antiguo | CONCRETO Y ACERO PARA ESTRUCTURAS | CONCRETO PARA ESTRUCTURAS | 5874 | PEDESTAL EN CONCRETO DE 3500 PSI GRAVA COMÚN (0.30 M X 0.40 M X 1.00 M) O MEDIDAS SIMILARES. CONSTRUCCIÓN. CON DOS DUCTOS PESADOS DE PVC TIPO DB D= 2". | UN | 234062 | Actualización 2024-I - Fase I
Antiguo | REDES TELEFONICAS / DATOS | RED TELEFONICA ETB | 5875 | RETIRO DE POSTES T1, T1X Y T2 (INCLUYE GRUA). | UN | 204053 | Actualización 2024-I - Fase I
Antiguo | REDES TELEFONICAS / DATOS | RED TELEFONICA ETB | 5876 | RETIRO Y REUBICACION DE POSTES T1, T1X Y T2 (INCLUYE GRUA). | UN | 329489 | Actualización 2024-I - Fase I
Antiguo | REDES TELEFONICAS / DATOS | RED TELEFONICA ETB | 5877 | REUBICACION DE SEMAFORO PEATONAL. | UN | 74403 | Actualización 2023-I - Fase II + M.O. 2024
Antiguo | REDES TELEFONICAS / DATOS | RED TELEFONICA ETB | 5878 | POSTE TIPO MASTIL T1X (5.00M) EN TUBO SCH 40 GALVANIZADO Y PINTADO. SUMINISTRO E INSTALACIÓN. | UN | 3747554 | Actualización 2024-I - Fase I
Antiguo | REDES TELEFONICAS / DATOS | RED TELEFONICA ETB | 5879 | REUBICACION DE SEMAFORO VEHICULAR PARA FIJACION DE MASTIL. | UN | 291273 | Actualización 2024-I - Fase I
Antiguo | REDES TELEFONICAS / DATOS | RED TELEFONICA ETB | 5880 | REUBICACION DE SEMAFORO VEHICULAR PARA FIJACION DE MENSULA. | UN | 364087 | Actualización 2024-I - Fase I
Antiguo | REDES TELEFONICAS / DATOS | RED TELEFONICA ETB | 5881 | RETIRO DE SOLDADURA PARA TAPAS RECTANGULARES DE CAJAS DE PASO. | UN | 3583 | Actualización 2023-I - Fase II + M.O. 2024
Antiguo | CONCRETO Y ACERO PARA ESTRUCTURAS | ESTRUCTURAS EN ACERO | 5882 | PLATINA DE POSTE (CUADRADA DE 0.30M X 0.30M FABRICADA EN HIERRO DE 3/8" DE ESPESOR CON 4 ORIFICIOS DE 3/4" Y UNA PERFORACION CENTRAL DE 3" PARA FIJACION DEL POSTE AL ANCLAJE BASE). | UN | 162149 | Actualización 2024-I - Fase I
Antiguo | REDES TELEFONICAS / DATOS | RED TELEFONICA ETB | 5883 | COLOCACION DE SOLDADURA E-7018 PARA TAPAS RECTANGULARES DE CAJAS DE PASO. | UN | 11272 | Actualización 2024-I - Fase I
Antiguo | CONCRETO Y ACERO PARA ESTRUCTURAS | PINTURA PARA ESTRUCTURAS | 5884 | APLICACION DE PINTURA EN VIA DE POSTES TIPO MASTIL T1 Y T1X. | UN | 94596 | Actualización 2023-I - Fase II + M.O. 2024
Antiguo | CONCRETO Y ACERO PARA ESTRUCTURAS | PINTURA PARA ESTRUCTURAS | 5885 | PINTURA EN VIA DE POSTES TIPO MENSULA T2 (L= 4.50M A 6.50M). | UN | 104154 | Actualización 2023-I - Fase II + M.O. 2024
Antiguo | REDES ALCANTARILLADO / DRENAJE | REDES ALCANTARILLADO / DRENAJE | 5886 | TUBERIA DE CONCRETO DE ALTA RESISTENCIA D= 8" (INCLUYE MORTERO DE INSTALACION). SUMINISTRO E INSTALACION. | ML | 342128 | Actualización 2024-I - Fase I
Antiguo | REDES ALCANTARILLADO / DRENAJE | REDES ALCANTARILLADO / DRENAJE | 5887 | TUBERIA DE CONCRETO DE ALTA RESISTENCIA D= 16" (INCLUYE MORTERO DE INSTALACION). SUMINISTRO E INSTALACION. | ML | 629959 | Actualización 2024-I - Fase I
Antiguo | REDES ALCANTARILLADO / DRENAJE | REDES ALCANTARILLADO / DRENAJE | 5888 | TUBERIA DE CONCRETO DE ALTA RESISTENCIA D= 18" (INCLUYE MORTERO DE INSTALACION). SUMINISTRO E INSTALACION. | ML | 758685 | Actualización 2024-I - Fase I
Antiguo | REDES ALCANTARILLADO / DRENAJE | REDES ALCANTARILLADO / DRENAJE | 5889 | TUBERIA DE CONCRETO DE ALTA RESISTENCIA D= 20" (INCLUYE MORTERO DE INSTALACION). SUMINISTRO E INSTALACION. | ML | 878064 | Actualización 2024-I - Fase I
Antiguo | EXCAVACIONES | FORMALETAS | 5890 | ENTIBADO TIPO ED2, DISCONTINUO EN MADERA, CON PERFILES METALICOS Y PARALES TELESCOPICOS (INCLUYE SUMINISTRO E INSTALACION). | M2 | 34599 | Actualización 2024-I - Fase I
Antiguo | EXCAVACIONES | EXC. ESTRUCTURAS Y REDES | 5891 | EXCAVACION MECANICA PARA REDES PROFUNDIDAD MAYORES A 3.5M (INCLUYE CARGUE). | M3 | 5998 | Actualización 2023-I - Fase II + M.O. 2024
Antiguo | REDES ALCANTARILLADO / DRENAJE | REDES ALCANTARILLADO / DRENAJE | 5892 | EMPATE EN LÍNEA DE TUBERÍA DE ACERO (HA) A ASBESTO CEMENTO (AC) 3". SUMINISTRO E INSTALACIÓN. (INCLUYE DOS ACOPLES UNIVERSAL D= 3" R1 Y 1MT DE TUBERÍA PVC D= 3" RDE 21). | UN | 399013 | Actualización 2023-I - Fase II + M.O. 2024
Antiguo | REDES ALCANTARILLADO / DRENAJE | REDES ALCANTARILLADO / DRENAJE | 5893 | EMPATE EN LÍNEA DE TUBERÍA DE ACERO (HA) A ASBESTO CEMENTO (AC) 4". SUMINISTRO E INSTALACIÓN. (INCLUYE DOS ACOPLES UNIVERSAL D= 4" R1 Y 1MT DE TUBERÍA PVC D= 4" RDE 21). | UN | 450138 | Actualización 2023-I - Fase II + M.O. 2024
Antiguo | REDES ALCANTARILLADO / DRENAJE | REDES ALCANTARILLADO / DRENAJE | 5894 | EMPATE EN LÍNEA DE TUBERÍA DE ACERO (HA) A ASBESTO CEMENTO (AC) 12". SUMINISTRO E INSTALACIÓN. (INCLUYE DOS ACOPLES UNIVERSAL D= 12" R1 Y 1MT DE TUBERÍA PVC D= 12" RDE 21). | UN | 1983634 | Actualización 2023-I - Fase II + M.O. 2024
Antiguo | MOBILIARIO URBANO - ARBOLES Y GRAMAS | SIEMBRA DE ARBOLES Y GRAMA | 5903 | EVALUACION PARA TRATAMIENTOS A LA VEGETACION DE LA SDA. CANTIDAD < 25 ARBOLES (SEGUN RESOLUCION SDA NO. 5589 DEL 30/09/2011. | UN | 119600 | Actualización 2023-I - Fase II + M.O. 2024
Antiguo | MOBILIARIO URBANO - ARBOLES Y GRAMAS | SIEMBRA DE ARBOLES Y GRAMA | 5904 | SEGUIMIENTO PARA TRATAMIENTOS A LA VEGETACION DE LA SDA. CANTIDAD < 25 ARBOLES (SEGUN RESOLUCION SDA NO. 5589 DEL 30/09/2011. | UN | 252200 | Actualización 2023-I - Fase II + M.O. 2024
Antiguo | MOBILIARIO URBANO - ARBOLES Y GRAMAS | SIEMBRA DE ARBOLES Y GRAMA | 5905 | EVALUACION PARA TRATAMIENTOS A LA VEGETACION DE LA SDA. CANTIDAD 25 - 49 ARBOLES (SEGUN RESOLUCION SDA NO. 5589 DEL 30/09/2011. | UN | 163800 | Actualización 2023-I - Fase II + M.O. 2024
Antiguo | MOBILIARIO URBANO - ARBOLES Y GRAMAS | SIEMBRA DE ARBOLES Y GRAMA | 5906 | SEGUIMIENTO PARA TRATAMIENTOS A LA VEGETACION DE LA SDA. CANTIDAD 25 - 49 ARBOLES (SEGUN RESOLUCION SDA NO. 5589 DEL 30/09/2011. | UN | 339300 | Actualización 2023-I - Fase II + M.O. 2024
Antiguo | MOBILIARIO URBANO - ARBOLES Y GRAMAS | SIEMBRA DE ARBOLES Y GRAMA | 5907 | EVALUACION PARA TRATAMIENTOS A LA VEGETACION DE LA SDA. CANTIDAD 50 - 99 ARBOLES (SEGUN RESOLUCION SDA NO. 5589 DEL 30/09/2011. | UN | 208000 | Actualización 2023-I - Fase II + M.O. 2024
Antiguo | MOBILIARIO URBANO - ARBOLES Y GRAMAS | SIEMBRA DE ARBOLES Y GRAMA | 5908 | SEGUIMIENTO PARA TRATAMIENTOS A LA VEGETACION DE LA SDA. CANTIDAD 50 - 99 ARBOLES (SEGUN RESOLUCION SDA NO. 5589 DEL 30/09/2011. | UN | 427700 | Actualización 2023-I - Fase II + M.O. 2024
Antiguo | MOBILIARIO URBANO - ARBOLES Y GRAMAS | SIEMBRA DE ARBOLES Y GRAMA | 5909 | EVALUACION PARA TRATAMIENTOS A LA VEGETACION DE LA SDA. CANTIDAD 100 - 199 ARBOLES (SEGUN RESOLUCION SDA NO. 5589 DEL 30/09/2011. | UN | 252200 | Actualización 2023-I - Fase II + M.O. 2024
Antiguo | MOBILIARIO URBANO - ARBOLES Y GRAMAS | SIEMBRA DE ARBOLES Y GRAMA | 5910 | SEGUIMIENTO PARA TRATAMIENTOS A LA VEGETACION DE LA SDA. CANTIDAD 100 - 199 ARBOLES (SEGUN RESOLUCION SDA NO. 5589 DEL 30/09/2011. | UN | 516100 | Actualización 2023-I - Fase II + M.O. 2024
Antiguo | MOBILIARIO URBANO - ARBOLES Y GRAMAS | SIEMBRA DE ARBOLES Y GRAMA | 5911 | EVALUACION PARA TRATAMIENTOS A LA VEGETACION DE LA SDA. CANTIDAD 200 - 299 ARBOLES (SEGUN RESOLUCION SDA NO. 5589 DEL 30/09/2011. | UN | 339300 | Actualización 2023-I - Fase II + M.O. 2024
Antiguo | MOBILIARIO URBANO - ARBOLES Y GRAMAS | SIEMBRA DE ARBOLES Y GRAMA | 5912 | SEGUIMIENTO PARA TRATAMIENTOS A LA VEGETACION DE LA SDA. CANTIDAD 200 - 299 ARBOLES (SEGUN RESOLUCION SDA NO. 5589 DEL 30/09/2011. | UN | 691600 | Actualización 2023-I - Fase II + M.O. 2024
Antiguo | MOBILIARIO URBANO - ARBOLES Y GRAMAS | SIEMBRA DE ARBOLES Y GRAMA | 5913 | EVALUACION PARA TRATAMIENTOS A LA VEGETACION DE LA SDA. CANTIDAD 300 - 399 ARBOLES (SEGUN RESOLUCION SDA NO. 5589 DEL 30/09/2011. | UN | 503100 | Actualización 2023-I - Fase II + M.O. 2024
Antiguo | MOBILIARIO URBANO - ARBOLES Y GRAMAS | SIEMBRA DE ARBOLES Y GRAMA | 5914 | SEGUIMIENTO PARA TRATAMIENTOS A LA VEGETACION DE LA SDA. CANTIDAD 300 - 399 ARBOLES (SEGUN RESOLUCION SDA NO. 5589 DEL 30/09/2011. | UN | 867100 | Actualización 2023-I - Fase II + M.O. 2024
Antiguo | MOBILIARIO URBANO - ARBOLES Y GRAMAS | SIEMBRA DE ARBOLES Y GRAMA | 5915 | EVALUACION PARA TRATAMIENTOS A LA VEGETACION DE LA SDA. CANTIDAD 400 - 499 ARBOLES (SEGUN RESOLUCION SDA NO. 5589 DEL 30/09/2011. | UN | 666900 | Actualización 2023-I - Fase II + M.O. 2024
Antiguo | MOBILIARIO URBANO - ARBOLES Y GRAMAS | SIEMBRA DE ARBOLES Y GRAMA | 5916 | SEGUIMIENTO PARA TRATAMIENTOS A LA VEGETACION DE LA SDA. CANTIDAD 400 - 499 ARBOLES (SEGUN RESOLUCION SDA NO. 5589 DEL 30/09/2011. | UN | 1307800 | Actualización 2023-I - Fase II + M.O. 2024
Antiguo | MOBILIARIO URBANO - ARBOLES Y GRAMAS | SIEMBRA DE ARBOLES Y GRAMA | 5917 | EVALUACION PARA TRATAMIENTOS A LA VEGETACION DE LA SDA. CANTIDAD 500 - 999 ARBOLES (SEGUN RESOLUCION SDA NO. 5589 DEL 30/09/2011. | UN | 1107600 | Actualización 2023-I - Fase II + M.O. 2024
Antiguo | MOBILIARIO URBANO - ARBOLES Y GRAMAS | SIEMBRA DE ARBOLES Y GRAMA | 5918 | SEGUIMIENTO PARA TRATAMIENTOS A LA VEGETACION DE LA SDA. CANTIDAD 500 - 999 ARBOLES (SEGUN RESOLUCION SDA NO. 5589 DEL 30/09/2011. | UN | 2515500 | Actualización 2023-I - Fase II + M.O. 2024
Antiguo | MOBILIARIO URBANO - ARBOLES Y GRAMAS | SIEMBRA DE ARBOLES Y GRAMA | 5919 | EVALUACION PARA TRATAMIENTOS A LA VEGETACION DE LA SDA. CANTIDAD > 1000 ARBOLES (SEGUN RESOLUCION SDA NO. 5589 DEL 30/09/2011. | UN | 1371500 | Actualización 2023-I - Fase II + M.O. 2024
Antiguo | MOBILIARIO URBANO - ARBOLES Y GRAMAS | SIEMBRA DE ARBOLES Y GRAMA | 5920 | SEGUIMIENTO PARA TRATAMIENTOS A LA VEGETACION DE LA SDA. CANTIDAD >1000 ARBOLES (SEGUN RESOLUCION SDA NO. 5589 DEL 30/09/2011. | UN | 2954900 | Actualización 2023-I - Fase II + M.O. 2024
Antiguo | MOBILIARIO URBANO - ARBOLES Y GRAMAS | MOBILIARIO URBANO | 5921 | DESMONTE DE PARADERO URBANO TIPO M10 (INCLUYE CARGUE Y TRANSPORTE A ALMACEN AUTORIZADO POR EL IDU. | UN | 503014 | Actualización 2024-I - Fase I
Antiguo | MOBILIARIO URBANO - ARBOLES Y GRAMAS | MOBILIARIO URBANO | 5922 | DESMONTE DE TELÉFONO PUBLICO DE PEDESTAL TIPO M20 (INCLUYE CARGUE Y TRANSPORTE A ALMACÉN AUTORIZADO POR EL IDU (NO INCLUYE REPARACIÓN DEL SITIO). | UN | 83665 | Actualización 2024-I - Fase I
Antiguo | MOBILIARIO URBANO - ARBOLES Y GRAMAS | MOBILIARIO URBANO | 5923 | DESMONTE DE BANCA EN CONCRETO TIPO M30 (INCLUYE CARGUE Y TRANSPORTE A ALMACEN AUTORIZADO POR EL IDU (NO INCLUYE REPARACION DEL SITIO). | UN | 98712 | Actualización 2024-I - Fase I
Antiguo | MOBILIARIO URBANO - ARBOLES Y GRAMAS | MOBILIARIO URBANO | 5924 | DESMONTE DE PROTECTOR DE ARBOL TIPO M90 (INCLUYE CARGUE Y TRANSPORTE A ALMACEN AUTORIZADO POR EL IDU (NO INCLUYE REPARACION DEL SITIO). | UN | 24126 | Actualización 2024-I - Fase I
Antiguo | GESTIÓN SOCIAL | GESTIÓN SOCIAL | 5927 | CARTELERA TIPO PUNTO CREA DE 1.00M X 1.00M EN ALUMINIO ANODIZADO, CON PAÑO COLOR GRIS, CENEFA SUPERIOR, PUERTAS CORREDIZAS, LOGO INSTITUCIONAL. INCLUYE SUMINISTRO E INSTALACION. | UN | 523989 | Actualización 2024-I - Fase I
Antiguo | GESTIÓN SOCIAL | GESTIÓN SOCIAL | 5928 | CAMARA FOTOGRAFICA DIGITAL COMPACTA. ALQUILER. DE 16.2 MEGAPIXELES. MEMORIA DE 6 GB. VIDEO HD CON PAUSA Y ZOOM. INCLUYE TRANSPORTE, SOPORTE TECNICO. | MES | 27083 | Actualización 2023-I - Fase II + M.O. ley 2101 de 2021
Antiguo | OBRAS DE ARTE Y EDIFICACIONES | CUBIERTAS | 5933 | CUBIERTA 333C SENCILLA EN ALUZINC CAL. 24. SUM E INSTAL. PANEL SIN TRASLAPOS LONGITUDINALES. PINTURA PLASTISOL/DURANAR POR 1 CARA. COLOR A ESCOGER (E= 24 MICRONES). CLIPS METALICOS OCULTOS AISLANTE EN FIBRA DE VIDRIO DE 38MM. | M2 | 344300 | Actualización 2024-I - Fase I
Antiguo | OBRAS DE ARTE Y EDIFICACIONES | CUBIERTAS | 5935 | CIELO RASO BAFFLE EN ALUZINC LISO COLOR ALUMINIO MEDIO. SUMINISTRO E INSTALACION. INCL FIJACION CON SISTEMA DE TRABA DE PRESION A UN RIEL PORTAPANEL. SECCION 25MM CON DISTANCIA CADA 100MM Y ALTURA 100MM. | M2 | 658712 | Actualización 2024-I - Fase I
Antiguo | OBRAS DE ARTE Y EDIFICACIONES | CUBIERTAS | 5936 | CIELO 84R EN ALUZINC LISO COLOR ALUMINIO MEDIO. SUMINISTRO E INSTALACION. INCL FIJACION ALA ESTRUCTURA DEL PORTAPANEL POR MEDIO DE AMARRES CADA METRO. ANCHO DEL PANEL DE 84MM | M2 | 324698 | Actualización 2024-I - Fase I
Antiguo | CONCRETO Y ACERO PARA ESTRUCTURAS | CONCRETO PARA ESTRUCTURAS | 5939 | PILOTE D=20 CM CONCRETO TREMIE DE 3000 PSI. (INCLUYE EXCAVACIÓN, TRANSPORTE Y DISPOSICIÓN FINAL DE ESCOMBROS EN SITIO AUTORIZADO A 21 KM, CARGUE Y RETIRO DE SOBRANTES, MOVILIZACIÓN, MONTAJE Y DESMONTAJE DE EQUIPO ENTRE PERFORACIONES DENTRO DE LA OBRA. SUMINISTRO Y COLOCACIÓN DEL CONCRETO CON BOMBA | ML | 214746 | Actualización 2024-I - Fase I
Antiguo | CONCRETO Y ACERO PARA ESTRUCTURAS | CONCRETO PARA ESTRUCTURAS | 5940 | ZAPATA EN CONCRETO PREMEZCLADO DE 3000 PSI (21Mpa), GRAVA COMÚN (Incluye bombeo, Sumin., Formaleteo en madera, Colocación y Curado. No incl. Refuerzo). | M3 | 938895 | Actualización 2024-I - Fase I
Antiguo | CONCRETO Y ACERO PARA ESTRUCTURAS | CONCRETO PARA ESTRUCTURAS | 5941 | VIGAS DE CIMENTACIÓN ESTACIONES DE TRANSMILENIO DE 0.45m x 0.45m EN CONCRETO PREMEZCLADO DE 3000 PSI (21 Mpa) GRAVA COMUN (Incluye Sumin., Formaleteo en madera, Colocación y Curado. No incl. Refuerzo) | M3 | 941608 | Actualización 2024-I - Fase I
Antiguo | CONCRETO Y ACERO PARA ESTRUCTURAS | CONCRETO PARA ESTRUCTURAS | 5944 | CONCRETO 4000 PSI GRAVA COMÚN PARA TABLERO PUENTE DE 5.30M X 0.20M X 27.00M (PREMEZCLADO. INCLUYE SUMIN., FORMALETEO Y COLOCACIÓN. NO INCL. REFUERZO, CURADO). | M3 | 942583 | Actualización 2024-I - Fase I
Antiguo | CONCRETO Y ACERO PARA ESTRUCTURAS | CONCRETO PARA ESTRUCTURAS | 5945 | CONCRETO 3500 PSI GRAVA COMÚN PARA RECALCE DE 0.05M X 0.50M X 1.20M (PREMEZCLADO. INCLUYE SUMIN., FORMALETEO Y COLOCACIÓN. NO INCL. REFUERZO, CURADO). | M3 | 870291 | Actualización 2024-I - Fase I
Antiguo | CONCRETO Y ACERO PARA ESTRUCTURAS | CONCRETO PARA ESTRUCTURAS | 5946 | CONCRETO 3500 PSI GRAVA COMÚN PARA TOPE SISMICO DE 0.35M X 0.80M X 1.00M (PREMEZCLADO. INCLUYE SUMIN., FORMALETEO Y COLOCACIÓN. NO INCL. REFUERZO, CURADO). | M3 | 1198128 | Actualización 2024-I - Fase I
Antiguo | CONCRETO Y ACERO PARA ESTRUCTURAS | CONCRETO PARA ESTRUCTURAS | 5948 | CONCRETO 3500 PSI GRAVA COMÚN PARA ESPALDAR ESTRIBOS CON MÉNSULA SECCIÓN 5.30M X 1.70M X 0.30M (PREMEZCLADO. INCLUYE SUMIN., FORMALETEO Y COLOCACIÓN. NO INCL. REFUERZO, CURADO). | M3 | 997718 | Actualización 2024-I - Fase I
Antiguo | CONCRETO Y ACERO PARA ESTRUCTURAS | CONCRETO PARA ESTRUCTURAS | 5949 | DADO DE CIMENTACION EN CONCRETO 3500 PSI, (24 Mpa) PREMEZCLADO, GRAVA COMÚN. Incluye Suministro, Formaleteo en madera, Bombeo, colocación y curado. (No incl. Refuerzo). | M3 | 959441 | Actualización 2024-I - Fase I
Antiguo | CONCRETO Y ACERO PARA ESTRUCTURAS | CONCRETO PARA ESTRUCTURAS | 5950 | CONCRETO 3500 PSI GRAVA COMÚN PARA CONSTRUCCIÓN DE CAISSON DE 1.20M DE DIÁMETRO (INCLUYE EXCAVACIÓN MANUAL, SUMINISTRO DE CAMISA METÁLICA PERDIDA E= 3/8" FORMALETEO Y COLOCACIÓN. SUMIN DE CONCRETO PREMEZCLADO. NO INCL. REFUERZO, CURADO). | M3 | 2405610 | Actualización 2024-I - Fase I
Antiguo | CONCRETO Y ACERO PARA ESTRUCTURAS | ESTRUCTURAS EN ACERO | 5952 | BARANDA METÁLICA M81 (INSTALADO Y PINTADO) | ML | 315350 | Actualización 2023-I - Fase II + M.O. ley 2101 de 2021
Antiguo | REDES ACUEDUCTO | REDES ACUEDUCTO | 5953 | TUBERIA ACERO CARBON ASTM A=53 SCH 40 DE D=12" | ML | 862867 | Actualización 2023-I - Fase II + M.O. 2024
Antiguo | REDES ELECTRICAS | RED ELECTRICA EPM | 5954 | CANALIZACION VIA PUBLICA NUEVE (9) DUCTOS PVC TIPO TDP 9Ø6"+2Ø3" | ML | 1116996 | Actualización 2024-I - Fase I
Antiguo | SEÑALIZACIÓN | SEÑALES DE TRANSITO | 5955 | SEÑAL VERTICAL UNA CARA PARA CICLORUTA PARAL 3M, ÁNGULO DE 2X1/4X3M LAMINA CAL. 16 PINTADA POR UNA CARA 0.60M X 0.60M O 0.75M X 0.75M (INCLUYE SUMINISTRO E INSTALACIÓN) | UN | 431386 | Actualización 2024-I - Fase I
Demanda | ANÁLISIS AUXILIARES | ACTIVIDADES DE CONSERVACIÓN | 5966 | MANTENIMIENTO RUTINARIO DE CALZADA EN ADOQUÍN Y/O LOSETA. INCLUYE LIMPIEZA DE SUMIDEROS, POZOS, SELLOS DE JUNTA Y RETIRO MANUAL DE CAPA VEGETAL. | M2 | 3856 | Actualización 2024-I - Fase I
Demanda | ANÁLISIS AUXILIARES | ACTIVIDADES DE CONSERVACIÓN | 5967 | MANTENIMIENTO RUTINARIO DE CALZADA EN CONCRETO HIDRÁULICO. INCLUYE LIMPIEZA DE SUMIDEROS, POZOS, SELLO DE JUNTAS Y RETIRO MANUAL DE CAPA VEGETAL | M2 | 29553 | Actualización 2024-I - Fase I
Demanda | ANÁLISIS AUXILIARES | ACTIVIDADES DE CONSERVACIÓN | 5968 | MANTENIMIENTO CORRECTIVO DE CALZADA EN ADOQUIN DE ARCILLA PESADO SOBRE MORTERO. INCLUYE RETIRO DE ADOQUIN E INSTALAR NUEVO | M2 | 91253 | Actualización 2024-I - Fase I
Demanda | ANÁLISIS AUXILIARES | ACTIVIDADES DE CONSERVACIÓN | 5969 | MANTENIMIENTO CORRECTIVO DE CALZADA EN ADOQUÍN DE ARCILLA SOBRE ARENA. INCLUYE RETIRO DE ADOQUIN E INSTALAR NUEVO | M2 | 90204 | Actualización 2024-I - Fase I
Demanda | ANÁLISIS AUXILIARES | ACTIVIDADES DE CONSERVACIÓN | 5970 | MANTENIMIENTO CORRECTIVO DE CALZADA EN CONCRETO RÍGIDO. INCLUYE RETIRO, REEMPLAZO DE LOSA, RENIVELACIÓN Y RECOMPACTACIÓN DE CAPAS GRANULARES | M2 | 316351 | Actualización 2024-I - Fase I
Demanda | ANÁLISIS AUXILIARES | ACTIVIDADES DE CONSERVACIÓN | 5971 | REHABILITACIÓN DE PAVIMENTO ESTAMPADO EN LOSA DE CONCRETO HIDRÁULICO MR45 E= 0.20M. (INCLUYE SUMINISTRO Y APLICACIÓN DE ENDURECEDOR EN POLVO FOTORESISTENTE Y ALCALIRESISTENTE, DESMOLDANTE PIGMENTADO, SELLADOR ACRÍLICO, RETARDANTE DE EVAPORACIÓN Y ESTAMPADO CON TEXTURA DE ADOQUIN DE 10CM X 20CM EN ESPINA DE PESCADO | M2 | 380557 | Actualización 2024-I - Fase I
Demanda | ANÁLISIS AUXILIARES | ACTIVIDADES DE CONSERVACIÓN | 5972 | MANTENIMIENTO CORRECTIVO DE CALZADA EN CONCRETO ESTAMPADO. INCLUYE RETIRO, REEMPLAZO DE LOSA, RENIVELACIÓN Y RECOMPACTACIÓN DE CAPAS GRANULARES | M2 | 357697 | Actualización 2024-I - Fase I
Antiguo | ANÁLISIS AUXILIARES | CUADRILLAS (INCLUYE FACTOR PRESTACIONAL) | 5975 | CUADRILLA (TECNICO ELECTRICO + 2 AYUDANTES). | HR | 33422 | Actualización 2023-I - Fase II + M.O. 2024
Antiguo | CONCRETO Y ACERO PARA ESTRUCTURAS | ESTRUCTURAS EN ACERO | 5976 | TUBERIA GALVANIZADA 2" PARA ANCLAJES | ML | 64416 | Actualización 2023-I - Fase II + M.O. 2024
Antiguo | REDES ALCANTARILLADO / DRENAJE | REDES ALCANTARILLADO / DRENAJE | 5992 | TUBERIA CONCRETO D= 32" CL. II REFORZADO. INCLUYE SUMINISTRO E INSTALACIÓN | ML | 1124965 | Actualización 2024-I - Fase I
Antiguo | SEÑALIZACIÓN | OTROS-SEÑALIZACIÓN | 5993 | TORRE DE ILUMINACIÓN DE 4 BOMBILLAS DE 1000 WATS CADA UNA. ALQUILER. INCLUYE COMBUSTIBLE A.C.P.M. | UN/MES | 4280888 | Actualización 2024-I - Fase I
Antiguo | REDES ALCANTARILLADO / DRENAJE | REDES ALCANTARILLADO / DRENAJE | 5994 | TUBERIA CONCRETO D= 8" CL. V EXTRARREFORZADA PARA INSTALACIÓN SUPERFICIAL (SUMINISTRO E INSTALACIÓN). INCLUYE MORTERO 2000 PSI PARA RECUBRIMIENTO DE JUNTA. | ML | 262985 | Actualización 2024-I - Fase I
Antiguo | REDES ALCANTARILLADO / DRENAJE | REDES ALCANTARILLADO / DRENAJE | 5995 | TUBERIA CONCRETO D= 16" CL. V EXTRARREFORZADA PARA INSTALACIÓN SUPERFICIAL (SUMINISTRO E INSTALACIÓN). INCLUYE MORTERO 2000 PSI PARA RECUBRIMIENTO DE JUNTA. | ML | 541515 | Actualización 2024-I - Fase I
Antiguo | PAVIMENTOS | JUNTAS PARA PAVIMENTOS | 5996 | SELLO PVC FLEXIBLE PARA SELLOS DE JUNTAS SOMETIDAS A PRESIÓN HIDRÁULICA, ANCHO = 15CM. SUMINISTRO Y COLOCACIÓN | ML | 40294 | Actualización 2024-I - Fase I
Antiguo | RELLENOS Y CAPAS GRANULARES | RELLENOS PARA ANDENES Y REDES | 5997 | GRAVILLA DE 3/4" PEGADA CON MORTERO 1:3 E= 0.15M PARA ENTREGA A CANAL. SUMINISTRO E INSTALACIÓN | M2 | 93879 | Actualización 2024-I - Fase I
Antiguo | REDES ACUEDUCTO | REDES ACUEDUCTO | 5998 | TAPÓN EXTREMO LISO D= 3". SUMINISTRO E INSTALACIÓN | UN | 95774 | Actualización 2023-I - Fase II + M.O. 2024
Antiguo | REDES ACUEDUCTO | REDES ACUEDUCTO | 5999 | PRUEBA HIDROSTÁTICA EN TUBERÍAS HASTA 12" DE DIÁMETRO, TRAMOS MÁXIMOS DE 500M. INCLUYE DESINFECCIÓN DE TUBERÍA. | UN | 1380400 | Actualización 2024-I - Fase I
Antiguo | REDES TELEFONICAS / DATOS | RED TELEFONICA ETB | 6004 | DETECTORES DE DEMANDA VEHICULAR (CÁMARA). NO INCLUYE CABLES. SUMINISTRO E INSTALACIÓN | UN | 17278541 | Actualización 2024-I - Fase I
Antiguo | REDES TELEFONICAS / DATOS | RED TELEFONICA ETB | 6006 | PUESTA A TIERRA PARA CENTRO DE TRANSFORMACIÓN SUBTERRÁNEO PARCIALMENTE SUMERGIBLE CON TRES PUNTOS A TIERRA. SUMINISTRO, TRANSPORTE Y CONSTRUCCIÓN. INCLUYE SOLDADURA EXOTÉRMICA Y TERMINALES. | UN | 2236103 | Actualización 2023-I - Fase II + M.O. 2024
Antiguo | CONCRETO Y ACERO PARA ESTRUCTURAS | CONCRETO PARA ESTRUCTURAS | 6007 | PILOTE PREEXCAVADO EN CONCRETO TREMIE DE 4000 PSI (280 KG/CM2) ACELERADO A 2 DÍAS. INCLUYE ACELERANTE, ALQUILER DE EQUIPO DE PERFORACIÓN CON OPERARIO, MOTOBOMBA, BENTONITA, MANO DE OBRA, TRANSPORTE Y DISPOSICIÓN FINAL DE ESCOMBROS EN SITIO AUTORIZADO. DISTANCIA DE TRANSPORTE 21 KM. | M3 | 1789454 | Actualización 2024-I - Fase I
Antiguo | OBRAS DE ARTE Y EDIFICACIONES | IMPERMEABILIZACIONES | 6008 | IMPERMEABILIZANTE PARA CONCRETO. SUMINISTRO Y APLICACIÓN | M2 | 2469 | Actualización 2023-I - Fase II + M.O. 2024
Antiguo | OBRAS DE ARTE Y EDIFICACIONES | IMPERMEABILIZACIONES | 6009 | ADITIVO DESENCOFRANTE. SUMINISTRO Y APLICACIÓN DE MATERIAL | M2 | 2765 | Actualización 2023-I - Fase II + M.O. 2024
Antiguo | DEMOLICIONES | DEMOLICIONES | 6010 | REGATA, ANCHO PROMEDIO 5CM POR 5CM DE PROFUNDIDAD. INCLUYE MATERIALES, EQUIPOS, TRANSPORTE Y DISPOSICIÓN FINAL DE ESCOMBROS A SITIO AUTORIZADO. | ML | 39409 | Actualización 2024-I - Fase I
Antiguo | PAVIMENTOS | PAVIMENTOS EN CONCRETO ASFALTICO | 6011 | RESTITUCIÓN DE ESTRUCTURA DE PAVIMENTO FLEXIBLE, PARA APIQUE DE 0.60M X 0.60M (PROFUNDIDAD 1.50M). INCLUYE BASE GRANULAR CLASE A (BG_A) E= 1.35, MEZCLA DENSA EN CALIENTE TIPO MD12 E= 0.05M, MEZCLA DENSA EN CALIENTE TIPO MD20 E= 0.10M, IMPRIMANTE Y RIEGO DE LIGA. | UN | 148387 | Actualización 2024-I - Fase I
Antiguo | EXCAVACIONES | FORMALETAS | 6015 | ENTIBADO TIPO EC3 CONTINUO METÁLICO CON PARALES METÁLICOS. INCLUYE SUMINISTRO E INSTALACIÓN | M2 | 53060 | Actualización 2023-I - Fase II + M.O. 2024
Antiguo | RELLENOS Y CAPAS GRANULARES | CAPAS GRANULARES | 6016 | ESTABILIZACIÓN DE SUBRASANTE CON RAJÓN, INCLUYE EQUIPO DE COMPACTACIÓN (SUMINISTRO, EXTENDIDO, NIVELACIÓN Y COMPACTACIÓN CON EQUIPO MECÁNICO. NO INCLUYE MATERIAL DE SELLO) | M3 | 145351 | Actualización 2024-I - Fase I
Antiguo | RELLENOS Y CAPAS GRANULARES | RELLENOS PARA ANDENES Y REDES | 6020 | RELLENO EN RECEBO COMUN (SUMINISTRO E INSTALACIÓN EXTENDIDO MANUAL, HUMEDECIMIENTO Y COMPACTACIÓN. NO INCLUYE TRANSPORTE) | M3 | 34029 | Actualización 2024-I - Fase I
Antiguo | CONCRETO Y ACERO PARA ESTRUCTURAS | CONCRETO PARA ESTRUCTURAS | 6021 | CONCRETO DE NIVELACIÓN 2000 PSI GRAVA COMÚN (140 KG/CM2) (PREMEZCLADO. INCLUYE SUMINISTRO, FUNDIDA Y NIVELACIÓN Y COLOCACIÓN. NO INCLUYE REFUERZO, CURADO) PARA MEJORAMIENTO, ADECUACIÓN Y REHABILITACIÓN DE ESPACIO PÚBLICO. | M3 | 730054 | Actualización 2024-I - Fase I
Antiguo | SEÑALIZACIÓN | SEÑALES DE TRANSITO | 6029 | SEÑAL VERTICAL GRUPO DE PREVENTIVAS TIPO CUADRADO (75CM X 75CM). INCLUYE SUMONISTRO E INSTALACION. | UN | 574488 | Actualización 2024-I - Fase I
Antiguo | SEÑALIZACIÓN | SEÑALES DE TRANSITO | 6030 | SEÑAL VERTICAL GRUPO DE REGLAMENTARIAS TIPO CIRCULO D=75CM. INCLUYE SUMINISTRO E INSTALACION. | UN | 565044 | Actualización 2024-I - Fase I
Antiguo | SEÑALIZACIÓN | SEÑALES DE TRANSITO | 6031 | SEÑAL VERTICAL GRUPO DE PREVENTIVA SP-40 TIPO RECTANGULO (120CM X 40CM). INCLUYE SUMINISTRO E INSTALACION. | UN | 553976 | Actualización 2024-I - Fase I
Antiguo | SEÑALIZACIÓN | SEÑALES DE TRANSITO | 6032 | SEÑAL VERTICAL GRUPO DE REGLAMENTARIAS SR-01 TIPO OCTAGONO CON ALTURA DE 75CM. INCLUYE SUMINISTRO E INSTALACION. | UN | 565044 | Actualización 2024-I - Fase I
Antiguo | SEÑALIZACIÓN | SEÑALES DE TRANSITO | 6033 | SEÑAL VERTICAL GRUPO DE REGLAMENTARIAS SR-02 TIPO TRIANGULO EQUILATERO 75CM. DE LADO. INCLUYE SUMINISTRO E INSTALACION. | UN | 565044 | Actualización 2024-I - Fase I
Antiguo | SEÑALIZACIÓN | SEÑALES DE TRANSITO | 6034 | SEÑAL VERTICAL GRUPO DE INFORMATIVAS TIPO RECTANGULO (60CM X 75CM). INCLUYE SUMINISTRO E INSTALACION. | UN | 466836 | Actualización 2024-I - Fase I
Antiguo | REDES ELECTRICAS | RED ELÉCTRICA CODENSA | 6036 | TRANSFORMADOR MONOFASICO 15 KVA (TENSION PRIMARIA DE 13.200, TENSION SECUNDARIA 240-120. (INCLUYE SUMINISTRO E INSTALACIÓN) | UN | 7982922 | Actualización 2023-I - Fase II + M.O. 2024
Antiguo | REDES ELECTRICAS | RED ELÉCTRICA CODENSA | 6037 | POSTE TIPO MENSULA T2 (3.50M) EN TUBO SCH 40 GALVANIZADO Y PINTADO. SUMINISTRO E INSTALACIÓN. | UN | 4879044 | Actualización 2024-I - Fase I
Antiguo | REDES ELECTRICAS | RED ELÉCTRICA CODENSA | 6038 | POSTE TIPO MENSULA T2 (4.50M) EN TUBO SCH 40 GALVANIZADO Y PINTADO. SUMINISTRO E INSTALACIÓN. | UN | 6014073 | Actualización 2024-I - Fase I
Antiguo | REDES ELECTRICAS | RED ELÉCTRICA CODENSA | 6039 | POSTE TIPO MENSULA T2 (6.50M) EN TUBO SCH 40 GALVANIZADO Y PINTADO. SUMINISTRO E INSTALACIÓN. | UN | 7579042 | Actualización 2024-I - Fase I
Antiguo | REDES ELECTRICAS | RED ELÉCTRICA CODENSA | 6040 | POSTE TIPO MENSULA T2 (8.50M) EN TUBO SCH 40 GALVANIZADO Y PINTADO. SUMINISTRO E INSTALACIÓN. | UN | 13811546 | Actualización 2024-I - Fase I
Antiguo | REDES TELEFONICAS / DATOS | RED TELEFONICA ETB | 6041 | SEMAFORO VEHICULAR DE POLICARBONATO (3X200) LENTES DE POLICARBONATO DE 8" TRES LUCES, SISTEMA DE ILUMINACIÓN A LEDS, TIPO MASTIL. INCLUYE ELEMENTOS DE FIJACION. | UN | 4384543 | Actualización 2024-I - Fase I
Antiguo | REDES TELEFONICAS / DATOS | RED TELEFONICA ETB | 6042 | SEMAFORO VEHICULAR DE POLICARBONATO (3X200) LENTES DE POLICARBONATO DE 8" TRES LUCES, SISTEMA DE ILUMINACIÓN A LEDS, TIPO MENSULA. INCLUYE ELEMENTOS DE FIJACION. | UN | 4880918 | Actualización 2024-I - Fase I
Antiguo | REDES TELEFONICAS / DATOS | RED TELEFONICA ETB | 6043 | SEMAFORO VEHICULAR DE POLICARBONATO (3X200) LENTES DE POLICARBONATO DE 8" TRES LUCES, SISTEMA DE ILUMINACIÓN A LEDS, FLECHA DE GIRO TIPO MENSULA. INCLUYE ELEMENTOS DE FIJACION. | UN | 4761828 | Actualización 2024-I - Fase I
Antiguo | REDES TELEFONICAS / DATOS | RED TELEFONICA ETB | 6044 | SEMAFORO VEHICULAR DE POLICARBONATO (3X200) LENTES DE POLICARBONATO DE 8" TRES LUCES, SISTEMA DE ILUMINACIÓN A LEDS, FLECHA DE GIRO TIPO MASTIL. INCLUYE ELEMENTOS DE FIJACION. | UN | 4431703 | Actualización 2024-I - Fase I
Antiguo | REDES TELEFONICAS / DATOS | RED TELEFONICA ETB | 6045 | SONORIZADORES PARA INVIDENTES (SUMINISTRO E INSTALACION) | UN | 5889779 | Actualización 2024-I - Fase I
Antiguo | SEÑALIZACIÓN | DEMARCACION DE PAVIMENTOS | 6046 | DEMARCACION LINEA DE PARADA DE TRANSMILENIO. AREA: 3.96 M2 SEGUN PARAMETROS DE DISEÑO DE TRANSMILENIO (E= 2.3 MILS, TERMOPLASTICA. SUMINISTRO Y APLICACION CON EQUIPO. INCLUYE MICROESFERAS. | UN | 600744 | Actualización 2023-I - Fase II + M.O. 2024
Antiguo | ANÁLISIS AUXILIARES | ACTIVIDADES DE CONSERVACIÓN | 6053 | CAPA DE SUELO DE SUBRASANTE ESTABILIZADA CON CAL HIDRATADA TIPO N, IN SITU AL 4%. (SUMINISTRO, EXTENDIDO, NIVELACION, HUMEDECIMIENTO Y COMPACTACION). | M3 | 100495 | Actualización 2024-I - Fase I
Antiguo | REDES TELEFONICAS / DATOS | RED TELEFONICA ETB | 6057 | SEMAFORO VEHICULAR DE POLICARBONATO (3X200) (ALQUILER) LENTES DE POLICARBONATO DE 8" TRES LUCES, SISTEMA DE ILUMINACIÓN A LEDS, INCLUYE SUMINISTRO, INSTALACION Y TRASLADO INTERNO EN OBRA. ELEMENTOS DE FIJACION. | UN/MES | 182808 | Actualización 2024-I - Fase I
Antiguo | REDES TELEFONICAS / DATOS | RED TELEFONICA ETB | 6058 | SEMAFORO PEATONAL DE POLICARBONATO (2X200) (ALQUILER) LENTES DE POLICARBONATO DE 8" DOS LUCES, SISTEMA DE ILUMINACIÓN A LEDS, INCLUYE SUMINISTRO, INSTALACION Y TRASLADO INTERNO EN OBRA. ELEMENTOS DE FIJACION. | UN/MES | 130581 | Actualización 2024-I - Fase I
Antiguo | SEÑALIZACIÓN | SEÑALES DE TRANSITO | 6059 | BARRICADA METÁLICAS C-20 CON TRES BANDEJAS DE 23CM X 150CM. (ALQUILER). INCLUYE TABLERO DE 60CM DE DIAMETRO "DESVIO" REFLECTIVO GRADO INGENIERIA COMERCIAL. SUMINISTRO E INSTALACION Y TRASLADO INTERNO EN OBRA. | UN/MES | 68002 | Actualización 2023-I - Fase II + M.O. 2024
Antiguo | TRANSPORTES Y ACARREOS | ALQUILER DE EQUIPOS | 6060 | GRUA PARA REMOLQUE DE VEHICULOS (ALQUILER). INCLUYE CONDUCTOR Y COMBUSTIBLE. TIEMPO 12 HORAS DIARIAS. | UN/MES | 1416474 | Actualización 2024-I - Fase I
Antiguo | GESTIÓN SOCIAL | GESTIÓN SOCIAL | 6061 | PASACALLES IMPRESO EN LONA BANNER (7.0M X 1.0M) TERMINADO CON PALOS EN LOS EXTREMOS. INCLUYE SUMINISTRO E INSTALACION. | UN | 555936 | Actualización 2023-I - Fase II + M.O. 2024
Antiguo | CONCRETO Y ACERO PARA ESTRUCTURAS | CONCRETO PARA ESTRUCTURAS | 6062 | CONCRETO 3000 PSI GRAVA COMÚN PARA BARRERA NEW JERSEY MONODIRECCIONAL DE 0.90M DE ALTURA X 0.375 DE BASE X 4.76M DE LONG. (PREMEZCLADO. INCLUYE SUMINISTRO, FORMALETEO, COLOCACIÓN. NO INCLUYE REFUERZO NI CURADO). | M3 | 829168 | Actualización 2024-I - Fase I
Antiguo | CONCRETO Y ACERO PARA ESTRUCTURAS | ESTRUCTURAS EN ACERO | 6065 | LAMINA MACIZA HR PARA BOCATOMA, INCLUYE MANO DE OBRA, ACCESORIOS E INSTALACION SEGUN DETALLE EN PLANOS Y ESPECIFICACIONES TECNICAS | UN | 1321119 | Actualización 2024-I - Fase I
Antiguo | OBRAS DE ARTE Y EDIFICACIONES | ACABADOS | 6070 | ELEMENTO ENVOLVENTE PEINAZO PARA MODULO. SUMINISTRO E INSTALACION. INCLUYE MANO DE OBRA. | M2 | 101529 | Actualización 2024-I - Fase I
Antiguo | OBRAS DE ARTE Y EDIFICACIONES | ACABADOS | 6073 | MODULO DE PERSIANA DE 1.80 X 2.35 GALVANIZADO PARA CERRAMIENTO, INCLUYE MANO DE OBRA, ACCESORIOS E INSTALACION, SEGUN DETALLE EN PLANOS Y ESPECIFICACIONES TECNICAS. SUMINISTRO E INSTALACION. | UN | 5662516 | Actualización 2024-I - Fase I
Antiguo | OBRAS DE ARTE Y EDIFICACIONES | ACABADOS | 6074 | MODULO DE PERSIANA DE 1.80 X 1.20 GALVANIZADO PARA FACHADA COMERCIAL, INCLUYE MANO DE OBRA, ACCESORIOS SEGUN DETALLE EN PLANOS Y ESPECIFICACIONES TECNICAS. SUMINISTRO E INSTALACION. | UN | 2782474 | Actualización 2024-I - Fase I
Antiguo | OBRAS DE ARTE Y EDIFICACIONES | OBRAS DE ARTE Y EDIFICACIONES | 6078 | CUBIERTA EN LAMINA ALVEOLAR EN POLICARBONATO. SUMINISTRO E INSTALACION. INCLUYE MANO DE OBRA Y ACCESORIOS | M2 | 137812 | Actualización 2024-I - Fase I
Antiguo | OBRAS DE ARTE Y EDIFICACIONES | OBRAS DE ARTE Y EDIFICACIONES | 6079 | ELEMENTO ENVOLVENTE REMATE PARA CUBIERTA. SUMINISTRO E INSTALACION. INCLUYE MANO DE OBRA | M2 | 134915 | Actualización 2024-I - Fase I
Antiguo | OBRAS DE ARTE Y EDIFICACIONES | OBRAS DE ARTE Y EDIFICACIONES | 6082 | MAMPOSTERIA EN BLOQUE e = 0.12m (INCLUYE SUMINISTRO, INSUMOS Y CONSTRUCCIÓN) | M2 | 63671 | Actualización 2024-I - Fase I
Demanda | ANÁLISIS AUXILIARES | ACTIVIDADES DE CONSERVACIÓN | 6083 | MANTENIMIENTO DEL ESPACIO PUBLICO PARA EL COBRO DE LA RETRIBUCION POR APROVECHAMIENTO ECONOMICO. COSTO DEL MANTENIMIENTO POR M2 | M2 | 246126 | Actualización 2024-I - Fase I
Antiguo | GESTIÓN SOCIAL | GESTIÓN SOCIAL | 6084 | EDICION, IMPRESION Y DISTRIBUCION DE PIEZAS DE DIVULGACION (PIEZAS EN PAPEL BOND, TAMAÑO CARTA, TIPO FOTOCOPIA). | UN | 730 | Actualización 2023-I - Fase II + M.O. 2024
Antiguo | GESTIÓN SOCIAL | GESTIÓN SOCIAL | 6085 | LEVANTAMIENTO DE ACTA DE VECINDAD COMPLETA. (INCLUYE PERSONAL, LOGISTICA, ELABORACION DE FORMATO, PAPELERIA, FOTOGRAFIA Y VIDEO). | UN PRE | 37996 | Actualización 2023-I - Fase II + M.O. 2024
Antiguo | GESTIÓN AMBIENTAL | GESTIÓN AMBIENTAL | 6086 | ACTUALIZACION DE SISTEMA DE GESTION DEL ARBOLADO URBANO UBICADO EN TERRENO. SIGAU POR ARBOL PARA TALA, BLOQUEO Y TRASLADO | UN | 14636 | Actualización 2023-I - Fase II + M.O. 2024
Antiguo | GESTIÓN AMBIENTAL | GESTIÓN AMBIENTAL | 6087 | ACTUALIZACION DE SISTEMA DE GESTION DEL ARBOLADO URBANO UBICADO EN TERRENO. SIGAU POR ARBOL PARA PLANTACION | UN | 13574 | Actualización 2023-I - Fase II + M.O. 2024
Antiguo | GESTIÓN AMBIENTAL | GESTIÓN AMBIENTAL | 6088 | LEVANTAMIENTO DE INVENTARIO FORESTAL. INCLUYE ELABORACION FICHA FORESTAL Y VISITA A TERRENO | FICHA | 22205 | Actualización 2023-I - Fase II + M.O. 2024
Antiguo | REDES TELEFONICAS / DATOS | RED TELEFONICA ETB | 6089 | NIVELACIÓN DE CAJA ETB T-13 H= 0.30M (INCLUYE DEMOLICION, FORMALETA, COMPRESOR, TRANSPORTE, PLACA SUPERIOR EN CONCRETO DE 3000 PSI, ACERO DE REFUERZO, BLOQUE PARA CÁMARA TELEFÓNICA TELECOM RESISTENCIA 3000 PSI, MORTERO, ARO Y TAPA ETB, TRANSPORTE Y DISPOSICION DE ESCOMBROS Y MANO DE OBRA ). | UN | 3083750 | Actualización 2024-I - Fase I
Antiguo | REDES TELEFONICAS / DATOS | RED TELEFONICA ETB | 6090 | NIVELACIÓN DE CAJA ETB T-14 H= 0.30M (INCLUYE DEMOLICION, FORMALETA, COMPRESOR, TRANSPORTE, PLACA SUPERIOR EN CONCRETO DE 3000 PSI, ACERO DE REFUERZO, BLOQUE PARA CÁMARA TELEFÓNICA TELECOM RESISTENCIA 3000 PSI, MORTERO, ARO Y TAPA ETB, TRANSPORTE Y DISPOSICION DE ESCOMBROS Y MANO DE OBRA ). | UN | 3193294 | Actualización 2024-I - Fase I
Antiguo | REDES TELEFONICAS / DATOS | RED TELEFONICA ETB | 6091 | NIVELACIÓN DE CAJA DOBLE DE PASO ETB H= 0.30M (INCLUYE FORMALETA, JUEGO DE MARCO Y TAPA DOBLE PARA CAJA DE PASO DOBLE GALVANIZADA NORMA ETB, BORDILLO PERIMETRAL EN CONCRETO DE 3000 PSI HECHO EN OBRA 1:2:2 CON ARENA DE RIO Y TRITURADO DE 3/4", ACERO DE REFUERZO DE 3/8" Y 1/2", TRANSPORTE Y DISPOSICION FINAL DE ESCOMBROS . | UN | 1472399 | Actualización 2024-I - Fase I
Antiguo | REDES ACUEDUCTO | REDES ACUEDUCTO | 6092 | RELOCALIZACIÓN DE MEDIDOR DE ACUEDUCTO D= 1/2" (INCLUYE 1.0M TUBERÍA GALVANIZADA D= 1/2", SOLDADURA, CINTA DE TEFLON, Y CAJILLA PLASTICA FABRICADA EN POLIPROPILENO DE ALTO IMPACTO CON MATERIAL ORIGINAL, DE MEDIDAS 34CM X50.5CM X 3.5CM DE ALTO, Y CAJILLA DE MEDIDAS 34CM X 50.5CM X 28CM DE ALTO | UN | 352542 | Actualización 2024-I - Fase I
Antiguo | REDES ACUEDUCTO | REDES ACUEDUCTO | 6093 | RELOCALIZACIÓN DE MEDIDOR DE ACUEDUCTO D= 1" (INCLUYE 1.0M TUBERÍA GALVANIZADA D= 1", SOLDADURA, CINTA DE TEFLON, Y CAJILLA PLASTICA FABRICADA EN POLIPROPILENO DE ALTO IMPACTO CON MATERIAL ORIGINAL, DE MEDIDAS 34CM X 50.5CM X 3.5CM DE ALTO, Y CAJILLA DE MEDIDAS 34CM X 50.5CM X 28CM DE ALTO. | UN | 374563 | Actualización 2024-I - Fase I
Antiguo | REDES ACUEDUCTO | REDES ACUEDUCTO | 6094 | RELOCALIZACIÓN DE MEDIDOR DE ACUEDUCTO D= 3/4" (INCLUYE 1.0M TUBERÍA GALVANIZADA D= 1/2", SOLDADURA, CINTA DE TEFLON, Y CAJILLA PLASTICA FABRICADA EN POLIPROPILENO DE ALTO IMPACTO CON MATERIAL ORIGINAL, DE MEDIDAS 34CM X50.5CM X 3.5CM DE ALTO, Y CAJILLA DE MEDIDAS 34CM X 50.5CM X 28CM DE ALTO. | UN | 362032 | Actualización 2024-I - Fase I
Antiguo | PAVIMENTOS | PAVIMENTOS ARTICULADOS | 6098 | ADOQUIN EN CONCRETO A-25 (20X10X6cm) (Suministro e instalación. Incluye base 4cm mortero 2500 PSI y arena de sello) | M2 | 119456 | Actualización 2024-I - Fase I
Antiguo | ANDENES Y SARDINELES | PISOS EN ADOQUINES Y EN LOSETAS | 6099 | ESTAMPADO PARA CONCRETO MR DE POMPEYANOS, ACCESOS VEHICULARES A PREDIOS Y VÍAS (ACABADO Y CURADO, SUMINISTRO Y MANO DE OBRA. INCLUYE JUEGO DE MOLDES, COLOR ENDURECEDOR DE CUARZO, DESMOLDANTE EN POLVO COLOR, SELLADOR ACRÍLICO TRANSPARENTE SEMILUSTRE). | M2 | 47993 | Actualización 2023-I - Fase II + M.O. 2024
Antiguo | ANDENES Y SARDINELES | PISOS EN ADOQUINES Y EN LOSETAS | 6100 | CENEFA LINEAL EN ADOQUÍN DE CONCRETO (20cm X 10cm X 6cm) COLOR ROJO (SUMINISTRO E INSTALACIÓN. INCLUYE BASE EN ARENA DE NIVELACIÓN e= 4cm Y ARENA DE SELLO). | ML | 12754 | Actualización 2024-I - Fase I
Antiguo | ANDENES Y SARDINELES | PISOS EN ADOQUINES Y EN LOSETAS | 6101 | CENEFA LINEAL EN ADOQUÍN DE CONCRETO (20cm X 10cm X 8cm) COLOR ROJO PARA RAMPAS DE ACCESO VEHICULAR A PREDIOS (SUMINISTRO E INSTALACIÓN. INCLUYE BASE EN ARENA DE NIVELACIÓN e= 4cm Y ARENA DE SELLO). | ML | 14315 | Actualización 2024-I - Fase I
Antiguo | ANDENES Y SARDINELES | PISOS EN ADOQUINES Y EN LOSETAS | 6102 | CENEFA LINEAL EN LOSETA PREFABRICADA TÁCTIL ALERTA Y GUÍA A55 / A56 ANCHO 0.40m (SUMINISTRO E INSTALACIÓN. INCLUYE BASE EN ARENA DE NIVELACIÓN e= 4cm Y ARENA DE SELLO). | ML | 41774 | Actualización 2024-I - Fase I
Antiguo | REDES ALCANTARILLADO / DRENAJE | REDES ALCANTARILLADO / DRENAJE | 6103 | CUNETA DE DRENAJE ANCHO= 0.50m EN CONCRETO PREMEZCLADO DE 3000 PSI FUNDIDO EN SITIO. PROFUNDIDAD VARIABLE (ENTRE 0.10m Y 0.50m). (INCLUYE CONSTRUCCIÓN DE PLACA DE FONDO Y MUROS EN CONCRETO IMPERMEABILIZADO, MEDIACAÑAS Y MORTERO DE NIVELACIÓN, ÁNGULOS METÁLICOS PARA SOPORTE DE REJILLAS PREFABRICADAS). | ML | 162142 | Actualización 2024-I - Fase I
Antiguo | OBRAS DE ARTE Y EDIFICACIONES | MAMPOSTERIA | 6104 | MURO EN BLOQUE DE CONCRETO ESTRIADO. CONSTRUCCIÓN. SUMINISTRO E INSTALACIÓN. INCLUYE BLOQUE ESTRUCTURAL (19cm X 19cm X 39cm) MORTERO 1:3 HECHO EN OBRA PARA PEGA, CORTADORA Y DISCO DIAMANTADO. NO INCLUYE ACERO DE REFUERZO, CONCRETO PARA INYECCIÓN DE DOVELAS REFORZADAS NI MANO DE OBRA PARA EL REFORZAMIENTO DE LAS DOVELAS. | M2 | 120486 | Actualización 2024-I - Fase I
Antiguo | REDES ALCANTARILLADO / DRENAJE | REDES ALCANTARILLADO / DRENAJE | 6115 | TUBERÍA CONCRETO CLASE V D= 24" (INCLUYE MORTERO DE INSTALACIÓN. SUMINISTRO E INSTALACIÓN). | ML | 936294 | Actualización 2024-I - Fase I
Antiguo | REDES ALCANTARILLADO / DRENAJE | REDES ALCANTARILLADO / DRENAJE | 6116 | TUBERÍA CONCRETO CLASE V D= 27" (INCLUYE MORTERO DE INSTALACIÓN. SUMINISTRO E INSTALACIÓN). | ML | 1247784 | Actualización 2024-I - Fase I
Antiguo | REDES ALCANTARILLADO / DRENAJE | REDES ALCANTARILLADO / DRENAJE | 6118 | TUBERÍA CONCRETO CLASE V D= 40" (INCLUYE MORTERO DE INSTALACIÓN. SUMINISTRO E INSTALACIÓN). | ML | 2421041 | Actualización 2024-I - Fase I
Antiguo | CONCRETO Y ACERO PARA ESTRUCTURAS | ESTRUCTURAS EN ACERO | 6120 | BARANDA METÁLICA M80 (SUMINISTRO E INSTALACIÓN. INCLUYE BASE EN CONCRETO). | ML | 320986 | Actualización 2024-I - Fase I
Antiguo | REDES ACUEDUCTO | REDES ACUEDUCTO | 6121 | CRUZ HD 12" X 6" JUNTA HIDRÁULICA (SUMINISTRO E INSTALACIÓN) | UN | 2793349 | Actualización 2023-I - Fase II + M.O. 2024
Antiguo | ANÁLISIS AUXILIARES | CUADRILLAS (INCLUYE FACTOR PRESTACIONAL) | 6126 | CUADRILLA (2 OFICIAL + 2 AYUDANTES) | JR | 349063 | Actualización 2023-I - Fase II + M.O. 2024
Antiguo | REDES ELECTRICAS | RED ELÉCTRICA CODENSA | 6127 | ACOMETIDA A TABLERO 3X2 + 1X4. THW. COBRE | UN | 99020 | Actualización 2023-I - Fase II + M.O. 2024
Antiguo | CONCRETO Y ACERO PARA ESTRUCTURAS | CONCRETO PARA ESTRUCTURAS | 6135 | SUPER ESTRUCTURA EN CONCRETO DE 6000 PSI PREMEZCLADO, GRAVA COMÚN (Incluye Sumin, bombeo, Formaleteo, Colocación y Curado. No incl. Refuerzo). | M3 | 1125748 | Actualización 2024-I - Fase I
Antiguo | MOBILIARIO URBANO - ARBOLES Y GRAMAS | MOBILIARIO URBANO | 6136 | TUBO EN U SEPARADOR DE CICLORUTA. (SUMINISTRO E INSTALACIÓN. INCLUYE BASE EN CONCRETO DE 3000 PSI HECHO EN OBRA). | UN | 252651 | Actualización 2024-I - Fase I
Antiguo | PAVIMENTOS | PAVIMENTOS EN CONCRETO HIDRAULICO | 6137 | PISO EN CONCRETO COLOR GRIS MR41 (280 Kg/Cm2) GRAVA 1" 28 DIAS ESTAMPADO e=0.10m (INCLUYE SUMINISTRO Y COLOCACIÓN DE CONCRETO, JUEGO DE MOLDES, DESMOLDANTE EN POLVO, CURADOR PARA CONCRETO, INCLUYE CORTE Y SELLADO DE JUNTAS. | M2 | 285709 | Actualización 2024-I - Fase I
Antiguo | DEMOLICIONES | DEMOLICIONES | 6141 | DEMOLICIÓN CONSTRUCCIONES DE 1 PISO TEJA. INCLUYEN EL CARGUE, TRANSPORTE Y DISPOSICIÓN FINAL DE ESCOMBROS EN SITIO AUTORIZADO (DISTANCIA DE TRANSPORTE 28 KM.). INCLUYE MUROS INTERNOS, EXTERNOS, PLACAS Y CUBIERTAS, ADEMÁS DE LOS ELEMENTOS INTERNOS QUE SE ENCUENTREN EN LOS MISMOS. | M2 | 45591 | Actualización 2024-I - Fase I
Antiguo | DEMOLICIONES | DEMOLICIONES | 6142 | DEMOLICIÓN CONSTRUCCIONES DE 1 PISO PLACA. INCLUYEN EL CARGUE, TRANSPORTE Y DISPOSICIÓN FINAL DE ESCOMBROS EN SITIO AUTORIZADO (DISTANCIA DE TRANSPORTE 28 KM.). INCLUYE MUROS INTERNOS, EXTERNOS, PLACAS Y CUBIERTAS, ADEMÁS DE LOS ELEMENTOS INTERNOS QUE SE ENCUENTREN EN LOS MISMOS. | M2 | 48103 | Actualización 2024-I - Fase I
Antiguo | DEMOLICIONES | DEMOLICIONES | 6143 | DEMOLICIÓN CONSTRUCCIONES DE 2 HASTA 3 PISOS. INCLUYEN EL CARGUE, TRANSPORTE Y DISPOSICIÓN FINAL DE ESCOMBROS EN SITIO AUTORIZADO (DISTANCIA DE TRANSPORTE 28 KM.). INCLUYE MUROS INTERNOS, EXTERNOS, PLACAS Y CUBIERTAS, ADEMÁS DE LOS ELEMENTOS INTERNOS QUE SE ENCUENTREN EN LOS MISMOS. | M2 | 81444 | Actualización 2024-I - Fase I
Antiguo | DEMOLICIONES | DEMOLICIONES | 6144 | DEMOLICIÓN CONSTRUCCIONES DE 4 HASTA 6 PISOS. INCLUYEN EL CARGUE, TRANSPORTE Y DISPOSICIÓN FINAL DE ESCOMBROS EN SITIO AUTORIZADO (DISTANCIA DE TRANSPORTE 28 KM.). INCLUYE MUROS INTERNOS, EXTERNOS, PLACAS Y CUBIERTAS, ADEMÁS DE LOS ELEMENTOS INTERNOS QUE SE ENCUENTREN EN LOS MISMOS. | M2 | 95420 | Actualización 2024-I - Fase I
Antiguo | DEMOLICIONES | DEMOLICIONES | 6145 | DEMOLICIÓN DE BODEGAS CON DOBLE ALTURA. INCLUYEN EL CARGUE, TRANSPORTE Y DISPOSICIÓN FINAL DE ESCOMBROS EN SITIO AUTORIZADO (DISTANCIA DE TRANSPORTE 28 KM.). INCLUYE MUROS INTERNOS, EXTERNOS, PLACAS Y CUBIERTAS, ADEMÁS DE LOS ELEMENTOS INTERNOS QUE SE ENCUENTREN EN LOS MISMOS. | M2 | 58013 | Actualización 2024-I - Fase I
Antiguo | DEMOLICIONES | DEMOLICIONES | 6146 | DEMOLICIÓN MEZANINE EN MADERA Y/O PREFABRICADO. INCLUYEN EL CARGUE, TRANSPORTE Y DISPOSICIÓN FINAL DE ESCOMBROS EN SITIO AUTORIZADO (DISTANCIA DE TRANSPORTE 28 KM.). INCLUYE MUROS INTERNOS, EXTERNOS, PLACAS Y CUBIERTAS, ADEMÁS DE LOS ELEMENTOS INTERNOS QUE SE ENCUENTREN EN LOS MISMOS. | M2 | 40564 | Actualización 2024-I - Fase I
Antiguo | ANÁLISIS AUXILIARES | ACTIVIDADES DE CONSERVACIÓN | 6148 | CERRAMIENTO (8 HILERAS DE ALAMBRE DE PÚAS CALIBRE 12.5, CON POSTE DE MADERA ROLLIZA DE 8cm DE DIÁMETRO Y 2.00m DE ALTURA, ENTERRADO COMO MIN. 0.40, CON 2.00m., ENTRE POSTES) | ML | 60460 | Actualización 2024-I - Fase I
Antiguo | OBRAS DE ARTE Y EDIFICACIONES | MAMPOSTERIA | 6149 | CERRAMIENTO EN BLOQUE NO.5, DE ALTURA TOTAL DE 1.80 M, CON CIMENTACIÓN CICLÓPEA DE 0.35 M X 0.35 M Y VIGA DE AMARRE DE 0.12 M X 0.15 M Y COLUMNETAS DE 0.20 M X 0.12 M., CADA 3.50 M., ENTRE SÍ. INCLUYE TODOS LOS REFUERZOS EN HIERRO NECESARIOS. | ML | 255798 | Actualización 2024-I - Fase I
Antiguo | CONCRETO Y ACERO PARA ESTRUCTURAS | ESTRUCTURAS EN ACERO | 6150 | CERRAMIENTO EN MALLA ESLABONADA CALIBRE 10.5 Y ALAMBRE DE PUAS (3 HILERAS) INCLUYE AMARRES DE ALAMBRE GALVANIZADO SOLDADO A POSTES EN ACERO INOXIDABLE EN TUBO DE 1-1/2", CADA 2 MTS, ANGULO DE REMATE. EXCAVACIÓN DE 0.20 X 0.20 X 0.40 PARA ANCLAJE Y CONCRETO DE 3000 PSI PARA VIGA. | ML | 466956 | Actualización 2024-I - Fase I
Antiguo | EXCAVACIONES | EXC. CONFORMACIÓN DE SUBRASANTE | 6151 | EXPLANACIÓN Y EXTENDIDA MECÁNICA. | M3 | 8908 | Actualización 2024-I - Fase I
Antiguo | ANÁLISIS AUXILIARES | ACTIVIDADES DE CONSERVACIÓN | 6152 | LIMPIEZA Y ACOPIO MANUAL DE BASURAS | M2 | 570 | Actualización 2023-I - Fase II + M.O. 2024
Antiguo | ANÁLISIS AUXILIARES | ACTIVIDADES DE CONSERVACIÓN | 6153 | CORTE Y RETIRO DE CÉSPED (HASTA 40 CM - INCLUYE RETIRO DE DESPERDICIOS). NO INCLUYE TRANSPORTE Y RETIRO DE SOBRANTES. | M2 | 1122 | Actualización 2023-I - Fase II + M.O. 2024
Antiguo | ANÁLISIS AUXILIARES | ACTIVIDADES DE CONSERVACIÓN | 6154 | MATA MALEZA (UNA APLICACIÓN) | M2 | 402 | Actualización 2024-I - Fase I
Antiguo | ANÁLISIS AUXILIARES | ACTIVIDADES DE CONSERVACIÓN | 6155 | PODA DE ÁRBOLES MEDIANOS, ALTURA : 8 MTS (ELIMINAR RAMAS SECAS, CON RIESGO DE ROTURA, RAMAS QUE ESTORBEN EL PASO DE PERSONAS O TOQUEN CABLES O EDIFICIOS) | UN | 211559 | Actualización 2024-I - Fase I
Antiguo | ANÁLISIS AUXILIARES | ACTIVIDADES DE CONSERVACIÓN | 6156 | FUMIGACIÓN CONTRA ROEDORES (RATICIDA - UNA APLICACIÓN) | M2 | 249 | Actualización 2023-I - Fase II + M.O. 2024
Antiguo | ANÁLISIS AUXILIARES | ACTIVIDADES DE CONSERVACIÓN | 6157 | FUMIGACIÓN CONTRA INSECTOS (INSECTICIDAS- INCLUYE LEVANTAMIENTO DE ANIMALES Y BASURAS, DESINFECTACIÓN CONTRA VIRUS, BACTERIAS Y HONGOS) | M2 | 889 | Actualización 2024-I - Fase I
Antiguo | MANTENIMIENTO Y REHABILITACION DE VIAS | ACTIVIDADES ADICIONALES | 6159 | DIAGNOSTICO DE ESPACIO PUBLICO Y CICLORRUTA Y PUENTES PEATONALES (VISUAL) | M2 | 103 | Actualización 2023-I - Fase II + M.O. 2024
Antiguo | REDES ALCANTARILLADO / DRENAJE | REDES ALCANTARILLADO / DRENAJE | 6160 | INSPECCIÓN DE REDES DE ALCANTARILLADO CON SISTEMAS CCTV PARA DIÁMETROS MAYORES A 36" | ML | 15500 | Actualización 2023-I - Fase II + M.O. ley 2101 de 2021
Antiguo | REDES ALCANTARILLADO / DRENAJE | REDES ALCANTARILLADO / DRENAJE | 6161 | INSPECCIÓN DE REDES DE ALCANTARILLADO CON SISTEMAS CCTV PARA DIÁMETROS ENTRE 6" A 36" | ML | 13090 | Actualización 2024-I - Fase I
Antiguo | MANTENIMIENTO Y REHABILITACION DE VIAS | ACTIVIDADES ADICIONALES | 6162 | DIAGNOSTICO DE ESPACIO PUBLICO Y CICLORRUTA Y PUENTES PEATONALES (VISUAL). INCLUYE LEVANTAMIENTO TOPOGRÁFICO Y GEORREFERENCIACIÓN DE ELEMENTOS | M2 | 149 | Actualización 2023-I - Fase II + M.O. 2024
Antiguo | MANTENIMIENTO Y REHABILITACION DE VIAS | MALLA VIAL ARTERIAL | 6163 | BACHEO EN PAVIMENTO FLEXIBLE E= 0.14M CON ASFALTO CAUCHO E=0.10M. (INCLUYE DEMOLICIÓN MANUAL Y CARGUE DE PAVIMENTO FLEXIBLE DE E=0.14M, TRANSPORTE Y DISPOSICIÓN FINAL DE ESCOMBROS, EXCAVACIÓN Y REPOSICIÓN BASE GRANULAR CLASE A (BG_A) E=0.20M, BASE ASFÁLTICA MD10 E= 0.04M, BASE ASFÁLTICA CON ASFALTO CAUCHO E=0.10M ) | M2 | 286875 | Actualización 2024-I - Fase I
Antiguo | MANTENIMIENTO Y REHABILITACION DE VIAS | MALLA VIAL ARTERIAL | 6164 | BACHEO EN PAVIMENTO FLEXIBLE CON ASFALTO CAUCHO E= 0.14M. (INCLUYE DEMOLICIÓN MANUAL Y CARGUE DE PAVIMENTO FLEXIBLE DE E=0.14M, TRANSPORTE Y DISPOSICIÓN FINAL DE ESCOMBROS, EXCAVACIÓN Y REPOSICIÓN BASE GRANULAR CLASE A (BG_A) E=0.20M, BASE ASFÁLTICA CON ASFALTO CAUCHO E=0.14M ) | M2 | 299664 | Actualización 2024-I - Fase I
Antiguo | MOBILIARIO URBANO - ARBOLES Y GRAMAS | MOBILIARIO URBANO | 6165 | RETIRO DE BOLARDO (O RESTOS). INCLUYE REPARACIÓN DEL SITIO CON CONCRETO DE 1500 PSI HECHO EN OBRA (40X40X10CM) Y SUBBASE GRANULAR B-200 E=0.35. INCLUYE RETIRO DE ESCOMBROS. INCLUYE DEMOLICIÓN Y EXCAVACIÓN. | UN | 32151 | Actualización 2024-I - Fase I
Demanda | INDICES | CONSTRUCCIÓN DE ANDENES | 6166 | MANTENIMIENTO CORRECTIVO ESPACIO PUBLICO EN ADOQUÍN DE ARCILLA LIVIANO SOBRE ARENA. INCL. RETIRO ADOQUÍN E INSTALAR EL MISMO. NO INCLUYE REDES. | M2 | 33264 | Actualización 2024-I - Fase I
Demanda | INDICES | CONSTRUCCIÓN DE ANDENES | 6167 | MANTENIMIENTO CORRECTIVO DE ESPACIO PUBLICO LOSETA A-50 SOBRE ARENA. INCL. RETIRO LOSETA E INSTALAR LA MISMA. | M2 | 27000 | Actualización 2024-I - Fase I
Demanda | ANDENES Y SARDINELES | SARDINELES Y BORDILLOS | 6168 | MANTENIMIENTO CORRECTIVO, RETIRO Y REINSTALACIÓN DE BORDILLO PREFABRICADO A80 (RETIRO E INSTALACIÓN. INCLUYE MATERIAL DE BASE) | ML | 20037 | Actualización 2024-I - Fase I
Antiguo | ANÁLISIS AUXILIARES | ELEMENTOS DE OFICINA | 6169 | ALQUILER DE PUESTO DE TRABAJO - ESCRITORIO 75X120X50CM | UN/MES | 10984 | Actualización 2023-I - Fase II + M.O. ley 2101 de 2021
Antiguo | ANÁLISIS AUXILIARES | ELEMENTOS DE OFICINA | 6170 | ALQUILER DE SILLA PARA ESCRITORIO PARA PUESTO DE TRABAJO | UN/MES | 9929 | Actualización 2023-I - Fase II + M.O. ley 2101 de 2021
Antiguo | ANÁLISIS AUXILIARES | ELEMENTOS DE OFICINA | 6172 | ALQUILER DE SILLA PLÁSTICA SIN BRAZOS | UN/MES | 2897 | Actualización 2023-I - Fase II + M.O. ley 2101 de 2021
Antiguo | ANÁLISIS AUXILIARES | TARIFAS DE EVALUACIÓN Y DIAGNÓSTICO | 6175 | EVALUACION SUPERFICIAL. INCLUYE LEVANTAMIENTO DE FALLAS (AUSCULTACIÓN VISUAL) PARA DETERMINAR EL PCI (NORMA ASTM D 6433-07) PARA CALZADA SEGMENTO | Clz/Sg | 99025 | Actualización 2023-I - Fase II + M.O. 2024
Antiguo | ANÁLISIS AUXILIARES | TARIFAS DE EVALUACIÓN Y DIAGNÓSTICO | 6176 | PROCESAMIENTO Y ANALISIS DE INFORMACION PARA EL DIAGNOSTICO | SEG | 30783 | Actualización 2023-I - Fase II + M.O. 2024
Antiguo | SEÑALIZACIÓN | SEÑALES DE TRANSITO | 6178 | ALQUILER SEÑAL VERTICAL GRUPO I (75X75CM) (INCLUYE SUMINISTRO E INSTALACIÓN) | UN/MES | 23551 | Actualización 2024-I - Fase I
Antiguo | SEÑALIZACIÓN | SEÑALES DE TRANSITO | 6179 | ALQUILER SEÑAL VERTICAL GRUPO I (60X60CM) (INCLUYE SUMINISTRO E INSTALACIÓN) | UN/MES | 18694 | Actualización 2024-I - Fase I
Antiguo | SEÑALIZACIÓN | SEÑALES DE TRANSITO | 6180 | ALQUILER SEÑAL VERTICAL GRUPO I (90X90CM) (INCLUYE SUMINISTRO E INSTALACIÓN) | UN/MES | 27676 | Actualización 2024-I - Fase I
Antiguo | SEÑALIZACIÓN | SEÑALES DE TRANSITO | 6181 | ALQUILER DE PALETA PARE-SIGA EN POLIETILENO. | UN/MES | 2470 | Actualización 2023-I - Fase II + M.O. ley 2101 de 2021
Demanda | ANÁLISIS AUXILIARES | ACTIVIDADES DE CONSERVACIÓN | 6184 | MANTENIMIENTO RUTINARIO DE CALZADA EN PAVIMENTO FLEXIBLE. INCLUYE LIMPIEZA DE SUMIDEROS, POZOS, SELLO DE JUNTAS Y RETIRO MANUAL DE CAPA VEGETAL. | M2 | 18783 | Actualización 2024-I - Fase I
Antiguo | REDES ALCANTARILLADO / DRENAJE | REDES ALCANTARILLADO / DRENAJE | 6185 | CONO POZO INSPECCIÓN PREFABRICADO D= 1.20M X 0.60M E=0.10M H= 0.75M (INC. SUMINISTRO E INST. NO INC. ARO DE AJUSTE, ARO-TAPA Y TAPA) | UN | 857214 | Actualización 2024-I - Fase I
Antiguo | SEÑALIZACIÓN | OTROS-SEÑALIZACIÓN | 6186 | ALQUILER BARRERA RELLENABLE (2.00X0.55X1.00M) | UN/MES | 19042 | Actualización 2023-I - Fase II + M.O. ley 2101 de 2021
Antiguo | SEÑALIZACIÓN | SEÑALES DE TRANSITO | 6187 | ALQUILER DE SEÑAL LUMINOSA BIDIRECCIONAL 1.50M X 0.50M (INCLUYE INSTALACIÓN, MANTENIMIENTO Y DESINSTALACIÓN). | UN/MES | 169650 | Actualización 2023-I - Fase II + M.O. ley 2101 de 2021
Antiguo | REDES ACUEDUCTO | REDES ACUEDUCTO | 6188 | CARCAMO TIPO PLACA DE PROTECCIÓN PARA TUBERÍA Ø 14" NORMA EAAB NS-090 . 3V.2. INCLUYE: DESPERDICIOS, COMPACTACIÓN Y DESPUNTES. | ML | 191400 | Actualización 2024-I - Fase I
Antiguo | SEÑALIZACIÓN | SEÑALES DE TRANSITO | 6189 | BANDERERO (INCLUYE ALQUILER DE PALETA PARE-SIGA EN POLIETILENO). HORARIO NOCTURNO | H/ME | 2959838 | Actualización 2023-I - Fase II + M.O. 2024
Antiguo | GESTIÓN SOCIAL | GESTIÓN SOCIAL | 6190 | CANALIZACIÓN DE TRÁFICO (INSTALACIÓN, MANTENIMIENTO Y DESINSTALACIÓN DIARIO) CON SEÑALIZADORES TUBULARES COLOMBINA PLÁSTICA Y TRIPLE CINTA DE SEÑALIZACIÓN (INCLUYE ALQUILER DE SEÑALIZADORES TUBULARES). LONGITUD 50 METROS. | UN/DIA | 662 | Actualización 2023-I - Fase II + M.O. 2024
Antiguo | PUENTES | PUENTES | 6191 | PISOS EN METALDECK 2" CALIBRE 16 (1.50MM) PARA PUENTES VEHICULARES. (INCLUYE TRANSPORTE, HERRAMIENTA MENOR, MANO DE OBRA) | M2 | 132087 | Actualización 2024-I - Fase I
Antiguo | PUENTES | PUENTES | 6192 | PISOS EN METALDECK 2" CALIBRE 18 (1.50MM) PARA PUENTES PEATONALES. (INCLUYE TRANSPORTE, HERRAMIENTA MENOR, MANO DE OBRA) | M2 | 104508 | Actualización 2024-I - Fase I
Antiguo | CONCRETO Y ACERO PARA ESTRUCTURAS | CONCRETO PARA ESTRUCTURAS | 6193 | CONCRETO 3000 PSI GRAVA FINA PARA BARANDAS (PREMEZCLADO. INCLUYE SUMIN., FORMALETEO Y COLOCACIÓN. NO INCL. REFUERZO, CURADO). | M3 | 766225 | Actualización 2024-I - Fase I
Antiguo | PUENTES | PUENTES PEATONALES | 6194 | BARANDA METÁLICA PARA PUENTE PEATONAL (INCLUYE DADOS DE CONCRETO 3000 PSI GRAVA COMÚN DE 0.20M X 0.20M, RECUBRIMIENTO EN BARRERA EPÓXICA Y ESMALTE URETANO GRIS. INCLUYE TUBO DE CERRAMIENTO NEGRO DE Ø 2" Y Ø 1/2" - 1.9MM, PLATINA METÁLICA). SUMINISTRO E INSTALACIÓN. | ML | 541838 | Actualización 2024-I - Fase I
Antiguo | CONCRETO Y ACERO PARA ESTRUCTURAS | CONCRETO PARA ESTRUCTURAS | 6198 | PILOTE D=25 CM CONCRETO TREMIE DE 3000 PSI. (INCLUYE EXCAVACIÓN, TRANSPORTE Y DISPOSICIÓN FINAL DE ESCOMBROS EN SITIO AUTORIZADO A 21 KM, CARGUE Y RETIRO DE SOBRANTES, MOVILIZACIÓN, MONTAJE Y DESMONTAJE DE EQUIPO ENTRE PERFORACIONES DENTRO DE LA OBRA. SUMINISTRO Y COLOCACIÓN DEL CONCRETO CON BOMBA | ML | 235075 | Actualización 2024-I - Fase I
Antiguo | CONCRETO Y ACERO PARA ESTRUCTURAS | CONCRETO PARA ESTRUCTURAS | 6200 | COLUMNA EN CONCRETO DE 3500 PSI, (24 MPa) PREMEZCLADO, GRAVA COMÚN (Incluye suministro, Bombeo, formaleteo en madera, colocación y curado, No incluye refuerzo). | M3 | 925565 | Actualización 2024-I - Fase I
Antiguo | CONCRETO Y ACERO PARA ESTRUCTURAS | CONCRETO PARA ESTRUCTURAS | 6201 | MURO ESTRUCTURAL EN CONCRETO 3500 PSI PREMEZCLADO, GRAVA COMÚN. (Incluye suministro, formaleteo, bombeo, colocación y curado. No incl. Refuerzo). | M3 | 995251 | Actualización 2024-I - Fase I
Antiguo | OBRAS DE ARTE Y EDIFICACIONES | ACABADOS | 6202 | ENCHAPE PARA COLUMNAS Y VIGAS EN BLOQUE DE CONCRETO ESTRIADO. MORTERO 1:3 HECHO EN OBRA PARA PEGA, CORTADORA Y DISCO DIAMANTADO (INCLUYE SUMINISTRO E INSTALACIÓN). | ML | 34682 | Actualización 2024-I - Fase I
Antiguo | ANÁLISIS AUXILIARES | ACTIVIDADES DE CONSERVACIÓN | 6203 | HIDROPROTECCIÓN Y LAVADO (INCLUYE ALQUILER DE HIDROLAVADORA 1300W. INCLUYE HIDROSELLANTE, ELEMENTOS DE ASEO (DETERGENTE INDUSTRIAL). TRANSPORTE, AGUA, COMBUSTIBLE Y MANO DE OBRA). | M2 | 27346 | Actualización 2024-I - Fase I
Antiguo | ANÁLISIS AUXILIARES | ACTIVIDADES DE CONSERVACIÓN | 6204 | SELLO DE JUNTAS CON ICOPOR Y SIKAFLEX 1A SELLADO DE JUNTAS (300CC) (INCLUYE SUMINISTRO E INSTALACIÓN) | ML | 29969 | Actualización 2023-I - Fase II + M.O. 2024
Antiguo | OBRAS DE ARTE Y EDIFICACIONES | ACABADOS | 6206 | CANAL Y FLANCHE EN LAMINA GALVANIZADA. (INCLUYE SUMINISTRO E INSTALACIÓN) | ML | 119583 | Actualización 2024-I - Fase I
Antiguo | OBRAS DE ARTE Y EDIFICACIONES | MAMPOSTERIA | 6207 | MURO EN DIAGONALES EN BLOQUE DE CONCRETO ESTRIADO DIAGONAL. CONSTRUCCIÓN. SUMINISTRO E INSTALACIÓN. INCLUYE BLOQUE ESTRUCTURAL (19CM X 19CM X 39CM) MORTERO 1:3 HECHO EN OBRA PARA PEGA, CORTADORA Y DISCO DIAMANTADO. NO INCLUYE ACERO DE REFUERZO, CONCRETO PARA INYECCIÓN DE DOVELAS REFORZADAS NI MANO DE OBRA PARA EL REFORZAMIENTO DE LAS DOVELAS. | M2 | 168710 | Actualización 2024-I - Fase I
Antiguo | ANÁLISIS AUXILIARES | CARPINTERÍA METÁLICA | 6212 | CANALETA PORTACABLES DE 20CM PVC CON ADHESIVO. INCLUYE UNIÓN PROPORCIONAL CADA 2M. SUMINISTRO E INSTALACIÓN | ML | 13495 | Actualización 2023-I - Fase II + M.O. 2024
Antiguo | MANTENIMIENTO Y REHABILITACION DE VIAS | ACTIVIDADES ADICIONALES | 6213 | CANALETA PORTACABLES DE 32CM PVC CON ADHESIVO. INCLUYE UNIÓN PROPORCIONAL CADA 2M. SUMINISTRO E INSTALACIÓN | ML | 17763 | Actualización 2023-I - Fase II + M.O. 2024
Antiguo | REDES ELECTRICAS | RED ELÉCTRICA CODENSA | 6214 | 3 DUCTOS D= 2" PVC PESADO DB (NO INCLUYE RELLENOS). SUMINISTRO E INSTALACIÓN. | ML | 37095 | Actualización 2023-I - Fase II + M.O. 2024
Antiguo | REDES ELECTRICAS | RED ELÉCTRICA CODENSA | 6215 | 2 DUCTOS D= 1 1/4" CONDUIT PVC (NO INCLUYE RELLENOS). SUMINISTRO E INSTALACIÓN. | ML | 17253 | Actualización 2023-I - Fase II + M.O. 2024
Antiguo | EXCAVACIONES | EXC. CONFORMACIÓN DE SUBRASANTE | 6216 | ADECUACIÓN DE TERRENO (MOVIMIENTO DE TIERRA Y OBRAS DE ADECUACIÓN PARA ACCESO A MAQUINARIA) | M3 | 72015 | Actualización 2024-I - Fase I
Antiguo | EXCAVACIONES | EXC. CONFORMACIÓN DE SUBRASANTE | 6217 | BOLSA DE LONA CON SUELO-CEMENTO (CONFINAMIENTO DE TALUDES. PROPORCIÓN 1:0:2.SUMINISTRO, MEZCLADO, LLENADO Y COLOCACIÓN. | UN | 21120 | Actualización 2024-I - Fase I
Antiguo | EXCAVACIONES | EXC. CONFORMACIÓN DE SUBRASANTE | 6218 | BOLSA DE LONA CON SUELO-CEMENTO (CONFINAMIENTO DE TALUDES. PROPORCIÓN 1:0:4.SUMINISTRO, MEZCLADO, LLENADO Y COLOCACIÓN. | UN | 24219 | Actualización 2024-I - Fase I
Antiguo | MOBILIARIO URBANO - ARBOLES Y GRAMAS | SIEMBRA DE ARBOLES Y GRAMA | 6219 | TRATAMIENTO SILVICULTURAL PODA DE RAÍCES (INCLUYE EXCAVACIÓN MANUAL, CORTE, CICATRIZACIÓN Y DISPOSICIÓN FINAL DE ESCOMBROS A 28 KILÓMETROS) | UN | 653799 | Actualización 2024-I - Fase I
Antiguo | PUENTES | PUENTES PEATONALES | 6221 | PISO PRETENSADO E= 70 MM PARA ESTACIONES Y PUENTES TIPO TRANSMILENIO. SUMINISTRO E INSTALACIÓN. | M2 | 492409 | Actualización 2024-I - Fase I
Antiguo | PUENTES | PUENTES | 6224 | DEMOLICIÓN RECUBRIMIENTO ESTRUCTURAL DE ZONAS CON DESCASCARAMIENTO, HASTA DESCUBRIR EL REFUERZO EXISTENTE VERIFICANDO PH EN CONCRETO. INCLUYE TODOS LOS COSTOS DE SUMINISTRO DE MATERIALES, EQUIPOS, CARGUE Y TRANSPORTE DE MATERIALES SOBRANTES A BOTADERO AUTORIZADO Y MANO DE OBRA. | M2 | 13330 | Actualización 2024-I - Fase I
Antiguo | DEMOLICIONES | DEMOLICIONES | 6225 | DEMOLICIÓN DE CONCRETO REFORZADO DE BARRERA LATERAL DE SECCIÓN 0.18M. INCLUYE TODOS LOS COSTOS DE SUMINISTRO DE MATERIALES, EQUIPOS (HERRAMIENTA MENOR, CORTADORA,COMPRESOR, PROVISIONAL DE ENERGÍA), TRANSPORTE, MANEJO, ALMACENAMIENTO, DESPERDICIOS, CARGUE Y TRANSPORTE DE MATERIALES SOBRANTES A ESCOMBRERA AUTORIZADA Y MANO DE OBRA. | ML | 20748 | Actualización 2024-I - Fase I
Antiguo | DEMOLICIONES | DEMOLICIONES | 6226 | DEMOLICIÓN PAVIMENTO ASFÁLTICO DE ESPESOR 10 CM. INCLUYE TODOS LOS COSTOS DE SUMINISTRO DE EQUIPOS (HERRAMIENTA MENOR, MARTILLO NEUMÁTICO, COMPRESOR, PROVISIONAL DE ENERGÍA), TRANSPORTE, MANEJO, ALMACENAMIENTO, DESPERDICIOS, CARGUE Y TRANSPORTE DE MATERIALES SOBRANTES A ESCOMBRERA AUTORIZADA Y MANO DE OBRA. | M2 | 12062 | Actualización 2024-I - Fase I
Antiguo | DEMOLICIONES | DEMOLICIONES | 6227 | DEMOLICIÓN DE CONCRETO REFORZADO DE TABLERO. INCLUYE DEMOLICIÓN DEL CONCRETO EXISTENTE EMPLEANDO MARTILLOS NEUMÁTICOS O HIDRÁULICOS, RETIRO Y MANEJO DE ESCOMBROS, SUMINISTRO DE EQUIPOS, PERSONAL, TRANSPORTE, ENERGÍA Y MANO DE OBRA. | M3 | 75040 | Actualización 2024-I - Fase I
Antiguo | DEMOLICIONES | DEMOLICIONES | 6228 | DEMOLICIÓN DE CONCRETO REFORZADO DE TABLERO, CAJUELA DOBLE 0.08M X 0.20M. INCLUYE EL RETIRO DE ÁNGULOS METÁLICOS DE JUNTAS EXISTENTES, LA DEMOLICIÓN DEL CONCRETO EXISTENTE Y EL RETIRO DE ESCOMBROS Y TODOS LOS COSTOS DE SUMINISTRO DE MATERIALES, EQUIPOS, TRANSPORTES, MANEJO, ALMACENAMIENTO, DESPERDICIOS, CARGUE Y TRANSPORTE DE MATERIALES SOBRANTES A ESCOMBRERAS AUTORIZADAS Y MANO DE OBRA. | M3 | 75353 | Actualización 2024-I - Fase I
Antiguo | DEMOLICIONES | DEMOLICIONES | 6229 | DEMOLICIÓN RECUBRIMIENTO COLUMNAS PARA ADICIÓN DE REFUERZO, HASTA DESCUBRIR EL REFUERZO EXISTENTE VERIFICANDO PH EN CONCRETO. INCLUYE TODOS LOS COSTOS DE SUMINISTRO DE MATERIALES (COLORANTE INDICADOR DE PH), EQUIPOS (HERRAMIENTA MENOR, MARTILLO DEMOLEDOR DE BAJO IMPACTO 1.5 WATTS, COMPRESOR, PROVISIONAL DE ENERGÍA), CARGUE Y TRANSPORTE DE MATERIALES SOBRANTES A BOTADERO AUTORIZADO Y MANO DE OBRA. | M2 | 10431 | Actualización 2024-I - Fase I
Antiguo | DEMOLICIONES | DEMOLICIONES | 6230 | DEMOLICIÓN RECUBRIMIENTO VIGAS CABEZAL PARA SANEADO DE REFUERZO, HASTA DESCUBRIR EL REFUERZO EXISTENTE VERIFICANDO PH EN CONCRETO. INCLUYE TODOS LOS COSTOS DE SUMINISTRO DE MATERIALES (COLORANTE INDICADOR DE PH), EQUIPOS (HERRAMIENTA MENOR, ANDAMIOS, MARTILLO DEMOLEDOR DE BAJO IMPACTO 1.5 WATTS, COMPRESOR, PROVISIONAL DE ENERGÍA), CARGUE Y TRANSPORTE DE MATERIALES SOBRANTES A BOTADERO AUTORIZADO Y MANO DE OBRA. | M2 | 8506 | Actualización 2024-I - Fase I
Antiguo | DEMOLICIONES | DEMOLICIONES | 6231 | DEMOLICIÓN RECUBRIMIENTO DE ÁREAS DE TRABAJO AFECTADAS POR DEGRADACIÓN DEL CONCRETO, HASTA DESCUBRIR EL REFUERZO EXISTENTE VERIFICANDO PH EN CONCRETO. INCLUYE TODOS LOS COSTOS DE SUMINISTRO DE MATERIALES (COLORANTE INDICADOR DE PH), EQUIPOS (HERRAMIENTA MENOR, ANDAMIOS, MARTILLO DEMOLEDOR DE BAJO IMPACTO 1.5 WATTS, COMPRESOR, PROVISIONAL DE ENERGÍA), CARGUE Y TRANSPORTE DE MATERIALES SOBRANTES A BOTADERO AUTORIZADO Y MANO DE OBRA. | M2 | 12535 | Actualización 2024-I - Fase I
Antiguo | DEMOLICIONES | DEMOLICIONES | 6232 | DEMOLICIÓN POR TRAMOS ALTERNANDO COSTADOS IZQUIERDOS Y DERECHOS Y GARANTIZANDO EL SERVICIO DEL PUENTE A LOS PEATONES DE PLACA REFORZADA E= 1.10M DE TABLERO DE PUENTE CONSTRUIDA SOBRE METALDECK, INCLUYE TRASIEGO DE ESCOMBROS (DESDE PUENTE Y DESCENSO POR RAMPAS HASTA ANDEN), CARGUE MANUAL Y RETIRO HASTA BOTADERO AUTORIZADO. INCLUYE DESMONTE Y RETIRO DE LOSA EXISTENTE Y CONECTORES DE CORTANTE. | M3 | 103073 | Actualización 2024-I - Fase I
Antiguo | DEMOLICIONES | DEMOLICIONES | 6233 | DEMOLICIÓN DE CONCRETO DE RECUBRIMIENTO DE ZAPATAS PARA ADICIÓN DE REFUERZO. INCLUYE LA DEMOLICIÓN DE CONCRETO EXISTENTE EMPLEANDO MARTILLOS NEUMÁTICOS O HIDRÁULICOS, RETIRO Y MANEJO DE ESCOMBROS, SUMINISTRO DE MATERIALES, EQUIPO, PERSONAL, ENERGÍA Y MANO DE OBRA. | M3 | 117389 | Actualización 2024-I - Fase I
Antiguo | DEMOLICIONES | DEMOLICIONES | 6234 | DEMOLICIÓN DE TOPES SISMICOS TRANSVERSALES EN LOS ESTRIBOS, HASTA DESCUBRIR EN SU TOTALIDAD Y SEGÚN LO ESPECIFICADO, EL REFUERZO EXISTENTE VERIFICANDO EL PH EN CONCRETO. INCLUYE TODOS LOS COSTOS DE SUMINISTRO DE MATERIALES (COLORANTE INDICADOR DE PH), EQUIPOS (HERRAMIENTA MENOR, ANDAMIOS, MARTILLO DEMOLEDOR DE BAJO IMPACTO DE 1.5 WATTS, COMPRESOR, PROVISIONAL DE ENERGÍA), CARGUE Y TRANSPORTE DE MATERIALES SOBRANTES A BOTADERO AUTORIZADO Y MANO DE OBRA. | M3 | 100000 | Actualización 2024-I - Fase I
Antiguo | DEMOLICIONES | DEMOLICIONES | 6235 | DEMOLICIÓN DE MUROS EN MAMPOSTERÍA EN CONCRETO EN SU TOTALIDAD PARA INTERVENCIÓN DE LOS TRABAJOS EN TOPES SÍSMICOS. INCLUYE TODOS LOS COSTOS DE SUMINISTRO DE MATERIALES (COLORANTE INDICADOR DE PH), EQUIPOS (HERRAMIENTA MENOR, ANDAMIOS, MARTILLO DEMOLEDOR DE BAJO IMPACTO DE 1.5 WATTS, COMPRESOR, PROVISIONAL DE ENERGÍA), CARGUE Y TRANSPORTE DE MATERIALES SOBRANTES A BOTADERO AUTORIZADO Y MANO DE OBRA. | M2 | 14439 | Actualización 2024-I - Fase I
Antiguo | DEMOLICIONES | DEMOLICIONES | 6236 | REGATAS PARA DESCUBRIR EL ACERO PERIMETRALMENTE DE 10 CM DE PROFUNDIDAD Y 10 CM DE ANCHO VERIFICANDO PH EN CONCRETO Y LIMPIEZA SUPERFICIAL DE ACERO DE REFUERZO. ACTIVIDAD ADICIONAL A LA ACTIVIDAD DE DEMOLICIÓN DE RECUBRIMIENTO. INCLUYE TODOS LOS COSTOS DE SUMINISTRO DE MATERIALES (COLORANTE INDICADOR DE PH), EQUIPOS (HERRAMIENTA MENOR, ANDAMIOS, LIMPIEZA AIRE A PRESIÓN, GRATA), CARGUE Y TRANSPORTE DE MATERIALES SOBRANTES A BOTADERO AUTORIZADO Y MANO DE OBRA. | ML | 31842 | Actualización 2024-I - Fase I
Antiguo | DEMOLICIONES | DEMOLICIONES | 6237 | REGATAS PARA DESCUBRIR EL ACERO PERIMETRALMENTE DE 5 CM DE PROFUNDIDAD Y 10 CM DE ANCHO APROX. VERIFICANDO PH EN CONCRETO Y LIMPIEZA SUPERFICIAL DE ACERO DE REFUERZO. ACTIVIDAD ADICIONAL A LA ACTIVIDAD DE DEMOLICIÓN DE RECUBRIMIENTO. INCLUYE TODOS LOS COSTOS DE SUMINISTRO DE MATERIALES (COLORANTE INDICADOR DE PH), EQUIPOS (HERRAMIENTA MENOR, ANDAMIOS, PROVISIONAL DE ENERGÍA, LIMPIEZA AIRE A PRESIÓN, GRATA), CARGUE Y TRANSPORTE DE MATERIALES SOBRANTES A BOTADERO AUTORIZADO Y MANO DE OBRA. | ML | 32727 | Actualización 2024-I - Fase I
Antiguo | DEMOLICIONES | DEMOLICIONES | 6238 | REGATAS PARA LA COLOCACIÓN DE REFUERZO ADICIONAL EN EL TABLERO 10 CM DE PROFUNDIDAD Y 10 CM DE ANCHO. | ML | 6857 | Actualización 2024-I - Fase I
Antiguo | CONCRETO Y ACERO PARA ESTRUCTURAS | CONCRETO Y ACERO PARA ESTRUCTURAS | 6239 | REVESTIMIENTO DE COLUMNAS EN CONCRETO DE 3500 PSI, EN ZONAS DE ADICIÓN DE REFUERZO. INCLUYE TODOS LOS COSTOS DE SUMINISTRO DE MATERIALES (RECUBRIMIENTO ANTICORROSIVO EN DOS MANOS), EQUIPOS (HERRAMIENTA MENOR, ANDAMIOS, LIMPIEZA AIRE A PRESIÓN), TRANSPORTES, MANEJO, ALMACENAMIENTO, DESPERDICIOS, CARGUE Y TRANSPORTE DE MATERIALES SOBRANTES A BOTADERO AUTORIZADO Y MANO DE OBRA. | M2 | 89114 | Actualización 2024-I - Fase I
Antiguo | PAVIMENTOS | PAVIMENTOS EN CONCRETO HIDRAULICO | 6246 | IMPRIMANTE Y PUENTE DE ADHERENCIA ENTRE CONCRETO FRESCO Y ENDURECIDO DE FRAGUADO LENTO. EPÓXICO DE PEGA CONCRETO NUEVO A VIEJO QUE CUMPLA CON LA NORMA ASTM C - 881 TIPO 5 GRADO II, Y LA COLOCACIÓN EN EL SITIO ESPECIFICADO EN LOS DISEÑOS. INCLUYE TODOS LOS COSTOS DE SUMINISTRO DE MATERIALES, EQUIPOS, TRANSPORTES, MANEJO, ALMACENAMIENTO, MANEJO DE DESPERDICIOS Y MANO DE OBRA. | M2 | 246663 | Actualización 2024-I - Fase I
Antiguo | CONCRETO Y ACERO PARA ESTRUCTURAS | ESTRUCTURAS EN ACERO | 6247 | ANCLAJE EPÓXICO DE VARILLA DE 1/2" SUMINISTRO E INSTALACIÓN EN ALTURA. (incluye la detección de refuerzo para perforacion, la perforacion, limpieza de la perforacion con chorro de aire, suministro de materiales (relleno epoxico ET o equivalente, brocas), equipos, transportes, manejo, almacenamiento, manejo de desperdicios, mano de obra y andamio tubular) | CM.PER | 2134 | Actualización 2024-I - Fase I
Antiguo | CONCRETO Y ACERO PARA ESTRUCTURAS | ESTRUCTURAS EN ACERO | 6249 | ANCLAJE EPÓXICO DE VARILLA DE 3/8" SUMINISTRO E INSTALACIÓN EN ALTURA. (incluye la deteccion de refuerzo para perforacion, la perforacion, limpieza de la perforacion con chorro de aire, suministro de materiales (relleno epoxico ETo equivalente, brocas), equipos, transportes, manejo, almacenamiento, manejo de desperdicios, mano de obra y andamio tubular) | CM.PER | 1977 | Actualización 2024-I - Fase I
Antiguo | CONCRETO Y ACERO PARA ESTRUCTURAS | ESTRUCTURAS EN ACERO | 6250 | ANCLAJE EPÓXICO DE VARILLA DE 5/8" SUMINISTRO E INSTALACIÓN EN ALTURA. (incluye la deteccion de refuerzo para perforacion, la perforacion, limpieza de la perforacion con chorro de aire, suministro de materiales (relleno epoxico ETo equivalente, brocas), equipos, transportes, manejo, almacenamiento, manejo de desperdicios, mano de obra y andamio tubular) | CM.PER | 2378 | Actualización 2024-I - Fase I
Antiguo | CONCRETO Y ACERO PARA ESTRUCTURAS | ESTRUCTURAS EN ACERO | 6251 | ANCLAJE EPÓXICO DE VARILLA DE 7/8" SUMINISTRO E INSTALACIÓN EN ALTURA. (incluye la deteccion de refuerzo para perforacion, la perforacion, limpieza de la perforacion con chorro de aire, suministro de materiales (relleno epoxico ETo equivalente, brocas), equipos, transportes, manejo, almacenamiento, manejo de desperdicios, mano de obra y andamio tubular) | CM.PER | 2969 | Actualización 2024-I - Fase I
Antiguo | PAVIMENTOS | JUNTAS PARA PAVIMENTOS | 6253 | JUNTA ELASTOMÉRICA ANCLADA APROXIMADAMENTE 30MM DE LONGITUD. SUMINISTRO E INSTALACIÓN. INCLUYE TODOS LOS COSTOS DE SUMINISTRO DE MATERIALES (JUNTA TIPO FREYSSINET M60 O EQUIVALENTE CON ACCESORIOS DE FIJACIÓN), EQUIPOS (HERRAMIENTA MENOR), TRANSPORTES, MANEJO, ALMACENAMIENTO, DESPERDICIOS Y MANO DE OBRA. | ML | 698818 | Actualización 2023-I - Fase II + M.O. 2024
Antiguo | PAVIMENTOS | JUNTAS PARA PAVIMENTOS | 6254 | JUNTA ELASTOMÉRICA ANCLADA APROXIMADAMENTE 35MM DE LONGITUD. SUMINISTRO E INSTALACIÓN. INCLUYE TODOS LOS COSTOS DE SUMINISTRO DE MATERIALES (JUNTA TIPO FREYSSINET M60 O EQUIVALENTE CON ACCESORIOS DE FIJACIÓN), EQUIPOS (HERRAMIENTA MENOR), TRANSPORTES, MANEJO, ALMACENAMIENTO, DESPERDICIOS Y MANO DE OBRA. | ML | 695163 | Actualización 2023-I - Fase II + M.O. 2024
Antiguo | GEOSINTETICOS | GEOMEMBRANAS | 6255 | NEOPRENO DE 35X25X4,6, DUREZA 60 EN LA CARA POSTERIOR DE CADA TOPE SÍSMICO. SUMINISTRO E INSTALACIÓN. INCLUYE INSTALACIÓN DE NEOPRENOS NUEVOS, Y TODOS LOS COSTOS DE SUMINISTRO DE MATERIALES, EQUIPOS (HERRAMIENTA MENOR, ANDAMIOS), TRANSPORTES, MANEJO, ALMACENAMIENTO, DESPERDICIOS Y MANO DE OBRA. | UN | 215356 | Actualización 2024-I - Fase I
Antiguo | GEOSINTETICOS | GEOMEMBRANAS | 6256 | NEOPRENO DE 2,0 CM DE ESPESOR, SECCIÓN 60 CM POR 30 CM, DUREZA 50 EN LOS COSTADOS DE CADA TOPE SÍSMICO. SUMINISTRO E INSTALACIÓN. INCLUYE LIMPIEZA DE LA SUPERFICIE CON CHORRO DE AIRE A PRESIÓN, PEGANTE E INSTALACIÓN DE NEOPRENOS NUEVOS, Y TODOS LOS COSTOS DE SUMINISTRO DE MATERIALES, EQUIPOS (HERRAMIENTA MENOR, ANDAMIOS), TRANSPORTES, MANEJO, ALMACENAMIENTO, DESPERDICIOS Y MANO DE OBRA. | UN | 195280 | Actualización 2024-I - Fase I
Antiguo | GEOSINTETICOS | GEOMEMBRANAS | 6257 | NEOPRENO DE 2,5 CM DE ESPESOR, SECCIÓN 30 CM POR 15 CM, DUREZA 50 EN LOS COSTADOS DE CADA TOPE SÍSMICO. SUMINISTRO E INSTALACIÓN. INCLUYE LIMPIEZA DE LA SUPERFICIE CON CHORRO DE AIRE A PRESIÓN, PEGANTE E INSTALACIÓN DE NEOPRENOS NUEVOS, Y TODOS LOS COSTOS DE SUMINISTRO DE MATERIALES, EQUIPOS (HERRAMIENTA MENOR, ANDAMIOS), TRANSPORTES, MANEJO, ALMACENAMIENTO, DESPERDICIOS Y MANO DE OBRA. | UN | 136041 | Actualización 2024-I - Fase I
Antiguo | GEOSINTETICOS | GEOMEMBRANAS | 6258 | NEOPRENO DE 20X35X4 DUREZA 60 SIN REFUERZO ENTRE LA VIGA Y LA MÉNSULA. SUMINISTRO E INSTALACIÓN. INCLUYE TODOS LOS COSTOS DE SUMINISTRO DE MATERIALES, EQUIPOS, TRANSPORTES, MANEJO, ALMACENAMIENTO, DESPERDICIOS Y MANO DE OBRA. | UN | 149654 | Actualización 2024-I - Fase I
Antiguo | GEOSINTETICOS | GEOMEMBRANAS | 6259 | NEOPRENO DE 4,0 CM DE ESPESOR, SECCIÓN 80 CM POR 50 CM, DUREZA 50 EN LOS COSTADOS DE CADA TOPE SÍSMICO. SUMINISTRO E INSTALACIÓN. INCLUYE LIMPIEZA DE LA SUPERFICIE CON CHORRO DE AIRE A PRESIÓN, PEGANTE E INSTALACIÓN DE NEOPRENOS NUEVOS, Y TODOS LOS COSTOS DE SUMINISTRO DE MATERIALES, EQUIPOS (HERRAMIENTA MENOR, ANDAMIOS), TRANSPORTES, MANEJO, ALMACENAMIENTO, DESPERDICIOS Y MANO DE OBRA. | UN | 831489 | Actualización 2024-I - Fase I
Antiguo | GEOSINTETICOS | GEOMEMBRANAS | 6260 | NEOPRENO DE 5,0 CM DE ESPESOR, SECCIÓN 40 CM POR 50 CM, DUREZA 60. CON REFUERZO DE 2 LÁMINAS DE 1/4" EN LOS COSTADOS DE CADA TOPE SÍSMICO. SUMINISTRO E INSTALACIÓN. INCLUYE LIMPIEZA DE LA SUPERFICIE CON CHORRO DE AIRE A PRESIÓN, PEGANTE E INSTALACIÓN DE NEOPRENOS NUEVOS, Y TODOS LOS COSTOS DE SUMINISTRO DE MATERIALES, EQUIPOS (HERRAMIENTA MENOR, ANDAMIOS), TRANSPORTES, MANEJO, ALMACENAMIENTO, DESPERDICIOS Y MANO DE OBRA. | UN | 726638 | Actualización 2024-I - Fase I
Antiguo | GEOSINTETICOS | GEOMEMBRANAS | 6261 | NEOPRENO DE 60 X 20 X 1,5 D 50 CON PLATINA 3 MM ENTRE LA VIGA METÁLICA Y ESTRIBO. SUMINISTRO E INSTALACIÓN. INCLUYE TODOS LOS COSTOS DE SUMINISTRO DE MATERIALES, EQUIPOS, TRANSPORTES, MANEJO, ALMACENAMIENTO, DESPERDICIOS Y MANO DE OBRA. | UN | 115101 | Actualización 2024-I - Fase I
Antiguo | CONCRETO Y ACERO PARA ESTRUCTURAS | PINTURA PARA ESTRUCTURAS | 6262 | PINTURA ACRÍLICA, MONOCOMPONENTE, IMPERMEABLE, ELÁSTICO, DE ALTA RESISTENCIA A LA CARBONATACIÓN, LAVABLE, CONSUMO DE 0,32 GL/M2, PARA UN ESPESOR DE PELÍCULA SECA DE 12 MILS. INCLUYE TODOS LOS COSTOS DE SUMINISTRO DE MATERIALES, EQUIPOS (COMPRESOR, PISTOLA, RODILLO, ANDAMIOS, PROVISIONAL DE ENERGÍA), TRANSPORTES, MANEJO, ALMACENAMIENTO, DESPERDICIOS Y MANO DE OBRA. | M2 | 57060 | Actualización 2024-I - Fase I
Antiguo | CONCRETO Y ACERO PARA ESTRUCTURAS | PINTURA PARA ESTRUCTURAS | 6263 | SUMINISTRO Y APLICACIÓN MEDIANTE IMPREGNACIÓN ACUOSA DE INHIBIDOR DE CORROSIÓN. INCLUYE TODOS LOS COSTOS DE SUMINISTRO DE MATERIALES, EQUIPOS (COMPRESOR, PISTOLA, RODILLO, ANDAMIOS, PROVISIONAL DE ENERGÍA), TRANSPORTES, MANEJO, ALMACENAMIENTO, DESPERDICIOS Y MANO DE OBRA. | M2 | 10993 | Actualización 2024-I - Fase I
Antiguo | CONCRETO Y ACERO PARA ESTRUCTURAS | ESTRUCTURAS EN ACERO | 6264 | MÉNSULAS METÁLICAS EN ACERO A-36 CALIBRE DE 1/2" SEGÚN PLANOS DE DISEÑO. SUMINISTRO, FABRICACIÓN E INSTALACIÓN. INCLUYE SUMINISTRO DE MATERIALES, EQUIPOS, TRANSPORTES, MANEJO, ALMACENAMIENTO, DESPERDICIOS Y MANO DE OBRA. | UN | 11986 | Actualización 2024-I - Fase I
Antiguo | CONCRETO Y ACERO PARA ESTRUCTURAS | PINTURA PARA ESTRUCTURAS | 6265 | ESMALTE TIPO POLIURETANO EN DOS COMPONENTES. COMPONENTE A: ESMALTE POLIESTÉRICO CON PIGMENTOS DE ALTA RESISTENCIA A AGENTES FÍSICOS Y QUÍMICOS Y COMPONENTE B: UN CATALIZADOR OSOCIANATO TIPO PINTUCO REF. 113XX O SIMILAR EN ESPESOR DE 2 MILS. PARA LAS BARANDAS. SUMINISTRO, TRANSPORTE, ALMACENAMIENTO, PREPARACIÓN Y APLICACIÓN. INCLUYE LIMPIEZA MANUAL PREVIA DE SUPERFICIE A PINTAR | M2 | 16049 | Actualización 2024-I - Fase I
Antiguo | CONCRETO Y ACERO PARA ESTRUCTURAS | PINTURA PARA ESTRUCTURAS | 6266 | PREPARACIÓN Y APLICACIÓN DE RECUBRIMIENTO INHIBIDOR DE CORROSIÓN EN DOS COMPONENTES PARA LAS SUPERFICIE DE ACERO QUE CONFORMAN LA ESTRUCTURA DEL PUENTE, EN ESPESOR DE 3 MILS Y DE ESMALTE TIPO POLIURETANO EN DOS COMPONENTES. COMPONENTE A: ESMALTE POLIESTÉRICO CON PIGMENTOS DE ALTA RESISTENCIA A AGENTES FÍSICOS Y QUÍMICOS Y COMPONENTE B: UN CATALIZADOR OSOCIANATO EN ESPESOR DE 2 MILS. INCLUYE LIMPIEZA MANUAL PREVIA DE SUPERFICIE A PINTAR. SUMINISTRO, TRANSPORTE, ALMACENAMIENTO. | M2 | 21555 | Actualización 2024-I - Fase I
Antiguo | PUENTES | PUENTES PEATONALES | 6267 | IZAJE DE VIGA PARA REEMPLAZO DE APOYOS DE NEOPRENO. | UN | 1478712 | Actualización 2024-I - Fase I
Antiguo | ANDENES Y SARDINELES | PISOS EN ADOQUINES Y EN LOSETAS | 6269 | LEVANTAMIENTO Y REUTILIZACIÓN DE ADOQUÍN. INCLUYE TODOS LOS COSTOS DE SUMINISTRO DE LEVANTAMIENTO DE LADRILLO EXISTENTE, TRANSPORTE, BODEGAJE Y REINSTALACIÓN UNA VEZ CULMINADAS LAS LABORES DE REFORZAMIENTO DE COLUMNAS Y ZAPATAS, MATERIALES (REUTILIZACIÓN DE LADRILLO EXISTENTE, CAMA DE MORTERO SIMPLE 1:4 E=5CM HECHO EN OBRA, EMBOQUILLADO, ETC.), EQUIPOS (HERRAMIENTA MENOR), MANO DE OBRA Y TRANSPORTE. | M2 | 57820 | Actualización 2024-I - Fase I
Antiguo | GEOSINTETICOS | GEOMEMBRANAS | 6271 | NEOPRENO DE 30 X 35 X 4 DUREZA 60 SIN REFUERZO ENTRE LA VIGA Y LA MÉNSULA. SUMINISTRO E INSTALACIÓN. INCLUYE TODOS LOS COSTOS DE SUMINISTRO DE MATERIALES, EQUIPOS, TRANSPORTES, MANEJO, ALMACENAMIENTO, DESPERDICIOS Y MANO DE OBRA. | UN | 151640 | Actualización 2024-I - Fase I
Antiguo | CONCRETO Y ACERO PARA ESTRUCTURAS | ESTRUCTURAS EN ACERO | 6273 | CABLE DE REFORZAMIENTO EXTERNO DE 5/8" TENSIONADO 46,5 TON. TENSIONAMIENTO, MANO DE OBRA, EQUIPOS EN GENERAL. | TON-M | 3760 | Actualización 2023-I - Fase II + M.O. 2024
Antiguo | PUENTES | PUENTES PEATONALES | 6275 | REPARACIÓN DE SOLDADURAS JUNTAS A FILETE, CON REMOCIÓN DE PINTURA EXISTENTE, REMOCIÓN DEL DEFECTO MEDIANTE DISCO DE CORTE DE 1/8" PARA GENERAR BISEL Y LUEGO DISCO DE PULIDO DE 1/4" PARA MEJORAR INCLINACIÓN DE CARAS Y FACILITAR PROCESO DE COLOCACIÓN DE MATERIAL DE APORTE. INCLUYE: GATEO MEDIANTE TUBERÍA Y GATOS HIDRÁULICO DE 100 TON EN 2 PUNTOS PARA SOPORTE DE TRAMOS A REPARAR; REMOCIÓN DE PINTURA, APLICACIÓN DE CORDÓN DE SOLDADURA 7018 X1/8" CON ADECUADA PENETRACIÓN; APLICACIÓN DE CORDÓN DE PRESENTACIÓN EN 5/32", APLICACIÓN DE ANTICORROSIVO A BASE DE CROMATO DE ZINC Y ESMALTE EN 5 MILS; EQUIPO, ANDAMIO, MATERIALES, HERRAMIENTA Y MANO DE OBRA. | ML | 126606 | Actualización 2024-I - Fase I
Antiguo | PUENTES | PUENTES PEATONALES | 6276 | REPARACIÓN DE SOLDADURAS JUNTAS A TOPE, CON REMOCIÓN DE PINTURA EXISTENTE, REMOCIÓN DEL DEFECTO MEDIANTE DISCO DE CORTE DE 1/8" PARA GENERAR BISEL Y LUEGO DISCO DE PULIDO PARA AMPLIAR EL TAMAÑO DEL MISMO. INCLUYE: GATEO MEDIANTE TUBERÍA Y GATOS HIDRÁULICO DE 100 TON EN 2 PUNTOS PARA SOPORTE DE TRAMOS A REPARAR; REMOCIÓN DE PINTURA, APLICACIÓN DE CORDÓN DE SOLDADURA (PASE A RAÍZ) CON ELECTRODO E-6010 DE 1/8", Y APLICACIÓN DE PASES SUCESIVOS NECESARIOS CON ELECTRO E-7018 DE 1/8" Y 5/32" PARA LLENAR EL BISEL GENERADO HASTA UN MÁXIMO DE 12 MM; APLICACIÓN DE ANTICORROSIVO A BASE DE CROMATO DE ZINC Y ESMALTE EN 5 MILS; EQUIPO, ANDAMIO, MATERIALES, HERRAMIENTA Y MANO DE OBRA. | ML | 133206 | Actualización 2024-I - Fase I
Antiguo | PUENTES | PUENTES PEATONALES | 6278 | MORTERO MODIFICADO CON RESINA ACRÍLICA DE DOS COMPONENTES PARA REPARACIONES ESTRUCTURALES. RESTITUCIÓN DE VOLUMEN REGATAS, EN TABLERO. INCLUYE TODOS LOS COSTOS DE SUMINISTRO DE MATERIALES, EQUIPOS (HERRAMIENTA MENOR, ANDAMIOS, LIMPIEZA AIRE A PRESIÓN), TRANSPORTES, MANEJO, ALMACENAMIENTO, DESPERDICIOS, CARGUE Y TRANSPORTE DE MATERIALES SOBRANTES A BOTADERO AUTORIZADO Y MANO DE OBRA. | ML | 52487 | Actualización 2024-I - Fase I
Antiguo | PUENTES | PUENTES PEATONALES | 6279 | RESTITUCIÓN DE VOLUMEN REGATAS, EN ZONAS DE SANEADO DE REFUERZO CON MORTERO MODIFICADO CON RESINA ACRÍLICA DE DOS COMPONENTES PARA REPARACIONES ESTRUCTURALES. INCLUYE TODOS LOS COSTOS DE SUMINISTRO DE MATERIALES, EQUIPOS, HERRAMIENTA MENOR, ANDAMIOS, LIMPIEZA AIRE A PRESIÓN, TRANSPORTES, MANEJO, ALMACENAMIENTO, DESPERDICIOS, CARGUE Y TRANSPORTE DE MATERIALES SOBRANTES A BOTADERO AUTORIZADO Y MANO DE OBRA. | ML | 49706 | Actualización 2024-I - Fase I
Antiguo | PUENTES | PUENTES PEATONALES | 6280 | CONSTRUCCIÓN EN TRAMOS DE PLACA DE PISO DE PUENTE E=0,10M CONCRETO FC=21,1 MPA, CONFORMADA CON METALDECK 2", CAL 20. INCLUYE SELLO ELASTOMÉRICO DE JUNTAS ENTRE LÁMINAS, ADHESIVO ESPECIAL PARA EL PEGADO PLÁSTICO DE METALES MONOCOMPONENTE Y LIBRE DE SOLVENTES. INCLUYE INSTALACIÓN DE CONECTORES DE CORTANTE EN ÁNGULO DE 2-1/2"X3/16" H=9CM, EN CADA VALLE Y SELLO ENTRE LÁMINAS. | M2 | 189755 | Actualización 2024-I - Fase I
Antiguo | PUENTES | PUENTES PEATONALES | 6281 | RESTITUCIÓN RECUBRIMIENTO DE TABLERO O VIGAS CABEZAL, EN ZONAS DE SANEADO DE REFUERZO O DONDE EXISTA PÉRDIDA DE RECUBRIMIENTO, CON MORTERO MODIFICADO CON RESINA ACRÍLICA DE DOS COMPONENTES PARA REPARACIONES ESTRUCTURALES. INCLUYE TODOS LOS COSTOS DE SUMINISTRO DE MATERIALES, EQUIPOS, HERRAMIENTA MENOR, ANDAMIOS, LIMPIEZA AIRE A PRESIÓN, TRANSPORTES, MANEJO, ALMACENAMIENTO, DESPERDICIOS, CARGUE Y TRANSPORTE DE MATERIALES SOBRANTES A BOTADERO AUTORIZADO Y MANO DE OBRA. | M2 | 53496 | Actualización 2024-I - Fase I
Antiguo | PUENTES | PUENTES PEATONALES | 6282 | RESTITUCIÓN RECUBRIMIENTO COLUMNAS, EN ZONAS DE ADICIÓN DE REFUERZO CON MORTERO MODIFICADO CON RESINA ACRÍLICA DE DOS COMPONENTES PARA REPARACIONES ESTRUCTURALES. INCLUYE TODOS LOS COSTOS DE SUMINISTRO DE MATERIALES, EQUIPOS, HERRAMIENTA MENOR, ANDAMIOS, LIMPIEZA AIRE A PRESIÓN, TRANSPORTES, MANEJO, ALMACENAMIENTO, DESPERDICIOS, CARGUE Y TRANSPORTE DE MATERIALES SOBRANTES A BOTADERO AUTORIZADO Y MANO DE OBRA. | M2 | 70496 | Actualización 2024-I - Fase I
Antiguo | PUENTES | PUENTES PEATONALES | 6283 | RESTITUCIÓN RECUBRIMIENTO EN ZONAS DE DESCASCARAMIENTOS O FISURAMIENTOS SUPERFICIALES EN BORDILLOS O SEPARADORES CON SANEADO DE REFUERZO DONDE EXISTA PÉRDIDA DE RECUBRIMIENTO. INCLUYE TODOS LOS COSTOS DE SUMINISTRO DE MATERIALES, EQUIPOS, TRANSPORTES, MANEJO, ALMACENAMIENTO, DESPERDICIOS, CARGUE Y TRANSPORTE DE MATERIALES SOBRANTES A BOTADERO AUTORIZADO Y MANO DE OBRA. | M2 | 140925 | Actualización 2024-I - Fase I
Antiguo | PUENTES | PUENTES PEATONALES | 6284 | RESTITUCIÓN RECUBRIMIENTO VIGAS CABEZAL, EN ZONAS DE SANEADO DE REFUERZO O DONDE EXISTA PÉRDIDA DE RECUBRIMIENTO CON MORTERO MODIFICADO CON RESINA ACRÍLICA DE DOS COMPONENTES PARA REPARACIONES ESTRUCTURALES. INCLUYE TODOS LOS COSTOS DE SUMINISTRO DE MATERIALES, EQUIPOS HERRAMIENTA MENOR, ANDAMIOS, LIMPIEZA AIRE A PRESIÓN, TRANSPORTES, MANEJO, ALMACENAMIENTO, DESPERDICIOS, CARGUE Y TRANSPORTE DE MATERIALES SOBRANTES A BOTADERO AUTORIZADO Y MANO DE OBRA. | M2 | 53706 | Actualización 2024-I - Fase I
Antiguo | PUENTES | PUENTES PEATONALES | 6285 | RESTITUCIÓN CONCRETO DE TOPES SÍSMICOS CON MORTERO MODIFICADO CON RESINA ACRÍLICA DE DOS COMPONENTES PARA REPARACIONES ESTRUCTURALES. INCLUYE TODOS LOS COSTOS DE SUMINISTRO DE MATERIALES, EQUIPOS, HERRAMIENTA MENOR, ANDAMIOS, LIMPIEZA AIRE A PRESIÓN, TRANSPORTES, MANEJO, ALMACENAMIENTO, DESPERDICIOS, CARGUE Y TRANSPORTE DE MATERIALES SOBRANTES A BOTADERO AUTORIZADO Y MANO DE OBRA. | M3 | 681170 | Actualización 2024-I - Fase I
Antiguo | PUENTES | PUENTES PEATONALES | 6286 | RESTITUCIÓN DE MURO EN MAMPOSTERÍA ESTRUCTURAL, PARA PROTECCIÓN DE ZONAS ALEDAÑAS A LOS ESTRIBOS, INCLUYE MANO DE OBRA, MATERIALES NECESARIOS, ACERO DE REFUERZO Y GROUTING DE RELLENO. | M2 | 119157 | Actualización 2024-I - Fase I
Antiguo | PUENTES | PUENTES PEATONALES | 6287 | SELLADO DE FISURAS DE ESPESOR MAYOR A 0,5 MM, CON MASILLA ELÁSTICA, SELLANTE DE UN COMPONENTE, CON BASE EN POLIURETANO, CON PROCESO DE CURADO EN PRESENCIA DE HUMEDAD DEL AMBIENTE. MEDIANTE INSTALACIÓN DE BOQUILLAS Y APLICACIÓN DE GEL SELLANTE SUPERFICIAL, RECUBRIMIENTO INHIBIDOR PROTECTOR DE CORROSIÓN MODIFICADO CON RESINA ACRÍLICA DE DOS COMPONENTES QUE IMPIDA LA OXIDACIÓN DEL ACERO DE REFUERZO. INCLUYE TODOS LOS COSTOS DE SUMINISTRO DE MATERIALES, BOQUILLAS, APLICACIÓN, EQUIPOS, TRANSPORTES, MANEJO, ALMACENAMIENTO, DESPERDICIOS Y MANO DE OBRA. | ML | 24793 | Actualización 2024-I - Fase I
Antiguo | PUENTES | PUENTES PEATONALES | 6288 | SELLADO DE FISURAS ENTRE 0,1 Y 1,0 MM MEDIANTE INYECCIÓN DE RESINA EPÓXICA DE BAJA VISCOSIDAD, ALTA RESISTENCIA, INSENSIBLE A LA HUMEDAD Y ALTO MÓDULO ELÁSTICO SEGÚN NORMA ASTM C-88-1-90 TIPO IV. INCLUYE TODOS LOS COSTOS DE SUMINISTRO DE MATERIALES, APLICACIÓN, EQUIPOS, TRANSPORTES, MANEJO, ALMACENAMIENTO, DESPERDICIOS Y MANO DE OBRA. | ML | 19486 | Actualización 2024-I - Fase I
Antiguo | PUENTES | PUENTES PEATONALES | 6289 | SELLADO DE FISURAS ESPESOR MENOR A 1 MM MEDIANTE INYECCIÓN DE RESINA EPÓXICA DE BAJA VISCOSIDAD, ALTA RESISTENCIA, INSENSIBLE A LA HUMEDAD Y ALTO MÓDULO ELÁSTICO SEGÚN NORMA ASTM C-88-1-90 TIPO IV . INCLUYE TODOS LOS COSTOS DE SUMINISTRO DE MATERIALES, APLICACIÓN, EQUIPOS, TRANSPORTES, MANEJO, ALMACENAMIENTO, DESPERDICIOS Y MANO DE OBRA. | ML | 26532 | Actualización 2024-I - Fase I
Antiguo | PUENTES | PUENTES PEATONALES | 6290 | SUMINISTRO DE CONECTORES DE CORTANTES O PLATINAS EN ACERO A-36. (INCLUYE MATERIAL, CORTE CON TORTUGA, TRANSPORTES REQUERIDOS DESDE ALMACÉN A TALLER Y A OBRA) | KG | 28393 | Actualización 2024-I - Fase I
Antiguo | PUENTES | PUENTES PEATONALES | 6291 | DEMARCACIÓN DE DILATACIÓN MEDIANTE CORTE DEL CONCRETO Y RELLENO CON CINTA O FONDO DE JUNTA EN ESPUMA DE POLIETILENO DE BAJA DENSIDAD DE CELDA CERRADA PREFORMADO, PARA APLICAR MASILLAS EN FRÍO. DE Ø1/4" (6MM). | ML | 21096 | Actualización 2024-I - Fase I
Antiguo | PUENTES | PUENTES PEATONALES | 6292 | CINTA FLEXIBLE PARA SELLO PRIMARIO DE PVC. BANDA ELABORADA CON RESINAS DE CLORURO DE POLIVINILO TERMOPLÁSTICO. NORMA CRD-C 572-74. SUMINISTRO E INSTALACIÓN. PARA EVITAR LA FILTRACIÓN DE HUMEDAD A TRAVÉS DE LA CONTINUIDAD DE PLACA CONSTRUIDA EN LAS ZONAS DE JUNTA. INCLUYE TODOS LOS COSTOS DE SUMINISTRO DE MATERIALES, EQUIPOS, TRANSPORTES, MANEJO, ALMACENAMIENTO, DESPERDICIOS Y MANO DE OBRA. | KG | 28934 | Actualización 2024-I - Fase I
Antiguo | PUENTES | PUENTES PEATONALES | 6294 | REPARACIÓN DE BARANDAS EXISTENTES. INCLUYE LIMPIEZA, MORTERO DE REPARACIÓN, INHIBIDOR DE CORROSIÓN, PINTURA ANTICARBONATACIÓN, SUMINISTRO DE MANO DE OBRA, EQUIPOS Y MANEJO DE DESPERDICIOS. | ML | 41100 | Actualización 2024-I - Fase I
Antiguo | PUENTES | PUENTES PEATONALES | 6295 | REPARACIÓN DE BARANDAS EXISTENTES TYPO NEW JERSEY. INCLUYE LIMPIEZA, MORTERO DE REPARACIÓN, INHIBIDOR DE CORROSIÓN, PINTURA ANTICARBONATACIÓN, PINTURA REFLECTIVA, SUMINISTRO DE MANO DE OBRA, EQUIPOS Y MANEJO DE DESPERDICIOS. | ML | 41059 | Actualización 2024-I - Fase I
Antiguo | PUENTES | PUENTES PEATONALES | 6296 | BARRERA DE SEGURIDAD LATERAL EN CONCRETO 3500 PSI SEGÚN DISEÑO. INCLUYE ANCLAJES A ESTRUCTURA EXISTENTE, COLOCACIÓN DE REFUERZO, FUNDICIÓN EN CONCRETO, CURADO, SUMINISTRO DE MANO DE OBRA, EQUIPOS, MATERIALES Y MANEJO DE DESPERDICIOS. | ML | 62325 | Actualización 2024-I - Fase I
Antiguo | PUENTES | PUENTES PEATONALES | 6297 | RECALCE DE COLUMNA EN CONCRETO DE FC= 4000 PSI HECHO EN OBRA AUTOCOMPACTANTE DE BAJA RETRACCIÓN GRAVA FINA NORMA ASTM 1107 Y ASTM C-827 CON A/C <0.45m. INCLUYE TODOS LOS COSTOS DE SUMINISTRO MATERIALES (HERRAMIENTA MENOR, FORMALETA, PARALES, VIBRADORES, CAMISAS PARA CILINDROS-8 UNIDADES, PROVISIONAL DE ENERGÍA), TRANSPORTES, MANEJO, ALMACENAMIENTO, DESPERDICIOS, CARGUE Y TRANSPORTE DE MATERIALES SOBRANTES Y MANO DE OBRA. | M3 | 750260 | Actualización 2024-I - Fase I
Antiguo | PUENTES | PUENTES PEATONALES | 6298 | CONCRETO DE FC=3500 PSI GRAVA FINA PARA MÉNSULAS Y TOPES SÍSMICOS. CONCRETO PREMEZCLADO SEGÚN LA ESPECIFICACIÓN PARTICULAR DEL DISEÑO. SUMINISTRO E INSTALACIÓN. INCLUYE TODOS LOS COSTOS DE SUMINISTRO DE MATERIALES, EQUIPOS, TRANSPORTES, MANEJO, ALMACENAMIENTO, DESPERDICIOS, CARGUE Y TRANSPORTE DE MATERIALES SOBRANTES, MANO DE OBRA Y LA COLOCACIÓN EN EL SITIO ESPECIFICADO EN LOS DISEÑOS. | M3 | 671060 | Actualización 2024-I - Fase I
Antiguo | ANDENES Y SARDINELES | ANDENES EN CONCRETO | 6299 | CONCRETO PARA ANDENES, ESCOBEADO Y FUNDIDO EN SITIO E= 0,10 M. SUMINISTRO Y COLOCACIÓN. | M3 | 653972 | Actualización 2024-I - Fase I
Antiguo | PUENTES | PUENTES PEATONALES | 6300 | CONCRETO DE FC=3500 PSI GRAVA COMÚN ADICIONANDO MICROFIBRA DE POLIPROPILENO PARA CONCRETO Y MORTERO, PARA TABLERO DE PUENTE. SUMINISTRO Y COLOCACIÓN. CONCRETO PREMEZCLADO SEGÚN LA ESPECIFICACIÓN PARTICULAR DEL DISEÑO. INCLUYE TODOS LOS COSTOS DE SUMINISTRO DE MANO DE OBRA, MATERIALES, EQUIPOS, TRANSPORTES, MANEJO, ALMACENAMIENTO, DESPERDICIOS, CARGUE Y TRANSPORTE DE MATERIALES SOBRANTES. PROYECTO EL TUNAL | M3 | 792559 | Actualización 2024-I - Fase I
Antiguo | PUENTES | PUENTES PEATONALES | 6301 | RECALCE Y REFORZAMIENTO DE ZAPATAS, EN ZONAS DE ADICIÓN DE REFUERZO, CON CONCRETO DE FC=3500 PSI GRAVA COMÚN Y MORTERO MODIFICADO CON RESINA ACRÍLICA DE DOS COMPONENTES PARA REPARACIONES ESTRUCTURALES. SUMINISTRO Y COLOCACIÓN. INCLUYE TODOS LOS COSTOS DE SUMINISTRO DE MATERIALES, EQUIPOS, HERRAMIENTA MENOR, ANDAMIOS, LIMPIEZA, ETC. | M3 | 948407 | Actualización 2024-I - Fase I
Antiguo | PUENTES | PUENTES PEATONALES | 6302 | RECALCE Y REFORZAMIENTO DE ZAPATAS, EN ZONAS DE ADICIÓN DE REFUERZO, CON CONCRETO DE FC=3000 PSI GRAVA COMÚN Y MORTERO MODIFICADO CON RESINA ACRÍLICA DE DOS COMPONENTES PARA REPARACIONES ESTRUCTURALES. SUMINISTRO Y COLOCACIÓN. INCLUYE TODOS LOS COSTOS DE SUMINISTRO DE MATERIALES, EQUIPOS, HERRAMIENTA MENOR, ANDAMIOS, LIMPIEZA, ETC. | M3 | 778167 | Actualización 2024-I - Fase I
Antiguo | PAVIMENTOS | PAVIMENTOS EN CONCRETO ASFALTICO | 6303 | FRESADO PAVIMENTO EXISTENTE, E= 5 CM, INCLUYE CARGUE Y TRANSPORTE A ESCOMBRERA DE MATERIAL SOBRANTE. | M2 | 8878 | Actualización 2024-I - Fase I
Antiguo | ANÁLISIS AUXILIARES | ACTIVIDADES DE CONSERVACIÓN | 6304 | LIMPIEZA MECÁNICA MEDIANTE PULIDORA CON CEPILLO DE CERDAS DE ALAMBRE EN SITIOS CON PRESENCIA DE CORROSIÓN ELIMINANDO COMPLETAMENTE CORROSIÓN Y ÓXIDO DEL ELEMENTO | M2 | 7940 | Actualización 2024-I - Fase I
Antiguo | ANÁLISIS AUXILIARES | ACTIVIDADES DE CONSERVACIÓN | 6305 | SANDBLASTING APLICADO EN SITIO GRADO SSPC-SP6 (METAL GRIS COMERCIAL) EN ELEMENTOS TIPO VIGA PARA REMOCIÓN DE OXIDACIÓN. | M2 | 20107 | Actualización 2024-I - Fase I
Antiguo | ANÁLISIS AUXILIARES | ACTIVIDADES DE CONSERVACIÓN | 6306 | LIMPIEZA PROFUNDA DE LA JUNTA. INCLUYE RETIRO DE MATERIAL EN LA CAVIDAD EXISTENTE ENTRE LA SUPERFICIE EXTERNA DE LA VIGA Y EL ESPALDAR DEL ESTRIBO MEDIANTE HIDROLAVADO Y TALADRO LUEGO DEL VACIADO DE LOS PRIMEROS 8 CMS DE LA CAJUELA DE LA JUNTA, EN FORMA TAL QUE SE PERMITA LA INSTALACIÓN DE LOS NEOPRENOS PROYECTADOS; INCLUYE TODOS LOS COSTOS DE SUMINISTRO DE MATERIALES, EQUIPOS, TRANSPORTES, MANEJO, ALMACENAMIENTO, DESPERDICIOS, CARGUE Y TRANSPORTE DE MATERIALES SOBRANTES A ESCOMBRERAS AUTORIZADAS Y MANO DE OBRA. | ML | 10612 | Actualización 2024-I - Fase I
Antiguo | ANÁLISIS AUXILIARES | ACTIVIDADES DE CONSERVACIÓN | 6308 | LAVADO DE ESTRUCTURA EN CONCRETO Y/O METÁLICAS. INCLUYE ALQUILER DE HIDROLAVADORA A GASOLINA PRESION 3200 PSI. INCLUYE ANDAMIO TUBULAR, PLANTA ELÉCTRICA, CARROTANQUE IRRIGADOR DE AGUA, COMBUSTIBLE Y MANO DE OBRA. | M2 | 4503 | Actualización 2024-I - Fase I
Antiguo | GEOSINTETICOS | GEOTEXTILES | 6309 | GEOMALLA FORTGRID BX-50. SUMINISTRO E INSTALACIÓN. | M2 | 18184 | Actualización 2023-I - Fase II + M.O. 2024
Demanda | MANTENIMIENTO Y REHABILITACION DE VIAS | MALLA VIAL ARTERIAL | 6311 | REHABILITACIÓN DE PAVIMENTO RÍGIDO: LOSAS EN CONCRETO HIDRÁULICO MR45 E=0.24M PARA TRONCAL | M2 | 442650 | Actualización 2024-I - Fase I
Antiguo | PAVIMENTOS | PAVIMENTOS EN CONCRETO ASFALTICO | 6313 | MEZCLA ASFÁLTICA DENSA EN CALIENTE MD12 CON CEMENTO ASFÁLTICO 60-70 (SUMINISTRO, EXTENDIDO, NIVELACIÓN Y COMPACTACIÓN MECANICA CON VIBROCOMPACTADOR Y COMPACTADOR DE LLANTAS) | M3 | 1060435 | Actualización 2024-I - Fase I
Antiguo | PAVIMENTOS | PAVIMENTOS EN CONCRETO ASFALTICO | 6314 | MEZCLA ASFÁLTICA EN CALIENTE TIPO DENSO MD10 ASFALTO 60-70. (INCLUYE SUMINISTRO, EXTENDIDO, NIVELACIÓN, COMPACTACIÓN MECANICA CON VIBROCOMPACTADOR Y COMPACTADOR DE LLANTAS, FACTOR DE COMPACTACION Y TRANSPORTE DE MATERIAL A 21 KMS) | M3 | 1084714 | Actualización 2024-I - Fase I
Antiguo | PAVIMENTOS | PAVIMENTOS EN CONCRETO ASFALTICO | 6315 | MEZCLA ASFÁLTICA EN CALIENTE TIPO DENSO MD10 ASFALTO 60-70. (INCLUYE SUMINISTRO, EXTENDIDO, NIVELACIÓN MANUAL, COMPACTACIÓN MECÁNICA CON VIBROCOMPACTADOR TÁNDEM PEQUEÑO CON OPERARIO Y COMBUSTIBLE, FACTOR DE COMPACTACION Y TRANSPORTE DE MATERIAL A 21 KMS). | M3 | 1106276 | Actualización 2024-I - Fase I
Antiguo | PAVIMENTOS | PAVIMENTOS EN CONCRETO ASFALTICO | 6316 | MEZCLA ASFÁLTICA EN CALIENTE TIPO DENSO MD12 ASFALTO 60-70. (INCLUYE SUMINISTRO, EXTENDIDO, NIVELACIÓN MANUAL Y COMPACTACIÓN MECÁNICA CON VIBROCOMPACTADOR TÁNDEM PEQUEÑO CON OPERARIO Y COMBUSTIBLE, FACTOR DE COMPACTACION Y TRANSPORTE DE MATERIAL A 21 KMS). | M3 | 1162891 | Actualización 2024-I - Fase I
Antiguo | CONCRETO Y ACERO PARA ESTRUCTURAS | CONCRETO PARA ESTRUCTURAS | 6317 | CONCRETO TREMIE DE 3000 PSI PARA CAISSON D= 1.50M. SUMINISTRO Y COLOCACIÓN. INCLUYE ACELERANTE, ALQUILER DE EQUIPO DE PERFORACIÓN CON OPERARIO, MOTOBOMBA, BENTONITA, MANO DE OBRA, TRANSPORTE Y DISPOSICIÓN FINAL DE ESCOMBROS EN SITIO AUTORIZADO, DISTANCIA DE TRANSPORTE 21 KM Y CAMISA METÁLICA PERDIDA. | ML | 5506138 | Actualización 2024-I - Fase I
Antiguo | ANÁLISIS AUXILIARES | ELEMENTOS DE OFICINA | 6318 | ALQUILER DE PORTATIL. CARACTERÍSTICAS: PROCESADOR INTEL, CORE I3 4005U, CELERON O SIMILAR, MEMORIA RAM DE 4 GB ( 2 X 2048 MB)DISCO DURO DE 500GB A 7200 RPMPANTALLA LED HP BRIGHTVIEW WIDESCREEN DE ALTA DEFINICIÓN CON 35,6 CM (14") O SIMILAR, HD INTEL GRAPHIC HD4400UNIDAD DE DVD QUEMADORBLUETOOTH | UN/MES | 117810 | Actualización 2023-I - Fase II + M.O. ley 2101 de 2021
Antiguo | CONCRETO Y ACERO PARA ESTRUCTURAS | CONCRETO PARA ESTRUCTURAS | 6319 | CONCRETO TREMIE DE 3000 PSI PARA CAISSON D= 1.20 M. SUMINISTRO E INSTALACIÓN. INCLUYE ACELERANTE, ALQUILER DE EQUIPO DE PERFORACIÓN CON OPERARIO, MOTOBOMBA, MANO DE OBRA, TRANSPORTE Y DISPOSICIÓN FINAL DE ESCOMBROS EN SITIO AUTORIZADO, DISTANCIA DE TRANSPORTE 21 KM Y CAMISA METÁLICA PERDIDA. | ML | 3676242 | Actualización 2024-I - Fase I
Antiguo | REDES ELECTRICAS | RED ELÉCTRICA CODENSA | 6320 | POSTE METÁLICO AP, H=12M (INC. SUMINISTRO, IZAJE, APLOMADO E INSTALACIÓN. INC. BRAZO SENCILLO Y BASE SEGÚN NORMA AP802) | UN | 4419394 | Actualización 2024-I - Fase I
Antiguo | CONCRETO Y ACERO PARA ESTRUCTURAS | CONCRETO PARA ESTRUCTURAS | 6321 | CONCRETO 4000 PSI GRAVA COMÚN PREMEZCLADO PARA TABLERO PUENTE (INCLUYE SUMINISTRO E INSTALACIÓN, BOMBEO DE CONCRETO, ADITIVO PARA PUENTE DE ADHERENCIA DE CONCRETO FRESCO Y ENDURECIDO). | M3 | 909235 | Actualización 2024-I - Fase I
Antiguo | GEOSINTETICOS | GEOMEMBRANAS | 6322 | NEOPRENO REFORZADO 0.30X0.30X3 CM DOBLE REFUERZO DUREZA 60. SUMINISTRO E INSTALACIÓN. (INCLUYE LIMPIEZA DE LA SUPERFICIE CON CHORRO DE AIRE A PRESIÓN, HERRAMIENTA MENOR Y COMPRESOR). | UN | 187980 | Actualización 2024-I - Fase I
Antiguo | CONCRETO Y ACERO PARA ESTRUCTURAS | CONCRETO PARA ESTRUCTURAS | 6323 | CONCRETO 3000 PSI HECHO EN OBRA PARA MURO (HASTA 3.70 M DE ALTO. INCL. SUMINISTRO E INSTALACIÓN, GEODREN PLANAR _H= 1.0 M, EXCAVACIÓN, RETIRO DE ESCOMBROS, MORTERO, RECEBO COMPACTADO Y ACERO DE REFUERZO) | ML | 845776 | Actualización 2024-I - Fase I
Antiguo | GEOSINTETICOS | GEOMEMBRANAS | 6324 | NEOPRENO REFORZADO 0.30X0.30X1 CM DOBLE REFUERZO DUREZA 60. SUMINISTRO E INSTALACIÓN. (INCLUYE LIMPIEZA DE LA SUPERFICIE CON CHORRO DE AIRE A PRESIÓN, HERRAMIENTA MENOR Y COMPRESOR). | UN | 80798 | Actualización 2024-I - Fase I
Antiguo | REDES ELECTRICAS | RED ELECTRICA EPM | 6325 | DESMONTE DE LUMINARIA DE 70 W | UN | 83291 | Actualización 2024-I - Fase I
Antiguo | ACTIVIDADES DE CONSERVACION | ACTIVIDADES DE CONSERVACIÓN_ | 6326 | PIEDRA RAJÓN PARA PROTECCIÓN DEL CANAL E= 30 CM INCLUYE MORTERO 2500 PSI PARA PEGA E= 10 CM (INCLUYE SUMINISTRO E INSTALACIÓN) | M3 | 180643 | Actualización 2024-I - Fase I
Antiguo | REDES ALCANTARILLADO / DRENAJE | REDES ALCANTARILLADO / DRENAJE | 6327 | PRUEBA DE HERMETICIDAD POR EL MÉTODO DE PRESIÓN POSITIVA CON AIRE PARA LAS REDES DE ALCANTARILLADO SANITARIO DE ACUERDO A LAS NORMAS TÉCNICAS VIGENTES (E.A.A.B - SISTECNE_12). TRAMO DE Ø6" A Ø12". | TRAMO | 595000 | Actualización 2024-I - Fase I
Antiguo | REDES ALCANTARILLADO / DRENAJE | REDES ALCANTARILLADO / DRENAJE | 6328 | PRUEBA DE HERMETICIDAD POR EL MÉTODO DE PRESIÓN POSITIVA CON AIRE PARA LAS REDES DE ALCANTARILLADO SANITARIO DE ACUERDO A LAS NORMAS TÉCNICAS VIGENTES (E.A.A.B - SISTECNE_12). TRAMO DE Ø14" A Ø24". | TRAMO | 714000 | Actualización 2024-I - Fase I
Antiguo | REDES ALCANTARILLADO / DRENAJE | REDES ALCANTARILLADO / DRENAJE | 6329 | PRUEBA DE HERMETICIDAD POR EL MÉTODO DE PRESIÓN POSITIVA CON AIRE PARA LAS REDES DE ALCANTARILLADO SANITARIO DE ACUERDO A LAS NORMAS TÉCNICAS VIGENTES (E.A.A.B - SISTECNE_12). TRAMO DE Ø42" A Ø50". | TRAMO | 952000 | Actualización 2024-I - Fase I
Antiguo | ANÁLISIS AUXILIARES | ACTIVIDADES DE CONSERVACIÓN | 6333 | GAVIONES - SUMINISTRO Y CONSTRUCCIÓN. INCLUYE RAJÓN, MALLA PARA GAVIONES Y ALAMBRE RECOCIDO. | M3 | 243814 | Actualización 2024-I - Fase I
Antiguo | CONCRETO Y ACERO PARA ESTRUCTURAS | ESTRUCTURAS EN ACERO | 6335 | TUBO GALVANIZADO 3". GOTERO. INCLUYE SUMINISTRO E INSTALACIÓN | ML | 140937 | Actualización 2023-I - Fase II + M.O. 2024
Antiguo | PUENTES | PUENTES PEATONALES | 6339 | IZAJE Y DESMONTAJE DE VIGA METÁLICA EXISTENTE. INCLUYE GRÚAS TELESCÓPICAS 50 TON, CARGUE Y TRANSPORTE DE ESTRUCTURA METÁLICA EN CAMA BAJA. | UN | 5554596 | Actualización 2024-I - Fase I
Antiguo | ANÁLISIS AUXILIARES | ACTIVIDADES DE CONSERVACIÓN | 6340 | SUELO MECÁNICAMENTE REFORZADO. (SUMINISTRO E INSTALACIÓN, INCLUYE GEOTEXTIL NT 2500, GEOMALLA BIAXIAL BX-60, MATERIAL SELECCIONADO, TRANSPORTE Y DISPOSICIÓN DE ESCOMBROS) | M3 | 257950 | Actualización 2024-I - Fase I
Antiguo | REDES ALCANTARILLADO / DRENAJE | REDES ALCANTARILLADO / DRENAJE | 6341 | CAJA DESARENADORA - SUMINISTRO Y CONSTRUCCIÓN SEGÚN DISEÑO. INCLUYE LADRILLO TOLETE COMÚN, MORTERO 1:3 IMPERMEABILIZADO, CONCRETO DE LIMPIEZA 2500 PSI, PLACA INFERIOR Y ACERO DE REFUERZO. | UN | 760637 | Actualización 2024-I - Fase I
Antiguo | REDES ALCANTARILLADO / DRENAJE | REDES ALCANTARILLADO / DRENAJE | 6342 | ESTRUCTURA DE DISIPACIÓN COLECTOR DE 1.20 M EN CONCRETO IMPERMEABILIZADO 4000 PSI, SEGÚN DISEÑO. INCLUYE SUMINISTRO, CONSTRUCCIÓN, ACERO DE REFUERZO Y FORMALETA, ENCOFRADO Y DESENCOFRADO. | UN | 8257057 | Actualización 2024-I - Fase I
Antiguo | PAVIMENTOS | JUNTAS PARA PAVIMENTOS | 6343 | JUNTA DE DILATACIÓN TRAMOS 1.00 M (MOVIMIENTO +/- 25 MM) | ML | 871647 | Actualización 2023-I - Fase II + M.O. 2024
Antiguo | DEMOLICIONES | DEMOLICIONES | 6346 | RETIRO DE TUBERÍA METÁLICA EXISTENTE. INCLUYE TRANSPORTE Y DISPOSICIÓN FINAL. | ML | 34924 | Actualización 2024-I - Fase I
Antiguo | SEÑALIZACIÓN | DEMARCACION DE PAVIMENTOS | 6352 | PINTURA RECUBRIMIENTO ELÁSTICO EN RESINA ACRÍLICA APLICADA SOBRE CONCRETO. DOS (2) MANOS. INCLUYE SUMINISTRO Y COLOCACIÓN DE PINTURA. | M2 | 94199 | Actualización 2024-I - Fase I
Antiguo | CONCRETO Y ACERO PARA ESTRUCTURAS | ESTRUCTURAS EN ACERO | 6353 | ANCLAJE EPÓXICO DE VARILLA DE 3/4" SUMINISTRO E INSTALACIÓN EN ALTURA. (incluye la deteccion de refuerzo para perforacion, la perforacion, limpieza de la perforacion con chorro de aire, suministro de materiales (relleno epoxico ETo equivalente, brocas), equipos, transportes, manejo, almacenamiento, manejo de desperdicios, mano de obra y andamio tubular) | CM.PER | 2652 | Actualización 2024-I - Fase I
Antiguo | SEÑALIZACIÓN | OTROS-SEÑALIZACIÓN | 6364 | SEÑAL ELEVADA BS, TABLERO 3.097M X 2.228M REFLECTIVO DIAMANTE, SOPORTE EN TUBO GALVANIZADO DE 12" EN 7M. CERCHA EN TUBO DE 4" EN 3MM Y 2" EN 2MM. INCLUYE SUMINISTRO E INSTALACIÓN | UN | 7198336 | Actualización 2023-I - Fase II + M.O. ley 2101 de 2021
Antiguo | SEÑALIZACIÓN | OTROS-SEÑALIZACIÓN | 6365 | SEÑAL INFORMATIVA SI-05, TABLERO 1.401M X 0.512M REFLECTIVO ALTA INTENSIDAD, PEDESTAL EN ÁNGULO DE 2"X2"X1/4" H= 2.60M EN PINTURA ELECTROSTÁTICA. INCLUYE SUMINISTRO E INSTALACIÓN | UN | 1135334 | Actualización 2023-I - Fase II + M.O. ley 2101 de 2021
Antiguo | SEÑALIZACIÓN | OTROS-SEÑALIZACIÓN | 6366 | SEÑAL INFORMATIVA SI-05, TABLERO 1.167M X 0.512M REFLECTIVO ALTA INTENSIDAD, PEDESTAL EN ÁNGULO DE 2"X2"X1/4" H= 2.60M EN PINTURA ELECTROSTÁTICA. INCLUYE SUMINISTRO E INSTALACIÓN | UN | 644555 | Actualización 2023-I - Fase II + M.O. ley 2101 de 2021
Antiguo | SEÑALIZACIÓN | OTROS-SEÑALIZACIÓN | 6367 | SEÑAL INFORMATIVA SI-05, TABLERO 1.190M X 0.512M REFLECTIVO ALTA INTENSIDAD, PEDESTAL EN ÁNGULO DE 2"X2"X1/4" H= 2.60M EN PINTURA ELECTROSTÁTICA. INCLUYE SUMINISTRO E INSTALACIÓN | UN | 644555 | Actualización 2023-I - Fase II + M.O. ley 2101 de 2021
Antiguo | SEÑALIZACIÓN | OTROS-SEÑALIZACIÓN | 6371 | SEÑAL ELEVADA BS, TABLERO 2.414M X 1.380M REFLECTIVO DIAMANTE, SOPORTE EN TUBO GALVANIZADO DE 12" EN 7M. CERCHA EN TUBO DE 4" EN 3MM Y 2" EN 2MM. INCLUYE SUMINISTRO E INSTALACIÓN | UN | 7198336 | Actualización 2023-I - Fase II + M.O. ley 2101 de 2021
Antiguo | SEÑALIZACIÓN | OTROS-SEÑALIZACIÓN | 6372 | SEÑAL ELEVADA BS, TABLERO 3.322M X 2.111M REFLECTIVO DIAMANTE, SOPORTE EN TUBO GALVANIZADO DE 12" EN 7M. CERCHA EN TUBO DE 4" EN 3MM Y 2" EN 2MM. INCLUYE SUMINISTRO E INSTALACIÓN | UN | 8186970 | Actualización 2023-I - Fase II + M.O. ley 2101 de 2021
Antiguo | SEÑALIZACIÓN | OTROS-SEÑALIZACIÓN | 6373 | REEMPLAZO DE TABLERO SEÑAL ELEVADA BS, POR TABLERO GALVANIZADO CALIBRE 20 3.914M X 1.972M REFLECTIVO DIAMANTE. INCLUYE SUMINISTRO E INSTALACIÓN | UN | 4516249 | Actualización 2023-I - Fase II + M.O. ley 2101 de 2021
Antiguo | SEÑALIZACIÓN | OTROS-SEÑALIZACIÓN | 6374 | SEÑAL INFORMATIVA SI-05C, TABLERO 60.64CM X 82.50CM REFLECTIVO ALTA INTENSIDAD, PEDESTAL EN ÁNGULO DE 2"X2"X1/4" H= 2.60M EN PINTURA ELECTROSTÁTICA. INCLUYE SUMINISTRO E INSTALACIÓN | UN | 562329 | Actualización 2023-I - Fase II + M.O. ley 2101 de 2021
Antiguo | SEÑALIZACIÓN | OTROS-SEÑALIZACIÓN | 6375 | SEÑAL INFORMATIVA SI-05C, TABLERO 75.09CM X 82.50CM REFLECTIVO ALTA INTENSIDAD, PEDESTAL EN ÁNGULO DE 2"X2"X1/4" H= 2.60M EN PINTURA ELECTROSTÁTICA. INCLUYE SUMINISTRO E INSTALACIÓN | UN | 689085 | Actualización 2023-I - Fase II + M.O. ley 2101 de 2021
Antiguo | SEÑALIZACIÓN | OTROS-SEÑALIZACIÓN | 6376 | SEÑAL INFORMATIVA SI-05C, TABLERO 76.09CM X 97.51CM REFLECTIVO ALTA INTENSIDAD, PEDESTAL EN ÁNGULO DE 2"X2"X1/4" H= 2.60M EN PINTURA ELECTROSTÁTICA. INCLUYE SUMINISTRO E INSTALACIÓN | UN | 689085 | Actualización 2023-I - Fase II + M.O. ley 2101 de 2021
Antiguo | SEÑALIZACIÓN | OTROS-SEÑALIZACIÓN | 6377 | SEÑAL INFORMATIVA SI-05C, TABLERO 75.01CM X 82.50CM REFLECTIVO ALTA INTENSIDAD, PEDESTAL EN ÁNGULO DE 2"X2"X1/4" H= 2.60M EN PINTURA ELECTROSTÁTICA. INCLUYE SUMINISTRO E INSTALACIÓN | UN | 689085 | Actualización 2023-I - Fase II + M.O. ley 2101 de 2021
Antiguo | SEÑALIZACIÓN | OTROS-SEÑALIZACIÓN | 6379 | SEÑAL INFORMATIVA SI-05, TABLERO 1.119M X 0.512M REFLECTIVO ALTA INTENSIDAD, PEDESTAL EN ÁNGULO DE 2"X2"X1/4" H= 2.60M EN PINTURA ELECTROSTÁTICA. INCLUYE SUMINISTRO E INSTALACIÓN | UN | 668780 | Actualización 2023-I - Fase II + M.O. ley 2101 de 2021
Antiguo | REDES ELECTRICAS | RED ELÉCTRICA CODENSA | 6380 | 4 DUCTOS D=3" PVC-TDP (NO INCLUYE RELLENOS NI EXCAVACIÓN). SUMINISTRO E INSTALACIÓN. | ML | 82684 | Actualización 2023-I - Fase II + M.O. 2024
Antiguo | REDES ELECTRICAS | RED ELÉCTRICA CODENSA | 6381 | 9 DUCTOS D=6" + 2 DUCTOS DE 3" - IMC EN CERCHA METÁLICA. SUMINISTRO E INSTALACIÓN. INCLUYE CONECTOR METÁLICO DE PUESTA A TIERRA DE 3" Y 6" EN CADA EXTREMO. | ML | 5628651 | Actualización 2024-I - Fase I
Antiguo | REDES ACUEDUCTO | REDES ACUEDUCTO | 6382 | TUBERIA PVC D=14" TIPO U.M. RDE 21 (SUMINISTRO E INSTALACIÓN) | ML | 530133 | Actualización 2023-I - Fase II + M.O. 2024
Antiguo | REDES ELECTRICAS | RED ELÉCTRICA CODENSA | 6383 | 9 DUCTOS D=6" + 2 DUCTOS DE 3" - PVC-TDP INCLUYE SUMINISTRO E INSTALACIÓN. | ML | 541096 | Actualización 2023-I - Fase II + M.O. 2024
Antiguo | REDES ALCANTARILLADO / DRENAJE | REDES ALCANTARILLADO / DRENAJE | 6387 | CÁMARA DE INSPECCIÓN (30P) EN MAMPOSTERÍA (E= 0.26M ALTURA 1.80M) Y CONCRETO PARA ALCANTARILLADO, CON DIÁMETRO 1.20M (SUMINISTRO E INSTALACIÓN. INCLUYE PLACA DE CUBIERTA PREFABRICADA D= 1.70M, ESCALERA DE GATO NORMA NORMA EAAB NS-029-11V.3.4, MATERIAL DE RELLENO ESTRUCTURAL, GEOTEXTIL, CONCRETO Y MORTERO IMPERMEABILIZADO, MATERIAL DE REEMPLAZO, EXCAVACION, ACERO DE REFUERZO, TAPA PARA POZO PLASTICA EN POLIPROPILENO, LADRILLO TOLETE RECOCIDO 24X12X6 Y EQUIPOS) | UN | 18481181 | Actualización 2024-I - Fase I
Antiguo | REDES ALCANTARILLADO / DRENAJE | REDES ALCANTARILLADO / DRENAJE | 6388 | CÁMARA DE INSPECCIÓN (6P) EN MAMPOSTERÍA (E= 0.26M ALTURA 1.80M) Y CONCRETO PARA ALCANTARILLADO, CON DIÁMETRO 1.20M (SUMINISTRO E INSTALACIÓN. INCLUYE PLACA DE CUBIERTA PREFABRICADA D= 1.70M, ESCALERA DE GATO NORMA NORMA EAAB NS-029-11V.3.4, MATERIAL DE RELLENO ESTRUCTURAL, GEOTEXTIL, CONCRETO Y MORTERO IMPERMEABILIZADO, MATERIAL DE REEMPLAZO, EXCAVACION, ACERO DE REFUERZO, TAPA PARA POZO PLASTICA EN POLIPROPILENO, LADRILLO TOLETE RECOCIDO 24X12X6 Y EQUIPOS) | UN | 24120654 | Actualización 2024-I - Fase I
Antiguo | REDES ALCANTARILLADO / DRENAJE | REDES ALCANTARILLADO / DRENAJE | 6389 | CÁMARA DE INSPECCIÓN (7P) EN MAMPOSTERÍA (E= 0.26M ALTURA 1.80M) Y CONCRETO PARA ALCANTARILLADO, CON DIÁMETRO 1.20M (SUMINISTRO E INSTALACIÓN. INCLUYE PLACA DE CUBIERTA PREFABRICADA D= 1.70M, ESCALERA DE GATO NORMA NORMA EAAB NS-029-11V.3.4, MATERIAL DE RELLENO ESTRUCTURAL, GEOTEXTIL, CONCRETO Y MORTERO IMPERMEABILIZADO, MATERIAL DE REEMPLAZO, EXCAVACIÓN, ACERO DE REFUERZO, TAPA PARA POZO PLÁSTICA EN POLIPROPILENO, LADRILLO TOLETE RECOCIDO 24X12X6 Y EQUIPOS) | UN | 25913287 | Actualización 2024-I - Fase I
Antiguo | CONCRETO Y ACERO PARA ESTRUCTURAS | CONCRETO PARA ESTRUCTURAS | 6392 | PILOTE D=30 CM PREEXCAVADO CONCRETO TREMIE DE 4000 PSI (280 KG/CM2) ACELERADO A 2 DÍAS. INCLUYE ACELERANTE, ALQUILER DE EQUIPO DE PERFORACIÓN CON OPERARIO, MOTOBOMBA, MANO DE OBRA, TRANSPORTE Y DISPOSICIÓN FINAL DE ESCOMBROS EN SITIO AUTORIZADO. DISTANCIA DE TRANSPORTE 21 KM, CARGUE Y RETIRO DE SOBRANTES | M3 | 2320469 | Actualización 2024-I - Fase I
Antiguo | CONCRETO Y ACERO PARA ESTRUCTURAS | CONCRETO PARA ESTRUCTURAS | 6393 | PILOTE D=45 CM PREEXCAVADO CONCRETO TREMIE 4000 PSI. ACELERADO A 2 DIAS. INCL. ACERO DE 60000 PSI 103.50 KG/M3, TRANSPORTE Y DISPOSICIÓN FINAL DE ESCOMBROS EN SITIO AUTORIZADO. DISTANCIA DE TRANSPORTE 21 KM. MOVILIZACIÓN, MONTAJE Y DESMONTAJE DE EQUIPOS | M3 | 2435658 | Actualización 2024-I - Fase I
Antiguo | CONCRETO Y ACERO PARA ESTRUCTURAS | CONCRETO PARA ESTRUCTURAS | 6395 | PILOTE D=45 CM PREEXCAVADO CONCRETO TREMIE 4000 PSI. ACELERADO A 2 DIAS. INCL. ACERO DE 60000 PSI 257 KG/M3, TRANSPORTE Y DISPOSICIÓN FINAL DE ESCOMBROS EN SITIO AUTORIZADO. DISTANCIA DE TRANSPORTE 21 KM. MOVILIZACIÓN, MONTAJE Y DESMONTAJE DE EQUIPOS | M3 | 3261343 | Actualización 2024-I - Fase I
Antiguo | GEOSINTETICOS | GEOMEMBRANAS | 6396 | APOYO ELASTOMERICO DE 30CM X 30CM X 5CM. DUREZA 60 CON REFUERZOS 1/8" INCLUYE SUMINISTRO E INSTALACIÓN | UN | 438406 | Actualización 2024-I - Fase I
Antiguo | GEOSINTETICOS | GEOMEMBRANAS | 6397 | APOYO ELASTOMERICO DE 20CM X 20CM X 5CM. DUREZA 60 CON REFUERZOS 1/8" INCLUYE SUMINISTRO E INSTALACIÓN | UN | 266391 | Actualización 2024-I - Fase I
Antiguo | EXCAVACIONES | EXC. ESTRUCTURAS Y REDES | 6400 | EXCAVACIÓN PARA CAISSON D=1.50M (INCL. EXCAVACIÓN, CARGUE Y RETIRO DE SOBRANTES) | ML | 808541 | Actualización 2024-I - Fase I
Antiguo | OBRAS DE ARTE Y EDIFICACIONES | CUBIERTAS | 6407 | CIELO RASO EN BANDEJA TILE DE 610 MM X 610MM EN ALUZINC PERFORADO PERFIL CLP INCLUYE PERFILES DE FIJACIÓN SISTEMA DE SUSPENSIÓN Y ESPACIO PARA LAMPARAS. SUMINISTRO E INSTALACIÓN. | M2 | 256474 | Actualización 2024-I - Fase I
Antiguo | SEÑALIZACIÓN | OTROS-SEÑALIZACIÓN | 6413 | VINILO ADHESIVO FABRICADA EN LAMINA DE ALUMINIO PARA SALIDAS LATERALES (275CM X 31,6CM) SEGÚN MANUAL DE IMAGEN DE TRANSMILENIO. SUMINISTRO E INSTALACIÓN. | UN | 1785000 | Actualización 2024-I - Fase I
Antiguo | OBRAS DE ARTE Y EDIFICACIONES | PINTURA | 6416 | PINTURA ANTIGRAFITI SOBRE MURO DOS (2) MANOS(APLICACIÓN CON BROCHA. RENDIMIENTO APROX. DE 6.0M2 A 10.0M2 POR GALÓN. INCLUYE SUMINISTRO Y COLOCACION DE PINTURA, LAVADO DE LA SUPERFICIE, PINTURA GRIS BASALTO (LÁTEX ACRÍLICO BASE AGUA - PINTURA BASE AGUA CON TECNOLOGÍA ACRÍLICA AVANZADA DE USO EXTERIOR QUE OFRECE PROTECCIÓN A RAYOS ULTRAVIOLETA Y FACTORES CLIMÁTICOS. PARA APLICAR SOBRE CONCRETO, APLICACIÓN CON BROCHA O RODILLO), AGUA, COMBUSTIBLE Y MANO DE OBRA) | M2 | 88718 | Actualización 2024-I - Fase I
Antiguo | CONCRETO Y ACERO PARA ESTRUCTURAS | CONCRETO PARA ESTRUCTURAS | 6421 | CONSTRUCCIÓN PIEZA FUNDIDA EN SITIO SIMILAR A SARDINEL BAJO RAMPA. (INCLUYE SUMINISTRO Y COLOCACIÓN DE CONCRETO DE 3000 PSI GRAVA COMÚN, FORMALETA Y MANO DE OBRA) | ML | 52553 | Actualización 2024-I - Fase I
Antiguo | REDES ALCANTARILLADO / DRENAJE | REDES ALCANTARILLADO / DRENAJE | 6422 | REJILLA PREFABRICADA EN CONCRETO 0,4M X 0,4M. (INCLUYE SUMINISTRO Y COLOCACIÓN, MORTERO DE 2000 PSI Y MANO DE OBRA) | UN | 62216 | Actualización 2024-I - Fase I
Antiguo | REDES ELECTRICAS | RED ELECTRICA CODENSA | 6423 | NIVELACIÓN DE CAJA DE INSPECCIÓN TIPO VEHICULAR NORMA CODENSA CS 280 H=0,5M (INCLUYE CONCRETO 3000 PSI PREMEZCLADO, LADRILLO TOLETE RECOCIDO 24X12X6. MORTERO 1:4 IMPERMEABILIZADO HECHO EN OBRA. INCL. REPOSICIÓN DE MARCO Y TAPA PREFABRICADA) | UN | 2843615 | Actualización 2024-I - Fase I
Antiguo | GEOSINTETICOS | GEOTEXTILES | 6425 | GEODRÉN VIAL H= 1.0M O DRENAFLEX PLANAR H= 1.0M, TUBERÍA DE 100MM (INCLUYE COLOCACIÓN BASE GRANULAR CLASE C, SUMINISTRO Y COLOCACIÓN GEODREN) | ML | 112234 | Actualización 2024-I - Fase I
Antiguo | MOBILIARIO URBANO - ARBOLES Y GRAMAS | MOBILIARIO URBANO | 6426 | CONTENEDOR DE RAICES TIPO B24 (TIPO E) DE 2,80M X 1,20M H=1,00 M. (INCLUYE CONSTRUCCIÓN DE MUROS EN LADRILLO TOLETE, COLOCACIÓN DE FILTRO EN GRAVILLA. INCLUYE TIERRA NEGRA) | UN | 1239971 | Actualización 2024-I - Fase I
Antiguo | ANDENES Y SARDINELES | SARDINELES Y BORDILLOS | 6427 | BORDE CONTENEDOR DE RAÍCES A-70 (INCLUYE SUMINISTRO E INSTALACIÓN, INCLUYE BASE DE 3CM EN MORTERO 1:3 HECHO EN OBRA) | ML | 36607 | Actualización 2024-I - Fase I
Antiguo | CONCRETO Y ACERO PARA ESTRUCTURAS | CONCRETO PARA ESTRUCTURAS | 6428 | MURO DE CONTENCIÓN EN CONCRETO 3000 PSI PREMEZCLADO, GRAVA FINA. CON ADICIÓN DE MICROFIBRA DE POLIPROPILENO, . (Incluye suministro, formaleteo, bombeo, colocación y curado. (No incluye refuerzo) | M3 | 1076046 | Actualización 2024-I - Fase I
Antiguo | ANÁLISIS AUXILIARES | MADERAS | 6429 | DENSIFICACIÓN DE TERRENO CON PILOTES EN MADERA INMUNIZADA DIÁMETRO DE 12 CM (INCLUYE TRANSPORTE) | ML | 56315 | Actualización 2024-I - Fase I
Antiguo | ANÁLISIS AUXILIARES | ACTIVIDADES DE CONSERVACIÓN | 6431 | MEZCLA ASFÁLTICA ALTO MÓDULO MAM-20 (SUMINISTRO, EXTENDIDO, NIVELACIÓN Y COMPACTACIÓN. INCLUYE EMULSIÓN ASFÁLTICA CRL-1 - CRR-1) | M3 | 1413073 | Actualización 2024-I - Fase I
Antiguo | CONCRETO Y ACERO PARA ESTRUCTURAS | ESTRUCTURAS EN ACERO | 6433 | ACERO ESTRUCTURAL PARA PUENTE PEATONAL TIPO TRANSMILENIO. SUMINISTRO, FABRICACIÓN, TRANSPORTE Y MONTAJE DE ESTRUCTURA METÁLICA CON EL SIGUIENTE ESQUEMA DE PROTECCIÓN Y PINTURA: SISTEMA DE PROTECCIÓN BÁSICA: (GUÍA 6.7.1) GALVANIZADO EN CALIENTE (DE ACUERDO CON GUÍA Y CARTILLA).BARRERA: BARRERA EPÓXICA CON POLIAMIDA DE 1.5 A 2.0 MILS DE PELÍCULA SECA.ACABADO: RECUBRIMIENTO URETANO BRILLANTE TIPO ALIFÁTICO RAL 7045 (GRIS) DE 1.5 A 2.0 MILS. | KG | 17111 | Actualización 2024-I - Fase I
Antiguo | CONCRETO Y ACERO PARA ESTRUCTURAS | ESTRUCTURAS EN ACERO | 6434 | ACERO ESTRUCTURAL PARA PUENTE PEATONAL TIPO TRANSMILENIO. SUMINISTRO, FABRICACIÓN, TRANSPORTE Y MONTAJE DE ESTRUCTURA METÁLICA CON EL SIGUIENTE ESQUEMA DE PROTECCIÓN Y PINTURA: SISTEMA DE PROTECCIÓN BÁSICA: (GUÍA 6.7.2) LIMPIEZA: SP10.PRIMER: IMPRIMANTE EPÓXICO RICO EN ZINC DE 3.5 A 4.0 MILS PELÍCULA SECA.BARRERA: BARRERA EPÓXICA CON CURADOR POLIAMIDA DE 3.5 A 4.0 MILS PELÍCULA SECA.ACABADO: RECUBRIMIENTO URETANO BRILLANTE ALIFÁTICOS DE 2.5 A 3.0 MILS.EL ESPESOR TOTAL DEL SISTEMA DE PROTECCIÓN DEBE SER AL MENOS 10 MILS (DFT)CHORRO ABRASIVO METAL CASI BLANCO. | KG | 16475 | Actualización 2024-I - Fase I
Antiguo | CONCRETO Y ACERO PARA ESTRUCTURAS | ESTRUCTURAS EN ACERO | 6435 | ACERO ESTRUCTURAL PARA ESTACIÓN TIPO TRANSMILENIO. SUMINISTRO, FABRICACIÓN, TRANSPORTE Y MONTAJE DE ESTRUCTURA METÁLICA CON EL SIGUIENTE ESQUEMA DE PROTECCIÓN Y PINTURA: SISTEMA DE PROTECCIÓN BÁSICA: (GUÍA 6.7.1).PINTURA: SISTEMA DE PROTECCIÓN BÁSICA: (GUÍA 6.7.1)GALVANIZADO EN CALIENTE (DE ACUERDO GUÍA Y CARTILLA).BARRERA: BARRERA EPÓXICA CON POLIAMIDA DE 1.5 A 2.0 MILS DE PELÍCULA SECA.ACABADO: RECUBRIMIENTO URETANO BRILLANTE TIPO ALIFÁTICO RAL 7045 (GRIS) DE 1.5 A 2.0 MILS. | KG | 17414 | Actualización 2024-I - Fase I
Antiguo | CONCRETO Y ACERO PARA ESTRUCTURAS | ESTRUCTURAS EN ACERO | 6436 | ACERO ESTRUCTURAL PARA ESTACIÓN TIPO TRANSMILENIO. SUMINISTRO, FABRICACIÓN, TRANSPORTE Y MONTAJE DE ESTRUCTURA METÁLICA CON EL SIGUIENTE ESQUEMA DE PROTECCIÓN Y PINTURA: SISTEMA DE PROTECCIÓN BÁSICA: (GUÍA 6.7.2) LIMPIEZA: SP10.PRIMER: IMPRIMANTE EPÓXICO RICO EN ZINC DE 3.5 A 4.0 MILS PELÍCULA SECA.BARRERA: BARRERA EPÓXICA CON CURADOR POLIAMIDA DE 3.5 A 4.0 MILS PELÍCULA SECA.ACABADO: RECUBRIMIENTO URETANO BRILLANTE ALIFÁTICO DE 2.5 A 3.0 MILS.EL ESPESOR TOTAL DEL SISTEMA DE PROTECCIÓN DEBE SER AL MENOS 10 MILS (DFT) | KG | 16980 | Actualización 2024-I - Fase I
Antiguo | CONCRETO Y ACERO PARA ESTRUCTURAS | ESTRUCTURAS EN ACERO | 6437 | ACERO ESTRUCTURAL PARA ESTACIÓN TIPO TRANSMILENIO. SUMINISTRO, FABRICACIÓN, MONTAJE Y TRANSPORTE DE ESTRUCTURA METÁLICA CON EL SIGUIENTE ESQUEMA DE PROTECCIÓN Y PINTURA: SISTEMA DE PROTECCIÓN ALTERN. ESTACIÓN LIMPIEZA: SP6.PRIMER: IMPRIMANTE EPÓXICO FOSFATO DE ZINC DE 3.0 MILS PELÍCULA SECA.ACABADO: RECUBRIMIENTO ESMALTE URETANO SERIE 36 RAL 7045 (GRIS) DE 3.0 MILS ESPESOR DE PELÍCULA SECA.CHORRO ABRASIVO COMERCIAL. | KG | 17111 | Actualización 2024-I - Fase I
Antiguo | REDES ALCANTARILLADO / DRENAJE | REDES ALCANTARILLADO / DRENAJE | 6438 | LAVADO Y SONDEO DE REDES DE ALCANTARILLADO ENTRE 6" Y 18" DE DIÁMETRO Y CON GRADO DE COLMATACIÓN MENOR DEL 30%. INCL MANO DE OBRA IDÓNEA, SEÑALIZACIÓN BÁSICA, SUMIN DE COMBUSTIBLE Y AGUA. INCL. IVA | ML | 20205 | Actualización 2024-I - Fase I
Antiguo | REDES ALCANTARILLADO / DRENAJE | REDES ALCANTARILLADO / DRENAJE | 6439 | LAVADO Y SONDEO DE REDES DE ALCANTARILLADO ENTRE 16" Y 36" DE DIÁMETRO Y CON GRADO DE COLMATACIÓN MENOR DEL 30%. INCLUYE MANO DE OBRA IDÓNEA, SEÑALIZACIÓN BÁSICA, SUMIN DE COMBUSTIBLE Y AGUA. INCL IVA | ML | 21734 | Actualización 2024-I - Fase I
Antiguo | CONCRETO Y ACERO PARA ESTRUCTURAS | ESTRUCTURAS EN ACERO | 6440 | LIMPIEZA GRADO DE LIMPIEZA SEGÚN NORMA SSPC-SP1 - LIMPIEZA CON SOLVENTES PARA ESTRUCTURA PESADA | KG | 541 | Actualización 2024-I - Fase I
Antiguo | CONCRETO Y ACERO PARA ESTRUCTURAS | ESTRUCTURAS EN ACERO | 6441 | LIMPIEZA GRADO DE LIMPIEZA SEGÚN NORMA SSPC-SP2 - LIMPIEZA MANUAL PARA ESTRUCTURA PESADA | KG | 781 | Actualización 2024-I - Fase I
Antiguo | CONCRETO Y ACERO PARA ESTRUCTURAS | ESTRUCTURAS EN ACERO | 6442 | LIMPIEZA GRADO DE LIMPIEZA SEGÚN NORMA SSPC-SP3 - LIMPIEZA CON HERRAMIENTAS ELÉCTRICAS PARA ESTRUCTURA PESADA | KG | 901 | Actualización 2024-I - Fase I
Antiguo | CONCRETO Y ACERO PARA ESTRUCTURAS | ESTRUCTURAS EN ACERO | 6443 | LIMPIEZA GRADO DE LIMPIEZA SEGÚN NORMA SSPC-SP5 - LIMPIEZA CON ABRASIVO METAL BLANCO PARA ESTRUCTURA PESADA. | KG | 1022 | Actualización 2024-I - Fase I
Antiguo | CONCRETO Y ACERO PARA ESTRUCTURAS | ESTRUCTURAS EN ACERO | 6444 | LIMPIEZA GRADO DE LIMPIEZA SEGÚN NORMA SSPC-SP7 - LIMPIEZA CON CHORRO ABRASIVO BRUSH-OFF PARA ESTRUCTURA PESADA. | KG | 1384 | Actualización 2024-I - Fase I
Antiguo | CONCRETO Y ACERO PARA ESTRUCTURAS | ESTRUCTURAS EN ACERO | 6445 | LIMPIEZA GRADO DE LIMPIEZA SEGÚN NORMA SSPC-SP6 - LIMPIEZA CON CHORRO ABRASIVO COMERCIAL PARA ESTRUCTURA PESADA. | KG | 1442 | Actualización 2024-I - Fase I
Antiguo | CONCRETO Y ACERO PARA ESTRUCTURAS | ESTRUCTURAS EN ACERO | 6446 | LIMPIEZA GRADO DE LIMPIEZA SEGÚN NORMA SSPC-SP10 - LIMPIEZA CON CHORRO ABRASIVO METAL CASI BLANCO PARA ESTRUCTURA PESADA. | KG | 1616 | Actualización 2024-I - Fase I
Antiguo | REDES ACUEDUCTO | REDES ACUEDUCTO | 6448 | EMPATES DE TUBERÍA EN PVC A PVC 10" LINEAL SEGÚN NORMA NS-023 (INCLUYE ACCESORIOS). SUMINISTRO E INSTALACIÓN. | UN | 1655492 | Actualización 2023-I - Fase II + M.O. 2024
Antiguo | REDES ALCANTARILLADO / DRENAJE | REDES ALCANTARILLADO / DRENAJE | 6449 | MARCO Y TAPA PARA SUMIDERO 0.52M X 0.90M EAAB NP-023. SUMINISTRO E INSTALACIÓN | UN | 618928 | Actualización 2023-I - Fase II + M.O. 2024
Antiguo | ANÁLISIS AUXILIARES | ACTIVIDADES DE CONSERVACIÓN | 6450 | LAVADO DE ANDENES. INCLUYE ALQUILER DE HIDROLAVADORA 1300W. INCLUYE IMPLEMENTOS DE ASEO (DETERGENTE INDUSTRIAL), TRANSPORTE, AGUA, COMBUSTIBLE Y MANO DE OBRA. | M2 | 5545 | Actualización 2024-I - Fase I
Antiguo | ANÁLISIS AUXILIARES | ACTIVIDADES DE CONSERVACIÓN | 6451 | LIMPIEZA DE CÁRCAMOS (INCLUYE CARGUE, RETIRO Y DISPOSICIÓN FINAL DE SOBRANTES, CON EL 60% DE COLMATACIÓN) | ML | 14243 | Actualización 2024-I - Fase I
Demanda | INDICES | CONSTRUCCIÓN DE CICLORUTAS | 6452 | MANTENIMIENTO RUTINARIO PARA CICLORUTAS INCLUYE, BARRIDO, RETIRO MANUAL DE CAPA VEGETAL. RETIRO Y TRANSPORTE Y DISPOSICIÓN FINAL DE ESCOMBROS A 21 KM. | M2 | 4344 | Actualización 2024-I - Fase I
Antiguo | PAVIMENTOS | PAVIMENTOS EN CONCRETO ASFALTICO | 6456 | ATENCIÓN DE EMERGENCIAS CON MEZCLA ASFÁLTICA EN CALIENTE TIPO DENSO MD12 ASFALTO 80-100 (INCLUYE SUMINISTRO, EXTENDIDO, NIVELACIÓN Y COMPACTACIÓN MECANICA CON VIBROCOMPACTADOR Y COMPACTADOR DE LLANTAS, FACTOR DE COMPACTACION Y TRANSPORTE DE MATERIAL A 21 KMS) JORNADA NOCTURNA PARA ACTIVIDADES INMEDIATAS DE JORNADA TAPAHUECOS. | M3 | 1076846 | Actualización 2024-I - Fase I
Antiguo | ANÁLISIS AUXILIARES | CUADRILLAS (INCLUYE FACTOR PRESTACIONAL) | 6457 | CUADRILLA (OFICIAL + 6 AYUDANTES) HORARIO NOCTURNO INCLUYE PRESTACIONES | HR | 89854 | Actualización 2023-I - Fase II + M.O. 2024
Antiguo | SEÑALIZACIÓN | DEMARCACION DE PAVIMENTOS | 6458 | PINTURA EN PLASTICO EN FRIO METILMETACRILATO DE A=10 CM PARA LÍNEAS DE DEMARCACIÓN, CON MICROESFERAS Y ESPESOR SECO SEGÚN NORMA NTC 4744. SUMINISTRO Y APLICACIÓN. | ML | 11543 | Actualización 2023-I - Fase II + M.O. 2024
Antiguo | PAVIMENTOS | PAVIMENTOS ARTICULADOS | 6459 | INSTALACIÓN ADOQUÍN DE ARCILLA TR. LIVIANO 20X10X6CM (INCLUYE BASE 4CM MORTERO 2000 Y ARENA DE SELLO) | M2 | 50556 | Actualización 2024-I - Fase I
Demanda | INDICES | CONSTRUCCIÓN DE ANDENES | 6460 | MANTENIMIENTO CORRECTIVO ESPACIO PÚBLICO EN ADOQUÍN DE ARCILLA LIVIANO SOBRE MORTERO. INCL. RETIRO Y LIMPIEZA ADOQUÍN E INSTALAR EL MISMO. NO INCLUYE REDES. | M2 | 60363 | Actualización 2024-I - Fase I
Antiguo | GESTIÓN SOCIAL | GESTIÓN SOCIAL | 6461 | CANALIZACIÓN DE TRÁFICO CON SEÑALIZADORES TUBULARES COLOMBINA PLÁSTICA Y TRIPLE CINTA DE SEÑALIZACIÓN (INCLUYE ALQUILER DE SEÑALIZADORES TUBULARES). (NO INCLUYE INSTALACIÓN, MANTENIMIENTO Y DESINSTALACIÓN) | UN/MES | 7658 | Actualización 2023-I - Fase II + M.O. ley 2101 de 2021
Nuevo | TRANSPORTES Y ACARREOS | TRANSPORTES Y ACARREOS | 6462 | TRANSPORTE DE ESCOMBROS EN SITIO AUTORIZADO (DISTANCIA DE TRANSPORTE 1 KM). A DISTANCIA MAYOR DEL ACARREO LIBRE (90 M) EN SITIO AUTORIZADO POR LA ENTIDAD AMBIENTAL COMPETENTE. | M3-KM | 1760 | Actualización 2024-I - Fase I
Nuevo | TRANSPORTES Y ACARREOS | TRANSPORTES Y ACARREOS | 6463 | DERECHO DE BOTADERO DE ESCOMBROS EN SITIO AUTORIZADO POR M3 EN SITIO AUTORIZADO POR LA ENTIDAD AMBIENTAL COMPETENTE. | M3 | 7000 | Actualización 2024-I - Fase I
Nuevo | PAVIMENTOS | PAVIMENTOS EN CONCRETO ASFALTICO | 6464 | RIEGO DE LIGA CON EMULSIÓN ASFÁLTICA CRR-1 - HORARIO NOCTURNO. (SUMINISTRO, BARRIDO SUPERFICIE Y RIEGO) | M2 | 3484 | Actualización 2024-I - Fase I
Nuevo | ANÁLISIS AUXILIARES | CUADRILLAS (INCLUYE FACTOR PRESTACIONAL) | 6465 | CUADRILLA (2 AYUDANTES) HORARIO NOCTURNO - HR | HR | 24160 | Actualización 2023-I - Fase II + M.O. 2024
Nuevo | PAVIMENTOS | PAVIMENTOS EN CONCRETO ASFALTICO | 6466 | ATENCIÓN DE EMERGENCIAS CON MEZCLA ASFÁLTICA EN CALIENTE TIPO DENSO MD12 ASFALTO 80-100 CON EMULSIÓN CRR-1 - HORARIO NOCTURNO (INCLUYE SUMINISTRO, EXTENDIDO, NIVELACIÓN Y COMPACTACIÓN MECANICA CON VIBROCOMPACTADOR Y COMPACTADOR DE LLANTAS, FACTOR DE COMPACTACION, TRANSPORTE DE MATERIAL A 21 KMS Y CARGUE Y DISPOSICIÓN DE ESCOMBROS) | M3 | 1080150 | Actualización 2024-I - Fase I
Nuevo | SEÑALIZACIÓN | DEMARCACION DE PAVIMENTOS | 6467 | PINTURA EN PLASTICO EN FRIO METILMETACRILATO DE A=10 CM PARA LÍNEAS DE DEMARCACIÓN, SIN MICROESFERAS Y ESPESOR SECO SEGÚN NORMA NTC 4744. SUMINISTRO Y APLICACIÓN. | ML | 11297 | Actualización 2023-I - Fase II + M.O. 2024
Nuevo | OBRAS DE ARTE Y EDIFICACIONES | CUBIERTAS | 6469 | CUBIERTA LISA TIPO SÁNDWICH DECK, SUM E INST, EN ALUZINC CAL 26 PINTADA AL HORNO POR LAS DOS CARAS COLOR A ELEGIR CON AISLAMIENTO ACÚSTICO EN FIBRA DE VIDRIO DE 30 MM. CON SUS CLIPS DE FIJACIÓN INCL REMATES DE CUBIERTA | M2 | 344300 | Actualización 2024-I - Fase I
Nuevo | RELLENOS Y CAPAS GRANULARES | CAPAS GRANULARES | 6471 | SUBBASE GRANULAR PEATONAL SBG_PEA. (SUMINISTRO, EXTENDIDO Y NIVELACIÓN MANUAL, HUMEDECIMIENTO MECÁNICO Y COMPACTACIÓN MECÁNICA CON VIBROCOMPACTADOR TÁNDEM PEQUEÑO, INCLUYE OPERARIO Y COMBUSTIBLE). | M3 | 174406 | Actualización 2024-I - Fase I
Nuevo | PAVIMENTOS | PAVIMENTOS EN CONCRETO ASFALTICO | 6472 | MEZCLA ASFÁLTICA EN CALIENTE TIPO DENSO MD20 ASFALTO 80-100. (INCLUYE SUMINISTRO, EXTENDIDO Y NIVELACIÓN MANUAL, COMPACTACIÓN MECÁNICA CON VIBROCOMPACTADOR TÁNDEM PEQUEÑO Y COMPACTADOR DE LLANTAS CON OPERARIO Y COMBUSTIBLE, FACTOR DE COMPACTACION Y TRANSPORTE DE MATERIAL A 21 KMS). | M3 | 1191150 | Actualización 2024-I - Fase I
Nuevo | RELLENOS Y CAPAS GRANULARES | CAPAS GRANULARES | 6473 | ESTABILIZACIÓN DE SUBRASANTE CON RAJÓN. (SUMINISTRO, EXTENDIDO Y NIVELACIÓN MANUAL, HUMEDECIMIENTO MECÁNICO Y COMPACTACIÓN MECÁNICA CON RETROEXCAVADORA Y VIBROCOMPACTADOR TÁNDEM PEQUEÑO, INCLUYEN OPERARIO Y COMBUSTIBLE). NO INCLUYE MATERIAL DE SELLO. | M3 | 159831 | Actualización 2024-I - Fase I
Nuevo | RELLENOS Y CAPAS GRANULARES | CAPAS GRANULARES | 6474 | SUBBASE GRANULAR CLASE C (SBG_C) (SUMINISTRO, EXTENDIDO Y NIVELACIÓN MANUAL, HUMEDECIMIENTO MECÁNICO Y COMPACTACIÓN MECÁNICA CON VIBROCOMPACTADOR TÁNDEM PEQUEÑO, INCLUYE OPERARIO Y COMBUSTIBLE). | M3 | 171376 | Actualización 2024-I - Fase I
Nuevo | ANDENES Y SARDINELES | SARDINELES Y BORDILLOS | 6475 | BORDILLO PREFABRICADO A80 (SUMINISTRO E INSTALACIÓN. INCLUYE 3CM MORTERO DE PEGA 2000 PSI Y NIVELACIÓN DEL TERRENO CON RELLENO EN MATERIAL SELECCIONADO PROVENIENTE DE EXCAVACIÓN). | ML | 73237 | Actualización 2024-I - Fase I
Nuevo | MANTENIMIENTO Y REHABILITACION DE VIAS | MALLA VIAL ARTERIAL | 6476 | FRESADO Y REPOSICIÓN DE PAVIMENTO FLEXIBLE E=0.18 M (INCLUYE CARGUE) | M2 | 190464 | Actualización 2024-I - Fase I
Nuevo | RELLENOS Y CAPAS GRANULARES | CAPAS GRANULARES | 6480 | ESTABILIZACIÓN DE SUBRASANTE CON RECICLADO DE CONCRETO (INCLUYE DEMOLICIÓN, EXTENDIDO, NIVELACIÓN Y COMPACTACIÓN CON RETROEXCAVADORA SOBRE ORUGA Y COMPACTADOR) | M3 | 20618 | Actualización 2024-I - Fase I
Nuevo | ENSAYOS - LABORATORIOS | ENSAYOS - LABORATORIOS | 6482 | TARIFA HORA DE RECOLECCIÓN DE MATERIAL DE MUESTREO EN PLANTA U OBRA. (INCLUYE TRANSPORTE, LABORATORISTA, INSPECTOR, 2 AYUDANTES, HERRAMIENTA MENOR Y LONAS). | HR | 111754 | Actualización 2023-I - Fase II + M.O. 2024
Nuevo | SEÑALIZACIÓN | SEÑALES DE TRANSITO | 6483 | ALQUILER SEÑAL TEMPORAL MÓVIL ECONÓMICA CON TRÍPODE TIPO SIO - SP - SI - SR DE (100 X 50 CM - 75 X 75 CM - 80 X 50 CM) LÁMINA GALVANIZADA CAL. 20 Y ÁNGULOS DE 1" X 1/2" X 1/8" | UN/MES | 46450 | Actualización 2023-I - Fase II + M.O. 2024
Nuevo | SEÑALIZACIÓN | SEÑALES DE TRANSITO | 6484 | ALQUILER DE BARRICADA METÁLICA CON SEÑAL DE DESVÍO O VÍA CERRADA DE 2.40 M CINTA GRADO INGENIERÍA SHEETING | UN/MES | 156876 | Actualización 2023-I - Fase II + M.O. 2024
Nuevo | REDES ELECTRICAS | RED ELECTRICA CODENSA | 6485 | UNIÓN DE REPARACIÓN EXOTÉRMICA PARA UNIÓN DE CONDUCTORES. CAPACIDAD DE 90 GR. INCLUYE MOLDE, CARGA, CHISPERO, PINZAS Y DEMÁS ACCESORIOS DE INSTALACIÓN. SUMINISTRO E INSTALACIÓN. | UN | 50404 | Actualización 2024-I - Fase I
Nuevo | RELLENOS Y CAPAS GRANULARES | CAPAS GRANULARES | 6486 | ESTABILIZACIÓN CON RCD. INCLUYE TRASIEGO INTERNO, NIVELACIÓN Y COMPACTACIÓN. | M3 | 58812 | Actualización 2024-I - Fase I
Nuevo | REDES ELECTRICAS | RED ELÉCTRICA CODENSA | 6487 | LUMINARIA DE EMERGENCIA LED R2 2.4 W UNV P24255, 120 V C.A. 180 LM. INCLUYE ACCESORIOS DE FIJACIÓN E INSTALACIÓN. NO INCLUYE TUBERÍA NI CABLEADO. | UN | 116108 | Actualización 2024-I - Fase I
Nuevo | REDES ELECTRICAS | RED ELÉCTRICA CODENSA | 6488 | CABLE DE COBRE DESNUDO CALIBRE NO.2/0 AWG. ENTERRADO EN TERRENO NATURAL. INCLUYE EXCAVACIÓN, RELLENOS Y COMPACTACIÓN DEL PISO. SUMINISTRO E INSTALACIÓN. DISTANCIA DE TRANSPORTE 28 KM. | ML | 252619 | Actualización 2024-I - Fase I
Nuevo | REDES ELECTRICAS | RED ELÉCTRICA CODENSA | 6489 | CANALIZACIÓN SUBTERRÁNEA CON 2 DUCTOS DE 2" PVC DB, ACCESORIOS, EXCAVACIÓN, RELLENOS Y ACABADO (INCLUYE SUMINISTRO E INSTALACIÓN) | ML | 102436 | Actualización 2024-I - Fase I
Nuevo | REDES ELECTRICAS | RED ELÉCTRICA CODENSA | 6494 | ACOMETIDA DE TRANSFORMADOR A TABLERO DE MEDIA EN CONDUCTORES DE ALUMINIO, 4 CABLES NO. 4/0 AWG, AISLADOS HFFR PARA 600 V C.A.. INCLUYE CONDUCTORES, CONEXIONES, ACCESORIOS DE MONTAJE, ELEMENTOS DE CONEXIÓN Y DE MARCACIÓN. INCLUYE SUMINISTRO E INSTALACIÓN. | ML | 313671 | Actualización 2023-I - Fase II + M.O. 2024
Nuevo | REDES ELECTRICAS | RED ELÉCTRICA CODENSA | 6495 | ACOMETIDA DE GENERADOR DE EMERGENCIA A TRANSFERENCIA EN CONDUCTORES DE ALUMINIO, 4 CABLES NO. 4/0 AWG, AISLADOS HFFR PARA 600 V C.A. INCLUYE CONDUCTORES, CONEXIONES, ACCESORIOS DE MONTAJE, ELEMENTOS DE CONEXIÓN Y DE MARCACIÓN. INCLUYE SUMINISTRO E INSTALACIÓN. | ML | 313671 | Actualización 2023-I - Fase II + M.O. 2024
Nuevo | REDES ELECTRICAS | RED ELÉCTRICA CODENSA | 6498 | INTERRUPTOR SENCILLO PARA CONTROL DE ALUMBRADO INTERIOR. INCLUYE ACCESORIOS DE INSTALACIÓN. | UN | 17975 | Actualización 2023-I - Fase II + M.O. 2024
Nuevo | REDES ELECTRICAS | RED ELÉCTRICA CODENSA | 6499 | CABLE HFFR NO.10 EN COBRE. SUMINISTRO E INSTALACIÓN. INCLUYE ACCESORIOS DE INSTALACIÓN. | ML | 15162 | Actualización 2023-I - Fase II + M.O. 2024
Nuevo | REDES ELECTRICAS | RED ELÉCTRICA CODENSA | 6500 | SALIDA PARA SONIDO EMT 3/4" (POR EL TECHO DE LA PLATAFORMA). INCLUYE SUMINISTRO E INSTALACIÓN | UN | 226045 | Actualización 2024-I - Fase I
Nuevo | REDES ELECTRICAS | RED ELÉCTRICA CODENSA | 6501 | SALIDA EMT 3/4" PARA CCTV POR EL TECHO EN TAQUILLA. INCLUYE SUMINISTRO E INSTALACIÓN | UN | 278174 | Actualización 2024-I - Fase I
Nuevo | MANTENIMIENTO Y REHABILITACION DE VIAS | ACTIVIDADES ADICIONALES | 6505 | ROCERÍA EN LOTE PORTAL | M2 | 2142 | Actualización 2023-I - Fase II + M.O. 2024
Nuevo | ANÁLISIS AUXILIARES | CARPINTERÍA METÁLICA | 6506 | BAJANTE EN LÁMINA GALVANIZADA CAL. 22 INSPECCIONABLE, INCLUYE PINTURA EPÓXICA GRIS HUMO PARA RECUBRIMIENTO. | ML | 183714 | Actualización 2024-I - Fase I
Nuevo | ANÁLISIS AUXILIARES | VIDRIO | 6507 | VIDRIO TEMPLADO DE 10 MM CON PERFORACIONES DE 1" PARA PERMITIR INTERLOCUCIÓN | M2 | 236486 | Actualización 2023-I - Fase II + M.O. 2024
Nuevo | INDICES | CONSTRUCCIÓN DE ANDENES | 6510 | CONSTRUCCIÓN DE BORDILLO EN CONCRETO MR36 FUNDIDO IN SITU. INCLUYE LA PREPARACIÓN DE LA SUPERFICIE DE APOYO | ML | 61497 | Actualización 2024-I - Fase I
Nuevo | OBRAS DE ARTE Y EDIFICACIONES | PISOS | 6511 | PISO EN MÁRMOL ROYAL VETA. ESPESOR MÍNIMO DE 15 MM | M2 | 269220 | Actualización 2024-I - Fase I
Nuevo | CONCRETO Y ACERO PARA ESTRUCTURAS | CONCRETO PARA ESTRUCTURAS | 6512 | ANCLAJE PARA TUBERIA EN CONCRETO PREMEZCLADO DE 3000 PSI GRAVA COMUN (Incluye Suministro, formaleteo y colocacion) | M3 | 646280 | Actualización 2024-I - Fase I
Nuevo | REDES ACUEDUCTO | REDES ACUEDUCTO | 6514 | TEE PVC SOLDAR DE 1/2". SUMINISTRO EN INSTALACIÓN | UN | 3772 | Actualización 2023-I - Fase II + M.O. 2024
Nuevo | REDES ELECTRICAS | RED ELÉCTRICA CODENSA | 6515 | TUBERÍA CONDUIT PVC D=3/4" (INCLUYE SUMINISTRO E INSTALACIÓN) | ML | 8339 | Actualización 2024-I - Fase I
Nuevo | CONCRETO Y ACERO PARA ESTRUCTURAS | ESTRUCTURAS EN ACERO | 6517 | TORNILLOS A 325. INCLUYE MATERIALES, INSUMOS, HERRAMIENTAS Y EQUIPOS, ANDAMIOS, MANO DE OBRA CALIFICADA Y TODO LO NECESARIO PARA DESARROLLAR LA OBRA. | KG | 13001 | Actualización 2024-I - Fase I
Nuevo | REDES ALCANTARILLADO / DRENAJE | REDES ALCANTARILLADO / DRENAJE | 6518 | CODO 90° CXE PVC SANITARIA D=6" (INCLUYE SUMINISTRO E INSTALACIÓN). | UN | 142246 | Actualización 2024-I - Fase I
Nuevo | REDES ALCANTARILLADO / DRENAJE | REDES ALCANTARILLADO / DRENAJE | 6519 | TRAGANTE CÚPULA DE 6" X 4" EN ALUMINIO. INCLUYE SUMINISTRO E INSTALACIÓN | UN | 24952 | Actualización 2023-I - Fase II + M.O. 2024
Nuevo | REDES ALCANTARILLADO / DRENAJE | REDES ALCANTARILLADO / DRENAJE | 6520 | TRAGANTE CÚPULA DE 5" X 4" PLÁSTICA. INCLUYE SUMINISTRO E INSTALACIÓN | UN | 12881 | Actualización 2023-I - Fase II + M.O. 2024
Nuevo | REDES ALCANTARILLADO / DRENAJE | REDES ALCANTARILLADO / DRENAJE | 6521 | TEE REDUCIDA PVC SOLDAR DE 1" X 1/2". SUMINISTRO E INSTALACIÓN | UN | 6810 | Actualización 2023-I - Fase II + M.O. 2024
Nuevo | REDES ACUEDUCTO | REDES ACUEDUCTO | 6523 | UNIÓN UNIVERSAL D=1" (SUMINISTRO E INSTALACIÓN) | UN | 13406 | Actualización 2023-I - Fase II + M.O. 2024
Nuevo | REDES ACUEDUCTO | REDES ACUEDUCTO | 6524 | VÁLVULA CHEQUE 1" (INCLUYE SUMINISTRO E INSTALACIÓN) | UN | 64184 | Actualización 2023-I - Fase II + M.O. 2024
Nuevo | REDES ACUEDUCTO | REDES ACUEDUCTO | 6525 | FLOTADOR MECÁNICO 1" (INCLUYE SUMINISTRO E INSTALACIÓN) | UN | 198454 | Actualización 2023-I - Fase II + M.O. 2024
Nuevo | REDES ELECTRICAS | RED ELECTRICA CODENSA | 6527 | CAJA PARA 2 MEDIDORES DE ENERGÍA TRIFÁSICO 5 AMP. 208 V / 120 V, PARA OPERACIÓN CON CT Y PARA LA CUENTA DE LA ESTACIÓN. SUMINISTRO E INSTALACIÓN. INCLUYE MEDIDOR DE ENERGÍA TRIFÁSICO 20-80 AMP, CAJA CONTADOR TRIFÁSICO PARA 2 MEDIDORES | UN | 544644 | Actualización 2023-I - Fase II + M.O. 2024
Nuevo | REDES ELECTRICAS | RED ELECTRICA CODENSA | 6528 | ACOMETIDA DESDE TABLERO DE MEDIA A TABLERO DE TRANSFERENCIA EN CONDUCTORES DE ALUMINIO, 4 CABLES NO. 4/0 AWG, AISLADOS HFFR PARA 600 V C.A. INCLUYE CONDUCTORES, CONEXIONES, ACCESORIOS DE MONTAJE, ELEMENTOS DE CONEXIÓN Y DE MARCACIÓN. INCLUYE SUMINISTRO E INSTALACIÓN. | ML | 315614 | Actualización 2023-I - Fase II + M.O. 2024
Nuevo | REDES ELECTRICAS | RED ELECTRICA CODENSA | 6529 | ACOMETIDA DE TABLERO DE TRANSFERENCIA A TDP EN CONDUCTORES DE ALUMINIO, 4 CABLES NO. 4/0 AWG, AISLADOS HFFR PARA 600 V C.A. INCLUYE CONDUCTORES, CONEXIONES, ACCESORIOS DE MONTAJE, ELEMENTOS DE CONEXIÓN Y DE MARCACIÓN. INCLUYE SUMINISTRO E INSTALACIÓN. | ML | 319742 | Actualización 2023-I - Fase II + M.O. 2024
Nuevo | REDES ELECTRICAS | RED ELECTRICA CODENSA | 6532 | SALIDA PARA DATOS PCV 3/4" DESDE TORNIQUETE HASTA CAJA DE HALADO. INCLUYE SUMINISTRO E INSTALACIÓN | UN | 58179 | Actualización 2023-I - Fase II + M.O. 2024
Nuevo | SEÑALIZACIÓN | DEMARCACION DE PAVIMENTOS | 6533 | DEMARCACIÓN LÍNEA DE INICIO O FIN CARRIL, A= 0.20M L= 1.0M SEPARACIÓN= 1.0M E= 2.3MM EN PINTURA TERMOPLÁSTICA. INCLUYE SUMINISTRO Y APLICACIÓN CON EQUIPO. INCLUYE MICROESFERAS | M2 | 28140 | Actualización 2023-I - Fase II + M.O. ley 2101 de 2021
Nuevo | OBRAS DE ARTE Y EDIFICACIONES | PISOS | 6534 | ENCHAPE DE PISO PIZARRA MULTICOLOR DE 30CM X 60CM ESPESOR 7MM O MAYOR. SUMINISTRO E INSTALACIÓN | M2 | 248411 | Actualización 2024-I - Fase I
Nuevo | OBRAS DE ARTE Y EDIFICACIONES | PISOS | 6535 | PISO EN CONCRETO DE 3000 PSI GRAVA COMÚN FUNDIDO EN SITIO | M2 | 46621 | Actualización 2024-I - Fase I
Nuevo | OBRAS DE ARTE Y EDIFICACIONES | ACABADOS | 6536 | PAÑETE LISO O RÚSTICO 1:4 IMPERMEABILIZADO. (INCLUYE SUMINISTRO E INSTALACIÓN HECHO EN OBRA) | M2 | 46858 | Actualización 2024-I - Fase I
Nuevo | REDES ALCANTARILLADO / DRENAJE | REDES ALCANTARILLADO / DRENAJE | 6538 | TUBERIA PVC U.M. EXT CORRUGADO/INT LISO U.M. NORMA NTC 3722-1 D=14" (INCLUYE SUMINISTRO E INSTALACIÓN) | ML | 212129 | Actualización 2023-I - Fase II + M.O. 2024
Nuevo | CONCRETO Y ACERO PARA ESTRUCTURAS | ESTRUCTURAS EN ACERO | 6541 | LAMINA ALFAJOR DE 6MM PARA TAPA DE TANQUE DE 1.0 M X 1.0 M. SUMINISTRO E INSTALACIÓN. | ML | 322783 | Actualización 2023-I - Fase II + M.O. 2024
Nuevo | REDES ALCANTARILLADO / DRENAJE | REDES ALCANTARILLADO / DRENAJE | 6542 | CODO 45° CXE PVC SANITARIA D=6" (INCLUYE SUMINISTRO E INSTALACIÓN). | UN | 72001 | Actualización 2024-I - Fase I
Nuevo | REDES ACUEDUCTO | REDES ACUEDUCTO | 6543 | TUBERÍA PVC E.L. PARA SOLDAR DE 1/2" RDE 13.5 315 PSI. SUMINISTRO EN INSTALACIÓN. | UN | 7032 | Actualización 2023-I - Fase II + M.O. 2024
Nuevo | REDES ACUEDUCTO | REDES ACUEDUCTO | 6544 | CODO 90° PVC SOLDAR DE 1/2". SUMINISTRO EN INSTALACIÓN. | UN | 7052 | Actualización 2024-I - Fase I
Nuevo | REDES ELECTRICAS | RED ELECTRICA CODENSA | 6547 | CAJA DE INSPECCIÓN. MEDIDAS INTERNAS DE 0.3MX0.3M MEDIDAS EXTERNAS 0.50M X 0.50M (H=0.50M). INCLUYE SUMINISTRO Y CONSTRUCCIÓN. INCLUYE MARCO Y TAPA. NO INC. BASE Y CAÑUELA) | UN | 330803 | Actualización 2024-I - Fase I
Nuevo | REDES ELECTRICAS | RED ELECTRICA CODENSA | 6548 | SALIDA EMT 3/4" PARA CCTV E INFORMADORES POR EL TECHO DE LA PLATAFORMA. INCLUYE SUMINISTRO E INSTALACIÓN | UN | 252564 | Actualización 2024-I - Fase I
Nuevo | OBRAS DE ARTE Y EDIFICACIONES | PISOS | 6551 | PLACA DE CONCRETO DE 3000 PSI GRAVA COMÚN DE 8CM DE ESPESOR CON LÁMINA EN METALDECK 2" CALIBRE 22. (INCLUYE TRANSPORTE, HERRAMIENTA MENOR, MANO DE OBRA) | M2 | 152931 | Actualización 2024-I - Fase I
Nuevo | REDES ALCANTARILLADO / DRENAJE | REDES ALCANTARILLADO / DRENAJE | 6553 | TAPÓN DE PRUEBA PVC SANITARIA D=6" (INCLUYE SUMINISTRO E INSTALACIÓN) | UN | 26620 | Actualización 2024-I - Fase I
Nuevo | SEÑALIZACIÓN | OTROS-SEÑALIZACIÓN | 6554 | SEÑALIZACIÓN PREVENTIVA PARA REDES DE SERVICIOS PÚBLICOS CON CINTA DE 500 MT X 4" PELIGRO CALIBRE 3.5 (INCLUYE SUMINISTRO Y COLOCACIÓN) | ML | 385 | Actualización 2023-I - Fase II + M.O. 2024
Nuevo | REDES ACUEDUCTO | REDES ACUEDUCTO | 6555 | REDUCCION PVC E.L. D=1" A 1/2" (INCLUYE SUMINISTRO E INSTALACIÓN). | UN | 3588 | Actualización 2024-I - Fase I
Nuevo | REDES ACUEDUCTO | REDES ACUEDUCTO | 6556 | REGISTRO DE PASO DIRECTO EN BRONCE DE 1/2". SUMINISTRO EN INSTALACIÓN. | UN | 86764 | Actualización 2024-I - Fase I
Nuevo | REDES ELECTRICAS | RED ELECTRICA CODENSA | 6557 | TRANSFORMADOR SECO TRIFASICO 150 KVA, 11400 V - 208 / 120 V. EN CELDA PARA TRANSFORMADOR (INCLUYE SUMINISTRO E INSTALACIÓN) | UN | 55065839 | Actualización 2023-I - Fase II + M.O. 2024
Nuevo | ANÁLISIS AUXILIARES | CARPINTERÍA METÁLICA | 6559 | MARCO EN LÁMINA COLD ROLLED CAL. 20 ANCLADO A MURO CON CHAZOS EXPANSIVOS DE 1/2" - 3" - HOJA EN LÁMINA CELOSÍA COLD ROLLED CAL. 1894.20 | UN | 806620 | Actualización 2024-I - Fase I
Nuevo | REDES ELECTRICAS | RED ELECTRICA CODENSA | 6560 | TABLERO DE ALUMBRADO Y FUERZA A 208 / 120 VC. A. TRIFÁSICOS 5 HILOS, CON BARRA NEUTRO Y TIERRA, 40 BREAKERS DE 16A MONOFÁSICOS TIPO INDUSTRIAL, 2 BREAKERS TRIFASICOS DE 40A TIPO INDUSTRIAL, 24 CIRCUÍTOS; TTN CON TOTALIZADOR DE 200A. SUMINISTRO E INSTALACIÓN, INCLUYE CONTACTORES Y SELECTORES PARA ALUMBRADOS, DPS Y CONEXIÓN A TIERRA, SEGÚN DISEÑO. PROYECTO AMPLIACIÓN DEL PORTAL TUNAL. | UN | 3939851 | Actualización 2023-I - Fase II + M.O. 2024
Nuevo | ANÁLISIS AUXILIARES | CARPINTERÍA METÁLICA | 6562 | REHABILITACIÓN ANDEN ADOQUÍN ARCILLA TR LIVIANO SOBRE MORTERO. NO INCL BORDILLO. INCL. RETIRO ADOQUIN E INSTALAR EL MISMO. NO INCLUYE REDES. | M2 | 79583 | Actualización 2024-I - Fase I
Nuevo | REDES TELEFONICAS / DATOS | RED TELEFONICA COLOMBIA TELECOMUNICACIONES | 6563 | TRITUBO PE 100 FOPT DE 40MM (1 1/4") RDE 13.5 MULTF. D= 40 X 40 X 40 MM POLIETILENO DE ALTA DENSIDAD. INCLUYE SUMINISTRO E INSTALACIÓN. NO INCLUYE RELLENO. | ML | 17525 | Actualización 2023-I - Fase II + M.O. 2024
Nuevo | SEÑALIZACIÓN | OTROS-SEÑALIZACIÓN | 6564 | BANDAS SONORAS REDUCTORAS DE VELOCIDAD DE 3CM DE ALTURA, CONSTRUIDA CON GRAVILLA DE 1/2", PINTURA DE LARGA DURACIÓN BLANCA Y RESINA EPÓXICA | M2 | 675030 | Actualización 2024-I - Fase I
Nuevo | DEMOLICIONES | DEMOLICIONES | 6565 | DESMONTE Y RETIRO DE REJA DE CERRAMIENTO. INCLUYE DEMOLICIÓN DE CIMENTACIÓN, BASE Y REJA. INCLUYE TRANSPORTE A 21 KM Y DISPOSICIÓN DE MATERIALES EN SITIO AUTORIZADO. | ML | 51433 | Actualización 2024-I - Fase I
Nuevo | OBRAS DE ARTE Y EDIFICACIONES | ACABADOS | 6567 | BANDEJA PARA INTERCAMBIO DE MONEDAS EN ACERO INOXIDABLE CAL. 18 SOPORTADO CON ÁNGULOS METÁLICOS A ANTEPECHO EN MAMPOSTERÍA. SUMINISTRO E INSTALACIÓN. | ML | 364003 | Actualización 2024-I - Fase I
Nuevo | OBRAS DE ARTE Y EDIFICACIONES | ACABADOS | 6568 | CANALETA METÁLICA DE 12 CM X 5 CM CON TAPA. SUMINISTRO E INSTALACIÓN. INCLUYE TROQUE EN TAQUILLAS PARA ALOJAR LOS CONDUCTORES DE VOZ, DATOS Y ENERGÍA ENTRE LOS PUESTOS DE LAS TAQUILLAS. | ML | 38005 | Actualización 2023-I - Fase II + M.O. 2024
Nuevo | SEÑALIZACIÓN | OTROS-SEÑALIZACIÓN | 6569 | CHEVRON 90 CM X 40 CM, REFLECTIVO PRISMÁTICO TIPO VII O SUPERIOR, AMARILLO LIMÓN FLUORESCENTE EN LÁMINA GALVANIZADA, PEDESTAL EN ÁNGULO. SUMINISTRO E INSTALACIÓN. | UN | 302508 | Actualización 2023-I - Fase II + M.O. ley 2101 de 2021
Nuevo | SEÑALIZACIÓN | DEMARCACION DE PAVIMENTOS | 6570 | PINTURA ACRÍLICA BASE AGUA (E=15MILS. INCLUYE SUMINISTRO Y APLICACIÓN CON EQUIPO. INCLUYE MICROESFERAS). | M2 | 39640 | Actualización 2023-I - Fase II + M.O. ley 2101 de 2021
Nuevo | SEÑALIZACIÓN | DEMARCACION DE PAVIMENTOS | 6571 | DEMARCACION LINEA CONTINUA A=0.12M (E=15 MILS, ACRÍLICA BASE AGUA. INC. SUMIN. Y APLIC. CON EQUIPO. INCL. MICROESFERAS) | ML | 2505 | Actualización 2023-I - Fase II + M.O. ley 2101 de 2021
Nuevo | SEÑALIZACIÓN | DEMARCACION DE PAVIMENTOS | 6572 | DEMARCACION LINEA CONTINUA A=0.15M (E=15 MILS, ACRÍLICA BASE AGUA. INC. SUMIN. Y APLIC. CON EQUIPO. INCL. MICROESFERAS) | ML | 6900 | Actualización 2023-I - Fase II + M.O. ley 2101 de 2021
Nuevo | REDES ELECTRICAS | RED ELECTRICA CODENSA | 6574 | RECONSTRUCCIÓN POR HILADA PARA CAJA DE INSPECCIÓN SENCILLA PARA CANALIZACIÓN (1.49M X 0.99M) NORMA CODENSA CS275. INCLUYE MORTERO DE PEGA Y PAÑETE IMPERMEABILIZADO DE 2500 PSI, LADRILLO TOLETE RECOCIDO, MORTERO DE PEGA 1:5. (NO INCLUYE MARCO, TAPA, EXCAVACIONES, RELLENOS, TRANSPORTE Y DISPOSICIÓN DE ESCOMBROS). | UN | 56905 | Actualización 2024-I - Fase I
Nuevo | REDES ELECTRICAS | RED ELECTRICA CODENSA | 6575 | RECONSTRUCCIÓN POR HILADA PARA CAJA DE INSPECCIÓN DE ALUMBRADO PÚBLICO (0.90M X 0.90M) NORMA CODENSA CS274. INCLUYE MORTERO DE PEGA Y PAÑETE IMPERMEABILIZADO DE 2500 PSI, LADRILLO TOLETE RECOCIDO, MORTERO DE PEGA 1:5. (NO INCLUYE MARCO, TAPA, EXCAVACIONES, RELLENOS, TRANSPORTE Y DISPOSICIÓN DE ESCOMBROS). | UN | 44962 | Actualización 2024-I - Fase I
Nuevo | REDES ELECTRICAS | RED ELECTRICA CODENSA | 6576 | RECONSTRUCCIÓN POR HILADA PARA CAJA DE INSPECCIÓN (2.00M X 2.00M) NORMA CODENSA CS280. INCLUYE MORTERO DE PEGA Y PAÑETE IMPERMEABILIZADO DE 2500 PSI, LADRILLO TOLETE RECOCIDO, MORTERO DE PEGA 1:5. (NO INCLUYE MARCO, TAPA, EXCAVACIONES, RELLENOS, TRANSPORTE Y DISPOSICIÓN DE ESCOMBROS). | UN | 110306 | Actualización 2024-I - Fase I
Nuevo | MOBILIARIO URBANO - ARBOLES Y GRAMAS | MOBILIARIO URBANO | 6577 | CONTENEDOR DE RAICES TIPO B22 (TIPO C) (1.60M X 1.60M X 1.60M) INCLUYE MUROS EN CONCRETO GRAVA COMÚN 3000 PSI (210 KG/CM2), SUMINISTRO CONSTRUCCIÓN Y FILTRO EN GRAVILLA 1/2", FORMALETA Y REFUERZO. NO INCLUYE TIERRA NEGRA. | UN | 1094193 | Actualización 2024-I - Fase I
Nuevo | SEÑALIZACIÓN | DEMARCACION DE PAVIMENTOS | 6579 | DEMARCACIÓN LINEA CONTINUA A= 0.2MT, (E= 15 MILS ACRÍLICA BASE AGUA. INCLUYE SUMINISTRO Y APLICACIÓN CON EQUIPO. INCLUYE MICROESFERAS. | ML | 7929 | Actualización 2023-I - Fase II + M.O. ley 2101 de 2021
Nuevo | SEÑALIZACIÓN | DEMARCACION DE PAVIMENTOS | 6580 | SÍMBOLO DE DEMARCACIÓN CORREDOR EXCLUSIVO DE BICICLETA 1.60M X 2.40M (E= 15 MILS. INCLUYE SUMINISTRO Y APLICACIÓN CON EQUIPO. INCLUYE MICROESFERAS. | UN | 35676 | Actualización 2023-I - Fase II + M.O. ley 2101 de 2021
Nuevo | SEÑALIZACIÓN | DEMARCACION DE PAVIMENTOS | 6581 | SÍMBOLO DE DEMARCACIÓN CORREDOR EXCLUSIVO DE BICICLETA 0.80M X 1.20M (E= 15 MILS. INCLUYE SUMINISTRO Y APLICACIÓN CON EQUIPO. INCLUYE MICROESFERAS. | UN | 10703 | Actualización 2023-I - Fase II + M.O. ley 2101 de 2021
Nuevo | SEÑALIZACIÓN | DEMARCACION DE PAVIMENTOS | 6582 | DEMARCACIÓN DE LETRERO "SOLO BUS" (E= 15 MILS. INCLUYE SUMINISTRO Y APLICACIÓN CON EQUIPO. INCLUYE MICROESFERAS. | UN | 179566 | Actualización 2023-I - Fase II + M.O. ley 2101 de 2021
Nuevo | SEÑALIZACIÓN | DEMARCACION DE PAVIMENTOS | 6583 | FLECHA DIRECCIONAL "FRENTE, DERECHA E IZQUIERDA" PARA PAVIMENTO RÍGIDO (E= 15 MILS. ACRÍLICA BASE AGUA. INCLUYE SUMINISTRO Y APLICACIÓN CON EQUIPO. INCLUYE MICROESFERAS. | UN | 127245 | Actualización 2023-I - Fase II + M.O. ley 2101 de 2021
Nuevo | SEÑALIZACIÓN | DEMARCACION DE PAVIMENTOS | 6584 | PICTOGRAMA DE CEDA EL PASO EN CICLORRUTA (4 TRIÁNGULOS), (PINTURA ACRÍLICA BASE AGUA (E= 15 MILS. INCLUYE SUMINISTRO Y APLICACIÓN CON EQUIPO. INCLUYE MICROESFERAS. | UN | 15381 | Actualización 2023-I - Fase II + M.O. ley 2101 de 2021
Nuevo | SEÑALIZACIÓN | DEMARCACION DE PAVIMENTOS | 6585 | DEMARCACIÓN DE FLECHA DE TERMINACIÓN DE CARRIL (E= 15 MILS. ACRÍLICA BASE AGUA. INCLUYE SUMINISTRO Y APLICACIÓN CON EQUIPO. INCLUYE MICROESFERAS. | UN | 165894 | Actualización 2023-I - Fase II + M.O. ley 2101 de 2021
Nuevo | SEÑALIZACIÓN | DEMARCACION DE PAVIMENTOS | 6586 | FLECHA DIRECCIONAL "A LA IZQUIERDA" (E= 15 MILS. ACRÍLICA BASE AGUA. ÁREA: 1.5037 M2 SEGÚN EL MANUAL DE SEÑALIZACIÓN VIAL. SUMINISTRO Y APLICACIÓN CON EQUIPO. INCLUYE MICROESFERAS. | UN | 71003 | Actualización 2023-I - Fase II + M.O. 2024
Nuevo | SEÑALIZACIÓN | DEMARCACION DE PAVIMENTOS | 6587 | DEMARCACIÓN TEXTO PARE. ÁREA: 1.48 M2 (E= 15 MILS, ACRÍLICA BASE AGUA. SUMINISTRO Y APLICACIÓN CON EQUIPO. INCLUYE MICROESFERAS. | UN | 63863 | Actualización 2023-I - Fase II + M.O. 2024
Nuevo | SEÑALIZACIÓN | DEMARCACION DE PAVIMENTOS | 6588 | DEMARCACIÓN DE ACHURADO. AREA: 1.0 M2 (E= 15 MILS, ACRÍLICA BASE AGUA. SUMINISTRO Y APLICACIÓN CON EQUIPO. INCLUYE MICROESFERAS. | M2 | 51037 | Actualización 2023-I - Fase II + M.O. 2024
Nuevo | SEÑALIZACIÓN | DEMARCACION DE PAVIMENTOS | 6589 | DEMARCACIÓN DE LINEA LOGARÍTMICA. ÁREA: 0.60 M2 (E= 15 MILS, ACRÍLICA BASE AGUA. SUMINISTRO Y APLICACIÓN CON EQUIPO. INCLUYE MICROESFERAS. | ML | 29000 | Actualización 2023-I - Fase II + M.O. 2024
Nuevo | SEÑALIZACIÓN | DEMARCACION DE PAVIMENTOS | 6590 | DEMARCACION LINEA DE PARE. ÁREA: 0.60 M2 (E= 15 MILS, ACRÍLICA BASE AGUA. SUMINISTRO Y APLICACIÓN CON EQUIPO. INCLUYE MICROESFERAS. | M2 | 35181 | Actualización 2023-I - Fase II + M.O. 2024
Nuevo | SEÑALIZACIÓN | DEMARCACION DE PAVIMENTOS | 6591 | DEMARCACION LINEA DE LINEA SENDERO PEATONAL CONTINUA. ÁREA: 0.30 M2 (E= 15 MILS, ACRÍLICA BASE AGUA. SUMINISTRO Y APLICACIÓN CON EQUIPO. INCLUYE MICROESFERAS. | ML | 15942 | Actualización 2023-I - Fase II + M.O. 2024
Nuevo | SEÑALIZACIÓN | DEMARCACION DE PAVIMENTOS | 6592 | DEMARCACION ZONA ANTIBLOQUEO. AREA: 0.30 M2 (E= 15 MILS, ACRILICA BASE AGUA. SUMINISTRO Y APLICACION CON EQUIPO. INCLUYE MICROESFERAS. | ML | 15942 | Actualización 2023-I - Fase II + M.O. 2024
Nuevo | SEÑALIZACIÓN | DEMARCACION DE PAVIMENTOS | 6593 | DEMARCACIÓN DE LINEA DE PARADERO DE BUSES. ÁREA: 5.5775 M2 (E= 15 MILS, ACRÍLICA BASE AGUA. SUMINISTRO Y APLICACIÓN CON EQUIPO. INCLUYE MICROESFERAS. | UN | 266639 | Actualización 2023-I - Fase II + M.O. 2024
Nuevo | SEÑALIZACIÓN | DEMARCACION DE PAVIMENTOS | 6594 | DEMARCACIÓN PICTOGRAMA TRIÁNGULOS CEDA EL PASO. (E= 15 MILS, ACRÍLICA BASE AGUA. SUMINISTRO Y APLICACIÓN CON EQUIPO. INCLUYE MICROESFERAS. | UN | 43433 | Actualización 2023-I - Fase II + M.O. 2024
Nuevo | SEÑALIZACIÓN | DEMARCACION DE PAVIMENTOS | 6595 | DEMARCACION LINEA DE CEDA EL PASO DISCONTINUA. AREA: 0.32M2. (E= 15 MILS, ACRILICA BASE AGUA. SUMINISTRO Y APLICACION CON EQUIPO. INCLUYE MICROESFERAS. | UN | 16477 | Actualización 2023-I - Fase II + M.O. 2024
Nuevo | SEÑALIZACIÓN | DEMARCACION DE PAVIMENTOS | 6596 | DEMARCACION LINEA DE PARADA DE TRANSMILENIO. AREA: 3.96 M2 SEGUN PARAMETROS DE DISEÑO DE TRANSMILENIO (E= 15 MILS, ACRILICA BASE AGUA. SUMINISTRO Y APLICACION CON EQUIPO. INCLUYE MICROESFERAS. | UN | 202558 | Actualización 2023-I - Fase II + M.O. 2024
Nuevo | REDES ELECTRICAS | RED ELECTRICA CODENSA | 6598 | TRANSFORMADOR SECO CLASE F TRIFASICO DE 45 KVA, 11.4/0.480-277 KV ZCC 4% (NORMA CODENSA CTS-535) (INCLUYE SUMINISTRO E INSTALACIÓN) | UN | 28787337 | Actualización 2024-I - Fase I
Nuevo Carrera 7a. | REDES ACUEDUCTO | REDES ACUEDUCTO | 6600 | REDUCCION PVC E.L. D= 1 1/2" X 1/2" (INCLUYE SUMINISTRO E INSTALACIÓN, SOLDADURA). | UN | 12864 | Actualización 2024-I - Fase I
Nuevo Carrera 7a. | CONCRETO Y ACERO PARA ESTRUCTURAS | CONCRETO PARA ESTRUCTURAS | 6648 | VIGA CABEZAL SOBRE PILOTES Y/O COLUMNAS EN CONCRETO PREMEZCLADO DE 3500 PSI (24 Mpa) (Incluye suministro, formaleteo metalico, bombeo, colocacion y curado. No incluye refuerzo) | M3 | 867548 | Actualización 2024-I - Fase I
Nuevo Carrera 7a. | CONCRETO Y ACERO PARA ESTRUCTURAS | CONCRETO PARA ESTRUCTURAS | 6656 | COLUMNA EN CONCRETO DE 3000 PSI, (21 MPa) PREMEZCLADO, GRAVA COMÚN (Incluye suministro, Bombeo formaleteo en madera, colocación y curado, No incluye refuerzo). | M3 | 889174 | Actualización 2024-I - Fase I
Nuevo Carrera 7a. | REDES ELECTRICAS | RED ELECTRICA CODENSA | 6658 | CABLE MONOPOLAR DE ALUMINIO, HF FR PARA 600V C.A. CALIBRE NO. 4/0 AWG (INCLUYE SUMINISTRO E INSTALACIÓN) | ML | 32002 | Actualización 2023-I - Fase II + M.O. 2024
Nuevo Carrera 7a. | CONCRETO Y ACERO PARA ESTRUCTURAS | CONCRETO PARA ESTRUCTURAS | 6661 | VIGAS DE CIMENTACION EN CONCRETO PREMEZCLADO DE 3000 PSI (21 Mpa), GRAVA COMUN (Incluye Sumin., Formaleteo metalico, Colocación y Curado. No incl. Refuerzo). | M3 | 824089 | Actualización 2024-I - Fase I
Nuevo Carrera 7a. | CONCRETO Y ACERO PARA ESTRUCTURAS | CONCRETO PARA ESTRUCTURAS | 6665 | VIGA CABEZAL SOBRE PILOTES Y/O COLUMNAS EN CONCRETO PREMEZCLADO DE 4000 PSI (28Mpa) (Incluye suministro, Formaleteo metalico, bombeo, colocacion y curado. No incluye Refuerzo) | M3 | 885341 | Actualización 2024-I - Fase I
Nuevo Carrera 7a. | REDES ELECTRICAS | RED ELECTRICA CODENSA | 6673 | DEMOLICION MANUAL DE CAJA SENCILLA CS 274 (INCLUYE DEMOLICIÓN DE PLACA PISO, TAPA, MUROS Y CAÑUELAS Y CARGUE) | UN | 198874 | Actualización 2024-I - Fase I
Nuevo Carrera 7a. | REDES ELECTRICAS | RED ELECTRICA CODENSA | 6675 | RETIRO DE TRANSFORMADOR AISLADO EN ACEITE (DE 30 KVA A 225 KVA), 11.400 VC.A./208-120 VC.A. INSTALADO EN POSTE (INCLUYE TRASLADO A SITIO DE ACOPIO). | UN | 257214 | Actualización 2024-I - Fase I
Nuevo Carrera 7a. | REDES ELECTRICAS | RED ELECTRICA CODENSA | 6676 | DEMOLICION MANUAL DE CAJA SENCILLA CS 280 (INCLUYE DEMOLICIÓN DE PLACA PISO, TAPA, MUROS Y CAÑUELA Y CARGUE). | UN | 152457 | Actualización 2024-I - Fase I
Nuevo Carrera 7a. | REDES TELEFONICAS / DATOS | RED TELEFONICA ETB | 6687 | RECONSTRUCCIÓN CÁMARA DE INSPECCIÓN T-13 ETB (H=2.3M. INCLUYE BASE, MUROS, CUBIERTA, ARO-BASE Y ARO-TAPA) | UN | 2551943 | Actualización 2024-I - Fase I
Nuevo Carrera 7a. | CONCRETO Y ACERO PARA ESTRUCTURAS | CONCRETO PARA ESTRUCTURAS | 6710 | VIGA DE CIMENTACION EN CONCRETO PREMEZCLADO DE 4000 PSI (28 Mpa) GRAVA COMUN (Incluye Sumin., Formaleteo metalico, Colocación y Curado. No incl. Refuerzo). | M3 | 859674 | Actualización 2024-I - Fase I
Nuevo Carrera 7a. | REDES TELEFONICAS / DATOS | RED TELEFONICA ETB | 6715 | RECONSTRUCCIÓN CÁMARA DE INSPECCIÓN T-13A ETB (H=2.3M. INCLUYE BASE, MUROS, CUBIERTA, ARO-BASE Y ARO-TAPA) | UN | 3125491 | Actualización 2024-I - Fase I
Nuevo Carrera 7a. | REDES TELEFONICAS / DATOS | RED TELEFONICA ETB | 6717 | RECONSTRUCCIÓN CÁMARA DE INSPECCIÓN T-14 ETB (H=2.3M. INCLUYE BASE, MUROS, CUBIERTA, ARO-BASE Y ARO-TAPA) | UN | 2837766 | Actualización 2024-I - Fase I
Nuevo Carrera 7a. | REDES TELEFONICAS / DATOS | RED TELEFONICA ETB | 6718 | RECONSTRUCCIÓN CÁMARA DE INSPECCIÓN T-14A ETB (H=2.3M. INCLUYE BASE, MUROS, CUBIERTA, ARO-BASE Y ARO-TAPA) | UN | 2991992 | Actualización 2024-I - Fase I
Nuevo Carrera 7a. | REDES TELEFONICAS / DATOS | RED TELEFONICA ETB | 6719 | RECONSTRUCCIÓN CÁMARA DE INSPECCIÓN T-16 ETB (H=2.3M. INCLUYE BASE, MUROS, CUBIERTA, ARO-BASE Y ARO-TAPA) | UN | 3468766 | Actualización 2024-I - Fase I
Nuevo Carrera 7a. | REDES TELEFONICAS / DATOS | RED TELEFONICA ETB | 6720 | RECONSTRUCCIÓN CÁMARA DE INSPECCIÓN T-16A ETB (H=2.3M. INCLUYE BASE, MUROS, CUBIERTA, ARO-BASE Y ARO-TAPA) | UN | 3919292 | Actualización 2024-I - Fase I
Nuevo Carrera 7a. | REDES TELEFONICAS / DATOS | RED TELEFONICA ETB | 6742 | 24 DUCTOS D=4" PVC-TDP (INCLUYE SUMINISTRO E INSTALACIÓN. NO INCLUYE RELLENOS) | ML | 590709 | Actualización 2023-I - Fase II + M.O. 2024
Nuevo Carrera 7a. | REDES ACUEDUCTO | REDES ACUEDUCTO | 6755 | TEE PVC SOLDAR DE 2". (SUMINISTRO EN INSTALACIÓN) | UN | 25674 | Actualización 2024-I - Fase I
Nuevo Carrera 7a. | CONCRETO Y ACERO PARA ESTRUCTURAS | CONCRETO PARA ESTRUCTURAS | 6763 | VIGAS Y PLACAS AÉREAS EN CONCRETO PREMEZCLADO DE 3000 PSI (21Mpa), GRAVA COMÚN (Incluye Suministro, Formaleteo en madera, curado y Colocación. No incluye Refuerzo). | M3 | 943194 | Actualización 2024-I - Fase I
Nuevo Carrera 7a. | CONCRETO Y ACERO PARA ESTRUCTURAS | CONCRETO PARA ESTRUCTURAS | 6765 | VIGAS Y PLACAS AÉREAS EN CONCRETO PREMEZCLADO DE 4000 PSI (28 Mpa) GRAVA COMUN (Incluye suministro, formaleteo en madera, colocacion, andamio, cerchas, parales y curado. No incluye refuerzo) | M3 | 907357 | Actualización 2024-I - Fase I
Nuevo Carrera 7a. | CONCRETO Y ACERO PARA ESTRUCTURAS | CONCRETO PARA ESTRUCTURAS | 6774 | DADO EN CONCRETO DE 3000 PSI, (21 MPa) PREMEZCLADO, GRAVA COMÚN (Incluye suministro, formaleteo en madera, Bombeo, colocación y curado, No incluye refuerzo). | M3 | 797718 | Actualización 2024-I - Fase I
Nuevo Carrera 7a. | CONCRETO Y ACERO PARA ESTRUCTURAS | CONCRETO PARA ESTRUCTURAS | 6775 | VIGAS DE CUBIERTA REFORZADAS EN CONCRETO PREMEZCLADO DE 4000 PSI (Incluye suministro, formaleteo metalico, bombeo, colocacion, andamios y curado. No incluye refuerzo) | M3 | 918687 | Actualización 2024-I - Fase I
Nuevo Carrera 7a. | SEÑALIZACIÓN | DEMARCACION DE PAVIMENTOS | 6779 | PICTOGRAMA PEATONAL AMARILLO/NEGRO. (INCLUYE SUMINISTRO E INSTALACIÓN) | UN | 591096 | Actualización 2023-I - Fase II + M.O. 2024
Nuevo Carrera 7a. | REDES ACUEDUCTO | REDES ACUEDUCTO | 6801 | REDUCCION PVC E.L. D= 1 1/2" X 1" (SUMINISTRO E INSTALACIÓN) | UN | 11135 | Actualización 2024-I - Fase I
Nuevo Carrera 7a. | SEÑALIZACIÓN | SEÑALES DE TRANSITO | 6848 | SEÑAL VERTICAL GRUPO PREVENTIVA SR-38 Y SR-39 TIPO RECTÁNGULO (75X25CM) (INCLUYE SUMINISTRO E INSTALACIÓN) | UN | 369986 | Actualización 2024-I - Fase I
Nuevo Carrera 7a. | SEÑALIZACIÓN | DEMARCACION DE PAVIMENTOS | 6856 | DEMARCACION TEXTO VEL MAX 30 KM/H AREA: 4.80 M2. (E=2.3 MM, TERMOPLASTICA INCLUYE SUMINISTRO Y APLICACIÓN CON EQUIPO. INCLUYE MICROESFERAS). | UN | 674883 | Actualización 2023-I - Fase II + M.O. ley 2101 de 2021
Nuevo Carrera 7a. | REDES ACUEDUCTO | REDES ACUEDUCTO | 6857 | LLAVE MANGUERA 1/2". SUMINISTRO E INSTALACIÓN | UN | 55427 | Actualización 2024-I - Fase I
Nuevo Carrera 7a. | SEÑALIZACIÓN | DEMARCACION DE PAVIMENTOS | 6864 | PICTOGRAMA TRIANGULAR POMPEYANO. (E=2.3 MM, TERMOPLÁSTICA.) (INCLUYE SUMINISTRO Y APLICACIÓN CON EQUIPO, INCLUYE MICROESFERAS). AREA DE LA MARCA: 0.35 M2. | UN | 51029 | Actualización 2023-I - Fase II + M.O. ley 2101 de 2021
Nuevo Carrera 7a. | PUENTES | PUENTES PEATONALES | 6866 | CINTA FLEXIBLE PARA SELLO DE JUNTAS A=15CM (SUMINISTRO E INSTALACIÓN). | ML | 41077 | Actualización 2024-I - Fase I
Nuevo Carrera 7a. | CONCRETO Y ACERO PARA ESTRUCTURAS | CONCRETO PARA ESTRUCTURAS | 6868 | VIGAS Y PLACAS AÉREAS EN CONCRETO PREMEZCLADO DE 5000 PSI (34 Mpa) GRAVA COMUN (Incluye suministro, formaleteo en madera, colocacion y curado. No incluye Refuerzo) | M3 | 1070910 | Actualización 2024-I - Fase I
Nuevo Carrera 7a. | CONCRETO Y ACERO PARA ESTRUCTURAS | CONCRETO PARA ESTRUCTURAS | 6869 | COLUMNA EN CONCRETO DE 5000 PSI, (35 MPa) PREMEZCLADO, GRAVA COMÚN (Incluye suministro, Bombeo, formaleteo en madera, colocación y curado, No incluye refuerzo). | M3 | 989509 | Actualización 2024-I - Fase I
Nuevo | GESTIÓN SOCIAL | GESTIÓN SOCIAL | 6874 | ENCUESTA DE PERCEPCIÓN CIUDADANA. INCL. FORMATO DE ENCUESTA DE PERCEPCIÓN CIUDADANA, DISEÑO DE MUESTRA Y METODOLOGÍA DE RECOLECCIÓN EN CAMPO, BASE DE DATOS EN FORMATO EXCEL, PRESENTACIÓN DE RESULTADOS. | UN | 105494 | Actualización 2023-I - Fase II + M.O. ley 2101 de 2021
Nuevo Carrera 7a. | CONCRETO Y ACERO PARA ESTRUCTURAS | CONCRETO Y ACERO PARA ESTRUCTURAS | 6878 | CONCRETO 3000 PSI (21 MPA) GRAVA COMÚN PARA ANDENES (PREMEZCLADO. INCLUYE SUMINISTRO, FORMALETEO, COLOCACIÓN Y CURADO. NO INCLUYE REFUERZO). | M3 | 663831 | Actualización 2024-I - Fase I
Nuevo Carrera 7a. | CONCRETO Y ACERO PARA ESTRUCTURAS | CONCRETO Y ACERO PARA ESTRUCTURAS | 6880 | CONCRETO MR41 COLOR OCRE PARA RAMPAS Y ESCALERAS (PREMEZCLADO. INCLUYE SUMINISTRO, FORMALETEO, COLOCACIÓN Y CURADO. NO INCLUYE REFUERZO). | M3 | 1032916 | Actualización 2024-I - Fase I
Nuevo Carrera 7a. | REDES ELECTRICAS | RED ELECTRICA CODENSA | 6959 | CONDUCTOR MONOPOLAR DE COBRE, AISLADOS PARA 600 V C.A., CALIBRE NO. 2 AWG. (INCLUYE SUMINISTRO E INSTALACIÓN). | ML | 29686 | Actualización 2023-I - Fase II + M.O. 2024
Nuevo Carrera 7a. | REDES ACUEDUCTO | REDES ACUEDUCTO | 6968 | TUBERÍA PVC D=3/4" RDE 21 (SUMINISTRO E INSTALACIÓN) | ML | 8028 | Actualización 2023-I - Fase II + M.O. 2024
Nuevo Carrera 7a. | OBRAS DE ARTE Y EDIFICACIONES | PISOS | 7026 | PISO EN PIEDRA MUÑECA BOGOTANA PULIDA (600X400X60MM). INCLUYE MORTERO 1:4, E=6 CM PROMEDIO (SUMINISTRO E INSTALACIÓN) | M2 | 250043 | Actualización 2024-I - Fase I
Nuevo Carrera 7a. | ANDENES Y SARDINELES | SARDINELES Y BORDILLOS | 7028 | BORDILLO PREFABRICADO A81 (SUMINISTRO E INSTALACIÓN. INCLUYE 3CM MORTERO DE NIVELACIÓN 2000 PSI) | ML | 73392 | Actualización 2024-I - Fase I
Nuevo Carrera 7a. | MOBILIARIO URBANO - ARBOLES Y GRAMAS | SIEMBRA DE ARBOLES Y GRAMA | 7047 | PLANTACION DE LIQUIDAMBAR H=2.5 M. (INCLUYE SUMINISTRO AL SITIO DE OBRA, EXCAVACIÓN MANUAL, PLANTACION, CAJA, TIERRA, ABONO, TUTOR, TRANSPORTE Y DISPOSICIÓN FINAL DE ESCOMBROS EN SITIO AUTORIZADO A 28 KM). | UN | 417879 | Actualización 2024-I - Fase I
Nuevo Carrera 7a. | REDES ELECTRICAS | RED ELECTRICA CODENSA | 7057 | SALIDA PARA ILUMINACIÓN (SUMINISTRO E INSTALACIÓN) | UN | 44847 | Actualización 2023-I - Fase II + M.O. 2024
Nuevo Carrera 7a. | MOBILIARIO URBANO - ARBOLES Y GRAMAS | SIEMBRA DE ARBOLES Y GRAMA | 7090 | PLANTACION DE HIEDRA MIAMI (INCLUYE SUMINSTRO AL SITIO DE OBRA DE 12 UNIDADES POR M2, PLANTACION Y TRANSPORTE Y DISPOSICIÓN FINAL DE ESCOMBROS A 28 KM). | M2 | 102027 | Actualización 2024-I - Fase I
Nuevo Carrera 7a. | REDES ELECTRICAS | RED ELECTRICA CODENSA | 7113 | CABLE CONDUCTOR MONOPOLAR DE 3X6 + 1X6 + 1X8T AWG AL THWN, 600 V.(ALUMINIO Y COBRE) (INCLUYE SUMINISTRO E INSTALACIÓN) | ML | 62639 | Actualización 2023-I - Fase II + M.O. 2024
Nuevo Carrera 7a. | PUENTES | PUENTES PEATONALES | 7136 | DESMONTE Y TRASLADO DE ESTRUCTURAS METALICAS | KG | 1258 | Actualización 2024-I - Fase I
Nuevo Carrera 7a. | GEOSINTETICOS | GEOMEMBRANAS | 7283 | APOYO ELASTOMÉRICO EN NEOPRENO REFORZADO DUREZA 60 PARA APOYO SUPERESTRUCTURA. (SUMINISTRO E INSTALACIÓN). | dm3 | 70888 | Actualización 2023-I - Fase II + M.O. 2024
Nuevo Carrera 7a. | REDES ELECTRICAS | RED ELECTRICA CODENSA | 7332 | CABLE MONOPOLAR DE COBRE, HF FR PARA 600V C.A. CALIBRE NO. 8 AWG. (INCLUYE SUMINISTRO E INSTALACIÓN) | ML | 15700 | Actualización 2023-I - Fase II + M.O. 2024
Nuevo - Tintal Alsacia | REDES ELECTRICAS | RED ELECTRICA CODENSA | 7336 | BARRA DE UNION 5/8". (INCLUYE SUMINISTRO E INSTALACIÓN). | KG | 6171 | Actualización 2024-I - Fase I
Nuevo - Tintal Alsacia | REDES ACUEDUCTO | REDES ACUEDUCTO | 7337 | BRIDA CIEGA EN ACERO D= 24". PRESIÓN DE TRABAJO= 150 PSI. | UN | 5724731 | Actualización 2023-I - Fase II + M.O. 2024
Nuevo - Tintal Alsacia | SEÑALIZACIÓN | SEÑALES DE TRANSITO | 7338 | BARRICADA METALICA TIPO IDU CON CERRADO REFLECTIVO NARANJA Y BLANCO GRADO INGENIERIA, MEDIDAS: 2.40M X 1.50M - 3 BANDEJAS DE 20CM X 2.40M. TABLERO DE DESVIO DE 60CM. (INCLUYE CABALLETE, SUMINISTRO E INSTALACIÓN) | UN/MES | 392896 | Actualización 2023-I - Fase II + M.O. 2024
Nuevo - Tintal Alsacia | REDES ELECTRICAS | RED ELECTRICA CODENSA | 7339 | FIBRA ÓPTICA MONOMODO DE 4 HILOS (INCLUYE SUMINISTRO E INSTALACIÓN) | ML | 3939 | Actualización 2023-I - Fase II + M.O. 2024
Nuevo - Tintal Alsacia | REDES TELEFONICAS / DATOS | RED TELEFONICA EPM | 7340 | CAMARA DE PASO NO. 2 UNE-EPM TELECOMUNICACIONES NORMA TEL NIN-105.(INCLUYE SUMINISTRO E INSTALACIÓN, NO INCLUYE RELLENOS). | UN | 3562025 | Actualización 2024-I - Fase I
Nuevo - Tintal Alsacia | REDES ACUEDUCTO | REDES ACUEDUCTO | 7341 | CARCAMO AGUAS LLUVIAS 0.45 X 0.60 M. (INCLUYE REJILLA) SUMINISTRO E INSTALACIÓN | ML | 1239643 | Actualización 2024-I - Fase I
Nuevo - Tintal Alsacia | SEÑALIZACIÓN | OTROS-SEÑALIZACIÓN | 7344 | SEÑALIZACIÓN CON CINTA DE DEMARCACION CALIBRE 3 (INCLUYE SUMINISTRO Y COLOCACIÓN) | ML | 749 | Actualización 2023-I - Fase II + M.O. 2024
Nuevo - Tintal Alsacia | CONCRETO Y ACERO PARA ESTRUCTURAS | CONCRETO Y ACERO PARA ESTRUCTURAS | 7345 | CONCRETO 3000 PSI (21 MPA) GRAVA COMÚN PARA MATERA (PREMEZCLADO. INCLUYE SUMINISTRO, FORMALETEO, COLOCACIÓN Y CURADO. NO INCLUYE REFUERZO). | M3 | 743330 | Actualización 2024-I - Fase I
Nuevo - Tintal Alsacia | SEÑALIZACIÓN | DEMARCACION DE PAVIMENTOS | 7346 | DEMARCACIÓN LÍNEA DE INICIO O FIN CARRIL, A= 0.20M L= 1.0M SEPARACIÓN= 1.0M E= 2.3MM EN PINTURA TERMOPLÁSTICA. INCLUYE SUMINISTRO Y APLICACIÓN CON EQUIPO. INCLUYE MICROESFERAS. | M2 | 28140 | Actualización 2023-I - Fase II + M.O. ley 2101 de 2021
Nuevo - Tintal Alsacia | REDES ACUEDUCTO | REDES ACUEDUCTO | 7347 | NIPLE 16" ACERO CARBON EXTREMOS BRIDA/CAMPANA CON SALIDA TANGENCIAL PARA PURGA 4" L= 2500MM. SUMINISTRO E INSTALACIÓN | UN | 4652294 | Actualización 2024-I - Fase I
Nuevo - Tintal Alsacia | CONCRETO Y ACERO PARA ESTRUCTURAS | CONCRETO Y ACERO PARA ESTRUCTURAS | 7348 | CONCRETO 4000 PSI (28 MPa) GRAVA COMÚN PARA BARRERA NEW JERSEY MONODIRECCIONAL DE 0.90M DE ALTURA X 0.375M DE BASE. (PREMEZCLADO. INCLUYE SUMINISTRO, FORMALETEO, COLOCACIÓN Y CURADO. NO INCLUYE REFUERZO). | M3 | 806436 | Actualización 2024-I - Fase I
Nuevo - Tintal Alsacia | CONCRETO Y ACERO PARA ESTRUCTURAS | CONCRETO Y ACERO PARA ESTRUCTURAS | 7349 | CONCRETO 4000 PSI (28 Mpa) GRAVA COMÚN PARA CÁMARA (PREMEZCLADO. INCLUYE SUMINISTRO, FORMALETEO, COLOCACIÓN Y CURADO. NO INCLUYE REFUERZO). | M3 | 792230 | Actualización 2024-I - Fase I
Nuevo - Tintal Alsacia | CONCRETO Y ACERO PARA ESTRUCTURAS | CONCRETO Y ACERO PARA ESTRUCTURAS | 7351 | CONCRETO 4000 PSI (28 MPA) GRAVA COMÚN PARA CÁRCAMO (PREMEZCLADO. INCLUYE SUMINISTRO, FORMALETEO, COLOCACIÓN Y CURADO. NO INCLUYE REFUERZO). | M3 | 818223 | Actualización 2024-I - Fase I
Nuevo - Tintal Alsacia | MOBILIARIO URBANO - ARBOLES Y GRAMAS | MOBILIARIO URBANO | 7353 | CONTENEDOR DE RAICES TIPO B23 (TIPO D) (2.00M X 2.00M X 1.40M). (INCLUYE FILTRO EN GRAVILLA, TIERRA NEGRA. SUMINISTRO Y CONSTRUCCIÓN). | UN | 1716391 | Actualización 2024-I - Fase I
Nuevo - Tintal Alsacia | REDES ACUEDUCTO | REDES ACUEDUCTO | 7354 | NIPLE 12" ACERO CARBON EXTREMO BRIDA Y EXTREMO LISO PARA CINTURÓN DE CIERRE L= 1500MM. (A) SUMINISTRO E INSTALACIÓN | UN | 2396527 | Actualización 2024-I - Fase I
Nuevo - Tintal Alsacia | REDES ACUEDUCTO | REDES ACUEDUCTO | 7355 | NIPLE 4" ACERO CARBON BRIDA Y EXTREMO LISO L= 300MM. (A) SUMINISTRO E INSTALACIÓN | UN | 394800 | Actualización 2024-I - Fase I
Nuevo - Tintal Alsacia | REDES TELEFONICAS / DATOS | RED TELEFONICA ETB | 7356 | DETECTOR DE DEMANDA PEATONAL (BOTONES) NO INCLUYE CABLES. (INCLUYE SUMINISTRO E INSTALACIÓN). | UN | 1941970 | Actualización 2024-I - Fase I
Nuevo - Tintal Alsacia | REDES ACUEDUCTO | REDES ACUEDUCTO | 7357 | NIPLE 4" ACERO CARBON BRIDA/BRIDA L= 250MM. (A) SUMINISTRO E INSTALACIÓN | UN | 573603 | Actualización 2024-I - Fase I
Nuevo - Tintal Alsacia | REDES ACUEDUCTO | REDES ACUEDUCTO | 7358 | NIPLE 4" ACERO CARBON BRIDA/EXTREMO LISO L= 200MM. (A) SUMINISTRO E INSTALACIÓN | UN | 381734 | Actualización 2024-I - Fase I
Nuevo - Tintal Alsacia | SEÑALIZACIÓN | SEÑALES DE TRANSITO | 7359 | SEÑAL VERTICAL DE TRÁNSITO TIPO SP/SR CON LÁMINA RETRORREFLECTIVA PARA CICLORUTA DE 0.45 M X 0.45 M, INCLUYE POSTE. SUMINISTRO E INSTALACIÓN. | UN | 382401 | Actualización 2024-I - Fase I
Nuevo - Tintal Alsacia | GEOSINTETICOS | GEOTEXTILES | 7362 | GEOMALLA TENSAR BX 1100 PARA REFUERZO DE MATERIALES GRANULARES. (INCLUYE SUMINISTRO E INSTALACIÓN). | M2 | 12784 | Actualización 2023-I - Fase II + M.O. 2024
Nuevo - Tintal Alsacia | RELLENOS Y CAPAS GRANULARES | RELLENOS PARA ANDENES Y REDES | 7364 | RELLENO EN RECEBO COMUN (SUMINISTRO E INSTALACIÓN EXTENDIDO MECANICO, HUMEDECIMIENTO, COMPACTACIÓN Y TRANSPORTE A 28 KM). | M3 | 91040 | Actualización 2024-I - Fase I
Nuevo - Tintal Alsacia | GEOSINTETICOS | GEOMEMBRANAS | 7365 | NEOPRENO REFORZADO 30CMX30CMX4" DOBLE REFUERZO DUREZA 60. SUMINISTRO E INSTALACIÓN. (INCLUYE LIMPIEZA DE LA SUPERFICIE CON CHORRO DE AIRE A PRESIÓN, HERRAMIENTA MENOR Y COMPRESOR). | UN | 673432 | Actualización 2024-I - Fase I
Nuevo - Tintal Alsacia | GEOSINTETICOS | GEOMEMBRANAS | 7366 | NEOPRENO REFORZADO 60CMX15CMX1" DOBLE REFUERZO DUREZA 60. SUMINISTRO E INSTALACIÓN. (INCLUYE LIMPIEZA DE LA SUPERFICIE CON CHORRO DE AIRE A PRESIÓN, HERRAMIENTA MENOR Y COMPRESOR). | UN | 217354 | Actualización 2024-I - Fase I
Nuevo - Tintal Alsacia | ANÁLISIS AUXILIARES | ACTIVIDADES DE CONSERVACIÓN | 7368 | PIEDRA CASCAJO (RAJÓN) (INCLUYE SUMINISTRO E INSTALACIÓN) | M2 | 52152 | Actualización 2024-I - Fase I
Nuevo - Tintal Alsacia | DEMOLICIONES | DEMOLICIONES | 7369 | DEMOLICION DE CANALIZACION DE REDES DE COMUNICACIONES DUCTOS PVC-TDP (INCLUYE RETIRO Y DISPOSICION DE ESCOMBROS) | ML | 9444 | Actualización 2024-I - Fase I
Nuevo - Tintal Alsacia | REDES ALCANTARILLADO / DRENAJE | REDES ALCANTARILLADO / DRENAJE | 7370 | CÁMARA DE CAIDA D=10" H=1.70M (INCLUYE SUMINISTRO E INSTALACIÓN) | UN | 1408559 | Actualización 2024-I - Fase I
Nuevo - Tintal Alsacia | REDES ALCANTARILLADO / DRENAJE | REDES ALCANTARILLADO / DRENAJE | 7371 | CÁMARA DE CAIDA D=12" H=0.75M - 3.00M (INCLUYE SUMINISTRO E INSTALACIÓN) | UN | 1700341 | Actualización 2024-I - Fase I
Nuevo - Tintal Alsacia | REDES ALCANTARILLADO / DRENAJE | REDES ALCANTARILLADO / DRENAJE | 7372 | CÁMARA DE CAIDA D=16" H=0.85M - 3.15M (INCLUYE SUMINISTRO E INSTALACIÓN) | UN | 4631893 | Actualización 2024-I - Fase I
Nuevo - Tintal Alsacia | SEÑALIZACIÓN | OTROS-SEÑALIZACIÓN | 7374 | SEÑALIZACIÓN CON COLOMBINA TUBULAR PLASTICA (INCLUYE SUMINISTRO E INSTALACIÓN) | UN | 49523 | Actualización 2024-I - Fase I
Nuevo - Tintal Alsacia | REDES ACUEDUCTO | REDES ACUEDUCTO | 7375 | EMPATES DE TUBERÍA EN CCP A CCP 16" LINEAL (INCLUYE ACCESORIOS).SUMINISTRO E INSTALACIÓN | UN | 1099988 | Actualización 2024-I - Fase I
Nuevo - Tintal Alsacia | REDES ACUEDUCTO | REDES ACUEDUCTO | 7376 | EMPATES DE TUBERÍA EN CCP A CCP 24" LINEAL (INCLUYE ACCESORIOS).SUMINISTRO E INSTALACIÓN | UN | 1660286 | Actualización 2024-I - Fase I
Nuevo - Tintal Alsacia | SEÑALIZACIÓN | OTROS-SEÑALIZACIÓN | 7377 | FLECHA LUMINOSA INTERMITENTE DE 1.10 MTS DE LONGITUD Y 40 CMS DE ANCHO CON ESTRUCTURA EN TUBO CUADRADO DE 1" DE 1.60 CMS DE ALTO. (SUMINISTRO E INSTALACIÓN) | UN | 1004312 | Actualización 2023-I - Fase II + M.O. 2024
Nuevo - Tintal Alsacia | GEOSINTETICOS | GEOTEXTILES | 7378 | GEOMALLA UNIAXIAL RESISTENCIA ÚLTIMA 60KN/MK PARA REFUERZO DE MATERIALES GRANULARES. (INCLUYE SUMINISTRO E INSTALACIÓN) | M2 | 25812 | Actualización 2023-I - Fase II + M.O. 2024
Nuevo - Tintal Alsacia | MOBILIARIO URBANO - ARBOLES Y GRAMAS | SIEMBRA DE ARBOLES Y GRAMA | 7379 | PLANTACION DE PALMA DE CERA (INCLUYE SUMINISTRO AL SITIO DE OBRA, PLANTACION, TIERRA NEGRA Y TRANSPORTE Y DISPOSICIÓN FINAL DE ESCOMBROS EN SITIO AUTORIZADO A 28 KM). | UN | 541604 | Actualización 2024-I - Fase I
Nuevo - Tintal Alsacia | PMT | PMT | 7380 | TOMA DE INFORMACION DE TRANSITO DURANTE LA OBRA (INCLUYE PROCESAMIENTO Y LOGISTICA) | HR | 17148 | Actualización 2023-I - Fase II + M.O. 2024
Nuevo - Tintal Alsacia | REDES ACUEDUCTO | REDES ACUEDUCTO | 7384 | VÁLVULA TIPO MARIPOSA DE Ø 12" CON EXTREMOS LISOS TUBERIA EN PVC, INCLUYE UNIONES (INCLUYE SUMINISTRO E INSTALACIÓN). | UN | 7940665 | Actualización 2023-I - Fase II + M.O. 2024
Nuevo - Tintal Alsacia | CONCRETO Y ACERO PARA ESTRUCTURAS | ESTRUCTURAS EN ACERO | 7387 | BARRA DE ACERO GRADO 50 F 2-1/2" (SUMINISTRO E INSTALACIÓN). | KG | 8701 | Actualización 2024-I - Fase I
Nuevo - Tintal Alsacia | REDES ACUEDUCTO | REDES ACUEDUCTO | 7388 | PERFORACIÓN HORIZONTAL DIRIGIDA PARA DUCTO CCP D=16" (INCLUYE TUBERÍA).SUMINISTRO E INSTALACIÓN | ML | 4876072 | Actualización 2024-I - Fase I
Nuevo - Tintal Alsacia | REDES ACUEDUCTO | REDES ACUEDUCTO | 7389 | PERFORACIÓN HORIZONTAL DIRIGIDA PARA DUCTO CCP D=24" (INCLUYE TUBERÍA).SUMINISTRO E INSTALACIÓN | ML/DIAMETRO | 7261301 | Actualización 2024-I - Fase I
Nuevo - Tintal Alsacia | ANDENES Y SARDINELES | SARDINELES Y BORDILLOS | 7390 | BORDE CONTENEDOR DE RAICES (2000X120X135) (INCLUYE SUMINISTRO E INSTALACIÓN, INCLUYE BASE DE 3CM EN MORTERO 1:3 HECHO EN OBRA) | ML | 57020 | Actualización 2024-I - Fase I
Nuevo - Tintal Alsacia | REDES ACUEDUCTO | REDES ACUEDUCTO | 7391 | REDUCCION HD 24" X 16" (SUMINISTRO E INSTALACIÓN) | UN | 5909526 | Actualización 2023-I - Fase II + M.O. 2024
Nuevo - Tintal Alsacia | REDES ACUEDUCTO | REDES ACUEDUCTO | 7392 | REDUCCION HD 12" X 6" (SUMINISTRO E INSTALACIÓN) | UN | 1779667 | Actualización 2023-I - Fase II + M.O. 2024
Nuevo - Tintal Alsacia | REDES ACUEDUCTO | REDES ACUEDUCTO | 7393 | VÁLVULA TIPO MARIPOSA DE Ø 12" CON EXTREMOS LISOS TUBERIA EN PVC INCLUYE UNIONES Y TAPA DE SEGURIDAD CIERRE PERMANENTE (INCLUYE SUMINISTRO E INSTALACIÓN). | UN | 8174551 | Actualización 2023-I - Fase II + M.O. 2024
Nuevo - Tintal Alsacia | REDES ACUEDUCTO | REDES ACUEDUCTO | 7395 | REDUCCION PVC TIPO U.M. 12" X 8" (SUMINISTRO E INSTALACIÓN) | UN | 1804726 | Actualización 2023-I - Fase II + M.O. 2024
Nuevo - Tintal Alsacia | REDES ACUEDUCTO | REDES ACUEDUCTO | 7396 | REDUCCION PVC TIPO U.M. 6" X 3" (SUMINISTRO E INSTALACIÓN) | UN | 324297 | Actualización 2023-I - Fase II + M.O. 2024
Nuevo - Tintal Alsacia | SEÑALIZACIÓN | OTROS-SEÑALIZACIÓN | 7397 | SEÑAL CICLORUTA SIC-02, TABLERO 0.70M X 0.18M. INCLUYE POSTE. SUMINISTRO E INSTALACIÓN | UN | 391213 | Actualización 2023-I - Fase II + M.O. ley 2101 de 2021
Nuevo - Tintal Alsacia | SEÑALIZACIÓN | OTROS-SEÑALIZACIÓN | 7398 | SEÑAL CICLORUTA SIC-02, TABLERO 0.70M X 0.30M. INCLUYE POSTE. SUMINISTRO E INSTALACIÓN | UN | 426095 | Actualización 2023-I - Fase II + M.O. ley 2101 de 2021
Nuevo - Tintal Alsacia | SEÑALIZACIÓN | OTROS-SEÑALIZACIÓN | 7399 | SEÑAL CICLORUTA SIC-02, TABLERO 0.70M X 0.40M. EN LÁMINA GALVANIZADA CAL-16. INCLUYE SOPORTE EN TUBO REDONDO 2" EN REFLECTIVO CON PINTURA ELECTROSTÁTICA. SUMINISTRO E INSTALACIÓN | UN | 728782 | Actualización 2024-I - Fase I
Nuevo - Tintal Alsacia | SEÑALIZACIÓN | OTROS-SEÑALIZACIÓN | 7400 | SEÑAL CICLORUTA SIC-02, TABLERO 0.80M X 0.18M. INCLUYE POSTE. SUMINISTRO E INSTALACIÓN | UN | 426095 | Actualización 2023-I - Fase II + M.O. ley 2101 de 2021
Nuevo - Tintal Alsacia | SEÑALIZACIÓN | OTROS-SEÑALIZACIÓN | 7401 | SEÑAL CICLORUTA SIC-02, TABLERO 0.80M X 0.80M. EN LÁMINA GALVANIZADA C-16. INCLUYE SOPORTE EN TUBO REDONDO 2" EN REFLECTIVO CON PINTURA ELECTROSTÁTICA. SUMINISTRO E INSTALACIÓN | UN | 728782 | Actualización 2024-I - Fase I
Nuevo - Tintal Alsacia | SEÑALIZACIÓN | OTROS-SEÑALIZACIÓN | 7406 | SEÑAL VERTICAL SR 90X30 , INCLUYE POSTE. SUMINISTRO E INSTALACIÓN | UN | 428400 | Actualización 2023-I - Fase II + M.O. ley 2101 de 2021
Nuevo - Tintal Alsacia | SEÑALIZACIÓN | OTROS-SEÑALIZACIÓN | 7407 | SEÑAL VERTICAL DE TRÁNSITO TIPO SR CON LÁMINA REFLECTIVA PARA CICLORUTA D=0.45M. INCLUYE POSTE. SUMINISTRO E INSTALACIÓN | UN | 728782 | Actualización 2024-I - Fase I
Nuevo - Tintal Alsacia | REDES ELECTRICAS | RED ELECTRICA CODENSA | 7408 | ACOMETIDA SUBTERRÁNEA DE BAJA TENSIÓN (2 TUBOS DE 2" PVC) INCLUYE SUMINISTRO E INSTALACIÓN. | UN | 760894 | Actualización 2023-I - Fase II + M.O. 2024
Nuevo - Tintal Alsacia | REDES ELECTRICAS | RED ELECTRICA CODENSA | 7409 | RECONSTRUCCIÓN CAJA DE INSPECCIÓN TRIPLE PARA CANALIZACIÓN NORMA CODENSA CS 277 (INCLUYE MUROS , PAÑETE, MARCO Y TAPAS) MEDIDAS EXTERNAS: 2.79M X 1.69M. MEDIDAS INTERNAS: 2.29M X 1.19M. ALTURA 1.85M | UN | 3508830 | Actualización 2024-I - Fase I
Nuevo - Tintal Alsacia | REDES ELECTRICAS | RED ELECTRICA CODENSA | 7410 | RECONSTRUCCIÓN CAJA DE INSPECCIÓN DOBLE PARA CANALIZACIÓN NORMA CODENSA CS 276 (INCLUYE MUROS , PAÑETE, MARCO Y TAPAS) MEDIDAS EXTERNAS: 1.79M X 1.49M. MEDIDAS INTERNAS: 1.49M X 1.19M. ALTURA 1.22M | UN | 1969035 | Actualización 2024-I - Fase I
Nuevo - Tintal Alsacia | REDES ELECTRICAS | RED ELECTRICA CODENSA | 7411 | RECONSTRUCCIÓN CAJA DE INSPECCIÓN SENCILLA PARA CANALIZACIÓN NORMA CODENSA CS 275 (INCLUYE MUROS , PAÑETE, MARCO Y TAPAS) MEDIDAS EXTERNAS: 1.69M X 1.19M. MEDIDAS INTERNAS: 0.69M X 1.19M. ALTURA 1.22M. | UN | 1349068 | Actualización 2024-I - Fase I
Nuevo - Tintal Alsacia | REDES ACUEDUCTO | REDES ACUEDUCTO | 7412 | VÁLVULA TIPO MARIPOSA DE Ø 4" CON EXTREMOS LISOS TUBERIA EN PVC INCLUYE UNIONES (INCLUYE SUMINISTRO E INSTALACIÓN). | UN | 1225865 | Actualización 2023-I - Fase II + M.O. 2024
Nuevo - Tintal Alsacia | REDES ELECTRICAS | RED ELECTRICA CODENSA | 7413 | RECONSTRUCCIÓN CAJA DE INSPECCIÓN TIPO VEHICULAR (INCLUYE MUROS , PAÑETE, MARCO Y TAPAS) MEDIDAS EXTERNAS: 2.00M X 2.00M. MEDIDAS INTERNAS: 1.50M X 1.50M. ALTURA 1.80M. | UN | 2227911 | Actualización 2024-I - Fase I
Nuevo - Tintal Alsacia | REDES ACUEDUCTO | REDES ACUEDUCTO | 7414 | VÁLVULA TIPO MARIPOSA DE Ø 6" CON EXTREMOS LISOS TUBERIA EN PVC INCLUYE UNIONES (INCLUYE SUMINISTRO E INSTALACIÓN). | UN | 2420416 | Actualización 2023-I - Fase II + M.O. 2024
Nuevo - Tintal Alsacia | REDES ACUEDUCTO | REDES ACUEDUCTO | 7415 | REDUCCION PVC TIPO U.M. 8"X6". (SUMINISTRO E INSTALACIÓN) | UN | 988456 | Actualización 2023-I - Fase II + M.O. 2024
Nuevo - Tintal Alsacia | CONCRETO Y ACERO PARA ESTRUCTURAS | CONCRETO PARA ESTRUCTURAS | 7417 | ANCLAJE PARA TUBERIA EN CONCRETO PREMEZCLADO DE 4000 PSI GRAVA COMUN (Incluye suministro, formaleteo, colocacion y curado. No incluye refuerzo) | M3 | 791845 | Actualización 2024-I - Fase I
Nuevo - Tintal Alsacia | REDES ACUEDUCTO | REDES ACUEDUCTO | 7419 | TEE PVC U.M. 4" X 4" (SUMINISTRO E INSTALACIÓN) | UN | 235913 | Actualización 2023-I - Fase II + M.O. 2024
Nuevo - Tintal Alsacia | REDES ACUEDUCTO | REDES ACUEDUCTO | 7420 | TEE PVC U.M. 6" X 3" (SUMINISTRO E INSTALACIÓN) | UN | 1397483 | Actualización 2023-I - Fase II + M.O. 2024
Nuevo - Tintal Alsacia | REDES ACUEDUCTO | REDES ACUEDUCTO | 7421 | TEE PVC U.M. 6" X 4" (SUMINISTRO E INSTALACIÓN) | UN | 1266216 | Actualización 2023-I - Fase II + M.O. 2024
Nuevo - Tintal Alsacia | REDES ACUEDUCTO | REDES ACUEDUCTO | 7422 | VÁLVULA TIPO MARIPOSA DE Ø 6" CON EXTREMOS LISOS TUBERIA EN PVC INCLUYE UNIONES Y TAPA DE SEGURIDAD CIERRE PERMANENTE (INCLUYE SUMINISTRO E INSTALACIÓN). | UN | 2654302 | Actualización 2023-I - Fase II + M.O. 2024
Nuevo - Tintal Alsacia | REDES ACUEDUCTO | REDES ACUEDUCTO | 7423 | TEE PVC U.M. 6" X 6" (SUMINISTRO E INSTALACIÓN) | UN | 619337 | Actualización 2023-I - Fase II + M.O. 2024
Nuevo - Tintal Alsacia | REDES ACUEDUCTO | REDES ACUEDUCTO | 7424 | VÁLVULA TIPO MARIPOSA DE Ø 8" CON EXTREMOS LISOS TUBERIA EN PVC INCLUYE UNIONES (INCLUYE SUMINISTRO E INSTALACIÓN). | UN | 4487079 | Actualización 2023-I - Fase II + M.O. 2024
Nuevo - Tintal Alsacia | REDES ACUEDUCTO | REDES ACUEDUCTO | 7425 | VÁLVULA TIPO MARIPOSA DE Ø 8" CON EXTREMOS LISOS TUBERIA EN PVC INCLUYE UNIONES Y TAPA DE SEGURIDAD CIERRE PERMANENTE (INCLUYE SUMINISTRO E INSTALACIÓN). | UN | 4720962 | Actualización 2023-I - Fase II + M.O. 2024
Nuevo - Tintal Alsacia | CONCRETO Y ACERO PARA ESTRUCTURAS | CONCRETO PARA ESTRUCTURAS | 7426 | CABEZAL EN CONCRETO PREMEZCLADO DE 4000 PSI (28Mpa) GRAVA COMUN (Incluye suministro, formaleteo metalico, colocacion y curado. No incluye refuerzo) | M3 | 809482 | Actualización 2024-I - Fase I
Nuevo - Tintal Alsacia | REDES ACUEDUCTO | REDES ACUEDUCTO | 7427 | TEE PVC U.M. 8" X 6" (SUMINISTRO E INSTALACIÓN) | UN | 2173837 | Actualización 2023-I - Fase II + M.O. 2024
Nuevo - Tintal Alsacia | REDES ACUEDUCTO | REDES ACUEDUCTO | 7428 | TEE PVC U.M. 8" X 8" (SUMINISTRO E INSTALACIÓN) | UN | 1922338 | Actualización 2023-I - Fase II + M.O. 2024
Nuevo - Tintal Alsacia | REDES ACUEDUCTO | REDES ACUEDUCTO | 7429 | NIPLE 24" ACERO CARBON EXTREMOS ESPIGO/CAMPANA L= 3000MM CON SALIDA PARA BOCA DE ACCESO 24" (ACERO). SUMINISTRO E INSTALACIÓN. | UN | 5916000 | Actualización 2024-I - Fase I
Nuevo - Tintal Alsacia | REDES ELECTRICAS | RED ELECTRICA EPM | 7430 | BAJANTE DE ALIMENTACION DE LONGITUD=6M, D=2", GALVANIZADA (INCLUYE CODO DE ACOMETIDA). (INCLUYE SUMINISTRO E INSTALACIÓN) | UN | 400560 | Actualización 2024-I - Fase I
Nuevo - Tintal Alsacia | REDES ACUEDUCTO | REDES ACUEDUCTO | 7431 | TUBERÍA EN ACERO Ø24" CON UNIONES ESPIGO/CAMPANA CON EMPAQUE DE CAUCHO. REVEST.INTERIOR Y RECUBR EXT. EN MORTERO CEMENTO. L= 6.00M PRESIÓN TRABAJO 150 PSI. SUMINISTRO E INSTALACIÓN | ML | 1395155 | Actualización 2024-I - Fase I
Nuevo - Tintal Alsacia | REDES ALCANTARILLADO / DRENAJE | REDES ALCANTARILLADO / DRENAJE | 7432 | TUBERIA PVC U.M. EXT CORRUGADO/INT LISO U.M. NORMA NTC 3722-1 D=24" (INCLUYE SUMINISTRO E INSTALACIÓN) | ML | 608299 | Actualización 2023-I - Fase II + M.O. 2024
Nuevo - Tintal Alsacia | REDES ALCANTARILLADO / DRENAJE | REDES ALCANTARILLADO / DRENAJE | 7433 | TUBERIA PVC U.M. EXT CORRUGADO/INT LISO U.M. NORMA NTC 3722-1 D=27" (INCLUYE SUMINISTRO E INSTALACIÓN) | ML | 715300 | Actualización 2023-I - Fase II + M.O. 2024
Nuevo - Tintal Alsacia | REDES ALCANTARILLADO / DRENAJE | REDES ALCANTARILLADO / DRENAJE | 7434 | TUBERIA PVC U.M. EXT CORRUGADO/INT LISO U.M. NORMA NTC 3722-1 D=30" (INCLUYE SUMINISTRO E INSTALACIÓN) | ML | 878806 | Actualización 2023-I - Fase II + M.O. 2024
Nuevo - Tintal Alsacia | REDES ALCANTARILLADO / DRENAJE | REDES ALCANTARILLADO / DRENAJE | 7435 | TUBERIA PVC U.M. EXT CORRUGADO/INT LISO U.M. NORMA NTC 3722-1 D=36" (INCLUYE SUMINISTRO E INSTALACIÓN) | ML | 1580066 | Actualización 2023-I - Fase II + M.O. 2024
Nuevo - Tintal Alsacia | SEÑALIZACIÓN | OTROS-SEÑALIZACIÓN | 7436 | SEÑAL VERTICAL DE PEDESTAL SITP 1-2 RUTAS H=3.75. (INCLUYE CENEFA, FABRICACIÓN, SUMINISTRO E INSTALACIÓN). | UN | 1214817 | Actualización 2023-I - Fase II + M.O. 2024
Nuevo - Tintal Alsacia | CONCRETO Y ACERO PARA ESTRUCTURAS | CONCRETO Y ACERO PARA ESTRUCTURAS | 7437 | CONCRETO 6000 PSI GRAVA COMÚN PARA TAPAS CÁMARA (PREMEZCLADO. INCLUYE SUMINISTRO, FORMALETEO Y COLOCACIÓN. NO INCLUYE REFUERZO). | M3 | 973173 | Actualización 2024-I - Fase I
Nuevo - Tintal Alsacia | REDES ACUEDUCTO | REDES ACUEDUCTO | 7438 | NIPLE 16" ACERO CARBON EXTREMOS BRIDA/CAMPANA L= 2000MM CON SALIDA PARA VENTOSA 2" Y BY-PASS Ø=2". (SUMINISTRO E INSTALACIÓN). | UN | 4101000 | Actualización 2024-I - Fase I
Nuevo - Tintal Alsacia | REDES ALCANTARILLADO / DRENAJE | REDES ALCANTARILLADO / DRENAJE | 7439 | TAPA CIRCULAR DE SEGURIDAD PARA TRÁFICO PESADO D= 0.60M. SUMINISTRO E INSTALACIÓN | UN | 417974 | Actualización 2023-I - Fase II + M.O. 2024
Nuevo - Tintal Alsacia | REDES ACUEDUCTO | REDES ACUEDUCTO | 7440 | NIPLE 16" ACERO CARBON EXTREMOS BRIDA/CAMPANA L= 2000MM CON SALIDA PARA VENTOSA 2"(ACERO). (SUMINISTRO E INSTALACIÓN). | UN | 4090792 | Actualización 2024-I - Fase I
Nuevo - Tintal Alsacia | REDES ACUEDUCTO | REDES ACUEDUCTO | 7441 | NIPLE 16" ACERO CARBON EXTREMOS ESPIGO/BRIDA L= 2000MM CON SALIDA PARA VENTOSA 2"(ACERO). (SUMINISTRO E INSTALACIÓN). | UN | 4090792 | Actualización 2024-I - Fase I
Nuevo - Tintal Alsacia | REDES ACUEDUCTO | REDES ACUEDUCTO | 7442 | NIPLE 16" ACERO CARBON EXTREMOS ESPIGO/BRIDA L= 2000MM CON SALIDA PARA VENTOSA 2" Y BY-PASS Ø=2". (SUMINISTRO E INSTALACIÓN). | UN | 4101000 | Actualización 2024-I - Fase I
Nuevo - Tintal Alsacia | ANDENES Y SARDINELES | SARDINELES Y BORDILLOS | 7443 | CAÑUELA TIPO CU 004 (SUMINISTRO E INSTALACIÓN. INCLUYE 3CM MORTERO 1:5) | ML | 49315 | Actualización 2024-I - Fase I
Nuevo - Tintal Alsacia | GESTIÓN AMBIENTAL | GESTIÓN AMBIENTAL | 7445 | CERRAMIENTO EN MALLA ELECTROSOLDADA H= 1.50M CALIBRE 10.5 HUECO DE 2". SUMINISTRO E INSTALACIÓN. | M2 | 343098 | Actualización 2024-I - Fase I
Nuevo - Tintal Alsacia | REDES ALCANTARILLADO / DRENAJE | REDES ALCANTARILLADO / DRENAJE | 7447 | TUBERIA PVC U.M. EXT CORRUGADO/INT LISO U.M. NORMA NTC 3722-1 D=48" (INCLUYE SUMINISTRO E INSTALACIÓN) | ML | 3187347 | Actualización 2023-I - Fase II + M.O. 2024
Nuevo - Tintal Alsacia | REDES ACUEDUCTO | REDES ACUEDUCTO | 7448 | VÁLVULA 1 1/2" PARA EXPULSIÓN DE AIRE (SUMINISTRO E INSTALACIÓN) | UN | 439406 | Actualización 2023-I - Fase II + M.O. 2024
Nuevo - Tintal Alsacia | REDES ACUEDUCTO | REDES ACUEDUCTO | 7451 | VÁLVULA COMPUERTA D=2" EXTREMOS BRIDADOS (A) (150 PSI). SUMINISTRO E INSTALACIÓN | UN | 586319 | Actualización 2023-I - Fase II + M.O. 2024
Nuevo - Tintal Alsacia | REDES ELECTRICAS | RED ELECTRICA CODENSA | 7452 | MALLA DE PUESTA A TIERRA PARA EQUIPOS AEREOS EN POSTE COMO SECCIONALIZADORES, RECONECTADORES Y GRUPOS DE MEDIDA MT, RESISTIVIDAD DE TERRENO DE 24.62 OMNIOS-M. (INCLUYE SISTEMA DE PUESTA A TIERRA, POZOS CAPACITIVOS, TRATAMIENTO DE SUELO TIPO HIDROSOLTA, CABLE 2/0 CU DESNUDO, CONECTOTRES CERTIFICADOS.) ( INCLUYE SUMINISTRO E INSTALACIÓN). | UN | 2249002 | Actualización 2024-I - Fase I
Nuevo - Tintal Alsacia | REDES ACUEDUCTO | REDES ACUEDUCTO | 7453 | VÁLVULA COMPUERTA D=4" EXTREMOS BRIDADOS (A) (150 PSI). SUMINISTRO E INSTALACIÓN | UN | 1219598 | Actualización 2023-I - Fase II + M.O. 2024
Nuevo - Tintal Alsacia | REDES ACUEDUCTO | REDES ACUEDUCTO | 7454 | VÁLVULA DE GLOBO DE 4" (A). SUMINISTRO E INSTALACIÓN | UN | 2633461 | Actualización 2023-I - Fase II + M.O. 2024
Nuevo - Tintal Alsacia | REDES ACUEDUCTO | REDES ACUEDUCTO | 7455 | VÁLVULA DE MARIPOSA Ø 12"A BRIDA - BRIDA (A) (150 PSI). SUMINISTRO E INSTALACIÓN | UN | 10603457 | Actualización 2023-I - Fase II + M.O. 2024
Nuevo - Tintal Alsacia | REDES ELECTRICAS | RED ELECTRICA CODENSA | 7458 | MALLA DE PUESTA A TIERRA PARA EQUIPOS AEREOS EN POSTE COMO SECCIONALIZADORES, RECONECTADORES Y GRUPOS DE MEDIDA MT, RESISTIVIDAD DE TERRENO DE 39.6 OMNIOS-M. (INCLUYE SISTEMA DE PUESTA A TIERRA, POZOS CAPACITIVOS, TRATAMIENTO DE SUELO TIPO HIDROSOLTA, CABLE 2/0 CU DESNUDO, CONECTOTRES CERTIFICADOS.) ( INCLUYE SUMINISTRO E INSTALACIÓN). | UN | 7468582 | Actualización 2024-I - Fase I
Nuevo - Tintal Alsacia | REDES ACUEDUCTO | REDES ACUEDUCTO | 7459 | NIPLE 16" ACERO CARBON EXTREMOS ESPIGO/CAMPANA L= 3000MM CON SALIDA BRIDADA PARA BOCA DE ACCESO 16" Y SALIDA PARA VENTOSA 2"(ACERO). (SUMINISTRO E INSTALACIÓN) | UN | 5377535 | Actualización 2024-I - Fase I
Nuevo - Tintal Alsacia | REDES ELECTRICAS | RED ELECTRICA CODENSA | 7460 | MALLA DE PUESTA A TIERRA PARA EQUIPOS AEREOS EN POSTE COMO SECCIONALIZADORES, RECONECTADORES Y GRUPOS DE MEDIDA MT, RESISTIVIDAD DE TERRENO DE 25.15 OMNIOS-M. (INCLUYE SISTEMA DE PUESTA A TIERRA, POZOS CAPACITIVOS, TRATAMIENTO DE SUELO TIPO HIDROSOLTA, CABLE 2/0 CU DESNUDO, CONECTOTRES CERTIFICADOS.) ( INCLUYE SUMINISTRO E INSTALACIÓN). | UN | 2932327 | Actualización 2024-I - Fase I
Nuevo - Tintal Alsacia | REDES ACUEDUCTO | REDES ACUEDUCTO | 7462 | NIPLE 16" ACERO CARBON EXTREMOS ESPIGO/CAMPANA L= 3000MM CON SALIDA PARA BOCA DE ACCESO 16" (ACERO). (SUMINISTRO E INSTALACIÓN) | UN | 3813745 | Actualización 2024-I - Fase I
Nuevo - Tintal Alsacia | REDES ELECTRICAS | RED ELECTRICA CODENSA | 7464 | MALLA DE PUESTA A TIERRA PARA EQUIPOS AEREOS EN POSTE COMO SECCIONALIZADORES, RECONECTADORES Y GRUPOS DE MEDIDA MT, RESISTIVIDAD DE TERRENO DE 42.42 OMNIOS-M. (INCLUYE SISTEMA DE PUESTA A TIERRA, POZOS CAPACITIVOS, TRATAMIENTO DE SUELO TIPO HIDROSOLTA, CABLE 2/0 CU DESNUDO, CONECTOTRES CERTIFICADOS.) ( INCLUYE SUMINISTRO E INSTALACIÓN). | UN | 3107498 | Actualización 2024-I - Fase I
Nuevo - Tintal Alsacia | REDES ACUEDUCTO | REDES ACUEDUCTO | 7465 | NIPLE 4" DE ACERO SCH-40 S/C EXTREMOS LISO, L=360MM. (SUMINISTRO E INSTALACIÓN) | UN | 141350 | Actualización 2023-I - Fase II + M.O. 2024
Nuevo - Tintal Alsacia | REDES ACUEDUCTO | REDES ACUEDUCTO | 7468 | NIPLE 24" ACERO CARBON EXTREMOS LISOS CON SALIDA PARA PITÓMETRO 1" Y DOS SALIDAS 1 1/2". L= 2000 MM. SUMINISTRO E INSTALACIÓN | UN | 3827159 | Actualización 2024-I - Fase I
Nuevo - Tintal Alsacia | SEÑALIZACIÓN | OTROS-SEÑALIZACIÓN | 7469 | DELINEADOR DE OBSTÁCULO PARA EL TRÁSITO POR UN LADO DEL OBTÁCULO DE 90CM X 20CM, REFLECTIVO PRISMÁTICO TIPO VII O SUPERIOR, AMARILLO LIMÓN FLUORESCENTE EN LÁMINA GALVANIZADA, PEDESTAL EN ÁNGULO. SUMINISTRO E INSTALACIÓN. | UN | 473680 | Actualización 2024-I - Fase I
Nuevo - Tintal Alsacia | SEÑALIZACIÓN | OTROS-SEÑALIZACIÓN | 7470 | DELINEADOR DE CURVA HORIZONTAL DE 40CM X 50CM. REFLECTIVO PRISMÁTICO TIPO VII O SUPERIOR, AMARILLO LIMÓN FLUORESCENTE EN LÁMINA GALVANIZADA, PEDESTAL EN ÁNGULO. SUMINISTRO E INSTALACIÓN | UN | 384619 | Actualización 2024-I - Fase I
Nuevo - Tintal Alsacia | REDES ALCANTARILLADO / DRENAJE | REDES ALCANTARILLADO / DRENAJE | 7472 | TUBERIA PVC U.M. EXT CORRUGADO/INT LISO U.M. NORMA NTC 3722-1 D=33". (INCLUYE SUMINISTRO E INSTALACIÓN) | ML | 1178225 | Actualización 2023-I - Fase II + M.O. 2024
Nuevo - Tintal Alsacia | REDES ALCANTARILLADO / DRENAJE | REDES ALCANTARILLADO / DRENAJE | 7474 | TUBERIA PVC U.M. EXT CORRUGADO/INT LISO U.M. NORMA NTC 3722-1 D=42". (INCLUYE SUMINISTRO E INSTALACIÓN) | ML | 2500578 | Actualización 2023-I - Fase II + M.O. 2024
Nuevo - Tintal Alsacia | REDES ACUEDUCTO | REDES ACUEDUCTO | 7477 | REDUCCION CONCENTRICA HD EXTREMO LISO 12"X4" (SUMINISTRO E INSTALACIÓN) | UN | 1208051 | Actualización 2023-I - Fase II + M.O. 2024
Nuevo - Tintal Alsacia | REDES ACUEDUCTO | REDES ACUEDUCTO | 7480 | UNIÓN JUNTA DE DESMONTAJE Ø 12 (A) (SUMINISTRO E INSTALACIÓN) | UN | 2371712 | Actualización 2023-I - Fase II + M.O. 2024
Nuevo - Tintal Alsacia | REDES ACUEDUCTO | REDES ACUEDUCTO | 7482 | UNIÓN JUNTA DE DESMONTAJE Ø 16 (A) (SUMINISTRO E INSTALACIÓN) | UN | 4392309 | Actualización 2023-I - Fase II + M.O. 2024
Nuevo - Tintal Alsacia | REDES ACUEDUCTO | REDES ACUEDUCTO | 7485 | NIPLE 16" ACERO CARBON EXTREMOS BRIDA/EXTREMO LISO PARA CINTURON DE CIERRE L=1500MM (A). (ACERO). SUMINISTRO E INSTALACIÓN | UN | 3356290 | Actualización 2024-I - Fase I
Nuevo - Tintal Alsacia | REDES ACUEDUCTO | REDES ACUEDUCTO | 7486 | UNIÓN JUNTA DE DESMONTAJE Ø 24 (A) (SUMINISTRO E INSTALACIÓN) | UN | 9580202 | Actualización 2023-I - Fase II + M.O. 2024
Nuevo - Tintal Alsacia | REDES ACUEDUCTO | REDES ACUEDUCTO | 7487 | VÁLVULA DE COMPUERTA DE Ø 4" (A) CON SELLO EN BRONCE. (SUMINISTRO E INSTALACIÓN) | UN | 2932008 | Actualización 2023-I - Fase II + M.O. 2024
Nuevo - Tintal Alsacia | REDES ACUEDUCTO | REDES ACUEDUCTO | 7488 | VENTOSA DE DOBLE ACCIÓN DE Ø 2" DE BRIDA (A). (SUMINISTRO E INSTALACIÓN) | UN | 621016 | Actualización 2023-I - Fase II + M.O. 2024
Nuevo - Tintal Alsacia | REDES ACUEDUCTO | REDES ACUEDUCTO | 7492 | CODO CCP EN ACERO D=16" ENTRE 67.5° Y 90° L= 1.25M X 1.25M CON REVESTIMIENTO INTERIOR Y EXTERIOR EN MORTERO DE CEMENTO. INCLUYE UNIONES (ESPIGO CAMPANA), EMPAQUES DE CAUCHO, MORTERO PARA UNIÓN. PRESIÓN DE TRABAJO = 150 PSI. (NO INCLUYE MATERIALES PARA ANCLAJE). SUMINISTRO E INSTALACIÓN | UN | 5329054 | Actualización 2024-I - Fase I
Nuevo - Tintal Alsacia | REDES ACUEDUCTO | REDES ACUEDUCTO | 7493 | CODO EN ACERO Ø=4" (INCLUYE SUMINISTRO E INSTALACIÓN) | UN | 156977 | Actualización 2023-I - Fase II + M.O. 2024
Nuevo - Tintal Alsacia | SEÑALIZACIÓN | OTROS-SEÑALIZACIÓN | 7494 | SEÑAL DOBLE DE 0.75X0.75M REFLECTIVO ALTA DENSIDAD TIPO IV EN LÁMINA GALVANIZADA, PEDESTAL EN ÁNGULO SP/SR/SI. SUMINISTRO E INSTALACIÓN. | UN | 700319 | Actualización 2024-I - Fase I
Nuevo - Tintal Alsacia | REDES ACUEDUCTO | REDES ACUEDUCTO | 7495 | CODO EN ACERO D=16" ENTRE 45° Y 67.5° JUNTA ESPIGO-CAMPANA CON EMPAQUE CAUCHO. REVESTIMIENTO INTERIOR Y EXTERIOR EN MORTERO DE CEMENTO. L=0.85X0.85M PRESIÓN TRABAJO 150 PSI | UN | 4228178 | Actualización 2023-I - Fase II + M.O. 2024
Nuevo - Tintal Alsacia | SEÑALIZACIÓN | OTROS-SEÑALIZACIÓN | 7497 | SEÑAL DOBLE DE 60 CM, REFLECTIVO ALTA DENSIDAD TIPO IV EN LAMINA GALVANIZADA, PEDESTAL EN ANGULO SP/SR/SI. (INCLUYE SUMINISTRO E INSTALACIÓN) | UN | 527150 | Actualización 2023-I - Fase II + M.O. ley 2101 de 2021
Nuevo - Tintal Alsacia | SEÑALIZACIÓN | OTROS-SEÑALIZACIÓN | 7498 | SEÑAL VERTICAL REGLAMENTARIA CICLORUTA (D= 45 CM) CON PLAQUETA. INCLUYE POSTE. SUMINISTRO E INSTALACIÓN. | UN | 617911 | Actualización 2024-I - Fase I
Nuevo - Tintal Alsacia | SEÑALIZACIÓN | OTROS-SEÑALIZACIÓN | 7500 | SEÑAL VERTICAL INFORMATIVA CICLORUTA (D= 45CMX45CM) CON PLAQUETA. INCLUYE POSTE. SUMINISTRO E INSTALACIÓN. | UN | 617911 | Actualización 2024-I - Fase I
Nuevo - Tintal Alsacia | SEÑALIZACIÓN | OTROS-SEÑALIZACIÓN | 7501 | SEÑAL VERTICAL GRUPO DE REGLAMENTARIAS TIPO CIRCULO (D= 60CM). INCLUYE POSTE. SUMINISTRO E INSTALACIÓN. | UN | 552461 | Actualización 2024-I - Fase I
Nuevo - Tintal Alsacia | REDES ELECTRICAS | RED ELECTRICA CODENSA | 7502 | MALLA DE PUESTA A TIERRA PARA CENTRO DE TRANSFORMACION SUBTERRANEO RED DISTRIBUCION O ALUMBRADO PUBLICO, RESISTIVIDAD DE TERRENO DE 24.62 O-M. (INCLUYE SISTEMA DE PUESTA A TIERRA, POZOS CAPACITIVOS, TRATAMIENTO DE SUELO TIPO HIDROSOLTA, CABLE 2/0 CU DESNUDO, CONECTORES CERTIFICADOS.) (INCLUYE SUMINISTRO E INSTALACIÓN). | UN | 2249002 | Actualización 2024-I - Fase I
Nuevo - Tintal Alsacia | SEÑALIZACIÓN | OTROS-SEÑALIZACIÓN | 7503 | SEÑAL VERTICAL GRUPO DE REGLAMENTARIAS TIPO CIRCULO (D= 60CM). CON PLAQUETA INCLUYE POSTE. SUMINISTRO E INSTALACIÓN. | UN | 593330 | Actualización 2024-I - Fase I
Nuevo - Tintal Alsacia | REDES ELECTRICAS | RED ELECTRICA CODENSA | 7504 | MALLA DE PUESTA A TIERRA PARA CENTRO DE TRANSFORMACION SUBTERRANEO RED DISTRIBUCION O ALUMBRADO PUBLICO, RESISTIVIDAD DE TERRENO DE 39.6 O-M. (INCLUYE SISTEMA DE PUESTA A TIERRA, POZOS CAPACITIVOS, TRATAMIENTO DE SUELO TIPO HIDROSOLTA, CABLE 2/0 CU DESNUDO, CONECTORES CERTIFICADOS.) (INCLUYE SUMINISTRO E INSTALACIÓN). | UN | 11620722 | Actualización 2024-I - Fase I
Nuevo - Tintal Alsacia | REDES ELECTRICAS | RED ELECTRICA CODENSA | 7505 | MALLA DE PUESTA A TIERRA PARA CENTRO DE TRANSFORMACIÓN SUBTERRÁNEO RED DISTRIBUCIÓN O ALUMBRADO PUBLICO, RESISTIVIDAD DE TERRENO DE 25.15 O-M. (INCLUYE SISTEMA DE PUESTA A TIERRA, POZOS CAPACITIVOS, TRATAMIENTO DE SUELO TIPO HIDROSOLTA, CABLE 2/0 CU DESNUDO, CONECTORES CERTIFICADOS.) (INCLUYE SUMINISTRO E INSTALACIÓN). | UN | 2932327 | Actualización 2024-I - Fase I
Nuevo - Tintal Alsacia | REDES ELECTRICAS | RED ELECTRICA CODENSA | 7506 | MALLA DE PUESTA A TIERRA PARA CENTRO DE TRANSFORMACIÓN SUBTERRÁNEO RED DISTRIBUCIÓN O ALUMBRADO PUBLICO, RESISTIVIDAD DE TERRENO DE 42.42 O-M. (INCLUYE SISTEMA DE PUESTA A TIERRA, POZOS CAPACITIVOS, TRATAMIENTO DE SUELO TIPO HIDROSOLTA, CABLE 2/0 CU DESNUDO, CONECTORES CERTIFICADOS.) (INCLUYE SUMINISTRO E INSTALACIÓN). | UN | 5321232 | Actualización 2024-I - Fase I
Nuevo - Tintal Alsacia | REDES ELECTRICAS | RED ELECTRICA CODENSA | 7507 | MALLA DE PUESTA A TIERRA PARA CAJAS DE MANIOBRA SEMISUMERGIBLE EN CAJA CS 290, RESISTIVIDADES DE TERRENO ENTRE (24.62 Y 42.42) OMNIOS-M. (INCLUYE SISTEMA DE PUESTA A TIERRA, POZOS CAPACITIVOS, TRATAMIENTO DE SUELO TIPO HIDROSOLTA, CABLE 2/0 CU DESNUDO, CONECTORES CERTIFICADOS.) ( INCLUYE SUMINISTRO E INSTALACIÓN). | UN | 2216908 | Actualización 2024-I - Fase I
Nuevo - Tintal Alsacia | SEÑALIZACIÓN | OTROS-SEÑALIZACIÓN | 7508 | BARRERA RELLENABLE (2.00X0.55X1.00M) CON CINTA REFLECTIVA (INCLUYE SUMINISTRO E INSTALACIÓN) | UN | 505366 | Actualización 2024-I - Fase I
Nuevo - Tintal Alsacia | REDES ELECTRICAS | RED ELECTRICA CODENSA | 7510 | 3 DUCTOS DE D=4" Y 3 DUCTOS DE D=6" PVC-TDP (INCLUYE SUMINISTRO E INSTALACIÓN. NO INCLUYE RELLENOS) | ML | 229716 | Actualización 2023-I - Fase II + M.O. 2024
Nuevo - Tintal Alsacia | DEMOLICIONES | DEMOLICIONES | 7512 | DEMOLICION DE POZO, DIAMETRO INTERIOR D=1.20M, DIAMETRO EXTERIOR D=1.70M, H=1.50M (INCLUYE CARGUE, RETIRO DE MATERIAL, TRANSPORTE Y DISPOSICIÓN FINAL DE ESCOMBROS EN SITIO AUTORIZADO). | UN | 590487 | Actualización 2024-I - Fase I
Nuevo - Tintal Alsacia | DEMOLICIONES | DEMOLICIONES | 7513 | DEMOLICIÓN DE PLACA (INCLUYE CARGUE, RETIRO DE MATERIAL, TRANSPORTE Y DISPOSICIÓN FINAL DE ESCOMBROS EN SITIO AUTORIZADO). | M2 | 29838 | Actualización 2024-I - Fase I
Nuevo - Tintal Alsacia | REDES ACUEDUCTO | REDES ACUEDUCTO | 7514 | TAPA VALVULA TIPO CHOROTE TRAFICO PESADO (INCLUYE SUMINISTRO E INSTALACIÓN) | UN | 528760 | Actualización 2023-I - Fase II + M.O. 2024
Nuevo - Tintal Alsacia | REDES ALCANTARILLADO / DRENAJE | REDES ALCANTARILLADO / DRENAJE | 7515 | CÁMARA DE CAIDA D=8" H=1.86M (INCLUYE SUMINISTRO E INSTALACIÓN) | UN | 1093534 | Actualización 2024-I - Fase I
Nuevo - Tintal Alsacia | CONCRETO Y ACERO PARA ESTRUCTURAS | ESTRUCTURAS EN ACERO | 7519 | CERCHA METÁLICA CUBIERTA CON LÁMINA GALVANIZADA CAL. 18 H=0.80M, EN CRUCE DE PUENTE PARA RED HIDRÁULICA. SUMINISTRO E INSTALACIÓN. | ML | 809108 | Actualización 2024-I - Fase I
Nuevo - Tintal Alsacia | CONCRETO Y ACERO PARA ESTRUCTURAS | ESTRUCTURAS EN ACERO | 7521 | CERCHA METÁLICA CUBIERTA CON LÁMINA GALVANIZADA CAL. 18 H=2.00M, EN CRUCE DE PUENTE PARA RED HIDRÁULICA. SUMINISTRO E INSTALACIÓN. | ML | 1245372 | Actualización 2024-I - Fase I
Nuevo - Tintal Alsacia | REDES TELEFONICAS / DATOS | RED TELEFONICA ETB | 7522 | POSTE TIPO MASTIL T1X (3.80M) EN TUBO SCH 40 GALVANIZADO Y PINTADO. SUMINISTRO E INSTALACIÓN. | UN | 4113991 | Actualización 2024-I - Fase I
Nuevo - Tintal Alsacia | SEÑALIZACIÓN | SEÑALES DE TRANSITO | 7524 | SEÑAL VERTICAL GRUPO I (60X60CM) CON PLAQUETA INCLUYE POSTE (INCLUYE SUMINISTRO E INSTALACIÓN) | UN | 529592 | Actualización 2024-I - Fase I
Nuevo - Tintal Alsacia | REDES ALCANTARILLADO / DRENAJE | REDES ALCANTARILLADO / DRENAJE | 7525 | TUBERIA PVC U.M. EXT CORRUGADO/INT LISO U.M. NORMA NTC 3722-1 D=39" (INCLUYE SUMINISTRO E INSTALACIÓN) | ML | 2088195 | Actualización 2023-I - Fase II + M.O. 2024
Nuevo - Av. Rincón | EXCAVACIONES | FORMALETAS | 7527 | ENTIBADO EC-5 CONTINUO MADERA CON PERFILES DE METÁLICOS Y PARALES TELESCÓPICOS. SUMINISTRO E INSTALACIÓN. | M2 | 112773 | Actualización 2024-I - Fase I
Nuevo - Av. Rincón | EXCAVACIONES | FORMALETAS | 7528 | ENTIBADO EC-6 CONTINUO MADERA CON PERFILES DE METÁLICOS Y PARALES TELESCÓPICOS. SUMINISTRO E INSTALACIÓN. | M2 | 136719 | Actualización 2024-I - Fase I
Nuevo - Av. Rincón | EXCAVACIONES | FORMALETAS | 7529 | ENTIBADO TIPO H> 8.50 M. SUMINISTRO E INSTALACIÓN. | M2 | 162229 | Actualización 2024-I - Fase I
Nuevo - Av. Rincón | GEOSINTETICOS | GEOMEMBRANAS | 7531 | APOYO FIJO EN NEOPRENO DE 0.30M X 0.50M X 0.072M, DUREZA 60 REFORZADO CON 2 PLATINAS DE 1/4" - EJE 1. SUMINISTRO E INSTALACIÓN | UN | 839014 | Actualización 2023-I - Fase II + M.O. 2024
Nuevo - Av. Rincón | REDES ACUEDUCTO | REDES ACUEDUCTO | 7532 | VÁLVULA COMPUERTA ELÁSTICA HD DN Ø 12" PVC L.F. SUMINISTRO E INSTALACIÓN | UN | 6888972 | Actualización 2023-I - Fase II + M.O. 2024
Nuevo - Av. Rincón | GEOSINTETICOS | GEOMEMBRANAS | 7533 | APOYO FIJO EN NEOPRENO DE 0.40M X 0.60M X 0.047M, DUREZA 60 REFORZADO CON 2 PLATINAS DE 1/4" - EJES 2,3, 4 Y 5. SUMINISTRO E INSTALACIÓN | UN | 895182 | Actualización 2023-I - Fase II + M.O. 2024
Nuevo - Av. Rincón | GEOSINTETICOS | GEOMEMBRANAS | 7534 | APOYO MÓVIL EN NEOPRENO DE 0.30M X 0.50M X 0.072M, DUREZA 60 REFORZADO CON 2 PLATINAS DE 1/4" - EJE 6. SUMINISTRO E INSTALACIÓN | UN | 839014 | Actualización 2023-I - Fase II + M.O. 2024
Nuevo - Av. Rincón | REDES ACUEDUCTO | REDES ACUEDUCTO | 7535 | VÁLVULA COMPUERTA ELÁSTICA HD DN Ø 8" PVC L.F. SUMINISTRO E INSTALACIÓN | UN | 3001242 | Actualización 2023-I - Fase II + M.O. 2024
Nuevo - Av. Rincón | REDES ACUEDUCTO | REDES ACUEDUCTO | 7536 | VÁLVULA COMPUERTA ELÁSTICA HD DN Ø 6" PVC L.F. SUMINISTRO E INSTALACIÓN | UN | 2077802 | Actualización 2023-I - Fase II + M.O. 2024
Nuevo - Av. Rincón | REDES ACUEDUCTO | REDES ACUEDUCTO | 7537 | VÁLVULA COMPUERTA ELÁSTICA HD DN Ø 4" PVC L.F. SUMINISTRO E INSTALACIÓN | UN | 1117472 | Actualización 2023-I - Fase II + M.O. 2024
Nuevo - Av. Rincón | ANÁLISIS AUXILIARES | ACTIVIDADES DE CONSERVACIÓN | 7538 | RECUBRIMIENTO DE TALUDES CON MALLA Y MORTERO 1:4 DE E= 3CM (INCLUYE SUMINISTRO, EQUIPOS, MATERIALES Y MANO DE OBRA) | M2 | 52059 | Actualización 2024-I - Fase I
Nuevo - Av. Rincón | REDES ACUEDUCTO | REDES ACUEDUCTO | 7546 | CODO G.RAD. PVC 22.50° TIPO U.M. D=4" (SUMINISTRO E INSTALACIÓN) | UN | 122247 | Actualización 2023-I - Fase II + M.O. 2024
Nuevo - Troncal Caracas | ANÁLISIS AUXILIARES | CARPINTERÍA METÁLICA | 7548 | CELOSÍA 40MM. CORTASOL EN ALUZINC 0.50M LISO SIN TENSOR COLOR ESTÁNDAR. SUMINISTRO E INSTALACIÓN. | M2 | 172012 | Actualización 2024-I - Fase I
Nuevo - Troncal Caracas | ANÁLISIS AUXILIARES | CARPINTERÍA METÁLICA | 7549 | ESCALERA METÁLICA PARA ACCESO A CUBIERTA (SUMINISTRO E INSTALACIÓN) | UN | 4651588 | Actualización 2024-I - Fase I
Nuevo - Av. Rincón | REDES ACUEDUCTO | REDES ACUEDUCTO | 7553 | REDUCCIÓN EXCÉNTRICA D= 27" - D= 24". SUMINISTRO E INSTALACIÓN. | UN | 11045063 | Actualización 2023-I - Fase II + M.O. 2024
Nuevo - Av. Rincón | REDES ACUEDUCTO | REDES ACUEDUCTO | 7555 | VÁLVULA DE CHEQUE 4" (150PSI) EXTREMOS BRIDADOS (SUMINISTRO E INSTALACIÓN) | UN | 1350102 | Actualización 2023-I - Fase II + M.O. 2024
Nuevo - Av. Rincón | REDES ACUEDUCTO | REDES ACUEDUCTO | 7558 | VÁLVULA VENTOSA HD COMBINADA TRIPLE ACCIÓN (TRIPLE EFECTO) D=3" EXTREMO BRIDA CLASE 150 (Suministro e instalacion) | UN | 1351762 | Actualización 2023-I - Fase II + M.O. 2024
Nuevo - Av. Rincón | REDES ACUEDUCTO | REDES ACUEDUCTO | 7566 | VÁLVULA COMPUERTA ELÁSTICA EXTREMOS BRIDADOS D=3" 150 PSI (SUMINISTRO E INSTALACIÓN) | UN | 1047111 | Actualización 2023-I - Fase II + M.O. 2024
Nuevo - Av. Rincón | REDES ACUEDUCTO | REDES ACUEDUCTO | 7567 | UNIÓN JUNTA DE DESMONTAJE TIPO DRESSER Ø 4" 150 PSI (SUMINISTRO E INSTALACIÓN) | UN | 725818 | Actualización 2023-I - Fase II + M.O. 2024
Nuevo - Av. Rincón | REDES ALCANTARILLADO / DRENAJE | REDES ALCANTARILLADO / DRENAJE | 7569 | CAJA EN CONCRETO PARA DERIVACIÓN DE 2.40 M X 2.40 M X 2.20 M. E= 0.20M. INCLUYE MARCO Y TAPA CAJA INSPECCIÓN CS 275. (SUMINISTRO Y CONSTRUCCIÓN) | UN | 1124844 | Actualización 2024-I - Fase I
Nuevo - Troncal Caracas | SEÑALIZACIÓN | OTROS-SEÑALIZACIÓN | 7577 | PINTURA DE TRÁFICO ESPESOR SECO 4MILS PARA SEÑALIZACIÓN DE PISO EN PUERTA CORREDIZA SENCILLA, SEGÚN MANUAL DE IMAGEN DE TRANSMILENIO - INCLUYE SUMINISTRO Y APLICACIÓN | UN | 145856 | Actualización 2023-I - Fase II + M.O. ley 2101 de 2021
Nuevo - Troncal Caracas | SEÑALIZACIÓN | OTROS-SEÑALIZACIÓN | 7578 | PINTURA DE TRÁFICO ESPESOR SECO 4MILS PARA SEÑALIZACIÓN DE PISO EN PUERTA CORREDIZA TELESCÓPICA, SEGÚN MANUAL DE IMAGEN DE TRANSMILENIO - INCLUYE SUMINISTRO Y APLICACIÓN | UN | 209058 | Actualización 2023-I - Fase II + M.O. ley 2101 de 2021
Nuevo - Troncal Caracas | SEÑALIZACIÓN | OTROS-SEÑALIZACIÓN | 7580 | SEÑAL TIPO DE FRECUENCIA EN LÁMINA, RECUBRIMIENTO POR AMBAS CARAS EN PELÍCULA REFLECTORA GRADO INGENIERÍA AZUL PARA EL FONDO Y BLANCO PARA NÚMERO O LETRA. SEGÚN MANUAL DE IMAGEN TRANSMILENIO. SUMINISTRO E INSTALACIÓN. | UN | 91736 | Actualización 2023-I - Fase II + M.O. ley 2101 de 2021
Nuevo - Troncal Caracas | SEÑALIZACIÓN | OTROS-SEÑALIZACIÓN | 7584 | RUTEROS MONTANTE RUTA FÁCIL EN VINILO CON ADHESIVO EN VINILO FUNDIDO 32CM X 16CM SOBRE IMPRESIÓN. SEGÚN MANUAL DE IMAGEN TRANSMILENIO. SUMINISTRO E INSTALACIÓN | UN | 80433 | Actualización 2023-I - Fase II + M.O. ley 2101 de 2021
Nuevo - Troncal Caracas | SEÑALIZACIÓN | OTROS-SEÑALIZACIÓN | 7586 | RUTEROS MONTANTE SERVICIOS Y HORARIOS + INFORMACIÓN + RIELES. SEGÚN MANUAL DE IMAGEN TRANSMILENIO. SUMINISTRO E INSTALACIÓN. | UN | 97350 | Actualización 2023-I - Fase II + M.O. ley 2101 de 2021
Nuevo - Troncal Caracas | REDES ELECTRICAS | RED ELECTRICA EPM | 7587 | BAJANTE DE ALIMENTACIÓN D=2"EN TUBERÍA METÁLICA (INCLUYE CURVA EMT 2" PARA ACOMETIDA). (INCLUYE SUMINISTRO E INSTALACIÓN) | ML | 68723 | Actualización 2024-I - Fase I
Nuevo - Troncal Caracas | TRANSPORTES Y ACARREOS | TRANSPORTES Y ACARREOS | 7589 | RECOLECCIÓN DE TACHONES DE CONCRETO EN LAS TRONCALES (1.75M X 0.25M X 0.15M) | UN | 6875 | Actualización 2024-I - Fase I
Nuevo - Portal Américas | REDES ALCANTARILLADO / DRENAJE | REDES ALCANTARILLADO / DRENAJE | 7590 | YEE REDUCIDA PVC SANITARIA 4" X 3" (INCLUYE SUMINISTRO E INSTALACIÓN) | UN | 33200 | Actualización 2024-I - Fase I
Nuevo - Portal Américas | RELLENOS Y CAPAS GRANULARES | RELLENOS PARA ANDENES Y REDES | 7591 | COLUMNAS DE GRAVA F= 0.60M (INCLUYE EXCAVACIÓN Y MATERIAL DE GRAVA ENTRE 2" Y 3/4" DESGASTE LOS ÁNGELES MENOR AL 20%, TRANSPORTE, SUMINISTRO, PILOTEADORA Y COLOCACIÓN). | M3 | 185667 | Actualización 2024-I - Fase I
Nuevo - Portal Américas | CONCRETO Y ACERO PARA ESTRUCTURAS | ESTRUCTURAS EN ACERO | 7597 | BARRA SOPORTE BAÑO MOVILIDAD REDUCIDA | UN | 306234 | Actualización 2023-I - Fase II + M.O. 2024
Nuevo - Portal Américas | ANÁLISIS AUXILIARES | CARPINTERÍA METÁLICA | 7599 | PUERTA METÁLICA CON REJILLA | M2 | 450434 | Actualización 2023-I - Fase II + M.O. 2024
Nuevo - Portal Américas | REDES ALCANTARILLADO / DRENAJE | REDES ALCANTARILLADO / DRENAJE | 7600 | SIFÓN PVC 135° D=3" (INCLUYE SUMINISTRO E INSTALACIÓN) | UN | 18201 | Actualización 2024-I - Fase I
Nuevo - Portal Américas | REDES ALCANTARILLADO / DRENAJE | REDES ALCANTARILLADO / DRENAJE | 7602 | SIFÓN PVC 135° D=4" (INCLUYE SUMINISTRO E INSTALACIÓN) | UN | 35291 | Actualización 2024-I - Fase I
Nuevo - Portal Américas | REDES ELECTRICAS | RED ELECTRICA CODENSA | 7606 | ACOMETIDA EN CONDUCTORES DE ALUMINIO 4X(1X2/0) AWG AISLADO HFFR 600 V C.A. INCLUYE CONDUCTORES, CONEXIONES Y ACCESORIOS DE MONTAJE Y MARCACIÓN (INCLUYE SUMINISTRO Y MONTAJE) | ML | 33488 | Actualización 2023-I - Fase II + M.O. 2024
Nuevo - Portal Américas | REDES TELEFONICAS / DATOS | RED TELEFONICA ETB | 7609 | TUBERÍA EMT DE Ø4", EXPUESTA CON SUS ACCESORIOS DE MONTAJE. INCLUYE SUMINISTRO E INSTALACIÓN. | ML | 135901 | Actualización 2023-I - Fase II + M.O. 2024
Nuevo - Portal Américas | REDES ELECTRICAS | RED ELECTRICA CODENSA | 7624 | ACCESORIOS DE INSTALACIÓN ADICIONALES: CONDULETAS, CONECTORES, RECTOS, ADAPTADOR PVC A EMT, CAJAS METÁLICAS 5800 ENTRE OTROS | GLB | 81839 | Actualización 2023-I - Fase II + M.O. 2024
Nuevo - Portal Américas | REDES ACUEDUCTO | REDES ACUEDUCTO | 7632 | TUBERIA PVC PRESION E.L. PARA SOLDAR D=1 1/4" RDE 21 PSI 200 (INCLUYE SUMINISTRO E INSTALACIÓN) | ML | 15316 | Actualización 2024-I - Fase I
Nuevo - Portal Américas | REDES ELECTRICAS | RED ELECTRICA CODENSA | 7633 | FOTOCELDA CON BASE (SUMINISTRO E INSTALACIÓN) | UN | 95801 | Actualización 2023-I - Fase II + M.O. 2024
Nuevo - Portal Américas | REDES ELECTRICAS | RED ELECTRICA CODENSA | 7638 | SALIDA DE DATOS PARA CAMARAS EXTERIORES EN POSTE (INCLUYE SUMINISTRO E INSTALACIÓN) | UN | 173331 | Actualización 2023-I - Fase II + M.O. 2024
Nuevo - Av. Cali/Ferrocarril | PAVIMENTOS | PAVIMENTOS EN CONCRETO HIDRAULICO | 7639 | CONCRETO GRAVA COMÚN DE 3000 PSI (210 KG/CM2) GRAVA COMÚN PARA PLACA. SUMINISTRO Y COLOCACIÓN (INCLUYE FORMALETA, SUMINISTRO, COLOCACIÓN Y CURADO). NO INCLUYE REFUERZO. | M3 | 666391 | Actualización 2024-I - Fase I
Nuevo - Av. Cali/Ferrocarril | REDES ELECTRICAS | RED ELECTRICA CODENSA | 7646 | POSTE METALICO GALVANIZADO EN CALIENTE H=14M CON BRAZO SENCILLO (INCLUYE SUMINISTRO, IZAJE, APLOMADO E INSTALACIÓN). | UN | 6343125 | Actualización 2024-I - Fase I
Nuevo - Av. Cali/Ferrocarril | REDES ELECTRICAS | RED ELECTRICA CODENSA | 7648 | POSTE METALICO GALVANIZADO EN CALIENTE H=14M CON BRAZO DOBLE PROPOSITO DE 1.5M. (INCLUYE SUMINISTRO, IZAJE, APLOMADO E INSTALACIÓN). | UN | 6577882 | Actualización 2024-I - Fase I
Nuevo - Av. Cali/Ferrocarril | REDES ELECTRICAS | RED ELECTRICA CODENSA | 7652 | CABLE DE 4X1/0 AWG TTU CU+1X6T (INCLUYE SUMINISTRO E INSTALACIÓN) | ML | 176189 | Actualización 2023-I - Fase II + M.O. 2024
Nuevo - Av. Cali/Ferrocarril | REDES ELECTRICAS | RED ELECTRICA EPM | 7653 | BAJANTE GALVANIZADA TIPO PESADO CONDUIT L=6M, Ø=2". (SUMINISTRO E INSTALACIÓN) | UN | 397493 | Actualización 2023-I - Fase II + M.O. 2024
Nuevo - Av. Cali/Ferrocarril | REDES ELECTRICAS | RED ELECTRICA CODENSA | 7655 | CABLE DE 4X2 AWG TTU CU+1X6T (INCLUYE SUMINISTRO E INSTALACIÓN) | ML | 105471 | Actualización 2023-I - Fase II + M.O. 2024
Nuevo - Av. Cali/Ferrocarril | REDES ELECTRICAS | RED ELECTRICA CODENSA | 7656 | UPS 2KVA. INCLUYE SUMINISTRO E INSTALACIÓN | UN | 1926435 | Actualización 2024-I - Fase I
Nuevo - Av. Cali/Ferrocarril | CONCRETO Y ACERO PARA ESTRUCTURAS | CONCRETO PARA ESTRUCTURAS | 7657 | VIGA CAJON PREESFORZADA EN CONCRETO PREMEZCLADO DE 5000 PSI (34 Mpa) GRAVA COMUN (Incluye suministro, cimbra de soporte, forza andamios, forza acero losa, formaleteo metalico, curado y colocacion. No incluye refuerzo) | M3 | 1338934 | Actualización 2024-I - Fase I
Nuevo - Av. Cali/Ferrocarril | REDES ELECTRICAS | RED ELECTRICA CODENSA | 7658 | TUBERIA CONDUIT GALVANIZADA IMC D=3" (INCLUYE SUMINISTRO E INSTALACIÓN, ACCESORIOS DE FIJACIÓN). | ML | 135767 | Actualización 2023-I - Fase II + M.O. 2024
Nuevo - Av. Cali/Ferrocarril | REDES ACUEDUCTO | REDES ACUEDUCTO | 7659 | EMPATE ORTOGONAL PVC - PVC 12"X12" (INCLUYE SUMINISTRO E INSTALACIÓN DE TEE HD, 3 UNIONES RÁPIDAS, TUBERÍA RDE 21) | UN | 6634272 | Actualización 2024-I - Fase I
Nuevo - Av. Cali/Ferrocarril | REDES ACUEDUCTO | REDES ACUEDUCTO | 7660 | EMPATE ORTOGONAL PVC - PVC 8"X8" (INCLUYE SUMINISTRO E INSTALACIÓN DE TEE HD, 3 UNIONES RÁPIDAS, TUBERÍA RDE 21) | UN | 2444055 | Actualización 2024-I - Fase I
Nuevo - Av. Cali/Ferrocarril | REDES ELECTRICAS | RED ELECTRICA CODENSA | 7661 | CABLE DE 3X20 XLPE-15-KV-AL (INCLUYE SUMINISTRO E INSTALACIÓN) | ML | 244600 | Actualización 2023-I - Fase II + M.O. 2024
Nuevo - Av. Cali/Ferrocarril | CONCRETO Y ACERO PARA ESTRUCTURAS | CONCRETO Y ACERO PARA ESTRUCTURAS | 7662 | BARRERA DE SEGURIDAD LATERAL EN CONCRETO 4000 PSI. PREMEZCLADO. INCLUYE SUMINISTRO, FORMALETEO, CURADO Y COLOCACIÓN. NO INCLUYE REFUERZO. | M3 | 950440 | Actualización 2024-I - Fase I
Nuevo - Av. Cali/Ferrocarril | REDES ELECTRICAS | RED ELECTRICA CODENSA | 7663 | CABLE DE 3X4/0 XLPE-15-KV-AL (INCLUYE SUMINISTRO E INSTALACIÓN) | ML | 168129 | Actualización 2023-I - Fase II + M.O. 2024
Nuevo - Av. Cali/Ferrocarril | REDES ELECTRICAS | RED ELECTRICA CODENSA | 7665 | CAJA METÁLICA DE PASO 30CMX30CMX10CM (INCLUYE SUMINISTRO E INSTALACIÓN) | UN | 100037 | Actualización 2023-I - Fase II + M.O. 2024
Nuevo - Av. Cali/Ferrocarril | REDES ELECTRICAS | RED ELECTRICA CODENSA | 7671 | LUMINARIA RALED IV 128 LED, RA02SII, 200W. COMPLETA PARA ALUMBRADO PÚBLICO. INCLUYE LUMINARIA, CABLES Y ELEMENTOS DE CONEXIÓN , OBRAS COMPLEMENTARIAS Y ACCESORIOS. (SUMINISTRO, INSTALACIÓN, PRUEBAS PUESTA EN FUNCIONAMIENTO). | UN | 1905555 | Actualización 2024-I - Fase I
Nuevo - Av. Cali/Ferrocarril | REDES ELECTRICAS | RED ELECTRICA CODENSA | 7675 | PUESTA A TIERRA PARA CENTRO D3E TRANSFORMACION SUBTERRANEO PARCIALMENTE SUMERGIBLE CON CUATRO PUNTOS A TIERRA. INCLUYE SUMINISTRO, TRANSPORTE Y CONSTRUCCION, VARILLA COOPER WELD 5/8" 2,44MM, CUARENTA METROS DE CABLE DE COBRE DESNUDO 2/0 AWG, CAJAS DE INSPECCION DEL SISTEMA DE PUESTA A TIERRA, SOLDADURA EXOTERMICA Y TERMINALES. | UN | 2904360 | Actualización 2024-I - Fase I
Nuevo - Av. Cali/Ferrocarril | REDES ELECTRICAS | RED ELECTRICA CODENSA | 7676 | RETIRO DE POSTES DE MT (INCLUYE TRASLADO A SITIO DE ACOPIO, RETIRO DE POSTE, RETENIDAS, ESTRUCTURAS DE AMARRE Y SOPORTE DE RED AÉREA). | UN | 361514 | Actualización 2024-I - Fase I
Nuevo - Portal Américas | REDES ELECTRICAS | RED ELECTRICA CODENSA | 7679 | CAJA DE EMPALME PARA FIBRA ÓPTICA (INCLUYE SUMINISTRO E INSTALACIÓN) | UN | 406428 | Actualización 2023-I - Fase II + M.O. 2024
Nuevo - Av. Cali/Ferrocarril | CONCRETO Y ACERO PARA ESTRUCTURAS | CONCRETO PARA ESTRUCTURAS | 7680 | COLUMNA EN CONCRETO DE 4000 PSI, (28 MPa) PREMEZCLADO, GRAVA COMÚN (Incluye suministro, Grúa Telescópica, Bombeo, formaleteo metálico, colocación y curado, No incluye refuerzo). | M3 | 869231 | Actualización 2024-I - Fase I
Nuevo - Av. Cali/Ferrocarril | CONCRETO Y ACERO PARA ESTRUCTURAS | CONCRETO PARA ESTRUCTURAS | 7681 | VIGA CABEZAL EN CONCRETO PREMEZCLADO DE 4000 PSI (28 Mpa) GRAVA COMUN (Incluye grua telescopica, bombeo, suministro, formaleteo metalico, colocacion y curado. No incluye refuerzo) | M3 | 976997 | Actualización 2024-I - Fase I
Nuevo - Av. Rincón | REDES ELECTRICAS | RED ELECTRICA CODENSA | 7687 | 2 DUCTOS DE 3" EN TUBERÍA IMC, TIPO PESADO, CON CERTIFICADO DE PRODUCTO RETIE (INCLUYE SUMINISTRO E INSTALACIÓN, ACCESORIOS DE FIJACIÓN). | ML | 256824 | Actualización 2023-I - Fase II + M.O. 2024
Nuevo - Portal Américas | REDES ELECTRICAS | RED ELECTRICA CODENSA | 7690 | PROYECTOR LED PRO 600W 5000K, 120-277V, 6000 LM, CON DIFUSOR DE VIDRIO PLANO (INCLUYE ACCESORIOS DE FIJACION) (INCLUYE SUMINISTRO E INSTALACIÓN). | UN | 4055089 | Actualización 2023-I - Fase II + M.O. 2024
Nuevo - Portal Tunal | REDES ALCANTARILLADO / DRENAJE | REDES ALCANTARILLADO / DRENAJE | 7691 | TRAGANTE CÚPULA DE 4" X 3" PLÁSTICA. (INCLUYE SUMINISTRO E INSTALACIÓN). | UN | 12135 | Actualización 2024-I - Fase I
Nuevo - Portal Américas | REDES ELECTRICAS | RED ELECTRICA CODENSA | 7697 | ACOMETIDA EN BAJA TENSIÓN EN CONDUCTORES ALUMINIO 6X150 MM^2 + 1X70 MM^2, THHN, 600 V, INCLUYE CONECTORES, ACCESORIOS, ELEMENTOS DE MARCACION Y FIJACION (INCLUYE SUMINISTRO E INSTALACIÓN) DESDE TRANSFORMADOR HACIA TABLERO SISTEMA CONTRA INCENDIO. | ML | 3021534 | Actualización 2023-I - Fase II + M.O. 2024
Nuevo - Portal Américas | ACERO DE REFUERZO | ACERO DE REFUERZO | 7713 | (DOVELAS) ACERO LISO PARA TRANSFERENCIA DE LOSAS D= 1 1/2" (NO INCLUYE CANASTILLA). SUMINISTRO E INSTALACIÓN. | KG | 7832 | Actualización 2024-I - Fase I
Nuevo - Portal Américas | ACERO DE REFUERZO | ACERO DE REFUERZO | 7714 | (DOVELAS) ACERO LISO PARA TRANSFERENCIA DE LOSAS D= 1" (NO INCLUYE CANASTILLA). SUMINISTRO E INSTALACIÓN. | KG | 7832 | Actualización 2024-I - Fase I
Nuevo - Portal Américas | CONCRETO Y ACERO PARA ESTRUCTURAS | ESTRUCTURAS EN ACERO | 7715 | PERFILES DE ACERO A36. INCLUYE MANO DE OBRA, FABRICACIÓN, TRANSPORTE Y MONTAJE. INCLUYE RECUBRIMIENTO TRICAPA, ANTICORROSIVO, PINTURA EPÓXICA Y ESMALTE URETANO, ACCESORIOS E INSTALACIÓN SEGÚN DETALLE EN PLANOS Y ESPECIFICACIONES TÉCNICAS. | UN | 5492 | Actualización 2024-I - Fase I
Nuevo - Av. Cali/Ferrocarril | CONCRETO Y ACERO PARA ESTRUCTURAS | CONCRETO Y ACERO PARA ESTRUCTURAS | 7717 | CONCRETO 3500 PSI GRAVA COMÚN PARA CONSTRUCCIÓN DE CAISSON DE 2.00M DE DIÁMETRO (INCLUYE EXCAVACIÓN MANUAL, SUMINISTRO DE CAMISA METÁLICA PERDIDA E= 3/8" FORMALETEO Y COLOCACIÓN. SUMIN DE CONCRETO PREMEZCLADO. NO INCL. REFUERZO, CURADO). | M3 | 1884632 | Actualización 2024-I - Fase I
Nuevo | CONCRETO Y ACERO PARA ESTRUCTURAS | CONCRETO PARA ESTRUCTURAS | 7720 | CURADO DE ELEMENTOS DE CONCRETO (SUMINISTRO Y APLICACIÓN) | M3 | 12276 | Actualización 2024-I - Fase I
Nuevo | TRANSPORTES Y ACARREOS | ALQUILER DE EQUIPOS | 7722 | ALQUILER DE ESTRUCTURA METÁLICA PARA SOPORTE PROVISIONAL DE VIGAS DE PUENTE VEHICULAR. INCLUYE MANO DE OBRA, EQUIPOS Y MATERIALES. | KG | 3477 | Actualización 2024-I - Fase I
Nuevo | PUENTES | PUENTES | 7723 | MONTAJE Y DESMONTAJE DE ESTRUCTURA METÁLICA EN ALQUILER PARA SOPORTE PROVISIONAL DE VIGAS DE PUENTE VEHICULAR. INCLUYE CARGUE, DESCARGUE Y TRANSPORTE DESDE BODEGA; MONTAJE Y DESMONTAJE, CARGUE Y DESMONTE, CARGUE, DESCARGUE Y TRANSPORTE A BODEGA. | KG | 7300 | Actualización 2024-I - Fase I
Nuevo | CONCRETO Y ACERO PARA ESTRUCTURAS | CONCRETO Y ACERO PARA ESTRUCTURAS | 7725 | PILOTE D=100 CM CON CONCRETO TREMIE DE 4000 PSI. (INCLUYE EXCAVACIÓN, TRANSPORTE Y DISPOSICIÓN FINAL DE ESCOMBROS EN SITIO AUTORIZADO A 21 KM, CARGUE Y RETIRO DE SOBRANTES, MOVILIZACIÓN, MONTAJE Y DESMONTAJE DE EQUIPO ENTRE PERFORACIONES DENTRO DE LA OBRA. SUMINISTRO Y COLOCACIÓN DEL CONCRETO CON BOMBA | ML | 1245701 | Actualización 2024-I - Fase I
Nuevo | REDES ACUEDUCTO | REDES ACUEDUCTO | 7726 | BRIDA CIEGA EN ACERO D= 16". PRESIÓN DE TRABAJO= 150 PSI. | UN | 2417664 | Actualización 2024-I - Fase I
Nuevo | REDES ACUEDUCTO | REDES ACUEDUCTO | 7727 | TEE PVC U.M. 8" X 4" (SUMINISTRO E INSTALACIÓN) | UN | 1750508 | Actualización 2023-I - Fase II + M.O. 2024
Nuevo | REDES ACUEDUCTO | REDES ACUEDUCTO | 7739 | BRIDA CIEGA EN ACERO (HD), PN 10, D= 2". PRESIÓN DE TRABAJO= 150 PSI. SUMINISTRO E INSTALACIÓN. | UN | 139914 | Actualización 2024-I - Fase I
Nuevo | REDES ACUEDUCTO | REDES ACUEDUCTO | 7740 | BRIDA CIEGA EN ACERO (HD), PN 10, D= 4". PRESIÓN DE TRABAJO= 150 PSI. SUMINISTRO E INSTALACIÓN. | UN | 275204 | Actualización 2024-I - Fase I
Nuevo | REDES ACUEDUCTO | REDES ACUEDUCTO | 7741 | BRIDA CIEGA EN ACERO (HD), PN 10, D= 12". PRESIÓN DE TRABAJO= 150 PSI. SUMINISTRO E INSTALACIÓN. | UN | 1367813 | Actualización 2024-I - Fase I
Nuevo | REDES ALCANTARILLADO / DRENAJE | REDES ALCANTARILLADO / DRENAJE | 7744 | PASO ESCALERA DE GATO EN POLIPROPILENO DE ALTO IMPACTO CON ALMA DE ACERO S/NS-07. SUMINISTRO E INSTALACIÓN. | UN | 135205 | Actualización 2023-I - Fase II + M.O. 2024
Nuevo | REDES ALCANTARILLADO / DRENAJE | REDES ALCANTARILLADO / DRENAJE | 7745 | ELEMENTO DE VENTILACIÓN PARA CÁMARA DE ACCESORIOS EN HG D= 4". (INCLUYE SUMINISTRO E INSTALACIÓN). | UN | 491797 | Actualización 2023-I - Fase II + M.O. 2024
Nuevo | OTROS-SEÑALIZACIÓN | BARRERAS Y DEMARCACIÓN VIAL | 7750 | CERRAMIENTO ANTICOLADO, INCLUYE PERFIL TUBULAR 3" ALTURA 2.50 M EMBEBIDOS EN CONCRETO CON SEPARACIÓN ENTRE TUBOS DE 19 CM, EXCAVACIÓN, VIGA DE PISO (0.45 M X 0.20 M). SUMINISTRO E INSTALACIÓN | ML | 3919771 | Actualización 2024-I - Fase I
Nuevo | PAVIMENTOS | PAVIMENTOS EN CONCRETO ASFALTICO | 7751 | FRESADO PAVIMENTO ASFÁLTICO (INCLUYE CARGUE) INCLUYE AGUA, PUNTAS. NO INCLUYE TRANSPORTE DE MAQUINARIA, TRANSPORTE DEL FRESADO NI DISPOSICIÓN FINAL). | M3 | 122183 | Actualización 2024-I - Fase I
Nuevo - Carrera 7a | CONCRETO Y ACERO PARA ESTRUCTURAS | CONCRETO PARA ESTRUCTURAS | 7768 | COLUMNA EN CONCRETO DE 3000 PSI, (21 MPa) PREMEZCLADO, GRAVA COMÚN (Incluye suministro, Grúa Telescópica, Bombeo, formaleteo metálico, colocación y curado, No incluye refuerzo). | M3 | 810437 | Actualización 2024-I - Fase I
Nuevo - Recurrente DTM | ANDENES Y SARDINELES | SARDINELES Y BORDILLOS | 7771 | CAÑUELA TIPO FUNDIDA EN SITIO 1000X300X225 CON CONCRETO 3000 PSI HECHO EN OBRA (SUMINISTRO Y CONSTRUCCIÓN. INCLUYE CONCRETO DE 3000 PSI HECHO EN OBRA, IMPERMEABILIZANTE PARA CONCRETO). | ML | 108427 | Actualización 2024-I - Fase I
Nuevo - Recurrente DTM | GESTION SOCIAL | GESTION SOCIAL | 7772 | ALQUILER KIT DE EMERGENCIAS (INCLUYE EXTINTOR DE 10 LBS, CAMILLA EN POLIETILENO PRIMEROS AUXILIOS, INMOVILIZADOR CABEZA, CONO DE H= 1.0M Y BOTIQUÍN. | UN/MES | 30584 | Actualización 2023-I - Fase II + M.O. ley 2101 de 2021
Nuevo | GESTION SOCIAL | GESTION SOCIAL | 7773 | VALLA DE 3.00 M X 6.00 M CON ESTRUCTURA METÁLICA - ESTRUCTURA TIPO VALLA EN CERCHA + BANNER. INCLUYE SUMINISTRO E INSTALACIÓN. IMPRESIÓN 720 DPI; TINTAS PARA EXTERIORES. | UN | 6426000 | Actualización 2023-I - Fase II + M.O. ley 2101 de 2021
Nuevo | GESTION SOCIAL | GESTION SOCIAL | 7774 | VALLA MÓVIL DE 1.20M X 1.20M EN LÁMINA GALVANIZADA CALIBRE 20, ÁNGULO EN HIERRO DE 2 X 1-1/8" IMPRESO EN VINILO ADHESIVO. INCLUYE SUMINISTRO E INSTALACIÓN. IMPRESIÓN 720 DPI; TINTAS PARA EXTERIORES. | UN | 1049580 | Actualización 2023-I - Fase II + M.O. ley 2101 de 2021
Nuevo | GEOSINTETICOS | GEOMEMBRANAS | 7775 | GEOMEMBRANA LISA HDPE 30 MILS. (SUMINISTRO E INSTALACIÓN). | M2 | 18936 | Actualización 2024-I - Fase I
Nuevo | RELLENOS Y CAPAS GRANULARES | CAPAS GRANULARES | 7776 | ARENA DE RÍO PARA EMBOQUILLADO (INCLUYE SUMINISTRO, BARRIDO PARA SELLADO DE JUNTAS Y COMPACTACIÓN) | M3 | 199873 | Actualización 2024-I - Fase I
Nuevo | GEOSINTETICOS | GEOTEXTILES | 7777 | GEODREN CON TUBERÍA CIRCULAR 100MM H=0.5 O DRENAFLEX CON TUBERÍA CIRCULAR 100MM H=0.5. SUMINISTRO E INSTALACION. | ML | 52004 | Actualización 2024-I - Fase I
Nuevo | ANÁLISIS AUXILIARES | CUADRILLAS (INCLUYE FACTOR PRESTACIONAL) | 7778 | CUADRILLA (OFICIAL + 4 AYUDANTES) HORARIO NOCTURNO INCLUYE PRESTACIONES | HR | 65692 | Actualización 2023-I - Fase II + M.O. 2024
Nuevo | ANÁLISIS AUXILIARES | CUADRILLAS (INCLUYE FACTOR PRESTACIONAL) | 7779 | CUADRILLA (2 AYUDANTES) HORARIO NOCTURNO - JR | JR | 193266 | Actualización 2023-I - Fase II + M.O. 2024
Nuevo | ANÁLISIS AUXILIARES | CUADRILLAS (INCLUYE FACTOR PRESTACIONAL) | 7780 | CUADRILLA (OFICIAL + AYUDANTES) HORARIO NOCTURNO INCLUYE PRESTACIONES | HR | 29452 | Actualización 2023-I - Fase II + M.O. 2024
Nuevo | ANÁLISIS AUXILIARES | CUADRILLAS (INCLUYE FACTOR PRESTACIONAL) | 7781 | CUADRILLA (OFICIAL + 2 AYUDANTES) HORARIO NOCTURNO | JR | 332252 | Actualización 2023-I - Fase II + M.O. 2024
Nuevo | ANÁLISIS AUXILIARES | CUADRILLAS (INCLUYE FACTOR PRESTACIONAL) | 7782 | CUADRILLA (OFICIAL + 2 AYUDANTES) HORARIO NOCTURNO INCLUYE PRESTACIONES | HR | 41532 | Actualización 2023-I - Fase II + M.O. 2024
Nuevo | ANÁLISIS AUXILIARES | CUADRILLAS (INCLUYE FACTOR PRESTACIONAL) | 7783 | CUADRILLA (3 OFICIAL + 6 AYUDANTES) HORARIO NOCTURNO | JR | 996756 | Actualización 2023-I - Fase II + M.O. 2024
Nuevo | ANÁLISIS AUXILIARES | CUADRILLAS (INCLUYE FACTOR PRESTACIONAL) | 7784 | CUADRILLA (OFICIAL + AYUDANTES) HORARIO NOCTURNO | JR | 235619 | Actualización 2023-I - Fase II + M.O. 2024
Nuevo | PAVIMENTOS | PAVIMENTOS EN CONCRETO HIDRAULICO | 7785 | LOSA DE CONCRETO MR45 (SUMINISTRO, FORMALETEADO, COLOCACIÓN, CURADO, JUNTAS Y ACABADO. INCLUYE CANASTILLA PASA JUNTA. | M3 | 1066759 | Actualización 2024-I - Fase I
Nuevo | PAVIMENTOS | PAVIMENTOS EN CONCRETO HIDRAULICO | 7786 | CURADO DE LOSAS DE CONCRETO - HORARIO NOCTURNO. (SUMINISTRO Y APLICACIÓN) | M2 | 2573 | Actualización 2024-I - Fase I
Nuevo | ACERO DE REFUERZO | ACERO DE REFUERZO | 7787 | CANASTILLA PASAJUNTAS - HORARIO NOCTURNO. (INCLUYE SUMINISTRO Y FIJACIÓN) | KG | 9070 | Actualización 2024-I - Fase I
Nuevo | PAVIMENTOS | JUNTAS PARA PAVIMENTOS | 7788 | CORTE DE PAVIMENTO (HORARIO NOCTURNO) - INCLUYE EQUIPO: CORTADORA DE CONCRETO INCLUYE OPERARIO Y COMBUSTIBLE. INCLUYE DISCO DIAMANTADO ASFALTO-CONCRETO 350 MM, AGUA Y MANO DE OBRA. | ML | 2911 | Actualización 2024-I - Fase I
Nuevo | PAVIMENTOS | JUNTAS PARA PAVIMENTOS | 7789 | SELLADO DE JUNTAS EN PAVIMENTO FLEXIBLE - HORARIO NOCTURNO (INCLUYE LIMPIEZA, SUMINISTRO E INSTALACIÓN DE FONDO Y EMULSIÓN ASFÁLTICA CRR-1) | ML | 7182 | Actualización 2024-I - Fase I
Nuevo | EXCAVACIONES | EXC. CONFORMACION DE SUBRASANTE | 7790 | EXCAVACIÓN MANUAL EN MATERIAL COMÚN. HORARIO NOCTURNO. INCLUYE CARGUE. | M3 | 55192 | Actualización 2023-I - Fase II + M.O. 2024
Nuevo | RELLENOS Y CAPAS GRANULARES | CAPAS GRANULARES | 7791 | BASE GRANULAR CLASE B (BG_B) - HORARIO NOCTURNO. (SUMINISTRO, EXTENDIDO MANUAL, HUMEDECIMIENTO Y COMPACTACIÓN) | M3 | 191917 | Actualización 2024-I - Fase I
Nuevo | PAVIMENTOS | PAVIMENTOS EN CONCRETO ASFALTICO | 7792 | FRESADO PAVIMENTO ASFÁLTICO - HORARIO NOCTURNO. (INCLUYE CARGUE) INCLUYE AGUA, PUNTAS. NO INCLUYE TRANSPORTE DE MAQUINARIA, TRANSPORTE DEL FRESADO NI DISPOSICIÓN FINAL). | M3 | 123020 | Actualización 2024-I - Fase I
Nuevo | PAVIMENTOS | PAVIMENTOS EN CONCRETO ASFALTICO | 7793 | IMPRIMACIÓN CON EMULSIÓN ASFÁLTICA CRL-0 - HORARIO NOCTURNO. (SUMINISTRO, BARRIDO SUPERFICIE Y RIEGO) | M2 | 3184 | Actualización 2024-I - Fase I
Nuevo | PAVIMENTOS | PAVIMENTOS EN CONCRETO ASFALTICO | 7794 | MEZCLA ASFÁLTICA EN CALIENTE TIPO DENSO MD20 ASFALTO 60-70 - HORARIO NOCTURNO. (INCLUYE SUMINISTRO, EXTENDIDO, NIVELACIÓN Y COMPACTACIÓN MECANICA CON VIBROCOMPACTADOR Y COMPACTADOR DE LLANTAS CON OPERARIO Y COMBUSTIBLE, FACTOR DE COMPACTACION Y TRANSPORTE DE MATERIAL A 21 KMS) | M3 | 1140795 | Actualización 2024-I - Fase I
Nuevo | PAVIMENTOS | PAVIMENTOS EN CONCRETO ASFALTICO | 7795 | MEZCLA ASFÁLTICA EN CALIENTE TIPO DENSO MD10 ASFALTO 80-100 - HORARIO NOCTURNO. (INCLUYE SUMINISTRO, EXTENDIDO, NIVELACIÓN Y COMPACTACIÓN MECANICA CON VIBROCOMPACTADOR Y COMPACTADOR DE LLANTAS CON OPERARIO Y COMBUSTIBLE, FACTOR DE COMPACTACION Y TRANSPORTE DE MATERIAL A 21 KMS) | M3 | 1174870 | Actualización 2024-I - Fase I
Nuevo | EXCAVACIONES | EXC. CONFORMACION DE SUBRASANTE | 7796 | EXCAVACIÓN MECÁNICA EN MATERIAL COMÚN - HORARIO NOCTURNO. (INCLUYE CARGUE) | M3 | 5678 | Actualización 2023-I - Fase II + M.O. 2024
Nuevo | RELLENOS Y CAPAS GRANULARES | CAPAS GRANULARES | 7797 | BASE GRANULAR BG-A - HORARIO NOCTURNO. (SUMINISTRO, EXTENDIDO, NIVELACIÓN Y HUMEDECIMIENTO MECÁNICO, COMPACTACIÓN MECÁNICA CON VIBROCOMPACTADOR TÁNDEM PEQUEÑO, INCLUYE OPERARIO Y COMBUSTIBLE). | M3 | 189960 | Actualización 2024-I - Fase I
Nuevo | DEMOLICIONES | DEMOLICIONES | 7798 | DEMOLICIÓN PAVIMENTO ASFÁLTICO. HORARIO NOCTURNO. (INCLUYE CARGUE). NO INCLUYE TRANSPORTE Y DISPOSICIÓN FINAL DE SOBRANTES. | M3 | 42146 | Actualización 2024-I - Fase I
Nuevo | DEMOLICIONES | DEMOLICIONES | 7799 | DEMOLICIÓN PAVIMENTO ASFÁLTICO - HORARIO NOCTURNO. (ESPESOR VARIABLE. INCLUYE CARGUE). NO INCLUYE TRANSPORTE Y DISPOSICIÓN FINAL DE SOBRANTES. | M2 | 8295 | Actualización 2024-I - Fase I
Nuevo | PAVIMENTOS | PAVIMENTOS EN CONCRETO ASFALTICO | 7800 | MEZCLA ASFÁLTICA EN CALIENTE TIPO DENSO MD12 CON CEMENTO ASFÁLTICO 60-70 - HORARIO NOCTURNO. (SUMINISTRO, EXTENDIDO, NIVELACIÓN MANUAL Y COMPACTACIÓN MECÁNICA CON VIBROCOMPACTADOR TÁNDEM PEQUEÑO, INCLUYE OPERARIO Y COMBUSTIBLE). | M3 | 1190079 | Actualización 2024-I - Fase I
Nuevo | DEMOLICIONES | DEMOLICIONES | 7801 | DEMOLICIÓN PISOS DE CONCRETO - HORARIO NOCTURNO. (INCLUYE CARGUE). NO INCLUYE TRANSPORTE Y DISPOSICIÓN FINAL DE SOBRANTES. | M3 | 62791 | Actualización 2024-I - Fase I
Nuevo | MANTENIMIENTO Y REHABILITACION DE VIAS | MALLA VIAL ARTERIAL | 7802 | FRESADO Y REPOSICIÓN DE PAVIMENTO FLEXIBLE E=0.18 M - HORARIO NOCTURNO. (INCLUYE CARGUE) | M2 | 200954 | Actualización 2024-I - Fase I
Nuevo | EXCAVACIONES | EXC. CONFORMACION DE SUBRASANTE | 7803 | REPLANTEO GENERAL - HORARIO NOCTURNO | M2 | 936 | Actualización 2024-I - Fase I
Nuevo | MANTENIMIENTO Y REHABILITACION DE VIAS | MALLA VIAL ARTERIAL | 7804 | REPOSICIÓN DE LOSA DE CONCRETO MR45 E=0.20 M - HORARIO NOCTURNO. INCLUYE ACERO DE REFUERZO, DEMOLICIÓN DE PISOS DE CONCRETO, TRANSPORTE Y DISPOSICIÓN FINAL DE ESCOMBROS. | M2 | 279717 | Actualización 2024-I - Fase I
Nuevo | ACERO DE REFUERZO | ACERO DE REFUERZO | 7805 | ACERO DE REFUERZO - HORARIO NOCTURNO. (INCLUYE SUMINISTRO, FIGURADO Y FIJACIÓN) | KG | 5694 | Actualización 2024-I - Fase I
Nuevo | PAVIMENTOS | PAVIMENTOS EN CONCRETO HIDRAULICO | 7806 | LOSA DE CONCRETO MR45 - HORARIO NOCTURNO. (SUMINISTRO, FORMALETEADO, COLOCACIÓN, CURADO, JUNTAS Y ACABADO. INCLUYE CANASTILLA PASA JUNTA. | M3 | 1097447 | Actualización 2024-I - Fase I
Nuevo | RELLENOS Y CAPAS GRANULARES | CAPAS GRANULARES | 7807 | BASE GRANULAR CLASE A (BG_A)- HORARIO NOCTURNO. (SUMINISTRO, EXTENDIDO, NIVELACIÓN, HUMEDECIMIENTO Y COMPACTACIÓN CON VIBROCOMPACTADOR) | M3 | 171398 | Actualización 2024-I - Fase I
Nuevo | CONCRETO Y ACERO PARA ESTRUCTURAS | ESTRUCTURAS EN ACERO | 7809 | DEFENSA VIAL METÁLICA DOBLE CRESTA EN ACERO LAMINADO EN FRÍO, VIGAS EN FORMA DOBLE HONDA O W, PARALES Y SEPARADORES METÁLICOS - APLICA NORMAS AASTHO M-180/NTC3755, NTC3783, ARTÍCULO 730 Y 740 DEL INVIAS Y MANUAL DE SEÑALIZACIÓN DEL MINISTERIO DE TRANSPORTE. | ML | 292990 | Actualización 2023-I - Fase II + M.O. ley 2101 de 2021
Nuevo | GESTIÓN AMBIENTAL | GESTIÓN AMBIENTAL | 7818 | PROTECCIÓN A ALCANTARILLAS (INCLUYE SUMINISTRO Y COLOCACIÓN DE BOLSAS DE LONA Y GEOTEXTIL NT 1600 O SIMILAR). | UN/MES | 17694 | Actualización 2023-I - Fase II + M.O. 2024
Nuevo | GESTIÓN AMBIENTAL | GESTIÓN AMBIENTAL | 7819 | PROTECCIÓN A SUMIDEROS CON POLISOMBRA 47% (INCLUYE SUMINISTRO Y COLOCACIÓN DE POLISOMBRA 47% ASEGURADO CON PUNTILLA GRAPA). | UN/MES | 5504 | Actualización 2023-I - Fase II + M.O. ley 2101 de 2021
Nuevo | GESTIÓN AMBIENTAL | GESTIÓN AMBIENTAL | 7820 | PROTECCIÓN A ÁRBOLES (INCLUYE SUMINISTRO Y COLOCACIÓN DE DURMIENTES DE 2.90M X 0.04M X 0.04M Y POLISOMBRA AL 47% DE TAL MANERA QUE GARANTICE LA PROTECCIÓN AL INDIVIDUO VEGETAL. | UN | 28416 | Actualización 2024-I - Fase I
Nuevo - DTM | REDES ALCANTARILLADO / DRENAJE | REDES ALCANTARILLADO / DRENAJE | 7821 | INSTALACIÓN DE TUBERÍA PVC U.M. EXT CORRUGADO/INT LISO U.M. NORMA NTC 3722-1 D=ENTRE 0" HASTA 10" (INCLUYE TRANSPORTE) | ML | 10532 | Actualización 2024-I - Fase I
Nuevo - DTM | REDES ALCANTARILLADO / DRENAJE | REDES ALCANTARILLADO / DRENAJE | 7822 | INSTALACIÓN DE TUBERÍA PVC U.M. EXT CORRUGADO/INT LISO U.M. NORMA NTC 3722-1 D=ENTRE 12" HASTA 24" (INCLUYE TRANSPORTE) | ML | 10815 | Actualización 2024-I - Fase I
Nuevo - DTM | REDES ALCANTARILLADO / DRENAJE | REDES ALCANTARILLADO / DRENAJE | 7823 | INSTALACIÓN DE TUBERÍA PVC U.M. EXT CORRUGADO/INT LISO U.M. NORMA NTC 3722-1 D=MÁS DE 24" (INCLUYE TRANSPORTE) | ML | 11695 | Actualización 2024-I - Fase I
Nuevo - DTM | SEÑALIZACIÓN | DEMARCACION DE PAVIMENTOS | 7824 | TACHÓN EN CONCRETO L=0.40M HI=0.15M, HS=0.08M (INCLUYE SUMINISTRO E INSTALACIÓN) INCLUYE PEGANTE EPÓXICO Y EQUIPOS PARA LA INSTALACIÓN Y ANCLAJE. | UN | 73153 | Actualización 2024-I - Fase I
Nuevo - DTM | PAVIMENTOS | PAVIMENTOS ARTICULADOS | 7826 | INSTALACIÓN ADOQUÍN DE CONCRETO 20X10X6CM (INCLUYE BASE 4CM MORTERO 2000 Y ARENA DE SELLO) | M2 | 48708 | Actualización 2024-I - Fase I
Demanda | INDICES | CONSTRUCCION DE ANDENES | 7827 | MANTENIMIENTO CORRECTIVO ESPACIO PUBLICO LOSETA A-50 SOBRE MORTERO. INCL. RETIRO LOSETA E INSTALAR LA MISMA. | M2 | 22003 | Actualización 2024-I - Fase I
Nuevo - DTM | ANDENES Y SARDINELES | SARDINELES Y BORDILLOS | 7828 | RETIRO Y REINSTALACIÓN DE SARDINEL TIPO A10 (INSTALACIÓN. NO INCLUYE MATERIAL DE BASE) | ML | 30276 | Actualización 2023-I - Fase II + M.O. 2024
Nuevo - DTM | ANDENES Y SARDINELES | SARDINELES Y BORDILLOS | 7829 | RETIRO O REINSTALACIÓN DE SARDINEL TIPO A10 (INSTALACIÓN. NO INCLUYE MATERIAL DE BASE) | ML | 15139 | Actualización 2023-I - Fase II + M.O. 2024
Nuevo - DTM | REDES ACUEDUCTO | REDES ACUEDUCTO | 7830 | CONEXIONES KIT SILLA YEE 250 X 200 PVC. SUMINISTRO E INSTALACIÓN. | UN | 226525 | Actualización 2024-I - Fase I
Nuevo - DTM | REDES ACUEDUCTO | REDES ACUEDUCTO | 7831 | CONEXIONES KIT SILLA YEE 315 X 200 PVC. SUMINISTRO E INSTALACIÓN. | UN | 308281 | Actualización 2024-I - Fase I
Nuevo - DTM | REDES ACUEDUCTO | REDES ACUEDUCTO | 7832 | CONEXIONES KIT SILLA YEE 400 X 200 PVC. SUMINISTRO E INSTALACIÓN. | UN | 370090 | Actualización 2024-I - Fase I
Nuevo - DTM | REDES ACUEDUCTO | REDES ACUEDUCTO | 7833 | CONEXIONES KIT SILLA YEE 450 X 200 PVC. SUMINISTRO E INSTALACIÓN. | UN | 393854 | Actualización 2024-I - Fase I
Nuevo - DTM | PAVIMENTOS | JUNTAS PARA PAVIMENTOS | 7857 | JUNTAS DE DILATACIÓN PARA PUENTES PEATONALES TIPO TRANSMILENIO CON LÁMINA GALVANIZADA (JUNTA TIPO 1). FABRICACIÓN EN TALLER PARA TRABAJOS DE MANTENIMIENTO EN PUENTE PEATONAL CON PMT APROBADO. SUMINISTRO Y CONSTRUCCIÓN. (INCLUYE SUMINISTRO, FABRICACIÓN EN TALLER, ADECUACIÓN DE ESTRUCTURA EXISTENTE E INSTALACIÓN DE JUNTA EN PUNTO CRÍTICO DEL PUENTE EN LÁMINA GALVANIZADA). ELEMENTO INSTALADO DE 2.50 M X 0.90 M. | UN | 6643927 | Actualización 2024-I - Fase I
Nuevo - DTM | PAVIMENTOS | JUNTAS PARA PAVIMENTOS | 7859 | JUNTAS DE DILATACIÓN PARA PUENTES PEATONALES TIPO TRANSMILENIO CON NEOPRENO (JUNTA TIPO 2 DOBLE NEOPRENO). SUMINISTRO Y CONSTRUCCIÓN. FABRICACIÓN EN TALLER PARA TRABAJOS DE MANTENIMIENTO EN PUENTE PEATONAL CON PMT APROBADO. (INCLUYE SUMINISTRO, FABRICACIÓN EN TALLER, ADECUACIÓN DE ESTRUCTURA EXISTENTE E INSTALACIÓN DE JUNTA EN PUNTO CRÍTICO DEL PUENTE). | UN | 3734321 | Actualización 2024-I - Fase I
Nuevo - DTM | PAVIMENTOS | JUNTAS PARA PAVIMENTOS | 7860 | JUNTAS DE DILATACIÓN PARA PUENTES PEATONALES TIPO TRANSMILENIO CON NEOPRENO (JUNTA TIPO 3 NEOPRENO). SUMINISTRO Y CONSTRUCCIÓN. FABRICACIÓN EN TALLER PARA TRABAJOS DE MANTENIMIENTO EN PUENTE PEATONAL CON PMT APROBADO. (INCLUYE SUMINISTRO, FABRICACIÓN EN TALLER, ADECUACIÓN DE ESTRUCTURA EXISTENTE E INSTALACIÓN DE JUNTA EN PUNTO CRÍTICO DEL PUENTE EN NEOPRENO). | UN | 3758314 | Actualización 2024-I - Fase I
Nuevo - DTM | CONCRETO Y ACERO PARA ESTRUCTURAS | ESTRUCTURAS EN ACERO | 7861 | RETIRO DE PISO EN LAMINA ALFAJOR | ML | 57132 | Actualización 2024-I - Fase I
Nuevo - DTM | SEÑALIZACIÓN | DEMARCACION DE PAVIMENTOS | 7862 | DEMARCACION METROS LINEALES EN PINTURA TIPO TRAFICO BASE SOLVENTE COLOR BLANCO Y/O AMARILLA. LINEA 0.12M Y 16 MILS (INCLUYE SUMINISTRO Y APLICACION CON EQUIPO. INCLUYE MICROESFERAS TIPO DROP ON PARA LINEAS DE BORDE Y DE CARRIL). | ML | 5656 | Actualización 2023-I - Fase II + M.O. 2024
Nuevo - DTM | SEÑALIZACIÓN | DEMARCACION DE PAVIMENTOS | 7863 | DEMARCACIÓN EN PINTURA TIPO TRAFICO BASE SOLVENTE COLOR BLANCO. LINEA 0.20M Y 16 MILS (INCLUYE SUMINISTRO Y APLICACIÓN CON EQUIPO. INCLUYE MICROESFERAS TIPO DROP ON PARA LINEAS DE CARRIL). | M2 | 47646 | Actualización 2023-I - Fase II + M.O. 2024
Nuevo - DTM | ANÁLISIS AUXILIARES | ACTIVIDADES DE CONSERVACION | 7864 | LAVADO DE ESTRUCTURA EN CONCRETO Y/O METÁLICAS CON ANDAMIO CERTIFICADO. INCLUYE ALQUILER DE HIDROLAVADORA A GASOLINA PRESIÓN 3200 PSI. INCLUYE PLANTA ELÉCTRICA, AGUA Y MANO DE OBRA. | M2 | 8031 | Actualización 2024-I - Fase I
Nuevo - DTM | REDES ALCANTARILLADO / DRENAJE | REDES ALCANTARILLADO / DRENAJE | 7865 | MARCO REJILLA SUMIDERO LATERAL 100 X 65 (SUMINISTRO E INSTALACIÓN) | UN | 200832 | Actualización 2024-I - Fase I
Nuevo - DTM | REDES ALCANTARILLADO / DRENAJE | REDES ALCANTARILLADO / DRENAJE | 7869 | LIMPIEZA MANUAL DE SUMIDERO TIPO ST-1 , ST-2. INCLUYE CARGUE, RETIRO Y DISPOSICIÓN FINAL DE ESCOMBROS. | M3 | 74090 | Actualización 2024-I - Fase I
Nuevo - DTM | REDES ALCANTARILLADO / DRENAJE | REDES ALCANTARILLADO / DRENAJE | 7870 | RECONSTRUCCIÓN DE LA TAPA DE SUMIDERO SL-100. CONCRETO 3000 PSI HECHO EN OBRA (INCLUYE DEMOLICIÓN DE LA PLACA DE CONCRETO EXISTENTE. INCLUYE ANCLAJES, ACERO DE REFUERZO, FORMALETA, ADHESIVO ESTRUCTURAL, CURADO, MARCO Y REJILLA) ALTURA=20 CM. | UN | 1272096 | Actualización 2024-I - Fase I
Nuevo - DTM | REDES ALCANTARILLADO / DRENAJE | REDES ALCANTARILLADO / DRENAJE | 7871 | DESINSTALACIÓN DE SEPARADOR TIPO TRANSMILENIO (BLOQUE CANALIZADOR AMARILLO, INCLUYE CORTE DE ANCLAJES, CARGUE Y DISPOSICIÓN FINAL. | ML | 35572 | Actualización 2024-I - Fase I
Nuevo - DTM | GESTIÓN AMBIENTAL | GESTIÓN AMBIENTAL | 7873 | TRATAMIENTO Y DISPOSICIÓN FINAL DE RESIDUOS PELIGROSOS. | KG | 1314 | Actualización 2024-I - Fase I
Nuevo - DTM | REDES ACUEDUCTO | REDES ACUEDUCTO | 7875 | COLLAR DE DERIVACIÓN DE 4" X 1/2". SUMINISTRO E INSTALACION. (INCLUYE TALADRO ROTOPERCUTOR 3/4", PLANTA ELÉCTRICA 4KW). | UN | 37790 | Actualización 2024-I - Fase I
Nuevo - DTM | REDES ACUEDUCTO | REDES ACUEDUCTO | 7876 | CÁRCAMO DE PROTECCION EN TUBERÍA Ø 12" NORMA EAAB NS-090 version 2 V.2 (incluye Formaleta, Concreto de 2000 y 3000 PSI, Acero de Refuerzo, curado y Manijas en varilla lisa de 1"). | ML | 1421099 | Actualización 2024-I - Fase I
Nuevo - DTM | REDES ALCANTARILLADO / DRENAJE | REDES ALCANTARILLADO / DRENAJE | 7877 | INSTALACIÓN DE TUBERÍA PVC D=12" TIPO U.M. RDE 21 (Solo incluye la mano de obra) | ML | 5458 | Actualización 2023-I - Fase II + M.O. 2024
Nuevo - DTM | ANDENES Y SARDINELES | ANDENES EN CONCRETO | 7878 | RELLENO EN GRAVILLA FINA DIÁMETRO 1/2” MEZCLADO CON RESMA DE LÁTEX EN PROPORCIÓN DE GRAVILLA FINA 58-65 KG/M2 Y RESINE LÁTEX 7 A 8 KG/M2 ESPESOR APROXIMADO E: 0.07 M. | M2 | 72218 | Actualización 2024-I - Fase I
Nuevo - DTM | REDES ALCANTARILLADO / DRENAJE | REDES ALCANTARILLADO / DRENAJE | 7879 | DEMOLICIÓN Y REPOSICIÓN DE TAPAS PARA POZO (en concreto). | UN | 263068 | Actualización 2024-I - Fase I
Nuevo - DTM | REDES ACUEDUCTO | REDES ACUEDUCTO | 7880 | INSTALACION CODO HD DE 22.5° O 45°, EXTREMO LISO PARA PVC D= 8” (SOLO INCLUYE MANO DE OBRA). | UN | 38364 | Actualización 2023-I - Fase II + M.O. 2024
Nuevo - DTM | SEÑALIZACIÓN | DEMARCACION DE PAVIMENTOS | 7881 | ESTOPEROLES METÁLICOS CON ESPIGO. INCLUYE SUMINISTRO E INSTALACIÓN. | UN | 6025 | Actualización 2023-I - Fase II + M.O. ley 2101 de 2021
Nuevo - DTM | CONCRETO Y ACERO PARA ESTRUCTURAS | ESTRUCTURAS EN ACERO | 7883 | PERFORACIÓN PARA ANCLAJE DE VARILLA DE D=1 1/4" INCLUYE ADHESIVO ESTRUCTURAL. SUMINISTRO E INSTALACIÓN. INCLUYE LA PERFORACIÓN, LIMPIEZA DE LA PERFORACIÓN CON CHORRO DE AIRE, SUMINISTRO DE BROCAS, EQUIPOS, TRANSPORTES, MANEJO, ALMACENAMIENTO, MANO DE OBRA. PARA UTILIZAR EN LOSAS DE CONCRETO. | CM.PER | 2223 | Actualización 2024-I - Fase I
Nuevo - DTM | CONCRETO Y ACERO PARA ESTRUCTURAS | ESTRUCTURAS EN ACERO | 7884 | ANCLAJE EPÓXICO DE VARILLA DE 5/8" SUMINISTRO E INSTALACIÓN. Incluye la detección de refuerzo para perforación, la perforación, limpieza de la perforación con chorro de aire, suministro de materiales (relleno epóxico et o equivalente, brocas), equipos, transportes, manejo, almacenamiento, manejo de desperdicios, mano de obra. | CM.PER | 2101 | Actualización 2024-I - Fase I
Nuevo - DTM | CONCRETO Y ACERO PARA ESTRUCTURAS | ESTRUCTURAS EN ACERO | 7885 | ANCLAJE EPÓXICO DE VARILLA DE 3/4" SUMINISTRO E INSTALACIÓN. Incluye la detección de refuerzo para perforación, la perforación, limpieza de la perforación con chorro de aire, suministro de materiales (relleno epóxico ET o equivalente, brocas), equipos, transportes, manejo, almacenamiento, manejo de desperdicios, mano de obra. | CM.PER | 2394 | Actualización 2024-I - Fase I
Nuevo - DTM | CONCRETO Y ACERO PARA ESTRUCTURAS | ESTRUCTURAS EN ACERO | 7886 | ANCLAJE EPÓXICO DE VARILLA DE 1/4" SUMINISTRO E INSTALACIÓN. Incluye la detección de refuerzo para perforación, la perforación, limpieza de la perforación con chorro de aire, suministro de materiales (relleno epóxico et o equivalente, brocas), equipos, transportes, manejo, almacenamiento, manejo de desperdicios, mano de obra. | CM.PER | 1679 | Actualización 2024-I - Fase I
Nuevo - DTM | CONCRETO Y ACERO PARA ESTRUCTURAS | ESTRUCTURAS EN ACERO | 7887 | ANCLAJE EPÓXICO DE VARILLA DE 1/2" SUMINISTRO E INSTALACIÓN. Incluye la detección de refuerzo para perforación, la perforación, limpieza de la perforación con chorro de aire, suministro de materiales (relleno epóxico et o equivalente, brocas), equipos, transportes, manejo, almacenamiento, manejo de desperdicios, mano de obra. | CM.PER | 1869 | Actualización 2024-I - Fase I
Nuevo - DTM | REDES ALCANTARILLADO / DRENAJE | REDES ALCANTARILLADO / DRENAJE | 7888 | TAPAS PARA POZO DE INSPECCIÓN. SUMINISTRO E INSTALACIÓN. | UN | 254489 | Actualización 2024-I - Fase I
Nuevo - DTM | CONCRETO Y ACERO PARA ESTRUCTURAS | ESTRUCTURAS EN ACERO | 7889 | PERFORACIÓN PARA ANCLAJE DE VARILLA DE 1" INCLUYE ADHESIVO ESTRUCTURAL. SUMINISTRO E INSTALACIÓN. INCLUYE LA PERFORACIÓN, LIMPIEZA DE LA PERFORACIÓN CON CHORRO DE AIRE, SUMINISTRO DE BROCAS, EQUIPOS, TRANSPORTES, MANEJO, ALMACENAMIENTO MANO DE OBRA. | CM.PER | 2223 | Actualización 2024-I - Fase I
Nuevo - DTM | REDES TELEFONICAS / DATOS | RED TELEFONICA ETB | 7892 | REPARADUCTO PVC D=4" - DUCTO TELEFÓNICO. SUMINISTRO E INSTALACIÓN | ML | 93636 | Actualización 2023-I - Fase II + M.O. 2024
Nuevo - DTM | REDES ALCANTARILLADO / DRENAJE | REDES ALCANTARILLADO / DRENAJE | 7893 | DEMOLICIÓN MANUAL DE TAPA EXISTENTE DE POZO DE INSPECCIÓN Y REPOSICIÓN TAPA PARA POZO DE D= 0.70 M. SUMINISTRO E INSTALACIÓN. | UN | 265072 | Actualización 2024-I - Fase I
Nuevo - DTM | GESTION SOCIAL | GESTION SOCIAL | 7894 | AVISO PUNTO IDU 1.50M X 0.90M (MATERIAL DE IMPRESIÓN VINILO PARA EXTERIORES. INCLUYE SUMINISTRO E INSTALACIÓN). | UN | 799680 | Actualización 2023-I - Fase II + M.O. ley 2101 de 2021
Nuevo - DTM | SEÑALIZACIÓN | SEÑALES DE TRANSITO | 7895 | CARTELERA TIPO PUNTO IDU DE 1.00M X 1.00M EN ALUMINIO ANODIZADO, CON PAÑO COLOR GRIS, CENEFA SUPERIOR, PUERTAS CORREDIZAS, LOGO INSTITUCIONAL. INCLUYE SUMINISTRO E INSTALACION. | UN | 523989 | Actualización 2024-I - Fase I
Nuevo - DTM | PAVIMENTOS | JUNTAS PARA PAVIMENTOS | 7896 | CORTE DE VARILLA DE DIÁMETRO VARIADO ENTRE 1/2" A 1 1/4". | UN | 938 | Actualización 2024-I - Fase I
Nuevo - DTM | PAVIMENTOS | PAVIMENTOS EN CONCRETO HIDRAULICO | 7898 | LOSA DE CONCRETO MR45 ACELERADO A 3 DÍAS (SUMINISTRO, FORMALETEADO, COLOCACIÓN Y ACABADO. NO INCLUYE ACERO, CURADO Y JUNTAS). | M3 | 880933 | Actualización 2024-I - Fase I
Nuevo - DTM | PAVIMENTOS | PAVIMENTOS EN CONCRETO HIDRAULICO | 7899 | LOSA DE CONCRETO MR50 ACELERADO A 3 DÍAS (SUMINISTRO, FORMALETEADO, COLOCACIÓN Y ACABADO. NO INCLUYE ACERO, CURADO Y JUNTAS). | M3 | 912889 | Actualización 2024-I - Fase I
Nuevo - DTM | GEOSINTETICOS | GEOTEXTILES | 7900 | GEOCELDA HDPE PERFORADA, ALTURA 15 CM (SUMINISTRO E INSTALACIÓN). | M2 | 73369 | Actualización 2024-I - Fase I
Nuevo - DTM | REDES ALCANTARILLADO / DRENAJE | REDES ALCANTARILLADO / DRENAJE | 7901 | MANEJO DE AGUAS (INCLUYE MOTOBOMBA CON COMBUSTIBLE Y OPERADOR) | HR | 10270 | Actualización 2024-I - Fase I
Nuevo - DTM | GEOSINTETICOS | GEOTEXTILES | 7902 | GEODREN CON TUBERÍA CIRCULAR 100 MM H=1.0 O DRENAFLEX CON TUBERÍA CIRCULAR 100 MM H=1.0 (SUMINISTRO E INSTALACIÓN). | ML | 73921 | Actualización 2024-I - Fase I
Nuevo - DTM | SEÑALIZACIÓN | OTROS-SEÑALIZACIÓN | 7903 | PENDONES ELABORADOS EN BANNER, CON UNA DIMENSIÓN DE 1.00 M DE ANCHO POR 1.50 M DE LARGO. IMPRESIÓN A FULL COLOR SEGÚN DISEÑOS DE OJALETES. | UN | 113050 | Actualización 2023-I - Fase II + M.O. ley 2101 de 2021
Nuevo - DTM | SEÑALIZACIÓN | OTROS-SEÑALIZACIÓN | 7904 | ALQUILER BASTÓN LUMINOSO 5 FUNCIONES GRANDE ST -900 -1 55 X 4.5 CM RECARGABLE. | UN/MES | 4561 | Actualización 2023-I - Fase II + M.O. ley 2101 de 2021
Nuevo | EXCAVACIONES | EXC. CONFORMACION DE SUBRASANTE | 7905 | EXCAVACIÓN MECÁNICA EN MATERIAL DE ROCA PARA CONFORMACIÓN DE LA SUBRASANTE (EXCAVACIÓN, PERFORACIÓN, REMOCIÓN, CARGUE) | M3 | 64479 | Actualización 2024-I - Fase I
Nuevo | EXCAVACIONES | EXC. CONFORMACION DE SUBRASANTE | 7944 | EXCAVACIÓN MECÁNICA EN MATERIAL COMÚN PARA CONFORMACIÓN DE LA SUBRASANTE CON RETROEXCAVADORA (EXCAVACIÓN, REMOCIÓN Y CARGUE) | M3 | 4711 | Actualización 2023-I - Fase II + M.O. 2024
Nuevo | EXCAVACIONES | EXC. CONFORMACION DE SUBRASANTE | 7945 | EXCAVACIONES VARIAS SIN CLASIFICAR CON RETROEXCAVADORA (INCLUYE: EXCAVACIÓN, REMOCIÓN Y CARGUE) | M3 | 3934 | Actualización 2023-I - Fase II + M.O. 2024
Nuevo | EXCAVACIONES | EXC. CONFORMACION DE SUBRASANTE | 7946 | EXCAVACIONES VARIAS SIN CLASIFICAR CON RETROCARGADOR (INCLUYE: EXCAVACIÓN, REMOCIÓN Y CARGUE) | M3 | 6771 | Actualización 2023-I - Fase II + M.O. 2024
Nuevo - DTM | REDES ELECTRICAS | RED ELECTRICA CODENSA | 7947 | CANALIZACIÓN SUBTERRÁNEA CON 1 DUCTO DE 2 " PVC DB, ACCESORIOS, EXCAVACIÓN, RELLENOS Y ACABADO (INCLUYE SUMINISTRO E INSTALACIÓN) | ML | 76557 | Actualización 2024-I - Fase I
Nuevo - DTM | REDES ELECTRICAS | RED ELECTRICA CODENSA | 7948 | CANALIZACIÓN SUBTERRÁNEA CON 1 DUCTO DE 3" PVC TDP, ACCESORIOS, EXCAVACIÓN, RELLENOS Y ACABADO (INCLUYE SUMINISTRO E INSTALACIÓN) | ML | 86434 | Actualización 2024-I - Fase I
Nuevo - DTM | REDES ELECTRICAS | RED ELECTRICA CODENSA | 7949 | CANALIZACIÓN SUBTERRÁNEA CON 1 DUCTO DE 4" PVC TDP, ACCESORIOS, EXCAVACIÓN, RELLENOS Y ACABADO (INCLUYE SUMINISTRO E INSTALACIÓN) | ML | 91029 | Actualización 2024-I - Fase I
Nuevo - DTM | REDES ELECTRICAS | RED ELECTRICA CODENSA | 7950 | CANALIZACIÓN SUBTERRÁNEA CON 2 DUCTOS DE 3" PVC TDP, ACCESORIOS, EXCAVACIÓN, RELLENOS Y ACABADO (INCLUYE SUMINISTRO E INSTALACIÓN) | ML | 109813 | Actualización 2024-I - Fase I
Nuevo - DTM | REDES ELECTRICAS | RED ELECTRICA CODENSA | 7951 | CANALIZACIÓN SUBTERRÁNEA CON 3 DUCTOS DE 3" PVC TDP, ACCESORIOS, EXCAVACIÓN, RELLENOS Y ACABADO (INCLUYE SUMINISTRO E INSTALACIÓN) | ML | 145568 | Actualización 2024-I - Fase I
Nuevo - DTM | MANTENIMIENTO Y REHABILITACION DE VIAS | ACTIVIDADES ADICIONALES | 7953 | REDUCTOR DE VELOCIDAD TIPO RESALTO PARABOLICO DE 4 METROS DE ANCHO. EN CONCRETO PREMEZCLADO 4000 PSI (280 Kg/cm2) GRAVA COMÚN. SUMINISTRO E INSTALACION. (INCLUYE FORMALETA, REFUERZO, CURADO Y PINTURA). | ML | 1555968 | Actualización 2024-I - Fase I
Nuevo - DTM | MANTENIMIENTO Y REHABILITACION DE VIAS | ACTIVIDADES ADICIONALES | 7954 | CAJA DE PASO SENCILLA PARA SEMAFORIZACIÓN PARA ANDÉN, MEDIDAS INTERNAS (60 CM X 50 CM), MEDIDAS EXTERNAS (75 CM X 85 CM) , ALTURA: 70 CM. INCLUYE BASE, FILTRO, MUROS EN LADRILLO PRECOCIDO, PAÑETE, BORDILLO PERIMETRAL, MARCO Y TAPA SEGÚN ESPECIFICACIONES DE LA SDM. | UN | 806333 | Actualización 2024-I - Fase I
Nuevo - DTM | REDES TELEFONICAS / DATOS | RED TELEFONICA ETB | 7955 | CAJA DE PASO SENCILLA PARA SEMAFORIZACIÓN (60 CM X 50 CM, ALTURA 120CM) PARA CALZADA . INCLUYE BASE, FILTRO, MUROS EN LADRILLO PRECOCIDO, PAÑETE, BORDILLO PERIMETRAL, MARCO Y TAPA SEGÚN ESPECIFICACIONES DE LA SDM. | UN | 1067637 | Actualización 2024-I - Fase I
Nuevo - DTM | REDES TELEFONICAS / DATOS | RED TELEFONICA ETB | 7956 | CAJA DE PASO SENCILLA PARA SEMAFORIZACIÓN (70 CM X 120 CM, ALTURA 120CM) PARA ANDÉN . INCLUYE BASE, FILTRO, MUROS EN LADRILLO PRECOCIDO, PAÑETE, BORDILLO PERIMETRAL, MARCO Y TAPA SEGÚN ESPECIFICACIONES DE LA SDM. | UN | 1722476 | Actualización 2024-I - Fase I
Nuevo - DTM | SEÑALIZACIÓN | DEMARCACION DE PAVIMENTOS | 7958 | DEMARCACIÓN LINEA DISCONTINUA A=0.10 M (E=2.3 MM,TERMOPLÁSTICA. INCLUYE SUMINISTRO Y APLICACIÓN CON EQUIPO. INCLUYE MICROESFERA | ML | 14020 | Actualización 2023-I - Fase II + M.O. ley 2101 de 2021
Nuevo - DTM | SEÑALIZACIÓN | DEMARCACION DE PAVIMENTOS | 7959 | DEMARCACIÓN LINEA CONTINUA BLANCA O AMARILLA A=0.12 M (E=2.3 MM, TERMOPLÁSTICA. INCLUYE SUMINISTRO Y APLICACIÓN CON EQUIPO. INCLUYE MICROESFERAS) | ML | 16824 | Actualización 2023-I - Fase II + M.O. ley 2101 de 2021
Nuevo - DTM | SEÑALIZACIÓN | DEMARCACION DE PAVIMENTOS | 7960 | DEMARCACIÓN LINEA CONTINUA BLANCA O AMARILLA A=0.10 M (E=2.3 MM, TERMOPLÁSTICA. INCLUYE SUMINISTRO Y APLICACIÓN CON EQUIPO. INCLUYE MICROESFERAS) | ML | 14020 | Actualización 2023-I - Fase II + M.O. ley 2101 de 2021
Nuevo - DTM | SEÑALIZACIÓN | DEMARCACION DE PAVIMENTOS | 7961 | DEMARCACIÓN LINEA CONTINUA BLANCA O AMARILLA A=0.15 M (E=2.3 MM, TERMOPLÁSTICA. INCLUYE SUMINISTRO Y APLICACIÓN CON EQUIPO. INCLUYE MICROESFERAS) | ML | 21029 | Actualización 2023-I - Fase II + M.O. ley 2101 de 2021
Nuevo - DTM | SEÑALIZACIÓN | DEMARCACION DE PAVIMENTOS | 7962 | TACHA REFLECTIVA UNIDIRECCIONAL BLANCA/ROJA (INCLUYE SUMINISTRO E INSTALACIÓN) | UN | 11156 | Actualización 2023-I - Fase II + M.O. ley 2101 de 2021
Nuevo - DTM | SEÑALIZACIÓN | SEÑALES DE TRANSITO | 7963 | SEÑAL VERTICAL INFORMATIVA SI-27C (70 CM X 100 CM). INCLUYE SUMINISTRO E INSTALACION. | UN | 589050 | Actualización 2023-I - Fase II + M.O. ley 2101 de 2021
Nuevo - DTM | SEÑALIZACIÓN | SEÑALES DE TRANSITO | 7964 | SEÑAL VERTICAL PREVENTIVA SP-47B TIPO PENTÁGONO CON FLECHA. (INCLUYE SUMINISTRO E INSTALACION). | UN | 589050 | Actualización 2023-I - Fase II + M.O. ley 2101 de 2021
Nuevo - DTM | SEÑALIZACIÓN | SEÑALES DE TRANSITO | 7965 | POSTE TIPO MENSULA T2 (2.50M) EN TUBO SCH 40 GALVANIZADO Y PINTADO. INCLUYE SUMINISTRO E INSTALACIÓN. | UN | 4526573 | Actualización 2024-I - Fase I
Nuevo - DTM | REDES TELEFONICAS / DATOS | RED TELEFONICA ETB | 7966 | PEDESTAL EN CONCRETO DE 3000 PSI PARA EQUIPO DE CONTROL C800VK, ARMARIO PEQUEÑO (0.33 M X 0.60 M X 0.70 M) . CONSTRUCCIÓN. CON CUATRO DUCTOS PESADOS DE PVC TIPO DB D= 2". | UN | 191272 | Actualización 2024-I - Fase I
Nuevo - DTM | TRANSPORTES Y ACARREOS | TRANSPORTES Y ACARREOS | 7967 | TRANSPORTE DE MATERIAL FRESADO PROVENIENTE DE SITIO DE OBRA AL SITIO DISPUESTO PARA MEZCLAS, ESTABILIZAR O DEJAR EN PATIOS DE ACOPIO DEL IDU. | M3 | 7802 | Actualización 2024-I - Fase I
Nuevo - DTM | CONCRETO Y ACERO PARA ESTRUCTURAS | ESTRUCTURAS EN ACERO | 7968 | PERFORACIÓN PARA ANCLAJE DE VARILLA DE 1". NO INCLUYE ADHESIVO ESTRUCTURAL. INCLUYE LA PERFORACIÓN, LIMPIEZA DE LA PERFORACIÓN CON CHORRO DE AIRE, SUMINISTRO DE BROCAS, EQUIPOS, TRANSPORTES, MANEJO, ALMACENAMIENTO MANO DE OBRA. | CM.PER | 1990 | Actualización 2024-I - Fase I
Nuevo - DTM | CONCRETO Y ACERO PARA ESTRUCTURAS | ESTRUCTURAS EN ACERO | 7969 | PERFORACIÓN PARA ANCLAJE DE VARILLA DE D=1 1/4" NO INCLUYE ADHESIVO ESTRUCTURAL. INCLUYE LA PERFORACIÓN, LIMPIEZA DE LA PERFORACIÓN CON CHORRO DE AIRE, SUMINISTRO DE BROCAS, EQUIPOS, TRANSPORTES, MANEJO, ALMACENAMIENTO, MANO DE OBRA. PARA UTILIZAR EN LOSAS DE CONCRETO. | CM.PER | 1990 | Actualización 2024-I - Fase I
Nuevo | PAVIMENTOS | PAVIMENTOS EN CONCRETO ASFALTICO | 7972 | INSTALACIÓN DE MATERIAL DE FRESADO. (EXTENDIDO Y COMPACTACIÓN CON VIBROCOMPACTADOR). | M3 | 23689 | Actualización 2024-I - Fase I
Nuevo | REDES TELEFONICAS / DATOS | RED TELEFONICA ETB | 7974 | PEDESTAL EN CONCRETO DE 3000 PSI PARA EQUIPO DE CONTROL (1.20 M X 0.93 M X 0.65 M) | UN | 719605 | Actualización 2024-I - Fase I
Nuevo | REDES ELECTRICAS | RED ELECTRICA CODENSA | 7989 | 5 DUCTOS D=3" PVC-TDP (NO INCLUYE RELLENOS NI EXCAVACIÓN). SUMINISTRO E INSTALACIÓN. | ML | 104593 | Actualización 2023-I - Fase II + M.O. 2024
Nuevo | ENSAYOS - LABORATORIOS | ENSAYOS - LABORATORIOS | 7990 | MEDICIÓN DE LA RESISTENCIA AL DESLIZAMIENTO EN ESTRUCTURA DE PAVIMENTO RÍGIDOS Y FLEXIBLES (COEFICIENTE DE FRICCIÓN) CON EQUIPO DE ALTO RENDIMIENTO. INCLUYE MOVILIZACIÓN, TOMA DE INFORMACIÓN, PROCESAMIENTO, ANÁLISIS Y ENTREGA DE RESULTADOS. NO INCLUYE VEHÍCULO ESCOLTA. | Km-Car | 130900 | Actualización 2024-I - Fase I
Nuevo | ENSAYOS - LABORATORIOS | ENSAYOS - LABORATORIOS | 7991 | MEDICIÓN DEL PERFIL TRANSVERSAL (AHUELLAMIENTO) Y DE LA REGULARIDAD SUPERFICIAL (IRI) EN PAVIMENTOS RÍGIDOS Y FLEXIBLES CON EQUIPO DE ALTO RENDIMIENTO. INCLUYE MOVILIZACIÓN, TOMA DE INFORMACIÓN, PROCESAMIENTO, ANÁLISIS Y ENTREGA DE RESULTADOS. NO INCLUYE VEHÍCULO ESCOLTA. | Km-Car | 113050 | Actualización 2024-I - Fase I
Nuevo - Proyecto | ANÁLISIS AUXILIARES | ACTIVIDADES DE CONSERVACION | 7992 | REPOSICIÓN DE SELLO DE JUNTAS DE PAVIMENTO DE CONCRETO HIDRÁULICO, ANCHO HASTA DE 5/8" (16 MM). (INCLUYE LIMPIEZA, SUMINISTRO E INSTALACIÓN DE FONDO Y SELLANTE). | ML | 19583 | Actualización 2024-I - Fase I
Nuevo - Proyecto | ANÁLISIS AUXILIARES | ACTIVIDADES DE CONSERVACION | 7993 | REPOSICIÓN DE SELLO DE JUNTAS DE PAVIMENTO DE CONCRETO HIDRÁULICO, ANCHO HASTA DE 7/8" (16 MM). (INCLUYE LIMPIEZA, SUMINISTRO E INSTALACIÓN DE FONDO Y SELLANTE). | ML | 26391 | Actualización 2024-I - Fase I
Nuevo - Proyecto | ANÁLISIS AUXILIARES | ACTIVIDADES DE CONSERVACION | 7994 | REPOSICIÓN DE SELLO DE JUNTAS DE PAVIMENTO DE CONCRETO HIDRÁULICO, ANCHO HASTA DE 1 1/4" (32 MM). (INCLUYE LIMPIEZA, SUMINISTRO E INSTALACIÓN DE FONDO Y SELLANTE). | ML | 59863 | Actualización 2024-I - Fase I
Nuevo - Proyecto | ANÁLISIS AUXILIARES | ACTIVIDADES DE CONSERVACION | 7995 | RETIRO DE SELLO EXISTENTE DE JUNTAS DE PAVIMENTO DE CONCRETO HIDRÁULICO (INCLUYE DISCO DIAMANTADO ASFALTO-CONCRETO 350 MM, AGUA Y MANO DE OBRA). | ML | 1658 | Actualización 2024-I - Fase I
Nuevo - Proyecto | RELLENOS Y CAPAS GRANULARES | CAPAS GRANULARES | 7996 | MATERIAL ADECUADO. SUMINISTRO, EXTENDIDO MANUAL, NIVELACIÓN, HUMEDECIMIENTO Y COMPACTACIÓN. | M3 | 103838 | Actualización 2024-I - Fase I
Nuevo - Proyecto | RELLENOS Y CAPAS GRANULARES | CAPAS GRANULARES | 7997 | MATERIAL TOLERABLE. SUMINISTRO, EXTENDIDO MANUAL, NIVELACIÓN, HUMEDECIMIENTO Y COMPACTACIÓN. | M3 | 98733 | Actualización 2024-I - Fase I
Nuevo - Proyecto | GESTIÓN AMBIENTAL | GESTIÓN AMBIENTAL | 8000 | PROTECCIÓN A ALCANTARILLAS CON POLISOMBRA 47%. (INCLUYE SUMINISTRO Y COLOCACIÓN DE POLISOMBRA 47%) | UN/MES | 5504 | Actualización 2023-I - Fase II + M.O. ley 2101 de 2021
Nuevo - Proyecto | REDES ALCANTARILLADO / DRENAJE | REDES ALCANTARILLADO / DRENAJE | 8001 | REHABILITACIÓN RED DE ALCANTARILLADO CON TECNOLOGÍA CIPP, CON RESINA DE GRP CURADA CON RAYOS UV, INCLUYE EQUIPOS, MATERIALES, TRANSPORTES Y PERSONAL. DIÁMETRO 8”. ESPESOR 3,00 MM. EC = 14.200 MPA. (INCLUYE: FABRICACIÓN, IMPORTACIÓN, NACIONALIZACIÓN, LOGÍSTICA Y SUMINISTRO DE MATERIALES (LINER), PROCESO INSTALACIÓN, CURADO CON LUZ ULTRAVIOLETA, PERSONAL Y ACTIVIDADES COMPLEMENTARIAS PARA FINALIZAR LA REHABILITACIÓN, INSPECCIÓN FINAL CON EQUIPO CCTV. (ENTREGA DE VIDEO, INFORME POS REHABILITACIÓN E INFORME DE PROTOCOLO DEL PROCESO DE REHABILITACIÓN CON NORMA TÉCNICA EAB)). | ML | 1494569 | Actualización 2023-I - Fase II + M.O. ley 2101 de 2021
Nuevo - Proyecto | REDES ALCANTARILLADO / DRENAJE | REDES ALCANTARILLADO / DRENAJE | 8002 | REHABILITACIÓN RED DE ALCANTARILLADO CON TECNOLOGÍA CIPP, CON RESINA DE GRP CURADA CON RAYOS UV, INCLUYE EQUIPOS, MATERIALES, TRANSPORTES Y PERSONAL. DIÁMETRO 10”. ESPESOR 3,00 MM. EC = 14.200 MPA. (INCLUYE: FABRICACIÓN, IMPORTACIÓN, NACIONALIZACIÓN, LOGÍSTICA Y SUMINISTRO DE MATERIALES (LINER), PROCESO INSTALACIÓN, CURADO CON LUZ ULTRAVIOLETA, PERSONAL Y ACTIVIDADES COMPLEMENTARIAS PARA FINALIZAR LA REHABILITACIÓN, INSPECCIÓN FINAL CON EQUIPO CCTV. (ENTREGA DE VIDEO, INFORME POS REHABILITACIÓN E INFORME DE PROTOCOLO DEL PROCESO DE REHABILITACIÓN CON NORMA TÉCNICA EAB)). | ML | 1639965 | Actualización 2023-I - Fase II + M.O. ley 2101 de 2021
Nuevo - Proyecto | REDES ALCANTARILLADO / DRENAJE | REDES ALCANTARILLADO / DRENAJE | 8003 | REHABILITACIÓN RED DE ALCANTARILLADO CON TECNOLOGÍA CIPP, CON RESINA DE GRP CURADA CON RAYOS UV, INCLUYE EQUIPOS, MATERIALES, TRANSPORTES Y PERSONAL. DIÁMETRO 12”. ESPESOR 3,00 MM. EC = 14.200 MPA. (INCLUYE: FABRICACIÓN, IMPORTACIÓN, NACIONALIZACIÓN, LOGÍSTICA Y SUMINISTRO DE MATERIALES (LINER), PROCESO INSTALACIÓN, CURADO CON LUZ ULTRAVIOLETA, PERSONAL Y ACTIVIDADES COMPLEMENTARIAS PARA FINALIZAR LA REHABILITACIÓN, INSPECCIÓN FINAL CON EQUIPO CCTV. (ENTREGA DE VIDEO, INFORME POS REHABILITACIÓN E INFORME DE PROTOCOLO DEL PROCESO DE REHABILITACIÓN CON NORMA TÉCNICA EAB)). | ML | 1810791 | Actualización 2023-I - Fase II + M.O. ley 2101 de 2021
Nuevo - Proyecto | REDES ALCANTARILLADO / DRENAJE | REDES ALCANTARILLADO / DRENAJE | 8004 | REHABILITACIÓN RED DE ALCANTARILLADO CON TECNOLOGÍA CIPP, CON RESINA DE GRP CURADA CON RAYOS UV, INCLUYE EQUIPOS, MATERIALES, TRANSPORTES Y PERSONAL. DIÁMETRO 14”. ESPESOR 3,50 MM. EC = 14.200 MPA. (INCLUYE: FABRICACIÓN, IMPORTACIÓN, NACIONALIZACIÓN, LOGÍSTICA Y SUMINISTRO DE MATERIALES (LINER), PROCESO INSTALACIÓN, CURADO CON LUZ ULTRAVIOLETA, PERSONAL Y ACTIVIDADES COMPLEMENTARIAS PARA FINALIZAR LA REHABILITACIÓN, INSPECCIÓN FINAL CON EQUIPO CCTV. (ENTREGA DE VIDEO, INFORME POS REHABILITACIÓN E INFORME DE PROTOCOLO DEL PROCESO DE REHABILITACIÓN CON NORMA TÉCNICA EAB)). | ML | 2151732 | Actualización 2023-I - Fase II + M.O. ley 2101 de 2021
Nuevo - Proyecto | REDES ALCANTARILLADO / DRENAJE | REDES ALCANTARILLADO / DRENAJE | 8005 | REHABILITACIÓN RED DE ALCANTARILLADO CON TECNOLOGÍA CIPP, CON RESINA DE GRP CURADA CON RAYOS UV, INCLUYE EQUIPOS, MATERIALES, TRANSPORTES Y PERSONAL. DIÁMETRO 16”. ESPESOR 4.20 MM. EC = 14.200 MPA. (INCLUYE: FABRICACIÓN, IMPORTACIÓN, NACIONALIZACIÓN, LOGÍSTICA Y SUMINISTRO DE MATERIALES (LINER), PROCESO INSTALACIÓN, CURADO CON LUZ ULTRAVIOLETA, PERSONAL Y ACTIVIDADES COMPLEMENTARIAS PARA FINALIZAR LA REHABILITACIÓN, INSPECCIÓN FINAL CON EQUIPO CCTV. (ENTREGA DE VIDEO, INFORME POS REHABILITACIÓN E INFORME DE PROTOCOLO DEL PROCESO DE REHABILITACIÓN CON NORMA TÉCNICA EAB)). | ML | 2457178 | Actualización 2023-I - Fase II + M.O. ley 2101 de 2021
Nuevo - Proyecto | REDES ALCANTARILLADO / DRENAJE | REDES ALCANTARILLADO / DRENAJE | 8006 | REHABILITACIÓN RED DE ALCANTARILLADO CON TECNOLOGÍA CIPP, CON RESINA DE GRP CURADA CON RAYOS UV, INCLUYE EQUIPOS, MATERIALES, TRANSPORTES Y PERSONAL. DIÁMETRO 18”. ESPESOR 4.20 MM. EC = 14.200 MPA. (INCLUYE: FABRICACIÓN, IMPORTACIÓN, NACIONALIZACIÓN, LOGÍSTICA Y SUMINISTRO DE MATERIALES (LINER), PROCESO INSTALACIÓN, CURADO CON LUZ ULTRAVIOLETA, PERSONAL Y ACTIVIDADES COMPLEMENTARIAS PARA FINALIZAR LA REHABILITACIÓN, INSPECCIÓN FINAL CON EQUIPO CCTV. (ENTREGA DE VIDEO, INFORME POS REHABILITACIÓN E INFORME DE PROTOCOLO DEL PROCESO DE REHABILITACIÓN CON NORMA TÉCNICA EAB)). | ML | 2681675 | Actualización 2023-I - Fase II + M.O. ley 2101 de 2021
Nuevo - Proyecto | REDES ALCANTARILLADO / DRENAJE | REDES ALCANTARILLADO / DRENAJE | 8007 | REHABILITACIÓN RED DE ALCANTARILLADO CON TECNOLOGÍA CIPP, CON RESINA DE GRP CURADA CON RAYOS UV, INCLUYE EQUIPOS, MATERIALES, TRANSPORTES Y PERSONAL. DIÁMETRO 20”. ESPESOR 4.90 MM. EC = 14.200 MPA. (INCLUYE: FABRICACIÓN, IMPORTACIÓN, NACIONALIZACIÓN, LOGÍSTICA Y SUMINISTRO DE MATERIALES (LINER), PROCESO INSTALACIÓN, CURADO CON LUZ ULTRAVIOLETA, PERSONAL Y ACTIVIDADES COMPLEMENTARIAS PARA FINALIZAR LA REHABILITACIÓN, INSPECCIÓN FINAL CON EQUIPO CCTV. (ENTREGA DE VIDEO, INFORME POS REHABILITACIÓN E INFORME DE PROTOCOLO DEL PROCESO DE REHABILITACIÓN CON NORMA TÉCNICA EAB)). | ML | 3294385 | Actualización 2023-I - Fase II + M.O. ley 2101 de 2021
Nuevo - Proyecto | REDES ALCANTARILLADO / DRENAJE | REDES ALCANTARILLADO / DRENAJE | 8008 | REHABILITACIÓN RED DE ALCANTARILLADO CON TECNOLOGÍA CIPP, CON RESINA DE GRP CURADA CON RAYOS UV, INCLUYE EQUIPOS, MATERIALES, TRANSPORTES Y PERSONAL. DIÁMETRO 24”. ESPESOR 5.60 MM. EC = 14.200 MPA. (INCLUYE: FABRICACIÓN, IMPORTACIÓN, NACIONALIZACIÓN, LOGÍSTICA Y SUMINISTRO DE MATERIALES (LINER), PROCESO INSTALACIÓN, CURADO CON LUZ ULTRAVIOLETA, PERSONAL Y ACTIVIDADES COMPLEMENTARIAS PARA FINALIZAR LA REHABILITACIÓN, INSPECCIÓN FINAL CON EQUIPO CCTV. (ENTREGA DE VIDEO, INFORME POS REHABILITACIÓN E INFORME DE PROTOCOLO DEL PROCESO DE REHABILITACIÓN CON NORMA TÉCNICA EAB)). | ML | 3657935 | Actualización 2023-I - Fase II + M.O. ley 2101 de 2021
Nuevo - Proyecto | REDES ALCANTARILLADO / DRENAJE | REDES ALCANTARILLADO / DRENAJE | 8009 | REHABILITACIÓN RED DE ALCANTARILLADO CON TECNOLOGÍA CIPP, CON RESINA DE GRP CURADA CON RAYOS UV, INCLUYE EQUIPOS, MATERIALES, TRANSPORTES Y PERSONAL. DIÁMETRO 27”. ESPESOR 6.30 MM. EC = 14.200 MPA. (INCLUYE: FABRICACIÓN, IMPORTACIÓN, NACIONALIZACIÓN, LOGÍSTICA Y SUMINISTRO DE MATERIALES (LINER), PROCESO INSTALACIÓN, CURADO CON LUZ ULTRAVIOLETA, PERSONAL Y ACTIVIDADES COMPLEMENTARIAS PARA FINALIZAR LA REHABILITACIÓN, INSPECCIÓN FINAL CON EQUIPO CCTV. (ENTREGA DE VIDEO, INFORME POS REHABILITACIÓN E INFORME DE PROTOCOLO DEL PROCESO DE REHABILITACIÓN CON NORMA TÉCNICA EAB)). | ML | 4372577 | Actualización 2023-I - Fase II + M.O. ley 2101 de 2021
Nuevo - Proyecto | REDES ALCANTARILLADO / DRENAJE | REDES ALCANTARILLADO / DRENAJE | 8010 | REHABILITACIÓN RED DE ALCANTARILLADO CON TECNOLOGÍA CIPP, CON RESINA DE GRP CURADA CON RAYOS UV, INCLUYE EQUIPOS, MATERIALES, TRANSPORTES Y PERSONAL. DIÁMETRO 30”. ESPESOR 7.00 MM. EC = 14.200 MPA. (INCLUYE: FABRICACIÓN, IMPORTACIÓN, NACIONALIZACIÓN, LOGÍSTICA Y SUMINISTRO DE MATERIALES (LINER), PROCESO INSTALACIÓN, CURADO CON LUZ ULTRAVIOLETA, PERSONAL Y ACTIVIDADES COMPLEMENTARIAS PARA FINALIZAR LA REHABILITACIÓN, INSPECCIÓN FINAL CON EQUIPO CCTV. (ENTREGA DE VIDEO, INFORME POS REHABILITACIÓN E INFORME DE PROTOCOLO DEL PROCESO DE REHABILITACIÓN CON NORMA TÉCNICA EAB)). | ML | 5032889 | Actualización 2023-I - Fase II + M.O. ley 2101 de 2021
Nuevo - Proyecto | REDES ALCANTARILLADO / DRENAJE | REDES ALCANTARILLADO / DRENAJE | 8011 | REHABILITACIÓN RED DE ALCANTARILLADO CON TECNOLOGÍA CIPP, CON RESINA DE GRP CURADA CON RAYOS UV, INCLUYE EQUIPOS, MATERIALES, TRANSPORTES Y PERSONAL. DIÁMETRO 36”. ESPESOR 9.10 MM. EC = 16.875 MPA. (INCLUYE: FABRICACIÓN, IMPORTACIÓN, NACIONALIZACIÓN, LOGÍSTICA Y SUMINISTRO DE MATERIALES (LINER), PROCESO INSTALACIÓN, CURADO CON LUZ ULTRAVIOLETA, PERSONAL Y ACTIVIDADES COMPLEMENTARIAS PARA FINALIZAR LA REHABILITACIÓN, INSPECCIÓN FINAL CON EQUIPO CCTV. (ENTREGA DE VIDEO, INFORME POS REHABILITACIÓN E INFORME DE PROTOCOLO DEL PROCESO DE REHABILITACIÓN CON NORMA TÉCNICA EAB)). | ML | 6617212 | Actualización 2023-I - Fase II + M.O. ley 2101 de 2021
Nuevo - Proyecto | REDES ALCANTARILLADO / DRENAJE | REDES ALCANTARILLADO / DRENAJE | 8012 | REHABILITACIÓN RED DE ALCANTARILLADO CON TECNOLOGÍA CIPP, CON RESINA DE GRP CURADA CON RAYOS UV, INCLUYE EQUIPOS, MATERIALES, TRANSPORTES Y PERSONAL. DIÁMETRO 40”. ESPESOR 9.80 MM. EC = 16.875 MPA. (INCLUYE: FABRICACIÓN, IMPORTACIÓN, NACIONALIZACIÓN, LOGÍSTICA Y SUMINISTRO DE MATERIALES (LINER), PROCESO INSTALACIÓN, CURADO CON LUZ ULTRAVIOLETA, PERSONAL Y ACTIVIDADES COMPLEMENTARIAS PARA FINALIZAR LA REHABILITACIÓN, INSPECCIÓN FINAL CON EQUIPO CCTV. (ENTREGA DE VIDEO, INFORME POS REHABILITACIÓN E INFORME DE PROTOCOLO DEL PROCESO DE REHABILITACIÓN CON NORMA TÉCNICA EAB)). | ML | 8418010 | Actualización 2023-I - Fase II + M.O. ley 2101 de 2021
Nuevo - Proyecto | REDES ALCANTARILLADO / DRENAJE | REDES ALCANTARILLADO / DRENAJE | 8013 | REHABILITACIÓN RED DE ALCANTARILLADO CON TECNOLOGÍA CIPP, CON RESINA DE GRP CURADA CON RAYOS UV, INCLUYE EQUIPOS, MATERIALES, TRANSPORTES Y PERSONAL. DIÁMETRO 42”. ESPESOR 10.50 MM. EC = 16.875 MPA. (INCLUYE: FABRICACIÓN, IMPORTACIÓN, NACIONALIZACIÓN, LOGÍSTICA Y SUMINISTRO DE MATERIALES (LINER), PROCESO INSTALACIÓN, CURADO CON LUZ ULTRAVIOLETA, PERSONAL Y ACTIVIDADES COMPLEMENTARIAS PARA FINALIZAR LA REHABILITACIÓN, INSPECCIÓN FINAL CON EQUIPO CCTV. (ENTREGA DE VIDEO, INFORME POS REHABILITACIÓN E INFORME DE PROTOCOLO DEL PROCESO DE REHABILITACIÓN CON NORMA TÉCNICA EAB)). | ML | 9217716 | Actualización 2023-I - Fase II + M.O. ley 2101 de 2021
Nuevo - Proyecto | REDES ALCANTARILLADO / DRENAJE | REDES ALCANTARILLADO / DRENAJE | 8016 | CANAL DE DRENAJE PREFABRICADO EN POLYCONCRETO, PD-150V, CLASE DE CARGA D400, INCLUYE REJILLA, LONG=1000 MM, H= 270 MM, ANCHO= 200MM, EN COLOR NATURAL, (NO INCLUYE: EXCAVACIÓN, CONCRETO, DRENAJE, RELLENOS, TAPAS O ACCESORIOS) | ML | 674888 | Actualización 2023-I - Fase II + M.O. 2024
Nuevo - Proyecto | REDES ALCANTARILLADO / DRENAJE | REDES ALCANTARILLADO / DRENAJE | 8017 | CANAL DE INSPECCIÓN DE DRENAJE PREFABRICADO EN POLYCONCRETO , PD-150V, CLASE DE CARGA D400, INCLUYE REJILLA, LONG=500 MM, H= 270 MM, ANCHO= 200MM, EN COLOR NATURAL, (NO INCLUYE: EXCAVACIÓN, CONCRETO, DRENAJE, RELLENOS, TAPAS O ACCESORIOS) | UN | 647036 | Actualización 2023-I - Fase II + M.O. 2024
Nuevo - Proyecto | REDES ALCANTARILLADO / DRENAJE | REDES ALCANTARILLADO / DRENAJE | 8018 | SUMIDERO PARA CANAL DE DRENAJE PREFABRICADO EN POLYCONCRETO CON REJA DE FUNDICIÓN, PD-150V, CLASE DE CARGA D400, LONG=500MM, H= 575 MM, ANCHO= 180 MM, EN COLOR NATURAL, (NO INCLUYE: EXCAVACIÓN, CONCRETO, DRENAJE, RELLENOS, TAPAS O ACCESORIOS) | UN | 905789 | Actualización 2023-I - Fase II + M.O. 2024
Nuevo - Proyecto | REDES ALCANTARILLADO / DRENAJE | REDES ALCANTARILLADO / DRENAJE | 8019 | CANAL DE DRENAJE PREFABRICADO EN POLYCONCRETO, RD-200V, CLASE DE CARGA F900, INCLUYE REJILLA, LONG=1000MM, H= 530 MM, ANCHO= 260 MM, EN COLOR NATURAL, (NO INCLUYE: EXCAVACIÓN, CONCRETO, DRENAJE, RELLENOS, TAPAS O ACCESORIOS) | ML | 1421293 | Actualización 2023-I - Fase II + M.O. 2024
Nuevo - Proyecto | REDES ALCANTARILLADO / DRENAJE | REDES ALCANTARILLADO / DRENAJE | 8020 | CANAL DE INSPECCIÓN DE DRENAJE PREFABRICADO EN POLYCONCRETO, RD-200V, CLASE DE CARGA F900, INCLUYE REJILLA, LONG=660 MM, H= 530 MM, ANCHO= 260 MM, EN COLOR NATURAL, (NO INCLUYE: EXCAVACIÓN, CONCRETO, DRENAJE, RELLENOS, TAPAS O ACCESORIOS) | UN | 1713430 | Actualización 2023-I - Fase II + M.O. 2024
Nuevo - Proyecto | REDES ACUEDUCTO | REDES ACUEDUCTO | 8022 | NIPLE HD Ø4" BRIDA B16.5 X LISO LONG. 816 MM. CON PASAMURO Z=665MM(INCLUYE SUMINISTRO E INSTALACIÓN) | UN | 687608 | Actualización 2024-I - Fase I
Nuevo - Proyecto | REDES ACUEDUCTO | REDES ACUEDUCTO | 8023 | NIPLE HD Ø4" BRIDA B16.5 X LISO LONG. 1274 MM. CON PASAMURO Z=824MM(INCLUYE SUMINISTRO E INSTALACIÓN) | UN | 949410 | Actualización 2024-I - Fase I
Nuevo - Proyecto | REDES ACUEDUCTO | REDES ACUEDUCTO | 8025 | NIPLE HD Ø4" BRIDA B16.5 X LISO LONG. 500 MM. CON PASAMURO Z=310MM (INCLUYE SUMINISTRO E INSTALACIÓN) | UN | 507777 | Actualización 2024-I - Fase I
Nuevo - Proyecto | REDES ACUEDUCTO | REDES ACUEDUCTO | 8026 | NIPLE HD Ø4" BRIDA B16.5 X LISO LONG. 1020 MM. CON PASAMURO Z=820MM (INCLUYE SUMINISTRO E INSTALACIÓN) | UN | 805019 | Actualización 2024-I - Fase I
Nuevo - Proyecto | REDES ACUEDUCTO | REDES ACUEDUCTO | 8029 | PIEZA ESPECIAL CCP Ø24" LISOXLISO CL 300 LONGITUD 4000MM CON (1) SALIDA VERTICAL SOBRE LOMO DE Ø3" LONGITUD 200MM DE LA CAJA EXTERNA DEL TUBO A BRIDA B.16.5 Y (2) RUANAS PASAMURO Ø24" E=1" HA SOLDADAS. (INCLUYE SUMINISTRO E INSTALACIÓN). | UN | 10854232 | Actualización 2024-I - Fase I
Nuevo - Proyecto | REDES ACUEDUCTO | REDES ACUEDUCTO | 8033 | PIEZA ESPECIAL CCP Ø18" CL300 TIPO NIPLE LISO-BRIDA LONGITUD= 2300MM, (1) RUANA PASAMURO Ø18" HA E=1" SOLDADA A DISTANCIA Z=0.85M (1) AMPLIACIÓN Ø18"A Ø24" LONGITUD=450MM SOLDADA A 1150MM DE LA BRIDA Ø18", CON (1) SALIDA VERTICAL SOBRE LOMO DE Ø2" LISO BRIDAB.16.5 SOLDADA A 0.25M DE LA CARA DE LA BRIDA Ø18". (INCLUYE SUMINISTRO E INSTALACIÓN). | UN | 12249163 | Actualización 2024-I - Fase I
Nuevo - Proyecto | REDES ACUEDUCTO | REDES ACUEDUCTO | 8042 | TUBO EN ACERO F 20" CON UNIONES ESPIGO / CAMPANA CON EMPAQUE DE CAUCHO, CON REVESTIMIENTO INTERIOR Y RECUBRIMIENTO EXTERIOR EN MORTERO DE CEMENTO. FABRICADO DE CONFORMIDAD CON LA NORMA AWWA C 200 A PARTIR DE LÁMINA ASTM A 36 DE ESPESOR 4MM. L=6,00M. PRESIÓN DE TRABAJO HASTA = 250 PSI. (INCLUYE SUMINISTRO E INSTALACIÓN). | ML | 1210055 | Actualización 2024-I - Fase I
Nuevo - Proyecto | REDES ACUEDUCTO | REDES ACUEDUCTO | 8043 | TUBO EN ACERO F 24" CON UNIONES ESPIGO / CAMPANA CON EMPAQUE DE CAUCHO, CON REVESTIMIENTO INTERIOR Y RECUBRIMIENTO EXTERIOR EN MORTERO DE CEMENTO. FABRICADO DE CONFORMIDAD CON LA NORMA AWWA C 200 A PARTIR DE LÁMINA ASTM A 36 DE ESPESOR 6MM. L=6,00M. PRESIÓN DE TRABAJO HASTA = 250 PSI. (INCLUYE SUMINISTRO E INSTALACIÓN). | ML | 1410617 | Actualización 2024-I - Fase I
Nuevo - Proyecto | REDES ACUEDUCTO | REDES ACUEDUCTO | 8044 | CODO EN ACERO F 18" ENTRE 5° Y 22½° JUNTA ESPIGO / CAMPANA CON EMPAQUE DE CAUCHO, CON REVESTIMIENTO INTERIOR Y RECUBRIMIENTO EXTERIOR EN MORTERO DE CEMENTO. L=0,4 X 0,4M. PRESIÓN DE TRABAJO HASTA = 250 PSI . (INCLUYE SUMINISTRO E INSTALACIÓN). | UN | 2943687 | Actualización 2024-I - Fase I
Nuevo - Proyecto | REDES ACUEDUCTO | REDES ACUEDUCTO | 8045 | CODO EN ACERO F 18" ENTRE 22½° Y 45° JUNTA ESPIGO / CAMPANA CON EMPAQUE DE CAUCHO, CON REVESTIMIENTO INTERIOR Y RECUBRIMIENTO EXTERIOR EN MORTERO DE CEMENTO. L=0,60 X 0,60M. PRESIÓN DE TRABAJO HASTA = 250 PSI. (INCLUYE SUMINISTRO E INSTALACIÓN). | UN | 3749217 | Actualización 2024-I - Fase I
Nuevo - Proyecto | REDES ACUEDUCTO | REDES ACUEDUCTO | 8046 | CODO EN ACERO F 18" ENTRE 45° Y 67½° JUNTA ESPIGO / CAMPANA CON EMPAQUE DE CAUCHO, CON REVESTIMIENTO INTERIOR Y RECUBRIMIENTO EXTERIOR EN MORTERO DE CEMENTO. L=0,90 X 0,90M. (INCLUYE SUMINISTRO E INSTALACIÓN). | UN | 4752330 | Actualización 2024-I - Fase I
Nuevo - Proyecto | REDES ACUEDUCTO | REDES ACUEDUCTO | 8047 | CODO EN ACERO F 18" ENTRE 45° Y 67½° JUNTA ESPIGO / CAMPANA CON EMPAQUE DE CAUCHO, CON REVESTIMIENTO INTERIOR Y RECUBRIMIENTO EXTERIOR EN MORTERO DE CEMENTO. L=1,35 X 1,35M. PRESIÓN DE TRABAJO HASTA = 250 PSI. (INCLUYE SUMINISTRO E INSTALACIÓN). | UN | 6676829 | Actualización 2024-I - Fase I
Nuevo - Proyecto | REDES ACUEDUCTO | REDES ACUEDUCTO | 8048 | CODO EN ACERO F 20" ENTRE 5° Y 22½° JUNTA ESPIGO / CAMPANA CON EMPAQUE DE CAUCHO, CON REVESTIMIENTO INTERIOR Y RECUBRIMIENTO EXTERIOR EN MORTERO DE CEMENTO. L=0,4 X 0,4M. PRESIÓN DE TRABAJO HASTA = 250 PSI. (INCLUYE SUMINISTRO E INSTALACIÓN). | UN | 3272910 | Actualización 2024-I - Fase I
Nuevo - Proyecto | REDES ACUEDUCTO | REDES ACUEDUCTO | 8049 | CODO EN ACERO F 20" ENTRE 22½° Y 45° JUNTA ESPIGO / CAMPANA CON EMPAQUE DE CAUCHO, CON REVESTIMIENTO INTERIOR Y RECUBRIMIENTO EXTERIOR EN MORTERO DE CEMENTO. L=0,65 X 0,65M. PRESIÓN DE TRABAJO = 250 PSI. (INCLUYE SUMINISTRO E INSTALACIÓN). | UN | 4334856 | Actualización 2024-I - Fase I
Nuevo - Proyecto | REDES ACUEDUCTO | REDES ACUEDUCTO | 8050 | CODO EN ACERO F 24" ENTRE 5° Y 22½° JUNTA ESPIGO / CAMPANA CON EMPAQUE DE CAUCHO, CON REVESTIMIENTO INTERIOR Y RECUBRIMIENTO EXTERIOR EN MORTERO DE CEMENTO. L=0,45 X 0,45M. PRESIÓN DE TRABAJO HASTA = 250 PSI . (INCLUYE SUMINISTRO E INSTALACIÓN). | UN | 4122565 | Actualización 2024-I - Fase I
Nuevo - Proyecto | REDES ACUEDUCTO | REDES ACUEDUCTO | 8051 | CODO EN ACERO F 24" ENTRE 22½° Y 45° JUNTA ESPIGO / CAMPANA CON EMPAQUE DE CAUCHO, CON REVESTIMIENTO INTERIOR Y RECUBRIMIENTO EXTERIOR EN MORTERO DE CEMENTO. L=0,80 X 0,80M. PRESIÓN DE TRABAJO = 250 PSI. (INCLUYE SUMINISTRO E INSTALACIÓN). | UN | 5731909 | Actualización 2024-I - Fase I
Nuevo - Proyecto | REDES ACUEDUCTO | REDES ACUEDUCTO | 8052 | CODO EN ACERO F 24" ENTRE 45° Y 67½° JUNTA ESPIGO / CAMPANA CON EMPAQUE DE CAUCHO, CON REVESTIMIENTO INTERIOR Y RECUBRIMIENTO EXTERIOR EN MORTERO DE CEMENTO. L=1,20 X 1,20M. PRESIÓN DE TRABAJO = 250 PSI. (INCLUYE SUMINISTRO E INSTALACIÓN). | UN | 7425625 | Actualización 2024-I - Fase I
Nuevo - Proyecto | REDES ACUEDUCTO | REDES ACUEDUCTO | 8053 | CINTURÓN DE CIERRE HA Ø24" E=1/4" (INCLUYE SUMINISTRO E INSTALACIÓN). | UN | 827641 | Actualización 2024-I - Fase I
Nuevo - Proyecto | REDES ACUEDUCTO | REDES ACUEDUCTO | 8058 | TUBERÍA HG Ø1 1/2". (INCLUYE SUMINISTRO E INSTALACIÓN). | ML | 41213 | Actualización 2023-I - Fase II + M.O. 2024
Nuevo - Proyecto | REDES ACUEDUCTO | REDES ACUEDUCTO | 8060 | UNIÓN DE DESMONTAJE AUTOPORTANTE HD Ø4" BRIDA B16.5. (INCLUYE SUMINISTRO E INSTALACIÓN). | UN | 978924 | Actualización 2023-I - Fase II + M.O. 2024
Nuevo - Proyecto | REDES ELECTRICAS | RED ELECTRICA CODENSA | 8076 | SALIDA PARA ILUMINACIÓN, TUBO PVC 3/4" (LONG= 3M) (INCLUYE SUMINISTRO E INSTALACIÓN). | UN | 43897 | Actualización 2023-I - Fase II + M.O. 2024
Nuevo - Proyecto | REDES ELECTRICAS | RED ELECTRICA CODENSA | 8077 | SALIDA PARA MOTORES PUERTAS, TUBO EMT 3/4", (LONG=10M) (INCLUYE SUMINISTRO E INSTALACIÓN). | UN | 267742 | Actualización 2023-I - Fase II + M.O. 2024
Nuevo - Proyecto | REDES ELECTRICAS | RED ELECTRICA CODENSA | 8078 | SALIDA PARA PUBLICIDAD, TUBO EMT 3/4", (LONG= 10M) (INCLUYE SUMINISTRO E INSTALACIÓN). | UN | 229562 | Actualización 2023-I - Fase II + M.O. 2024
Nuevo - Proyecto | REDES ELECTRICAS | RED ELECTRICA CODENSA | 8079 | SALIDA PARA CCTV E INFORMADORES, TUBO EMT 3/4", (LONG=10M) (INCLUYE SUMINISTRO E INSTALACIÓN). | UN | 334144 | Actualización 2024-I - Fase I
Nuevo - Proyecto | MOBILIARIO URBANO - ARBOLES Y GRAMAS | SIEMBRA DE ARBOLES Y GRAMA | 8080 | PLANTACIÓN DE LIQUIDÁMBAR H=1.5 M. (INCLUYE SUMINISTRO AL SITIO DE OBRA, EXCAVACIÓN MANUAL, PLANTACION, CAJA, TIERRA, ABONO, TUTOR, TRANSPORTE Y DISPOSICIÓN FINAL DE ESCOMBROS EN SITIO AUTORIZADO A 28 KM). | UN | 132000 | Actualización 2023-I - Fase II + M.O. ley 2101 de 2021
Nuevo - Proyecto | REDES ACUEDUCTO | REDES ACUEDUCTO | 8081 | ADAPTADOR TERMINAL CAMPANA PVC D=6" (SUMINISTRO E INSTALACIÓN) | UN | 28853 | Actualización 2023-I - Fase II + M.O. 2024
Nuevo - Proyecto | MOBILIARIO URBANO - ARBOLES Y GRAMAS | SIEMBRA DE ARBOLES Y GRAMA | 8082 | PLANTACION DE PENNISETUM (INCLUYE SUMINISTRO AL SITIO DE OBRA DE 16 UNIDADES POR M2, PLANTACION Y TRANSPORTE Y DISPOSICIÓN FINAL DE ESCOMBROS EN SITIO AUTORIZADO A 28 KM). | M2 | 95103 | Actualización 2023-I - Fase II + M.O. 2024
Nuevo - Proyecto | MOBILIARIO URBANO - ARBOLES Y GRAMAS | SIEMBRA DE ARBOLES Y GRAMA | 8083 | PLANTACIÓN DE LIRIOPE (INCLUYE 16 UNIDADES POR M2) (INCLUYE SUMINISTRO AL SITIO DE OBRA, PLANTACION Y TRANSPORTE Y DISPOSICIÓN FINAL DE ESCOMBROS EN SITIO AUTORIZADO A 28 KM). | M2 | 74873 | Actualización 2023-I - Fase II + M.O. 2024
Nuevo - Proyecto | MOBILIARIO URBANO - ARBOLES Y GRAMAS | SIEMBRA DE ARBOLES Y GRAMA | 8084 | PLANTACIÓN DE CLAVEL CHINO (INCLUYE 16 UNIDADES POR M2) (INCLUYE SUMINISTRO AL SITIO DE OBRA, PLANTACION, TRANSPORTE Y DISPOSICIÓN FINAL DE ESCOMBROS EN SITIO AUTORIZADO A 28 KM). | M2 | 51073 | Actualización 2023-I - Fase II + M.O. 2024
Nuevo - Proyecto | CONCRETO Y ACERO PARA ESTRUCTURAS | CONCRETO PARA ESTRUCTURAS | 8086 | CONCRETO 5000 PSI GRAVA COMÚN PARA CÁMARA (PREMEZCLADO. INCLUYE SUMINISTRO, FORMALETEO, COLOCACIÓN Y CURADO. NO INCLUYE REFUERZO). | M3 | 965904 | Actualización 2024-I - Fase I
Nuevo - Proyecto | CONCRETO Y ACERO PARA ESTRUCTURAS | CONCRETO PARA ESTRUCTURAS | 8087 | ZAPATA EN CONCRETO PREMEZCLADO DE 4000 PSI (28Mpa), GRAVA COMÚN (Incluye bombeo, Sumin., Formaleteo en madera, Colocación y Curado. No incl. Refuerzo). | M3 | 974480 | Actualización 2024-I - Fase I
Nuevo - Proyecto | CONCRETO Y ACERO PARA ESTRUCTURAS | CONCRETO PARA ESTRUCTURAS | 8088 | DADO DE CIMENTACION EN CONCRETO 4000 PSI, (28 Mpa) GRAVA COMÚN. Premezclado. Incluye Sumin, Formaleteo en madera, Bombeo, Colocación y curado. (No incl. Refuerzo). | M3 | 944366 | Actualización 2024-I - Fase I
Nuevo Troncal Caracas | ANDENES Y SARDINELES | PISOS EN ADOQUINES Y EN LOSETAS | 8090 | PISO EN PORCELANATO COLOR GRIS OSCURO TIPO BARI PLUS, ACABADO PULIDO, FORMATO 0,60 CM X 0,60 CM LÍNEA CONVENCIONAL. (INCLUYE SUMINISTRO E INSTALACIÓN). | M2 | 540678 | Actualización 2024-I - Fase I
Nuevo Troncal Caracas | EXCAVACIONES | EXC. CONFORMACION DE SUBRASANTE | 8091 | BOLSA DE LONA RELLENA DE ARENA DE PEÑA. (INCLUYE SUMINISTRO E INSTALACIÓN). | UN | 10603 | Actualización 2024-I - Fase I
Nuevo Troncal Caracas | SEÑALIZACIÓN | OTROS-SEÑALIZACIÓN | 8092 | RETIRO DE SEÑAL VERTICAL CON ENTREGA A ALMACÉN DE LA SDM (APLICA PARA SEÑALES SENCILLAS Y DÚPLEX) (INCLUYE RETIRO DE PEDESTAL Y TABLERO. INCLUYE DEMOLICIÓN DE PISO, RETIRO Y DISPOSICIÓN FINAL DE ESCOMBROS) | UN | 39695 | Actualización 2024-I - Fase I
Nuevo Troncal Caracas | SEÑALIZACIÓN | OTROS-SEÑALIZACIÓN | 8093 | REUBICACIÓN DE SEÑALES VERTICALES (APLICA PARA RETIRO Y REINSTALACIÓN DE SEÑALES SENCILLAS Y DÚPLEX. INCLUYE DEMOLICIÓN DE PISO, RETIRO Y DISPOSICIÓN FINAL DE ESCOMBROS) | UN | 45029 | Actualización 2024-I - Fase I
Nuevo Troncal Caracas | MOBILIARIO URBANO - ARBOLES Y GRAMAS | SIEMBRA DE ARBOLES Y GRAMA | 8094 | PLANTACION DE PINO ROMERON H=1.5 M. (INCLUYE SUMINISTRO AL SITIO DE OBRA, PLANTACION, EXCAVACION MANUAL, CAJA, TIERRA, ABONO, TUTOR Y TRANSPORTE Y DISPOSICIÓN FINAL DE ESCOMBROS EN SITIO AUTORIZADO A 28 KM). | UN | 352415 | Actualización 2024-I - Fase I
Nuevo - DTP | ENSAYOS - LABORATORIOS | ENSAYOS - LABORATORIOS | 8098 | APIQUE MANUAL HASTA 2 M DE 1.5 M X 1.5 M - RELLENO Y ADECUACIÓN DEL SITIO - INCLUYE TRANSPORTE | UN | 297500 | Actualización 2024-I - Fase I
Nuevo - DTP | GEOSINTETICOS | GEOTEXTILES | 8099 | BOLSACRETO 1.20M X 2.40M X 0.40M. SUMINISTRO E INSTALACIÓN. INCLUYE MORTERO 1:3 HECHO EN OBRA. | M3 | 215591 | Actualización 2024-I - Fase I
Nuevo - DTP | REDES ALCANTARILLADO / DRENAJE | REDES ALCANTARILLADO / DRENAJE | 8100 | CANAL DE INICIO / FIN DE DRENAJE PREFABRICADO EN POLYCONCRETO , PD-150V, CLASE DE CARGA D400, INCLUYE REJILLA, LONG=500 MM, H= 270 MM, ANCHO= 200MM, EN COLOR NATURAL. INCLUYE TAPA CIEGA (NO INCLUYE: EXCAVACIÓN, CONCRETO, DRENAJE, RELLENOS U OTROS ACCESORIOS) | UN | 797979 | Actualización 2023-I - Fase II + M.O. 2024
Nuevo - DTP | REDES ALCANTARILLADO / DRENAJE | REDES ALCANTARILLADO / DRENAJE | 8101 | CANAL DE INICIO / FIN DE DRENAJE PREFABRICADO EN POLYCONCRETO, RD-200V, CLASE DE CARGA F900, INCLUYE REJILLA, LONG=660 MM, H= 530 MM, ANCHO= 260 MM, EN COLOR NATURAL. INCLUYE TAPA CIEGA (NO INCLUYE: EXCAVACIÓN, CONCRETO, DRENAJE, RELLENOS, U OTROS ACCESORIOS) | UN | 2251424 | Actualización 2023-I - Fase II + M.O. 2024
Nuevo - Troncal Caracas | ANÁLISIS AUXILIARES | ACTIVIDADES DE CONSERVACION | 8103 | RETIRO Y LAVADO DE SUPERFICIE DE BIOCAPAS MEDIANTE PRODUCTO LIMPIADOR NEW O SIMILAR. LIMPIADOR PARA CONCRETO-LADRILLO | M2 | 22880 | Actualización 2024-I - Fase I
Nuevo - Troncal Caracas | ANÁLISIS AUXILIARES | ACTIVIDADES DE CONSERVACION | 8104 | APLICACIÓN DE CAPA INHIBIDORA DE CORROSIÓN POR IMPREGNACIÓN (FORMULACIÓN MEJORADA) MÁS RECUBRIMIENTO PROTECTOR EPÓXICO APLICABLE EN ELEMENTOS DE CONCRETO Y METAL BAJO AGUA. | M2 | 100870 | Actualización 2024-I - Fase I
Nuevo Proyecto | PAVIMENTOS | PAVIMENTOS ARTICULADOS | 8106 | ADOQUIN DE CONCRETO COLOR 20X10X8CM (SUMINISTRO E INSTALACIÓN. INCLUYE BASE 4CM, MORTERO 2000 PSI Y ARENA DE SELLO) | M2 | 131477 | Actualización 2024-I - Fase I
Nuevo Proyecto | ANDENES Y SARDINELES | SARDINELES Y BORDILLOS | 8107 | PIEZA DE REMATE FUNDIDA EN SITIO PARA CAÑUELA TIPO A121 DE 0.3X0.5X0.4 M EN CONCRETO DE 3000 PSI (INCLUYE SUMINISTRO E INSTALACIÓN) | UN | 51927 | Actualización 2024-I - Fase I
Nuevo Proyecto | REDES ELECTRICAS | RED ELECTRICA CODENSA | 8109 | ACOMETIDA EN BAJA TENSIÓN EN CONDUCTORES CU 3X6+8 AWG, 600 V (INCLUYE SUMINISTRO E INSTALACIÓN TUBERIA PVC 3" Y CABLES) | ML | 55382 | Actualización 2023-I - Fase II + M.O. 2024
Nuevo Proyecto | REDES ELECTRICAS | RED ELECTRICA CODENSA | 8110 | ACOMETIDA EN BAJA TENSIÓN EN CONDUCTORES CU 3X4+8 AWG, 600 V (INCLUYE SUMINISTRO E INSTALACIÓN TUBERIA PVC 3" Y CABLES) | ML | 75047 | Actualización 2023-I - Fase II + M.O. 2024
Nuevo Proyecto | REDES ELECTRICAS | RED ELECTRICA CODENSA | 8111 | ACOMETIDA EN MEDIA TENSIÓN EN CONDUCTORES ALUMINIO 3X185 MM^2, XLPE, 15KV, 133%, +1 NO. 2 CU DESNUDO, CON CONOS DE ALIVIO, TERMINALES Y ACCESORIOS (INCLUYE SUMINISTRO E INSTALACIÓN TUBERIA PVC 3" Y CABLES) | ML | 203532 | Actualización 2023-I - Fase II + M.O. 2024
Nuevo Proyecto | REDES TELEFONICAS / DATOS | RED TELEFONICA ETB | 8112 | REUBICACION DE SONORIZADORES PARA INVIDENTES (INCLUYE DESMONTE). | UN | 200238 | Actualización 2023-I - Fase II + M.O. 2024
Nuevo Proyecto | REDES TELEFONICAS / DATOS | RED TELEFONICA ETB | 8113 | REUBICACION DE DETECTOR DE DEMANDA PEATONAL (BOTONES) NO INCLUYE CABLES. (INCLUYE DESMONTE). | UN | 100120 | Actualización 2023-I - Fase II + M.O. 2024
Nuevo Proyecto | SEÑALIZACIÓN | DEMARCACION DE PAVIMENTOS | 8114 | PINTURA EN PLASTICO EN FRIO METILMETACRILATO DE A=20CM PARA LINEAS DE DEMARCACIÓN, CON MICROESFERAS Y ESPESOR SECO SEGÚN NORMA NTC 4744. SUMINISTRO Y APLICACIÓN. | ML | 20791 | Actualización 2023-I - Fase II + M.O. 2024
Nuevo Proyecto | SEÑALIZACIÓN | OTROS-SEÑALIZACIÓN | 8115 | SEPARADORES TIPO TRANSMILENIO DELINEADOR TIPO C EN POLIETILENO (1M X 0.15M X 0.8M) Y 2 TORNILLOS EN ACERO INOXIDABLE DE 1/2" DE ANCHO Y 4 TORNILLOS DE 1/2" DE LARGO. SUMINISTRO E INSTALACION. | UN | 178752 | Actualización 2024-I - Fase I
Nuevo Proyecto | REDES TELEFONICAS / DATOS | RED TELEFONICA ETB | 8116 | SEMAFORO (3X200) S2. LENTES DE POLICARBONATO DE 8" BICICLETAS LUCES, SISTEMA DE ILUMINACIÓN A LEDS, COMPATIBILIDAD C800/900, FIJACION A MENSULA. INCLUYE ELEMENTOS DE FIJACION. | UN | 4090251 | Actualización 2024-I - Fase I
Nuevo Proyecto | REDES ELECTRICAS | RED ELECTRICA CODENSA | 8117 | ACOMETIDA EN BAJA TENSIÓN EN CONDUCTORES CU 2X8+8 AWG, 600 V (INCLUYE SUMINISTRO E INSTALACIÓN TUBERIA PVC 3" Y CABLES) | ML | 39497 | Actualización 2023-I - Fase II + M.O. 2024
Nuevo Proyecto | REDES ELECTRICAS | RED ELECTRICA CODENSA | 8118 | ACOMETIDA EN BAJA TENSIÓN EN CONDUCTORES CU 1X8+8 AWG, 600 V (INCLUYE SUMINISTRO E INSTALACIÓN TUBERIA PVC 3" Y CABLES) | ML | 33722 | Actualización 2023-I - Fase II + M.O. 2024
Nuevo Proyecto | REDES ELECTRICAS | RED ELECTRICA CODENSA | 8119 | PUESTA A TIERRA PARA BARRAJES PREFORMADOS DE BAJA TENSION CS340 | UN | 399731 | Actualización 2023-I - Fase II + M.O. 2024
Nuevo Proyecto | REDES TELEFONICAS / DATOS | RED TELEFONICA ETB | 8120 | NIVELACIÓN DE CÁMARA ETB T-16 H= 0.30M (DIMENSIONES INTERNAS LARGO:2,66M, ANCHO:2,66M, ALTO 1,80M SEGÚN NORMA ETB) (INCLUYE DEMOLICION, TRANSPORTE Y DISPOSICION DE ESCOMBROS, SUMINISTROS E INSTALACIÓN BLOQUE, CONCRETO PLACA SUPERIOR, REFUERZO,MORTERO, ARO Y TAPA ETB). | UN | 2227048 | Actualización 2024-I - Fase I
Nuevo Proyecto | REDES TELEFONICAS / DATOS | RED TELEFONICA ETB | 8121 | NIVELACIÓN DE CÁMARA ETB T-18 H= 0.30M (DIMENSIONES INTERNAS LARGO:2,20M, ANCHO:2,20M, ALTO 1,80M SEGÚN NORMA ETB) ((INCLUYE DEMOLICION, TRANSPORTE Y DISPOSICION DE ESCOMBROS, SUMINISTROS E INSTALACIÓN BLOQUE, CONCRETO PLACA SUPERIOR, REFUERZO,MORTERO, ARO Y TAPA ETB). | UN | 2448877 | Actualización 2024-I - Fase I
Nuevo Proyecto | REDES TELEFONICAS / DATOS | RED TELEFONICA ETB | 8122 | NIVELACIÓN DE CAJA SENCILLA DE PASO ETB H= 0.30M (DIMENSIONES INTERNAS LARGO:0,53M, ANCHO:0,53M, ALTO 1,08M SEGÚN NORMA ETB) (INCLUYE DEMOLICION, TRANSPORTE Y DISPOSICION DE ESCOMBROS, SUMINISTROS E INSTALACIÓN BLOQUE, MORTERO, MARCO Y TAPA). | UN | 954596 | Actualización 2024-I - Fase I
Nuevo Proyecto | ANDENES Y SARDINELES | PISOS EN ADOQUINES Y EN LOSETAS | 8123 | LOSETA ACHURADO TIPO A20 ( INCLUYE SUMINISTRO E INSTALACIÓN.INCLUYE BASE 4CM MORTERO 1:5 Y ARENA DE SELLO) | M2 | 110704 | Actualización 2024-I - Fase I
Nuevo Proyecto | REDES TELEFONICAS / DATOS | RED TELEFONICA ETB | 8125 | RETIRO DE TELÉFONOS PÚBLICOS (INCLUYE DESCONEXIÓN, DEMOLICIÓN CONCRETO, EXCAVACIÓN, RELLENO CON MATERIAL DE LA EXCAVACIÓN Y DISPOSICIÓN FINAL) | UN | 74645 | Actualización 2024-I - Fase I
Nuevo Proyecto | REDES ELECTRICAS | RED ELECTRICA CODENSA | 8126 | ACOMETIDA EN BAJA TENSIÓN EN CONDUCTORES CU 3X2/0 + 1X2 AWG, 600 V (INCLUYE SUMINISTRO E INSTALACIÓN TUBERIA PVC 3" Y CABLES). | ML | 178298 | Actualización 2023-I - Fase II + M.O. 2024
Nuevo Proyecto | REDES ELECTRICAS | RED ELECTRICA CODENSA | 8128 | SECCIONADOR O CAJA DE MANIOBRA DE 6 VÍAS, E-S 600, D200, SERIE 15 KV. SUMINISTRO E INSTALACIÓN | UN | 29958075 | Actualización 2024-I - Fase I
Nuevo Proyecto | REDES ELECTRICAS | RED ELECTRICA CODENSA | 8129 | CONDUCTOR MONOPOLAR DE ALUMINIO, AISLADO PARA 15 KV - XLPE, SECCION 95 MM2. (INCLUYE SUMINISTRO E INSTALACIÓN). | ML | 72027 | Actualización 2023-I - Fase II + M.O. 2024
Nuevo Proyecto | REDES ELECTRICAS | RED ELECTRICA CODENSA | 8130 | ACOMETIDA EN BAJA TENSIÓN EN CONDUCTORES 3X8+8 AWG (INCLUYE SUMINISTRO E INSTALACIÓN). | ML | 46571 | Actualización 2023-I - Fase II + M.O. 2024
Nuevo Proyecto | REDES ELECTRICAS | RED ELECTRICA CODENSA | 8131 | RETIRO DE RED AÉREA (INCLUYE TRANSPORTE Y DISPOSICIÓN DE SOBRANTES) | ML | 2956 | Actualización 2024-I - Fase I
Nuevo Proyecto | REDES ELECTRICAS | RED ELECTRICA CODENSA | 8132 | SECCIONADOR O CAJA DE MANIOBRA DE 4 VÍAS, E-S 600, D200, SERIE 15 KV. SUMINISTRO E INSTALACIÓN | UN | 23952175 | Actualización 2024-I - Fase I
Nuevo Proyecto | REDES ELECTRICAS | RED ELECTRICA CODENSA | 8133 | TUBERÍA EN POLIETILENO DE 1" (INCLUYE SUMINISTRO E INSTALACIÓN HASTA DOS UNIONES Y 10 M DE TUBERÍA) | ML | 7158 | Actualización 2023-I - Fase II + M.O. 2024
Nuevo Proyecto | REDES TELEFONICAS / DATOS | RED TELEFONICA COLOMBIA TELECOMUNICACIONES | 8134 | NIVELACIÓN DE CÁMARA DOBLE TIPO 2"F1" COLOMBIA TELECOMUNICACIONES (DIMENSIONES INTERNAS LARGO: 1.56M, ANCHO:0,50M, ALTO 0,90M SEGÚN NORMA TELECOM) (INCLUYE DEMOLICIÓN, TRANSPORTE Y DISPOSICIÓN DE ESCOMBROS, SUMINISTROS E INSTALACIÓN BLOQUE, MORTERO, MARCO Y TAPA). | UN | 835456 | Actualización 2024-I - Fase I
Nuevo Proyecto | CONCRETO Y ACERO PARA ESTRUCTURAS | CONCRETO PARA ESTRUCTURAS | 8135 | PILOTE D=0.70 M DE CONCRETO TREMIE 4000 PSI (28 MPA) (INCLUYE EXCAVACIÓN, TRANSPORTE Y DISPOSICIÓN FINAL DE ESCOMBROS EN SITIO AUTORIZADO A 21 KM, CARGUE Y RETIRO DE SOBRANTES, MOVILIZACIÓN, MONTAJE Y DESMONTAJE DE EQUIPO ENTRE PERFORACIONES DENTRO DE LA OBRA. SUMINISTRO Y COLOCACIÓN DEL CONCRETO CON BOMBA | ML | 768488 | Actualización 2024-I - Fase I
Nuevo Proyecto | REDES ELECTRICAS | RED ELECTRICA CODENSA | 8136 | ACOMETIDA EN BAJA TENSIÓN EN CONDUCTORES 3X4+6 AWG (INCLUYE SUMINISTRO E INSTALACIÓN). | ML | 80105 | Actualización 2023-I - Fase II + M.O. 2024
Nuevo Proyecto | REDES ELECTRICAS | RED ELECTRICA CODENSA | 8138 | ACOMETIDA EN BAJA TENSIÓN EN CONDUCTORES 3X2+4 AWG (INCLUYE SUMINISTRO E INSTALACIÓN). | ML | 105551 | Actualización 2023-I - Fase II + M.O. 2024
Nuevo Proyecto | CONCRETO Y ACERO PARA ESTRUCTURAS | CONCRETO PARA ESTRUCTURAS | 8139 | CONCRETO 4000 PSI GRAVA COMÚN PARA TOPE SÍSMICO (PREMEZCLADO. INCLUYE SUMIN., FORMALETEO Y COLOCACIÓN. NO INCL. REFUERZO, CURADO). | M3 | 689890 | Actualización 2024-I - Fase I
Nuevo Proyecto | REDES TELEFONICAS / DATOS | RED TELEFONICA COLOMBIA TELECOMUNICACIONES | 8140 | NIVELACIÓN DE CAMARA TIPO "D" COLOMBIA TELECOMUNICACIONES (DIMENSIONES INTERNAS LARGO:1,90M, ANCHO:1,06M, ALTO:1,60M SEGÚN NORMA TELECOM)(INCLUYE DEMOLICION, TRANSPORTE Y DISPOSICION DE ESCOMBROS, SUMINISTROS E INSTALACIÓN BLOQUE, MORTERO, MARCO Y TAPA). | UN | 1373268 | Actualización 2024-I - Fase I
Nuevo Proyecto | REDES ALCANTARILLADO / DRENAJE | REDES ALCANTARILLADO / DRENAJE | 8142 | TUBERÍA FLEXIBLE DE ALTA DENSIDAD NEGRA. TUBO Ø6", TUBERÍA PEAD, PE100, SDR17, DN50, PE. | ML | 104287 | Actualización 2023-I - Fase II + M.O. 2024
Nuevo Proyecto | REDES TELEFONICAS / DATOS | RED TELEFONICA ETB | 8143 | NIVELACIÓN DE CÁMARA ETB T-18A H= 0.30M (DIMENSIONES INTERNAS LARGO:2,20M, ANCHO:2,20M, ALTO 1,80M SEGÚN NORMA ETB) (INCLUYE DEMOLICION, TRANSPORTE Y DISPOSICION DE ESCOMBROS, SUMINISTROS E INSTALACIÓN BLOQUE, CONCRETO PLACA SUPERIOR, REFUERZO,MORTERO, ARO Y TAPA ETB). | UN | 2928646 | Actualización 2024-I - Fase I
Nuevo Proyecto | REDES ELECTRICAS | RED ELECTRICA CODENSA | 8144 | NIVELACIÓN DE CAMARA TIPO "JC" COLOMBIA TELECOMUNICACIONES (DIMENSIONES INTERNAS LARGO:2,12M, ANCHO:1,26M, ALTO:1,60M SEGÚN NORMA TELECOM)(INCLUYE DEMOLICION, TRANSPORTE Y DISPOSICION DE ESCOMBROS, SUMINISTROS E INSTALACIÓN BLOQUE, CONCRETO PLACA SUPERIOR, REFUERZO,MORTERO, ARO Y TAPA ). | UN | 1143470 | Actualización 2024-I - Fase I
Nuevo Proyecto | REDES TELEFONICAS / DATOS | RED TELEFONICA COLOMBIA TELECOMUNICACIONES | 8145 | NIVELACIÓN DE CAMARA TIPO "F1" COLOMBIA TELECOMUNICACIONES (DIMENSIONES INTERNAS LARGO:0,69M, ANCHO:0,56M, ALTO 0,90M) (INCLUYE DEMOLICION, TRANSPORTE Y DISPOSICION DE ESCOMBROS, SUMINISTROS E INSTALACIÓN BLOQUE, MORTERO, MARCO Y TAPA). | UN | 784497 | Actualización 2024-I - Fase I
Nuevo Proyecto | REDES TELEFONICAS / DATOS | RED TELEFONICA COLOMBIA TELECOMUNICACIONES | 8146 | NIVELACIÓN DE CAMARA TIPO "F2" COLOMBIA TELECOMUNICACIONES (DIMENSIONES INTERNAS LARGO:0,41M, ANCHO:0,36M, ALTO:0,90M SEGÚN NORMA TELECOM) (INCLUYE DEMOLICION, TRANSPORTE Y DISPOSICION DE ESCOMBROS, SUMINISTROS E INSTALACIÓN BLOQUE, MORTERO, MARCO Y TAPA). | UN | 420920 | Actualización 2024-I - Fase I
Nuevo Proyecto | REDES ALCANTARILLADO / DRENAJE | REDES ALCANTARILLADO / DRENAJE | 8148 | ACOMETIDA DOMICILIARIA DE 1" CON COLLAR DE DERIVACION DE 4" X 1/2". SUMINISTRO E INSTALACION. (INCLUYE TUBERIA PF, REGISTROS Y ACCESORIOS, LONGITUD PROMEDIO DE 6.5M, INCLUYE CAJILLA EN POLIPROPILENO PARA MEDIDOR). | UN | 385027 | Actualización 2024-I - Fase I
Nuevo Proyecto | REDES TELEFONICAS / DATOS | RED TELEFONICA ETB | 8150 | RECONSTRUCCIÓN CAJA DE INSPECCIÓN DOBLE PARA CANALIZACIÓN RED ETB (DIMENSIONES INTERNAS LARGO:1,02M, ANCHO:0,60M, ALTO:0,81M SEGÚN NORMA ETB) (INCLUYE MUROS , PAÑETE, MARCO Y TAPAS) | UN | 1262077 | Actualización 2024-I - Fase I
Nuevo Proyecto | REDES ACUEDUCTO | REDES ACUEDUCTO | 8151 | EMPATES DE TUBERÍA EN PVC A PEAD 6" LINEAL SEGÚN NORMA NS-023 (INCLUYE ACCESORIOS). SUMINISTRO E INSTALACIÓN. | UN | 1964882 | Actualización 2023-I - Fase II + M.O. 2024
Nuevo Proyecto | REDES ALCANTARILLADO / DRENAJE | REDES ALCANTARILLADO / DRENAJE | 8152 | RENIVELACIÓN DE ACOMETIDA DOMICILIARIA. | UN | 50928 | Actualización 2024-I - Fase I
Nuevo Proyecto | REDES ELECTRICAS | RED ELECTRICA CODENSA | 8153 | TRANSFORMADOR SEMISUMERGIBLE 75 KVA 11.4 /0.208-0.120 KV DYN5. (SUMINISTRO E INSTALACIÓN) | UN | 28993114 | Actualización 2024-I - Fase I
Nuevo Proyecto | REDES TELEFONICAS / DATOS | RED TELEFONICA ETB | 8154 | RECONSTRUCCIÓN CAJA DE INSPECCIÓN SENCILLA PARA CANALIZACIÓN RED ETB (DIMENSIONES INTERNAS LARGO:0,53M, ANCHO:0,53M, ALTO 1,08M SEGÚN NORMA ETB) (INCLUYE MUROS , PAÑETE, MARCO Y TAPAS) | UN | 784293 | Actualización 2024-I - Fase I
Nuevo Proyecto | REDES TELEFONICAS / DATOS | RED TELEFONICA ETB | 8155 | NIVELACIÓN DE CÁMARA ETB T-13A H= 0.30M (DIMENSIONES INTERNAS LARGO:2,55M, ANCHO:1,85M, ALTO 1,80M SEGÚN NORMA ETB) (INCLUYE DEMOLICION, TRANSPORTE Y DISPOSICION DE ESCOMBROS, SUMINISTROS E INSTALACIÓN BLOQUE, CONCRETO PLACA SUPERIOR, REFUERZO,MORTERO, ARO Y TAPA ETB). | UN | 1762029 | Actualización 2024-I - Fase I
Nuevo Proyecto | REDES ALCANTARILLADO / DRENAJE | REDES ALCANTARILLADO / DRENAJE | 8156 | LAVADO Y MANTENIMIENTO DE SEÑAL VERTICAL (SP-SR-SI), SENCILLA O DUPLEX. | UN | 4988 | Actualización 2024-I - Fase I
Nuevo Proyecto | REDES ELECTRICAS | RED ELECTRICA CODENSA | 8157 | TRANSFORMADOR SEMISUMERGIBLE 45 KVA 11.4 /0.208-0.120 KV DYN5. (SUMINISTRO E INSTALACIÓN) | UN | 23557400 | Actualización 2024-I - Fase I
Nuevo Proyecto | CONCRETO Y ACERO PARA ESTRUCTURAS | CONCRETO PARA ESTRUCTURAS | 8158 | CONCRETO 3000 PSI GRAVA COMÚN PARA PIEZA REMATE TIPO HOMBROS PARA RAMPA (PREMEZCLADO. INCLUYE SUMIN., BOMBEO CON AUTOBOMBA, FORMALETEO Y COLOCACIÓN. NO INCL. REFUERZO, CURADO). | M3 | 705495 | Actualización 2024-I - Fase I
Nuevo Proyecto | REDES ELECTRICAS | RED ELECTRICA CODENSA | 8159 | TRANSFORMADOR SEMISUMERGIBLE 225 KVA 11.4 /0.208-0.120 KV DYN5. (SUMINISTRO E INSTALACIÓN) | UN | 60545422 | Actualización 2024-I - Fase I
Nuevo Proyecto | PAVIMENTOS | PAVIMENTOS ARTICULADOS | 8160 | ADOQUÍN DE CONCRETO A26 (20X10X6) CM (SUMINISTRO E INSTALACIÓN. INCLUYE BASE 3CM ARENA NIVELACIÓN Y ARENA DE SELLO) | ML | 23904 | Actualización 2024-I - Fase I
Nuevo Proyecto | REDES TELEFONICAS / DATOS | RED TELEFONICA ETB | 8161 | NIVELACIÓN DE CÁMARA ETB T-16A H= 0.30M (DIMENSIONES INTERNAS LARGO:2,66M, ANCHO:2,66M, ALTO 1,80M SEGÚN NORMA ETB) (INCLUYE DEMOLICION, TRANSPORTE Y DISPOSICION DE ESCOMBROS, SUMINISTROS E INSTALACIÓN BLOQUE, CONCRETO PLACA SUPERIOR, REFUERZO,MORTERO, ARO Y TAPA ETB). | UN | 2132446 | Actualización 2024-I - Fase I
Nuevo Proyecto | REDES ALCANTARILLADO / DRENAJE | REDES ALCANTARILLADO / DRENAJE | 8162 | TUBERÍA FLEXIBLE DE ALTA DENSIDAD NEGRA. TUBO Ø4", TUBERÍA PEAD, PE100, SDR17, DN50, PE. | ML | 53670 | Actualización 2023-I - Fase II + M.O. 2024
Nuevo Proyecto | REDES ALCANTARILLADO / DRENAJE | REDES ALCANTARILLADO / DRENAJE | 8163 | TUBERÍA FLEXIBLE DE ALTA DENSIDAD NEGRA. TUBO Ø8", TUBERÍA PEAD, PE100, SDR17, DN50, PE. | ML | 199216 | Actualización 2023-I - Fase II + M.O. 2024
Nuevo Proyecto | ANÁLISIS AUXILIARES | OTROS | 8165 | CAJA PARA VALVULAS GN EN MAMPOSTERÍA 0,5M X 0,5M X 0,7M (INCLUYE SUMINISTRO DE MATERIALES E INSTALACIÓN) | UN | 466179 | Actualización 2024-I - Fase I
Nuevo Proyecto | ANDENES Y SARDINELES | PISOS EN ADOQUINES Y EN LOSETAS | 8166 | CENEFA EN LOSETA PREFABRICADA A58 GUIA (20X20X6) CM. SUMINISTRO E INSTALACIÓN. (INCLUYE 4CM DE MORTERO 1:5 HECHO EN OBRA PARA BASE Y ARENA DE PEÑA PARA SELLO) | M2 | 108799 | Actualización 2024-I - Fase I
Nuevo Proyecto | MOBILIARIO URBANO - ARBOLES Y GRAMAS | MOBILIARIO URBANO | 8167 | BLOQUE DE CONCRETO ESTRUCTURAL (0.12X0.2X0.4)M PARA CONTENEDOR DE RAICES (INCLUYE SUMINISTRO E INSTALACIÓN, GROUTING 14 MPA Y GRAFIL D=6 MM PARA REFUERZO HORIZONTAL) | M2 | 172489 | Actualización 2024-I - Fase I
Nuevo Proyecto | REDES TELEFONICAS / DATOS | RED TELEFONICA ETB | 8168 | NIVELACIÓN DE CÁMARA ETB T-14A H= 0.30M (DIMENSIONES INTERNAS LARGO:2,55M, ANCHO:2,24M, ALTO 1,80M SEGÚN NORMA ETB) (INCLUYE DEMOLICION, TRANSPORTE Y DISPOSICION DE ESCOMBROS, SUMINISTROS E INSTALACIÓN BLOQUE, CONCRETO PLACA SUPERIOR, REFUERZO,MORTERO, ARO Y TAPA ETB). | UN | 2492789 | Actualización 2024-I - Fase I
Nuevo Proyecto | ANDENES Y SARDINELES | PISOS EN ADOQUINES Y EN LOSETAS | 8169 | CENEFA EN LOSETA PREFABRICADA A57 TÁCTIL ALERTA (20X20X6) CM. SUMINISTRO E INSTALACIÓN. (INCLUYE 4CM DE MORTERO 1:5 HECHO EN OBRA PARA BASE Y ARENA DE PEÑA PARA SELLO) | M2 | 108799 | Actualización 2024-I - Fase I
Nuevo Proyecto | REDES ELECTRICAS | RED ELECTRICA CODENSA | 8170 | LUMINARIA LED 103W, 48 LED. 120-227 V. (INCLUYE LUMINARIA, CABLES Y ELEMENTOS DE CONEXIÓN, OBRAS COMPLEMENTARIAS Y ACCESORIOS. INCLUYE SUMINISTRO, INSTALACIÓN, PRUEBAS Y PUESTA EN FUNCIONAMIENTO). | UN | 1131072 | Actualización 2023-I - Fase II + M.O. 2024
Nuevo Proyecto | REDES ALCANTARILLADO / DRENAJE | REDES ALCANTARILLADO / DRENAJE | 8171 | TUBERÍA FLEXIBLE DE ALTA DENSIDAD NEGRA. TUBO Ø12", TUBERÍA PEAD, PE100, SDR17, DN50, PE. | ML | 502944 | Actualización 2023-I - Fase II + M.O. 2024
Nuevo Proyecto | REDES ELECTRICAS | RED ELECTRICA CODENSA | 8172 | LUMINARIA LED 37W, 16 LED. 100-227 V. (INCLUYE LUMINARIA, CABLES Y ELEMENTOS DE CONEXIÓN, OBRAS COMPLEMENTARIAS Y ACCESORIOS. INCLUYE SUMINISTRO, INSTALACIÓN, PRUEBAS Y PUESTA EN FUNCIONAMIENTO). | UN | 790805 | Actualización 2024-I - Fase I
Nuevo Proyecto | REDES ELECTRICAS | RED ELECTRICA CODENSA | 8173 | LUMINARIA LED 70W, 32 LED. 100-227 V. (INCLUYE LUMINARIA, CABLES Y ELEMENTOS DE CONEXIÓN, OBRAS COMPLEMENTARIAS Y ACCESORIOS. INCLUYE SUMINISTRO, INSTALACIÓN, PRUEBAS Y PUESTA EN FUNCIONAMIENTO). | UN | 990096 | Actualización 2024-I - Fase I
Nuevo Proyecto | REDES ALCANTARILLADO / DRENAJE | REDES ALCANTARILLADO / DRENAJE | 8177 | TUBERÍA FLEXIBLE DE ALTA DENSIDAD NEGRA. TUBO Ø10", TUBERÍA PEAD, PE100, SDR17, DN50, PE. | ML | 331660 | Actualización 2023-I - Fase II + M.O. 2024
Nuevo Proyecto | REDES ACUEDUCTO | REDES ACUEDUCTO | 8181 | EMPATES DE TUBERÍA EN PVC A PEAD 8" LINEAL SEGÚN NORMA NS-023 (INCLUYE ACCESORIOS). SUMINISTRO E INSTALACIÓN. | UN | 1960919 | Actualización 2023-I - Fase II + M.O. 2024
Nuevo Proyecto | REDES ACUEDUCTO | REDES ACUEDUCTO | 8182 | EMPATES DE TUBERÍA EN PVC A PEAD 12" LINEAL SEGÚN NORMA NS-023. SUMINISTRO E INSTALACIÓN. (INCLUYE ACCESORIOS). | UN | 5703008 | Actualización 2023-I - Fase II + M.O. 2024
Nuevo Proyecto | OBRAS DE ARTE Y EDIFICACIONES | ACABADOS | 8184 | ESTUCO PLASTICO EN MUROS (INCLUYE SUMINISTRO E INSTALACIÓN). | M2 | 7633 | Actualización 2023-I - Fase II + M.O. 2024
Nuevo Proyecto | REDES ALCANTARILLADO / DRENAJE | REDES ALCANTARILLADO / DRENAJE | 8185 | TAPA (REJILLA) PARA CAÑUELA A-124. DIMENSIONES: 600X300X100MM. (INCLUYE SUMINISTRO DE MATERIALES E INSTALACIÓN) | UN | 48528 | Actualización 2024-I - Fase I
Nuevo Proyecto | MOBILIARIO URBANO - ARBOLES Y GRAMAS | SIEMBRA DE ARBOLES Y GRAMA | 8186 | PLANTACION DE HORTENCIA (INCLUYE SUMINISTRO AL SITIO DE OBRA, PLANTACION Y TIERRA NEGRA). | M2 | 93475 | Actualización 2023-I - Fase II + M.O. 2024
Nuevo Proyecto | REDES TELEFONICAS / DATOS | RED TELEFONICA ETB | 8187 | SEMÁFORO CUATRO MÓDULOS FIJACIÓN EN MÁSTIL (INCLUYE SUMINISTRO E INSTALACIÓN) | UN | 5168799 | Actualización 2024-I - Fase I
Nuevo Proyecto | REDES TELEFONICAS / DATOS | RED TELEFONICA ETB | 8188 | SEMÁFORO CUATRO MÓDULOS FIJACIÓN EN MÁSTIL CON FLECHA DE GIRO (INCLUYE SUMINISTRO E INSTALACIÓN) | UN | 5074478 | Actualización 2024-I - Fase I
Nuevo Proyecto | GEOSINTETICOS | GEOMEMBRANAS | 8194 | APOYO ELASTOMÉRICO EN NEOPRENO REFORZADO CIRCULAR. DIÁMETRO 900MM, H= 200MM, DUREZA-60 (SUMINISTRO E INSTALACIÓN). | UN | 7437445 | Actualización 2023-I - Fase II + M.O. 2024
Nuevo Proyecto | CONCRETO Y ACERO PARA ESTRUCTURAS | CONCRETO PARA ESTRUCTURAS | 8195 | SUPER ESTRUCTURA EN CONCRETO DE 7000 PSI PREMEZCLADO, GRAVA COMÚN (Incluye Sumin, bombeo, Formaleteo, Colocación y Curado. No incl. Refuerzo). | M3 | 1211524 | Actualización 2024-I - Fase I
Nuevo Proyecto | EXCAVACIONES | EXC. CONFORMACION DE SUBRASANTE | 8196 | ATAGUÍA (SACOS EN SUELO CEMENTO) (CONFINAMIENTO DE TALUDES. PROPORCIÓN 1:0:2. SUMINISTRO, MEZCLADO, LLENADO Y COLOCACIÓN. | M3 | 739200 | Actualización 2024-I - Fase I
Nuevo Proyecto | CONCRETO Y ACERO PARA ESTRUCTURAS | CONCRETO PARA ESTRUCTURAS | 8200 | PILOTE D=80 CM CON CONCRETO TREMIE DE 4000 PSI. (INCLUYE EXCAVACIÓN, TRANSPORTE Y DISPOSICIÓN FINAL DE ESCOMBROS EN SITIO AUTORIZADO A 21 KM, CARGUE Y RETIRO DE SOBRANTES, MOVILIZACIÓN, MONTAJE Y DESMONTAJE DE EQUIPO ENTRE PERFORACIONES DENTRO DE LA OBRA. SUMINISTRO Y COLOCACIÓN DEL CONCRETO CON BOMBA | ML | 951663 | Actualización 2024-I - Fase I
Nuevo Proyecto | REDES ELECTRICAS | RED ELECTRICA CODENSA | 8202 | RETIRO Y REUBICACIÓN DE POSTE DE 10 METROS | UN | 339671 | Actualización 2024-I - Fase I
Nuevo Proyecto | CONCRETO Y ACERO PARA ESTRUCTURAS | CONCRETO PARA ESTRUCTURAS | 8204 | CONCRETO 3000 PSI PARA PEDESTAL (PREMEZCLADO. INCL. SUMINISTRO, FORMALETEO Y COLOCACIÓN. NO INCL. REFUERZO, CURADO). | M3 | 783672 | Actualización 2024-I - Fase I
Nuevo Proyecto | CONCRETO Y ACERO PARA ESTRUCTURAS | CONCRETO PARA ESTRUCTURAS | 8205 | CONCRETO 3000 PSI (21 MPA) PARA PLACA DE PISO INCLUYENDO STEEL DECK DE 2" C-22 Y CONECTORES (PREMEZCLADO. INCLUYE SUMINISTRO, FORMALETEO Y COLOCACIÓN. NO INCL. REFUERZO, CURADO). | M2 | 211625 | Actualización 2024-I - Fase I
Nuevo Proyecto | CONCRETO Y ACERO PARA ESTRUCTURAS | CONCRETO PARA ESTRUCTURAS | 8209 | PEDESTAL EN CONCRETO DE 3000 PSI IMPERMEABLE CON ACERO DE REFUERZO DE 3/8", ESPESOR DE PARED DE 80MM PARA EQUIPO DE CONTROL (1.20 M X 0.90 M X 0.75 M). CONSTRUCCIÓN. CON CUATRO DUCTOS PESADOS DE PVC TIPO DB D= 2". | UN | 590650 | Actualización 2024-I - Fase I
Nuevo Proyecto | ANÁLISIS AUXILIARES | OTROS | 8210 | RETIRO DE CERCA EN MADERA. (INCLUYE CARGUE MANUAL). NO INCLUYE TRANSPORTE Y DISPOSICIÓN FINAL DE SOBRANTES | ML | 5752 | Actualización 2023-I - Fase II + M.O. 2024
Nuevo Proyecto | ANDENES Y SARDINELES | PISOS EN ADOQUINES Y EN LOSETAS | 8212 | LOSETA DE CONCRETO A20 TR. LIVIANO 20X20X6CM COLOR GRIS (SUMINISTRO E INSTALACIÓN. INCLUYE BASE 4CM ARENA NIVELACIÓN Y ARENA DE SELLO) | M2 | 94877 | Actualización 2024-I - Fase I
Nuevo Proyecto | REDES ELECTRICAS | RED ELECTRICA CODENSA | 8213 | CONDUCTOR RED DE BAJA TENSIÓN 3N2/0+1N1/0 -600V-CU | ML | 185532 | Actualización 2023-I - Fase II + M.O. 2024
Nuevo Proyecto | REDES ELECTRICAS | RED ELECTRICA CODENSA | 8214 | CONDUCTOR RED DE B.T. 3N1/0+1N2 -600V-CU | ML | 173748 | Actualización 2023-I - Fase II + M.O. 2024
Nuevo Proyecto | REDES ELECTRICAS | RED ELECTRICA CODENSA | 8217 | ACOMETIDA TRIFASICA (4N8 AWG-THW-600V-CU) | ML | 480374 | Actualización 2023-I - Fase II + M.O. 2024
Nuevo Proyecto | REDES ELECTRICAS | RED ELECTRICA CODENSA | 8218 | ACOMETIDA TRIFASICA (3N2/0+1N1/0) AWG-THW-600V-CU | UN | 1751134 | Actualización 2023-I - Fase II + M.O. 2024
Nuevo Proyecto | REDES ELECTRICAS | RED ELECTRICA CODENSA | 8219 | ACOMETIDA TRIFASICA (3N1/0+1N2) AWG-THW-600V-CU | UN | 1798647 | Actualización 2023-I - Fase II + M.O. 2024
Nuevo Proyecto | REDES ELECTRICAS | RED ELECTRICA CODENSA | 8220 | ACOMETIDA TRIFASICA (3N2+1N4) AWG-THW-600V-CU | UN | 1684487 | Actualización 2023-I - Fase II + M.O. 2024
Nuevo Proyecto | REDES ELECTRICAS | RED ELECTRICA CODENSA | 8221 | ACOMETIDA BIFASICA (3N8) AWG-THW-600V-CU | UN | 438364 | Actualización 2023-I - Fase II + M.O. 2024
Nuevo Proyecto | SEÑALIZACIÓN | OTROS-SEÑALIZACIÓN | 8222 | DEMARCACION PICTOGRAMA TEXTOS DERECHOS DE LOS NIÑOS CON PINTURA ACRILICA BASE SOLVENTE (INCLUYE SUMINISTRO Y APLICACIÓN MEDIDO COMO EL AREA DEL PAÑO QUE CONTIENE EL TEXTO) | M2 | 63788 | Actualización 2023-I - Fase II + M.O. 2024
Nuevo Proyecto | SEÑALIZACIÓN | DEMARCACION DE PAVIMENTOS | 8223 | DEMARCACION PICTOGRAMA NIÑOS CON PINTURA ACRILICA BASE SOLVENTE (INCLUYE SUMINISTRO Y APLICACIÓN MEDIDO COMO EL AREA DEL PAÑO QUE CONTIENE EL DIBUJO) | M2 | 63788 | Actualización 2023-I - Fase II + M.O. 2024
Nuevo Proyecto | MOBILIARIO URBANO - ARBOLES Y GRAMAS | MOBILIARIO URBANO | 8224 | CONTENEDOR DE RAICES (2.10X8.50X1.20M. INC. SUMINISTRO, CONSTRUCCIÓN Y FILTRO EN GRAVILLA. NO INC. TIERRA) | UN | 7931020 | Actualización 2024-I - Fase I
Nuevo Proyecto | MOBILIARIO URBANO - ARBOLES Y GRAMAS | MOBILIARIO URBANO | 8225 | CONTENEDOR DE RAICES (1.40X1.80X1.20M. INC. SUMINISTRO, CONSTRUCCIÓN Y FILTRO EN GRAVILLA. NO INC. TIERRA) | UN | 1714833 | Actualización 2024-I - Fase I
Nuevo Proyecto | ANDENES Y SARDINELES | PISOS EN ADOQUINES Y EN LOSETAS | 8226 | ACABADO DE PELDAÑOS PARA ESCALAS SOBRE TERRENO EN LADRILLO PRENSADO 24X12X6 PEGADO DE CANTO ACORDE CON DETALLES. (SUMINISTRO E INSTALACION. INCLUYE 4 CM DE MORTERO 3000 PSI PARA BASE Y PEGA) | M2 | 57147 | Actualización 2024-I - Fase I
Nuevo Proyecto | ANDENES Y SARDINELES | SARDINELES Y BORDILLOS | 8227 | CAÑUELA ESPECIAL A=0.10M, E=0.10M CONCRETO 3000 PSI. (FUNDIDO EN SITIO, CONCRETO HECHO EN OBRA. INC. FORMALET. Y CONST.) | ML | 62145 | Actualización 2024-I - Fase I
Nuevo Proyecto | ANDENES Y SARDINELES | PISOS EN ADOQUINES Y EN LOSETAS | 8228 | CENEFA LINEAL EN LOSETA PREFABRICADA TÁCTIL ALERTA A57 / A58 ANCHO 0.20M COLOR AMARILLO. (SUMINISTRO E INSTALACIÓN. INCLUYE BASE EN ARENA DE NIVELACIÓN E= 4CM Y ARENA DE SELLO). | ML | 26985 | Actualización 2024-I - Fase I
Nuevo Proyecto | ANDENES Y SARDINELES | PISOS EN ADOQUINES Y EN LOSETAS | 8229 | FRANJA EN ADOQUIN DE CONCRETO DEMARCADOR VISUAL A26 20X10X6CM COLOR AMARILLO. (SUMINISTRO E INSTALACIÓN. INCLUYE BASE 3CM ARENA NIVELACIÓN Y ARENA DE SELLO). | ML | 20235 | Actualización 2024-I - Fase I
Nuevo Proyecto | ANDENES Y SARDINELES | PISOS EN ADOQUINES Y EN LOSETAS | 8230 | LOSETA DE CONCRETO A20 TIPO PANOT TR. LIVIANO 20X20X6CM COLOR OCRE Y/O TERRACOTA O SIMILAR (SUMINISTRO E INSTALACIÓN. INCLUYE BASE 4CM ARENA NIVELACIÓN Y ARENA DE SELLO) | M2 | 137348 | Actualización 2024-I - Fase I
Nuevo Av. 68 | CONCRETO Y ACERO PARA ESTRUCTURAS | ESTRUCTURAS EN ACERO | 8231 | ACERO ESTRUCTURAL A709 GRADO 50. (INCLUYE TRANSPORTE, FABRICACIÓN Y MONTAJE CON ANTICORROSIVO Y PINTURA DE ACABADO EN EPÓXICO) (INCLUYE MATERIALES, INSUMOS, HERRAMIENTAS Y EQUIPOS, ANDAMIOS, MANO DE OBRA CALIFICADA Y TODO LO NECESARIO PARA DESARROLLAR LA OBRA. | KG | 18088 | Actualización 2024-I - Fase I
Nuevo Av. 68 | OBRAS DE ARTE Y EDIFICACIONES | PISOS | 8237 | ADOQUIN EN CONCRETO COLOR CHOCOLATE A-25 20X10X6CM (SUMINISTRO E INSTALACIÓN. INCLUYE BASE 4CM MORTERO 2500 PSI Y ARENA DE SELLO) | ML | 19774 | Actualización 2024-I - Fase I
Nuevo Av. 68 | GEOSINTETICOS | GEOTEXTILES | 8238 | NEOPRENO REFORZADO 0.35X0.35X2,5 CM DOBLE REFUERZO DUREZA 60. SUMINISTRO E INSTALACIÓN. (INCLUYE LIMPIEZA DE LA SUPERFICIE CON CHORRO DE AIRE A PRESIÓN, HERRAMIENTA MENOR Y COMPRESOR). | UN | 230343 | Actualización 2024-I - Fase I
Nuevo Av. 68 | REDES ACUEDUCTO | REDES ACUEDUCTO | 8241 | CODO EN ACERO D=36" ENTRE 5° Y 22 1/2°. JUNTA ESPIGO CAMPANA CON EMPAQUE DE CAUCHO, CON REVESTIMIENTO INTERIOR Y EXTERIOR EN MORTERO DE CEMENTO. . L=0.50M X 0.50M.. PRESIÓN DE TRABAJO 150 PSI. SUMINISTRO E INSTALACIÓN | UN | 7751296 | Actualización 2024-I - Fase I
Nuevo Av. 68 | REDES ACUEDUCTO | REDES ACUEDUCTO | 8242 | TUBERÍA EN ACERO Ø36" CON UNIONES ESPIGO/CAMPANA CON EMPAQUE DE CAUCHO. REVEST. INTERIOR Y RECUBR EXT. EN MORTERO CEMENTO. NORMA AWWA C200. L= 6.00M PRESIÓN TRABAJO 150 PSI. SUMINISTRO E INSTALACIÓN | UN | 3479937 | Actualización 2024-I - Fase I
Nuevo Av. 68 | REDES ACUEDUCTO | REDES ACUEDUCTO | 8243 | CODO EN ACERO D=36" ENTRE 22 1/2° Y 45°. JUNTA ESPIGO CAMPANA CON EMPAQUE DE CAUCHO, CON REVESTIMIENTO INTERIOR Y EXTERIOR EN MORTERO DE CEMENTO. . L=0.80MX0.80M. PRESIÓN DE TRABAJO 150 PSI. SUMINISTRO E INSTALACIÓN | UN | 9891506 | Actualización 2024-I - Fase I
Nuevo Av. 68 | REDES ACUEDUCTO | REDES ACUEDUCTO | 8244 | CODO EN ACERO D=36" ENTRE 45° Y 67 1/2°. JUNTA ESPIGO CAMPANA CON EMPAQUE DE CAUCHO, CON REVESTIMIENTO INTERIOR Y EXTERIOR EN MORTERO DE CEMENTO. . L=1.20MX1.20M. PRESIÓN DE TRABAJO 150 PSI. SUMINISTRO E INSTALACIÓN | UN | 12494099 | Actualización 2024-I - Fase I
Nuevo Av. 68 | REDES ACUEDUCTO | REDES ACUEDUCTO | 8245 | CODO EN ACERO Ø=36" ENTRE 67 1/2° Y 90° JUNTA ESPIGO Y CAMPANA, CON EMPAQUE DE CAUCHO, CON REVEST.INT. Y RECUBR. EXT. EN MORTERO DE CEMENTO. L= 1.65M X 1.65M PRESIÓN DE TRABAJO 150PSI. SUMINISTRO E INSTALACIÓN | UN | 15327882 | Actualización 2024-I - Fase I
Nuevo Av. 68 | REDES ACUEDUCTO | REDES ACUEDUCTO | 8246 | REDUCCION EN ACERO 36" X 24" CON EXTREMOS ESPIGO CAMPANA, REVEST.INTERIOR Y RECUBR EXT. EN MORTERO CEMENTO. L= 1,45M PRESIÓN TRABAJO 150 PSI. SUMINISTRO E INSTALACIÓN | UN | 7102087 | Actualización 2024-I - Fase I
Nuevo Av. 68 | REDES ACUEDUCTO | REDES ACUEDUCTO | 8247 | TEE EN ACERO Ø 24" X 24" CON EXTREMOS ESPIGO/CAMPANA Y BRIDA EN LA DERIVACIÓN, CON REVESTIMIENTO INTERIOR Y RECUBRIMIENTO EXTERIOR EN MORTERO CEMENTO, L=1,50X0,90M. SUMINISTRO E INSTALACIÓN | UN | 11749803 | Actualización 2024-I - Fase I
Nuevo Av. 68 | REDES ACUEDUCTO | REDES ACUEDUCTO | 8252 | NIPLE EN ACERO Ø 16" EXTREMOS BRIDA/CAMPANA, CON REVESTIMIENTO INTERIOR Y EXTERIOR EN MORTERO CEMENTO. L= 1500MM. SUMINISTRO E INSTALACIÓN | UN | 3509677 | Actualización 2024-I - Fase I
Nuevo Av. 68 | REDES ACUEDUCTO | REDES ACUEDUCTO | 8253 | NIPLE EN ACERO Ø 24" EXTREMOS ESPIGO/BRIDA, CON REVESTIMIENTO INTERIOR Y EXTERIOR EN MORTERO CEMENTO. L= 2000MM CON SALIDA PARA VENTOSA Ø=2". SUMINISTRO E INSTALACIÓN | UN | 6548128 | Actualización 2024-I - Fase I
Nuevo Av. 68 | REDES ACUEDUCTO | REDES ACUEDUCTO | 8254 | TUBERÍA EN ACERO Ø30" CON UNIONES ESPIGO/CAMPANA CON EMPAQUE DE CAUCHO. REVEST.INTERIOR Y RECUBR EXT. EN MORTERO CEMENTO. NORMA AWWA C200. L= 6.00M PRESIÓN TRABAJO 150 PSI. SUMINISTRO E INSTALACIÓN | ML | 2380584 | Actualización 2024-I - Fase I
Nuevo Av. 68 | REDES ACUEDUCTO | REDES ACUEDUCTO | 8255 | CINTURÓN DE CIERRE EN ACERO PARA EMPATES DE TUBERÍA EN WSP A CCP Ø 24" LINEAL. SUMINISTRO E INSTALACIÓN | UN | 885517 | Actualización 2024-I - Fase I
Nuevo Av. 68 | REDES ACUEDUCTO | REDES ACUEDUCTO | 8257 | CODO EN ACERO D=30" ENTRE 45° Y 67 1/2°, JUNTA ESPIGO CAMPANA CON EMPAQUE DE CAUHO, CON REVESTIMIENTO INTERIOR Y EXTERIOR EN MORTERO DE CEMENTO. L=1.00M X 1.00M. PRESIÓN DE TRABAJO 150 PSI. SUMINISTRO E INSTALACIÓN | UN | 8978376 | Actualización 2024-I - Fase I
Nuevo Av. 68 | REDES ACUEDUCTO | REDES ACUEDUCTO | 8258 | REDUCCION EN ACERO 30" X 24" REDUCCION EN ACERO 30" X 24" CON EXTREMOS ESPIGO CAMPANA, REVEST.INTERIOR Y RECUBR EXT. EN MORTERO CEMENTO. L= 0,84M PRESIÓN TRABAJO 150 PSI. SUMINISTRO E INSTALACIÓN | UN | 5797116 | Actualización 2024-I - Fase I
Nuevo Av. 68 | REDES ACUEDUCTO | REDES ACUEDUCTO | 8259 | UNIÓN DRESSER D=30" - JUNTA DE MONTAJE (SUMINISTRO E INSTALACIÓN) | UN | 5132435 | Actualización 2023-I - Fase II + M.O. 2024
Nuevo Av. 68 | REDES ACUEDUCTO | REDES ACUEDUCTO | 8262 | NIPLE EN ACERO Ø=30" EXTREMOS BRIDA/CAMPANA, REVEST.INTERIOR Y RECUBR EXT. EN MORTERO CEMENTO, CON SALIDA TANGENCIAL PARA PURGA 4" L= 2500MM. SUMINISTRO E INSTALACIÓN | UN | 14359866 | Actualización 2024-I - Fase I
Nuevo Av. 68 | REDES ACUEDUCTO | REDES ACUEDUCTO | 8263 | TEE EN ACERO Ø 30"X24" EXTREMOS ESPIGO/CAMPANA EN LA RAMA PRINCIPAL Y BRIDA EN LA DERIVACIÓN, REVEST.INTERIOR Y RECUBR EXT. EN MORTERO CEMENTO, L= 3000MM. CON SALIDA PARA BOCA DE ACCESO 24". SUMINISTRO E INSTALACIÓN | UN | 16328989 | Actualización 2024-I - Fase I
Nuevo Av. 68 | REDES ACUEDUCTO | REDES ACUEDUCTO | 8265 | CINTURÓN DE CIERRE EN ACERO Ø 16" PARA EMPATES DE TUBERÍA EN WSP A CCP LINEAL. SUMINISTRO E INSTALACIÓN | UN | 523900 | Actualización 2023-I - Fase II + M.O. 2024
Nuevo Av. 68 | REDES ACUEDUCTO | REDES ACUEDUCTO | 8267 | TEE EN ACERO Ø 20" X 20" CON EXTREMOS ESPIGO/CAMPANA Y BRIDA EN LA DERIVACIÓN (ACERO). SUMINISTRO E INSTALACIÓN | UN | 7200218 | Actualización 2024-I - Fase I
Nuevo Av. 68 | REDES ACUEDUCTO | REDES ACUEDUCTO | 8273 | UNIÓN DRESSER D=20" (SUMINISTRO E INSTALACIÓN) | UN | 1963631 | Actualización 2023-I - Fase II + M.O. 2024
Nuevo Av. 68 | REDES ACUEDUCTO | REDES ACUEDUCTO | 8274 | VÁLVULA DE MARIPOSA Ø 20" (A) (150 PSI). SUMINISTRO E INSTALACIÓN | ML | 22612547 | Actualización 2023-I - Fase II + M.O. 2024
Nuevo Av. 68 | REDES ACUEDUCTO | REDES ACUEDUCTO | 8276 | NIPLE EN ACERO Ø 3" CON BRIDA Y EXTREMO LISO L= 300MM, REVESTIMIENTO INTERIOR Y EXTERIOR EN PINTURA EXPOXICA. SUMINISTRO E INSTALACIÓN | UN | 318411 | Actualización 2024-I - Fase I
Nuevo Av. 68 | REDES ACUEDUCTO | REDES ACUEDUCTO | 8278 | VÁLVULA DE COMPUERTA DE Ø 3" BRONCE T/P RED WHITE - FIG 236 A. SUMINISTRO E INSTALACIÓN | UN | 1173648 | Actualización 2023-I - Fase II + M.O. 2024
Nuevo Av. 68 | REDES ACUEDUCTO | REDES ACUEDUCTO | 8291 | CODO EN ACERO D=20" ENTRE 45° Y 67.5° JUNTA ESPIGO-CAMPANA CON EMPAQUE CAUCHO. REVESTIMIENTO INTERIOR Y EXTERIOR EN MORTERO DE CEMENTO. L=1,00X1,00M PRESIÓN TRABAJO 150 PSI. SUMINISTRO E INSTALACIÓN | ML | 5735549 | Actualización 2024-I - Fase I
Nuevo Av. 68 | REDES ACUEDUCTO | REDES ACUEDUCTO | 8298 | CINTURÓN DE CIERRE 16" (SUMINISTRO E INSTALACIÓN) | UN | 3141069 | Actualización 2023-I - Fase II + M.O. 2024
Nuevo Av. 68 | REDES ACUEDUCTO | REDES ACUEDUCTO | 8301 | REDUCCIÓN PVC TIPO U.M. 8"X4" (SUMINISTRO E INSTALACIÓN) | UN | 361786 | Actualización 2023-I - Fase II + M.O. 2024
Nuevo Av. 68 | REDES ALCANTARILLADO / DRENAJE | REDES ALCANTARILLADO / DRENAJE | 8304 | EMPATES DE TUBERÍA EN PVC A HA 12" LINEAL SEGÚN NORMA NS-023 (INCLUYE TUBERIA PVC U.M. D=12" RDE 21=1M; TEE HD EXTREMO LISO 12"X12" =1UN; UNION DRESSER HD D=12"=2UN; UNION REPARACION HD EXTREMO LISO D=12"=1UN; UNION PVC U.M. NORMA NTC 382 D=12"=1UN). SUMINISTRO E INSTALACIÓN | UN | 6981269 | Actualización 2023-I - Fase II + M.O. 2024
Nuevo Av. 68 | OBRAS DE ARTE Y EDIFICACIONES | OBRAS DE ARTE Y EDIFICACIONES | 8305 | MUEBLE O MESA CON PUERTAS EN ACERO INOXIDABLE 1.23M X 0.60M X 0.90M. SUMINISTRO E INSTALACIÓN | UN | 4202188 | Actualización 2023-I - Fase II + M.O. 2024
Nuevo Av. 68 | REDES ACUEDUCTO | REDES ACUEDUCTO | 8306 | CODO 45° PVC PRESION E.L. D=1/2". SUMINISTRO EN INSTALACIÓN | UN | 6469 | Actualización 2024-I - Fase I
Nuevo Av. 68 | REDES ALCANTARILLADO / DRENAJE | REDES ALCANTARILLADO / DRENAJE | 8307 | TUBERÍA HDPE 1.30M (SUMINISTRO E INSTALACIÓN) | ML | 3736273 | Actualización 2023-I - Fase II + M.O. 2024
Nuevo Av. 68 | OBRAS DE ARTE Y EDIFICACIONES | OBRAS DE ARTE Y EDIFICACIONES | 8308 | MUEBLE O MESA CON PUERTAS EN ACERO INOXIDABLE 2.65M X 0.60M X 0.90M. SUMINISTRO E INSTALACIÓN | UN | 9038396 | Actualización 2023-I - Fase II + M.O. 2024
Nuevo Av. 68 | REDES ALCANTARILLADO / DRENAJE | REDES ALCANTARILLADO / DRENAJE | 8309 | TUBERÍA HDPE 1.40M (SUMINISTRO E INSTALACIÓN) | ML | 4082140 | Actualización 2023-I - Fase II + M.O. 2024
Nuevo Av. 68 | REDES ALCANTARILLADO / DRENAJE | REDES ALCANTARILLADO / DRENAJE | 8310 | TUBERÍA HDPE 1.50M (SUMINISTRO E INSTALACIÓN) | ML | 4603907 | Actualización 2023-I - Fase II + M.O. 2024
Nuevo Av. 68 | REDES ALCANTARILLADO / DRENAJE | REDES ALCANTARILLADO / DRENAJE | 8311 | TUBERÍA HDPE 1.60M (SUMINISTRO E INSTALACIÓN) | ML | 5161187 | Actualización 2023-I - Fase II + M.O. 2024
Nuevo Av. 68 | REDES ALCANTARILLADO / DRENAJE | REDES ALCANTARILLADO / DRENAJE | 8312 | TUBERÍA HDPE 1.80M (SUMINISTRO E INSTALACIÓN) | ML | 6559034 | Actualización 2023-I - Fase II + M.O. 2024
Nuevo Av. 68 | REDES ALCANTARILLADO / DRENAJE | REDES ALCANTARILLADO / DRENAJE | 8313 | TUBERÍA HDPE 2.00M (SUMINISTRO E INSTALACIÓN) | ML | 7984733 | Actualización 2023-I - Fase II + M.O. 2024
Nuevo Av. 68 | ANÁLISIS AUXILIARES | CARPINTERÍA METÁLICA | 8314 | GABINETE RED CONTRA INCENDIOS CLASE 2. (INCLUYE ACCESORIOS, SUMINISTRO E INSTALACIÓN) | UN | 858740 | Actualización 2023-I - Fase II + M.O. 2024
Nuevo Av. 68 | REDES ALCANTARILLADO / DRENAJE | REDES ALCANTARILLADO / DRENAJE | 8315 | PRUEBA DE HERMETICIDAD POR EL MÉTODO DE PRESIÓN POSITIVA CON AIRE PARA REDES DE ALCANTARILLADO - TRAMOS DE Ø 27" A Ø 40" | UN | 833000 | Actualización 2024-I - Fase I
Nuevo Av. 68 | REDES ACUEDUCTO | REDES ACUEDUCTO | 8316 | CODO 45°CXE PVC SANITARIA D=3" (INCLUYE SUMINISTRO E INSTALACIÓN). | UN | 17042 | Actualización 2024-I - Fase I
Nuevo Av. 68 | REDES ACUEDUCTO | REDES ACUEDUCTO | 8317 | TUBERÍA HDPE Ø 3" (SUMINISTRO E INSTALACIÓN) TUBO DE POLIPROPILENO HDPE Ø 3". | ML | 33889 | Actualización 2023-I - Fase II + M.O. 2024
Nuevo Av. 68 | REDES ACUEDUCTO | REDES ACUEDUCTO | 8318 | TUBERÍA HDPE Ø 4" (SUMINISTRO E INSTALACIÓN) TUBO DE POLIPROPILENO HDPE Ø 4". | ML | 47984 | Actualización 2023-I - Fase II + M.O. 2024
Nuevo Av. 68 | REDES ACUEDUCTO | REDES ACUEDUCTO | 8319 | TUBERÍA HDPE Ø 6" (SUMINISTRO E INSTALACIÓN) TUBO DE POLIPROPILENO HDPE Ø 6". | ML | 66870 | Actualización 2023-I - Fase II + M.O. 2024
Nuevo Av. 68 | REDES ACUEDUCTO | REDES ACUEDUCTO | 8320 | CODO G.RAD. HDPE 45º TIPO U.M. D=4" (SUMINISTRO E INSTALACIÓN) | UN | 168076 | Actualización 2023-I - Fase II + M.O. 2024
Nuevo Av. 68 | REDES ACUEDUCTO | REDES ACUEDUCTO | 8321 | CODO G.RAD. HDPE 45º TIPO U.M. D=6" (SUMINISTRO E INSTALACIÓN) | UN | 313341 | Actualización 2023-I - Fase II + M.O. 2024
Nuevo Av. 68 | REDES ACUEDUCTO | REDES ACUEDUCTO | 8322 | CODO G.RAD. HDPE 90º TIPO U.M. D=6" (SUMINISTRO E INSTALACIÓN) | UN | 370891 | Actualización 2023-I - Fase II + M.O. 2024
Nuevo Av. 68 | REDES ACUEDUCTO | REDES ACUEDUCTO | 8323 | CODO G.RAD. HDPE 45º TIPO U.M. D=8" (SUMINISTRO E INSTALACIÓN) | UN | 538429 | Actualización 2023-I - Fase II + M.O. 2024
Nuevo Av. 68 | REDES ALCANTARILLADO / DRENAJE | REDES ALCANTARILLADO / DRENAJE | 8324 | EMPATE ORTOGONAL PVC-PVC 12"X8" (INCLUYE SUMINISTRO E INSTALACIÓN DE TEE 12"X8"HD, 4 UNIONES, TUBERÍA RDE 21) (SUMINISTRO E INSTALACIÓN) | UN | 4148686 | Actualización 2023-I - Fase II + M.O. 2024
Nuevo Av. 68 | REDES ALCANTARILLADO / DRENAJE | REDES ALCANTARILLADO / DRENAJE | 8325 | EMPATES DE TUBERÍA EN ACERO A AC 6" LINEAL SEGÚN NORMA NS-023 (INCLUYE ACCESORIOS). SUMINISTRO E INSTALACIÓN. | UN | 4148686 | Actualización 2023-I - Fase II + M.O. 2024
Nuevo Av. 68 | REDES ACUEDUCTO | REDES ACUEDUCTO | 8328 | TAPÓN PVC TIPO U.M D=12" (SUMINISTRO E INSTALACIÓN) | UN | 1098109 | Actualización 2023-I - Fase II + M.O. 2024
Nuevo Av. 68 | PUENTES | PUENTES | 8330 | JUNTA DE DILATACION JD, CON SELLO PVC O-22, DE ANCHO 2CM, EN AMBAS CARAS INSTALAR RELLENO DE SOPORTE TIPO ROD DE ESPUMA POLIOLEFINA PARA EL SELLADOR ELASTICO DE POLIURETANO (I-CURE) Y ENTRE LOS ROD INSTALAR ICOPOR DE ALTA DENSIDAD DE 2CM DE ESPESOR. COLOCAR UNA BARRA DE ACERO DE REFUERZO 4 DE 1.00M DE LONGITUD CADA 0.40M, CENTRADA EN EL ANCHO DE LA JUNTA, UNO DE LOS EXTREMOS DEBE SER ENGRASADO. | ML | 115877 | Actualización 2024-I - Fase I
Nuevo Av. 68 | PUENTES | PUENTES | 8331 | JUNTA DE DILATACION JD, SIN SELLO PVC, EN AMBAS CARAS INSTALAR RELLENO DE SOPORTE TIPO ROD DE ESPUMA POLIOLEFINA PARA EL SELLADOR ELASTICO DE POLIURETANO (I-CURE) Y ENTRE LOS ROD INSTALAR ICOPOR DE ALTA DENSIDAD DE 2CM DE ESPESOR. COLOCAR UNA BARRA DE ACERO DE REFUERZO 4 DE 1.00M DE LONGITUD CADA 0.40M, CENTRADA EN EL ANCHO DE LA JUNTA, UNO DE LOS EXTREMOS DEBE SER ENGRASADO. | ML | 33723 | Actualización 2024-I - Fase I
Nuevo Av. 68 | PUENTES | PUENTES | 8332 | JUNTA DE CONTRACCION JCC, CON SELLO PVC O-22, DE ANCHO 2CM, EN AMBAS CARAS INSTALAR SELLADOR ELASTICO DE POLIURETANO (I-CURE). COLOCAR UNA BARRA DE ACERO DE REFUERZO 4 DE 1.00M DE LONGITUD CADA 0.40M, CENTRADA EN EL ANCHO DE LA JUNTA. SE DEBE APLICAR PINTURA ACEITOSA PARA EVITAR LA ADHERENCIA ENTRE EL CONCRETO FRESCO Y EL ENDURECIDO | ML | 114020 | Actualización 2024-I - Fase I
Nuevo Av. 68 | CONCRETO Y ACERO PARA ESTRUCTURAS | CONCRETO PARA ESTRUCTURAS | 8333 | JUNTA DE DILATACION JDE, CON SELLO DE HYPALON, DE ANCHO 20CM, EN AMBAS CARAS INSTALAR RELLENO DE SOPORTE TIPO ROD DE ESPUMA POLIOLEFINA PARA EL SELLADOR ELASTICO DE POLIURETANO (I-CURE) Y ENTRE LOS ROD INSTALAR ICOPOR DE ALTA DENSIDAD DE 2CM DE ESPESOR. | ML | 72943 | Actualización 2024-I - Fase I
Nuevo Av. 68 | CONCRETO Y ACERO PARA ESTRUCTURAS | CONCRETO PARA ESTRUCTURAS | 8335 | MORTERO ACRILICO DE REPARACIÓN ALTA RESISTENCIA, AUTOIMPRIMANTE. SUMINISTRO Y APLICACIÓN. INCLUYE COSTOS DE SUMINISTRO DE MATERIALES (RECUBRIMIENTO ANTICORROSIVO EN DOS CAPAS). | M3 | 1035800 | Actualización 2024-I - Fase I
Nuevo Av. 68 | DEMOLICIONES | DEMOLICIONES | 8336 | DEMOLICIÓN COLECTOR EN MAMPOSTERIA ESPESOR 0.25. INCLUYE TRANSPORTE Y DISPOSICIÓN FINAL DE SOBRANTES. | M3 | 130309 | Actualización 2024-I - Fase I
Nuevo Av. 68 | PUENTES | PUENTES | 8337 | PROTECCIÓN DE BORDES (SUMINISTRO E INSTALACIÓN ÁNGULO 2"X2"X 1/4" + 5 VARILLAS 3/8" L= 0.40M) | ML | 49496 | Actualización 2024-I - Fase I
Nuevo Av. 68 | CONCRETO Y ACERO PARA ESTRUCTURAS | CONCRETO PARA ESTRUCTURAS | 8338 | MANIJA DE IZAJE D= 1" PARA TAPA DE CAJA VÁLVULA. SUMINISTRO E INSTALACIÓN | UN | 102755 | Actualización 2024-I - Fase I
Nuevo Av. 68 | REDES ALCANTARILLADO / DRENAJE | REDES ALCANTARILLADO / DRENAJE | 8339 | ELEMENTOS DE VENTILACIÓN 4" PARA TAPA DE CAJA VÁLVULA. SUMINISTRO E INSTALACIÓN | UN | 806979 | Actualización 2023-I - Fase II + M.O. 2024
Nuevo Av. 68 | GEOSINTETICOS | GEOMEMBRANAS | 8340 | NEOPRENO DE 50X12X2 DUREZA 60 SIN REFUERZO. SUMINISTRO E INSTALACIÓN | UN | 85885 | Actualización 2023-I - Fase II + M.O. 2024
Nuevo Av. 68 | GEOSINTETICOS | GEOMEMBRANAS | 8341 | NEOPRENO DE 50X10X2 DUREZA 60 SIN REFUERZO. SUMINISTRO E INSTALACIÓN | UN | 75888 | Actualización 2023-I - Fase II + M.O. 2024
Nuevo Av. 68 | REDES ALCANTARILLADO / DRENAJE | REDES ALCANTARILLADO / DRENAJE | 8342 | EMPATE ORTOGONAL PVC-PVC 12"X6" (INCLUYE SUMINISTRO E INSTALACIÓN DE TEE 12"X6" HD, 4 UNIONES, TUBERÍA RDE 21) (SUMINISTRO E INSTALACIÓN) | UN | 3237228 | Actualización 2023-I - Fase II + M.O. 2024
Nuevo Av. 68 | REDES ACUEDUCTO | REDES ACUEDUCTO | 8344 | TEE PVC U.M. 12" X 12" (SUMINISTRO E INSTALACIÓN) | UN | 3190174 | Actualización 2023-I - Fase II + M.O. 2024
Nuevo Av. 68 | REDES ACUEDUCTO | REDES ACUEDUCTO | 8345 | TAPÓN HD EXTREMO LISO D=2" (SUMINISTRO E INSTALACIÓN) | UN | 94148 | Actualización 2023-I - Fase II + M.O. 2024
Nuevo Av. 68 | REDES ACUEDUCTO | REDES ACUEDUCTO | 8346 | EMPATES DE TUBERÍA EN PVC A HA 6" LINEAL SEGÚN NORMA NS-023 (INCLUYE ACCESORIOS). SUMINISTRO E INSTALACIÓN. | UN | 1808703 | Actualización 2023-I - Fase II + M.O. 2024
Nuevo Av. 68 | REDES ACUEDUCTO | REDES ACUEDUCTO | 8347 | EMPATE ORTOGONAL PVC-PVC 6"X4" (INCLUYE SUMINISTRO E INSTALACIÓN DE TEE 6"X4"PVC, 4 UNIONES, TUBERÍA RDE 21) (SUMINISTRO E INSTALACIÓN) | UN | 1583992 | Actualización 2023-I - Fase II + M.O. 2024
Nuevo Av. 68 | REDES ACUEDUCTO | REDES ACUEDUCTO | 8348 | EMPATE ORTOGONAL PEAD-PEAD 6"X4" (INCLUYE SUMINISTRO E INSTALACIÓN DE TEE 6"X4"PEAD, 2 UNIONES, TUBERÍA RDE 21) (SUMINISTRO E INSTALACIÓN) | UN | 454280 | Actualización 2023-I - Fase II + M.O. 2024
Nuevo Av. 68 | REDES ACUEDUCTO | REDES ACUEDUCTO | 8349 | EMPATE ORTOGONAL PEAD-PEAD 8"X4" (INCLUYE SUMINISTRO E INSTALACIÓN DE TEE 8"X4"PEAD, 2 UNIONES, TUBERÍA RDE 21 (SUMINISTRO E INSTALACIÓN) | UN | 853133 | Actualización 2023-I - Fase II + M.O. 2024
Nuevo Av. 68 | REDES ACUEDUCTO | REDES ACUEDUCTO | 8350 | YEE PVC SANITARIA D=6"X 8" (INCLUYE SUMINISTRO E INSTALACIÓN). | UN | 291617 | Actualización 2024-I - Fase I
Nuevo Av. 68 | REDES ACUEDUCTO | REDES ACUEDUCTO | 8351 | EMPATE ORTOGONAL PVC-PVC 6"X6" (INCLUYE SUMINISTRO E INSTALACIÓN DE TEE 6"X6"PVC, 4 UNIONES, TUBERÍA RDE 21) (SUMINISTRO E INSTALACIÓN) | UN | 1670372 | Actualización 2023-I - Fase II + M.O. 2024
Nuevo Av. 68 | REDES ACUEDUCTO | REDES ACUEDUCTO | 8352 | EMPATE ORTOGONAL PVC-PVC 8"X6" (INCLUYE SUMINISTRO E INSTALACIÓN DE TEE 8"X6"PVC, 4 UNIONES, TUBERÍA RDE 21) (SUMINISTRO E INSTALACIÓN) | UN | 557285 | Actualización 2024-I - Fase I
Nuevo Av. 68 | REDES ACUEDUCTO | REDES ACUEDUCTO | 8353 | EMPATE ORTOGONAL PVC-HA 8"X6" (INCLUYE SUMINISTRO E INSTALACIÓN DE TEE 8"X6" HD, 2 ADAPTADORES , 1 BRIDA, TUBERÍA RDE 21)(SUMINISTRO E INSTALACIÓN) | UN | 2303269 | Actualización 2023-I - Fase II + M.O. 2024
Nuevo Av. 68 | REDES ACUEDUCTO | REDES ACUEDUCTO | 8357 | EMPATES DE TUBERÍA EN PVC A HA 8" LINEAL SEGÚN NORMA NS-023 (INCLUYE ACCESORIOS). SUMINISTRO E INSTALACIÓN. | UN | 2741957 | Actualización 2023-I - Fase II + M.O. 2024
Nuevo Av. 68 | REDES ACUEDUCTO | REDES ACUEDUCTO | 8361 | EMPATES DE TUBERÍA EN PEAD A PEAD 6" LINEAL SEGÚN NORMA NS-023 (INCLUYE ACCESORIOS). SUMINISTRO E INSTALACIÓN. | UN | 598602 | Actualización 2023-I - Fase II + M.O. 2024
Nuevo Av. 68 | REDES ACUEDUCTO | REDES ACUEDUCTO | 8362 | EMPATES DE TUBERÍA EN PEAD A PEAD 6"X6" LINEAL SEGÚN NORMA NS-023 (INCLUYE ACCESORIOS). SUMINISTRO E INSTALACIÓN. | UN | 398129 | Actualización 2023-I - Fase II + M.O. 2024
Nuevo Av. 68 | REDES ACUEDUCTO | REDES ACUEDUCTO | 8364 | EMPATES DE TUBERÍA EN PVC A PAD 8" LINEAL SEGÚN NORMA NS-023 (INCLUYE ACCESORIOS). SUMINISTRO E INSTALACIÓN. | UN | 1056368 | Actualización 2023-I - Fase II + M.O. 2024
Nuevo Av. 68 | REDES ALCANTARILLADO / DRENAJE | REDES ALCANTARILLADO / DRENAJE | 8365 | REJILLA PREFABRICADA EN CONCRETO 0,5M X 1,0M X 0,1. (INCLUYE SUMINISTRO Y COLOCACIÓN, MORTERO DE 2000 PSI Y MANO DE OBRA) | UN | 155540 | Actualización 2024-I - Fase I
Nuevo Av. 68 | REDES ACUEDUCTO | REDES ACUEDUCTO | 8366 | NIPLE 36" ACERO CARBON EXTREMOS BRIDA/CAMPANA, CON REVESTIMIENTO INTERIOR Y RECUBRIMIENTO EXTERIOR EN MORTERO CEMENTO, CON SALIDA TANGENCIAL PARA PURGA 4" L= 2500MM. SUMINISTRO E INSTALACIÓN | UN | 24241323 | Actualización 2024-I - Fase I
Nuevo Av. 68 | REDES ALCANTARILLADO / DRENAJE | REDES ALCANTARILLADO / DRENAJE | 8367 | TUBERÍA HDPE 8" (SUMINISTRO E INSTALACIÓN) | ML | 105550 | Actualización 2023-I - Fase II + M.O. 2024
Nuevo Av. 68 | REDES ALCANTARILLADO / DRENAJE | REDES ALCANTARILLADO / DRENAJE | 8368 | TUBERÍA HDPE 10" (SUMINISTRO E INSTALACIÓN) | ML | 169801 | Actualización 2023-I - Fase II + M.O. 2024
Nuevo Av. 68 | REDES ALCANTARILLADO / DRENAJE | REDES ALCANTARILLADO / DRENAJE | 8369 | TUBERÍA HDPE 12" (SUMINISTRO E INSTALACIÓN) | ML | 261855 | Actualización 2023-I - Fase II + M.O. 2024
Nuevo Av. 68 | REDES ALCANTARILLADO / DRENAJE | REDES ALCANTARILLADO / DRENAJE | 8370 | TUBERÍA HDPE 14" (SUMINISTRO E INSTALACIÓN) | ML | 286207 | Actualización 2023-I - Fase II + M.O. 2024
Nuevo Av. 68 | REDES ALCANTARILLADO / DRENAJE | REDES ALCANTARILLADO / DRENAJE | 8371 | TUBERÍA HDPE 16" (SUMINISTRO E INSTALACIÓN) | ML | 324034 | Actualización 2023-I - Fase II + M.O. 2024
Nuevo Av. 68 | REDES ACUEDUCTO | REDES ACUEDUCTO | 8384 | TEE EN ACERO Ø 30" X 12" CON EXTREMOS ESPIGO/CAMPANA Y BRIDA EN LA DERIVACIÓN, REVESTIMIENTOS INTERIOR Y EXTERIOR EN PINTURA EPÓXICA. SUMINISTRO E INSTALACIÓN | ML | 2156791 | Actualización 2024-I - Fase I
Nuevo Av. 68 | REDES ACUEDUCTO | REDES ACUEDUCTO | 8386 | UNIÓN JUNTA DE DESMONTAJE Ø 8 (A) (SUMINISTRO E INSTALACIÓN) | UN | 1784951 | Actualización 2023-I - Fase II + M.O. 2024
Nuevo Av. 68 | REDES ACUEDUCTO | REDES ACUEDUCTO | 8388 | UNION REPARACION DESLIZANTE PVC D=1" (SUMINISTRO E INSTALACIÓN) | UN | 27349 | Actualización 2023-I - Fase II + M.O. 2024
Nuevo Av. 68 | REDES ACUEDUCTO | REDES ACUEDUCTO | 8389 | TUBERIA DE ACERO AL CARBON SIN COSTURA SCH40 D=1". SUMINISTRO E INSTALACION. | ML | 39927 | Actualización 2023-I - Fase II + M.O. 2024
Nuevo Av. 68 | REDES ACUEDUCTO | REDES ACUEDUCTO | 8390 | TUBERÍA DE ACERO AL CARBÓN SIN COSTURA SCH40 D=2" | ML | 79290 | Actualización 2023-I - Fase II + M.O. 2024
Nuevo Av. 68 | REDES ALCANTARILLADO / DRENAJE | REDES ALCANTARILLADO / DRENAJE | 8392 | TRAGANTE CÚPULA DE 3"X 2" DE ALUMINIO. (INCLUYE SUMINISTRO E INSTALACIÓN) | UN | 10843 | Actualización 2023-I - Fase II + M.O. 2024
Nuevo Av. 68 | REDES ACUEDUCTO | REDES ACUEDUCTO | 8393 | EMPATES DE TUBERÍA EN PVC A PEAD 3" LINEAL SEGÚN NORMA NS-023 (INCLUYE ACOPLE UNIVERSAL Ø=3"=1UN; BRIDA LOCA POLIETILENO Ø=3"=1UN; PORTABRIDA POLIETILENO Ø=3"=1UN). SUMINISTRO E INSTALACIÓN. | UN | 392540 | Actualización 2023-I - Fase II + M.O. 2024
Nuevo Av. 68 | REDES ELECTRICAS | RED ELECTRICA CODENSA | 8399 | BAJANTE PARA ACOMETIDA IMC 1 D= 6" , CAPACETE, CINTA BAND IT, CURVA PVC. (INCLUYE APERTURA DE ZANJA PARA INSTALACION DE CURVA Y TUBERIA GALVANIZADA, RESANE Y RETIRO DE ESCOMBROS). SUMINISTRO E INSTALACIÓN. | ML | 785952 | Actualización 2024-I - Fase I
Nuevo Av. 68 | REDES ALCANTARILLADO / DRENAJE | REDES ALCANTARILLADO / DRENAJE | 8401 | TUBERÍA PVC U.M. EXT CORRUGADO/INT LISO U.M. NORMA NTC 3722-1 D=60" (INCLUYE SUMINISTRO E INSTALACIÓN) | ML | 4663784 | Actualización 2023-I - Fase II + M.O. 2024
Nuevo Av. 68 | REDES ELECTRICAS | RED ELECTRICA CODENSA | 8402 | SOPORTE PARA TUBERÍA DIÁMETRO 3" (INCLUYE SUMINISTRO E INSTALACIÓN) | UN | 5240 | Actualización 2023-I - Fase II + M.O. 2024
Nuevo - Av. Cali | CONCRETO Y ACERO PARA ESTRUCTURAS | CONCRETO PARA ESTRUCTURAS | 8407 | PILOTE D=120 CM CON CONCRETO TREMIE DE 4000 PSI. (INCL. EXCAVACIÓN, CARGUE, MOVILIZACIÓN, MONTAJE Y DESMONTAJE EQUIPO Y CONCRETO) | ML | 1731150 | Actualización 2024-I - Fase I
Nuevo - Av. Cali | REDES ACUEDUCTO | REDES ACUEDUCTO | 8409 | CAMARA DE PASO TIPO P1 TIGO-UNE (H=2.5M. INCLUYE BASE, MUROS, CUBIERTA, ARO-BASE Y ARO-TAPA) | UN | 5955170 | Actualización 2024-I - Fase I
Nuevo - Av. Cali | REDES ACUEDUCTO | REDES ACUEDUCTO | 8410 | CAMARA DE PASO TIPO P3 TIGO-UNE (H=2.5M. INCLUYE BASE, MUROS, CUBIERTA, ARO-BASE Y ARO-TAPA) | UN | 4877931 | Actualización 2024-I - Fase I
Nuevo - Av. Cali | CONCRETO Y ACERO PARA ESTRUCTURAS | CONCRETO PARA ESTRUCTURAS | 8411 | PILOTE D=60 CM CON CONCRETO TREMIE DE 4000 PSI.(INCLUYE EXCAVACIÓN, TRANSPORTE Y DISPOSICIÓN FINAL DE ESCOMBROS EN SITIO AUTORIZADO A 21 KM, CARGUE Y RETIRO DE SOBRANTES, MOVILIZACIÓN, MONTAJE Y DESMONTAJE DE EQUIPO ENTRE PERFORACIONES DENTRO DE LA OBRA. SUMINISTRO Y COLOCACIÓN DEL CONCRETO CON BOMBA. | ML | 666338 | Actualización 2024-I - Fase I
Nuevo - Av. Cali | REDES ACUEDUCTO | REDES ACUEDUCTO | 8412 | CODO HD 90° EXTREMO JUNTA HIDRÁULICA PARA PVC D= 8" (SUMINISTRO E INSTALACIÓN) | UN | 954335 | Actualización 2023-I - Fase II + M.O. 2024
Nuevo - Av. Cali | REDES ACUEDUCTO | REDES ACUEDUCTO | 8413 | TAPON HD EXTREMO JUNTA HIDRÁULICA D=8" (SUMINISTRO E INSTALACIÓN) | UN | 397635 | Actualización 2023-I - Fase II + M.O. 2024
Nuevo - Av. Cali | REDES ACUEDUCTO | REDES ACUEDUCTO | 8414 | TEE HD EXTREMO JUNTA HIDRÁULICA 12"X 12" (SUMINISTRO E INSTALACIÓN) | UN | 3207861 | Actualización 2023-I - Fase II + M.O. 2024
Nuevo - Av. Cali | REDES ACUEDUCTO | REDES ACUEDUCTO | 8415 | TEE HD EXTREMO JUNTA HIDRÁULICA 8"X 4" (SUMINISTRO E INSTALACIÓN) | UN | 1149704 | Actualización 2023-I - Fase II + M.O. 2024
Nuevo - Av. Cali | REDES ACUEDUCTO | REDES ACUEDUCTO | 8416 | TEE HD EXTREMO JUNTA HIDRÁULICA 8"X 6" (SUMINISTRO E INSTALACIÓN) | UN | 1298609 | Actualización 2023-I - Fase II + M.O. 2024
Nuevo - Av. Cali | REDES ACUEDUCTO | REDES ACUEDUCTO | 8418 | VÁLVULA TIPO MARIPOSA DE Ø 18" CLASE 150 CON EXTREMOS BRIDADOS (SUMINISTRO E INSTALACIÓN) | UN | 20580183 | Actualización 2023-I - Fase II + M.O. 2024
Nuevo - Av. Cali | REDES ACUEDUCTO | REDES ACUEDUCTO | 8419 | CODO HD 22.5° EXTREMO JUNTA HIDRÁULICA PARA PVC D= 3" (SUMINISTRO E INSTALACIÓN) | UN | 188976 | Actualización 2023-I - Fase II + M.O. 2024
Nuevo - Av. Cali | REDES ACUEDUCTO | REDES ACUEDUCTO | 8420 | CODO HD 45° EXTREMO JUNTA HIDRÁULICA PARA PVC D= 3" (SUMINISTRO E INSTALACIÓN) | UN | 188976 | Actualización 2023-I - Fase II + M.O. 2024
Nuevo - Av. Cali | REDES ACUEDUCTO | REDES ACUEDUCTO | 8421 | CODO HD 90° EXTREMO JUNTA HIDRÁULICA PARA PVC D= 3" (SUMINISTRO E INSTALACIÓN) | UN | 191562 | Actualización 2023-I - Fase II + M.O. 2024
Nuevo - Av. Cali | REDES ACUEDUCTO | REDES ACUEDUCTO | 8422 | EMPATE ORTOGONAL PVC - PVC 4"X4" (INCLUYE SUMINISTRO E INSTALACIÓN DE TEE HD, 3 UNIONES RÁPIDAS, TUBERÍA RDE 21) | UN | 612055 | Actualización 2023-I - Fase II + M.O. 2024
Nuevo - Av. Cali | REDES ACUEDUCTO | REDES ACUEDUCTO | 8423 | EMPATE ORTOGONAL PVC - PVC 6"X6" (INCLUYE SUMINISTRO E INSTALACIÓN DE TEE HD, 3 UNIONES RÁPIDAS, TUBERÍA RDE 21) | UN | 1111291 | Actualización 2023-I - Fase II + M.O. 2024
Nuevo - Av. Cali | REDES ACUEDUCTO | REDES ACUEDUCTO | 8425 | BRIDA FLANGE SLIP ON D=6" ACERO SOLDABLE RF 150 LB ANSI B16.5 (SUMINISTRO E INSTALACIÓN) | UN | 259359 | Actualización 2023-I - Fase II + M.O. 2024
Nuevo - Av. Cali | REDES ACUEDUCTO | REDES ACUEDUCTO | 8427 | BRIDA FLANGE SLIP ON D=12" ACERO SOLDABLE RF 150 LB ANSI B16.5 (SUMINISTRO E INSTALACIÓN) | UN | 940383 | Actualización 2023-I - Fase II + M.O. 2024
Nuevo - Av. Cali | REDES TELEFONICAS / DATOS | RED TELEFONICA ETB | 8436 | REUBICACIÓN DE SEMÁFORO + BASE PEATONAL. | UN | 177569 | Actualización 2024-I - Fase I
Nuevo - Av. Cali | SEÑALIZACIÓN | OTROS-SEÑALIZACIÓN | 8437 | RETIRO SEÑALIZACIÓN TIPO BANDERA | UN | 388020 | Actualización 2024-I - Fase I
Nuevo - Av. Cali | OBRAS DE ARTE Y EDIFICACIONES | PISOS | 8438 | TABLETA PREFABRICADA EN CONCRETO 6X20X20 CM COLOR CHOCOLATE O SIMILAR (SUMINISTRO E INSTALACIÓN) | M2 | 110587 | Actualización 2024-I - Fase I
Nuevo - Av. Cali | MOBILIARIO URBANO - ARBOLES Y GRAMAS | MOBILIARIO URBANO | 8439 | TABLETA PREFABRICADA EN CONCRETO 6X20X20 COLOR ARENA O SIMILAR (SUMINISTRO E INSTALACIÓN) | M2 | 110587 | Actualización 2024-I - Fase I
Nuevo - Av. Cali | MOBILIARIO URBANO - ARBOLES Y GRAMAS | MOBILIARIO URBANO | 8440 | TABLETA PREFABRICADA EN CONCRETO 6X20X20 COLOR OCRE O SIMILAR (SUMINISTRO E INSTALACIÓN) | M2 | 110587 | Actualización 2024-I - Fase I
Nuevo - Av. Cali | REDES ELECTRICAS | RED ELECTRICA CODENSA | 8442 | CABLE MONOPOLAR DE COBRE HFFR PARA 600V C.A CALIBRE NO. 6 AWG. (INCLUYE SUMINISTRO, INSTALACIÓN Y ACCESORIOS DE INSTALACIÓN). | ML | 8784 | Actualización 2023-I - Fase II + M.O. 2024
Nuevo - Av. Cali | REDES ELECTRICAS | RED ELECTRICA CODENSA | 8443 | CABLE MONOPOLAR DE COBRE HFFR PARA 600V C.A CALIBRE NO. 12 AWG. (INCLUYE SUMINISTRO, INSTALACIÓN Y ACCESORIOS DE INSTALACIÓN). | ML | 6635 | Actualización 2023-I - Fase II + M.O. 2024
Nuevo - Av. Cali | REDES ELECTRICAS | RED ELECTRICA CODENSA | 8445 | TABLERO DE DISTRIBUCIÓN CON PUERTA DE 24 CIRCUITOS, ELABORADO EN LÁMINA COLD ROLLED, IP44, 208/120V BARRAJE TRIFÁSICO, 5 HILOS, 3F+N+T, PARA BREAKER TOTALIZADOR DE CAJA MOLDEADA DESDE 3X60A HASTA 3X100A. BREAKERS DE SALIDAS MONOPOLARES 1X20A. BARRAJES INDEPENDIENTES DE FASE, NEUTRO Y TIERRA. (SUMINISTRO E INSTALACIÓN). | UN | 1126604 | Actualización 2023-I - Fase II + M.O. 2024
Nuevo - Av. Cali | MOBILIARIO URBANO - ARBOLES Y GRAMAS | MOBILIARIO URBANO | 8448 | TABLETA PREFABRICADA EN CONCRETO 6X20X20 COLOR MARRÓN (SUMINISTRO E INSTALACIÓN) | M2 | 110587 | Actualización 2024-I - Fase I
Nuevo - Av. Cali | MOBILIARIO URBANO - ARBOLES Y GRAMAS | MOBILIARIO URBANO | 8449 | TABLETA PREFABRICADA EN CONCRETO 6X20X20 COLOR GRIS NATURAL O SIMILAR (SUMINISTRO E INSTALACIÓN) | M2 | 110587 | Actualización 2024-I - Fase I
Nuevo - Av. Cali | SEÑALIZACIÓN | DEMARCACION DE PAVIMENTOS | 8452 | DEMARCACIÓN DE FRANJA TIPO A55 Y A56 MEDIANTE LA APLICACIÓN DE UNA MEZCLA DE PINTURA, RESINA Y PEGAMENTO EPÓXICO, CON ACABADO REALIZADO CON UNA PLANTILLA SOBRE LA SUPERFICIE DEL ESPACIO PÚBLICO. INCLUYE LIMPIEZA Y ALISTAMIENTO DE SUPERFICIE. INCLUYE TODOS LOS ELEMENTOS DE COLOCACIÓN, FIJACIÓN Y MANO DE OBRA. SUMINISTRO E INSTALACIÓN. | ML | 257939 | Actualización 2024-I - Fase I
Nuevo - Av. Cali | REDES ELECTRICAS | RED ELECTRICA CODENSA | 8453 | 1 DUCTO D= 3" PVC PESADO DB (NO INCLUYE EXCAVACIÓN NI RELLENOS). SUMINISTRO E INSTALACION. | ML | 24609 | Actualización 2024-I - Fase I
Nuevo - Av. Cali | REDES ELECTRICAS | RED ELECTRICA CODENSA | 8455 | TRANSFORMADOR TIPO PEDESTAL PARA AP DE 30 KVA 11.4/0.380-0.220 KV EN ACEITE VEGETAL (INCLUYE SUMINISTRO E INSTALACIÓN). | UN | 55216266 | Actualización 2024-I - Fase I
Nuevo - Av. Cali | REDES ELECTRICAS | RED ELECTRICA CODENSA | 8456 | TRANSFORMADOR TIPO PEDESTAL PARA AP DE 45 KVA 11.4/0.380-0.220 KV EN ACEITE VEGETAL (INCLUYE SUMINISTRO E INSTALACIÓN). | UN | 57570086 | Actualización 2024-I - Fase I
Nuevo - Av. Cali | REDES ELECTRICAS | RED ELECTRICA CODENSA | 8457 | TRANSFORMADOR TIPO PEDESTAL PARA AP DE 75 KVA 11.4/0.380-0.220 KV EN ACEITE VEGETAL (INCLUYE SUMINISTRO E INSTALACIÓN). | UN | 19597655 | Actualización 2024-I - Fase I
Nuevo - Av. Cali | REDES ELECTRICAS | RED ELECTRICA CODENSA | 8458 | TRANSFORMADOR TIPO PEDESTAL PARA AP DE 45 KVA 11.4/0.208-0.120 KV EN ACEITE VEGETAL (INCLUYE SUMINISTRO E INSTALACIÓN). | UN | 6550515 | Actualización 2024-I - Fase I
Nuevo - Av. Cali | REDES ELECTRICAS | RED ELECTRICA CODENSA | 8459 | TRANSFORMADOR TIPO PEDESTAL PARA AP DE 75 KVA 11.4/0.208-0.120 KV EN ACEITE VEGETAL (INCLUYE SUMINISTRO E INSTALACIÓN). | UN | 8945498 | Actualización 2024-I - Fase I
Nuevo - Av. Cali | REDES ELECTRICAS | RED ELECTRICA CODENSA | 8460 | TRANSFORMADOR TIPO PEDESTAL PARA AP DE 150 KVA 11.4/0.208-0.120 KV EN ACEITE VEGETAL (INCLUYE SUMINISTRO E INSTALACIÓN). | UN | 13858916 | Actualización 2024-I - Fase I
Nuevo - Av. Cali | REDES ELECTRICAS | RED ELECTRICA CODENSA | 8461 | CONDUCTOR DE ALUMINIO THHW DE 240 MM2 600 V PVC DE 90° CT (INCLUYE SUMINISTRO E INSTALACIÓN). | ML | 38101 | Actualización 2023-I - Fase II + M.O. 2024
Nuevo - Av. Cali | REDES ELECTRICAS | RED ELECTRICA CODENSA | 8462 | CABLE CONDUCTOR DE ALUMINIO REFORZADO DESNUDO, CALIBRE NO. 2 AWG (INCLUYE SUMINISTRO E INSTALACIÓN) | ML | 11190 | Actualización 2023-I - Fase II + M.O. 2024
Nuevo - Ciclo Puentes | ANDENES Y SARDINELES | SARDINELES Y BORDILLOS | 8464 | BORDILLO EN CONCRETO GRAVA COMÚN 1" 2000 PSI, FUNDIDO EN SITIO, A LA VISTA, DE 10CM X 35CM. REFUERZO SEGÚN DISEÑO ESTRUCTURAL, SIMILAR O EQUIVALENTE. (INCLUYE SUMINISTRO, FORMALETEO, FUNDIDA Y CURADO E INSTALACIÓN). | ML | 55781 | Actualización 2024-I - Fase I
Nuevo - Ciclo Puentes | ANDENES Y SARDINELES | ANDENES EN CONCRETO | 8466 | REMATE RAMPA CONCRETO DE 3000 PSI (21 MPA) GRAVA COMÚN FUNDIDO EN SITIO. PREMEZCLADO. INCLUYE SUMINISTRO, FORMALETEO, COLOCACIÓN Y CURADO. NO INCLUYE REFUERZO). | ML | 98538 | Actualización 2024-I - Fase I
Nuevo - Ciclo Puentes | ANÁLISIS AUXILIARES | ACTIVIDADES DE CONSERVACION | 8467 | PIEDRA RAJÓN HINCADA SOBRE TERRENO NATURAL (INCLUYE SUMINISTRO E INSTALACIÓN) | M2 | 30612 | Actualización 2024-I - Fase I
Nuevo - Ciclo Puentes | REDES ELECTRICAS | RED ELECTRICA CODENSA | 8468 | EMPALME DE DERIVACIÓN EN RESINA AP 839 (EMPALME RECTO / DERIVACIÓN RESINA) INCLUYE SUMINISTRO E INSTALACIÓN | UN | 191612 | Actualización 2023-I - Fase II + M.O. 2024
Nuevo - Ciclo Puentes | ACERO DE REFUERZO | ACERO DE REFUERZO | 8471 | MALLA ELECTROSOLDADA 0.15 X 0.15 M, D= 8,5 MM, 8,5 MM (INCLUYE SUMINISTRO, FIJACIÓN E INSTALACIÓN) | KG | 6883 | Actualización 2024-I - Fase I
Nuevo - Ciclo Puentes | REDES ELECTRICAS | RED ELECTRICA CODENSA | 8472 | LUMINARIA LED RALED II RA02SII 16 LED 72 W. INCLUYE SUMINISTRO LUMINARIA E INSTALACIÓN. | UN | 1075812 | Actualización 2024-I - Fase I
Nuevo - Ciclo Puentes | REDES ELECTRICAS | RED ELECTRICA CODENSA | 8474 | TRASLADO POSTE METÁLICO AP, H=12M, (INCLUYE ESTRUCTURAS, RETENIDAS Y SOPORTES DE RED AÉREA). | UN | 608584 | Actualización 2024-I - Fase I
Nuevo - Ciclo Puentes | ANDENES Y SARDINELES | SARDINELES Y BORDILLOS | 8475 | BORDILLO EN CONCRETO GRAVA COMÚN 1" 2000 PSI, FUNDIDO EN SITIO, A LA VISTA, DE 20CM X 20CM. REFUERZO SEGÚN DISEÑO ESTRUCTURAL, SIMILAR O EQUIVALENTE. (INCLUYE SUMINISTRO E INSTALACIÓN, FORMALETEO, FUNDIDA Y CURADO, ACERO DE REFUERZO Y NIVELACIÓN EN ARENA) | ML | 57717 | Actualización 2024-I - Fase I
Nuevo - Ciclo Puentes | MOBILIARIO URBANO - ARBOLES Y GRAMAS | MOBILIARIO URBANO | 8476 | CONTENEDOR DE RAICES DE 2,50M X 2,50M H=1,40 M. (INCLUYE CONSTRUCCIÓN DE MUROS EN CONCRETO, MALLA ELECTROSOLDADA, COLOCACIÓN DE FILTRO EN GRAVILLA. NO INCLUYE TIERRA NEGRA) | UN | 2011807 | Actualización 2024-I - Fase I
Nuevo - Ciclo Puentes | REDES ELECTRICAS | RED ELECTRICA CODENSA | 8480 | TRASLADO POSTE METÁLICO AP H= 14 (INCLUYE ESTRUCTURAS, RETENIDAS Y SOPORTES DE RED AÉREAS) | UN | 608584 | Actualización 2024-I - Fase I
Nuevo - Ciclo Puentes | REDES ELECTRICAS | RED ELECTRICA CODENSA | 8482 | LUMINARIA LED RALED II 192L T2 103W. SUMINISTRO E INSTALACIÓN EN POSTE. | UN | 1308925 | Actualización 2024-I - Fase I
Nuevo - Ciclo Puentes | REDES ELECTRICAS | RED ELECTRICA CODENSA | 8483 | LUMINARIA LED RALED I 64 LED . T2. 37W. SUMINISTRO E INSTALACIÓN EN POSTE. | UN | 947507 | Actualización 2024-I - Fase I
Nuevo - Ciclo Puentes | REDES ELECTRICAS | RED ELECTRICA CODENSA | 8484 | CAJA METÁLICA PARA DERIVACIÓN 30X30X15 CM ET925 (INCLUYE SUMINISTRO E INSTALACIÓN) | UN | 176225 | Actualización 2024-I - Fase I
Nuevo - Ciclo Puentes | REDES TELEFONICAS / DATOS | RED TELEFONICA ETB | 8486 | 18 DUCTOS D=6" PVC-TDP (INCLUYE SUMINISTRO E INSTALACIÓN. NO INCLUYE RELLENOS) | ML | 971455 | Actualización 2023-I - Fase II + M.O. 2024
Nuevo - Ciclo Puentes | REDES ELECTRICAS | RED ELECTRICA CODENSA | 8487 | TUBERÍA DE CORAZA METÁLICA FLEXIBLE 2". INCLUYE SUMINISTRO E INSTALACIÓN. NO INCLUYE EXCAVACIÓN. | ML | 31421 | Actualización 2023-I - Fase II + M.O. 2024
Nuevo - Ciclo Puentes | REDES ELECTRICAS | RED ELECTRICA CODENSA | 8488 | TUBERÍA DE CORAZA METÁLICA FLEXIBLE 3/4". INCLUYE SUMINISTRO E INSTALACIÓN. NO INCLUYE EXCAVACIÓN. | ML | 21055 | Actualización 2023-I - Fase II + M.O. 2024
Nuevo - Ciclo Puentes | MOBILIARIO URBANO - ARBOLES Y GRAMAS | MOBILIARIO URBANO | 8489 | TRASLADO CANECA ACERO INOXIDABLE M121 (INCLUYE TRANSPORTE A SITIO DE ACOPIO E INSTALACION POSTERIOR) | UN | 43554 | Actualización 2024-I - Fase I
Nuevo - Ciclo Puentes | MOBILIARIO URBANO - ARBOLES Y GRAMAS | MOBILIARIO URBANO | 8491 | DEMOLICIÓN CICLOPARQUEADERO TIPO 2 REF M101 | UN | 9191 | Actualización 2023-I - Fase II + M.O. 2024
Nuevo - Ciclo Puentes | MOBILIARIO URBANO - ARBOLES Y GRAMAS | MOBILIARIO URBANO | 8492 | TRASLADO BANCA CONCRETO CON ESPALDAR. (TRASLADO EN CAMIONETA A ALMACÉN Y REUBICACIÓN POSTERIOR). | UN | 175554 | Actualización 2024-I - Fase I
Nuevo - Ciclo Puentes | REDES ELECTRICAS | RED ELECTRICA CODENSA | 8493 | SUMINISTRO Y MONTAJE DE FOTOCONTROL INDEPENDIENTE PARA CONTROL MÚLTIPLE DE UN CIRCUITO DE ALUMBRADO CON CARGA MENOR DE 1 000 W (EXISTENTE) AP322 | UN | 745372 | Actualización 2024-I - Fase I
Nuevo - Ciclo Puentes | REDES ELECTRICAS | RED ELECTRICA CODENSA | 8494 | LUMINARIA LED RALED II RA02SII 32 LED 72 W. SUMINISTRO E INSTALACIÓN | UN | 1073300 | Actualización 2024-I - Fase I
Nuevo - Ciclo Puentes | REDES ELECTRICAS | RED ELECTRICA CODENSA | 8495 | CABLE ELÉCTRICO 4X16 AWG PARA CONTROL DE SEMÁFOROS VEHICULARES TIPO ST CU 600V 75°C. SUMINISTRO E INSTALACIÓN. | ML | 27618 | Actualización 2023-I - Fase II + M.O. 2024
Nuevo - Ciclo Puentes | REDES ELECTRICAS | RED ELECTRICA CODENSA | 8496 | CABLE ELÉCTRICO 3X16 AWG PARA CONTROL DE SEMÁFOROS PEATONALES TIPO ST CU 600V 75°C. SUMINISTRO E INSTALACIÓN. | ML | 24522 | Actualización 2023-I - Fase II + M.O. 2024
Nuevo - Ciclo Puentes | REDES ELECTRICAS | RED ELECTRICA CODENSA | 8497 | CABLE ELÉCTRICO 2X8 AWG PARA ACOMETIDA TIPO ST CU 600V 75°C. SUMINISTRO E INSTALACIÓN. | ML | 29830 | Actualización 2023-I - Fase II + M.O. 2024
Nuevo - Ciclo Puentes | ANDENES Y SARDINELES | ANDENES EN CONCRETO | 8498 | FRANJA DE AJUSTE DE ANCHO VARIABLE ENTRE 0.10 A 0.18MT Y PROFUNDIDAD VARIABLE ENTRE 0.06 Y 0.15MT EN CONCRETO DE 2500 PSI HECHO EN OBRA | ML | 10282 | Actualización 2024-I - Fase I
Nuevo - Ciclo Puentes | ANDENES Y SARDINELES | PISOS EN ADOQUINES Y EN LOSETAS | 8499 | LOSETA PREFABRICADA EN CONCRETO A20 TIPO PANOT DE 20X20X6CM COLOR GRIS (SUMINISTRO E INSTALACIÓN. INCLUYE MORTERO DE 1500 PSI DE NIVELACIÓN) | M2 | 124603 | Actualización 2024-I - Fase I
Nuevo - Ciclo Puentes | SEÑALIZACIÓN | DEMARCACION DE PAVIMENTOS | 8500 | BORRADO DE DEMARCACIÓN VIAL POR FRESADO CON MÁQUINA | M2 | 62443 | Actualización 2023-I - Fase II + M.O. ley 2101 de 2021
Nuevo - Troncal Caracas | ANDENES Y SARDINELES | SARDINELES Y BORDILLOS | 8501 | PIEZA DE REMATE CURVA A117 PARA RAMPA VEHICULAR TIPO C (600X400X450MM). INCLUYE SUMINISTRO E INSTALACIÓN. INCLUYE 3CM DE MORTERO 1:5. | UN | 130353 | Actualización 2024-I - Fase I
Nuevo - Troncal Caracas | ANDENES Y SARDINELES | SARDINELES Y BORDILLOS | 8503 | PIEZA DE REMATE CURVA A115 PARA RAMPA VEHICULAR TIPO C (600X400X450MM). INCLUYE SUMINISTRO E INSTALACIÓN. INCLUYE 3CM DE MORTERO 1:5. | UN | 116622 | Actualización 2024-I - Fase I
Nuevo - Troncal Caracas | REDES ACUEDUCTO | REDES ACUEDUCTO | 8504 | TEE HD EXTREMO LISO 3"X3" (SUMINISTRO E INSTALACIÓN) | UN | 275589 | Actualización 2023-I - Fase II + M.O. 2024
Nuevo - Troncal Caracas | REDES ACUEDUCTO | REDES ACUEDUCTO | 8505 | KIT DE NIVELACIÓN PARA HIDRANTE DE DIÁMETRO DE 3", LONGITUD 300MM. SUMINISTRO E INSTALACIÓN. | UN | 845507 | Actualización 2023-I - Fase II + M.O. 2024
Nuevo - Troncal Caracas | SEÑALIZACIÓN | SEÑALES DE TRANSITO | 8506 | SEÑAL VERTICAL PREVENTIVA SP-46B TIPO CUADRADO CON FLECHA. EN LÁMINA GALVANIZADA CAL. 16, ÁNGULO DE 2X14. REFLECTIVO DIAMANTE TIPO XI, VERDE LIMÓN. PINTURA ELECTROSTÁTICA. (INCLUYE PEDESTAL Y DADO DE CIMENTACIÓN. INCLUYE SUMINISTRO, INSTALACION, TRANSPORTE Y DISPOSICIÓN DE TRANSPORTE. | UN | 658448 | Actualización 2024-I - Fase I
Nuevo - Troncal Caracas | REDES ALCANTARILLADO / DRENAJE | REDES ALCANTARILLADO / DRENAJE | 8507 | CANAL DE DRENAJE MONOLÍTICO Y REJA EN CONCRETO POLIMÉRICO RD 100V, H265 F900 (1.00 X 0.16 X 0.265 M)(INCLUYE CONCRETO 21 MPA PARA CAMA Y ATRAQUE. INCLUYE SUMINISTRO, INSTALACIÓN Y PRUEBA DE ESTANQUEIDAD) | ML | 795314 | Actualización 2024-I - Fase I
Nuevo - Troncal Caracas | REDES ALCANTARILLADO / DRENAJE | REDES ALCANTARILLADO / DRENAJE | 8508 | CANAL DE DRENAJE MONOLÍTICO Y REJA EN CONCRETO POLIMÉRICO RD 150V, H280 F900 (1.00 X 0.21 X 0.28 M)(INCLUYE CONCRETO 21 MPA PARA CAMA Y ATRAQUE. INCLUYE SUMINISTRO, INSTALACIÓN Y PRUEBA DE ESTANQUEIDAD) | ML | 810584 | Actualización 2024-I - Fase I
Nuevo - Troncal Caracas | REDES ALCANTARILLADO / DRENAJE | REDES ALCANTARILLADO / DRENAJE | 8509 | CANAL DE DRENAJE MONOLÍTICO Y REJA EN CONCRETO POLIMÉRICO RD 150V, H380 F900 (1.00 X 0.21 X 0.38 M)(INCLUYE CONCRETO 21 MPA PARA CAMA Y ATRAQUE. INCLUYE SUMINISTRO, INSTALACIÓN Y PRUEBA DE ESTANQUEIDAD) | ML | 914463 | Actualización 2024-I - Fase I
Nuevo - Troncal Caracas | REDES ACUEDUCTO | REDES ACUEDUCTO | 8511 | PERFORACIÓN HORIZONTAL PARA DUCTO DE POLIETILENO D=4" (INCLUYE TUBERÍA).SUMINISTRO, INSTALACIÓN, TRANSPORTE Y DISPOSICIÓN FINAL DE SOBRANTES. | ML | 530426 | Actualización 2024-I - Fase I
Nuevo - Troncal Caracas | ANDENES Y SARDINELES | SARDINELES Y BORDILLOS | 8512 | SARDINEL ESPECIAL A116 PARA RAMPA VEHICULAR TIPO C (SUMINISTRO E INSTALACIÓN, INCLUYE 3CM DE MORTERO 1:5 | ML | 230615 | Actualización 2024-I - Fase I
Nuevo - Troncal Caracas | REDES ACUEDUCTO | REDES ACUEDUCTO | 8513 | VÁLVULA DE PIE ANTIGOLPE DE ARIETE - BRONCE D= 3". SUMINISTRO E INSTALACIÓN | UN | 677853 | Actualización 2023-I - Fase II + M.O. 2024
Nuevo - Troncal Caracas | REDES ACUEDUCTO | REDES ACUEDUCTO | 8514 | TUBERÍA CPVC Ø 3/4". SUMINISTRO E INSTALACIÓN | ML | 18697 | Actualización 2024-I - Fase I
Nuevo - Troncal Caracas | REDES ACUEDUCTO | REDES ACUEDUCTO | 8515 | PUNTO HIDRÁULICO AGUA CALIENTE CPVC Ø 1/2" DUCHA. INCLUYE SUMINISTRO E INSTALACIÓN, INCLUYE ACCESORIOS, TUBERÍA, SOLDADURA Y CINTA TEFLÓN. | UN | 18017 | Actualización 2024-I - Fase I
Nuevo - Troncal Caracas | REDES ACUEDUCTO | REDES ACUEDUCTO | 8516 | PUNTO HIDRÁULICO AGUA CALIENTE CPVC Ø 3/4" CALENTADOR. INCLUYE SUMINISTRO E INSTALACIÓN, INCLUYE ACCESORIOS, TUBERÍA, SOLDADURA Y CINTA TEFLÓN. | UN | 39759 | Actualización 2024-I - Fase I
Nuevo - Troncal Caracas | REDES ACUEDUCTO | REDES ACUEDUCTO | 8518 | PUNTO HIDRÁULICO AGUA FRÍA PVCP Ø 1" ORINAL. INCLUYE SUMINISTRO E INSTALACIÓN, INCLUYE ACCESORIOS, TUBERÍA, SOLDADURA Y CINTA TEFLÓN. | UN | 30141 | Actualización 2024-I - Fase I
Nuevo - Troncal Caracas | REDES ACUEDUCTO | REDES ACUEDUCTO | 8519 | PUNTO HIDRÁULICO AGUA FRÍA PVCP Ø 1/2" LAVAPLATOS. INCLUYE SUMINISTRO E INSTALACIÓN, INCLUYE ACCESORIOS, TUBERÍA, SOLDADURA Y CINTA TEFLÓN. | UN | 21894 | Actualización 2024-I - Fase I
Nuevo - Troncal Caracas | REDES ACUEDUCTO | REDES ACUEDUCTO | 8521 | UNIÓN UNIVERSAL PVC SOLDAR Ø 2". SUMINISTRO E INSTALACIÓN. | UN | 9606 | Actualización 2023-I - Fase II + M.O. 2024
Nuevo - Troncal Caracas | REDES ACUEDUCTO | REDES ACUEDUCTO | 8522 | TUBERÍA CPVC Ø 1/2". SUMINISTRO E INSTALACIÓN, SOLDADURA. | ML | 12999 | Actualización 2024-I - Fase I
Nuevo - Troncal Caracas | REDES ACUEDUCTO | REDES ACUEDUCTO | 8523 | UNIÓN CPVC TIPO U.S.Ø 1/2". SUMINISTRO E INSTALACIÓN. | UN | 5847 | Actualización 2024-I - Fase I
Nuevo - Troncal Caracas | REDES ACUEDUCTO | REDES ACUEDUCTO | 8524 | UNIÓN CPVC TIPO U.S. Ø 3/4". SUMINISTRO E INSTALACIÓN. | UN | 6510 | Actualización 2024-I - Fase I
Nuevo - Troncal Caracas | REDES ACUEDUCTO | REDES ACUEDUCTO | 8525 | CODO 90° CPVC TIPO E.L. Ø 1/2". SUMINISTRO E INSTALACIÓN. | UN | 6970 | Actualización 2024-I - Fase I
Nuevo - Troncal Caracas | REDES ACUEDUCTO | REDES ACUEDUCTO | 8526 | TEE CPVC TIPO E.L. Ø 1/2". SUMINISTRO E INSTALACIÓN. | UN | 15530 | Actualización 2024-I - Fase I
Nuevo - Troncal Caracas | REDES ACUEDUCTO | REDES ACUEDUCTO | 8527 | TEE CPVC TIPO E.L. Ø 3/4". SUMINISTRO E INSTALACIÓN. | UN | 17017 | Actualización 2024-I - Fase I
Nuevo - Troncal Caracas | REDES ACUEDUCTO | REDES ACUEDUCTO | 8528 | PUNTO HIDRÁULICO AGUA FRÍA PVCP Ø 1/2" LLAVE MANGUERA. INCLUYE SUMINISTRO E INSTALACIÓN, INCLUYE ACCESORIOS, TUBERÍA, SOLDADURA Y CINTA TEFLÓN. | UN | 21289 | Actualización 2024-I - Fase I
Nuevo - Troncal Caracas | REDES ACUEDUCTO | REDES ACUEDUCTO | 8529 | BUJE SOLDADO SANITARIA PVCS TIPO U.M. Ø4" X Ø2". INCLUYE SUMINISTRO E INSTALACIÓN. | UN | 22076 | Actualización 2024-I - Fase I
Nuevo - Troncal Caracas | REDES ACUEDUCTO | REDES ACUEDUCTO | 8530 | BUJE SOLDADO SANITARIA PVCS TIPO U.M. Ø6" X Ø4". INCLUYE SUMINISTRO E INSTALACIÓN. | UN | 53134 | Actualización 2024-I - Fase I
Nuevo - Troncal Caracas | REDES ACUEDUCTO | REDES ACUEDUCTO | 8531 | YEE SANITARIA REDUCIDA PVCS TIPO U.M. Ø6" X Ø4". INCLUYE SUMINISTRO E INSTALACIÓN. | UN | 156725 | Actualización 2024-I - Fase I
Nuevo - Troncal Caracas | REDES ELECTRICAS | RED ELECTRICA CODENSA | 8533 | INTERRUPTOR TRIPLE CONMUTABLE PARA ENCENDIDO/APAGADO DE ILUMINACIÓN. INCLUYE ACCESORIOS DE INSTALACIÓN, FIJACIÓN, CAJA DE SALIDA Y ELEMENTOS DE CONEXIÓN. NO INCLUYE TUBERÍA NI CABLEADO. | UN | 25682 | Actualización 2023-I - Fase II + M.O. 2024
Nuevo Ciclopuentes | MOBILIARIO URBANO - ARBOLES Y GRAMAS | SIEMBRA DE ARBOLES Y GRAMA | 8534 | TRATAMIENTO INTEGRAL DE ÁRBOLES DE 1M A 5M. (INCLUYE RIEGO, FERTILIZACIÓN EDÁFICA, MANO DE OBRA, PODA GENERAL Y RADICULAR). | UN | 248948 | Actualización 2023-I - Fase II + M.O. ley 2101 de 2021
Nuevo Ciclopuentes | MOBILIARIO URBANO - ARBOLES Y GRAMAS | SIEMBRA DE ARBOLES Y GRAMA | 8535 | TRATAMIENTO INTEGRAL DE ÁRBOLES MAYORES A 5M. (INCLUYE RIEGO, FERTILIZACIÓN EDÁFICA, MANO DE OBRA, PODA GENERAL Y RADICULAR). | UN | 288218 | Actualización 2023-I - Fase II + M.O. ley 2101 de 2021
Nuevo Aceras y CicloRutas | SEÑALIZACIÓN | DEMARCACION DE PAVIMENTOS | 8536 | PINTURA ACRÍLICA BASE AGUA PARA MARCAS VIALES SIN MICROESFERAS, ESPESOR SECO DE 9 MILS Y 60% DE SÓLIDOS POR VOLUMEN, INCLUYE PICTOGRAMAS (INCLUYE SUMINISTRO Y APLICACIÓN CON EQUIPO). | M2 | 20340 | Actualización 2023-I - Fase II + M.O. 2024
Nuevo Aceras y CicloRutas | REDES TELEFONICAS / DATOS | RED TELEFONICA ETB | 8537 | UBICACIÓN DE EQUIPO DE CONTROL C900V. (INCLUYE RETIRO E INSTALACIÓN Y PUESTA EN MARCHA). | UN | 1953011 | Actualización 2024-I - Fase I
Nuevo Aceras y CicloRutas | REDES ELECTRICAS | RED ELECTRICA CODENSA | 8538 | 1 DUCTO D= 4" PVC PESADO DB (NO INCLUYE EXCAVACIÓN NI RELLENOS). SUMINISTRO E INSTALACION. | ML | 42575 | Actualización 2024-I - Fase I
Nuevo Aceras y CicloRutas | REDES ELECTRICAS | RED ELECTRICA CODENSA | 8539 | 2 DUCTO D= 3" PVC PESADO DB (NO INCLUYE EXCAVACIÓN NI RELLENOS). SUMINISTRO E INSTALACION. | ML | 47555 | Actualización 2024-I - Fase I
Nuevo Aceras y CicloRutas | REDES ELECTRICAS | RED ELECTRICA CODENSA | 8540 | 4 DUCTO D= 3" PVC PESADO DB (NO INCLUYE EXCAVACIÓN NI RELLENOS). SUMINISTRO E INSTALACION. | ML | 98194 | Actualización 2024-I - Fase I
Nuevo Aceras y CicloRutas | REDES ELECTRICAS | RED ELECTRICA CODENSA | 8541 | 6 DUCTO D= 6" + 3 DUCTOS DE 3" PVC PESADO DB (NO INCLUYE EXCAVACIÓN NI RELLENOS). SUMINISTRO E INSTALACION. | ML | 409147 | Actualización 2024-I - Fase I
Nuevo Aceras y CicloRutas | ANDENES Y SARDINELES | SARDINELES Y BORDILLOS | 8542 | BORDILLO NO TRASPASABLE (SEPARADOR DE CARRIL NO REBASABLE) EN POLIETILENO DE ALTA DENSIDAD SIN PLOMO DE COLOR AMARILLO, SECCIONADO EN DOS UNIDADES, ALTURA MÍNIMA 15 CM, ANCHO 20 CM Y LARGO 100 CM, CON LENTE SUPERIOR OMNIDIRECCIONAL DE 360°, INCLUYE ANCLAJE EN CHAZO PLÁSTICO Y 4 TORNILLOS TIRAFONDO DE 1/2" X 4 1/2" (INCLUYE SUMINISTRO E INSTALACIÓN). | UN | 175384 | Actualización 2024-I - Fase I
Nuevo Aceras y CicloRutas | DEMOLICIONES | DEMOLICIONES | 8543 | RETIRO DE TACHAS REFLECTIVA O ESTOPEROLES CON SU RESPECTIVO ANCLAJE. INCLUYE REPARACIÓN DEL SITIO. (INCLUYE ENTREGA EN PATIO DE LA SDM) | UN | 1164 | Actualización 2024-I - Fase I
Nuevo Aceras y CicloRutas | DEMOLICIONES | DEMOLICIONES | 8544 | RETIRO DE TACHONES, HITOS O RESALTOS PORTÁTILES CON SU RESPECTIVO ANCLAJE. INCLUYE REPARACIÓN DEL SITIO. (INCLUYE ENTREGA EN PATIO DE LA SDM) | UN | 1164 | Actualización 2024-I - Fase I
Nuevo Aceras y CicloRutas | DEMOLICIONES | DEMOLICIONES | 8545 | DEMOLICIÓN MANUAL DE POZOS, CAJAS O CÁMARAS DE EMPRESAS DE SERVICIOS PÚBLICOS EN MAMPOSTERÍA. (INCLUYE MARTILLO NEUMÁTICO DE 60 LB Y COMPRESOR PARA DEMOLICIÓN DE BASE Y TAPA Y CARGUE). NO INCLUYE TRANSPORTE. | M3 | 43401 | Actualización 2024-I - Fase I
Nuevo Aceras y CicloRutas | SEÑALIZACIÓN | SEÑALES DE TRANSITO | 8546 | SEÑAL VERTICAL PREVENTIVA DE (60CM X 60CM) EN REFLECTIVO DE ALTA INTENSIDAD TIPO IV O SUPERIOR Y LÁMINA GALVANIZADA CAL. 16. INCLUYE PEDESTAL EN ÁNGULO Y DADO DE CIMENTACIÓN. (INCLUYE SUMINISTRO, INSTALACIÓN, TRANSPORTE Y DISPOSICIÓN DE SOBRANTES). | UN | 504245 | Actualización 2024-I - Fase I
Nuevo Aceras y CicloRutas | SEÑALIZACIÓN | SEÑALES DE TRANSITO | 8547 | SEÑAL VERTICAL INFORMATIVA DE (60CM X 60CM) EN REFLECTIVO DE ALTA INTENSIDAD TIPO IV O SUPERIOR Y LÁMINA GALVANIZADA CAL. 16. INCLUYE PEDESTAL EN ÁNGULO Y DADO DE CIMENTACIÓN. (INCLUYE SUMINISTRO, INSTALACIÓN, TRANSPORTE Y DISPOSICIÓN DE SOBRANTES). | UN | 504245 | Actualización 2024-I - Fase I
Nuevo Aceras y CicloRutas | SEÑALIZACIÓN | SEÑALES DE TRANSITO | 8548 | SEÑAL VERTICAL INFORMATIVA DE (45CM X 45CM) EN REFLECTIVO DE ALTA INTENSIDAD TIPO I, O SUPERIOR Y LÁMINA GALVANIZADA CAL. 16. INCLUYE TUBO GALVANIZADO DE 2" DE DIÁMETRO INTERNO Y DADO DE CIMENTACIÓN. (INCLUYE SUMINISTRO, INSTALACIÓN, TRANSPORTE Y DISPOSICIÓN DE SOBRANTES). | UN | 373097 | Actualización 2024-I - Fase I
Nuevo Aceras y CicloRutas | SEÑALIZACIÓN | SEÑALES DE TRANSITO | 8549 | SEÑAL VERTICAL PREVENTIVA DE (60CM X 60CM) CON PLAQUETA (ALTO MÍNIMO DE 23 CM) EN REFLECTIVO DE ALTA INTENSIDAD TIPO VI, O SUPERIOR Y LÁMINA GALVANIZADA CAL. 16. INCLUYE PEDESTAL EN ÁNGULO Y DADO DE CIMENTACIÓN. (INCLUYE SUMINISTRO, INSTALACIÓN, TRANSPORTE Y DISPOSICIÓN DE SOBRANTES). | UN | 612059 | Actualización 2024-I - Fase I
Nuevo Centros Fundacionales | MOBILIARIO URBANO - ARBOLES Y GRAMAS | MOBILIARIO URBANO | 8553 | DESMONTE Y RETIRO DE BANCA EN MADERA M50 (INCLUYE TRANSPORTE A SITIO AUTORIZADO) | UN | 46479 | Actualización 2024-I - Fase I
Nuevo Centros Fundacionales | OBRAS DE ARTE Y EDIFICACIONES | PISOS | 8556 | MANTENIMIENTO DE PISO EN PIEDRA.(INCLUYE RETIRO DE PIEZAS SUELTAS Y REINSTALACIÓN,INCLUYE MORTERO DE PEGA 1:3, ÁREA DE NIVELACIÓN E HIDROPROTECCIÓN Y LAVADO) | M2 | 61846 | Actualización 2024-I - Fase I
Nuevo Centros Fundacionales | INDICES | CONSTRUCCION DE ANDENES | 8557 | ADOQUÍN EN CONCRETO GRIS-EN TRABA COMÚN A-25 10X20X6CM (SUMINISTRO, INSTALACIÓN, INCLUYE MORTERO DE NIVELACIÓN, Y ARENA DE SELLO) | M2 | 115801 | Actualización 2024-I - Fase I
Nuevo Centros Fundacionales | REDES ELECTRICAS | RED ELECTRICA CODENSA | 8558 | CAJA SUBTERRÁNEA EN VÍA PACIFICADA CST2. INCLUYE CONCRETO GRAVA COMÚN DE 4000 PSI, ADITIVO IMPERMEABILIZANTE, ACERO, MICROFIBRA DE POLIPROPILENO, PASOS DE ESCALERA DE GATO. SUMINISTRO E INSTALACIÓN. ÁREA TANQUE A1-7.30M A2-2.21M PERÍMETRO 18.25M, ALTURA- 2.55M. | UN | 23747422 | Actualización 2024-I - Fase I
Nuevo Centros Fundacionales | REDES ELECTRICAS | RED ELECTRICA CODENSA | 8559 | CAJA DE MANIOBRA EN VÍA PACIFICADA CMV. INCLUYE CONCRETO GRAVA COMÚN DE 4000 PSI, MORTERO IMPERMEABILIZADO, ACERO, PASOS DE ESCALERA DE GATO. SUMINISTRO E INSTALACIÓN. ÁREA TANQUE A1-5.50M PERÍMETRO 9.44M, ALTURA- 2.55M. | UN | 17539945 | Actualización 2024-I - Fase I
Nuevo Centros Fundacionales | REDES ELECTRICAS | RED ELECTRICA CODENSA | 8560 | CAJA CS 275-MODIFICADA. INCLUYE CONCRETO GRAVA COMÚN 4000 PSI, ACERO, LADRILLO TOLETE RECOCIDO 24X12X6, MORTERO IMPERMEABILIZANTE, MORTERO 3000 PSI, RECEBO COMÚN, MARCO Y TAPA CAJA SENCILLA CS 275. INCLUYE SUMINISTRO Y CONSTRUCCIÓN. | UN | 2374247 | Actualización 2024-I - Fase I
Nuevo Centros Fundacionales | SEÑALIZACIÓN | SEÑALES DE TRANSITO | 8561 | SEÑAL VERTICAL GRUPO DE REGLAMENTARIAS TIPO CIRCULO (D= 45CM). SUMINISTRO E INSTALACIÓN. | UN | 383689 | Actualización 2023-I - Fase II + M.O. ley 2101 de 2021
Nuevo Centros Fundacionales | SEÑALIZACIÓN | OTROS-SEÑALIZACIÓN | 8562 | SEÑAL VERTICAL GRUPO DE PREVENTIVAS TIPO CUADRADO (45CM X 45CM). INCLUYE SUMINISTRO E INSTALACION. | UN | 357327 | Actualización 2024-I - Fase I
Nuevo Centros Fundacionales | SEÑALIZACIÓN | OTROS-SEÑALIZACIÓN | 8563 | SEÑAL VERTICAL GRUPO DE REGLAMENTARIAS SR-01 TIPO OCTAGONO CON ALTURA DE 45CM. INCLUYE SUMINISTRO E INSTALACION. | UN | 383689 | Actualización 2023-I - Fase II + M.O. ley 2101 de 2021
Nuevo Centros Fundacionales | SEÑALIZACIÓN | OTROS-SEÑALIZACIÓN | 8564 | SEÑAL DOBLE DE 0.45X0.45M REFLECTIVO ALTA DENSIDAD TIPO IV EN LÁMINA GALVANIZADA, PEDESTAL EN ÁNGULO SP/SR/SI. SUMINISTRO E INSTALACIÓN. | UN | 383689 | Actualización 2023-I - Fase II + M.O. ley 2101 de 2021
Nuevo Centros Fundacionales | SEÑALIZACIÓN | DEMARCACION DE PAVIMENTOS | 8566 | PINTURA EN PLÁSTICO EN FRÍO METILMETACRILATO PARA MARCAS VIALES, CON MICROESFERAS Y ESPESOR SECO SEGÚN NORMA NTC 4744. SUMINISTRO Y APLICACIÓN. (CEBRAS, FLECHAS, PICTOGRAMAS, LINEAS DE PARE, SENDEROS PEATONALES, ACHURADOS, ETC). | M2 | 112005 | Actualización 2024-I - Fase I
Nuevo Centros Fundacionales | REDES ELECTRICAS | RED ELECTRICA CODENSA | 8569 | TRANSFORMADOR SEMISUMERGIBLE 112,5 KVA 11,4K/208-120V. (SUMINISTRO E INSTALACIÓN) | UN | 26897246 | Actualización 2023-I - Fase II + M.O. 2024
Nuevo Troncal Caracas | REDES ACUEDUCTO | REDES ACUEDUCTO | 8571 | REDUCCIÓN CONCÉNTRICA PVC DE 3" X 1 1/2"(SUMINISTRO E INSTALACIÓN) | UN | 34748 | Actualización 2024-I - Fase I
Nuevo Troncal Caracas | REDES ACUEDUCTO | REDES ACUEDUCTO | 8572 | BUJE SOLDADO PRESIÓN PVC DE 3" X 1 1/2" (SUMINISTRO E INSTALACIÓN) | UN | 29520 | Actualización 2024-I - Fase I
Nuevo Troncal Caracas | REDES ACUEDUCTO | REDES ACUEDUCTO | 8574 | REGISTRO BOLA 3" TIPO PESADO (INCLUYE SUMINISTRO E INSTALACIÓN, SOLDADURA Y CINTA TEFLON) | UN | 125515 | Actualización 2023-I - Fase II + M.O. 2024
Nuevo Troncal Caracas | REDES ACUEDUCTO | REDES ACUEDUCTO | 8575 | BUJE SOLDADO PRESIÓN CPVC D=3/4" A 1/2" (INCLUYE SUMINISTRO E INSTALACIÓN). | UN | 8254 | Actualización 2024-I - Fase I
Nuevo Troncal Caracas | REDES ACUEDUCTO | REDES ACUEDUCTO | 8576 | TEE EXTREMO LISO HD 2"X2" (SUMINISTRO E INSTALACIÓN) | UN | 162988 | Actualización 2023-I - Fase II + M.O. 2024
Nuevo Troncal Caracas | REDES ACUEDUCTO | REDES ACUEDUCTO | 8579 | REGISTRO BOLA 4" TIPO PESADO (INCLUYE SUMINISTRO E INSTALACIÓN, SOLDADURA Y CINTA TEFLON) | UN | 146799 | Actualización 2024-I - Fase I
Nuevo Troncal Caracas | REDES ACUEDUCTO | REDES ACUEDUCTO | 8581 | UNIÓN PVC TIPO U.M. D= 1" (SUMINISTRO E INSTALACIÓN) | UN | 5737 | Actualización 2023-I - Fase II + M.O. 2024
Nuevo Troncal Caracas | REDES ACUEDUCTO | REDES ACUEDUCTO | 8582 | CODO 45° PVC SOLDAR DE 3/4". (SUMINISTRO E INSTALACIÓN, SOLDADURA) | UN | 7390 | Actualización 2024-I - Fase I
Nuevo Troncal Caracas | REDES ACUEDUCTO | REDES ACUEDUCTO | 8583 | TUBERÍA PVC PRESIÓN E.L. D= 3/4` RDE 21 - 200 PSI (INCLUYE LIMPIEZA Y SOLDADURA ) SUMINISTRO E INSTALACIÓN | ML | 8561 | Actualización 2024-I - Fase I
Nuevo Troncal Caracas | REDES ACUEDUCTO | REDES ACUEDUCTO | 8584 | UNIÓN PVC TIPO U.M. D= 1 1/2" (SUMINISTRO E INSTALACIÓN) | UN | 7680 | Actualización 2023-I - Fase II + M.O. 2024
Nuevo Troncal Caracas | REDES ACUEDUCTO | REDES ACUEDUCTO | 8585 | UNIÓN PVC TIPO U.M. D= 3/4" (SUMINISTRO E INSTALACIÓN) | UN | 5232 | Actualización 2023-I - Fase II + M.O. 2024
Nuevo Troncal Caracas | REDES ACUEDUCTO | REDES ACUEDUCTO | 8586 | BUJE SOLDADO PRESIÓN PVC E.L. DE 1 1/4" X 1/2"(SUMINISTRO E INSTALACIÓN) | UN | 7333 | Actualización 2024-I - Fase I
Nuevo Troncal Caracas | REDES ACUEDUCTO | REDES ACUEDUCTO | 8587 | BUJE SOLDADO PRESIÓN PVC E.L. DE 2" X 1 1/4" (SUMINISTRO E INSTALACIÓN) | UN | 17441 | Actualización 2024-I - Fase I
Nuevo Troncal Caracas | REDES ACUEDUCTO | REDES ACUEDUCTO | 8588 | BUJE SOLDADO PRESIÓN PVC E.L. DE 2" X 1"(SUMINISTRO E INSTALACIÓN) | UN | 17441 | Actualización 2024-I - Fase I
Nuevo Troncal Caracas | REDES ACUEDUCTO | REDES ACUEDUCTO | 8589 | BUJE SOLDADO PRESIÓN PVC E.L. DE 2" X 3/4"(SUMINISTRO E INSTALACIÓN) | UN | 17441 | Actualización 2024-I - Fase I
Nuevo Troncal Caracas | CONCRETO Y ACERO PARA ESTRUCTURAS | CONCRETO PARA ESTRUCTURAS | 8590 | POZO EYECTOR EN CONCRETO 4000 PSI (28 MPA) GRAVA COMÚN - AGUAS LLUVIAS D 1.2M (PREMEZCLADO. INCLUYE SUMINISTRO, FORMALETEO, COLOCACIÓN Y CURADO Y REFUERZO). | UN | 2553379 | Actualización 2024-I - Fase I
Nuevo Troncal Caracas | OBRAS DE ARTE Y EDIFICACIONES | OBRAS DE ARTE Y EDIFICACIONES | 8591 | MAMPOSTERÍA EN BLOQUE 4 E= 0.10M (INCLUYE SUMINISTRO, INSUMOS Y CONSTRUCCIÓN) | M2 | 67166 | Actualización 2024-I - Fase I
Nuevo Troncal Caracas | ANDENES Y SARDINELES | SARDINELES Y BORDILLOS | 8592 | REALCE DE SARDINEL A UNA ALTURA H= 0.20m, e= 0.20m. CONCRETO DE 3000 PSI. (FUNDIDO EN SITIO). Incluye suministro de concreto, formaleta metálica para sardinel, perforaciones con taladro rotopercutor hasta 3/4" y epóxico para anclaje de acero. (No incluye acero). OBRAS DE CONSERVACIÓN | ML | 116482 | Actualización 2024-I - Fase I
Nuevo Troncal Caracas | REDES ACUEDUCTO | REDES ACUEDUCTO | 8593 | COPA REDUCIDA GALVANIZADA HD 2" x 3/4". (SUMINISTRO E INSTALACIÓN). | UN | 49104 | Actualización 2024-I - Fase I
Nuevo Troncal Caracas | REDES ACUEDUCTO | REDES ACUEDUCTO | 8594 | UNIÓN BRIDA x ACOPLE UNIVERSAL 3"(SUMINISTRO E INSTALACIÓN). | UN | 208554 | Actualización 2024-I - Fase I
Nuevo Troncal Caracas | REDES ACUEDUCTO | REDES ACUEDUCTO | 8595 | UNIÓN BRIDA x ACOPLE UNIVERSAL 4"(SUMINISTRO E INSTALACIÓN). | UN | 226404 | Actualización 2024-I - Fase I
Nuevo Troncal Caracas | REDES ACUEDUCTO | REDES ACUEDUCTO | 8597 | PASAMUROS ACERO INOXIDABLE D= 1 1/2" x 50 cm PARA TUBO DE 1" (INCLUYE SUMINISTRO E INSTALACIÓN). | UN | 177854 | Actualización 2023-I - Fase II + M.O. 2024
Nuevo Troncal Caracas | REDES ACUEDUCTO | REDES ACUEDUCTO | 8598 | PASAMUROS ACERO INOXIDABLE D= 4" x 50 cm PARA TUBO DE 3" (INCLUYE SUMINISTRO E INSTALACIÓN). | UN | 425200 | Actualización 2023-I - Fase II + M.O. 2024
Nuevo Troncal Caracas | REDES ACUEDUCTO | REDES ACUEDUCTO | 8599 | MANÓMETRO DE PRESIÓN 0-200 PSI. (INCLUYE SUMINISTRO E INSTALACIÓN). | UN | 76842 | Actualización 2023-I - Fase II + M.O. 2024
Nuevo Troncal Caracas | REDES ACUEDUCTO | REDES ACUEDUCTO | 8600 | TEE REDUCIDA PVC U.M. 4" x 3" (INCLUYE SUMINISTRO E INSTALACIÓN). | UN | 477342 | Actualización 2023-I - Fase II + M.O. 2024
Nuevo Troncal Caracas | REDES ACUEDUCTO | REDES ACUEDUCTO | 8601 | PASAMUROS ACERO INOXIDABLE D= 2 1/2" x 50 cm PARA TUBO DE 2" (INCLUYE SUMINISTRO E INSTALACIÓN). | UN | 295352 | Actualización 2023-I - Fase II + M.O. 2024
Nuevo Troncal Caracas | REDES ACUEDUCTO | REDES ACUEDUCTO | 8603 | PUNTO HIDRÁULICO AGUA FRÍA PVC 1/2" DUCHA. (INCLUYE SUMINISTRO E INSTALACIÓN, INCLUYE ACCESORIOS, TUBERÍA, SOLDADURA Y CINTA TEFLÓN). | UN | 54574 | Actualización 2024-I - Fase I
Nuevo Troncal Caracas | OBRAS DE ARTE Y EDIFICACIONES | OBRAS DE ARTE Y EDIFICACIONES | 8605 | MAMPOSTERÍA EN BLOQUE 3 e= 0.07 m (Incluye suministro, insumos y construcción) | M2 | 69732 | Actualización 2024-I - Fase I
Nuevo Centros Fundacionales | DEMOLICIONES | DEMOLICIONES | 8606 | DEMOLICIÓN PISOS DE CONCRETO - RAMPAS VEHICULARES Y PEATONALES EXISTENTES. (Espesor variable hasta 0.10 m. Incluye Cargue, transporte y disposición final de sobrantes escombrera autorizada). | M2 | 12205 | Actualización 2024-I - Fase I
Nuevo Centros Fundacionales | REDES ELECTRICAS | RED ELECTRICA CODENSA | 8610 | TRANSFORMADOR SEMISUMERGIBLE 300 KVA 11,4K/208-120V. (Suministro e instalación) | UN | 36460529 | Actualización 2023-I - Fase II + M.O. 2024
Nuevo DTE | CONCRETO Y ACERO PARA ESTRUCTURAS | PINTURA PARA ESTRUCTURAS | 8611 | PINTURA SOBRE ESTRUCTURA METÁLICA GALVANIZADA. INCLUYE LIMPIEZA SSPC-SP7, BARRERA EPOXICA e=3mils, ACABADO URETANO e=3mils | KG | 4606 | Actualización 2024-I - Fase I
Nuevo DTE | MANTENIMIENTO Y REHABILITACION DE VIAS | MALLA VIAL ARTERIAL | 8612 | PARCHEO EN PAVIMENTO FLEXIBLE e=0.14m. (Incluye demolición manual y cargue de pavimento flexible de e=0.14m, transporte y disposición final de escombros, imprimación, colocación y compactación MD19 e=7cm y MD25 e=7cm , riego CRR-1, imprima CLR-0) | M2 | 193975 | Actualización 2024-I - Fase I
Nuevo DTE | PAVIMENTOS | PAVIMENTOS EN CONCRETO ASFALTICO | 8613 | MEZCLA ASFÁLTICA EN CALIENTE DENSA MD19 CON CEMENTO ASFÁLTICO CA 14. (SUMINISTRO, EXTENDIDO, NIVELACIÓN MANUAL Y COMPACTACIÓN MECÁNICA CON VIBROCOMPACTADOR TÁNDEM PEQUEÑO, INCLUYE OPERARIO Y COMBUSTIBLE). | M3 | 1162892 | Actualización 2024-I - Fase I
Nuevo DTE | PAVIMENTOS | PAVIMENTOS EN CONCRETO ASFALTICO | 8614 | MEZCLA ASFÁLTICA EN CALIENTE DENSA MD25 CON CEMENTO ASFÁLTICO CA 14. (SUMINISTRO, EXTENDIDO Y NIVELACIÓN MANUAL, COMPACTACIÓN MECÁNICA CON VIBROCOMPACTADOR TÁNDEM PEQUEÑO, INCLUYE OPERARIO Y COMBUSTIBLE). | M3 | 1140908 | Actualización 2024-I - Fase I
Nuevo DTE | RELLENOS Y CAPAS GRANULARES | CAPAS GRANULARES | 8615 | BASE GRANULAR CLASE A (BGA_BG38) o (BGB_BG25) - HORARIO NOCTURNO. (Suministro, Extendido Manual, Humedecimiento y Compactación) | M3 | 204757 | Actualización 2024-I - Fase I
Nuevo DTE | RELLENOS Y CAPAS GRANULARES | CAPAS GRANULARES | 8616 | BASE GRANULAR CLASE A (BGA_BG38) o (BGB_BG25) (Suministro, Extendido, Nivelación, Humedecimiento y Compactación con vibrocompactador) | M3 | 193114 | Actualización 2024-I - Fase I
Nuevo DTE | RELLENOS Y CAPAS GRANULARES | CAPAS GRANULARES | 8617 | AGREGADOS RECICLADOS PARA SUBBASE GRANULAR (AR_SBG50) (Suministro, Extendido, Nivelación, Humedecimiento y Compactación con vibrocompactador) | M3 | 189421 | Actualización 2024-I - Fase I
Nuevo DTE | PAVIMENTOS | PAVIMENTOS EN CONCRETO ASFALTICO | 8618 | MEZCLA ASFÁLTICA EN CALIENTE DENSA MD19 CON CEMENTO ASFÁLTICO CA 14 (Suministro, Extendido, Nivelación y Compactación mecánica con vibrocompactador y compactador de llantas) | M3 | 1060434 | Actualización 2024-I - Fase I
Nuevo DTE | PAVIMENTOS | PAVIMENTOS EN CONCRETO ASFALTICO | 8619 | MEZCLA ASFÁLTICA EN CALIENTE DENSA MD19 CON CEMENTO ASFÁLTICO CA 14 - HORARIO NOCTURNO. (SUMINISTRO, EXTENDIDO, NIVELACIÓN MANUAL, HUMEDECIMIENTO Y COMPACTACIÓN MECÁNICA CON VIBROCOMPACTADOR TÁNDEM PEQUEÑO, INCLUYE OPERARIO Y COMBUSTIBLE). | M3 | 1190080 | Actualización 2024-I - Fase I
Nuevo DTE | PAVIMENTOS | PAVIMENTOS EN CONCRETO ASFALTICO | 8620 | MEZCLA ASFÁLTICA EN CALIENTE DENSA MD25 CON CEMENTO ASFÁLTICO - HORARIO NOCTURNO. (Suministro, Extendido, Nivelación y Compactación mecanica con vibrocompactador y compactador de llantas) | M3 | 1140794 | Actualización 2024-I - Fase I
Nuevo DTE | PAVIMENTOS | PAVIMENTOS EN CONCRETO ASFALTICO | 8621 | MEZCLA ASFÁLTICA EN CALIENTE DENSA MD25 CON CEMENTO ASFÁLTICO (Suministro, Extendido, Nivelación y Compactación mecanica con vibrocompactador y compactador de llantas) | M3 | 1113119 | Actualización 2024-I - Fase I
Nuevo DTE | GEOSINTETICOS | GEOTEXTILES | 8622 | GEOTEXTIL TEJIDO PARA SEPARACIÓN SUBRASANTE/CAPAS GRANULARES (Incluye Suministro e Instalación) | M2 | 14968 | Actualización 2024-I - Fase I
Nuevo - Aceras y CicloRutas | REDES TELEFONICAS / DATOS | RED TELEFONICA ETB | 8624 | RECONSTRUCCIÓN CÁMARA DE INSPECCIÓN T-18A ETB (Incluye muros, cubierta, aro-base y aro-tapa) | UN | 5536605 | Actualización 2024-I - Fase I
Nuevo - Aceras y CicloRutas | REDES TELEFONICAS / DATOS | RED TELEFONICA EPM | 8625 | NIVELACIÓN DE CÁMARA TIPO "F" TELECOMUNICACIONES UNE - EPM H= 0.20m (Dimensiones internas L=0.69 m, B=0,56m, A=0.81 m) (Incluye demolición de cinta y retiro de tapa, cargue, transporte y disposición de escombros, suministro e instalación de ladrillos, mortero. | UN | 391281 | Actualización 2024-I - Fase I
Nuevo - Aceras y CicloRutas | REDES TELEFONICAS / DATOS | RED TELEFONICA EPM | 8626 | NIVELACIÓN DE CÁMARA TIPO "D" TELECOMUNICACIONES UNE - EPM H= 0.40m (Dimensiones internas L=1.90 m, B=1,06m, A=1.60 m) (Incluye demolición de cinta y retiro de tapa con martillo 60 Lb, cargue, transporte y disposición de escombros, suministro e instalación | UN | 2614051 | Actualización 2024-I - Fase I
Nuevo - Aceras y CicloRutas | REDES TELEFONICAS / DATOS | RED TELEFONICA EPM | 8627 | NIVELACIÓN DE CÁMARA TIPO "2F" TELECOMUNICACIONES UNE - EPM H= 0.23m (Dimensiones internas L=1.50 m, B=0,56m, A=0.90 m) (Incluye demolición de cinta y retiro de tapa, transporte y disposición de escombros, suministro e instalación de ladrillos, mortero, minicargador, acero de refuerzo. | UN | 661758 | Actualización 2024-I - Fase I
Nuevo - Aceras y CicloRutas | REDES TELEFONICAS / DATOS | RED TELEFONICA EPM | 8628 | NIVELACIÓN DE CÁMARA TIPO "F2" TELECOMUNICACIONES UNE - EPM H= 0.14m (Dimensiones internas L=0.41 m, B=0,36m, A=0.56 m) (Incluye demolición de cinta y retiro de tapa, transporte y disposición de escombros, suministro e instalación de ladrillos, mortero, minicargador, acero de refuerzo. | UN | 224288 | Actualización 2024-I - Fase I
Nuevo - Aceras y CicloRutas | REDES ALCANTARILLADO / DRENAJE | REDES ALCANTARILLADO / DRENAJE | 8629 | CANAL DE DRENAJE MONOLÍTICO Y REJA EN CONCRETO POLIMÉRICO RD 150V H480 F900 (1.00 X 0.21 X 0.48) m (Incluye concreto 21 MPa para cama y atraque. Incluye suministro, instalación y prueba de estanqueidad). | ML | 1176139 | Actualización 2024-I - Fase I
Nuevo - Aceras y CicloRutas | REDES ACUEDUCTO | REDES ACUEDUCTO | 8631 | EMPATE ORTOGONAL PVC - AC 4"X4" SEGÚN NORMA NS-023, INCLUYE SUMINISTRO E INSTALACIÓN DE TUBERÍA PVC D=4" U.M RDE 21=1 ML, TEE HD 4"X4" PARA AC=1 UN, UG HD D=4"=3 UN, ADAPTADOR U.S. D=4"=1 UN, UR HD D=4"=1 UN (Suministro e instalación). | UN | 1147385 | Actualización 2024-I - Fase I
Nuevo - Aceras y CicloRutas | REDES ALCANTARILLADO / DRENAJE | REDES ALCANTARILLADO / DRENAJE | 8632 | CANAL DE DRENAJE MONOLÍTICO Y REJA EN CONCRETO POLIMÉRICO PD 100V H230 D400 (1.00 X 0.15 X 0.23) m (Incluye concreto 21 MPa para cama y atraque. Incluye suministro, instalación y prueba de estanqueidad). | ML | 530502 | Actualización 2024-I - Fase I
Nuevo - Aceras y CicloRutas | REDES ALCANTARILLADO / DRENAJE | REDES ALCANTARILLADO / DRENAJE | 8633 | CANAL DE DRENAJE MONOLÍTICO Y REJA EN CONCRETO POLIMÉRICO RD 200V H330 F900 (1.00 X 0.26 X 0.33) m, INCLUYE CONCRETO 21 Mpa PARA CAMA Y ATRAQUE (Incluye suministro, instalación y prueba de estanqueidad). | ML | 1168622 | Actualización 2024-I - Fase I
Nuevo - Aceras y CicloRutas | REDES ACUEDUCTO | REDES ACUEDUCTO | 8634 | EMPATE ORTOGONAL PVC - HG 4"X4" SEGÚN NORMA NS-023, INCLUYE SUMINISTRO E INSTALACIÓN DE TUBERÍA PVC D=4" U.M RDE 21=1 ML, TEE HD 4"X4" PARA AC=1 UN, UG HD D=4"=3 UN, ADAPTADOR U.S. D=4"=1 UN, UR HD D=4"=1 UN (Suministro e instalación). | UN | 1166719 | Actualización 2023-I - Fase II + M.O. 2024
Nuevo - Aceras y CicloRutas | REDES ACUEDUCTO | REDES ACUEDUCTO | 8636 | EMPATE ORTOGONAL PVC - PVC 4"X3" SEGÚN NORMA NS-023, INCLUYE SUMINISTRO E INSTALACIÓN DE TUBERÍA PVC D=4" U.M RDE 21=1 ML, TEE HD EL 4"X3"=1 UN, UZ U.M PVC D=4"=1 UN, UZ U.M PVC D=3"=1 UN, UR U.M PVC D=4"=1 UN, UR U.M PVC D=3"=1 UN (Suministro e instalación). | UN | 646530 | Actualización 2023-I - Fase II + M.O. 2024
Nuevo - Aceras y CicloRutas | REDES ACUEDUCTO | REDES ACUEDUCTO | 8637 | EMPATE ORTOGONAL PVC - AC 6"X6" SEGÚN NORMA NS-023, INCLUYE SUMINISTRO E INSTALACIÓN DE TUBERÍA PVC D=6" U.M RDE 21=1 ML, TEE HD 6"X6" PARA AC=1 UN, UG HD D=6"=3 UN, UZ U.M PVC D=6"=1 UN, UR HD D=6"=1 UN (Suministro e instalación). | UN | 1934744 | Actualización 2023-I - Fase II + M.O. 2024
Nuevo - Aceras y CicloRutas | REDES ALCANTARILLADO / DRENAJE | REDES ALCANTARILLADO / DRENAJE | 8638 | CAJA PARA CONEXIÓN DE DRENAJE EN CONCRETO REFORZADO 28 MPa (Dimensiones internas: (0.9x0.9) m, H=1.94 m, e=0,2 m) (Incluye muros, concreto de limpieza e=0,05 m, placa de base y placa de cubierta e=0,16 m, dos arobases y arotapas HF según NP-024. Suministro y construcción. | UN | 4553686 | Actualización 2024-I - Fase I
Nuevo - Aceras y CicloRutas | REDES ALCANTARILLADO / DRENAJE | REDES ALCANTARILLADO / DRENAJE | 8639 | CAJA PARA CONEXIÓN DE DRENAJE EN CONCRETO REFORZADO 28 MPa (Dimensiones internas: (1.4x1.5) m, H=2.23 m, e=0,2 m) (Incluye muros, concreto de limpieza e=0,05 m, placa de base y placa de cubierta e=0,16 m, dos arobases y arotapas HF según NP-024. Suministro y construcción. | UN | 7747281 | Actualización 2024-I - Fase I
Nuevo - Aceras y CicloRutas | REDES ACUEDUCTO | REDES ACUEDUCTO | 8640 | TAPÓN HD EXTREMO JUNTA HIDRÁULICA D=3" (Suministro e instalación). | UN | 126361 | Actualización 2023-I - Fase II + M.O. 2024
Nuevo - Aceras y CicloRutas | REDES ACUEDUCTO | REDES ACUEDUCTO | 8641 | TEE HD EXTREMO JUNTA HIDRÁULICA 10"x6" (Suministro e instalación). | UN | 1703494 | Actualización 2023-I - Fase II + M.O. 2024
Nuevo - Aceras y CicloRutas | REDES ACUEDUCTO | REDES ACUEDUCTO | 8642 | CODO HD 22.5° EXTREMO JUNTA HIDRÁULICA PARA PVC D= 2" (Suministro e instalación) | UN | 119822 | Actualización 2023-I - Fase II + M.O. 2024
Nuevo - Aceras y CicloRutas | REDES ALCANTARILLADO / DRENAJE | REDES ALCANTARILLADO / DRENAJE | 8644 | CAJA PARA CONEXIÓN DE DRENAJE EN CONCRETO REFORZADO 28 MPa (Dimensiones internas: (1.6x0.8) m, H=1.5 m, e=0,2 m) (Incluye muros, concreto de limpieza e=0,05 m, placa de base y placa de cubierta e=0,16 m, dos arobases y arotapas HF según NP-024. Suministro y construcción | UN | 4625320 | Actualización 2024-I - Fase I
Nuevo - Aceras y CicloRutas | REDES ACUEDUCTO | REDES ACUEDUCTO | 8645 | EMPATE ORTOGONAL PVC - PVC 8"X4" SEGÚN NORMA NS-023, INCLUYE SUMINISTRO E INSTALACIÓN DE TUBERÍA PVC D=8" U.M RDE 21=1 ML, TEE HD EL 8"X4"=1 UN, UZ U.M PVC D=8"=1 UN, UZ U.M PVC D=4"=1 UN, UR U.M PVC D=8"=1 UN, UR U.M PVC D=4"=1 UN (Suministro e instalación). | UN | 2084478 | Actualización 2023-I - Fase II + M.O. 2024
Nuevo - Aceras y CicloRutas | REDES ACUEDUCTO | REDES ACUEDUCTO | 8646 | EMPATE DE TUBERÍA EN PVC A PVC 6"X4" LINEAL SEGÚN NORMA NS-023, INCLUYE REDUCCIÓN U.M PVC 6"X4" (Suministro e instalación) | UN | 334891 | Actualización 2024-I - Fase I
Nuevo - Aceras y CicloRutas | REDES ACUEDUCTO | REDES ACUEDUCTO | 8647 | EMPATE ORTOGONAL PVC - PVC 12"X4" SEGÚN NORMA NS-023, INCLUYE SUMINISTRO E INSTALACIÓN DE TUBERÍA PVC D=4" U.M RDE 21=1 ML, TEE HD EL 12"X4"=1 UN, UZ U.M PVC D=12"=1 UN, UZ U.M PVC D=4"=1 UN, UR U.M PVC D=12"=1 UN, UR U.M PVC D=4"=1 UN (Suministro e instalación). | UN | 4657475 | Actualización 2023-I - Fase II + M.O. 2024
Nuevo - Aceras y CicloRutas | CONCRETO Y ACERO PARA ESTRUCTURAS | CONCRETO PARA ESTRUCTURAS | 8648 | PILOTE D=0.50 M DE CONCRETO TREMIE 4000 PSI (28 MPA) (INCLUYE EXCAVACIÓN, DESCABECE, TRANSPORTE Y DISPOSICIÓN FINAL DE ESCOMBROS EN SITIO AUTORIZADO A 21 KM, CARGUE Y RETIRO DE SOBRANTES, MOVILIZACIÓN, MONTAJE Y DESMONTAJE DE EQUIPO ENTRE PERFORACIONES DENTRO DE LA OBRA. SUMINISTRO Y COLOCACIÓN DEL CONCRETO CON BOMBA. | ML | 585695 | Actualización 2024-I - Fase I
Nuevo - Aceras y CicloRutas | CONCRETO Y ACERO PARA ESTRUCTURAS | CONCRETO PARA ESTRUCTURAS | 8649 | PILOTE D=0.40 M DE CONCRETO TREMIE 4000 PSI (28 MPA)(INCLUYE EXCAVACIÓN, DESCABECE, TRANSPORTE Y DISPOSICIÓN FINAL DE ESCOMBROS EN SITIO AUTORIZADO A 21 KM, CARGUE Y RETIRO DE SOBRANTES, MOVILIZACIÓN, MONTAJE Y DESMONTAJE DE EQUIPO ENTRE PERFORACIONES DENTRO DE LA OBRA. SUMINISTRO Y COLOCACIÓN DEL CONCRETO CON BOMBA. | ML | 488541 | Actualización 2024-I - Fase I
Nuevo - Aceras y CicloRutas | ANÁLISIS AUXILIARES | ACTIVIDADES DE CONSERVACION | 8650 | HUMECTACIÓN CON AGUA PARA CONTROL DE EROSIONES (Incluye suministro y riego manual) | LITRO | 69 | Actualización 2024-I - Fase I
Nuevo - Aceras y CicloRutas | MOBILIARIO URBANO - ARBOLES Y GRAMAS | SIEMBRA DE ARBOLES Y GRAMA | 8651 | PLANTACIÓN DE ÁRBOL CARISECO H= 1.5 M. (INCLUYE SUMINISTRO AL SITIO DE OBRA, PLANTACION, APLICACIÓN Y MEZCLA DE SUSTRATO, TUTOR Y AMARRE. INCLUYE TRANSPORTE Y DISPOSICIÓN FINAL DE SOBRANTES EN SITIO AUTORIZADO A 28 KM). | UN | 176120 | Actualización 2023-I - Fase II + M.O. ley 2101 de 2021
Nuevo - Aceras y CicloRutas | MOBILIARIO URBANO - ARBOLES Y GRAMAS | SIEMBRA DE ARBOLES Y GRAMA | 8652 | PLANTACIÓN DE ÁRBOL CEDRO H=1.5 M. (INCLUYE SUMINISTRO AL SITIO DE OBRA, PLANTACION, CAJA, TIERRA, ABONO Y TUTOR) | UN | 138000 | Actualización 2023-I - Fase II + M.O. ley 2101 de 2021
Nuevo - Aceras y CicloRutas | MOBILIARIO URBANO - ARBOLES Y GRAMAS | SIEMBRA DE ARBOLES Y GRAMA | 8653 | PLANTACION DE SIETECUEROS H= 1.5 M. (INCLUYE SUMINISTRO AL SITIO DE OBRA, PLANTACION, APLICACIÓN Y MEZCLA DE SUSTRATO, TUTOR Y AMARRE. INCLUYE TRANSPORTE Y DISPOSICIÓN FINAL DE SOBRANTES EN SITIO AUTORIZADO A 28 KM). | UN | 172550 | Actualización 2023-I - Fase II + M.O. ley 2101 de 2021
Nuevo - Aceras y CicloRutas | MOBILIARIO URBANO - ARBOLES Y GRAMAS | SIEMBRA DE ARBOLES Y GRAMA | 8654 | PLANTACION DE PALMA ALEJANDRA H= 1.5 M. (INCLUYE SUMINISTRO AL SITIO DE OBRA, PLANTACION, APLICACIÓN Y MEZCLA DE SUSTRATO, TUTOR Y AMARRE. INCLUYE TRANSPORTE Y DISPOSICIÓN FINAL DE SOBRANTES EN SITIO AUTORIZADOA 28 KM). | UN | 279650 | Actualización 2023-I - Fase II + M.O. ley 2101 de 2021
Nuevo - Aceras y CicloRutas | RELLENOS Y CAPAS GRANULARES | RELLENOS PARA ANDENES Y REDES | 8655 | GRAVILLA DE 3/4" - SUMINISTRO E INSTALACIÓN. | M3 | 90346 | Actualización 2024-I - Fase I
Nuevo - Aceras y CicloRutas | ANÁLISIS AUXILIARES | ACTIVIDADES DE CONSERVACION | 8656 | PROCESO DE INSTALACION DE MATERIAL GRANULAR (INCLUYE EXTENDIDO, NIVELACIÓN Y COMPACTACION) | M3 | 22435 | Actualización 2024-I - Fase I
Nuevo DTE | ANÁLISIS AUXILIARES | ACTIVIDADES DE CONSERVACION | 8657 | CONTROL DE POLVO CON CLORURO DE CALCIO | M2 | 7468 | Actualización 2024-I - Fase I
Demanda | ANÁLISIS AUXILIARES | ACTIVIDADES DE CONSERVACION | 8659 | MANTENIMIENTO RUTINARIO TRONCALES MALLA VIAL URBANA EN CONCRETO HIDRÁULICO | M2 | 20176 | Actualización 2024-I - Fase I
Demanda | ANÁLISIS AUXILIARES | ACTIVIDADES DE CONSERVACION | 8660 | MANTENIMIENTO PERIÓDICO TRONCALES MALLA VIAL URBANA EN CONCRETO ASFÁLTICO (INCLUYE 5% BACHEO, 95% FRESADO Y REPOSICIÓN CARPETA) HORARIO NOCTURNO | M2 | 160331 | Actualización 2024-I - Fase I
Demanda | ANÁLISIS AUXILIARES | ACTIVIDADES DE CONSERVACION | 8661 | MANTENIMIENTO PERIÓDICO TRONCALES MALLA VIAL URBANA EN CONCRETO HIDRÁULICO HORARIO NOCTURNO (incluye limpieza pozos, sellado de juntas y reposición de losas) | M2 | 313031 | Actualización 2024-I - Fase I
Demanda | ANÁLISIS AUXILIARES | ACTIVIDADES DE CONSERVACION | 8662 | REHABILITACIÓN - TRONCALES MALLA VIAL URBANA - DE PAVIMENTO FLEXIBLE e=0.26 (NO INCLUYE SARDINEL) | M2 | 508636 | Actualización 2024-I - Fase I
Demanda | ANÁLISIS AUXILIARES | ACTIVIDADES DE CONSERVACION | 8663 | REHABILITACIÓN - TRONCALES MALLA VIAL URBANA - DE PAVIMENTO HIDRÁULICO MR 45 e=0.25 (NO INCLUYE SARDINEL) | M2 | 492234 | Actualización 2024-I - Fase I
Demanda | ANÁLISIS AUXILIARES | ACTIVIDADES DE CONSERVACION | 8664 | RECONSTRUCCIÓN - TRONCALES MALLA VIAL URBANA - DE PAVIMENTO FLEXIBLE e=0.26 (NO INCLUYE SARDINEL) | M2 | 562121 | Actualización 2024-I - Fase I
Demanda | ANÁLISIS AUXILIARES | ACTIVIDADES DE CONSERVACION | 8665 | RECONSTRUCCIÓN - TRONCALES MALLA VIAL URBANA - DE PAVIMENTO HIDRÁULICO MR 45 e=0.25 (NO INCLUYE SARDINEL) | M2 | 567868 | Actualización 2024-I - Fase I
Demanda | ANÁLISIS AUXILIARES | ACTIVIDADES DE CONSERVACION | 8667 | MANTENIMIENTO RUTINARIO MALLA VIAL ARTERIAL URBANA EN CONCRETO HIDRÁULICO | M2 | 16907 | Actualización 2024-I - Fase I
Demanda | ANÁLISIS AUXILIARES | ACTIVIDADES DE CONSERVACION | 8668 | MANTENIMIENTO PERIÓDICO MALLA VIAL ARTERIAL URBANA EN CONCRETO ASFÁLTICO (INCLUYE 5% BACHEO, 95% FRESADO Y REPOSICIÓN CARPETA) HORARIO NOCTURNO | M2 | 158414 | Actualización 2024-I - Fase I
Demanda | ANÁLISIS AUXILIARES | ACTIVIDADES DE CONSERVACION | 8669 | MANTENIMIENTO PERIÓDICO MALLA VIAL ARTERIAL URBANA EN CONCRETO HIDRÁULICO HORARIO NOCTURNO (incluye limpieza pozos, sellado de juntas y reposición de losas) | M2 | 208540 | Actualización 2024-I - Fase I
Demanda | ANÁLISIS AUXILIARES | ACTIVIDADES DE CONSERVACION | 8670 | REHABILITACIÓN DE PAVIMENTO FLEXIBLE MALLA VIAL ARTERIAL URBANA e=0.26 | M2 | 504198 | Actualización 2024-I - Fase I
Demanda | ANÁLISIS AUXILIARES | ACTIVIDADES DE CONSERVACION | 8671 | REHABILITACIÓN DE PAVIMENTO HIDRÁULICO MALLA VIAL ARTERIAL URBANA MR 45 e=0.25 (NO INCLUYE SARDINEL) | M2 | 485637 | Actualización 2024-I - Fase I
Demanda | ANÁLISIS AUXILIARES | ACTIVIDADES DE CONSERVACION | 8672 | RECONSTRUCCIÓN DE PAVIMENTO FLEXIBLE MALLA VIAL ARTERIAL URBANA e=0.26 | M2 | 548200 | Actualización 2024-I - Fase I
Demanda | ANÁLISIS AUXILIARES | ACTIVIDADES DE CONSERVACION | 8673 | RECONSTRUCCIÓN DE PAVIMENTO HIDRÁULICO MR 45 e= 0.30 MALLA VIAL ARTERIAL URBANA (NO INCLUYE SARDINEL) | M2 | 563618 | Actualización 2024-I - Fase I
Demanda | ANÁLISIS AUXILIARES | ACTIVIDADES DE CONSERVACION | 8675 | MANTENIMIENTO RUTINARIO MALLA VIAL INTERMEDIA URBANA EN CONCRETO HIDRÁULICO | M2 | 11291 | Actualización 2024-I - Fase I
Demanda | ANÁLISIS AUXILIARES | ACTIVIDADES DE CONSERVACION | 8676 | MANTENIMIENTO PERIÓDICO MALLA VIAL INTERMEDIA URBANA EN CONCRETO ASFÁLTICO HORARIO NOCTURNO (INCLUYE 5% BACHEO Y 95% FRESADO + REPOSICIÓN DE CARPETA) | M2 | 107157 | Actualización 2024-I - Fase I
Demanda | ANÁLISIS AUXILIARES | ACTIVIDADES DE CONSERVACION | 8677 | MANTENIMIENTO PERIÓDICO MALLA VIAL INTERMEDIA URBANA EN CONCRETO HIDRÁULICO HORARIO NOCTURNO (incluye limpieza pozos, sellado de juntas y reposición de losas) | M2 | 208691 | Actualización 2024-I - Fase I
Demanda | ANÁLISIS AUXILIARES | ACTIVIDADES DE CONSERVACION | 8678 | REHABILITACIÓN MALLA VIAL INTERMEDIA URBANA DE PAVIMENTO FLEXIBLE e=0.17 (NO INCLUYE SARDINEL) | M2 | 387681 | Actualización 2024-I - Fase I
Demanda | ANÁLISIS AUXILIARES | ACTIVIDADES DE CONSERVACION | 8679 | REHABILITACIÓN MALLA VIAL INTERMEDIA URBANA DE PAVIMENTO HIDRÁULICO MR 45 e=0.20 (NO INCLUYE SARDINEL) | M2 | 453284 | Actualización 2024-I - Fase I
Demanda | ANÁLISIS AUXILIARES | ACTIVIDADES DE CONSERVACION | 8680 | RECONSTRUCCIÓN MALLA VIAL INTERMEDIA URBANA DE PAVIMENTO FLEXIBLE e=0.17 (NO INCLUYE SARDINEL) | M2 | 485791 | Actualización 2024-I - Fase I
Demanda | ANÁLISIS AUXILIARES | ACTIVIDADES DE CONSERVACION | 8681 | RECONSTRUCCIÓN MALLA VIAL INTERMEDIA URBANA DE PAVIMENTO HIDRÁULICO MR 45 e=0.20 (NO INCLUYE SARDINEL) | M2 | 526336 | Actualización 2024-I - Fase I
Demanda | ANÁLISIS AUXILIARES | ACTIVIDADES DE CONSERVACION | 8683 | MANTENIMIENTO RUTINARIO MALLA VIAL LOCAL URBANA EN CONCRETO HIDRÁULICO | M2 | 11291 | Actualización 2024-I - Fase I
Demanda | ANÁLISIS AUXILIARES | ACTIVIDADES DE CONSERVACION | 8684 | MANTENIMIENTO PERIÓDICO MALLA VIAL LOCAL URBANA EN CONCRETO ASFÁLTICO HORARIO NOCTURNO (INCLUYE 5% BACHEO Y 95% FRESADO + REPOSICIÓN DE CARPETA) | M2 | 92410 | Actualización 2024-I - Fase I
Demanda | ANÁLISIS AUXILIARES | ACTIVIDADES DE CONSERVACION | 8685 | MANTENIMIENTO PERIÓDICO MALLA VIAL LOCAL URBANA EN CONCRETO HIDRÁULICO HORARIO NOCTURNO (incluye limpieza pozos, sellado de juntas y reposición de losas) | M2 | 208691 | Actualización 2024-I - Fase I
Demanda | ANÁLISIS AUXILIARES | ACTIVIDADES DE CONSERVACION | 8686 | REHABILITACIÓN MALLA VIAL LOCAL URBANA DE PAVIMENTO FLEXIBLE e=0.17 (NO INCLUYE SARDINEL) | M2 | 351459 | Actualización 2024-I - Fase I
Demanda | ANÁLISIS AUXILIARES | ACTIVIDADES DE CONSERVACION | 8687 | REHABILITACIÓN MALLA VIAL LOCAL URBANA DE PAVIMENTO HIDRÁULICO MR 45 e=0.20 (NO INCLUYE SARDINEL) | M2 | 318046 | Actualización 2024-I - Fase I
Demanda | ANÁLISIS AUXILIARES | ACTIVIDADES DE CONSERVACION | 8688 | RECONSTRUCCIÓN MALLA VIAL LOCAL URBANA DE PAVIMENTO FLEXIBLE e=0.17 (NO INCLUYE SARDINEL) | M2 | 450977 | Actualización 2024-I - Fase I
Demanda | ANÁLISIS AUXILIARES | ACTIVIDADES DE CONSERVACION | 8689 | RECONSTRUCCIÓN MALLA VIAL LOCAL URBANA DE PAVIMENTO HIDRÁULICO MR 45 e=0.20 (NO INCLUYE SARDINEL) | M2 | 388272 | Actualización 2024-I - Fase I
Demanda | ANÁLISIS AUXILIARES | ACTIVIDADES DE CONSERVACION | 8690 | MANTENIMIENTO RUTINARIO MALLA VIAL RURAL - AFIRMADO NO PRINCIPAL - EN CONCRETO ASFÁLTICO | M2 | 18214 | Actualización 2024-I - Fase I
Demanda | ANÁLISIS AUXILIARES | ACTIVIDADES DE CONSERVACION | 8691 | MANTENIMIENTO PERIÓDICO MALLA VIAL RURAL - AFIRMADO NO PRINCIPAL - EN CONCRETO ASFÁLTICO HORARIO NOCTURNO (INCLUYE 5% BACHEO Y 95% FRESADO + REPOSICIÓN DE CARPETA) | M2 | 50345 | Actualización 2024-I - Fase I
Demanda | ANÁLISIS AUXILIARES | ACTIVIDADES DE CONSERVACION | 8692 | REHABILITACIÓN MALLA VIAL RURAL- AFIRMADO NO PRINCIPAL - DE PAVIMENTO FLEXIBLE e=0.17 (NO INCLUYE SARDINEL) | M2 | 68176 | Actualización 2024-I - Fase I
Demanda | ANÁLISIS AUXILIARES | ACTIVIDADES DE CONSERVACION | 8693 | MANTENIMIENTO RUTINARIO MALLA VIAL RURAL - AFIRMADO PRINCIPAL - EN CONCRETO ASFÁLTICO | M2 | 18036 | Actualización 2024-I - Fase I
Demanda | ANÁLISIS AUXILIARES | ACTIVIDADES DE CONSERVACION | 8694 | MANTENIMIENTO PERIÓDICO MALLA VIAL RURAL - AFIRMADO PRINCIPAL - EN CONCRETO ASFÁLTICO HORARIO NOCTURNO (INCLUYE 5% BACHEO Y 95% FRESADO + REPOSICIÓN DE CARPETA) | M2 | 53465 | Actualización 2024-I - Fase I
Demanda | ANÁLISIS AUXILIARES | ACTIVIDADES DE CONSERVACION | 8695 | REHABILITACIÓN MALLA VIAL RURAL - AFIRMADO PRINCIPAL - DE PAVIMENTO FLEXIBLE e=0.17 (NO INCLUYE SARDINEL) | M2 | 68176 | Actualización 2024-I - Fase I
Demanda | ANÁLISIS AUXILIARES | ACTIVIDADES DE CONSERVACION | 8697 | MANTENIMIENTO RUTINARIO MALLA VIAL RURAL NO PRINCIPAL EN CONCRETO HIDRÁULICO | M2 | 16828 | Actualización 2024-I - Fase I
Demanda | ANÁLISIS AUXILIARES | ACTIVIDADES DE CONSERVACION | 8698 | MANTENIMIENTO PERIÓDICO MALLA VIAL RURAL NO PRINCIPAL EN CONCRETO ASFÁLTICO HORARIO NOCTURNO (INCLUYE 5% BACHEO Y 95% FRESADO + REPOSICIÓN DE CARPETA) | M2 | 51631 | Actualización 2024-I - Fase I
Demanda | ANÁLISIS AUXILIARES | ACTIVIDADES DE CONSERVACION | 8699 | MANTENIMIENTO PERIÓDICO MALLA VIAL RURAL NO PRINCIPAL EN CONCRETO HIDRÁULICO HORARIO NOCTURNO (incluye limpieza pozos, sellado de juntas y reposición de losas) | M2 | 168152 | Actualización 2024-I - Fase I
Demanda | ANÁLISIS AUXILIARES | ACTIVIDADES DE CONSERVACION | 8700 | REHABILITACIÓN MALLA VIAL RURAL NO PRINCIPAL DE PAVIMENTO FLEXIBLE e=0.17 (NO INCLUYE SARDINEL) | M2 | 358651 | Actualización 2024-I - Fase I
Demanda | ANÁLISIS AUXILIARES | ACTIVIDADES DE CONSERVACION | 8701 | REHABILITACIÓN MALLA VIAL RURAL NO PRINCIPAL DE PAVIMENTO HIDRÁULICO MR 45 e=0.20 (NO INCLUYE SARDINEL) | M2 | 361705 | Actualización 2024-I - Fase I
Demanda | ANÁLISIS AUXILIARES | ACTIVIDADES DE CONSERVACION | 8702 | RECONSTRUCCIÓN MALLA VIAL RURAL NO PRINCIPAL DE PAVIMENTO FLEXIBLE e=0.17 (NO INCLUYE SARDINEL) | M2 | 407756 | Actualización 2024-I - Fase I
Demanda | ANÁLISIS AUXILIARES | ACTIVIDADES DE CONSERVACION | 8703 | RECONSTRUCCIÓN MALLA VIAL RURAL NO PRINCIPAL DE PAVIMENTO HIDRÁULICO MR 45 e=0.20 (NO INCLUYE SARDINEL) | M2 | 415190 | Actualización 2024-I - Fase I
Demanda | ANÁLISIS AUXILIARES | ACTIVIDADES DE CONSERVACION | 8705 | MANTENIMIENTO RUTINARIO MALLA VIAL RURAL PRINCIPAL EN CONCRETO HIDRÁULICO | M2 | 10128 | Actualización 2024-I - Fase I
Demanda | ANÁLISIS AUXILIARES | ACTIVIDADES DE CONSERVACION | 8706 | MANTENIMIENTO PERIÓDICO MALLA VIAL RURAL PRINCIPAL EN CONCRETO ASFÁLTICO HORARIO NOCTURNO (INCLUYE 5% BACHEO Y 95% FRESADO + REPOSICIÓN DE CARPETA) | M2 | 30253 | Actualización 2024-I - Fase I
Demanda | ANÁLISIS AUXILIARES | ACTIVIDADES DE CONSERVACION | 8707 | MANTENIMIENTO PERIÓDICO MALLA VIAL RURAL PRINCIPAL EN CONCRETO HIDRÁULICO HORARIO NOCTURNO (incluye limpieza pozos, sellado de juntas y reposición de losas) | M2 | 175236 | Actualización 2024-I - Fase I
Demanda | ANÁLISIS AUXILIARES | ACTIVIDADES DE CONSERVACION | 8708 | REHABILITACIÓN MALLA VIAL RURAL PRINCIPAL DE PAVIMENTO FLEXIBLE e=0.17 (NO INCLUYE SARDINEL) | M2 | 347657 | Actualización 2024-I - Fase I
Demanda | ANÁLISIS AUXILIARES | ACTIVIDADES DE CONSERVACION | 8709 | REHABILITACIÓN MALLA VIAL RURAL PRINCIPAL DE PAVIMENTO HIDRÁULICO MR 45 e=0.20 (NO INCLUYE SARDINEL) | M2 | 376636 | Actualización 2024-I - Fase I
Demanda | ANÁLISIS AUXILIARES | ACTIVIDADES DE CONSERVACION | 8710 | RECONSTRUCCIÓN MALLA VIAL RURAL PRINCIPAL DE PAVIMENTO FLEXIBLE e=0.17 (NO INCLUYE SARDINEL) | M2 | 395709 | Actualización 2024-I - Fase I
Demanda | ANÁLISIS AUXILIARES | ACTIVIDADES DE CONSERVACION | 8711 | RECONSTRUCCIÓN MALLA VIAL RURAL PRINCIPAL DE PAVIMENTO HIDRÁULICO MR 45 e=0.20 (NO INCLUYE SARDINEL) | M2 | 430121 | Actualización 2024-I - Fase I
Nuevo - DTP | REDES ELECTRICAS | RED ELECTRICA CODENSA | 8712 | 5 DUCTOS D=6" +3 DUCTOS D=3" PVC-TDP (Incluye Suministro e Instalación. No Incluye Rellenos). | ML | 341882 | Actualización 2023-I - Fase II + M.O. 2024
Nuevo - DTP | REDES ELECTRICAS | RED ELECTRICA CODENSA | 8713 | 2 DUCTOS D=6" +3 DUCTOS D=2" PVC-TDP (Incluye Suministro e Instalación. No Incluye Rellenos). | ML | 143000 | Actualización 2023-I - Fase II + M.O. 2024
Nuevo - DTP | REDES ELECTRICAS | RED ELECTRICA CODENSA | 8714 | 2 DUCTOS D=6" +3 DUCTOS D=3" PVC-TDP (Incluye Suministro e Instalación. No Incluye Rellenos). | ML | 174027 | Actualización 2023-I - Fase II + M.O. 2024
Nuevo - DTP | REDES TELEFONICAS / DATOS | RED TELEFONICA EPM | 8715 | CAMARA TIPO "T" TELECOMUNICACIONES UNE - EPM (Dimensiones internas L=0.69 m, B=0,56m, A=0.81 m) (Incluye base, muros en ladrillo, cubierta, aro-base y aro-tapa. Suministro y construcción). | UN | 672121 | Actualización 2024-I - Fase I
Nuevo - DTP | REDES ELECTRICAS | RED ELECTRICA CODENSA | 8716 | 1 DUCTOS D=6" PVC-TDP (Incluye Suministro e Instalación. No Incluye Rellenos). | ML | 56209 | Actualización 2023-I - Fase II + M.O. 2024
Nuevo - DTP | REDES TELEFONICAS / DATOS | RED TELEFONICA EPM | 8717 | CAMARA TIPO "2T" TELECOMUNICACIONES UNE - EPM (Dimensiones internas L=1.50 m, B=0,56m, A=0.90 m) (Incluye base, muros en ladrillo, cubierta, aro-base y aro-tapa. Suministro y construcción). | UN | 1114724 | Actualización 2024-I - Fase I
Nuevo - DTP | REDES ACUEDUCTO | REDES ACUEDUCTO | 8718 | REDUCCION CONCENTRICA HD 12"x10" (Suministro e Instalación). | UN | 1622265 | Actualización 2023-I - Fase II + M.O. 2024
Nuevo - DTP | REDES ACUEDUCTO | REDES ACUEDUCTO | 8719 | EMPATE ORTOGONAL PVC - HG 6"X6" SEGÚN NORMA NS-023, INCLUYE SUMINISTRO E INSTALACIÓN DE TUBERÍA PVC D=6" U.M RDE 21=1 ML, TEE HD 6"X6" PARA PVC=1 UN, UR HD D=6"=1 UN, UZ U.M PVC D=6"=1 UN, UD HD D=6"=1 UN (Suministro e instalación). | UN | 1639756 | Actualización 2023-I - Fase II + M.O. 2024
Nuevo - DTP | REDES ACUEDUCTO | REDES ACUEDUCTO | 8720 | EMPATE DE TUBERÍA EN PVC A HG 6" LINEAL TIPO B SEGÚN NORMA NS-023, INCLUYE TUBERÍA PVC D=6" U.M RDE 21=1 ML, UR HD D=6"=1 UN, UZ PVC D=6"=1 UN (Suministro e instalación). | UN | 663737 | Actualización 2023-I - Fase II + M.O. 2024
Nuevo - DTP | REDES ACUEDUCTO | REDES ACUEDUCTO | 8722 | UNION DE REPARACION HD EL D=4" (Suministro e Instalación). | UN | 189558 | Actualización 2023-I - Fase II + M.O. 2024
Nuevo - DTP | ANDENES Y SARDINELES | PISOS EN ADOQUINES Y EN LOSETAS | 8723 | LOSETA PODOTACTIL ALERTA/GUÍA EN POLIURETANO DE ALTA DENSIDAD, ANCHO=0.4 m EN COLOR AMARILLO SEGÚN NTC 5610 (Incluye limpieza y alistamiento de superficie, suministro e instalación). | ML | 190111 | Actualización 2024-I - Fase I
Nuevo - DTP | MOBILIARIO URBANO - ARBOLES Y GRAMAS | SIEMBRA DE ARBOLES Y GRAMA | 8724 | PLANTACION DE CUCHARO H= 1.5 M. (INCLUYE SUMINISTRO AL SITIO DE OBRA, PLANTACION, APLICACIÓN Y MEZCLA DE SUSTRATO, TUTOR Y AMARRE. INCLUYE TRANSPORTE Y DISPOSICIÓN FINAL DE SOBRANTES EN SITIO AUTORIZADO A 28 KM). | UN | 132000 | Actualización 2023-I - Fase II + M.O. ley 2101 de 2021
Nuevo - DTP | GESTIÓN AMBIENTAL | GESTIÓN AMBIENTAL | 8725 | PROTECCIÓN TEMPORAL PARA CERRAMIENTOS Y/O FACHADAS DE BIENES INMUEBLES DE INTERÉS CULTURAL, INCLUYE VARA MADERA ROLLIZA H=1.22 m, LISTÓN DE MADERA, TELA COLOR BLANCO, ESPUMA DE POLIETILENO e=5 mm (Incluye suministro y colocación). | ML | 63700 | Actualización 2024-I - Fase I
Nuevo - DTP | REDES ALCANTARILLADO / DRENAJE | REDES ALCANTARILLADO / DRENAJE | 8726 | CAJA PARA CONEXIÓN DE DRENAJE EN MAMPOSTERÍA (Dimensiones internas: (0.6x0.6) m, H=0.77 m) (Incluye muros, impermeabilización interna y externa, relleno en recebo e=0.10 m, placa de base e=0.20 m, cañuela, placa de cubierta e=0,20 m y tapa en concreto tipo vehicular. Suministro y construcción). | UN | 1150347 | Actualización 2024-I - Fase I
Nuevo - DTP | MOBILIARIO URBANO - ARBOLES Y GRAMAS | SIEMBRA DE ARBOLES Y GRAMA | 8727 | HELECHO MACHO, DENSIDAD=6 u/m2 (INCLUYE SUMINISTRO AL SITIO DE OBRA Y PLANTACION. NO INCLUYE TIERRA NEGRA ADICIONAL, NI TRANSPORTE DE SOBRANTES). | M2 | 686445 | Actualización 2023-I - Fase II + M.O. 2024
Nuevo - DTP | REDES ACUEDUCTO | REDES ACUEDUCTO | 8728 | PERFORACIÓN HORIZONTAL PARA DUCTO DE POLIETILENO D=6", INCLUYE TUBERÍA (Incluye suministro, instalación, transporte y disposición final de sobrantes) | ML | 661009 | Actualización 2024-I - Fase I
Nuevo - DTP | REDES ACUEDUCTO | REDES ACUEDUCTO | 8729 | PERFORACIÓN HORIZONTAL PARA DUCTO DE POLIETILENO D=12", INCLUYE TUBERÍA (Incluye suministro, instalación, transporte y disposición final de sobrantes) | ML | 1327546 | Actualización 2024-I - Fase I
Nuevo - DTP | REDES TELEFONICAS / DATOS | RED TELEFONICA ETB | 8730 | SEMÁFORO (4x200) S2, LENTES DE POLICARBONATO DE 8" PARA BICICLETAS LUCES, SISTEMA DE ILUMINACIÓN A LEDS, FLECHA DE GIRO, COMPATIBILIDAD C800/900, FIJACIÓN A MÉNSULA. INCLUYE ELEMENTOS DE FIJACIÓN | UN | 4819220 | Actualización 2024-I - Fase I
Nuevo - DTP | REDES TELEFONICAS / DATOS | RED TELEFONICA EPM | 8731 | NIVELACIÓN DE CÁMARA TIPO "T" TELECOMUNICACIONES UNE - EPM H= 0.20m (Dimensiones internas L=0.69 m, B=0,56m, A=0.81 m) (Incluye demolición de cinta y retiro de tapa, cargue, transporte y disposición de escombros, suministro e instalación de ladrillos, mortero, marco y tapa) | UN | 388789 | Actualización 2024-I - Fase I
Nuevo - DTP | REDES TELEFONICAS / DATOS | RED TELEFONICA EPM | 8732 | NIVELACIÓN DE CÁMARA TIPO "2T" TELECOMUNICACIONES UNE - EPM H= 0.23m (Dimensiones internas L=1.50 m, B=0,56m, A=0.90 m) (Incluye demolición de cinta y retiro de tapa, cargue, transporte y disposición de escombros, suministro e instalación de ladrillos, mortero, marco y tapa) | UN | 661723 | Actualización 2024-I - Fase I
Nuevo - DTP | REDES ELECTRICAS | RED ELECTRICA CODENSA | 8733 | 3 DUCTOS D=6" + 2 DUCTOS D=3" PVC TDP (Incluye suministro e instalación. No Incluye rellenos) | ML | 209460 | Actualización 2023-I - Fase II + M.O. 2024
Nuevo - DTP | REDES ELECTRICAS | RED ELECTRICA CODENSA | 8734 | 4 DUCTOS D=6" + 2 DUCTOS D=3" PVC TDP (Incluye suministro e instalación. No Incluye rellenos) | ML | 265816 | Actualización 2023-I - Fase II + M.O. 2024
Nuevo - DTP | REDES ELECTRICAS | RED ELECTRICA CODENSA | 8735 | 9 DUCTOS D=6" + 3 DUCTOS D=3" PVC TDP (Incluye suministro e instalación. No Incluye rellenos) | ML | 567891 | Actualización 2023-I - Fase II + M.O. 2024
Nuevo - DTP | REDES ELECTRICAS | RED ELECTRICA CODENSA | 8736 | 4 DUCTOS D=6" + 3 DUCTOS D=3" PVC TDP (Incluye suministro e instalación. No Incluye rellenos) | ML | 285930 | Actualización 2023-I - Fase II + M.O. 2024
Nuevo - DTP | REDES ACUEDUCTO | REDES ACUEDUCTO | 8737 | ADAPTADOR TERMINAL CAMPANA PVC D=2" (Suministro e Instalación) | UN | 7300 | Actualización 2023-I - Fase II + M.O. 2024
Nuevo - DTP | REDES ELECTRICAS | RED ELECTRICA CODENSA | 8738 | TRASLADO DE ARMARIOS (Incluye retiro, traslado e instalación de armario. Demolición manual, excavación y colocación de concreto para dados, transporte y disposición de sobrantes) | UN | 379853 | Actualización 2024-I - Fase I
Nuevo - DTP | REDES ELECTRICAS | RED ELECTRICA CODENSA | 8739 | 2 DUCTOS D=6" + 2 DUCTOS D=3" PVC TDP (Incluye suministro e instalación. No Incluye rellenos) | ML | 153381 | Actualización 2023-I - Fase II + M.O. 2024
Nuevo - DTP | REDES ELECTRICAS | RED ELECTRICA CODENSA | 8740 | 5 DUCTOS D=6" + 2 DUCTOS D=3" PVC TDP (Incluye suministro e instalación. No Incluye rellenos) | ML | 321455 | Actualización 2023-I - Fase II + M.O. 2024
Nuevo - DTP | REDES ELECTRICAS | RED ELECTRICA CODENSA | 8741 | 1 DUCTOS D=6" + 2 DUCTOS D=3" PVC TDP (Incluye suministro e instalación. No Incluye rellenos) | ML | 97098 | Actualización 2023-I - Fase II + M.O. 2024
Nuevo - DTP | REDES ELECTRICAS | RED ELECTRICA CODENSA | 8742 | 3 DUCTOS D=6" + 3 DUCTOS D=3" PVC TDP (Incluye suministro e instalación. No Incluye rellenos) | ML | 229850 | Actualización 2023-I - Fase II + M.O. 2024
Nuevo - DTP | REDES ALCANTARILLADO / DRENAJE | REDES ALCANTARILLADO / DRENAJE | 8743 | CAJA DE INSPECCIÓN EN CONCRETO REFORZADO 28 MPa (Dimensiones internas: (1.0x1.0) m, H=2.36 m, e=0,2 m) (Incluye muros, concreto de limpieza e=0,05 m, placa de base e=0,20 m y placa de cubierta e=0,16 m, arobase y arotapa HF según NP-024 y pasos plásticos c/0.40. Suministro y construcción). | UN | 5048631 | Actualización 2024-I - Fase I
Nuevo - DTP | REDES ACUEDUCTO | REDES ACUEDUCTO | 8744 | EMPATE ORTOGONAL PVC - PEAD 6"X6" SEGÚN NORMA NS-023, INCLUYE TEE PE ELECTROFUSIÓN 6"X6"=1 UN, TUBERÍiA POLIETILENO D=6"=2 ML, PORTAFLANCHE PE D=6"=2 UN, BRIDA LOCA PE D=6"=2 UN, BRIDA UNIVERSAL POR ACOPLE UNIVERSAL HD D=6"=2 UN (Suministro e instalación) | UN | 2571846 | Actualización 2023-I - Fase II + M.O. 2024
Nuevo - DTP | REDES TELEFONICAS / DATOS | RED TELEFONICA COLOMBIA TELECOMUNICACIONES | 8745 | CAMARA TIPO "D" TELECOMUNICACIONES UNE - EPM (Dimensiones internas L=1.90 m, B=1,06m, A=1.60 m) (Incluye base, muros en bloque, cubierta, aro-base y aro-tapa. Suministro y construcción) | UN | 3723850 | Actualización 2024-I - Fase I
Nuevo - DTP | REDES TELEFONICAS / DATOS | RED TELEFONICA COLOMBIA TELECOMUNICACIONES | 8746 | CÁMARA TIPO "2F" TELECOMUNICACIONES UNE - EPM (Dimensiones internas L=1.50 m, B=0,56m, A=0.90 m) (Incluye base, muros en ladrillo, cubierta, aro-base y aro-tapa. Suministro y construcción) | UN | 1206586 | Actualización 2024-I - Fase I
Nuevo - DTP | REDES TELEFONICAS / DATOS | RED TELEFONICA COLOMBIA TELECOMUNICACIONES | 8747 | CÁMARA TIPO "F" TELECOMUNICACIONES UNE - EPM (Dimensiones internas L=0.69 m, B=0,56m, A=0.81 m) (Incluye base, muros en ladrillo, cubierta, aro-base y aro-tapa. Suministro y construcción) | UN | 768817 | Actualización 2024-I - Fase I
Nuevo - DTP | REDES ALCANTARILLADO / DRENAJE | REDES ALCANTARILLADO / DRENAJE | 8748 | TEE PE TERMOFUSIÓN 6"X6" (Incluye suministro e instalación) | UN | 1043896 | Actualización 2023-I - Fase II + M.O. 2024
Nuevo - DTP | REDES ALCANTARILLADO / DRENAJE | REDES ALCANTARILLADO / DRENAJE | 8749 | REDUCCIÓN CONCÉNTRICA PE TERMOFUSIÓN 6"X4" (Incluye suministro e instalación) | UN | 211960 | Actualización 2023-I - Fase II + M.O. 2024
Nuevo - DTP | REDES ACUEDUCTO | REDES ACUEDUCTO | 8750 | TAPÓN HD EXTREMO JUNTA HIDRÁULICA D=12" (Suministro e instalación) | UN | 1183589 | Actualización 2023-I - Fase II + M.O. 2024
Nuevo - DTP | OTROS-SEÑALIZACIÓN | BARRERAS Y DEMARCACIÓN VIAL | 8753 | BARRERA DE SEGURIDAD EN CONCRETO A-165 ( 53x60x150cm). (Suministro, transporte e Instalación). | UN | 161729 | Actualización 2023-I - Fase II + M.O. 2024
Nuevo - DTP | OTROS-SEÑALIZACIÓN | BARRERAS Y DEMARCACIÓN VIAL | 8754 | INSTALACIÓN BARRERA DE SEGURIDAD EN CONCRETO (A-165 - 53*60*150). (Instalación). | UN | 76609 | Actualización 2023-I - Fase II + M.O. 2024
Nuevo - DTP | OTROS-SEÑALIZACIÓN | BARRERAS Y DEMARCACIÓN VIAL | 8755 | INSTALACIÓN HITO DE 75cm DE ALTURA Y 8 cm DE DIAMETRO CON REFLECTIVOS DE COLOR AMARILLO. (Instalación). | UN | 19598 | Actualización 2024-I - Fase I
Nuevo - DTP | OTROS-SEÑALIZACIÓN | BARRERAS Y DEMARCACIÓN VIAL | 8756 | INSTALACIÓN SEGREGADOR BICICLETA (TACHÓN PLÁSTICO O CAUCHO ALTA RESISTENCIA COMO POLIPROPILENO DE ALTO IMPACTO, CON INSTALACIÓN ESTRUCTURA DE REFUERZO, ELEMENTOS REFLECTIVOS DE ALTA EFICIENCIA. TIPO TRANSMILENIO 40.5cmx15cmx8.5cm).(Instalación). | UN | 19598 | Actualización 2024-I - Fase I
Nuevo - Emergencia Sanitaria | GESTION SOCIAL | GESTION SOCIAL | 8764 | ALQUILER DE DISPENSADOR PLÁSTICO DE TOALLAS TIPO Z_(Según Apéndice Bioseguridad Covid 19) | UN/MES | 4443 | Actualización 2024-I - Fase I
Nuevo - Emergencia Sanitaria | GESTION SOCIAL | GESTION SOCIAL | 8765 | ALQUILER DE MESA PLÁSTICA DE 0.72m x 0.72m x 0.72m_(Según Apéndice Bioseguridad Covid 19) | UN/MES | 7493 | Actualización 2024-I - Fase I
Nuevo - Emergencia Sanitaria | GESTION SOCIAL | GESTION SOCIAL | 8766 | ALQUILER DE TERMÓMETRO INFRARROJO PARA USO EN HUMANOS, LIBRE DE CONTACTO, IMPERMEABLE_(Según Apéndice Bioseguridad Covid 19) | UN/MES | 5858 | Actualización 2024-I - Fase I
Nuevo - Emergencia Sanitaria | GESTION SOCIAL | GESTION SOCIAL | 8768 | ALQUILER LAVAMANOS PORTÁTIL EN ACERO INOXIDABLE CON DOS TANQUES PARA AGUA LIMPIA Y RESIDUAL DE 20 LT C/U_ (Según Apéndice Bioseguridad Covid 19) | UN/MES | 82500 | Actualización 2024-I - Fase I
Nuevo - Emergencia Sanitaria | GESTION SOCIAL | GESTION SOCIAL | 8771 | ALQUILER CAMILLA EN FIBRA CON ARNÉS - INMOVILIZADOR Y SEÑAL. _(Según Apéndice Bioseguridad Covid 19) | UN/MES | 11250 | Actualización 2023-I - Fase II + M.O. ley 2101 de 2021
Nuevo - Emergencia Sanitaria | GESTION SOCIAL | GESTION SOCIAL | 8772 | ALQUILER DE DISPENSADOR DE JABÓN, METÁLICO DE 1LT. _(Según Apéndice Bioseguridad Covid 19) | UN/MES | 7493 | Actualización 2023-I - Fase II + M.O. ley 2101 de 2021
Nuevo - Emergencia Sanitaria | GESTION SOCIAL | GESTION SOCIAL | 8773 | PAQUETE DE ELEMENTOS PARA LIMPIEZA Y DESINFECCIÓN PARA 10 TRABAJADORES DE OBRA - HERRAMIENTAS-MAQUINARIA Y EQUIPO MENOR (INCLUYE ALCOHOL ANTISÉPTICO-70%, TOALLAS DE PAPEL PARA MANOS, JABÓN LIQUIDO PARA MANOS, GEL ANTIBACTERIAL, ALQUILER DE DISPENSADOR DE TOALLAS, ALQUILER DISPENSADOR METÁLICO DE JABÓN, ALQUILER LAVAMANOS PORTÁTIL ACERO INOX. INCLUYE AGUA) | UN/MES | 752554 | Actualización 2024-I - Fase I
Nuevo - Emergencia Sanitaria | GESTION SOCIAL | GESTION SOCIAL | 8774 | PAQUETE DE ELEMENTOS PARA LIMPIEZA Y DESINFECCIÓN PARA 10 TRABAJADORES DE CONSULTORÍA / INTERVENTORÍA (INCLUYE ALCOHOL ANTISÉPTICO-70%, TOALLAS DE PAPEL PARA MANOS, JABÓN LIQUIDO PARA MANOS, GEL ANTIBACTERIAL, ALQUILER DE DISPENSADOR DE TOALLAS, ALQUILER DISPENSADOR METÁLICO DE JABÓN) | UN/MES | 550054 | Actualización 2024-I - Fase I
Nuevo - Emergencia Sanitaria | GESTION SOCIAL | GESTION SOCIAL | 8775 | ALQUILER DE FUMIGADORA DE ESPALDA. ASPERSOR BOMBA MANUAL 20 LITROS. DESINFECCIÓN_ (Según Apéndice Bioseguridad Covid 19) INCLUYE MEZCLA AGUA-HIPOCLORITO 20 mml/LITRO | UN/MES | 52696 | Actualización 2024-I - Fase I
Nuevo - DTP | ANDENES Y SARDINELES | PISOS EN ADOQUINES Y EN LOSETAS | 8776 | CENEFA LINEAL EN LOSETA LISA BICAPA TIPO A51 (40 X 20 X 6) cm PARA FRANJA DE SEGURIDAD (Suministro, colocación y compactación con equipo manual. Incluye base en arena de nivelación e=4 cm y arena de sello) | ML | 30615 | Actualización 2024-I - Fase I
Nuevo - DTP | MOBILIARIO URBANO - ARBOLES Y GRAMAS | SIEMBRA DE ARBOLES Y GRAMA | 8779 | ANGEO PLÁSTICO (Suministro e instalación) | M2 | 3094 | Actualización 2023-I - Fase II + M.O. 2024
Nuevo - DTP | MOBILIARIO URBANO - ARBOLES Y GRAMAS | SIEMBRA DE ARBOLES Y GRAMA | 8780 | ENROCADO EN PIEDRA PARTIDA CON DIÁMETROS DE 25 A 75 MM (Suministro y colocación) | M3 | 93927 | Actualización 2024-I - Fase I
Nuevo - DTP | REDES ACUEDUCTO | REDES ACUEDUCTO | 8781 | TEE PE100 PN16 TERMOFUSIÓN 12"X6" (Incluye suministro e instalación) | UN | 2839442 | Actualización 2023-I - Fase II + M.O. 2024
Nuevo - DTP | REDES ACUEDUCTO | REDES ACUEDUCTO | 8782 | TRAGANTE CÚPULA CONCÉNTRICA DE 8"x 6" EN ALUMINIO (Incluye suministro e instalación) | UN | 141330 | Actualización 2023-I - Fase II + M.O. 2024
Nuevo - DTP | REDES ACUEDUCTO | REDES ACUEDUCTO | 8785 | EMPATE ORTOGONAL PVC - PVC 3"X3" SEGÚN NORMA NS-023, INCLUYE SUMINISTRO E INSTALACIÓN DE TUBERÍA PVC D=3" U.M RDE 21=1 ML, TEE HD EL 3"X3"=1 UN, UZ U.M PVC D=3"=2 UN, UR U.M PVC D=3"=1 UN (Suministro e instalación) | UN | 531928 | Actualización 2023-I - Fase II + M.O. 2024
Nuevo - DTP | REDES ACUEDUCTO | REDES ACUEDUCTO | 8786 | EMPATE DE TUBERÍA EN PVC A HG 8" LINEAL TIPO B SEGÚN NORMA NS-023, INCLUYE TUBERÍA PVC D=8" U.M RDE 21=1 ML, UR HD D=8"=1 UN, UZ PVC D=8"=1 UN (Suministro e instalación) | UN | 982957 | Actualización 2023-I - Fase II + M.O. 2024
Nuevo - DTP | REDES ACUEDUCTO | REDES ACUEDUCTO | 8787 | EMPATE ORTOGONAL PVC - HG 8"X8" SEGÚN NORMA NS-023, INCLUYE SUMINISTRO E INSTALACIÓN DE TUBERÍA PVC D=8" U.M RDE 21=1 ML, TEE HD 8"X8" PARA PVC=1 UN, UR U.M PVC D=8"=1 UN, UZ U.M PVC D=8"=1 UN, UD HD D=8"=2 UN (Suministro e instalación) | UN | 2655466 | Actualización 2023-I - Fase II + M.O. 2024
Nuevo - DTP | REDES ACUEDUCTO | REDES ACUEDUCTO | 8788 | EMPATE ORTOGONAL PVC - AC 8"X8" SEGÚN NORMA NS-023, INCLUYE SUMINISTRO E INSTALACIÓN DE TUBERÍA PVC D=8" U.M RDE 21=1 ML, TEE HD 8"X8" PARA PVC=1 UN, UR U.M PVC D=8"=1 UN, UZ U.M PVC D=8"=1 UN, UD HD D=8"=2 UN (Suministro e instalación) | UN | 2655466 | Actualización 2023-I - Fase II + M.O. 2024
Nuevo - DTP | MOBILIARIO URBANO - ARBOLES Y GRAMAS | SIEMBRA DE ARBOLES Y GRAMA | 8789 | ABONO ORGÁNICO COMPOST (Incluye suministro, transporte y extendido manual) | M3 | 11302330 | Actualización 2024-I - Fase I
Nuevo - DTP | ANÁLISIS AUXILIARES | ACTIVIDADES DE CONSERVACIÓN | 8791 | REJA TIPO PASARELA FUNDICIÓN CLASE DE CARGA C250, Ancho=323 mm (Incluye suministro e instalación) | ML | 853372 | Actualización 2023-I - Fase II + M.O. 2024
Nuevo - DTP | REDES ALCANTARILLADO / DRENAJE | REDES ALCANTARILLADO / DRENAJE | 8792 | TUBERÍA PVC SANITARIA D=10" TIPO U.S. (Incluye suministro e instalación) | ML | 199619 | Actualización 2024-I - Fase I
Nuevo - DTP | REDES ALCANTARILLADO / DRENAJE | REDES ALCANTARILLADO / DRENAJE | 8793 | TEE PVC SANITARIA D=6" (Incluye suministro e instalación) | UN | 217495 | Actualización 2024-I - Fase I
Nuevo - DTP | REDES ALCANTARILLADO / DRENAJE | REDES ALCANTARILLADO / DRENAJE | 8794 | CODO 22.5° CXC PVC SANITARIA D=6" (Incluye suministro e instalación). | UN | 187531 | Actualización 2024-I - Fase I
Nuevo - DTP | REDES ACUEDUCTO | REDES ACUEDUCTO | 8799 | VÁLVULA CHEQUE O ANTIRETORNO DE 2" CLASE 300 (Incluye suministro e instalación). | UN | 423381 | Actualización 2023-I - Fase II + M.O. 2024
Nuevo - DTP | CONCRETO Y ACERO PARA ESTRUCTURAS | PINTURA PARA ESTRUCTURAS | 8827 | RECUBRIMIENTO EPÓXICO DE DOS COMPONENTES, CON ALTA RESISTENCIA AL ATAQUE QUÍMICO Y MECÁNICO EN LOS MUROS INTERNOS DE LOS CÁRCAMOS (DOS CAPAS DE 0.15mm C/U). Suministro e instalación. | M2 | 111776 | Actualización 2023-I - Fase II + M.O. 2024
Demanda | ACTIVIDADES DE CONSERVACION | ACTIVIDADES DE CONSERVACIÓN_ | 8830 | MANTENIMIENTO RUTINARIO TRONCALES MALLA VIAL URBANA EN CONCRETO ASFÁLTICO | M2 | 37105 | Actualización 2024-I - Fase I
Demanda | ACTIVIDADES DE CONSERVACION | ACTIVIDADES DE CONSERVACIÓN_ | 8831 | MANTENIMIENTO RUTINARIO MALLA VIAL ARTERIAL URBANA EN CONCRETO ASFÁLTICO | M2 | 33963 | Actualización 2024-I - Fase I
Demanda | ACTIVIDADES DE CONSERVACION | ACTIVIDADES DE CONSERVACIÓN_ | 8832 | MANTENIMIENTO RUTINARIO MALLA VIAL INTERMEDIA URBANA EN CONCRETO ASFÁLTICO | M2 | 11527 | Actualización 2024-I - Fase I
Demanda | ACTIVIDADES DE CONSERVACION | ACTIVIDADES DE CONSERVACIÓN_ | 8833 | MANTENIMIENTO RUTINARIO MALLA VIAL LOCAL URBANA EN CONCRETO ASFÁLTICO | M2 | 14432 | Actualización 2024-I - Fase I
Demanda | ACTIVIDADES DE CONSERVACION | ACTIVIDADES DE CONSERVACIÓN_ | 8834 | MANTENIMIENTO RUTINARIO MALLA VIAL RURAL NO PRINCIPAL EN CONCRETO ASFÁLTICO | M2 | 9721 | Actualización 2024-I - Fase I
Demanda | ACTIVIDADES DE CONSERVACION | ACTIVIDADES DE CONSERVACIÓN_ | 8835 | MANTENIMIENTO RUTINARIO MALLA VIAL RURAL PRINCIPAL EN CONCRETO ASFÁLTICO | M2 | 11528 | Actualización 2024-I - Fase I
Nuevo - DTP | REDES ALCANTARILLADO / DRENAJE | REDES ALCANTARILLADO / DRENAJE | 8951 | TAPA INICIO / FINAL PARA SARDINEL DE DRENAJE RD 200 H33 (Suministro e Instalación) | UN | 486966 | Actualización 2023-I - Fase II + M.O. 2024
Nuevo - DTP | CONCRETO Y ACERO PARA ESTRUCTURAS | ESTRUCTURAS EN ACERO | 8953 | BARANDA METALICA M-82 PREFABRICADA MOV. REDUCIDA BORDE DE VIA (Incluye dados de concreto 3000psi grava común de 0.20 x 0.20m y recubrimiento en epóxico y esmalte uretano). Suministro e Instalación | ML | 587248 | Actualización 2024-I - Fase I
Nuevo - DTP | CONCRETO Y ACERO PARA ESTRUCTURAS | ESTRUCTURAS EN ACERO | 8955 | BARANDA METALICA M-82 PREFABRICADA MOV. REDUCIDA ACCESO A PREDIOS (Incluye recubrimiento en epóxico y esmalte uretano). Suministro e Instalación | ML | 562990 | Actualización 2024-I - Fase I
Nuevo - DTP | ANDENES Y SARDINELES | PISOS EN ADOQUINES Y EN LOSETAS | 8958 | BLOQUE DE CEMENTO MACIZO PEATONAL COLORES 20X20X6cm (Suministro e Instalación. Arena de sello, corte de adoquin y emboquillado) | M2 | 109761 | Actualización 2024-I - Fase I
Nuevo - DTP | GESTION SOCIAL | GESTION SOCIAL | 8960 | ALQUILER DE LAVAMANOS PORTATIL DE PEDAL TIPO MANOS LIBRES | UN/MES | 74591 | Actualización 2024-I - Fase I
Nuevo - DTP | GESTION SOCIAL | GESTION SOCIAL | 8961 | ALQUILER DE TERMOMETRO DIGITAL, INFRAROJO PARA USO EN HUMANOS, LIBRE DE CONTACTO, IMPERMEABLE. (INCLUYE CALIBRACION) | UN/MES | 74862 | Actualización 2024-I - Fase I
Nuevo - DTP | GESTION SOCIAL | GESTION SOCIAL | 8962 | ALQUILER DE DISPENSADOR DE JABÓN LÍQUIDO O GEL ANTIBACTERIAL - ALCOHOL, CON PEDAL METÁLICO | UN/MES | 6995 | Actualización 2024-I - Fase I
Nuevo - DTP | GESTION SOCIAL | GESTION SOCIAL | 8963 | ALQUILER DE DISPENSADOR PLÁSTICO DE TOALLAS DE PAPEL | UN/MES | 4443 | Actualización 2024-I - Fase I
Nuevo - DTP | GESTION SOCIAL | GESTION SOCIAL | 8964 | PAQUETE DE ELEMENTOS PARA LIMPIEZA Y DESINFECCIÓN PARA 10 TRABAJADORES EN OBRA (INCLUYE ALCOHOL, TOALLAS DE PAPEL, JABON LIQUIDO, GEL ANTIBACTERIAL, SUMINISTRO AGUA PARA EL LAVAMANOS) | UN/MES | 625360 | Actualización 2024-I - Fase I
Nuevo - DTP | GESTION SOCIAL | GESTION SOCIAL | 8965 | RECOLECCION, TRANSPORTE Y DISPOSICION DE RESIDUOS LÍQUIDOS PROVENIENTES DE LAVAMANOS PORTATILES. (INCLUYE EQUIPO DE SUCCIÓN) | M3 | 371137 | Actualización 2024-I - Fase I
Nuevo - DTP | GESTION SOCIAL | GESTION SOCIAL | 8966 | ALQUILER DE BOTIQUIN TIPO B DOTADO PORTATIL | UN/MES | 29093 | Actualización 2024-I - Fase I
Nuevo - DTP | REDES ACUEDUCTO | REDES ACUEDUCTO | 8970 | CAJILLA PLASTICA Y TAPA EN POLIPROPILENO PARA MEDIDOR. SUMINISTRO E INSTALACION | UN | 299742 | Actualización 2023-I - Fase II + M.O. 2024
Nuevo - DTP | ANÁLISIS AUXILIARES | TARIFAS DE EVALUACIÓN Y DIAGNÓSTICO | 8972 | AFOROS DE TRANSITO (MOTORIZADOS Y NO MOTORIZADOS) A PARTIR DE CAPTURA DE VIDEO. Incluye digitación y entrega de base de datos en archivo Excel. Captura día hábil y no hábil, con sus respectivos movimientos. Incluye todos los costos directos e indirectos. | HR | 251285 | Actualización 2023-I - Fase II + M.O. ley 2101 de 2021
Nuevo DTP | REDES ELECTRICAS | RED ELECTRICA CODENSA | 9030 | CONSTRUCCION DE CAJA DE INSPECCIÓN PARA ALUMBRADO PUBLICO Y ACOMETIDAS EN BAJA NORMA CODENSA CS 274 (Norma 2018-2019) (Incluye concreto de base, muro de espesor 0.15m, pañete, recebo común, concreto para viga de soporte de marco y marco y tapa. No incluye tuberia). Medidas Externas: 0.90 x 0.90m. Medidas Internas: 0.60 x 0.60m. Altura total: 1.376m | UN | 979396 | Actualización 2024-I - Fase I
Nuevo DTP | REDES ELECTRICAS | RED ELECTRICA CODENSA | 9031 | CONSTRUCCION DE CAJA DE INSPECCIÓN SENCILLA PARA CANALIZACION EN M.T. Y B.T. NORMA CODENSA CS 275 (Norma 2018-2019) (Incluye concreto de base, muros de espesor 0.25m, pañete, recebo comun, concreto para viga de soporte de marco y marco y tapa. No incluye tuberia). Medidas Externas: 1.690mX1.1900m. Medidas Internas: 1.190m X0.690m Altura total: 1.85m | UN | 2120184 | Actualización 2024-I - Fase I
Nuevo DTP | REDES ELECTRICAS | RED ELECTRICA CODENSA | 9032 | CONSTRUCCION DE CAJA DE INSPECCION DOBLE PARA CANALIZACION DE M.T. Y B.T. TIPO CS 276 (Norma 2018) (Incluye concreto de base, muro de espesor 0.25m, pañete, recebo comun, escalera de gato, concreto para viga de soporte de marco y marco y tapa. No incluye tuberia). Medidas Externas: 1.69 x 1.99m. Medidas Internas: 1.19 x 1.49m. Altura total: 1.85m | UN | 3463482 | Actualización 2024-I - Fase I
Nuevo DTP | REDES ELECTRICAS | RED ELECTRICA CODENSA | 9033 | CONSTRUCCIÓN DE CAJA DE INSPECCION TRIPLE PARA CANALIZACION DE M.T. TIPO CS 277 (Norma 2018) (Incluye concreto de base, muro de espesor 0.25m, pañete, recebo comun, concreto para viga de soporte de marco y marco y tapa. No incluye tuberia). Medidas Externas: 1.69 x 2.79m. Medidas Internas: 1.19 x 2.29m. Altura total: 1.85m. | UN | 4586228 | Actualización 2024-I - Fase I
Nuevo DTP | REDES ELECTRICAS | RED ELECTRICA CODENSA | 9034 | CONSTRUCCION DE CAJA DE INSPECCIÓN TIPO VEHICULAR NORMA CODENSA CS 280 (Norma 2018) (Incluye concreto de base, muro de espesor 0.25m, pañete, recebo comun, concreto para viga de soporte de marco y marco y tapa. No incluye tuberia) Medidas Externas: 2.00 x 2.00m. Medidas Internas: 1.50 x 1.50m. ALTURA LIBRE 1.80 M | UN | 4545940 | Actualización 2024-I - Fase I
Nuevo DTP | REDES ELECTRICAS | RED ELECTRICA CODENSA | 9035 | CONSTRUCCION DE CAJA DE INSPECCION PARA ALOJAR SECCIONADOR DE MANIOBRA EN MEDIA TENSION NORMA CODENSA CS290 (Norma 2018-2019) (Incluye concreto de base, muro de espesor 0.25m, pañete, recebo comun, escalera de gato, concreto para viga de soporte de marco y marco y tapa. No incluye tuberia). Medidas Externas: 2.50 x 2.00m. Medidas Internas: 2.00 x 1.50 m. Altura Total: 1.85m | UN | 7374206 | Actualización 2024-I - Fase I
Nuevo DTP | PUENTES | PUENTES | 9042 | DESMONTE DE BARRERAS METÁLICAS (A TODO COSTO) | ML | 69492 | Actualización 2024-I - Fase I
Nuevo DTP | PUENTES | PUENTES | 9044 | REFORZAMIENTO DE VIGAS METÁLICAS EN LÁMINA DE ACERO LÁMINA HR 8mm x 20"A588 GR B/A709 GR 50/W DE 8x560x9000 mm INCLUYE SUMINISTRO DE MATERIALES, EQUIPOS, TRANSPORTES, MANEJO, ALMACENAMIENTO, DESPERDICIOS Y MANO DE OBRA | UN | 7267118 | Actualización 2024-I - Fase I
Nuevo DTP | DEMOLICIONES | DEMOLICIONES | 9045 | DESMONTE Y MONTAJE DE DUCTERÍA EMT EXISTENTE INCLUYE MANO DE OBRA NO INCLUYE MATERIALES | ML | 7884 | Actualización 2023-I - Fase II + M.O. 2024
Nuevo DTP | DEMOLICIONES | DEMOLICIONES | 9046 | DESMONTE Y MONTAJE DE CAJAS ELÉCTRICAS METÁLICAS EXISTENTES INCLUYE MANO DE OBRA NO INCLUYE MATERIALES | UN | 29955 | Actualización 2023-I - Fase II + M.O. 2024
Nuevo DTP | DEMOLICIONES | DEMOLICIONES | 9047 | DESMONTE Y MONTAJE DE LUMINARIAS EXISTENTES INCLUYE MANO DE OBRA NO INCLUYE MATERIALES | UN | 83648 | Actualización 2023-I - Fase II + M.O. 2024
Nuevo DTP | DEMOLICIONES | DEMOLICIONES | 9048 | DESMONTE Y MONTAJE DE CABLE EXISTENTE INCLUYE MANO DE OBRA NO INCLUYE MATERIALES | ML | 3942 | Actualización 2023-I - Fase II + M.O. 2024
Nuevo DTP | CONCRETO Y ACERO PARA ESTRUCTURAS | ESTRUCTURAS EN ACERO | 9052 | ANCLAJE EPÓXICO DE VARILLA DE 1-1/4'' SUMINSITRO E INSTALACIÓN, INCLUYE LA DETENCIÓN DE REFUERZO PARA LA PERFORACIÓN, LA PERFORACIÓN, LIMPIEZA DE LA PERFORACIÓN CON EL CHORRO DE AIRE, SUMINISTRO DE MATERIALES (RELLENO EPÓXICO ET O EQUIVALENTE, BROCAS), EQUIPOS, TRANSPORTES, MANEJO, ALMACENAMIENTO, MANEJO DE DESPERDICIOS, MANO DE OBRA. | CM.PER | 3175 | Actualización 2024-I - Fase I
Nuevo DTP | CONCRETO Y ACERO PARA ESTRUCTURAS | PINTURA PARA ESTRUCTURAS | 9055 | SUMINISTRO Y APLICACIÓN DE UNA CAPA DE ANTICORROSIVO DE 3 MILS DE ESPESOR DE PELÍCULA SECA IMPRIMANTE EPÓXICO, PREVIA PREPARACIÓN DE LA SUPERFICIE MEDIANTE LIMPIEZA MANUAL O MECÁNICA, SEGÚN LAS NORMAS SSPC-SP2 | ML | 14036 | Actualización 2023-I - Fase II + M.O. 2024
Nuevo DTP | PUENTES | PUENTES PEATONALES | 9056 | BARRERA METALICA PARA PUENTE PEATONAL - INCLUYE SUMINISTRO E INSTALACION | ML | 694892 | Actualización 2024-I - Fase I
Nuevo DTP | ACTIVIDADES DE CONSERVACION | ACTIVIDADES DE CONSERVACIÓN_ | 9058 | MANTENIMIENTO PERIÓDICO - MEJORAMIENTO DE LA SUPERFICIE EXISTENTE CON FRESADO ESTABILIZADO AL 5% CON EMULSIÓN CRL-1 | M2 | 133424 | Actualización 2024-I - Fase I
Nuevo DTP | CONCRETO Y ACERO PARA ESTRUCTURAS | CONCRETO PARA ESTRUCTURAS | 9072 | LOSA DE CONCRETO MR45 ACELERADO A 7 DIAS (Suministro, Formaleteado, Colocación y Acabado. No Incluye Acero, Curado, Juntas) VIA TEXTURIZADA | M3 | 858112 | Actualización 2024-I - Fase I
Nuevo DTP | REDES ACUEDUCTO | REDES ACUEDUCTO | 9075 | SUMINISTRO E INSTALACIÓN DE REDUCCIÓN EN ACERO Ø 20" x 16" CON ESPIGO Ø 20" Y CAMPANA Ø 16, REVESTIDA INTERIOR Y EXTERIOR CON MORTERO CEMENTO. L= 0,58m PRESIÓN DE TRABAJO= 150 PSI | UN | 3009224 | Actualización 2023-I - Fase II + M.O. 2024
Nuevo DTP | REDES ACUEDUCTO | REDES ACUEDUCTO | 9076 | CODO EN ACERO Ø24" ENTRE 67 1/2° Y 90° JUNTA ESPIGO Y CAMPANA, CON EMPAQUE DE CAUCHO, CON REVEST.INT. Y RECUBR. EXT. EN MORTERO DE CEMENTO. L= 1.65m x 1.65m PRESIÓN DE TRABAJO 150PSI. SUMINISTRO E INSTALACIÓN | UN | 9057280 | Actualización 2023-I - Fase II + M.O. 2024
Nuevo DTP | REDES ACUEDUCTO | REDES ACUEDUCTO | 9077 | TAPÓN DE ACERO 16" SOLDADO (INCLUYE SUMINISTRO E INSTALACIÓN) | UN | 464941 | Actualización 2023-I - Fase II + M.O. 2024
Nuevo DTP | GEOSINTETICOS | GEOMEMBRANAS | 9087 | JUNTA DE DILATACION ELASTOMÉRICA 160 DESPLAZAMIENTO 160MM+/-80MM (INCLUYE SUMINISTRO E INSTALACIÓN Y MATERIAL PARA ANCLAJES). | ML | 2966189 | Actualización 2024-I - Fase I
Nuevo DTP | GEOSINTETICOS | GEOMEMBRANAS | 9088 | REEMPLAZO DE JUNTA DE DILATACION ELASTOMÉRICA 230 DESPLAZAMIENTO 230MM+/-115MM (INLCUYE SUMINSTRO, ACCESORIOS, MATERIALES E INSTALACIÓN) | ML | 5974782 | Actualización 2024-I - Fase I
Nuevo DTP | CONCRETO Y ACERO PARA ESTRUCTURAS | CONCRETO PARA ESTRUCTURAS | 9094 | VIGA CABEZAL EN CONCRETO DE 5000 PSI GRAVA COMÚN PREMEZCLADO (INCLUYE SUMINISTRO, FORMALETEO, BOMBEO CON AUTOBOMBA Y CURADO. NO INCLUYE REFUERZO) | M3 | 983631 | Actualización 2024-I - Fase I
Nuevo DTP | CONCRETO Y ACERO PARA ESTRUCTURAS | CONCRETO PARA ESTRUCTURAS | 9095 | PLACA DE APROXIMACIÓN PARA PUENTE VEHICULAR EN CONCRETO DE 5000 PSI GRAVA COMÚN (PREMEZCLADO. INCLUYE SUMIN., FORMALETEO, CURADO Y COLOCACIÓN. NO INCL. REFUERZO). | M3 | 815208 | Actualización 2024-I - Fase I
Nuevo DTP | CONCRETO Y ACERO PARA ESTRUCTURAS | CONCRETO Y ACERO PARA ESTRUCTURAS | 9096 | VIGA DIAFRAGMA EN CONCRETO DE 5000 PSI GRAVA COMÚN PREMEZCLADO (INCLUYE SUMINISTRO, FORMALETEO, BOMBEO CON AUTOBOMBA Y CURADO. NO INCLUYE REFUERZO) | M3 | 1060122 | Actualización 2024-I - Fase I
Nuevo DTP | ARQUEOLOGÍA | ARQUEOLOGÍA | 9097 | Conteo cualitativo y cuantitativo de fitolitos en las muestras de suelo, interpretando y reconstruyendo el contexto arqueobótanico. Incluye informe. | UN | 2085475 | Actualización 2023-I - Fase II + M.O. ley 2101 de 2021
Nuevo DTP | ARQUEOLOGÍA | ARQUEOLOGÍA | 9098 | Datación por Carbono 14 y extracción de colageno oseo. Incluye transporte aereo de muestra desde Bogota hasta Ciudad de Mexico. Incluye informe. | UN | 4843161 | Actualización 2023-I - Fase II + M.O. ley 2101 de 2021
Nuevo DTP | ARQUEOLOGÍA | ARQUEOLOGÍA | 9099 | Elaboración, digitalización y descripción de sección delgada de fragmento ceramica. Incluye informe. | UN | 1332800 | Actualización 2023-I - Fase II + M.O. ley 2101 de 2021
Nuevo DTP | PRUEBAS DE CARGA ESTÁTICA PUENTES | PRUEBAS DE CARGA | 9100 | Prueba de carga estatica en Pilote hasta 100 Ton. ASTM D1143-07. Incluye Transporte de Equipos | UN | 19499839 | Actualización 2024-I - Fase I
Nuevo DTP | ARQUEOLOGÍA | ARQUEOLOGÍA | 9101 | Analisis Bioantropologico de restos oseos humanos, cuarteta basica , informe y base de datos detallada. (Incluye limpieza, registro fotográfico e informe detallado). | UN | 2289000 | Actualización 2023-I - Fase II + M.O. ley 2101 de 2021
Nuevo DTP | CONCRETO Y ACERO PARA ESTRUCTURAS | CONCRETO PARA ESTRUCTURAS | 9109 | CONCRETO 2000 PSI GRAVA COMÚN 14 MPA (140 Kg/Cm2) PARA SOLADOS (PREMEZCLADO. INCLUYE SUMINISTRO Y COLOCACIÓN). | M3 | 608571 | Actualización 2024-I - Fase I
Nuevo DTP | CONCRETO Y ACERO PARA ESTRUCTURAS | PINTURA PARA ESTRUCTURAS | 9122 | PINTURA SOBRE ESTRUCTURA METÁLICA GALVANIZADA. INCLUYE LIMPIEZA SSPC-SP10, BARRERA EPOXICA e=3mils, ACABADO URETANO e=3mils | KG | 4956 | Actualización 2024-I - Fase I
DTP - OGA | ELEMENTOS DE BIOSEGURIDAD SEGÚN APÉNDICE | ELEMENTOS DE BIOSEGURIDAD SEGÚN APÉNDICE | 9129 | PAQUETE DE ELEMENTOS PARA LIMPIEZA Y DESINFECCIÓN PARA 10 TRABAJADORES DE CONSULTORÍA / INTERVENTORÍA (INCLUYE ALCOHOL ANTISÉPTICO-70%, TOALLAS DE PAPEL PARA MANOS, JABÓN LIQUIDO PARA MANOS, GEL ANTIBACTERIAL, ALQUILER DE DISPENSADOR DE TOALLAS, ALQUILER DISPENSADOR METÁLICO DE JABÓN)._(Según Apéndice Bioseguridad Covid 19_V1) | UN/MES | 456581 | Actualización 2024-I - Fase I
DTP - OGA | ELEMENTOS DE BIOSEGURIDAD SEGÚN APÉNDICE | ELEMENTOS DE BIOSEGURIDAD SEGÚN APÉNDICE | 9130 | PAQUETE DE ELEMENTOS PARA LIMPIEZA Y DESINFECCIÓN PARA 10 TRABAJADORES DE OBRA - HERRAMIENTAS-MAQUINARIA Y EQUIPO MENOR (INCLUYE ALCOHOL ANTISÉPTICO-70%, TOALLAS DE PAPEL PARA MANOS, JABÓN LIQUIDO PARA MANOS, GEL ANTIBACTERIAL, ALQUILER DE DISPENSADOR DE TOALLAS, ALQUILER DISPENSADOR METÁLICO DE JABÓN, ALQUILER LAVAMANOS PORTÁTIL ACERO INOX. INCLUYE AGUA)_(Según Apéndice Bioseguridad Covid 19_V1) | UN/MES | 645909 | Actualización 2024-I - Fase I
DTP - OGA | ELEMENTOS DE BIOSEGURIDAD SEGÚN APÉNDICE | ELEMENTOS DE BIOSEGURIDAD SEGÚN APÉNDICE | 9131 | PAQUETE DE ELEMENTOS PARA LIMPIEZA Y DESINFECCIÓN PARA 10 TRABAJADORES EN OBRA (INCLUYE ALCOHOL, TOALLAS DE PAPEL, JABON LIQUIDO, GEL ANTIBACTERIAL, SUMINISTRO AGUA PARA EL LAVAMANOS)._(Según Apéndice Bioseguridad Covid 19_V2) | UN/MES | 544693 | Actualización 2024-I - Fase I
DTP - OGA | ELEMENTOS DE BIOSEGURIDAD SEGÚN APÉNDICE | ELEMENTOS DE BIOSEGURIDAD SEGÚN APÉNDICE | 9132 | RECOLECCION, TRANSPORTE Y DISPOSICION DE RESIDUOS LÍQUIDOS PROVENIENTES DE LAVAMANOS PORTATILES. (INCLUYE EQUIPO DE SUCCIÓN)_(Según Apéndice Bioseguridad Covid 19_V2) | M3 | 311880 | Actualización 2024-I - Fase I
DTP - OGA | ELEMENTOS DE BIOSEGURIDAD SEGÚN APÉNDICE | ELEMENTOS DE BIOSEGURIDAD SEGÚN APÉNDICE | 9133 | ALQUILER CAMILLA EN FIBRA CON ARNÉS - INMOVILIZADOR Y SEÑAL._(Según Apéndice Bioseguridad Covid 19_V1 y V2) | UN/MES | 11850 | Actualización 2024-I - Fase I
DTP - OGA | ELEMENTOS DE BIOSEGURIDAD SEGÚN APÉNDICE | ELEMENTOS DE BIOSEGURIDAD SEGÚN APÉNDICE | 9134 | ALQUILER CARPA VESTIER 2.0M X 2.0M CON ESTRUCTURA, TECHO Y LATERALES EN LONA._(Según Apéndice Bioseguridad Covid 19_V1 y V2) | UN/MES | 137611 | Actualización 2024-I - Fase I
DTP - OGA | ELEMENTOS DE BIOSEGURIDAD SEGÚN APÉNDICE | ELEMENTOS DE BIOSEGURIDAD SEGÚN APÉNDICE | 9135 | ALQUILER DE DISPENSADOR DE JABÓN LÍQUIDO O GEL ANTIBACTERIAL - ALCOHOL, CON PEDAL METÁLICO_(Según Apéndice Bioseguridad Covid 19_V2) | UN/MES | 5879 | Actualización 2024-I - Fase I
DTP - OGA | ELEMENTOS DE BIOSEGURIDAD SEGÚN APÉNDICE | ELEMENTOS DE BIOSEGURIDAD SEGÚN APÉNDICE | 9136 | ALQUILER DE DISPENSADOR DE JABÓN, METÁLICO DE 1LT. _(Según Apéndice Bioseguridad Covid 19_V1) | UN/MES | 4406 | Actualización 2024-I - Fase I
DTP - OGA | ELEMENTOS DE BIOSEGURIDAD SEGÚN APÉNDICE | ELEMENTOS DE BIOSEGURIDAD SEGÚN APÉNDICE | 9137 | ALQUILER DE DISPENSADOR PLÁSTICO DE TOALLAS DE PAPEL_(Según Apéndice Bioseguridad Covid 19_V2) | UN/MES | 3734 | Actualización 2024-I - Fase I
DTP - OGA | ELEMENTOS DE BIOSEGURIDAD SEGÚN APÉNDICE | ELEMENTOS DE BIOSEGURIDAD SEGÚN APÉNDICE | 9138 | ALQUILER DE DISPENSADOR PLÁSTICO DE TOALLAS TIPO Z_(Según Apéndice Bioseguridad Covid 19_V1) | UN/MES | 3734 | Actualización 2024-I - Fase I
DTP - OGA | ELEMENTOS DE BIOSEGURIDAD SEGÚN APÉNDICE | ELEMENTOS DE BIOSEGURIDAD SEGÚN APÉNDICE | 9139 | ALQUILER DE FUMIGADORA DE ESPALDA. ASPERSOR BOMBA MANUAL 20 LITROS. DESINFECCIÓN INCLUYE MEZCLA AGUA-HIPOCLORITO 20 mml/LITRO._(Según Apéndice Bioseguridad Covid 19_V1 y V2) | UN/MES | 44187 | Actualización 2024-I - Fase I
DTP - OGA | ELEMENTOS DE BIOSEGURIDAD SEGÚN APÉNDICE | ELEMENTOS DE BIOSEGURIDAD SEGÚN APÉNDICE | 9140 | ALQUILER DE LAVAMANOS PORTATIL DE PEDAL TIPO MANOS LIBRES._(Según Apéndice Bioseguridad Covid 19_V2) | UN/MES | 62681 | Actualización 2024-I - Fase I
DTP - OGA | ELEMENTOS DE BIOSEGURIDAD SEGÚN APÉNDICE | ELEMENTOS DE BIOSEGURIDAD SEGÚN APÉNDICE | 9141 | ALQUILER DE MESA PLÁSTICA DE 0.72m x 0.72m x 0.72m._(Según Apéndice Bioseguridad Covid 19_V1 y V2) | UN/MES | 6297 | Actualización 2024-I - Fase I
DTP - OGA | ELEMENTOS DE BIOSEGURIDAD SEGÚN APÉNDICE | ELEMENTOS DE BIOSEGURIDAD SEGÚN APÉNDICE | 9142 | ALQUILER DE SILLA PLÁSTICA SIN BRAZOS._(Según Apéndice Bioseguridad Covid 19_V1 y V2) | UN/MES | 2435 | Actualización 2023-I - Fase II + M.O. ley 2101 de 2021
DTP - OGA | ELEMENTOS DE BIOSEGURIDAD SEGÚN APÉNDICE | ELEMENTOS DE BIOSEGURIDAD SEGÚN APÉNDICE | 9143 | ALQUILER DE TERMOMETRO DIGITAL, INFRAROJO PARA USO EN HUMANOS, LIBRE DE CONTACTO, IMPERMEABLE. (INCLUYE CALIBRACION)._(Según Apéndice Bioseguridad Covid 19_V2) | UN/MES | 62910 | Actualización 2024-I - Fase I
DTP - OGA | ELEMENTOS DE BIOSEGURIDAD SEGÚN APÉNDICE | ELEMENTOS DE BIOSEGURIDAD SEGÚN APÉNDICE | 9144 | ALQUILER DE TERMÓMETRO INFRARROJO PARA USO EN HUMANOS, LIBRE DE CONTACTO, IMPERMEABLE_(Según Apéndice Bioseguridad Covid 19_V1) | UN/MES | 4923 | Actualización 2024-I - Fase I
DTP - OGA | ELEMENTOS DE BIOSEGURIDAD SEGÚN APÉNDICE | ELEMENTOS DE BIOSEGURIDAD SEGÚN APÉNDICE | 9145 | ALQUILER LAVAMANOS PORTÁTIL EN ACERO INOXIDABLE CON DOS TANQUES PARA AGUA LIMPIA Y RESIDUAL DE 20 LT C/U._(Según Apéndice Bioseguridad Covid 19_V1) | UN/MES | 69328 | Actualización 2024-I - Fase I
Nuevo | EXCAVACIONES | FORMALETAS | 9146 | ALQUILER DE ENTIBADO METALICO TIPO CAJON (E1A - E1B) (Incluye colocación y transporte) | M2 | 27014 | Actualización 2024-I - Fase I
Nuevo | EXCAVACIONES | FORMALETAS | 9147 | ALQUILER DE ENTIBADO METÁLICO TIPO DESLIZANTE (E2) (Incluye colocación y transporte) | M2 | 29646 | Actualización 2024-I - Fase I
Nuevo | GESTION SOCIAL | GESTION SOCIAL | 9148 | MALLA TEXTIL EN POLIESTER DE 2,8m X 7,0m CON SUBLIMACIÓN EN EL TOTAL DE LA SUPERFICIE Y REFUERZO EXTERNO EN REATA PARA TENSAR, Y OJALES EN REATA CADA 75cm. SUMINISTRO, INSTALACION Y TRANSPORTE.(CON VARA DE CORREDOR DE 14cm DE DIÁMETRO Y 4,00m DE ALTURA, ENTERRADO COMO MIN. 0.80, CON 1,50m., ENTRE VARAS) | UN | 1211970 | Actualización 2024-I - Fase I
DTP - OGA | ELEMENTOS DE BIOSEGURIDAD SEGÚN APÉNDICE | ELEMENTOS DE BIOSEGURIDAD SEGÚN APÉNDICE | 9149 | RECOLECCION, TRANSPORTE Y DISPOSICION DE RESIDUOS LÍQUIDOS PROVENIENTES DE LAVAMANOS PORTATILES. (INCLUYE EQUIPO DE SUCCIÓN)._(Según Apéndice Bioseguridad Covid 19_V3) | M3 | 311880 | Actualización 2024-I - Fase I
DTP - OGA | ELEMENTOS DE BIOSEGURIDAD SEGÚN APÉNDICE | ELEMENTOS DE BIOSEGURIDAD SEGÚN APÉNDICE | 9150 | ALQUILER DE DISPENSADOR PLÁSTICO DE TOALLAS TIPO Z_(Según Apéndice Bioseguridad Covid 19_V3) | UN/MES | 3734 | Actualización 2024-I - Fase I
DTP - OGA | ELEMENTOS DE BIOSEGURIDAD SEGÚN APÉNDICE | ELEMENTOS DE BIOSEGURIDAD SEGÚN APÉNDICE | 9151 | ALQUILER DE FUMIGADORA DE ESPALDA. ASPERSOR BOMBA MANUAL 20 LITROS. DESINFECCIÓN INCLUYE MEZCLA AGUA-HIPOCLORITO 20 mml/LITRO._(Según Apéndice Bioseguridad Covid 19_V3) | UN/MES | 44187 | Actualización 2024-I - Fase I
DTP - OGA | ELEMENTOS DE BIOSEGURIDAD SEGÚN APÉNDICE | ELEMENTOS DE BIOSEGURIDAD SEGÚN APÉNDICE | 9152 | ALQUILER DE LAVAMANOS PORTATIL DE PEDAL TIPO MANOS LIBRES._(Según Apéndice Bioseguridad Covid 19_V3) | UN/MES | 62681 | Actualización 2024-I - Fase I
DTP - OGA | ELEMENTOS DE BIOSEGURIDAD SEGÚN APÉNDICE | ELEMENTOS DE BIOSEGURIDAD SEGÚN APÉNDICE | 9153 | PAQUETE ELEMENTOS PARA LIMPIEZA Y DESINFECCIÓN PARA 10 TRABAJADORES EN OBRA (INCLUYE ALCOHOL GLICERINADO, TOALLAS DE PAPEL, JABON LIQUIDO, SUMINISTRO AGUA PARA EL LAVAMANOS). _(Según Apéndice Bioseguridad Covid 19_V3) | UN/MES | 412792 | Actualización 2024-I - Fase I
DTP - OGA | ELEMENTOS DE BIOSEGURIDAD SEGÚN APÉNDICE | ELEMENTOS DE BIOSEGURIDAD SEGÚN APÉNDICE | 9154 | ALQUILER DE DISPENSADOR DE JABÓN LÍQUIDO O ALCOHOL GLICERINADO, CON PEDAL METÁLICO._(Según Apéndice Bioseguridad Covid 19_V3) | UN/MES | 5879 | Actualización 2024-I - Fase I
Nuevo DTINI | PUENTES | PUENTES PEATONALES | 9322 | PISO EN POLIPROPILENO DE ALTO IMPACTO e: 25MM PARA TABLERO DE PUENTES PEATONALES TIPO TRANSMILENIO. INCLUYE SUMINISTRO, INSTALACIÓN Y TRANSPORTE | M2 | 1537076 | Actualización 2024-I - Fase I
Nuevo DTINI | PUENTES | PUENTES PEATONALES | 9323 | REPOSICIÓN DE PISO EN POLIPROPILENO DE ALTO IMPACTO e: 25MM PARA TABLERO DE PUENTES PEATONALES TIPO TRANSMILENIO. INCLUYE SUMINISTRO, INSTALACIÓN, TRANSPORTE A OBRA DE PISO EN POLIPROPILENO Y RETIRO PISO EXISTENTE EN ALUMINIO. NO INCLUYE TRANSPORTE NI DISPOSICIÓN FINAL DE ESCOMBROS | M2 | 2206976 | Actualización 2024-I - Fase I
Nuevo DTINI | PUENTES | PUENTES PEATONALES | 9324 | REPOSICIÓN DE PISO EN POLIPROPILENO DE ALTO IMPACTO e: 25MM PARA TABLERO DE PUENTES PEATONALES TIPO TRANSMILENIO. INCLUYE SUMINISTRO, INSTALACIÓN, TRANSPORTE A OBRA DE PISO EN POLIPROPILENO Y RETIRO PISO EXISTENTE EN PANELES PREFABRICADOS EN CONCRETO. NO INCLUYE TRANSPORTE NI DISPOSICIÓN FINAL DE ESCOMBROS | M2 | 2200481 | Actualización 2024-I - Fase I
Nuevo DTINI | PUENTES | PUENTES PEATONALES | 9325 | PISO EN POLIPROPILENO DE ALTO IMPACTO PARA ESCALERA DE PUENTES PEATONALES, ANCHO 38cm e=2cm. INCLUYE SUMINISTRO, INSTALACIÓN Y TRANSPORTE | ML | 900464 | Actualización 2024-I - Fase I
Nuevo DTINI | PUENTES | PUENTES PEATONALES | 9326 | REPOSICIÓN DE PISO EN POLIPROPILENO DE ALTO IMPACTO PARA ESCALERA DE PUENTES PEATONALES, ANCHO 38cm e=2cm. INCLUYE SUMINISTRO, INSTALACIÓN, SOPORTE PARA ANCLAJE, TRANSPORTE A OBRA DE PISO EN POLIPROPILENO Y RETIRO PISO EXISTENTE EN ALUMINIO.NO INCLUYE TRANSPORTE NI DISPOSICIÓN FINAL DE ESCOMBROS | ML | 1363206 | Actualización 2024-I - Fase I
Nuevo DTINI | PUENTES | PUENTES PEATONALES | 9327 | REPOSICIÓN DE PISO EN POLIPROPILENO DE ALTO IMPACTO PARA ESCALERA DE PUENTES PEATONALES, ANCHO 38cm e=2cm. INCLUYE SUMINISTRO, INSTALACIÓN, SOPORTE PARA ANCLAJE, TRANSPORTE A OBRA DE PISO EN POLIPROPILENO Y RETIRO PISO EXISTENTE EN PANELES PREFABRICADOS EN CONCRETO. NO INCLUYE TRANSPORTE NI DISPOSICIÓN FINAL DE ESCOMBROS | ML | 1360738 | Actualización 2024-I - Fase I
Nuevo STEST | REDES ACUEDUCTO | REDES ACUEDUCTO | 9394 | TUBO EN ACERO Φ 24" CON EXTREMOS DE JUNTA ESPIGO / CAMPANA CON EMPAQUE DE CAUCHO, CON REVESTIMIENTO INTERIOR Y RECUBRIMIENTO EXTERIOR EN MORTERO DE CEMENTO. FABRICADO DE CONFORMIDAD CON LA NORMA AWWA C 200, MANUAL M11 DE LA AWWA Y NORMA NP-032 DE LA EAAB, A PARTIR DE LÁMINA ASTM A 36 DE ESPESOR E=3MM. L=6,0M. PRESIÓN DE TRABAJO = 150 PSI. (INCLUYE SUMINISTRO E INSTALACIÓN) | ML | 1532909 | Actualización 2024-I - Fase I
Nuevo STEST | REDES ACUEDUCTO | REDES ACUEDUCTO | 9395 | TUBO EN ACERO Φ 24" CON EXTREMOS DE JUNTA ESPIGO / CAMPANA CON EMPAQUE DE CAUCHO, CON REVESTIMIENTO INTERIOR Y RECUBRIMIENTO EXTERIOR EN MORTERO DE CEMENTO. FABRICADO DE CONFORMIDAD CON LA NORMA AWWA C 200, MANUAL M11 DE LA AWWA Y NORMA NP-032 DE LA EAAB, A PARTIR DE LÁMINA ASTM A 36 DE ESPESOR E=6MM. L=6,0M. PRESIÓN DE TRABAJO HASTA 330 PSI. (INCLUYE SUMINISTRO E INSTALACIÓN) | ML | 2348719 | Actualización 2024-I - Fase I
Nuevo STEST | REDES ACUEDUCTO | REDES ACUEDUCTO | 9396 | TUBO EN ACERO Φ 12" CON EXTREMOS DE JUNTA ESPIGO / CAMPANA CON EMPAQUE DE CAUCHO, CON REVESTIMIENTO INTERIOR Y RECUBRIMIENTO EXTERIOR EN MORTERO DE CEMENTO. FABRICADO DE CONFORMIDAD CON LA NORMA AWWA C 200, MANUAL M11 DE LA AWWA Y NORMA NP-032 DE LA EAAB, A PARTIR DE LÁMINA ASTM A 36. L=6,0M. PRESIÓN DE TRABAJO = 150 PSI. (INCLUYE SUMINISTRO E INSTALACIÓN). | ML | 847266 | Actualización 2024-I - Fase I
Nuevo STEST | REDES ACUEDUCTO | REDES ACUEDUCTO | 9397 | TUBO EN ACERO Φ 12" CON EXTREMOS DE JUNTA ESPIGO / CAMPANA CON EMPAQUE DE CAUCHO, CON REVESTIMIENTO INTERIOR Y RECUBRIMIENTO EXTERIOR EN MORTERO DE CEMENTO. FABRICADO DE CONFORMIDAD CON LA NORMA AWWA C 200, MANUAL M11 DE LA AWWA Y NORMA NP-032 DE LA EAAB, A PARTIR DE LÁMINA ASTM A 36. L=6,0M. PRESIÓN DE TRABAJO = 250 PSI. (INCLUYE SUMINISTRO E INSTALACIÓN). | ML | 847266 | Actualización 2024-I - Fase I
Nuevo STEST | REDES ACUEDUCTO | REDES ACUEDUCTO | 9398 | TUBO EN ACERO Φ 12" CON EXTREMOS DE JUNTA ESPIGO / CAMPANA CON EMPAQUE DE CAUCHO, CON REVESTIMIENTO INTERIOR Y RECUBRIMIENTO EXTERIOR EN MORTERO DE CEMENTO. FABRICADO DE CONFORMIDAD CON LA NORMA AWWA C 200, MANUAL M11 DE LA AWWA Y NORMA NP-032 DE LA EAAB, A PARTIR DE LÁMINA ASTM A 36. L=6,0M. PRESIÓN DE TRABAJO = 330 PSI. (INCLUYE SUMINISTRO E INSTALACIÓN). | ML | 916071 | Actualización 2024-I - Fase I
Nuevo DTC | REDES ACUEDUCTO | REDES ACUEDUCTO | 9425 | TUBERIA EN ACERO Φ 30" CON EXTREMOS DE JUNTA ESPIGO / CAMPANA CON EMPAQUE DE CAUCHO, CON REVESTIMIENTO INTERIOR Y RECUBRIMIENTO EXTERIOR EN MORTERO DE CEMENTO. FABRICADO DE CONFORMIDAD CON LA NORMA AWWA C 200, MANUAL M11 DE LA AWWA Y NORMA NP-032 DE LA EAAB, A PARTIR DE LÁMINA ASTM A 36. L=6,0M. PRESIÓN DE TRABAJO = 150 PSI. (INCLUYE SUMINISTRO E INSTALACIÓN). | ML | 2260379 | Actualización 2024-I - Fase I
Nuevo DTP | GEOSINTETICOS | GEOMEMBRANAS | 9463 | APOYO ELASTOMÉRICO EN NEOPRENO SIN REFUERZO DUREZA 60 PARA APOYO SUPERESTRUCTURA. (SUMINISTRO E INSTALACIÓN). | dm3 | 50663 | Actualización 2023-I - Fase II + M.O. 2024
DTP - OGA | ELEMENTOS DE BIOSEGURIDAD SEGÚN APÉNDICE | ELEMENTOS DE BIOSEGURIDAD SEGÚN APÉNDICE | 9466 | PAQUETE ELEMENTOS PARA LIMPIEZA Y DESINFECCIÓN PARA 10 TRABAJADORES EN OBRA (INCLUYE ALCOHOL GLICERINADO, TOALLAS DE PAPEL, JABON LIQUIDO, SUMINISTRO AGUA PARA EL LAVAMANOS). _(Según Apéndice Bioseguridad Covid 19_V4) | UN/MES | 412792 | Actualización 2024-I - Fase I
DTP - OGA | ELEMENTOS DE BIOSEGURIDAD SEGÚN APÉNDICE | ELEMENTOS DE BIOSEGURIDAD SEGÚN APÉNDICE | 9467 | RECOLECCION, TRANSPORTE Y DISPOSICION DE RESIDUOS LÍQUIDOS PROVENIENTES DE LAVAMANOS PORTATILES. (INCLUYE EQUIPO DE SUCCIÓN)._(Según Apéndice Bioseguridad Covid 19_V4) | M3 | 311880 | Actualización 2024-I - Fase I
DTP - OGA | ELEMENTOS DE BIOSEGURIDAD SEGÚN APÉNDICE | ELEMENTOS DE BIOSEGURIDAD SEGÚN APÉNDICE | 9468 | ALQUILER DE LAVAMANOS PORTATIL DE PEDAL TIPO MANOS LIBRES._(Según Apéndice Bioseguridad Covid 19_V4) | UN/MES | 62681 | Actualización 2024-I - Fase I
DTP - OGA | ELEMENTOS DE BIOSEGURIDAD SEGÚN APÉNDICE | ELEMENTOS DE BIOSEGURIDAD SEGÚN APÉNDICE | 9469 | ALQUILER DE DISPENSADOR DE JABÓN LÍQUIDO O ALCOHOL GLICERINADO, CON PEDAL METÁLICO._(Según Apéndice Bioseguridad Covid 19_V4) | UN/MES | 5879 | Actualización 2024-I - Fase I
DTP - OGA | ELEMENTOS DE BIOSEGURIDAD SEGÚN APÉNDICE | ELEMENTOS DE BIOSEGURIDAD SEGÚN APÉNDICE | 9470 | ALQUILER DE DISPENSADOR PLÁSTICO DE TOALLAS TIPO Z_(Según Apéndice Bioseguridad Covid 19_V4) | UN/MES | 3734 | Actualización 2024-I - Fase I
Nuevo STED | REDES ALCANTARILLADO / DRENAJE | REDES ALCANTARILLADO / DRENAJE | 9563 | RETIRO DE TUBERIA DE CONCRETO Diámetro = 1,40m (Incluye cargue, retiro de material, transporte y disposición final de escombros en sitio autorizado). | ML | 153135 | Actualización 2024-I - Fase I
Demanda | RELLENOS Y CAPAS GRANULARES | CAPAS GRANULARES | 9997 | NIVELACIÓN Y COMPACTACIÓN DE SUBRASANTE PARA ESPACIO PÚBLICO | M2 | 2417 | Actualización 2024-I - Fase I
Demanda | PAVIMENTOS | PAVIMENTOS EN CONCRETO ASFALTICO | 9998 | MEZCLA ASFÁLTICA EN CALIENTE MCCh25-A CON CEMENTO ASFÁLTICO MODIFICADO CON CAUCHO (SUMINISTRO, EXTENDIDO, NIVELACIÓN Y COMPACTACIÓN MECÁNICA) | M3 | 1512266 | Actualización 2024-I - Fase I
Nuevo DTP | ANDENES Y SARDINELES | PISOS EN ADOQUINES Y EN LOSETAS | 9999 | ADOQUIN DE CONCRETO TR. PESADO 20X10X8CM (SUMINISTRO E INSTALACIÓN. INCLUYE BASE 4CM MORTERO NIVELACIÓN Y ARENA DE SELLO) | M2 | 135680 | Actualización 2024-I - Fase I
Nuevo DTP | ANDENES Y SARDINELES | PISOS EN ADOQUINES Y EN LOSETAS | 10000 | PISO EN LOSETA PREFABRICADA A-50 (SUMINISTRO E INSTALACIÓN. INCLUYE BASE 4CM MORTERO DE 2000 PSI, NIVELACION Y ARENA DE SELLO), INCLUYE TRANSPORTE DE PÉTREOS | M2 | 126959 | Actualización 2024-I - Fase I
Nuevo DTINI | RELLENOS Y CAPAS GRANULARES | CAPAS GRANULARES | 10014 | ESTABILIZACION O MEJORAMIENTO DE SUBRASANTE CON RAJON = 6" A 12" (15 - 30 cm) Y SELLO CON SUBBASE GRANULAR CLASE C - Gr1 (SBGC_Gr1). INCLUYE (SUMINISTRO, EXTENDIDO Y NIVELACION MANUAL , COMPACTACION MECANICA VIBROCOMPACTADOR TIPO RANA, TRANSPORTE DEL RAJON Y SELLO HASTA 21 KM) | M3 | 169903 | Actualización 2024-I - Fase I
Nuevo DTINI | RELLENOS Y CAPAS GRANULARES | CAPAS GRANULARES | 10015 | ESTABILIZACION O MEJORAMIENTO DE SUBRASANTE CON RAJON = 6" A 12" (15 - 30 cm) Y SELLO CON SUBBASE GRANULAR CLASE C - Gr1 (SBGC_Gr1). INCLUYE (SUMINISTRO, EXTENDIDO, NIVELACION Y COMPACTACION MECANICA CON RETROEXCAVADORA, TRANSPORTE DEL RAJON Y SELLO HASTA 21 KM) | M3 | 171051 | Actualización 2024-I - Fase I
Nuevo DTINI | RELLENOS Y CAPAS GRANULARES | CAPAS GRANULARES | 10016 | ESTABILIZACION O MEJORAMIENTO DE SUBRASANTE CON RAJON = 6" A 12" (15 - 30 cm) Y SELLO CON SUBBASE GRANULAR CLASE C - Gr1 (SBGC_Gr1). INCLUYE (SUMINISTRO, EXTENDIDO, NIVELACION Y COMPACTACIÓN MECANICA CON EXCAVADORA MEDIANA SOBRE ORUGAS Y RODILLO VIBROCOMPACTADOR TANDEM (2,5 - 3,0 TON), TRANSPORTE DEL RAJON Y SELLO HASTA 21 KM) | M3 | 180122 | Actualización 2024-I - Fase I
Nuevo DTINI | RELLENOS Y CAPAS GRANULARES | CAPAS GRANULARES | 10017 | ESTABILIZACION O MEJORAMIENTO DE SUBRASANTE CON RAJON = 6" A 12" (15 - 30 cm) Y SELLO CON SUBBASE GRANULAR CLASE B - SBG50 (SBGB_SBG50). INCLUYE (SUMINISTRO, EXTENDIDO Y NIVELACION MANUAL , COMPACTACION MECANICA VIBROCOMPACTADOR TIPO RANA, TRANSPORTE DEL RAJON Y SELLO HASTA 21 KM) | M3 | 172041 | Actualización 2024-I - Fase I
Nuevo DTINI | RELLENOS Y CAPAS GRANULARES | CAPAS GRANULARES | 10018 | ESTABILIZACION O MEJORAMIENTO DE SUBRASANTE CON RAJON = 6" A 12" (15 - 30 cm) Y SELLO CON SUBBASE GRANULAR CLASE B - SBG50 (SBGB_SBG50). INCLUYE (SUMINISTRO, EXTENDIDO, NIVELACION Y COMPACTACION MECANICA CON RETROEXCAVADORA, TRANSPORTE DEL RAJON Y SELLO HASTA 21 KM) | M3 | 173188 | Actualización 2024-I - Fase I
Nuevo DTINI | RELLENOS Y CAPAS GRANULARES | CAPAS GRANULARES | 10019 | ESTABILIZACION O MEJORAMIENTO DE SUBRASANTE CON RAJON = 6" A 12" (15 - 30 cm) Y SELLO CON SUBBASE GRANULAR CLASE B - SBG50 (SBGB_SBG50). INCLUYE (SUMINISTRO, EXTENDIDO, NIVELACION Y COMPACTACIÓN MECANICA CON EXCAVADORA MEDIANA SOBRE ORUGAS Y RODILLO VIBROCOMPACTADOR TANDEM (2,5 - 3,0 TON), TRANSPORTE DEL RAJON Y SELLO HASTA 21 KM) | M3 | 182259 | Actualización 2024-I - Fase I
Nuevo DTINI | RELLENOS Y CAPAS GRANULARES | CAPAS GRANULARES | 10020 | ESTABILIZACION O MEJORAMIENTO DE SUBRASANTE CON RAJON = 6" A 12" (15 - 30 cm) Y SELLO CON SUBBASE GRANULAR RECICLADA AR_SBG50. INCLUYE (SUMINISTRO, EXTENDIDO Y NIVELACION MANUAL , COMPACTACION MECANICA VIBROCOMPACTADOR TIPO RANA, TRANSPORTE DEL RAJON Y SELLO HASTA 21 KM) | M3 | 176720 | Actualización 2024-I - Fase I
Nuevo DTINI | RELLENOS Y CAPAS GRANULARES | CAPAS GRANULARES | 10021 | ESTABILIZACION O MEJORAMIENTO DE SUBRASANTE CON RAJON = 6" A 12" (15 - 30 cm) Y SELLO CON SUBBASE GRANULAR RECICLADA AR_SBG50. INCLUYE (SUMINISTRO, EXTENDIDO, NIVELACION Y COMPACTACION MECANICA CON RETROEXCAVADORA, TRANSPORTE DEL RAJON Y SELLO HASTA 21 KM) | M3 | 177867 | Actualización 2024-I - Fase I
Nuevo DTINI | RELLENOS Y CAPAS GRANULARES | CAPAS GRANULARES | 10022 | ESTABILIZACION O MEJORAMIENTO DE SUBRASANTE CON RAJON = 6" A 12" (15 - 30 cm) Y SELLO CON SUBBASE GRANULAR RECICLADA AR_SBG50. INCLUYE (SUMINISTRO, EXTENDIDO, NIVELACION Y COMPACTACIÓN MECANICA CON EXCAVADORA MEDIANA SOBRE ORUGAS Y RODILLO VIBROCOMPACTADOR TANDEM (2,5 - 3,0 TON), TRANSPORTE DEL RAJON Y SELLO HASTA 21 KM) | M3 | 186938 | Actualización 2024-I - Fase I
Nuevo DTINI (Actualización con ET 2018) | RELLENOS Y CAPAS GRANULARES | CAPAS GRANULARES | 10030 | SUBBASE GRANULAR PEA CLASE B - (SBG_PEA_B_50). SUMINISTRO, EXTENDIDO MANUAL, NIVELACIÓN MANUAL Y COMPACTACIÓN MECÁNICA CON VIBROCOMPACTADOR TÁNDEM PEQUEÑO, INCLUYE OPERARIO Y COMBUSTIBLE). | M3 | 190432 | Actualización 2024-I - Fase I
Nuevo STEST | RELLENOS Y CAPAS GRANULARES | RELLENOS PARA ANDENES Y REDES | 10072 | RELLENO PARA REDES EN ARENA DE PEÑA (NORMA NP-040) (SUMINISTRO, EXTENDIDO, HUMEDECIMIENTO Y COMPACTACIÓN) | M3 | 180879 | Actualización 2024-I - Fase I
Nuevo OAC | GESTION SOCIAL | GESTION SOCIAL | 10074 | VALLA UNA CARA, DE 3.0M X 6.0M CON ESTRUCTURA METÁLICA - ESTRUCTURA TIPO VALLA EN CERCHA + BANNER. INCLUYE SUMINISTRO E INSTALACIÓN. IMPRESIÓN 720 DPI; TINTAS PARA EXTERIORES. ESTRUCTURA METÁLICA, INCLUYE BANDEJAS EN ALUMINIO, CERCHAS, 6 METROS HORIZONTALES Y 3 VERTICALES, CON 2 METROS DE PROFUNDIDAD, 9 BANDEJAS EN LAMINA GALVANIZADA CALIBRE 24, 4 CERCHAS EN ÁNGULO DE 1 1/2" Y ÁNGULOS DE 1" X 1/8", CERCHA CON ANTICORROSIVO NEGRO. BANNER DE 13 OZ EN TINTAS PARA EXTERIOR Y RESISTENTES A LA INTERPERIE. | UN | 6723500 | Actualización 2023-I - Fase II + M.O. ley 2101 de 2021
Nuevo OAC | GESTION SOCIAL | GESTION SOCIAL | 10075 | VALLA DOBLE CARA, DE 3.0M X 6.0M CON ESTRUCTURA METÁLICA - ESTRUCTURA TIPO VALLA EN CERCHA + BANNER. INCLUYE SUMINISTRO E INSTALACIÓN. IMPRESIÓN 720 DPI; TINTAS PARA EXTERIORES. ESTRUCTURA METÁLICA, INCLUYE BANDEJAS EN ALUMINIO, CERCHAS, 6 METROS HORIZONTALES Y 3 VERTICALES, CON 2 METROS DE PROFUNDIDAD - 9 BANDEJAS EN LAMINA GALVANIZADA CALIBRE 24 - 4 CERCHAS EN ÁNGULO DE 1 1/2" Y ÁNGULOS DE 1" X 1/8" - CERCHA CON ANTICORROSIVO NEGRO. BANNER DE 13 OZ EN TINTAS PARA EXTERIOR Y RESISTENTES A LA INTERPERIE. | UN | 9163000 | Actualización 2023-I - Fase II + M.O. ley 2101 de 2021
Depuración | CONCRETO Y ACERO PARA ESTRUCTURAS | CONCRETO PARA ESTRUCTURAS | 10214 | PILOTE D=30 CM CONCRETO TREMIE DE 3000 PSI. (INCLUYE EXCAVACIÓN, TRANSPORTE Y DISPOSICIÓN FINAL DE ESCOMBROS EN SITIO AUTORIZADO A 21 KM, CARGUE Y RETIRO DE SOBRANTES, MOVILIZACIÓN, MONTAJE Y DESMONTAJE DE EQUIPO ENTRE PERFORACIONES DENTRO DE LA OBRA. SUMINISTRO Y COLOCACIÓN DEL CONCRETO CON BOMBA. | ML | 346428 | Actualización 2024-I - Fase I
Demanada DTP | ANDENES Y SARDINELES | ANDENES EN CONCRETO | 10246 | PISO EN CONCRETO ESTAMPADO DE COLOR SUPERFICIAL GRIS. E=0.12M. (INCLUYE SUMINISTRO Y COLOCACIÓN DE CONCRETO, ENDURECEDOR COLOR GRIS, DESMOLDANTE, MOLDE Y SELLANTE ACRILICO) | M2 | 107093 | Actualización 2024-I - Fase I
Demanada DTP | ANDENES Y SARDINELES | ANDENES EN CONCRETO | 10247 | PISO EN CONCRETO ESTAMPADO DE COLOR SUPERFICIAL AMARILLO. E=0.12M. (INCLUYE SUMINISTRO Y COLOCACIÓN DE CONCRETO, ENDURECEDOR COLOR AMARILLO, DESMOLDANTE, MOLDE Y SELLANTE ACRILICO) | M2 | 112585 | Actualización 2024-I - Fase I
Demanada DTP | ANDENES Y SARDINELES | ANDENES EN CONCRETO | 10248 | PISO EN CONCRETO ESTAMPADO DE COLOR SUPERFICIAL SALMON. E=0.12M. (INCLUYE SUMINISTRO Y COLOCACIÓN DE CONCRETO, ENDURECEDOR COLOR SALMON, DESMOLDANTE, MOLDE Y SELLANTE ACRILICO) | M2 | 113197 | Actualización 2024-I - Fase I
Demanada DTP | ANDENES Y SARDINELES | ANDENES EN CONCRETO | 10249 | PISO EN CONCRETO ESTAMPADO DE COLOR SUPERFICIAL OCRE. E=0.12M. (INCLUYE SUMINISTRO Y COLOCACIÓN DE CONCRETO, ENDURECEDOR COLOR OCRE, DESMOLDANTE, MOLDE Y SELLANTE ACRILICO) | M2 | 111677 | Actualización 2024-I - Fase I
Demanda-Depuración | MOBILIARIO URBANO - ARBOLES Y GRAMAS | SIEMBRA DE ARBOLES Y GRAMA | 10250 | PLANTACION DE JARDINERÍA DE PORTE BAJO. (INCLUYE SUMINISTRO AL SITIO DE OBRA, PLANTACION, TIERRA NEGRA Y ABONO. EN BOLSA DE 7" A 15" DE ALTURA DE 10CM A 20CM) | M2 | 93111 | Actualización 2024-I - Fase I
Demanda-Depuración | MOBILIARIO URBANO - ARBOLES Y GRAMAS | SIEMBRA DE ARBOLES Y GRAMA | 10251 | PLANTACION DE JARDINERÍA DE PORTE ALTO. (INCLUYE SUMINISTRO AL SITIO DE OBRA, PLANTACION, TIERRA NEGRA Y ABONO. EN BOLSA DE 26" DE ALTURA DE 50CM A 80CM) | M2 | 101078 | Actualización 2024-I - Fase I
Demanda-Depuración | CONCRETO Y ACERO PARA ESTRUCTURAS | ESTRUCTURAS EN ACERO | 10252 | TORONES POSTENSADOS PARA REFORZAMIENTO EXTERNO DE 1/2" TENSIONADO 16,9 TON. INCLUYE SUMINISTRO E INSTALACIÓN, TENSIONAMIENTO, MANO DE OBRA, EQUIPOS EN GENERAL, MORTERO. | TON-M | 7933 | Actualización 2024-I - Fase I
Demanda-Depuración | REDES TELEFONICAS / DATOS | RED TELEFONICA COLOMBIA TELECOMUNICACIONES | 10253 | CONTROLADOR sX CON CAPACIDAD PARA 16 GRUPOS VEHICULARES O PEATONALES.CON POSIBILIDAD DE AMPLIACIÓN HASTA 32 GRUPOS, RELOJ EN TIEMPO REAL, 32 PROGRAMAS, AUTOMÁTICO SEMANAL PROGRAMABLE CON DÍAS FESTIVOS, MODO DE OPERACIÓN COORDINADA CON CENTRAL DE TRÁFICO, LOCAL CON AUTOMÁTICO DE SEMANA, MANUAL O CON DEPENDENCIA DE TRÁFICO, CIRCUÍTOS DE SUPERVISIÓN DE VERDES CONFLICTIVOS, RUTINA DE SEGURIDAD POR FALLA LÁMPARAS ROJAS, ACTIVACIÓN ERRÓNEAS DE SEÑALES, RUTINAS DE SOFTWARE PARA EL MANEJO PRIORITARIO DE TRANSPORTE PÚBLICO CON EL EMPLEO DE DETECTORES DE TRÁFICO. PROTOCOLO ABIERTO OCIT. (INCLUYE SUMINISTRO DE CONTROLADOR, INSTALACIÓN, PUESTA EN SERVICIO, Y TRANSPORTE). | UN | 131367807 | Actualización 2024-I - Fase I
Demanda-Depuración | REDES TELEFONICAS / DATOS | RED TELEFONICA COLOMBIA TELECOMUNICACIONES | 10254 | CONTROLADOR sX CON CAPACIDAD PARA 24 GRUPOS VEHICULARES O PEATONALES.CON POSIBILIDAD DE AMPLIACIÓN HASTA 32 GRUPOS, RELOJ EN TIEMPO REAL, 32 PROGRAMAS, AUTOMÁTICO SEMANAL PROGRAMABLE CON DÍAS FESTIVOS, MODO DE OPERACIÓN COORDINADA CON CENTRAL DE TRÁFICO, LOCAL CON AUTOMÁTICO DE SEMANA, MANUAL O CON DEPENDENCIA DE TRÁFICO, CIRCUÍTOS DE SUPERVISIÓN DE VERDES CONFLICTIVOS, RUTINA DE SEGURIDAD POR FALLA LÁMPARAS ROJAS, ACTIVACIÓN ERRÓNEAS DE SEÑALES, RUTINAS DE SOFTWARE PARA EL MANEJO PRIORITARIO DE TRANSPORTE PÚBLICO CON EL EMPLEO DE DETECTORES DE TRÁFICO. PROTOCOLO ABIERTO OCIT. (INCLUYE SUMINISTRO DE CONTROLADOR, INSTALACIÓN, PUESTA EN SERVICIO, Y TRANSPORTE). | UN | 148988043 | Actualización 2024-I - Fase I
Demanda-Depuración | REDES TELEFONICAS / DATOS | RED TELEFONICA COLOMBIA TELECOMUNICACIONES | 10255 | CONTROLADOR sX CON CAPACIDAD PARA 32 GRUPOS VEHICULARES O PEATONALES.CON POSIBILIDAD DE AMPLIACIÓN HASTA 32 GRUPOS, RELOJ EN TIEMPO REAL, 32 PROGRAMAS, AUTOMÁTICO SEMANAL PROGRAMABLE CON DÍAS FESTIVOS, MODO DE OPERACIÓN COORDINADA CON CENTRAL DE TRÁFICO, LOCAL CON AUTOMÁTICO DE SEMANA, MANUAL O CON DEPENDENCIA DE TRÁFICO, CIRCUÍTOS DE SUPERVISIÓN DE VERDES CONFLICTIVOS, RUTINA DE SEGURIDAD POR FALLA LÁMPARAS ROJAS, ACTIVACIÓN ERRÓNEAS DE SEÑALES, RUTINAS DE SOFTWARE PARA EL MANEJO PRIORITARIO DE TRANSPORTE PÚBLICO CON EL EMPLEO DE DETECTORES DE TRÁFICO. PROTOCOLO ABIERTO OCIT. (INCLUYE SUMINISTRO DE CONTROLADOR, INSTALACIÓN, PUESTA EN SERVICIO, Y TRANSPORTE). | UN | 165562794 | Actualización 2024-I - Fase I
Demanda-Depuración | REDES TELEFONICAS / DATOS | RED TELEFONICA COLOMBIA TELECOMUNICACIONES | 10256 | INSTALACION Y PUESTA EN SERVICIO DE CONTROLADOR DE TRAFICO sX EN LA CIUDAD DE BOGOTÁ, (INCLUYE TRANSPORTE DE CONTROLADOR DESDE LA SDM HASTA LUGAR DE INSTALACIÓN EN BOGOTÁ, MANO DE OBRA E IVA, NO INCLUYE SUMINISTRO DE CONTROLADOR. | UN | 1671653 | Actualización 2024-I - Fase I
Demanda-Depuración | SEÑALIZACIÓN | DEMARCACION DE PAVIMENTOS | 10257 | PINTURA EN PLASTICO EN FRIO METILMETACRILATO PARA MARCAS VIALES, SIN MICROESFERAS Y ESPESOR SECO SEGÚN NORMA NTC 4744. INCLUYE SUMINISTRO Y APLICACIÓN PARA: CEBRAS, FLECHAS, PICTOGRAMAS, LINEAS DE PARE, SENDEROS PEATONALES, ACHURADOS, ETC). | M2 | 99914 | Actualización 2024-I - Fase I
Demanda-Depuración | CONCRETO Y ACERO PARA ESTRUCTURAS | ESTRUCTURAS EN ACERO | 10258 | SUMINISTRO E INSTALACIÓN DE LAMINA ALFAJOR | KG | 16334 | Actualización 2024-I - Fase I
Demanda-Depuración | GESTIÓN AMBIENTAL | GESTIÓN AMBIENTAL | 10259 | POLISOMBRA VERDE PARA CERRAMIENTO. (INCLUYE SUMINISTRO E INSTALACION). | M2 | 1868 | Actualización 2024-I - Fase I
Demanda-Depuración | SEÑALIZACIÓN | DEMARCACION DE PAVIMENTOS | 10260 | DEMARCACION METROS CUADRADO EN PINTURA TIPO TRAFICO BASE SOLVENTE COLOR AZUL 16 MILS PARA PRIMERA CAPA. (PARADEROS) (INCLUYE SUMINISTRO Y APLICACION CON EQUIPO. INCLUYE MICROESFERAS). | M2 | 41938 | Actualización 2024-I - Fase I
Demanda-Depuración | SEÑALIZACIÓN | DEMARCACION DE PAVIMENTOS | 10261 | DEMARCACION METROS CUADRADO EN PINTURA TIPO TRAFICO BASE SOLVENTE COLOR AZUL 18 MILS (PARADEROS) (INCLUYE SUMINISTRO Y APLICACION CON EQUIPO. INCLUYE MICROESFERAS). | M2 | 87148 | Actualización 2024-I - Fase I
Demanda-Depuración | SEÑALIZACIÓN | OTROS-SEÑALIZACIÓN | 10262 | BANDAS SONORAS REDUCTORAS DE VELOCIDAD DE 5CM DE ALTURA POR 10CM DE ANCHO, CONSTRUIDA CON GRAVILLA DE 1/2", PINTURA DE LARGA DURACIÓN BLANCA Y RESINA EPÓXICA. | ML | 49298 | Actualización 2024-I - Fase I
Demanda-Depuración | SEÑALIZACIÓN | OTROS-SEÑALIZACIÓN | 10263 | BANDAS SONORAS REDUCTORAS DE VELOCIDAD DE 2CM DE ALTURA, CONSTRUIDA CON GRAVILLA DE 1/2", PINTURA DE LARGA DURACIÓN BLANCA Y RESINA EPÓXICA | M2 | 213164 | Actualización 2024-I - Fase I
Demanda-Depuración | SEÑALIZACIÓN | OTROS-SEÑALIZACIÓN | 10264 | BANDAS SONORAS REDUCTORAS DE VELOCIDAD DE 3CM DE ALTURA, CONSTRUIDA CON GRAVILLA DE 1/2", PINTURA DE LARGA DURACIÓN BLANCA Y RESINA EPÓXICA. | M2 | 214127 | Actualización 2024-I - Fase I
Demanda-Depuración | CONCRETO Y ACERO PARA ESTRUCTURAS | CONCRETO PARA ESTRUCTURAS | 10265 | CONCRETO 4000 PSI GRAVA COMÚN PARA BOX CULVERT (PREMEZCLADO. INCLUYE SUMINISTRO, FORMALETEO Y COLOCACIÓN. NO INCL. REFUERZO, CURADO) | M3 | 1112945 | Actualización 2024-I - Fase I
Demanda-Depuración | CONCRETO Y ACERO PARA ESTRUCTURAS | CONCRETO PARA ESTRUCTURAS | 10266 | CONCRETO 3000 PSI GRAVA COMÚN PARA PLACA DE APROXIMACIÓN PUENTE VEHICULAR DE 5.00M X 3.50M X 0.20M (PREMEZCLADO. INCLUYE SUMINISTRO, FORMALETEO Y COLOCACIÓN. NO INCL. REFUERZO, CURADO). | M3 | 985603 | Actualización 2024-I - Fase I
Demanda-Depuración | ANDENES Y SARDINELES | PISOS EN ADOQUINES Y EN LOSETAS | 10267 | PISO EN CONCRETO COLOR OCRE 4000 PSI ESTAMPADO TIPO ESPINA DE PESCADO E=0.12M (INCLUYE SUMINISTRO Y COLOCACIÓN DE CONCRETO, MOLDE, DESMOLDANTE, COLOR ENDURECEDOR DE CUARZO, SELLANTE. INCLUYE CORTE Y SELLADO DE JUNTAS. | M2 | 135976 | Actualización 2024-I - Fase I
Demanda-Depuración | PAVIMENTOS | PAVIMENTOS EN CONCRETO HIDRAULICO | 10268 | PISO EN CONCRETO COLOR OCRE MR41 (280 Kg/Cm2) GRAVA 1" 28 DIAS ESTAMPADO e=0.10m (INCLUYE SUMINISTRO Y COLOCACIÓN DE CONCRETO, JUEGO DE MOLDES, DESMOLDANTE EN POLVO, CURADOR PARA CONCRETO, INCLUYE CORTE Y SELLADO DE JUNTAS | M2 | 197264 | Actualización 2024-I - Fase I
Demanda-Depuración | PAVIMENTOS | PAVIMENTOS EN CONCRETO HIDRAULICO | 10269 | PISO EN CONCRETO MR43 (315 KG/CM2) GRAVA COMÚN ACELERADO A 7 DÍAS, ESTAMPADO PARA POMPEYANOS, e=0.23m (INCLUYE SUMINISTRO Y COLOCACIÓN DE CONCRETO, JUEGO DE MOLDES, DESMOLDANTE EN POLVO, CURADOR PARA CONCRETO, CORTE Y SELLADO DE JUNTAS | M2 | 268139 | Actualización 2024-I - Fase I
Demanda-Depuración | PAVIMENTOS | PAVIMENTOS EN CONCRETO HIDRAULICO | 10270 | PISO EN CONCRETO MR43 (315 KG/CM2) GRAVA COMÚN ACELERADO A 7 DÍAS, ESTAMPADO PARA POMPEYANOS, E=0.20M (INCLUYE SUMINISTRO Y COLOCACIÓN DE CONCRETO, JUEGO DE MOLDES, DESMOLDANTE EN POLVO, CURADOR PARA CONCRETO, CORTE Y SELLADO DE JUNTAS | M2 | 243583 | Actualización 2024-I - Fase I
Demanda-Depuración | ANDENES Y SARDINELES | PISOS EN ADOQUINES Y EN LOSETAS | 10271 | ESTAMPADO PARA CONCRETO MR DE POMPEYANOS, ACCESOS VEHICULARES A PREDIOS Y VÍAS (ACABADO Y CURADO, SUMINISTRO Y MANO DE OBRA. INCLUYE JUEGO DE MOLDES, COLOR ENDURECEDOR DE CUARZO, DESMOLDANTE EN POLVO COLOR, SELLADOR ACRÍLICO TRANSPARENTE SEMILUSTRE) | M2 | 41011 | Actualización 2024-I - Fase I
Demanda-Depuración | PAVIMENTOS | PAVIMENTOS EN CONCRETO HIDRAULICO | 10272 | PISO EN CONCRETO MR 43 (300 Kg/Cm2) GRAVA COMÚN ACELERADO A 7 DÍAS, ESTAMPADO PARA POMPEYANOS Y VIAS A DESNIVEL, COLOR OCRE (INCLUYE SUMINISTRO Y COLOCACIÓN DE CONCRETO, JUEGO DE MOLDES, DESMOLDANTE EN POLVO, CURADOR PARA CONCRETO, CORTE Y SELLADO DE JUNTAS.). | M2 | 172005 | Actualización 2024-I - Fase I
Demanda-Depuración | PAVIMENTOS | PAVIMENTOS EN CONCRETO HIDRAULICO | 10273 | PISO EN CONCRETO MR 43 (300 Kg/Cm2) GRAVA COMÚN ACELERADO A 7 DÍAS, ESTAMPADO PARA POMPEYANOS Y VIAS A DESNIVEL, COLOR OCRE (INCLUYE SUMINISTRO Y COLOCACIÓN DE CONCRETO, JUEGO DE MOLDES, DESMOLDANTE EN POLVO, CURADOR PARA CONCRETO, CORTE Y SELLADO DE JUNTAS Y TRANSPORTE FINAL DE ESCOMBROS.) | M3 | 1393559 | Actualización 2024-I - Fase I
Demanda-Depuración | PAVIMENTOS | PAVIMENTOS EN CONCRETO HIDRAULICO | 10274 | PISO EN CONCRETO MR 41 (280 KG/CM2) GRAVA COMÚN ACELERADO A 7 DÍAS, ESTAMPADO PARA POMPEYANOS Y VIAS A DESNIVEL, COLOR OCRE (INCLUYE SUMINISTRO Y COLOCACIÓN DE CONCRETO, JUEGO DE MOLDES, DESMOLDANTE EN POLVO, CURADOR PARA CONCRETO, CORTE Y SELLADO DE JUNTAS.). | M3 | 1515803 | Actualización 2024-I - Fase I
Demanda-Depuración | CONCRETO Y ACERO PARA ESTRUCTURAS | CONCRETO PARA ESTRUCTURAS | 10275 | PISO EN CONCRETO MR45 (315 Kg/Cm2) GRAVA COMÚN ACELERADO A 7 DÍAS, ESTAMPADO PARA POMPEYANOS Y VIAS A DESNIVEL, COLOR OCRE (Incluye suministro y colocación de concreto, juego de moldes, desmoldante en polvo, curador para concreto, corte y sellado de juntas) | M2 | 278863 | Actualización 2024-I - Fase I
Demanda-Depuración | PAVIMENTOS | PAVIMENTOS EN CONCRETO HIDRAULICO | 10276 | PISO EN CONCRETO MR 43 (300 KG/CM2) GRAVA COMÚN ACELERADO A 7 DÍAS, LISO PARA POMPEYANOS Y VIAS A DESNIVEL, COLOR OCRE (INCLUYE SUMINISTRO Y COLOCACIÓN DE CONCRETO, DESMOLDANTE EN POLVO, CURADOR PARA CONCRETO, CORTE Y SELLADO DE JUNTAS.). | M3 | 964790 | Actualización 2024-I - Fase I
Demanda-Depuración | PAVIMENTOS | PAVIMENTOS EN CONCRETO HIDRAULICO | 10277 | PISO EN CONCRETO MR 41 (280 Kg/Cm2) GRAVA COMÚN ACELERADO A 7 DÍAS, LISO PARA POMPEYANOS Y VIAS A DESNIVEL, COLOR OCRE (INCLUYE SUMINISTRO Y COLOCACIÓN DE CONCRETO, JUEGO DE MOLDES, DESMOLDANTE EN POLVO, CURADOR PARA CONCRETO, CORTE Y SELLADO DE JUNTAS.). | M3 | 1101308 | Actualización 2024-I - Fase I
Solicitud SGI | TRANSMILENIO | ELEMENTOS DE SEÑALIZACION TRANSMILENIO | 10321 | SUMINISTRO E INSTALACION DE SEÑAL TIPO DE FRECUENCIA EN LAMINA DE 15X15CM REMACHADA A LA ESTRUCTURA CON UNA LAMINA DE 4X15CM, RECUBIERTA POR AMBAS CARAS EN PELICULA REFLECTIVA GRADO INGENIERIA AZUL PARA EL FONDO Y BLANCO PARA EL NUMERO O LETRA. SEGUN CARTILLA DE ESTACIONES SENCILLAS DE TRANSMILENIO | UN | 28755 | Actualización 2024-I - Fase I
Solicitud SGI | TRANSMILENIO | ELEMENTOS DE SEÑALIZACION TRANSMILENIO | 10322 | SUMINISTRO E INSTALACION DE SEÑAL TIPO DE VAGON EN LAMINA DE 25X25CM REMACHADA A LA ESTRUCTURA CON UNA LAMINA DE 4X25CM, RECUBIERTA POR AMBAS CARAS EN PELICULA REFLECTIVA GRADO INGENIERIA AZUL PARA EL FONDO Y BLANCO PARA EL NUMERO O LETRA. SEGUN CARTILLA DE ESTACIONES SENCILLAS DE TRANSMILENIO | UN | 50516 | Actualización 2024-I - Fase I
Solicitud SGI | TRANSMILENIO | ELEMENTOS DE SEÑALIZACION TRANSMILENIO | 10323 | SUMINISTRO E INSTALACION DE SEÑAL ADHESIVA PARA ALINEACION BUS, COLOR ROJO Y AMARILLO, CADA UNA DE 5X50CM. SEGUN CARTILLA DE ESTACIONES SENCILLAS DE TRANSMILENIO | UN | 43522 | Actualización 2024-I - Fase I
Solicitud SGI | TRANSMILENIO | ELEMENTOS DE SEÑALIZACION TRANSMILENIO | 10324 | SUMINISTRO E INSTALACION DE BANDERA DE APROXIMACION Y ANGULO PORTABANDERA. BANDERA DE APROXIMACIÓN, COMPUESTA POR 9 ALETAS DE ACERO TEMPLADO DE 0.3 MM DE ESPESOR, CADA ALETA DE 10X5CM, RECUBIERTAS POR AMBAS CARAS EN PELICULA REFLECTIVA GRADO INGENIERIA AMARILLO (5 ALETAS) Y NEGRO OPACO (4 ALETAS). ANGULO PORTABANDERA EN ALUMINIO DE 1/8” DE ESPESOR Y 90CM DE LARGO. SEGUN CARTILLA DE ESTACIONES SENCILLAS DE TRANSMILENIO | UN | 189629 | Actualización 2024-I - Fase I
Solicitud SGI | TRANSMILENIO | ELEMENTOS DE SEÑALIZACION TRANSMILENIO | 10325 | SUMINISTRO E INSTALACION DE IDENTIFICACION DE ESTACION TRANSMILENIO EN LAMINA GALVANIZADA CALIBRE 18 DE 25 CM DE ALTO, CON DOS VINILOS: FONDO BLANCO DE CORTE Y LINEA DEL COLOR SEGUN TRONCAL. FIJADA A LA ESTRUCTURA DE LA FACHADA DE LA ESTACION MEDIANTE REMACHE TIPO POP, A UNA ALTURA DE 1.0M MEDIDA DESDE EL PISO AL BORDE INFERIOR DE LA LAMINA | ML | 132119 | Actualización 2024-I - Fase I
Solicitud SGI | TRANSMILENIO | ELEMENTOS DE SEÑALIZACION TRANSMILENIO | 10326 | SUMINISTRO E INSTALACION DE VALLA TRANSVERSAL DE SEÑALIZACION PARA SALIDA DE ESTACION (75X42CM) EN VINILO ADHESIVO FOTOLUMINISCENTE SOBRE ALUCOBOND DE 4MM. SEGUN CARTILLA DE SEÑALETICA TRANSMILENIO 2023 PARA ESTACIONES TIPO - ANCHO 5 MT | UN | 1002546 | Actualización 2024-I - Fase I
Solicitud SGI | TRANSMILENIO | ELEMENTOS DE SEÑALIZACION TRANSMILENIO | 10327 | SUMINISTRO E INSTALACION DE VALLA TRANSVERSAL DE SEÑALIZACION PARA RUTA DE EVACUACION (75X34.7CM) EN VINILO ADHESIVO FOTOLUMINISCENTE IMPRESION 1440 DPI, SOBRE ALUCOBOND DE 4MM. SEGUN CARTILLA DE SEÑALETICA TRANSMILENIO 2023 PARA ESTACIONES TIPO - ANCHO 5 MT | UN | 1002546 | Actualización 2024-I - Fase I
Solicitud SGI | TRANSMILENIO | ELEMENTOS DE SEÑALIZACION TRANSMILENIO | 10328 | SUMINISTRO E INSTALACION DE VALLA TRANSVERSAL DE SEÑALIZACION PARA INTERCAMBIO DE VAGON (100X32CM) EN VINILO ADHESIVO SOBRE ALUCOBOND DE 4MM. SEGUN CARTILLA DE SEÑALETICA TRANSMILENIO 2023 PARA ESTACIONES TIPO - ANCHO 5 MT | UN | 1002546 | Actualización 2024-I - Fase I
Solicitud SGI | TRANSMILENIO | ELEMENTOS DE SEÑALIZACION TRANSMILENIO | 10329 | SUMINISTRO E INSTALACION DE VALLA TRANSVERSAL DE SEÑALIZACION PARA INGRESO A VAGON (100X40CM) EN VINILO ADHESIVO SOBRE ALUCOBOND DE 4MM. SEGUN CARTILLA DE SEÑALETICA TRANSMILENIO 2023 PARA ESTACIONES TIPO - ANCHO 5 MT | UN | 1381404 | Actualización 2024-I - Fase I
Solicitud SGI | TRANSMILENIO | ELEMENTOS DE SEÑALIZACION TRANSMILENIO | 10330 | SUMINISTRO E INSTALACION DE VALLA TRANSVERSAL DE SEÑALIZACION PARA INGRESO A SERVICIO (100X40CM) EN VINILO ADHESIVO SOBRE ALUCOBOND DE 4MM. SEGUN CARTILLA DE SEÑALETICA TRANSMILENIO 2023 PARA ESTACIONES TIPO - ANCHO 5 MT | UN | 1002546 | Actualización 2024-I - Fase I
Solicitud SGI | TRANSMILENIO | ELEMENTOS DE SEÑALIZACION TRANSMILENIO | 10331 | SUMINISTRO E INSTALACION DE VALLA TRANSVERSAL DE SEÑALIZACION PARA TAQUILLA (190X40CM) EN VINILO ADHESIVO SOBRE ALUCOBOND DE 4MM. SEGUN CARTILLA DE SEÑALETICA TRANSMILENIO 2023 PARA ESTACIONES TIPO - ANCHO 5 MT | UN | 2609649 | Actualización 2024-I - Fase I
Solicitud SGI | TRANSMILENIO | ELEMENTOS DE SEÑALIZACION TRANSMILENIO | 10332 | SUMINISTRO E INSTALACION DE VALLA TRANSVERSAL DE SEÑALIZACION PARA TAQUILLA (240X40CM) EN VINILO ADHESIVO SOBRE ALUCOBOND DE 4MM. SEGUN CARTILLA DE SEÑALETICA TRANSMILENIO 2023 PARA ESTACIONES TIPO - ANCHO 5 MT | UN | 2969601 | Actualización 2024-I - Fase I
Solicitud SGI | TRANSMILENIO | ELEMENTOS DE SEÑALIZACION TRANSMILENIO | 10333 | SUMINISTRO E INSTALACION DE VALLA TRANSVERSAL DE SEÑALIZACION PARA ACCESO A ESTACION (335X32CM) EN VINILO ADHESIVO SOBRE ALUCOBOND DE 4MM. SEGUN CARTILLA DE SEÑALETICA TRANSMILENIO 2023 PARA ESTACIONES TIPO - ANCHO 5 MT | UN | 2875522 | Actualización 2024-I - Fase I
Solicitud SGI | TRANSMILENIO | ELEMENTOS DE SEÑALIZACION TRANSMILENIO | 10334 | SUMINISTRO E INSTALACION DE VALLA TRANSVERSAL DE SEÑALIZACION PARA ACCESO A BICI ESTACION (400X30CM) EN VINILO ADHESIVO SOBRE ALUCOBOND DE 4MM. SEGUN CARTILLA DE SEÑALETICA TRANSMILENIO 2023 PARA ESTACIONES TIPO - ANCHO 5 MT | UN | 3509528 | Actualización 2024-I - Fase I
Solicitud SGI | TRANSMILENIO | ELEMENTOS DE SEÑALIZACION TRANSMILENIO | 10335 | SUMINISTRO E INSTALACION DE PORTA MAPAS INFORMATIVO PARA BICI ESTACION (115X85CM APROX). SEGUN CARTILLA DE SEÑALETICA TRANSMILENIO 2023 | UN | 10414054 | Actualización 2024-I - Fase I
Solicitud SGI | TRANSMILENIO | ELEMENTOS DE SEÑALIZACION TRANSMILENIO | 10336 | SUMINISTRO E INSTALACION DE PORTA MAPAS INFORMATIVO PARA ESTACION (205X168CM APROX). SEGUN CARTILLA DE SEÑALETICA TRANSMILENIO 2023 | UN | 13289577 | Actualización 2024-I - Fase I

## PSS S (hidden)
CALCULO DEL FACTOR PRESTACIONAL
VALOR REAL DEL SALARIO 2020 - AFECTACIÓN PRESTACIONAL ANUAL
Salario minimo vigente | 877803 | Decreto 2360, del 26 de diciembre de 2019
Subsidio de transporte | 102854 | Dec_2361 _ del 26 de dic de 20192018 |  |  |  | 1.2
2500
|  | AFECTACIÓN PRESTACIONAL ANUAL | [19 empty] | PESOS | DOLARES
|  | 1 |  | 1.2 |  | 1.5 |  | 2 |  | 2.5 |  | 3 |  | 4 |  | 4.5 |  | 5 |  | 1 | AYUDANTE | 36359.04 | 14.5436
SALARIO |  | 1 | % | 1.2 | % | 1.5 | % | 2 | % | 2.5 | % | 3 | % | 4 | % | 4.5 | % | 5 | % | 2 | OFICIAL | 58442.1333 | 23.3769
Mensual |  | 877803 |  | 1053363.6 |  | 1316704.5 |  | 1755606 |  | 2194507.5 |  | 2633409 |  | 3511212 |  | 3950113.5 |  | 4389015 |  | 3 | OPERARIO | 82811.6 | 33.1246
Subsidio de transporte |  | 102854 |  | 102854 |  | 102854 |  | 102854 |  | 102854 |  | 102854 |  | 102854 |  | 102854 |  | 102854 |  | 4 | TOPOGRAFO | 110415.4667 | 44.1662
Total mensual |  | 980657 |  | 1156217.6 |  | 1419558.5 |  | 1858460 |  | 2297361.5 |  | 2736263 |  | 3614066 |  | 4052967.5 |  | 4491869 |  | 5 | MAESTRO | 110415.4667
JORNAL |  | 32688.5667 |  | 38540.5867 |  | 47318.6167 |  | 61948.6667 |  | 76578.7167 |  | 91208.7667 |  | 120468.8667 |  | 135098.9167 |  | 149728.9667
Total anual (A/30*365) | 12.1667 | 10679936.5 | 100% | 12815923.8 | 100% | 16019904.75 | 100% | 21359873 | 100% | 26699841.25 | 100% | 32039809.5 | 100% | 42719746 | 100% | 48059714.25 | 100% | 53399682.5 | 100%
Subsidio de transporte anual | 12.1667 | 1251390.3333 |  | 1251390.3333 |  | 1251390.3333 |  | 1251390.3333 |  | 1251390.3333 |  | 1251390.3333 |  | 1251390.3333 |  | 1251390.3333 |  | 1251390.3333
Salario anual con sub. De transporte |  | 11931327 |  | 14067314 |  | 17271295 |  | 22611263 |  | 27951232 |  | 33291200 |  | 43971136 |  | 49311105 |  | 54651073
SALARIO NOMINAL (365 días)
Salario anual
Subsidio de transporte
PRESTACIONES SOCIALES |  |  | % |  | % |  | % |  | % |  | % |  | % |  | % |  | % |  | %
Cesantias anuales | 8.33% | 993879.5391 | 11.02% | 1171807.2562 | 10.83% | 1438698.8735 | 10.63% | 1883518.2079 | 10.44% | 2328337.6256 | 9.863% | 2773156.96 | 9.863% | 3662795.6288 | 9.863% | 4107615.0465 | 9.863% | 4552434.3809 | 9.863%
Interes sobre cesantia | 12% | 119265.5447 | 1.322% | 140616.8707 | 1.299% | 172643.8648 | 1.276% | 226022.1849 | 1.253% | 279400.5151 | 1.184% | 332778.8352 | 1.184% | 439535.4755 | 1.184% | 492913.8056 | 1.184% | 546292.1257 | 1.184%
Prima - 30 días | 100% | 877803 | 8.219% | 1053363.6 | 8.219% | 1316704.5 | 8.219% | 1755606 | 8.219% | 2194507.5 | 8.219% | 2633409 | 8.219% | 3511212 | 8.219% | 3950113.5 | 8.219% | 4389015 | 8.219%
Vacaciones - 15 días | 50% | 438901.5 | 4.11% | 526681.8 | 4.11% | 658352.25 | 4.11% | 877803 | 4.11% | 1097253.75 | 4.11% | 1316704.5 | 4.11% | 1755606 | 4.11% | 1975056.75 | 4.11% | 2194507.5 | 4.11%
SUBTOTAL PRESTACIONES SOCIALES |  | 2429849.5838 |  | 2892469.5269 |  | 3586399.4883 |  | 4742949.3928 |  | 5899499.3907 |  | 7056049.2952 |  | 9369149.1043 |  | 10525699.1021 |  | 11682249.0066
SEGURIDAD SOCIAL |  |  | % |  | % |  | % |  | % |  | % |  | % |  | % |  | % |  | %
Pensiones | 12% | 1281592.38 | 12% | 1537910.856 | 12% | 1922388.57 | 12% | 2563184.76 | 12% | 3203980.95 | 12% | 3844777.14 | 12% | 5126369.52 | 12% | 5767165.71 | 12% | 6407961.9 | 12%
Salud (Afectado por la reforma tributaria) | 0% | 0 | 0% | 0 | 0% | 0 | 0% | 0 | 0% | 0 | 0% | 0 | 0% | 0 | 0% | 0 | 0% | 0 | 0%
Riesgos Profesionales (ARL) | 6.96% | 743323.5804 | 6.96% | 891988.2965 | 6.96% | 1114985.3706 | 6.96% | 1486647.1608 | 6.96% | 1858308.951 | 6.96% | 2229970.7412 | 6.96% | 2973294.3216 | 6.96% | 3344956.1118 | 6.96% | 3716617.902 | 6.96%
SUBTOTAL SEGURIDAD SOCIAL |  | 2024916 |  | 2429899 |  | 3037374 |  | 4049832 |  | 5062290 |  | 6074748 |  | 8099664 |  | 9112122 |  | 10124580
APORTES PARAFISCALES |  |  | % |  | % |  | % |  | % |  | % |  | % |  | % |  | % |  | %
SENA (Afectado por la reforma tributaria) - asumido por el CREE | 0% | 0 | 0% | 0 | 0% | 0 | 0% | 0 | 0% | 0 | 0% | 0 | 0% | 0 | 0% | 0 | 0% | 0 | 0%
ICBF (Afectado por la reforma tributaria) - asumido por el CREE | 0% | 0 | 0% | 0 | 0% | 0 | 0% | 0 | 0% | 0 | 0% | 0 | 0% | 0 | 0% | 0 | 0% | 0 | 0%
Caja de compensación familiar | 4% | 427197.46 | 4% | 512636.952 | 4% | 640796.19 | 4% | 854394.92 | 4% | 1067993.65 | 4% | 1281592.38 | 4% | 1708789.84 | 4% | 1922388.57 | 4% | 2135987.3 | 4%
FIC (Fondo Nacional de Formación Profesional de la Industria de la Construcción) | 0.025 | 266998.4125 | 3.082% | 266998.4125 | 2.568% | 266998.4125 | 2.055% | 266998.4125 | 1.541% | 266998.4125 | 1.233% | 266998.4125 | 1.027% | 266998.4125 | 0.7705% | 266998.4125 | 0.6849% | 266998.4125 | 0.6164%
SUBTOTAL PARAFISCALES |  | 694195.8725 |  | 779635.3645 |  | 907794.6025 |  | 1121393.3325 |  | 1334992.0625 |  | 1548590.7925 |  | 1975788.2525 |  | 2189386.9825 |  | 2402985.7125
DOTACIÓN |  |  | % |  | % |  | % |  | % |  | % |  | % |  | % |  | % |  | %
Dotación |  | 350000 | 3.474% | 350000 | 2.895% | 350000 | 2.316% | 350000 | 1.737% | 350000 | 1.39% | 350000 | 0% | 350000 | 0% | 350000 | 0% | 350000 | 0%
Implementos de Seguridad |  | 280000 | 2.779% | 280000 | 2.316% | 280000 | 1.853% | 280000 | 1.39% | 280000 | 1.112% | 280000 | 0% | 280000 | 0% | 280000 | 0% | 280000 | 0%
SUBTOTAL DOTACIÓN |  | 630000 |  | 630000 |  | 630000 |  | 630000 |  | 630000 |  | 630000 |  | 630000 |  | 630000 |  | 630000
VALOR REAL DEL SALARIO |  | 17710288.4563 | 157% | 20799317.8914 | 155.2% | 25432863.0908 | 153.4% | 33155437.7253 | 151.7% | 40878013.4532 | 150.1% | 48600588.0877 | 147.4% | 64045737.3568 | 147.1% | 71768313.0846 | 147% | 79490887.7191 | 147%
20799317.8914
RECUPERACIÓN PRESTACIONAL ANUAL
TIEMPO PRODUCTIVO |  | 1 |  | 1.2 |  | 1.5 |  | 2 |  | 2.5 |  | 3 |  | 4 |  | 4.5 |  | 5
Domingos |  | 52 |  | 52 |  | 52 |  | 52 |  | 52 |  | 52 |  | 52 |  | 52 |  | 52
Festivos |  | 16 |  | 16 |  | 16 |  | 16 |  | 16 |  | 16 |  | 16 |  | 16 |  | 16
Permisos |  | 3 |  | 3 |  | 3 |  | 3 |  | 3 |  | 3 |  | 3 |  | 3 |  | 3
Numero de días |  | 71 |  | 71 |  | 71 |  | 71 |  | 71 |  | 71 |  | 71 |  | 71 |  | 71
HORAS HÁBILES LABORALES |  | 2352 |  | 2352 |  | 2352 |  | 2352 |  | 2352 |  | 2352 |  | 2352 |  | 2352 |  | 2352
RECUPERACIÓN SALARIAL
Valor hora efectiva (FP / FR) |  | 7529.8845 |  | 8843.2474 |  | 10813.2921 |  | 14096.6997 |  | 17380.1078 |  | 20663.5153 |  | 27230.3305 |  | 30513.7386 |  | 33797.1461
Valor real del salario |  | 1807172.2915 |  | 2122379.3767 |  | 2595190.1113 |  | 3383207.9312 |  | 4171225.8626 |  | 4959243.6824 |  | 6535279.3221 |  | 7323297.2535 |  | 8111315.0734
FACTOR PRESTACIONAL |  | 184.3% |  | 183.6% |  | 182.8% |  | 182% |  | 181.6% |  | 181.2% |  | 180.8% |  | 180.7% |  | 180.6%
Información tomada del MINTRABAJO - Articulo : "Cual es el costo global del salario minimo en Colombia para 2014", Tabla 1 - Calculo factor prestacional, Tabla 3 - Calculo tiempo productivo.
2014, incluye ley 1607de 2012 Impuesto CREE (Impuesto sobre la renta para la equidad)
El subsidio de transporte se reconoce hasta dos (2) SMMLV

## F PRESTACIONAL Y G GENERALES (hidden)
(Personal por encima de 2 SMMLV) |  |  |  | (Personal por debajo de 2 SMMLV)
| CONCEPTO |  | PORCENTAJE |  | CONCEPTO |  | PORCENTAJE
1. | Salarios y Prestaciones Sociales de Personal Facturable |  |  | 1. | Salarios y Prestaciones Sociales de Personal Facturable
1.1 | Salarios |  | 100% | 1.1 | Salarios |  | 100%
1.2 | Prima anual (legal) |  | 8.333% | 1.2 | Prima anual (legal) |  | 8.333%
1.3 | Cesantía |  | 8.333% | 1.3 | Cesantía |  | 8.333%
1.4 | Intereses de cesantía |  | 1% | 1.4 | Intereses de cesantía |  | 1%
1.5 | Vacaciones |  | 4.167% | 1.5 | Vacaciones |  | 4.167%
1.6 | Seguridad Social - salud |  | 8.5% | 1.6 | Seguridad Social - salud |  | 8.5%
1.7 | Seguridad Social - pensión |  | 12% | 1.7 | Seguridad Social - pensión |  | 12%
1.8 | Caja de Compensación Familiar |  | 4% | 1.8 | Caja de Compensación Familiar |  | 4%
1.9 | Riesgos Profesionales (ARL) |  | 6.96% | 1.9 | Riesgos Profesionales (ARL) |  | 6.96%
1.1 | Transporte |  | 0% | 1.1 | Transporte |  | 11.72%
1.11 | Otros (Auxilios varios, prestaciones extralegales, Incapacidades no cubiertas) |  | 4% | 1.11 | Otros (Auxilios varios, prestaciones extralegales, Incapacidades no cubiertas) |  | 4%
|  | TOTAL FACTOR PRESTACIONAL | 157.3% |  |  | TOTAL FACTOR PRESTACIONAL | 1.69%
2. | Gastos Generales |  |  | 2. | Gastos Generales
2.1 | Servicios públicos, servicios de aseo y cafetería |  | 6% | 2.1 | Servicios públicos, servicios de aseo y cafetería, incluye mantenimiento |  | 6%
2.2 | Personal Administrativo no facturado |  | 2% | 2.2 | Personal Administrativo no facturado |  | 2% | Incluye entre otros personal para la ejecución de tareas adminstrativas como pagos, correspondencia, trámites, aseo, etc
2.3 | Personal Profesional y Técnico no facturado |  | 2% | 2.3 | Personal Profesional y Técnico no facturado |  | 2% | Incluye entre otros Ingeniero de apoyo, dibujantes
|  |  | 10% |  |  |  | 10%
Fórmulas para liquidar prestaciones sociales:
1. Prima de servicios: (Salario mensual * Días trabajados en el semestre)/360.
2. Cesantías: (Salario mensual * Días trabajados)/360.
3. Intereses sobre cesantías: (Cesantías * Días trabajados * 0,12)/360.
4. Vacaciones: (Salario mensual básico * Días trabajados)/720.

## AIU (hidden)
CALCULO DEL A.I.U
Recurso Humano | Cantidad | Dedicación | Salario o valor | F.P | Plazo 2024 | Plazo 2025 | Plazo 2026 | Plazo 2027 | Vr. Total 2024 | Vr. Total 2025 | Vr. Total 2026 | Vr. Total 2027
Director de Obra del proyecto | 1 | 70% | 8744430 | 1.57 | 2 | 12 | 12 | 8 | 19220257 | 121929466 | 125867788 | 86429214
Especialista en Tránsito | 1 | 50% | 7254810 | 1.57 | 2 | 12 | 12 | 8 | 11390052 | 72256212 | 74590088 | 51218527
Ingeniero Residente diurno | 1 | 100% | 5734230 | 1.57 | 2 | 12 | 12 | 8 | 18005482 | 114223177 | 117912586 | 80966642
Ingeniero Residente nocturno | 1 | 100% | 6807150 | 1.57 | 2 | 12 | 12 | 8 | 21374451 | 135595242 | 139974968 | 96116145
Trabajador Social | 1 | 50% | 4392540 | 1.57 | 2 | 12 | 12 | 8 | 6896288 | 43748672 | 45161754 | 31011071 |  |  | año | 2024 | 17927761136 | 13.64%
Profesional SST | 1 | 50% | 4599150 | 1.57 | 2 | 12 | 12 | 8 | 7220666 | 45806461 | 47286010 | 32469727 |  |  |  | 2025 | 44317425529 | 33.73%
Tecnólogo en georreferenciación | 1 | 100% | 4204290 | 1.57 | 2 | 12 | 12 | 8 | 13201471 | 83747492 | 86452536 | 59364075 | 131400313333 |  |  | 2026 | 45646948295 | 34.74%
Conductor Diurno | 1 | 100% | 1562640 | 1.69 | 2 | 12 | 12 | 8 | 5281723 | 33506194 | 34588444 | 23750732 | 3754294666.6571 |  |  | 2027 | 23508178372 | 17.89%
Conductor nocturno | 1 | 100% | 2118180 | 1.69 | 2 | 12 | 12 | 8 | 7159448 | 45418106 | 46885111 | 32194443 | 18771473333.2857 |  |  |  | 131400313332
Secretaria | 1 | 100% | 1645950 | 1.69 | 2 | 12 | 12 | 8 | 5563311 | 35292532 | 36432481 | 25016970
[6 empty] | TOTAL RECURSO HUMANO |  |  | 115313149 | 731523554 | 755151766 | 518537546
Otros gastos de Administración | [12 empty] | 3585552227.2912 | 131400313333
Arrendamiento Arrendamiento Bodega y oficina | 1 | mes | 2428950 |  | 2 | 12 | 12 | 8 | 4857900 | 30817546 | 31812953 | 21844894
Alquiler de computador con Office y Autocad | 1 | mes | 117810 |  | 2 | 12 | 12 | 8 | 235620 | 1494726 | 1543006 | 1059531
Alquiler de impresoras | 1 | mes | 92463 |  | 2 | 12 | 12 | 8 | 184926 | 1173134 | 1211026 | 831571
Alquiler plotter | 1 | mes | 571428.5714 |  | 2 | 12 | 12 | 8 | 1142857 | 7250056 | 7484233 | 5139173
Servicio públicos Servicios públicos, incluye servicios de comunicaciones (teléfono, fax, internet), y otros. | 0.63% | mes |  |  | 2 | 12 | 12 | 8 | 17739042 | 39119773 | 40470539 | 20930927
Personal Administrativo no facturado | 1.25% | mes |  |  | 2 | 12 | 12 | 8 | 35196513 | 77618598 | 80298689 | 41529618
Personal Profesional y Técnico no facturado | 1.25% | mes |  |  | 2 | 12 | 12 | 8 | 35196513 | 77618598 | 80298689 | 41529618
Transporte Vehículo para transporte del personal. Camioneta 4x2, doble-cabina, modelo 2015 o superior, con placa blanca, para trabajos en jornada diurna. Incluye salario del conductor y todas las prestaciones de ley asociadas al mismo. | 1 | mes | 6328000 |  | 2 | 12 | 12 | 8 | 12656000 | 80287133 | 82880407 | 56911213
Auxilio para gastos de papeleria, papel plotter fotocopias y otros Suministros de oficina necesarios para el desarrollo de las actividades del contrato | 1 | mes | 228094.6 |  | 2 | 12 | 12 | 8 | 456189 | 2893972 | 2987447 | 2051380
Auxilio por celulares - equipo y consumo- Alquiler celulares con plan de datos | 1 | mes |  |  | 2 | 12 | 12 | 8 | 0 | 0 | 0 | 0
Otro Alquiler de cámara fotográfica digital | 3 | mes | 13210.878 |  | 2 | 12 | 12 | 8 | 79265 | 502841 | 519083 | 356437
Alquiler mobiliario de oficina | 1 | mes | 380213 |  | 2 | 12 | 12 | 8 | 760426 | 4823990 | 4979805 | 3419466
Dotación personal mínimo | 10 | mes | 37422.75 |  | 2 | 12 | 12 | 8 | 748455 | 4748049 | 4901411 | 3365636
Dotación personal operativo mínimo | 36 | mes | 87135 |  | 2 | 12 | 12 | 8 | 6273720 | 39799225 | 41084740 | 28211521
Elementos de bioseguridad | 46 | mes |  |  | 2 | 12 | 12 | 8 | 0 | 0 | 0 | 0
Termómetro Infrarojo Temperatura Corporal | 2 | mes | 2682.9268 |  | 2 | 12 | 12 | 8 | 10732 | 68082 | 70281 | 48260
[5 empty] | TOTAL OTROS GASTOS ADMINISTRATIVOS |  |  |  | 115538158 | 368215723 | 380542309 | 227229245
Estampillas e Impuestos
Estampilla Procultura | 0.5% | Vigencia | [6 empty] | 14078605 | 31047439 | 32119476 | 16611847
Estampilla Pro Adulto Mayor | 2% | Vigencia | [6 empty] | 56314420 | 124189757 | 128477903 | 66447389
Estampilla Universidad Pedagógica | 0.5% | Vigencia | [6 empty] | 14078605 | 31047439 | 32119476 | 16611847
Estampilla Universidad Distrital | 1.1% | Vigencia | [6 empty] | 30972931 | 68304366 | 70662847 | 36546064
Contribución Especial | 5% | Vigencia | [6 empty] | 140786050 | 310474393 | 321194757 | 166118471
Retención | 2% | Vigencia | [6 empty] | 56314420 | 124189757 | 128477903 | 66447389
ICA | 0.76% | Vigencia | [6 empty] | 21399480 | 47192108 | 48821603 | 25250008
[5 empty] | TOTAL ESTAMPILLAS E IMPUESTOS |  |  |  | 333944511 | 736445259 | 761873965 | 394033015
Legalización del contrato
Pólizas - Gasto fijo comprobable- | 0.9106% | [7 empty] | 170929747
[5 empty] | TOTAL LEGALIZACIÓN DEL CONTRATO |  |  |  | 170929747
Total costos Administración | [8 empty] | 735725565 | 1836184536 | 1897568040 | 1139799806
Porcentaje Administración |  |  |  | 26.13% | 29.57% | 29.54% | 34.31% | 26.13% | 735725565 | 1836184536 | 1897568040 | 1139799806
Imprevistos |  |  |  | 2% | 2% | 2% | 2% | 2% | 56314420 | 124189757.14 | 128477902.86 | 66447388.56
Utilidad |  |  |  | 4% | 4% | 4% | 4% | 4% | 112628840 | 248379514.28 | 256955805.72 | 132894777.12
|  |  | TOTAL AIU | 32.13% | 35.57% | 35.54% | 40.31% | 32.13%
[5 empty] | 2024 | 2025 | 2026 | 2027 | TOTAL
VALOR CONTRATO (1 ZONA) |  |  |  |  | 2815721000 | 6209487857 | 6423895143 | 3322369428 | 18771473428
[5 empty] | 2815721000 | 6209487857 | 6423895143 | 3322369428 | 18771473428
[5 empty] | 19710047000 | 43466414999 | 44967266001 | 23256585996 | 131400313996
Note on D29: ASUS: Cada 4 meses según norma
Note on D30: ASUS: Cada 4 meses según norma

## CUADRILLAS_ALQUILER (hidden)
CUADRILLAS
SALARIO MINIMO 2020 | MES |  | AÑO
877803 | Factores | M. Obra AA Albañileria | M. ObraBB INSTALACIONES | M. Obra CC PINTURA
|  |  | AA+10% | AA+15%
DIA
Jornal ayudante | 1,2 Minimos | 29260.1 | 32186.11 | 33649.115
valor real del jornal | 216.5% | 63351.0425 | 69686.1468 | 72853.6989
valor total hora ayudante |  | 7919 | 8710.9 | 9106.85
jornal Oficial | 2,1 Minimos | 61446.21 | 67590.831 | 70663.1415
valor real del jornal | 212.3% | 130462.5931 | 143508.8524 | 150031.982
valor total hora oficial |  | 16308 | 17938.8 | 18754.2
Valor dia cuadrilla |  | 193813.6356 | 213194.9991 | 222885.6809
Valor hora cuadrilla |  | 24227 | 26650 | 27861 | 796.0286
Salida Electrica
|  |  | 19.8 | 796.0286
| EQUIPO |  | UNIDAD | PRECIO | VENTA | %
| MEZCLADORA ELECTRICA 1,5 BT |  | $/ DIA | 39900 |  | 0 | $/ DIA
| TALADRO PERCUTOR 1/2 |  | $/ DIA | 11900 | 129121 | 0.092162 | $/HORA
| ROTAMARTILLO |  | $/ DIA | 48900 |  | 0 | $/MES
| PLANTA ELECTRICA 4 TIEMPOS |  | $/ DIA | 66900 | 1450000 | 0.046138
| SOLDADOR LINCON |  | $/ DIA | 51900 |  | 0
| HIDROLAVADORA 6,5 LT/ MIN |  | $/ DIA | 48900 |  | 0
| Alquiler Sierra Circular 7 1/4 Pulg 1950W |  | $/ DIA | 16900 |  | 0
| Alquiler Tronzadora 14" |  | $/ DIA | 28900 |  | 0
| PULIDORA 9" |  | $/ DIA | 18900 | 400000 | 0.04725
| COMPRESOR |  | $/ DIA |  | 400000 | 0
[5 empty] | G | 0
[5 empty] | C | 0
[5 empty] | PIPI | 0
0
0
0
0
0
0

## PINTURAS_CONSUMOS (hidden)
|  |  |  | RENDIMIENTO |  | COSUMO
CLASE | UNIDAD | DENSIDAD_KGR / GALON |  | M2 /GALON | ML / GALON | GAL / M2 | GAL / ML |  |  | PINTURA ESMALTE SINTETICO
PLASTICO EN FRIO __LLANA | GAL | 7.05 | 7.45 | 3 | 25 | 0.33103 | 0.039724 |  |  | PINTURA ACRÍLICA BASE AGUA PIGMENTADA (VERDE, NARANJA, ROJO O AZUL)
PLASTICO EN FRIO __PULVERIZACION | GAL | 7.05 | 7.45 | 6 | 50 | 0.16552 | 0.019862 |  |  | PINTURA ACRÍLICA BASE DE AGUA BLANCA Y AMARILLA
PLASTICO EN FRIO __ MAQUINA AUTOMATICA | GAL | 7.05 | 7.45 | 3 | 25 | 0.33103 | 0.039724 |  | 0.871 | PINTURA ACRÍLICA BASE DE AGUA NEGRA
PLASTICO EN FRIO __ RODILLO | GAL | 7.05 | 7.45 | 6 | 50 | 0.16552 | 0.019862 |  |  | PINTURA ACRÍLICA BASE SOLVENTE BLANCA Y AMARILLA
PINTURA O RESINA TERMOPLÁSTICA _EXTRUSION | KGR |  |  |  |  | 5.2083 | 0.625 | 0.7815 |  | PINTURA ACRÍLICA BASE SOLVENTE PIGMENTADA (VERDE, NARANJA, ROJO O AZUL)
PINTURA O RESINA TERMOPLÁSTICA -pulverizacion | KGR |  |  |  |  | 6.9167 | 0.83
IMPRIMANTE ACRILICO - NEGRO | GAL | 5.6 | 5.8 | 16 |  | 0.0625 | 0.0075
PINTURA ACRÍLICA BASE DE AGUA BLANCA Y AMARILLA | GAL | 6.7 | 6.8 | 7.5 | 84 | 0.13333 | 0.011905 | REVISAR ESTOS UNITARIOS POR CONSUMO
PINTURA ACRÍLICA BASE DE AGUA BLANCA Y AMARILLA | GAL | 6.7 | 6.8 |  |  | 0.12134 | 0.014561 |  |  | PINTURA O RESINA TERMOPLÁSTICA
PINTURA ACRÍLICA BASE SOLVENTE BLANCA Y AMARILLA | GAL |  |  | 0.13333 | [5 empty] | PINTURA PLÁSTICO EN FRIO METIL METACRILATO BLANCA O AMARILLA - EXTRUSIÓN (98:2)
PINTURA ELECTROSTÁTICA M2 | KGR |  |  |  |  | 0.125 |  | 0.0108 |  | PINTURA PLÁSTICO EN FRIO METIL METACRILATO BLANCA O AMARILLA - PARA APLICACIÓN CON LLANA (98:2), INCLUYE CATALIZADOR
PINTURA EN POLVO | GAL | [8 empty] | PINTURA PLÁSTICO EN FRIO METIL METACRILATO BLANCA O AMARILLA - SPRAY (1:1)
PINTURA ANTICORROSIVA | GAL | [6 empty] | 0.34415 |  | PINTURA PLÁSTICO EN FRIO METIL METACRILATO PIGMENTADA (NARANJA - VERDE - ROJO - AZUL) - PARA APLICACIÓN CON LLANA (98:2), INCLUYE CATALIZADOR
PINTURA ESMALTE SINTETICO | GAL
0.64815
| 0.15873 |  |  | 0.61
Note on I3: Luis Hernando: ancho de 0,12
Note on B4: Luis Hernando: A 45 MILLS
Note on D4: Luis Hernando: KGR / GALON DEPENDE DEL COLOR
Note on F4: Luis Hernando: A 1,12 mm► 45 MILLS
Note on H4: Luis Hernando: 2,400/(7,05+7,459)*,5
Note on I4: Luis Hernando: LINEA DE E=0,12
Note on B5: Luis Hernando: 22 MILLS
Note on H6: Luis Hernando: 2,400/(7,05+7,459)*,5
Note on I6: Luis Hernando: LINEA DE E=0,12
Note on B7: Luis Hernando: 22 MILLS
Note on B8: Luis Hernando: 90 mills
Note on H8: Luis Hernando: kgrs / m2
Note on I8: Luis Hernando: kgrs / ml
Note on B9: Luis Hernand 120 mills
Note on H9: Luis Hernando: kgrs / m2
Note on I9: Luis Hernando: KGRS / ML
Note on F10: Luis Hernando: A 4 mills
Note on B11: Luis Hernando: 9 MILLS
Note on B12: Luis Hernando: 12 MILLS
Note on B13: Luis Hernando: 9 MILLS
Note on B14: Luis Hernando: 80 MICRAS
Note on H14: Luis Hernando: KGRS / M2

## ENLACES (hidden)
No. | DESCRIPCION | UNIDAD | SDM 2019 | https://www.dvial.es/bolardos-de-plastico-hitos-y-balizas/999-191-hito-de-vertice-divergente-de-senalizacion-obispo.html#/24-tamano-120/267-color-azul | AVERY DENNISON | PROVESI | PINTUCO | FERRETERÍA Y ELÉCTRICOS SARAY | SUMINISTROS OSORIO | UTIL | LA FERRETEMIA | LO ENCUENTRAS. COM. CO | IDU PRECIO DE REFERENCIA | CONSTRUMOLE | CEMEX | ICCU | HOMECENTER | EASY | ACUEDUCTO | FERROPETROL | EL PALUSTRE | FERRETERÍA LEVALLEJO AZ | DIGALTEX S.A.S | OTROS | GLP | SOCINTER | MADERAS PUERTO COLOMBIA LTDA | ASERRIO SAN IGNACIO LTDA | FORMADERAS Y CASETONES WP SAS
1 | ACERO DE REFUERZO FY 36000 PSI | KG
2 | ACERO DE REFUERZO FY 60000 PSI | KG
3 | AGUA | LT
4 | ALAMBRE NEGRO CL-18 | KGR | [6 empty] | https://ferreteriaosorio.com/products/alambre-negro |  |  | https://www.loencuentras.com.co/hierros/70-alambre-negro-de-amarre.html |  |  |  |  | https://www.homecenter.com.co/homecenter-co/product/278147/alambre-negro-1kg-c17-147mm-alm/278147/
5 | ÁNGULO METÁLICO DE 2"X2"X1/4" L=6M | ML | [18 empty] | https://elpalustre.com.co/index.php?route=product/product&product_id=3945
6 | ÁNGULO METÁLICO DE 2"X2"X1/8" L=6M | ML | [17 empty] | https://ferropetrol.com/shop/sin-categoria/angulo-hr-1-4-x-2-x-6-mts/ | https://elpalustre.com.co/index.php?route=product/product&path=17_139&product_id=789
7 | ANTIDESLIZANTE – SUPER GRIP | KGR | [17 empty] | https://ferropetrol.com/shop/sin-categoria/angulo-hr-1-8-x-2-x-6-mts/
8 | ARENA LAVADA | M³
9 | BALIZA ILUMINADA ELEVADA (LUZ INTERMITENTE DE COLOR AMARILLO) DIMENSIONES DE ACUERDO CON LA FIGURA 6,1-4 DE RESOLUCIÓN 1885 DE 2015. | UND
10 | BANDA ALERTADORA EN RESINA CON ALTA RESISTENCIA AL IMPACTO CON ANCHO MINIMO DE 25 CM Y ALTURA MAXIMA DE 2 CM. INCLUYE ELEMENTOS PARA LA FIJACIÓN (BANDA SONORA PLÁSTICA) | ML
11 | BARRICADA, ANCHO 2,4 M, 3 LISTONES DE 20 CM DE ANCHO EN MATERIAL REFLECTIVO TIPO IV O SUPERIOR (BLANCO Y NARANJA), ALTURA MIN 1,5M, FIGURA 4-15 RESOLUCIÓN 1885 DE 2015 | UND | [21 empty] | https://fullmineria.com/producto/barricada-metalica-tipo-idu-2/
12 | BORDILLO NO TRANSPASABLE CONCRETO AMARILLO Y REFUERZO 1/2" CUATRO ANCLAJES 5/8" X 4" DE LARGO (DE15 CM, 20 CM Y 100 CM) | UND
13 | BORDILLO NO TRANSPASABLE, EN RESINA POLIÉSTER DE COLOR AMARILLO CON ALTA RESISTENCIA AL IMPACTO (TIPO PIRAMIDAL CON INCRUSTACIÓN AL PAVIMENTO EN CUATRO ANCLAJES, LARGO 100 CM, ANCHO DE 20 CM Y ALTURA MINIMA DE 15 CM DE ACUERDO CON LA FIGURA 5-18) | UND
14 | BORDILLO TRANSPASABLE EN RESINA POLIÉSTER DE COLOR AMARILLO CON ALTA RESISTENCIA AL IMPACTO (TIPO PIRAMIDAL, LARGO 40 CM, ANCHO DE 15 CM Y ALTURA MINIMA DE 8 CM DE ACUERDO CON LA FIGURA 5-18 DE LA RESOLUCIÓN 1885 DE 2015) | UND
15 | BORDILLO TRANSPASABLE METÁLICO DE COLOR AMARILLO CON ALTA RESISTENCIA AL IMPACTO (TIPO PIRAMIDAL, LARGO 40 CM, ANCHO DE 15 CM Y ALTURA MINIMA DE 8 CM DE ACUERDO CON LA FIGURA 5-18 DE LA RESOLUCIÓN 1885 DE 2015) | UND
16 | BOYA METÁLICA DE COLOR AMARILLO, CON ALTA RESISTENCIA AL IMPACTO, CON LENTES REFLECTANTES (DIMENSIONES MÁXIMAS: DE 10 CM DE ALTURA Y 24 CM DE BASE) | UND
17 | BOYA PLÁSTICA DE COLOR AMARILLO, CON ALTA RESISTENCIA AL IMPACTO, CON LENTES REFLECTANTES (DIMENSIONES MÁXIMAS: DE 10 CM DE ALTURA Y 24 CM DE BASE) | UND
18 | BROCA PUNTA DE TUNGSTENO DE 1/2" | UND | [7 empty] | https://www.util.com.co/broca-tipo-usa-pmuro-punta-tungsteno-12-x-4-/p | [6 empty] | https://www.homecenter.com.co/homecenter-co/product/555989/broca-tipo-usa-p-muro-punta-tungsteno-1-2-x-4-/555989/
19 | BROCA PARA METAL 1/2" | UND | [6 empty] | https://ferreteriaosorio.com/products/broca-hss-irwin?variant=36692845461654 | [7 empty] | https://www.homecenter.com.co/homecenter-co/product/96669/broca-hss-1-2-pulgada-d60a331/96669/
20 | BROCA TUNGSTENO DE 5/8" | UND | [7 empty] | https://www.util.com.co/broca-s-d-s-tungsteno-trab-pesado-discover-58-x-8/p | [6 empty] | https://www.homecenter.com.co/homecenter-co/product/555985/broca-tipo-usa-p-muro-punta-tungsteno-5-8-x-6/555985/
21 | CANECA VIAL DE SEÑALIZACION | UND
22 | CEMENTO GRIS | KG | [14 empty] | https://www.homecenter.com.co/homecenter-co/product/13846/cemento-argos-gris-50kg/13846/ | https://www.easy.com.co/cemento-argos-portland-tipo-i-x-50-kg/p
23 | CHAZO ANCLA DE CUNA 1/2 X 4 1/2 | UND | [8 empty] | https://laferretemia.com/index.php/product/chazo-cuna/
24 | CINTA DE SEÑALIZACIÓN CALIBRE MÍNIMO DE 2 MM, ANCHO 10 CM X 500M DE LONGITUD | ML | [14 empty] | https://www.homecenter.com.co/homecenter-co/product/336895/cinta-de-acordonamiento-rollo-500mt/336895/
25 | CONCRETO HIDRAULICO 2000 PSI 14 MPA (140 KG/M2) | M³
26 | CONCRETO HIDRAULICO 2500 PSI 17 MPA (175 KG/CM2) | M³
27 | CONCRETO HIDRAULICO 3000 PSI 21 MPA (210 KG/CM2) | M³
28 | CONCRETO HIDRAULICO 3500 PSI 24 MPA (245 KG/CM2) | M³
29 | CONCRETO HIDRAULICO 4000 PSI 28 MPA (280 KG/CM2) | M³
30 | CONCRETO HIDRAULICO 5000 PSI 34 MPA (350 KG/CM2) | M³
31 | CONCRETO GRAVA FINA 3000 PSI 21 MPA (210 KG/CM2) | M³
32 | CONO VIAL. | UND
33 | CONO VIAL CONSTRUIDO EN MATERIAL SINTETICO FLEXIBLE CON TRES BANDAS DE 10 CM EN PAPEL REFLECTIVO BLANCO TIPO IV O SUPERIOR, ALTURA 90 CM. | UND
34 | DELINEADOR DE CORONA (HITO DE ARISTA) MATERIAL SINTETICO FLEXIBLE BLANCO, FRANJA NEGRA Y MATERIAL RETROFLECTIVO (TIPO "A", FIJADO EN CONCRETO, MIN DE 75 Y MÁX DE 120 CM FIGURA 5-2 Y 5-3) | UND | [21 empty] | https://fullmineria.com/producto/hitos-de-arista/
35 | DELINEADOR TUBULAR SIMPLE (HITO PLÁSTICO - FIGURA 5-17A) MATAREIAL SINTETICO FLEXIBLE COLOR AMARILLO CON TRES BANDAS DE 7,5 CM EN PAPEL REFLECTIVO BLANCO (MÍN 70 CM Y MÍNIMO DE 8 CM) | UND |  |  |  | https://provesi.com.co/otros-senalizacion-vial/842-hito-delineador-vial-flexible-naranja-tubo-senalizacion-tg-tornillos.html
36 | DELINEADOR TUBULAR TIPO CANALIZADOR DE 129 CM DE ALTURA. | UND |  |  |  | https://provesi.com.co/otros-senalizacion-vial/837-senalizador-vial-tubular-base-cono-naranja-baliza-3-reflectivos-pg-.html
37 | DISCO DE CORTE / ABRASIVO 4 1/2 X 1/8" | UND | [21 empty] | https://tiendabosch.co/discos-abrasivos/21121-disco-flap-fibra-4-12-curvo-grano-40-bosch-.html
38 | DISOLVENTE AJUSTADOR LENTO XILOL | GALON | [14 empty] | https://www.homecenter.com.co/homecenter-co/product/338593/disolvente-xilol-industrial-x-3-litros/338593/ |  |  | https://ferropetrol.com/shop/pintuco/galon-ajustador-xilol-21204-10017263/
39 | ESTOPEROL METÁLICO CON ESPIGO, DIAMETRO MÍNIMO 10 CM Y ALTURA MÁXIMA 2,5 CM DE ALTURA CON UN ESPIGO DE MÍNIMO 5 CM (NTC 4745) | UND
40 | ESTOPEROL PLÁSTICO CON ESPIGO, DIAMETRO MÍNIMO 10 CM Y ALTURA MÁXIMA 2,5 CM DE ALTURA CON UN ESPIGO DE MÍNIMO 5 CM (NTC 4745) | UND
41 | ESTOPEROL PLÁSTICO DE 10 CM DE DIÁMETRO Y 2 CM DE ALTURA (NTC 4745) | UND | [21 empty] | https://fullmineria.com/producto/estoperol-en-plastico-blanco/
42 | GAS PROPANO | LB | [22 empty] | https://www.velogassaesp.com/productos/cilindro-de-100-lbs-45-kg/
43 | GRAVILLA MONA # 1 | KGR | [14 empty] | https://www.homecenter.com.co/homecenter-co/product/297070/gravilla-mona-40kg/297070/ | [6 empty] | https://www.producabos.com/producto/gravilla-mona-no-1-corriente/
44 | GRAVILLA MONA # 2 | KGR | [21 empty] | https://www.producabos.com/producto/gravilla-mona-no-2-corriente/
45 | GRAVILLA Ø ≤ 3/4" | M³ | [9 empty] | https://www.loencuentras.com.co/agregados-y-material-de-cantera/1428-grava-1-1-2.html
46 | HITO DE VÉRTICE EN RESINA COLOR AZUL Y MATERIAL RETRORREFLECTIVO SEMICILINDRICO CON INCRUSTACIÓN AL PAVIMENTO, ALTURA 1,20 M A 1,35 M, , ANCHO 1M A 1,2M FIGURA 5-13) | UND
47 | IMPRIMANTE ACRÍLICO NEGRO 4 mill | GALON
48 | IMPRIMANTE TRANSPARENTE BASE EPOXICA (CINTAS PREFORMADAS) | GALON
49 | LÁMINA GALVANIZADA C 16 E= 1, 40 mm | M²
50 | LÁMINA GALVANIZADA C 16 E= 1, 45 mm | M²
51 | LÁMINA GALVANIZADA C 16 E=1,50 mm | M² | [11 empty] | https://www.construmole.com/producto/lamina-galvanizada-2-x-1-c-16-1-50/#:~:text=%24208.627!,Si%20tienes%20alguna%20duda%2C%20preg%C3%BAntanos.
52 | LAMINA GALVANIZADA CL-20 E = 0 .90 mm | M²
53 | LAMINA GALVANIZADA CL-20 E = 0.80 mm | M²
54 | LAMINA GALVANIZADA CL-20 E = 0.85 mm | M² | [21 empty] | https://tienda.fajobe.com.co/producto/lamina-galvanizada-calibre-20-0-85mm-1x2mt/
55 | LAMINA MAGNETICA 0.8 mm de espesor x 62 cm de ancho: Blanca en una de las caras | UND
56 | LISTÓN EN MADERA 4 X 4 | ML
57 | LISTÓN EN MADERA DE 2X2CM | ML
58 | LISTÓN EN MADERA DE 3X3CM | ML
59 | MACILLA EPOXICA PARA ANCLAJES (A+B) | GL | [21 empty] | https://articulo.mercadolibre.com.co/MCO-1972626094-sikadur-42-anclaje-grout-epoxico-de-pernos-x-5-kg-_JM#position=14&search_layout=stack&type=item&tracking_id=227d4730-48a1-4f7b-a954-f91f056deda7
60 | MADERA ROLLIZA (ALTURA MÍNIMA 6,0 M) | ML
61 | MALETÍN PLÁSTICO DE BASE MÍNIMA DE 50 CM POR 200 CM Y ALTURA MÍNIMA DE 100 CM, CON MATERIAL REFLECTIVO COLOR BLANCO TIPO IV O SUPERIOR. | UND |  |  |  | https://provesi.com.co/otros-senalizacion-vial/1975-barrera-vial-o-maletin-plastico-largo-205mts-alto-1mt-ancho-base-495-cm-pg-2g.html
62 | MANILA 3/8" | ML | [5 empty] | https://ferreteriasaray.com/inicio/soga-n-10--6410.html | https://ferreteriaosorio.com/products/manila-milenio?variant=36883773456534 | [8 empty] | https://www.easy.com.co/soga-clasica-pp-10mm-x-1-m/p |  | https://ferropetrol.com/shop/sin-categoria/manila-polipropileno-3-8-x-250-mts/
63 | MICROESFERA DE VIDRIO (ESFERICIDAD MAYOR A 80%) | KGR
64 | MORTERO 2000 PSI 14 MPA (140 KG/CM2) | M³
65 | OXIGENO | LB
66 | PAPEL REFLECTIVO GRADO INGENIERÍA (I) | M²
67 | PAPEL REFLECTIVO PRISMÁTICO ALTA INTENSIDAD TIPO IV | M²
68 | PAPEL REFLECTIVO TIPO XI | M²
69 | PAPEL REFLECTIVO TIPO IV | M²
70 | PAPELERIA | GL
71 | PEGANTE EPOXICO | KGR
72 | PEGANTE EPOXICO 1/4 GALÓN (RENDIMIENTO APROX. 30 (ESTOPEROLES Y TACHAS) | KR |  |  |  | https://provesi.com.co/productos/1675-pegante-epoxico-bicomponente-16-kg-pintuco.html
73 | PELÍCULA ANTIGRAFITTI | M²
74 | PINTURA ACRÍLICA BASE AGUA PIGMENTADA (VERDE, NARANJA, ROJO O AZUL) | GALON
75 | PINTURA ACRÍLICA BASE DE AGUA BLANCA Y AMARILLA | GALON
76 | PINTURA ACRÍLICA BASE DE AGUA NEGRA | GALON | #REF!
77 | PINTURA ACRÍLICA BASE SOLVENTE BLANCA Y AMARILLA | GALON | [15 empty] | https://www.easy.com.co/pintura-trafico-1gl-negro-tito-pabon/p?idsku=1134045&gad_source=1&gclid=Cj0KCQjwiYOxBhC5ARIsAIvdH50Bn9W37Xsaf1BBe_SgBWsTM_HBiBqOdExZkUtaoi9PnxLy5c34IeAaAgnXEALw_wcB |  | https://ferropetrol.com/shop/pintuco/gal-pintura-multip-base-solv-blanco-653/
78 | PINTURA ACRÍLICA BASE SOLVENTE PIGMENTADA (VERDE, NARANJA, ROJO O AZUL) | GALON
79 | PINTURA ELECTROSTÁTICA M2 | KGR
80 | PINTURA O RESINA TERMOPLÁSTICA | KGR
81 | PINTURA PLÁSTICO EN FRIO METIL METACRILATO BLANCA O AMARILLA - EXTRUSIÓN (98:2) | GALON
82 | PINTURA PLÁSTICO EN FRIO METIL METACRILATO BLANCA O AMARILLA - PARA APLICACIÓN CON LLANA (98:2), INCLUYE CATALIZADOR | GALON
83 | PINTURA PLÁSTICO EN FRIO METIL METACRILATO BLANCA O AMARILLA - SPRAY (1:1) | GALON
84 | PINTURA PLÁSTICO EN FRIO METIL METACRILATO PIGMENTADA (NARANJA - VERDE - ROJO - AZUL) - PARA APLICACIÓN CON LLANA (98:2), INCLUYE CATALIZADOR | GALON
85 | PLATINA 1/4" CON ESPESOR DE 6,35 MM | M² | [21 empty] | PLATINA 1/4 X 1 (lagranferreteria.com)
86 | PLATINA CON ESPESOR DE 3 MM (1/8" cl 11) | M²
87 | POLISOMBRA AL 65% MIXTA (AZUL TRASLUCIDO-VERDE) DE ALTURA 2,1 METROS (TELA DE CERRAMIENTO MIXTA) | M² | [14 empty] | https://www.homecenter.com.co/homecenter-co/product/329947/tela-mixta-verde-azul-impresa-50ml-x-2m-ancho/329947/ | https://www.easy.com.co/tela-verde-2-10-mt-x-1mt-uv-2anos/p |  | https://ferropetrol.com/shop/sin-categoria/tela-verde-para-cerramiento/
88 | POSTE ROLLIZO D= 10CM L= 6 MTS | ML
89 | POSTE ROLLIZO D= 12CM A 15CM L= 6 MTS | ML
90 | PRETAL PARA TRABAJO EN POSTE | UND | [17 empty] | https://ferropetrol.com/shop/sin-categoria/puntilla-c-cabeza-21-2/ |  |  |  | https://www.prosisoma.com/producto/par-de-pretal-para-trabajo-en-postes/
91 | PUNTILLA DE ACERO 2" X 1/2 " | LB | [14 empty] | https://www.homecenter.com.co/homecenter-co/product/91607/puntilla-con-cabeza-2-1-2pg-500g/91607/ |  |  |  |  | https://ferreteriaonlinelevallejoaz.com/puntilla-c-cab-2-1-2-500grm-caball/
92 | PROTECTOR ANTIGRAFFITI | M²
93 | PUNTILLA DE ACERO DE 1" | LB | [5 empty] | Puntilla lisa 1" con cabeza (ferreteriasaray.com) | [8 empty] | https://www.homecenter.com.co/homecenter-co/product/91604/puntilla-con-cabeza-1-500g/91604/ |  |  | https://ferropetrol.com/shop/sin-categoria/lb-puntilla-c-cabeza-1/
94 | RECEBO COMÚN (SUMINISTRO Y TRANSPORTE, NO COMPACTO) | M³ | [9 empty] | https://www.loencuentras.com.co/agregados-y-material-de-cantera/43-recebo-b-200.html
95 | REMACHES CON ARANDELAS DE 4*10 MM | UND | [15 empty] | https://www.easy.cl/remache-tipo-pop-4-x-10-mm-10-unidades-imporper-238193/p
96 | REMACHES CON ARANDELAS POR 1" | UND | [14 empty] | https://www.homecenter.com.co/homecenter-co/product/593349/remache-tipo-pop-aluminio-1-4-x-1-5u/593349/
97 | RESALTO PORTÁTIL DE CAUCHO CON ALTA RESISTENCIA AL IMPACTO CON ANCHO MÍNIMO DE 30 CM Y ALTURA ENTRE 5 Y 8 CM | ML
98 | RESALTO PORTÁTIL DE PLÁSTICO CON ALTA RESISTENCIA AL IMPACTO DE ANCHO ENTRE 30 Y 50 CM Y ALTURA ENTRE 6 Y 8 CM (INCLUYE ELEMENTOS DE SUJECIÓN)
99 | SEGREGADOR VIAL - 2 PIEZAS TIPOPIRAMIDAL 18CM - 21 CM - 83 CM | UND
100 | SOLDADURA ELECTRICA E 6013 O SIMILAR | KGR | [6 empty] | https://ferreteriaosorio.com/products/soldadura-electrica?_pos=1&_sid=9cac538d7&_ss=r&variant=36821987131542 | [7 empty] | https://www.homecenter.com.co/homecenter-co/product/103223/electrodo-6013-x-1-8-kilo/103223/ |  |  |  |  | https://ferreteriaonlinelevallejoaz.com/soldadura-elect-3-32-6013-lincol/
101 | STEAKER 15 X 15 CM EN PAPEL REFLECTIVO TIPO IV O SUPERIOR | UND
102 | TACHA REFLECTIVA BIDIRECCIONAL QUE CUMPLA CON LOS COEFICIENTES DE INTENSIDAD LUMINOSA DE LA NTC 4745 (TABLA 1)., ASÍ MISMO CON LO ESTIPULADO EN EL MANUAL DE SEÑALIZACIÓN VIAL - RESOLUCIÓN 1885 DE 2018, FIGURA 3-2) | UND |  |  |  | https://provesi.com.co/otros-senalizacion-vial/853-1656-tacha-reflectiva-ojos-de-gato-bidireccional.html#/75-color-blaco_rojo
103 | TACHAS REFLECTIVAS BIDIRECCIONALES CON ESPIGO DE MINIMO 5 CM. CUMPLIENDO CON LOS COEFICIENTES DE INTENSIDAD LUMINOSA DE LA NTC 4745 (TABLA 1). ASÍ MISMO CON LO ESTIPULADO EN EL MANUAL DE SEÑALIZACIÓN VIAL - RESOLUCIÓN 1885 DE 2018, FIGURA 3-2) | UND | [14 empty] | https://www.homecenter.com.co/homecenter-co/product/492252/tacha-blanca-roja-con-espigo-x-50-unds/492252/
104 | TACHÓN EN RESINA (COLOR AMARILLO CON ALTA RESISTENCIA Y MATERIAL RETROREFLECTIVO (PIRAMIDAL 6 CM, 15 CM Y 25 CM) | ML
105 | TAPAS GALVANIZADO PARA TUBO DE 2" e= 2 mm (cl 13) | UND
106 | TELA VENDAVAL PASACALLE (ANCHO MÍNIMO 1,0 M), TIPO | M² | [20 empty] | https://www.digaltex.com/producto/vendaval-liso-laf/
107 | THINNER | GALON | [15 empty] | https://www.easy.com.co/thinner-comun-1gl-djg/p
108 | TINTA TRASLUCIDA PARA CINTA REFLECTIVA | LT
109 | TORNILLO HEXAGONAL ZINCADO 1/2 X 4", ARANDELA DE PRESIÓN ZINCADA Y TUERCA DE SEGURIDAD. | UND
110 | TORNILLOS 5/16 ZINCADO (INCLUYE TUERCA DE SEGURIDAD Y ARANDELA) | UND | [14 empty] | https://www.homecenter.com.co/homecenter-co/product/136258/tornillo-hexagonal-1-2x4-y-tuerca/136258/ | [6 empty] | https://ferreco.com/inicio/6673-4-unidades-tornillo-hexagonal-516-x-3-12-con-tuerca-y-arandela.html
111 | TORNILLOS HEXAGONAL ZINCADO DE 1/2" X 2" (INCLUYE TUERCA DE SEGURIDAD Y ARANDELA)GALVANIZADO | UND | [14 empty] | https://www.homecenter.com.co/homecenter-co/product/136254/tornillo-hexagonal-1-2x2-y-tuerca/136254/
112 | TUBO ESTRUCTURAL CUADRADO DE 50X50X2 MM | ML | [14 empty] | https://www.homecenter.com.co/homecenter-co/product/156251/tubo-cuadrado-50-x-50-x-20mm-x-6m-estructural-hr50/156251/
113 | TUBO ESTRUCTURAL CUADRADO DE 50X50X3 MM | ML
114 | TUBO ESTRUCTURAL CUADRADO DE 50X50X5 MM | ML
115 | TUBO GALVANIZADO DE 2" X 1,9 mm ESPESOR DE PARED | ML | [14 empty] | https://www.homecenter.com.co/homecenter-co/product/86533/tubo-cerramiento-galvanizado-2pg-x-191mm-x-6m/86533/
116 | PINTURA ESMALTE SINTETICO | GL
117 | TUBOS PARA BARRERAS DE APROXIMACION DE TRENES | UND
118 | ESMALTE SINTETICO BLANCO | GALON
119 | ACONDICIONADOR DE SUPERFICIE (WAS PRIMER) | GALON | [14 empty] | https://www.homecenter.com.co/homecenter-co/product/304472/wash-primer-algreco-componente-a-1-galon/304472/
120 | PINTURA ANTICORROSIVA | GALON | [14 empty] | https://www.homecenter.com.co/homecenter-co/product/232046/anticorrosiva-1-galon-negro/232046/
121 | LIJA DE TELA 120 | PL | [15 empty] | https://www.easy.com.co/lija-multi-flex-met-no120-6pg-rollo-x1m/p?idsku=1102668&gad_source=1&gclid=Cj0KCQjwztOwBhD7ARIsAPDKnkCxc9YS6nPcxHuY72VASk2FlUaeFlpTnBaUJzIQyWhg4W9DvIhaJ1AaAhS7EALw_wcB
122 | PINTURA EN POLVO | KGR
123 | DELINEADOR TUBULAR COMPUESTO LASTRADO FIG 4-13 | UND
124 | KIT SEÑALES TEMPORAL PORTATILES | UND
125 | DISPOSITIVOS LUMINOSOS TIPO FLASHER PARA CONO | UND
126 | GASOLINA CORRIENTE | GL
127 | CHAZO DE EXPANSION 5/16 *4 | UND | [5 empty] | https://ferreteriasaray.com/inicio/chazo-expansivo-estrella-516-x-4-2323.html
128 | GRAVILLA de 1/4" | M3
129 | TINTA SCREM SERIGRAFIA | LT | [21 empty] | https://articulo.mercadolibre.com.co/MCO-866217954-tinta-textil-para-serigrafiascreen-plastisol-420-gr-_JM#position=4&search_layout=stack&type=item&tracking_id=494c7d2b-aeb8-41fa-8e13-127001be8aed
130 | DESENGRASANTE | LT
131 | ADHESIVO EPÓXICO PARA BANDAS ALERTADORAS | KGR
132 | EPOXIPOLIAMIDA | GL | [14 empty] | https://www.homecenter.com.co/homecenter-co/product/147971/pintura-epoxica-poliamida-gris-1-galon/147971/
133 | RESALTO TIPO COJIN EN CAUCHO CON ALTA RESISTENCIA AL IMPACTO CON LARGO ENTRE 2 Y 3 M, ANCHO ENTRE 1,6 Y 1,8 M Y ALTURA ENTRE 6 Y 7,5 CM (INCLUYE ELEMENTOS DE SUJECIÓN) | M2 | [21 empty] | https://fullmineria.com/producto/cojin-reductor-trafico-pesado/
134 | SEÑAL PARE/SIGA EN PAPEL RETROREFLECTIVO TIPO IV O SUPERIOR (30 CM) | UND
135 | LÁMINA RETRORREFLECTIVA TIPO VIII, NTC 4739
136 | LÁMINA RETRORREFLECTIVA TIPO IX, NTC 4739
137 | LÁMINA RETRORREFLECTIVA TIPO IV, NTC 4739, Color Amarillo Limón Fluorescente de 76cm de ancho por 45.7m de largo | M2
138 | LÁMINA RETRORREFLECTIVA TIPO IX, NTC 4739, Color Blanco o Amarillo de 92 cm de ancho por 45.7m de largo
139 | LÁMINA RETRORREFLECTIVA TIPO IX, NTC 4739, Color Amarillo Limón Fluorescente de 92cm de ancho por 45.7m de largo
140 | PINTURA ACRÍLICA BASE SOLVENTE COLOR NEGRO | GL
141 | TACHAS ILUMINADAS BIDIRECCIONALES INTERNAMENTE (LUZ CONTINUA) | UND
142 | SISTEMA ANTIGRAFFITI PELÍCULA LIQUIDA CERAKOTE HIGH GLOSS | M2
143 | PINTURA ELECTRO ESTATICA FOTOLUMINISCENTE | KL
144 | IMPRESION DIGITAL UV SOBRE RIGIDOS | M2
145 | MARCADOR CILÍNDRICO O HITO TUBULAR, COLOR AMARILLO, MATERIAL SINTÉTICO FLEXIBLE, DOS BANDAS DE MIN 10 CM EN PAPEL REFLECTIVO BLANCO TIPO IV O SUPERIOR, ALTURA ENTRE 70 Y 80 CM, DIÁMETRO 20 CM (FIGURA 5-10 RESOLUCIÓN 1885 DE 2015), INCLUYE ELEMENTOS DE SUJECIÓN | UND
146 | SUMINISTRO E INSTALALCION DE CINTA PREFORMADA PARA LÍNEAS DE DEMARCACIÓN COLOR AMARILO O NEGRO INCLUYE MICROESFERA ESPESOR DE 1,5 MM 0,20, | ML
147 | SUMINISTRO E INSTALACION DE CINTA PREFORMADA PARA LÍNEAS DE DEMARCACIÓN COLOR AMARILO O NEGRO INCLUYE MICROESFERA ESPESOR DE 1,5 MM ,10 | ML
148 | SUMINSITRO E INCINTA PREFORMADA PARA LÍNEAS DE DEMARCACIÓN COLOR AMARILO O NEGRO INCLUYE MICROESFERA ESPESOR DE 1,5 MM ,12 | ML
149 | SUMINISTRO E INSTALALCION DE CINTA PREFORMADA PARA LÍNEAS DE DEMARCACIÓN COLOR AMARILO O NEGRO INCLUYE MICROESFERA ESPESOR DE 1,5 MM ,15 | ML
150 | CINTA PREFORMADA PARA LÍNEAS DE DEMARCACIÓN COLOR AMARILO O NEGRO INCLUYE MICROESFERA ESPESOR DE 1,5 MM ,40 | ML
151 | SUMINISTRO E INSTALALCION DE CINTA PREFORMADA PARA LÍNEAS DE DEMARCACIÓN COLOR AMARILO O NEGRO INCLUYE MICROESFERA ESPESOR DE 2,3 MM ,20 | ML
152 | SUMINISTRO E INSTALALCION DE CINTA PREFORMADA PARA LÍNEAS DE DEMARCACIÓN COLOR AMARILO O NEGRO INCLUYE MICROESFERA ESPESOR DE 2,3 MM ,10 | ML
153 | SUMINISTRO E INSTALALCION DE CINTA PREFORMADA PARA LÍNEAS DE DEMARCACIÓN COLOR AMARILO O NEGRO INCLUYE MICROESFERA ESPESOR DE 2,3 MM ,12 | ML
154 | SUMINISTRO E INSTALALCION DE CINTA PREFORMADA PARA LÍNEAS DE DEMARCACIÓN COLOR AMARILO O NEGRO INCLUYE MICROESFERA ESPESOR DE 2,3 MM ,15 | ML
155 | CINTA PREFORMADA PARA LÍNEAS DE DEMARCACIÓN COLOR AMARILO O NEGRO INCLUYE MICROESFERA ESPESOR DE 2,3 MM ,40 | ML
156 | SUMINISTRO E INSTALALCION DE CINTA PREFORMADA PARA MARCAS VIALES UN SOLO TONO (FLECHAS, CUADROS, RECTANGULOS) ESPESOR 1.5 mm | M2
157 | SUMINISTRO E INSTALALCION DE CINTA PREFORMADA PARA MARCAS VIALES UN SOLO TONO (SIMBOLOS, PALBRAS, LETRAS,NUMEROS) ESPESOR DE 1,5mm | M2
158 | SUMINISTRO E INSTALALCION DE CINTA PREFORMADA PARA MARCAS VIALES DOS TONO (SIMBOLOS, PALBRAS, LETRAS,NUMEROS) ESPESOR DE 1.5mm | M2
159 | SUMINISTRO E INSTALALCION DE CINTA PREFORMADA PARA MARCAS VIALES DISEÑOS PERSONALIZADOS PASOS PEATONALES 3D 3 COLORES (BLANCO, GRIS, NEGRO) ESPESOR DE 1.5MM | M2
160 | SUMINISTRO E INSTALALCION DE CINTA PREFORMADA PARA MARCAS VIALESDISEÑOS PERSONALIZADOS PASOS PEATONALENS DECORATIVOS Y LOGOTIPOS DE UN SOLO COLOR ESPESOR DE 1.5MM | M2
161 | SUMINISTRO E INSTALALCION DE CINTA PREFORMADA PARA MARCAS VIALES DISEÑOS PERSONALIZADOS PASOS PEATONALES DECORATIVOS Y LOGOTIPOS DE VARIOS COLORES ESPESOR DE 1.5MM | M2
162 | CINTA PREFORMADA PARA MARCAS VIALES UN SOLO TONO (FLECHAS, CUADROS, RECTANGULOS) ESPESOR 2.3 mm | M2
163 | CINTA PREFORMADA PARA MARCAS VIALES UN SOLO TONO (SIMBOLOS, PALBRAS, LETRAS,NUMEROS) ESPESOR 2,3MM | M2
164 | CINTA PREFORMADA PARA MARCAS VIALES DOS TONO (SIMBOLOS, PALBRAS, LETRAS,NUMEROS) ESPESOR 2.3MM | M2
165 | SUMINISTRO E INSTALALCION DE CINTA PREFORMADA PARA MARCAS VIALES DISEÑOS PERSONALIZADOS PASOS PEATONALES 3D 3 COLORES (BLANCO, GRIS, NEGRO) ESPESOR DE 2,3MM | M2
166 | SUMINISTRO E INSTALALCION DE CINTA PREFORMADA PARA MARCAS VIALES DISEÑOS PERSONALIZADOS PASOS PEATONALENS DECORATIVOS Y LOGOTIPOS DE UN SOLO COLOR ESPESOR DE 2,3MM | M2
167 | SUMINISTRO E INSTALALCION DE CINTA PREFORMADA PARA MARCAS VIALES DISEÑOS PERSONALIZADOS PASOS PEATONALES DECORATIVOS Y LOGOTIPOS DE VARIOS COLORES ESPESOR DE 2,3MM | M2
168 | RESALTO TRAPEZOIDAL O POMPEYANO, MATERIAL CON ALTA RESISTENCIA AL IMPACTO, LARGO MIN 2,5 M, 2 RAMPAS DE ACCESO LARGO 1 M PENDIENTE 15% MÁX Y ALTURA 10 CM, INCLUYE ELEMENTOS DE SUJECIÓN (FIGURA 5-26 RESOLUCIÓN 1885 DE 2015). (POR METRO DE ANCHO VIAL) | M2
169 | PASO PEATONAL INTELIGENTE, CONFORMADO POR 2 PANEL LED (SP47), TACHAS LED (CANTIDAD DETERMINADA SEGÚN ANCHO DE LA CALLE), 2 SENSORES Y 2 UNIDADES DE CONTROL AC/DC; INTEGRADO COMO SISTEMA DE PREVENCIÓN VIAL QUE INDICA A LOS CONDUCTORES SOBRE LA REDUCCIÓN DE LA VELOCIDAD Y LA DETENCIÓN DEL VEHÍCULO PARA PERMITIR EL PASO DE PEATONES. SE ANEXA FICHA TÉCNICA DEL PRODUCTO. | UND
170 | FLECHA LUMINOSA INTERMITENTE DE 1.10 MTS DE LONGITUD Y 40 CMS DE ANCHO CON ESTRUCTURA EN TUBO CUADRADO DE 1" DE 1.60CMS DE ALTO (ALTURA TOTAL 2 MTS) EN CALIBRE 20. ESTRUCTURA EN ANGULO DE 1 1/2 X 1/8 | UND
171
172 | PINTURA ELECTRO ESTATICA FOTOLUMINISCENTE | KGR
173 | FLASHER PARA VALLA | UND | [21 empty] | https://fullmineria.com/producto/flascher-luminoso-solar/
174
175 | TOPE VEHICULAR VERTICAL, MATERIAL CON ALTA RESISTENCIA AL IMPACTO, ALTURA MIN 60 CM CON UNA BANDA DE 15 CM EN PAPEL REFLECTIVA BLANCO TIPO IV O SUPERIOR | UND
176 | RESALTO PARABÓLICO Y CIRCULAR, MATERIAL CON ALTA RESISTENCIA AL IMPACTO, LARGO ENTRE 3,7 Y 6,7 M Y ALTURA MAX 10 CM, INCLUYE ELEMENTOS DE SUJECIÓN (FIGURA 5-17 (27) RESOLUCIÓN 1885 DE 2015) (POR METRO DE ANCHO VIAL) | M2
177 | RESALTO TIPO COJIN EN PLASTICO CON ALTA RESISTENCIA AL IMPACTO CON LARGO ENTRE 2 Y 3 M, ANCHO ENTRE 1,6 Y 1,8 M Y ALTURA ENTRE 6 Y 7,5 CM (INCLUYE ELEMENTOS DE SUJECIÓN) | M2 | [21 empty] | https://fullmineria.com/producto/cojin-reductor-trafico-pesado/
178 | ISLAS PEATONALES ANCHO MIN 1,2 M, ALTURA ENTRE 10 Y 15 CM, MATERIAL CON ALTA RESISTENCIA AL IMPACTO, INCLUYE ELEMENTOS DE SUJECIÓN (FIGURA 6.1-1 IMAGEN 1 O 3 RESOLUCIÓN 1885 DE 2015) | UND
179 | HITO LUMINOSO, CON SISTEMA DE ILUMINACIÓN INTERNO, LUZ CONTINUA, BLANCO O AMARILLO, ALTURA DE 70 CM, ANCHO MÍN 30 CM (FIGURA 5-14 RESOLUCIÓN 1885 DE 2015) PROVEEDOR | UND
180 | ISLAS PEATONALES ANCHO MIN 1,5 M, ALTURA ENTRE 10 Y 15 CM, MATERIAL CON ALTA RESISTENCIA AL IMPACTO, INCLUYE ELEMENTOS DE SUJECIÓN (FIGURA 6.1-1 IMAGEN 1 O 3 RESOLUCIÓN 1885 DE 2015) | UND
181 | ISLAS PEATONALES ANCHO MIN 1,8 M, ALTURA ENTRE 10 Y 15 CM, MATERIAL CON ALTA RESISTENCIA AL IMPACTO, INCLUYE ELEMENTOS DE SUJECIÓN (FIGURA 6.1-1 IMAGEN 1 O 3 RESOLUCIÓN 1885 DE 2015) | UND
182 | LÁMINA RETRORREFLECTIVA TIPO IV, NTC 4739, Color Amarillo Limón Fluorescente de 61cm de ancho por 45.7m de largo | M2
183 | VALLA DE APERTURA TIPO A | UND
184 | BASTON LUMINOSO BICOLOR RECARGABLE RETRACTIL | UND
185 | BALIZA DESTELLANTE FIG. 3-40 RES 1885-2015 | UND
186 | VALLA PLEGABLE PUESTO DE CONTROL | UND
187 | SEÑAL PORTATIL CON APOYO TRIPODE | UND
188 | CINTA TERMOPLASTICO PREFORMADA DE COLOR BLANCO E= 90 mill | M2
189 | CINTA TERMOPLATICO PREFORMADA DE COLOR BLANCO E=125 mill | M2
190 | CINTA TERMOPLATICO PREFORMADA DE COLOR AMARILLO E= 90 mill | M2
191 | CINTA TERMOPLATICO PREFORMADA DE COLOR AMARILLO E=125 mill | M2
192 | CINTA TERMOPLATICO PREFORMADA DE COLOR ROJO E= 90 mill | M2
193 | CINTA TERMOPLATICO PREFORMADA DE COLOR ROJO E=125 mill | M2
194 | CINTA TERMOPLATICO PREFORMADA DE COLOR AZUL E= 90 mill | M2
195 | CINTA TERMOPLATICO PREFORMADA DE COLOR AZUL E=125 mill | M2
196 | MATERIAL FOTOLUMINICENTE | KGR | [21 empty] | https://es.aliexpress.com/item/605106074.html
197 | Sika Floor3 Quartz Top 50 kilos Neutro O SIMILAR | KGR | [14 empty] | https://www.homecenter.com.co/homecenter-co/product/66915/sikafloor-3-quartz-top-endurecedor-de-pisos-neutro-30kg/66915/
198 | CINTA TERMOPLATICO PREFORMADA DE COLOR AZUL E=59 mill | M2
199 | VALLA ROMPETRAFICO DE 0,80 X 1,20 MTS, CONSTRUIDA EN TUBO CUADRADO DE 1" C-18 Y LAMINA GALVANIZADA C-20 (APLICACIÓN Y EL USO DE LA MARCA CIUDAD) | UND
200 | BANNER 1,20 M X 1,20 M CON IMPRESIÓN DIGITAL FULL COLOR, EN LONA VINILICA (APLICACIÓN Y EL USO DE LA MARCA CIUDAD), CON OJALES | UND
201 | TORNILLOS ZINCADOS DE 1/2" X 21/2" con tuerca y arandelas planas | UND | [14 empty] | https://www.homecenter.com.co/homecenter-co/product/136255/tornillo-hexagonal-1-2x2-1-2-y-tuerca/136255/
202 | ABRAZADERA EN PLATINA A 36 50*5,0 mm | UND
203 | DISCO DE PULIDORA 71/2 | UND
https://www.reflex.com.co/?gclid=EAIaIQobChMIv6_U2saA7AIVA4NaBR1-2gV3EAAYASAAEgIlU_D_BwE
Note on F199: Luis Hernando: nuevo precio

## PERSONAL
PSS
N° | DESCRIPCION | JORNAL | JOR *PSS | JORNAL TOTAL | 57.29% | $ / Hra | RENDIMIENTO/HRA | PRECIOS 2017 | SECOP II SDM-011-2020 ESTRUCTURADOR COLOMBIA 13-10-2020 | SECOP II SDM-011-2020 INTEGRAL S.A. 13-10-2020 | LPC INGENIERÍA VIAL 14-10-2020 | PROYECTADOS DEL 2021 A 2024 | IDU | SOCINTER | PROMEDIO | IDU 2024 | JR 2021 | PROMEDIO EN MES
1 | AUXILIAR DE TRÁFICO | 56985 | 32646.7065 | 89632 | 1709550 | 373.47 | [5 empty] | 66805.5118 | 50600 | 53550 | 56985 | 50600 | 46687 | 1709550
2 | AUXILIAR DE TRÁFICO NOCTURNO | 62383 | 35739.2207 | 98122 | 1871490 | [6 empty] | 66805.5118 | 66792 | 53550 | 62383 | 66792 | 46687 | 1871490
3 | AYUDANTE | 46078 | 26398.0862 | 72476 | 1382340 | [6 empty] | 43334.0784 | 43333.3333 | 51566.6667 | 46078 | 43333.3333 | 30284 | 1382340
4 | AYUDANTE NOCTURNO | 53012 | 30370.5748 | 83383 | 1590360 | [6 empty] | 58501.8645 | 57200 | 43333.3333 | 53012 | 57200 | 40884 | 1590360
5 | COLAMINADOR | 58030 | 33245.387 | 91275 | 1740900 | [6 empty] | 70424.3166 | 53667 | 50000 | 58030 | 53667 | 49216 | 1740900
6 | CONDUCTOR | 52088 | 29841.2152 | 81929 | 1562640 | [6 empty] | 55662.9128 | 50600 | 50000 | 52088 | 50600 | 38900 | 1562640
7 | CORTADOR | 60119 | 34442.1751 | 94561 | 1803570 | [6 empty] | 70424.3166 | 59933.3333 | 50000 | 60119 | 59933.3333 | 49216 | 1803570
8 | DIBUJANTE 1 | 83465 | 47817.0985 | 131282 | 2503950 | [6 empty] | 97460.1797 | 99600 | 53333.3333 | 83465 | 99600 | 68110 | 2503950
9 | DIBUJANTE 2 | 64903 | 37182.9287 | 102086 | 1947090 | [6 empty] | 82673.0193 | 47133.3333 |  | 64903 | 47133.3333 | 57776 | 1947090
10 | DOBLADOR | 58030 | 33245.387 | 91275 | 1740900 | [6 empty] | 70424.3166 | 53667 | 50000 | 58030 | 53667 | 49216 | 1740900
11 | ING SEGURIDAD INDUSTRIAL Y SALUD OCUPACIONAL | 206027 | 118032.8683 | 324060 | 6180810 | [6 empty] | 181154.8782 | 230900 |  | 206027 | 230900 | 126600 | 6180810
12 | INGENIERO AUXILIAR DE INGENIERIA | 137585 | 78822.4465 | 216407 | 4127550 | [6 empty] | 110404.3111 | 164766.6667 |  | 137585 | 164766.6667 | 77156 | 4127550
13 | INGENIERO ESPECIALISTA | 241827 | 138542.6883 | 380370 | 7254810 | [6 empty] | 255082.0948 | 287066.6667 | 183333.3333 | 241827 | 287066.6667 | 178264 | 7254810
14 | INGENIERO RESIDENTE DIURNO | 191141 | 109504.6789 | 300646 | 5734230 | [6 empty] | 181154.8782 | 258933.3333 | 133333.3333 | 191141 | 258933.3333 | 126600 | 5734230
15 | INGENIERO RESIDENTE NOCTURNO | 226905 | 129993.8745 | 356899 | 6807150 | [6 empty] | 181154.8782 | 349560 | 150000 | 226905 | 349560 | 126600 | 6807150
16 | JEFE DE CUADRILLA DIURNO | 105557 | 60473.6053 | 166031 | 3166710 | [6 empty] | 130003.6663 | 130000 | 56666.6667 | 105557 | 130000 | 90853 | 3166710
17 | JEFE DE CUADRILLA NOCTURNO | 135890 | 77851.381 | 213741 | 4076700 | [6 empty] | 175504.1624 | 175500 | 56666.6667 | 135890 | 175500 | 122651 | 4076700
18 | MAESTRO | 111908 | 64112.0932 | 176020 | 3357240 | [6 empty] | 129057.826 | 130000 | 76666.6667 | 111908 | 130000 | 90192 | 3357240
19 | MAESTRO NOCTURNO | 142131 | 81426.8499 | 223558 | 4263930 | [6 empty] | 174226.348 | 175500 | 76666.6667 | 142131 | 175500 | 121758 | 4263930
20 | OFICIAL | 64512 | 36958.9248 | 101471 | 1935360 | [6 empty] | 75203.6001 | 65000 | 53333.3333 | 64512 | 65000 | 52556 | 1935360
21 | OFICIAL NOCTURNO | 77078 | 44157.9862 | 121236 | 2312340 | [6 empty] | 90151.024 | 87750 | 53333.3333 | 77078 | 87750 | 63002 | 2312340
22 | OPERADOR AUXILIAR DE EQUIPO | 58601 | 33572.5129 | 92174 | 1758030 | [6 empty] | 65869.6881 | 59933.3333 | 50000 | 58601 | 59933.3333 | 46033 | 1758030
23 | OPERADOR DE EQUIPO | 81862 | 46898.7398 | 128761 | 2455860 | [6 empty] | 102651.5691 | 89600 | 53333.3333 | 81862 | 89600 | 71738 | 2455860
24 | OPERADOR DE EQUIPO NOCTURNO | 90946 | 52102.9634 | 143049 | 2728380 | [6 empty] | 98543.3886 | 120960 | 53333.3333 | 90946 | 120960 | 68867 | 2728380
25 | PINTOR | 63611 | 36442.7419 | 100054 | 1908330 | [6 empty] | 65001.1177 | 75833.3333 | 50000 | 63611 | 75833.3333 | 45426 | 1908330
26 | PLOMERO | 67223 | 38512.0567 | 105735 | 2016690 | [6 empty] | 75834.6373 | 75833.3333 | 50000 | 67223 | 75833.3333 | 52997 | 2016690
27 | PROFESIONAL CATEGORÍA 1 (No incluye Factor de Prestaciones) | 550295 | 315264.0055 | 865559 | 16508850 | [6 empty] | 576423.0888 | 524166.6667 |  | 550295 | 524166.6667 | 402833 | 16508850
28 | PROFESIONAL CATEGORÍA 2 (No incluye Factor de Prestaciones) | 419420 | 240285.718 | 659706 | 12582600 | [6 empty] | 439340.6454 | 399500 |  | 419420 | 399500 | 307033 | 12582600
29 | PROFESIONAL CATEGORÍA 3 (No incluye Factor de Prestaciones) | 353943 | 202773.9447 | 556717 | 10618290 | [6 empty] | 370752.2033 | 337133.3333 |  | 353943 | 337133.3333 | 259100 | 10618290
30 | PROFESIONAL CATEGORÍA 4 (No incluye Factor de Prestaciones) | 291481 | 166989.4649 | 458470 | 8744430 | [6 empty] | 315708.8802 | 287066.6667 | 271666.6667 | 291481 | 287066.6667 | 220633 | 8744430
31 | PROFESIONAL CATEGORÍA 5 (No incluye Factor de Prestaciones) | 271844 | 155739.4276 | 427583 | 8155320 | [6 empty] | 284753.7185 | 258933.3333 |  | 271844 | 258933.3333 | 199000 | 8155320
32 | PROFESIONAL CATEGORÍA 6 (No incluye Factor de Prestaciones) | 242421 | 138882.9909 | 381304 | 7272630 | [6 empty] | 253941.649 | 230900 |  | 242421 | 230900 | 177467 | 7272630
33 | PROFESIONAL CATEGORÍA 7(No incluye Factor de Prestaciones) | 153305 | 87828.4345 | 241133 | 4599150 | [6 empty] | 191982.6741 | 174600 | 93333.3333 | 153305 | 174600 | 134167 | 4599150
34 | PROFESIONAL CATEGORÍA 8 (No incluye Factor de Prestaciones) | 146418 | 83882.8722 | 230301 | 4392540 | [6 empty] | 181154.8782 | 164766.6667 | 93333.3333 | 146418 | 164766.6667 | 126600 | 4392540
35 | SECRETARIA 1 | 63852 | 36580.8108 | 100433 | 1915560 | [6 empty] | 66871.3343 | 60833.3333 |  | 63852 | 60833.3333 | 46733 | 1915560
36 | SECRETARIA 2 | 54865 | 31432.1585 | 86297 | 1645950 | [6 empty] | 55662.9128 | 50600 | 58333.3333 | 54865 | 50600 | 38900 | 1645950
37 | SERIGRAFISTA | 60153 | 34461.6537 | 94615 | 1804590 | [6 empty] | 76793.3558 | 53667 | 50000 | 60153 | 53667 | 53667 | 1804590
38 | SOLDADOR | 70153 | 40190.6537 | 110344 | 2104590 | [6 empty] | 91975.4511 | 61818.1667 | 56666.6667 | 70153 | 61818.1667 | 64277 | 2104590
39 | SOLDADOR 2G | 77073 | 44155.1217 | 121228 | 2312190 | [6 empty] | 102651.5691 | 71901.8333 | 56666.6667 | 77073 | 71901.8333 | 71738 | 2312190
40 | TECNICO ELECTRICO | 69445 | 39785.0405 | 109230 | 2083350 | [6 empty] | 75834.6373 | 75833.3333 | 56666.6667 | 69445 | 75833.3333 | 52997 | 2083350
41 | TECNICO INSPECTOR 1 | 78456 | 44947.4424 | 123403 | 2353680 | [6 empty] | 90100.9417 | 81933.3333 | 63333.3333 | 78456 | 81933.3333 | 62967 | 2353680
42 | TÉCNICO - DIBUJANTE 2 | 84472 | 48394.0088 | 132866 | 2534160 | [6 empty] | 88478.2747 | 80466.6667 |  | 84472 | 80466.6667 | 61833 | 2534160
43 | CUADRILLA DE PINTURA CC HH | 0 | 0 | 0 | 0 | [6 empty] | 0 | 0 |  | 0 |  | 0 | 0
44 | PROFESIONAL SST (No Incluye factor prestacional) | 146418 | 83882.8722 | 230301 | 4392540 | [6 empty] | 181154.8782 | 164766.6667 | 93333.3333 | 146418 | 164766.6667 | 126600 | 4392540
45 | CONDUCTOR NOCTURNO (No Incluye factor prestacional) | 70606 | 40450.1774 | 111056 | 2118180 | [6 empty] | 90173.9187 | 68310 | 53333.3333 | 70606 | 68310 | 63018 | 2118180
46 |  | 0 | 0 | 0 | 0 | [6 empty] | 0 | 0 |  | 0 |  | 0 | 0
47 | TECNICO INSPECTOR 2 NOCTURNO | 116123 | 66526.8667 | 182650 | 3483690 | [6 empty] | 121635.6273 | 110610 |  | 116123 | 110610 | 85005 | 3483690
48 | TECNÓLOGO EN GEORREFERENCIACIÓN | 140143 | 80287.9247 | 220431 | 4204290 | [6 empty] | 172253.1049 | 108033.3333 |  | 140143 | 108033.3333 | 120379 | 4204290
49 | TRABAJADOR SOCIAL | 0 | 0 | 0 | 0 | [6 empty] | 0 |  |  | 0 |  | 0 | 0
|  | 0 | 0 | 0 | 0
|  | 0 | 0 | 0 | 0
|  | 0 | 0 | 0 | 0
|  | 0 | 0 | 0 | 0
|  | 0 | 0 | 0 | 0

## 75N (hidden)
SECRETARÍA DISTRITAL DE MOVILIDAD SDM
ANÁLISIS DE PRECIOS UNITARIOS
SUBSECRETARÍA DE GESTIÓN DE LA MOVILIDAD - DIRECCIÓN DE INGENIERÍA DE TRÁNSITO - SUBDIRECCIÓN DE SEÑALIZACIÓN
Ítem | 75 |  |  |  |  | Unidad: | UND
Descripción de la Actividad: | Suministro y anclaje de estoperoles plásticos con espigo, diámetro mínimo 10 cm y altura máxima 2,5 cm de altura con un espigo de mínimo 5 cm (NTC 4745) Incluye elementos de fijación.
1. Equipos
Descripción |  | Unidad | Tipo | Tarifa/Hora | Rendimiento | Valor Unitario | Subtotal
Equipo de limpieza |  | Un | Manual | 4822 | 35 | 137.7714 | 138
Herramienta menor |  | Un | Global | 321 | 35 | 9.1714 | 9
Kit de Plan de Manejo de Tránsito |  | Un | Global | 4639 | 35 | 132.5429 | 133
Planta Eléctrica |  | Un | Eléctrico | 4375 | 35 | 125 | 125
Rotamartillo |  | Un | Eléctrico | 5488 | 35 | 156.8 | 157
[6 empty] | 0 | 0
[6 empty] | 0 | 0
[6 empty] | Subtotal | 562
2. Materiales
Descripción |  |  |  | Unidad | Cantidad | Valor Unitario | Subtotal
Estoperol plástico con espigo, diametro mínimo 10 cm y altura máxima 2,5 cm de altura con un espigo de mínimo 5 cm (NTC 4745) |  |  |  | UN | 1 | 5950 | 5950
Pegante Epoxico |  |  |  | KG | 0.05 | 16363 | 818
Gasolina Corriente |  |  |  | GL | 0.01 | 10000 | 100
Broca para concreto de 1/2" |  |  |  | UN | 0.13 | 18313 | 2381
[6 empty] | 0 | 0
[6 empty] | 0 | 0
[6 empty] | 0 | 0
[6 empty] | 0 | 0
[6 empty] | 0 | 0
[6 empty] | 0 | 0
[6 empty] | Subtotal | 9249
3. Transportes
Equipo |  |  |  | Rendimiento | Tarifa/Día | Valor Unitario | Subtotal
Vehículo de apoyo (1300-2000CC) |  |  |  | 1680 | 200586 | 119.3964 | 119
[5 empty] | 0 | 0 | 0
[5 empty] | 0 | 0 | 0
[6 empty] | Subtotal | 119
4. Mano de Obra
Trabajador |  | Jornal | Cantidad | Jornal Total | Rendimiento | Valor Unitario | Subtotal
Jefe de Cuadrilla Nocturno |  | 87338 | 1 | 87338 | 280 | 312 | 312
Ayudante nocturno |  | 61343 | 4 | 245372 | 280 | 876 | 876
|  | 0 |  | 0 | 280 | 0 | 0
|  | 0 |  | 0 | 280 | 0 | 0
|  | 0 |  | 0 | 280 | 0 | 0
|  | 0 |  | 0 | 0 | 0 | 0
|  | 0 |  | 0 | 0 | 0 | 0
[6 empty] | Subtotal | 1188
|  | TOTAL COSTO DIRECTO |  |  |  | 11118

## EQUIPOS
|  |  | COTIZACIONES | [9 empty] | 1 | 2 | 3 | 5 | 6 | 7 | 8 | 9 | 10 | 11 | 13 | 14
No. | DESCRIPCION | UNIDAD | SDM-2021 (COTIZADOS EN NOV/2020) | IPC (2020:1.61%; 2021:5.62%;2022:13,12%;2023:9,28%) TOTAL: 32.67% | EVERY DENNISON | IDU | HOMCENTER | EASY | construvarios | PRECIO INVIAS | PROMEDIO | DATOS | https://articulo.mercadolibre.com.co/MCO-939039708-doblador-de-tubo-hidraulico-12-toneladas-horizontal-truper-_JM#position=3&search_layout=stack&type=item&tracking_id=fac7da89-ddfb-411c-a98c-5bfefbcf5a0b | https://es.aliexpress.com/item/1005005495515712.html?spm=a2g0o.productlist.main.3.e38e541fBspD87&algo_pvid=82dc1de5-91a9-44a3-b3d1-40f6931ae604&algo_exp_id=82dc1de5-91a9-44a3-b3d1-40f6931ae604-1&pdp_npi=4%40dis%21COP%2110398685.44%2110398685.44%21%21%212600.00%212600.00%21%402101fb0d17133715823447894e190b%2112000033305023400%21sea%21CO%210%21AB&curPageLogUid=bgpXiIdsudHp&utparam-url=scene%3Asearch%7Cquery_from%3A | https://es.aliexpress.com/item/1005005768185329.html?src=google&src=google&albch=shopping&acnt=272-267-0231&slnk=&plac=&mtctp=&albbt=Google_7_shopping&gclsrc=aw.ds&albagn=888888&ds_e_adid=&ds_e_matchtype=&ds_e_device=c&ds_e_network=x&ds_e_product_group_id=&ds_e_product_id=es1005005768185329&ds_e_product_merchant_id=509201117&ds_e_product_country=CO&ds_e_product_language=es&ds_e_product_channel=online&ds_e_product_store_id=&ds_url_v=2&albcp=20552822549&albag=&isSmbAutoCall=false&needSmbHouyi=false&gad_source=1&gclid=CjwKCAjw5v2wBhBrEiwAXDDoJWAK1C8eU5koYSmFxWS_YKTwa7xcgwIktFLJBT6t15N-rnHrIItFuxoC3u0QAvD_BwE&aff_fcid=03a4912e13304884a5aacdb33703a0a1-1713372061702-01233-UneMJZVf&aff_fsk=UneMJZVf&aff_platform=aaf&sk=UneMJZVf&aff_trace_key=03a4912e13304884a5aacdb33703a0a1-1713372061702-01233-UneMJZVf&terminal_id=32a8f8adff23433abe1b17e4fd2bd01d&afSmartRedirect=y | https://es.aliexpress.com/item/1005005866143500.html?src=google&src=google&albch=shopping&acnt=272-267-0231&slnk=&plac=&mtctp=&albbt=Google_7_shopping&gclsrc=aw.ds&albagn=888888&ds_e_adid=&ds_e_matchtype=&ds_e_device=c&ds_e_network=x&ds_e_product_group_id=&ds_e_product_id=es1005005866143500&ds_e_product_merchant_id=562973009&ds_e_product_country=CO&ds_e_product_language=es&ds_e_product_channel=online&ds_e_product_store_id=&ds_url_v=2&albcp=20546892456&albag=&isSmbAutoCall=false&needSmbHouyi=false&gad_source=1&gclid=CjwKCAjw5v2wBhBrEiwAXDDoJSTDD3FOoIY1mMozAiFNsEeO8c0pMgIzKhtn340jfOe-BLg0Yi9-uxoCEaUQAvD_BwE&aff_fcid=4fa31ae477ff4d7f8fafec195f3be4c3-1713372201300-02535-UneMJZVf&aff_fsk=UneMJZVf&aff_platform=aaf&sk=UneMJZVf&aff_trace_key=4fa31ae477ff4d7f8fafec195f3be4c3-1713372201300-02535-UneMJZVf&terminal_id=32a8f8adff23433abe1b17e4fd2bd01d&afSmartRedirect=y | https://es.aliexpress.com/item/1005005820476968.html | https://es.aliexpress.com/i/1005006190812038.html | https://es.aliexpress.com/item/1005002781972063.html?src=google&src=google&albch=shopping&acnt=272-267-0231&slnk=&plac=&mtctp=&albbt=Google_7_shopping&gclsrc=aw.ds&albagn=888888&ds_e_adid=&ds_e_matchtype=&ds_e_device=c&ds_e_network=x&ds_e_product_group_id=&ds_e_product_id=es1005002781972063&ds_e_product_merchant_id=109337440&ds_e_product_country=CO&ds_e_product_language=es&ds_e_product_channel=online&ds_e_product_store_id=&ds_url_v=2&albcp=20552822549&albag=&isSmbAutoCall=false&needSmbHouyi=false&gad_source=1&gclid=CjwKCAjw5v2wBhBrEiwAXDDoJVFxIu82RWUudgCtcH2EVGFaGTzp1hGv0RshcAkbbsVki3rpFH5MVhoC73AQAvD_BwE&aff_fcid=55f5d13041b346448d586e840529902a-1713372998923-00848-UneMJZVf&aff_fsk=UneMJZVf&aff_platform=aaf&sk=UneMJZVf&aff_trace_key=55f5d13041b346448d586e840529902a-1713372998923-00848-UneMJZVf&terminal_id=32a8f8adff23433abe1b17e4fd2bd01d&afSmartRedirect=y | https://articulo.mercadolibre.com.co/MCO-1266078473-dobladora-de-lamina-250-metros-dobladora-de-lamina-manual-_JM#position=2&search_layout=stack&type=item&tracking_id=1cf7fff3-52f0-47f8-9994-dd613de60702 | https://articulo.mercadolibre.com.co/MCO-1273787945-pistola-soldadura-mig-14ak-antorcha-soldadura-3-metros-_JM#is_advertising=true&position=2&search_layout=stack&type=pad&tracking_id=b333f6d5-7285-4782-9f7e-bf90a46c84a6&is_advertising=true&ad_domain=VQCATCORE_LST&ad_position=2&ad_click_id=OGNiNDM0ZDAtNTUyNS00ODNlLTg3ZTUtMzlkYjRkZDYxZDNk | https://articulo.mercadolibre.com.co/MCO-585781968-pretales-dielectricos-para-trabajos-en-alturas-marca-insafe-_JM#is_advertising=true&position=1&search_layout=stack&type=pad&tracking_id=eb5adec3-7764-4b41-b79e-ee2bc883d339&is_advertising=true&ad_domain=VQCATCORE_LST&ad_position=1&ad_click_id=OTE1YmUxMzItNDMzOS00N2NlLWFiZTMtMWI0Njk3ODJhZDI5 | https://articulo.mercadolibre.com.co/MCO-1349274101-pulverizador-de-pintura-sin-aire-vevor-1500w-pulverizador-d-_JM#position=3&search_layout=stack&type=item&tracking_id=8101257a-5fe0-4262-b2ef-360b7ad68d99 | https://articulo.mercadolibre.com.co/MCO-565766755-arnes-naranja-de-4-puntos-correas-de-2-paquete-de-2-_JM#position=36&search_layout=stack&type=item&tracking_id=acb979fa-cef5-4e9b-b138-818e37b7caf0
1 | ARNES DE CUATRO PUNTOS | HR | 8074.28 | [7 empty] | 10148.75 |  | 14: 10148.75
2 | CALDERA | HR | 26368.93 | 34982.8684 | [6 empty] | 34982.87 | 2
3 | CÁMARA FOTOGRÁFICA | HR | 50500 | [7 empty] | 0 | 1
4 | CAMION INCLUYE CONDUCTOR | TARIFA/DIA | 18440 |  |  | 611492.5 |  |  |  |  | 611492.5 | 2
5 | CIZALLA DE CORTE VERTICAL | HR | 3900 | 5174.013 | [6 empty] | 5174.01 | 2
6 | COLAMINADORA | HR | 3544.07 | 4701.8113 | [6 empty] | 4701.81 | 2
7 | COMPRESOR | HR | 23652.62 |  |  | 4750 |  | 11249.875 |  |  | 7999.94 | 3
8 | CORTADORA DE LÁMINA | HR | 3911.14 | [7 empty] | 5299.33 | 2 | 8: 5299.33
9 | DOBLADORA DE TUBO | HR | 1333.53 | [7 empty] | 1832.42 | 2 | 1: 1832.4167
10 | EQUIPO APLICACIÓN ALÚMINA ANTIDESLIZANTE | HR | 11972.12 | 15883.0524 | [6 empty] | 15883.05 | 2
11 | EQUIPO DE CONMPUTO | HR | 3823.9 |  |  | 490.875 |  |  |  |  | 490.88 | 2
12 | EQUIPO DE OXICORTE | HR | 0 |  |  | 10704 |  |  |  |  | 10704 | 2
13 | EQUIPO DELINEADOR DE PINTURA ACRÍLICA | HR | 54134.85 | [7 empty] | 70261.25 | 2 | 13: 70261.25
14 | EQUIPO DELINEADOR DE PINTURA PLÁSTICO EN FRIO (POR PULVERIZACIÓN) | HR | 102138.95 | [7 empty] | 297881.7 | 2 | 6: 297881.6993
15 | EQUIPO DELINEADOR DE PINTURA PLÁSTICO EN FRIO (POR SIÓN) | HR | 102138.95 | [7 empty] | 297881.7 | 2 | 6: 297881.6993
16 | EQUIPO DELINEADOR DE PINTURA TERMOPLÁSTICA | HR | 74792 | [7 empty] | 107152.95 | 2 | 3: 107152.9543
17 | EQUIPO MANUAL DE PINTURA ACRÍLICA | HR | 5756.28 | 7636.684 | [6 empty] | 7636.68 | 2
18 | EQUIPO MANUAL DE PINTURA PLÁSTICO EN FRIO (POR PULVERIZACIÓN) | HR | 38179.73 | [7 empty] | 50810.93 | 2 | 7: 50810.931
19 | EQUIPO MANUAL DE PINTURA PLÁSTICO EN FRIO (POR EXTRUSIÓN) | HR | 38179.73 | [7 empty] | 50810.93 | 2 | 7: 50810.931
20 | EQUIPO MANUAL DE PINTURA TERMOPLÁSTICA | HR | 23805.28 | 31581.7508 | [6 empty] | 31581.75 | 2
21 | EQUIPO PARA BORRADO DE DEMARCACIÓN (INCLUYE DISCOS) | HR | 29930.3 | 39707.6311 | [6 empty] | 39707.63 | 2
22 | EQUIPO PINTURA ELECTROSTÁTICA | HR | 4372 | 5800.2012 | [6 empty] | 4047.59 | 3 | 5: 2294.9833
23 | EQUIPO COLAMINADO | HR | 3544.07 | 4701.8113 | [6 empty] | 4701.81 | 2
24 | EQUIPO SOLDADURA AUTOGENA | HR | 5220.5 | 6925.8807 | [6 empty] | 6925.88 | 2
25 | EQUIPO SOLDADURA ELECTRICA | HR | 5521 |  |  | 4862.5 |  |  |  |  | 4862.5 | 2
26 | ESCALERA TIPO TIJERA | HR | 1489.25 | [7 empty] | 0 | 1
27 | FRESADORA DE MARCAS VIALES | HR | 3090 | 4099.4103 | [6 empty] | 4099.41 | 2
28 | GRUA BRAZO ARTICULADO (H=10.38m) - - INCLUYE OPERARIO Y COMBUSTIBLE | HR | 91847.5 |  |  | 80859 |  |  |  |  | 80859 | 2
29 | GRUA DE BRAZO ARTICULADO | HR | 78757 |  |  | 227008 |  |  |  |  | 227008 | 2
30 | GRUA EXTENSION PARA POSTES. INCLUYE OPERARIO Y COMBUSTIBLE | HR | 0 | [7 empty] | 0 | 1
31 | HERRAMIENTA MENOR | % | 0 | [7 empty] | 0 | 1
32 | HIDROLAVADORA | HR | 6667.33 |  |  | 7065 |  |  |  |  | 7065 | 2
33 | HORNO PINTURA ELECTROSTÁTICA | HR | 15113 | 20049.9637 | [6 empty] | 20049.96 | 2
34 | PLANTA ELÉCTRICA | HR | 6983.25 |  |  | 11792 | 13750 |  |  |  | 12771 | 3
35 | PLOTTER | HR | 70137.47 |  |  | 5692.75 |  |  |  |  | 5692.75 | 2
36 | PRETAL DIELECTRICO | HR | 128.06 | [7 empty] | 276.6 | 2 | 11: 276.5975
37 | PULIDORA | HR | 2844.93 |  |  | 2142 | 3500 |  |  |  | 2821 | 3
38 | REMACHADORA | HR | 473.22 |  |  |  | 998.75 |  |  |  | 998.75 | 2
39 | SECCION DE ANDAMIO | HR | 930.58 |  |  | 10715 |  |  |  |  | 10715 | 2
40 | SOWARE ESPECIALIZADO | HR | 0 | [7 empty] | 0 | 1
41 | TALADRO DE ARBOL | HR | 3958 |  |  | 4898 |  |  |  |  | 4898 | 2
42 | TALADRO PERCUTOR | HR | 4379.72 |  |  | 3750 | 3625 |  |  |  | 3687.5 | 3
43 | TRONZADORA | HR | 4895.55 |  |  | 2559 | 5000 |  |  |  | 3779.5 | 3
44 | PMT (KIT ) | HR | 3683 | 13222 | [6 empty] | 13222 | 2
45 | REFLECTOMETRO HORIZONTAL | HR | 0 | [7 empty] | 0 | 1
46 | REFLECTOMETRO VERICAL | HR | 0 | [7 empty] | 8665.57 | 2 | 2: 8665.5712
47 | EQUIPO DE APLICACION ALUMINA ANTIDESLIZANTE | HR | 11972.12 | 15883.0524 | [6 empty] | 15883.05 | 2
48 | EQUIPO DE CONTROL DE OBRA | UND/HORA | 1288 | 1708.751 | [6 empty] | 1708.75 | 2
44 | IMPRESORA DIGITAL PARA SEÑALES DE TRÁNSITO | HR | 48412.25 | 64227.0797 | [6 empty] | 64227.08 | 2
45 | MEZCLADORA DE CONCRETO 1/2 BULTO | HR | 8607.11 |  |  | 7601.625 | 5500 |  |  |  | 6550.81 | 3
46 | VEHICULO DELINEADOR | HR | 109735.26 | 145582.4774 | [6 empty] | 145582.48 | 2
47 | VEHICULO DELINEADOR R=1500 M/H | HR | 0 | [7 empty] | 0 | 1
48 | VEHÍCULO DE APOYO (1300-2000CC) | HR | 16870.88 |  |  | 33000 |  |  |  |  | 33000 | 2
49 | ROTAMARTILLO | HR | 10066.3 |  |  | 10500 | 7375 |  |  |  | 8937.5 | 3
50 | Camión con caldera para derretir el termoplástico | HR | 85001 |  |  | 83337 |  |  |  |  | 83337 | 2
51 | DOBLADORA DE LAMINA | HR | 2270.83 | [7 empty] | 12075 | 2 | 9: 12075
52 | EQUIPO DE SCREEN | HR | 3227.08 | 4281.2702 | [6 empty] | 4281.27 | 2
53 | ANTORCHA | HR | 16695.05 | [7 empty] | 19683.2 | 2 | 10: 19683.2
54 |  |  | 0 | [7 empty] | 0 | 1
Note on G6: ASUS: Código 9167 en precios de insumos IDU

## ANEXO PLIEGO_1
ANEXO 7. DISCRIMINACIÓN Y CONSOLIDACIÓN DE LA PROPUESTA ECONOMICA POR ZONA
I. ANEXO DISCRIMINACIÓN PROPUESTA ECONOMICA COMPONENTE DE OBRA UNA ZONA - PARTE 1 - SUMINISTRO E IMPLEMENTACIÓN DE SEÑALIZACIÓN
ITEM | DESCRIPCIÓN | UNIDAD | CANTIDAD | COSTO DIRECTO | SUBTOTAL
1 | Fabricación y suministro de tableros en lámina galvanizada C-16 E=1,5 mm, material reflectivo Tipo XI , película antigraffiti, para señales SP-SR-SI cumpliendo normatividad vigente. (Incluye elementos de fijación) | M2 | 271 | 355400 | 96313400 | 279
2 | Fabricación y suministro de pedestal sencillo en tubo galvanizado de sección circular con diametro interior de 2" y e=2mm para señales SP-SR-SI (para tableros iguales a 60 cm) cumpliendo normatividad vigente. | UN | 163 | 113046 | 18426498 | 157
3 | Fabricación y suministro de pedestal doble en tubo galvanizado de sección circular con diametro interior de 2" y e=2mm para señales tipo dúplex SR/SP - SR/SR - SR/Plaqueta - SP/SP - SP/Plaqueta (para tableros iguales a 60 cm) cumpliendo normatividad vigente. | UN | 709 | 156423 | 110903907 | 728
4 | Fabricación, suministro e instalación de señal preventiva, reglamentaría ó informativa de 60 cm, lámina galvanizada C-16 E=1,5mm y material reflectivo Tipo XI, película antigraffiti, poste de tubo galvanizado de sección circular con diámetro interior de 2" y e=2 mm con brazo variable desde 70cm hasta 120 cm, cumpliendo normatividad vigente. (Incluye la cimentación del soporte para la señal). | UN | 286 | 355976 | 101809136 | 84
5 | Fabricación, suministro e instalación de Señal Reglamentaria, Preventiva o informativa de 60 cm, material reflectivo Tipo XI , película antigraffiti, en lámina galvanizada C-16, E=1,5 mm, pedestal en tubo galvanizado de sección circular con diámetro interior de 2" y e=2 mm para SR - SP cumpliendo con normatividad vigente. | UN | 1125 | 268176 | 301698000 | 1063
6 | Fabricación, suministro e instalación de Señal doble de 60 cm, material reflectivo Tipo XI , película antigraffiti, en lámina galvanizada C-16 E=1,5 mm, pedestal en tubo galvanizado de sección circular con diámetro interior de 2" y e=2 mm para SP/SR-SI/SR cumpliendo con normatividad vigente. | UN | 590 | 424533 | 250474470 | 600
7 | Fabricación, suministro e instalación de Señal doble SP47 ó SP47A/SR de 60 cm , material reflectivo Tipo Tipo XI amarillo/verde fluorescente, película antigraffiti, en lámina galvanizada C-16 E=1,5 mm, pedestal en tubo galvanizado de sección circular con diámetro interior de 2" y e=2 mm. cumpliendo con normatividad vigente. | UN | 884 | 536187 | 473989308 | 524
8 | Fabricación de plaquetas, suministro e instalación para señal SR - SP - SI - ST (alto mínimo de 23 cm) material reflectivo Tipo XI, película antigraffiti, en lámina galvanizada C-16 E=1,5 mm, cumpliendo normatividad vigente. | M2 | 582 | 374047 | 217695354 | 592
9 | Fabricación, suministro e instalación de Señal SP-47 B, material reflectivo Tipo XI amarillo/verde fluorescente, película antigraffiti, en lámina galvanizada C-16 E=1,5 mm, pedestal de sección circular con diámetro interior de 2" y e=2 mm. cumpliendo con normatividad vigente. | UN | 1125 | 486612 | 547438500 | 703
10 | Fabricación, suministro e instalación de Señal Reglamentaria, Preventiva ó informativa de 75 cm, material reflectivo Tipo XI , película antigraffiti, en lámina galvanizada C-16 E=1,5mm, pedestal en tubo galvanizado de sección circular con diámetro interior de 2" y e=2 mm cumpliendo con normatividad vigente. | UN | 367 | 347168 | 127410656 | 377
11 | Fabricación, suministro e instalación de Señal doble de 75cm, material reflectivo Tipo XI, película antigraffiti, en lámina galvanizada C-16 E=1.5mm, pedestal en tubo galvanizado de sección circular con diámetro interior de 2" y e=2 mm para SP/SR - SI/SR cumpliendo normatividad vigente. | UN | 134 | 603142 | 80821028 | 136
12 | Fabricación, suministro e instalación de Señal Reglamentaria, Preventiva ó Informativa de 90 cm, material reflectivoTipo XI , película antigraffiti, en lámina galvanizada C-16 E=1,5 mm, pedestal en tubo gavanizado de 2" SR - SP cumpliendo normatividad vigente. | UN | 12 | 443662 | 5323944 | 11
13 | Fabricación, suministro e instalación de delineador de curva horizontal de 51 x 36 cm (figura 5-14 Resolución 20243040045005 de 17 de septiembre de 2024), material reflectivo Tipo XI amarillo/verde fluorescente, película antigraffiti, en lámina galvanizada C-16 E=1,5 mm, pedestal en tubo galvanizado 2" cumpliendo normatividad vigente. | UN | 191 | 197447 | 37712377 | 191
14 | Fabricación, suministro e instalación de delineador doble de curva horizontal de 51 x 66 cm (figura 5-14 Resolución 20243040045005 de 17 de septiembre de 2024), material reflectivo Tipo XI amarillo / verde fluorescente, película antigraffiti, en lámina galvanizada C-16 E=1,5 mm, pedestal en tubo galvanizado de sección circular con diámetro interior de 2" y e=2 mm cumpliendo normatividad vigente. | UN | 368 | 265792 | 97811456 | 370
15 | Fabricación, suministro e instalación de marcador de obstáculo vertical doble plano (figura 5-23 Resolución 20243040045005 de 17 de septiembre de 2024) 90X45 cm, material reflectivo Tipo XI Amarillo /verde fluorescente, película antigraffiti, en lámina galvanizada C-16 E=1,5 mm, pedestal en tubo galvanizado de sección circular con diámetro interior de 2" y e=2 mm cumpliendo normatividad vigente. | UN | 43 | 290058 | 12472494 | 42
16 | Fabricación, suministro e instalación de marcador de obstáculo vertical sencillo plano (figura 5-23 Resolución 20243040045005 de 17 de septiembre de 2024) 90X30 cm,material reflectivoTipo XI Amarillo /verde fluorescente, película antigraffiti, en lámina galvanizada C-16 E=1,5 mm, pedestal en tubo galvanizado de sección circular con diámetro interior de 2" y e=2 mm cumpliendo normatividad vigente. | UN | 9 | 229156 | 2062404 | 2
17 | Fabricación, suministro e instalación de Señal SP-46 ó SP-46A, material reflectivo Tipo XI amarillo / verde fluorescente, película antigraffiti, en lámina galvanizada C-16 E=1,5 mm, pedestal en tubo galvanizado de sección circular con diámetro interior de 2" y e=2 mm cumpliendo con normatividad vigente. | UN | 350 | 284400 | 99540000
18 | Fabricación, suministro e instalación de Señal SP-46 B, material reflectivo Tipo XI amarillo/verde fluorescente, película antigraffiti, en lámina galvanizada C-16 E=1,5 mm, pedestal en tubo galvanizado de 2" cumpliendo con normatividad vigente. | UN | 8 | 377566 | 3020528
19 | Fabricación, suministro e instalación de Señal SR-38 o SR-39 de 75 x 25 cm, material reflectivo tipo XI, película antigraffiti, en lámina galvanizada C-16 E=1,5 mm, pedestal en tubo galvanizado de sección circular con diámetro interior de 2" y e=2 mm cumpliendo normatividad vigente. | UN | 147 | 196760 | 28923720 | 147
20 | Fabricación, suministro e instalación de señal preventiva, reglamentaría e informativa de 45 cm, lámina galvanizada C-16 E=1,5 mm y material reflectivoTipo IV o superior, película antigraffiti, con tubo galvanizado de 2" de diámetro interno y espesor de 2.0 mm cumpliendo normatividad vigente. | UN | 190 | 230564 | 43807160 | 196
21 | Fabricación, suministro e instalación de señal preventiva, Reglamentaria e informativa de 45 cm con tablero doble en lámina galvanizada C-16 E=1,5mm y material reflectivoTipo IV o superior, película antigraffiti, con tubo galvanizado de 2" de diámetro interno y espesor de 3.9 mm cumpliendo normatividad vigente. (Incluye la cimentación del soporte para la señal) | UN | 103 | 339716 | 34990748 | 104
22 | Fabricación, suministro e instalación de tablero de 60 cm, señal Reglamentaria, preventiva o informativa, material reflectivo tipo XI, película antigraffiti, en lámina galvanizada C16 E=1,5 mm, cumpliendo normatividad vigente. (Incluye elementos de fijación) | UN | 222 | 151784 | 33696048 | 229
23 | Fabricación, suministro e instalación de tablero de 75 cm, señal Reglamentaria, preventiva o informativa, material reflectivo tipo XI, película antigraffiti, en lámina galvanizada C16 E=1,5 mm, cumpliendo normatividad vigente. (Incluye elementos de fijación) | UN | 118 | 220577 | 26028086 | 116
24 | Fabricación, suministro e instalación de tablero de 90 cm, señal Reglamentaria, preventiva o informativa, material reflectivo tipo XI, película antigraffiti, en lámina galvanizada C16 E=1,5 mm, cumpliendo normatividad vigente. (Incluye elementos de fijación) | UN | 27 | 304252 | 8214804 | 20
25 | Fabricación, suministro e instalación de tablero de 45 cm, señal preventiva, reglamentaría e informativa, lámina galvanizada C-16 E=1,5 mm y material reflectivotipo IV o superior, película antigraffiti, cumpliendo normatividad vigente. (Incluye elementos de fijación) | UN | 68 | 112032 | 7618176 | 66
26 | Instalación de Señales Verticales de Pedestal (incluye Señales Sencillas tipo preventiva, Reglamentaria o informativa, Dúplex, Chevrones y Delineadores de todas las dimensiones) cumpliendo normatividad vigente. | UN | 173 | 42606 | 7370838 | 167
27 | Instalación y/o retiro de Tableros para Señales Verticales. (Incluye señal adosada, Dúplex y todos los tamaños) | UN | 54 | 22288 | 1203552 | 46
28 | Retiro de Señales Verticales (Incluye pedestal y tablero) con entrega a almacén de la SDM (incluye señales sencillas y Dúplex) | UN | 1258 | 22848 | 28742784 | 1284
29 | Reubicación de señales verticales (incluye señales sencillas y Dúplex) | UN | 75 | 50552 | 3791400 | 72
30 | Suministro y aplicación imprimante acrílico negro 12 cm, espesor seco 4 mils y 50% de solidos por volumen | M | 4154 | 1471 | 6110534 | 5684
31 | Suministro y aplicación imprimante acrílico negro 15 cm, espesor seco 4 mils y 50% de solidos por volumen | M | 11261 | 1787 | 20123407 | 142042
32 | Suministro y aplicación imprimante acrílico negro 20 cm, espesor seco 4 mils y 50% de solidos por volumen | M | 1684 | 2323 | 3911932 | 1723.5
33 | Suministro y aplicación imprimante acrílico negro 25 cm, espesor seco 4 mils y 50% de solidos por volumen | M | 24650 | 2714 | 66900100 | 25232
34 | Suministro y aplicación imprimante acrílico negro, espesor seco 4 mils y 50% de solidos por volumen | M2 | 43409 | 12564 | 545390676 | 60000
35 | Suministro y Aplicación de Pintura de tráfico base agua negra m2. espesor seco 9 mils y 60% de solidos por volumen | M2 | 2941 | 22297 | 65575477 | 3000
36 | Suministro y Aplicación de pintura Acrílica base solvente 12 cm para líneas de demarcación, con microesfera, con antideslizante, espesor seco 9 mils y 51% de sólidos por volumen | M | 20587 | 4238 | 87247706 | 20425
37 | Suministro y Aplicación de pintura Acrílica solvente 15 cm para líneas de demarcación, con microesfera, con antideslizante, espesor seco 9 mils y 51% sólidos por volumen | M | 2596 | 5163 | 13403148 | 2654
38 | Suministro y Aplicación de pintura Acrílica base solvente 20 cm para líneas de demarcación, con microesfera, con antideslizante, espesor seco 9 mils y 51% de solidos por volumen | M | 1700 | 6785 | 11534500 | 1731
39 | Suministro y Aplicación de pintura Acrílica base solvente marcas viales con microesfera, con antideslizante, espesor seco 9 mils y 51% de solidos por volumen, incluye pictogramas. | M2 | 5152 | 39986 | 206007872 | 5282
40 | Suministro y Aplicación de pintura Acrílica base solvente marcas viales sin microesfera, con antideslizante, espesor seco 9 mils y 51% de solidos por volumen, incluye pictogramas | M2 | 355 | 43244 | 15351620 | 363
41 | Suministro y Aplicación de pintura Acrílica base solvente pigmentada (Multicolor según 3.7.3. Color de las demarcaciones planas para urbanismos tácticos u otras intervenciones tácticas urbanas) marcas viales sin microesfera, Incluye antideslizante, espesor seco 9 mils y 51% de solidos por volumen, incluye pictogramas | M2 | 730 | 41285 | 30138050 | 738
42 | Suministro y Aplicación de pintura Acrílica base agua 12 cm para líneas de demarcación, con microesfera,con antideslizante, espesor seco de 9 mils y 60% de sólidos por volumen | M | 31119 | 2959 | 92081121 | 45000
43 | Suministro y Aplicación de pintura Acrílica base agua 15 cm para líneas de demarcación, con microesfera, con antideslizante, espesor seco de 9 mils y 60% de solidos por volumen | M | 14653 | 3657 | 53586021 | 15000
44 | Suministro y Aplicación de pintura Acrílica base agua 20 cm para líneas de demarcación, con microesfera, con antideslizante, espesor seco de 9 mils y 60% de sólidos por volumen | M | 7329 | 4821 | 35333109 | 7500
45 | Suministro y Aplicación de pintura Acrílica base agua para marcas viales con microesfera, antideslizante, espesor seco de 9 mils y 60% de solidos por volumen, incluye pictogramas. | M2 | 419 | 28680 | 12016920 | 878.5
46 | Suministro y Aplicación de pintura Acrílica base agua para marcas viales sin microesfera, con antideslizante espesor seco de 9 mils y 60% de solidos por volumen, incluye pictogramas. | M2 | 350 | 34074 | 11925900 | 358.5
47 | Suministro y Aplicación de pintura Acrílica base agua pigmentada, con antideslizante, (Multicolor según 3.7.3. Color de las demarcaciones planas para urbanismos tácticos u otras intervenciones tácticas urbanas) para marcas viales sin microesfera, espesor seco de 9 mils y 60% de solidos por volumen, incluye pictogramas | M2 | 4738 | 34912 | 165413056 | 4854
48 | Suministro y Aplicación de pintura Acrílica base agua 10 cm para líneas de demarcación en ciclorruta, sin microesfera, con antideslizante, espesor seco de 9 mils y 60% de sólidos por volumen | M | 12653 | 2842 | 35959826 | 15203
49 | Suministro y Aplicación de pintura Acrílica base agua marcas viales, con antideslizante, sin microesferde demarcación de bahías, espesor seco de 9 mils y 60% de sólidos por volumen | M2 | 1715 | 38484 | 66000060 | 174
50 | Suministro y Aplicación de resina Termoplástica a = 12 cm, para líneas de demarcación,con antideslizante, incluye microesfera y espesor seco 90 mils (2.3mm) | M | 13246 | 16054 | 212651284 | 13564
51 | Suministro y Aplicación de resina Termoplástica a = 15 cm, para líneas de demarcación,con antideslizante, incluye microesfera y espesor seco 90 mils (2.3mm) | M | 2061 | 19988 | 41195268 | 2108
52 | Suministro y Aplicación de resina Termoplástica a = 15 cm, para líneas de demarcación,con antideslizante, incluye microesfera y espesor seco 90 mils (2.3mm) | M | 1004 | 26421 | 26526684 | 100
53 | Suministro y Aplicación de resina Termoplástica para marcas viales, sin microesfera, con antideslizante, y espesor seco de 90 mils (2.3mm), incluye pictogramas | M2 | 103 | 141917 | 14617451 | 100
54 | Suministro y Aplicación de resina Termoplástica para marcas viales, con antideslizante, con microesfera y espesor seco de 90 mils (2.3mm), incluye pictogramas | M2 | 102 | 142081 | 14492262 | 100
55 | Suministro y Aplicación de pintura en plástico en frio metilmetacrilato de 12 cm para líneas de demarcación, con microesfera, con antideslizante, y espesor seco mínimo de 22 mils (por pulverización o spray)según norma NTC 4744 | M | 27524 | 5922 | 162997128 | 113566
56 | Suministro y Aplicación de pintura en plástico en frio metilmetacrilato de 15 cm para líneas de demarcación, con antideslizante, con microesfera y espesor seco mínimo de 22 mils (por pulverización o spray) según norma NTC 4744 | M | 14624 | 10473 | 153157152 | 14976
57 | Suministro y Aplicación de pintura en plástico en frio metilmetacrilato de 20 cm para líneas de demarcación, con antideslizante, con microesfera y espesor seco mínimo de 22 mils (por pulverización o spray) según norma NTC 4744 | M | 20639 | 12615 | 260360985 | 20650
58 | Suministro y aplicación de pintura de plástico en frio metilmetacrilato para marcas viales,con antideslizante, con microesfera y espesor seco mínimo de 22 mils (por pulverización o spray) según norma NTC 4744, incluye pictogramas | M2 | 10737 | 53181 | 571004397 | 10991
59 | Suministro y aplicación de pintura de plástico en frio metilmetacrilato para marcas viales sin microesfera,con antideslizante, y espesor seco de mínimo de 22 mils (por pulverización o spray) según norma NTC 4744, incluye pictogramas | M2 | 2640 | 55031 | 145281840 | 2706
60 | Suministro y Aplicación de pintura en plástico en frio metilmetacrilato de 12 cm para líneas de demarcación, con microesfera, con antideslizante, y espesor seco de 50 mils (extruible) según norma NTC 4744 | M | 15524 | 10162 | 157754888 | 15892
61 | Suministro y Aplicación de pintura en plástico en frio metilmetacrilato de 15 cm para líneas de demarcación, con antideslizante, con microesfera y espesor seco de 50 mils (extruible) según norma NTC 4744 | M | 2644 | 12205 | 32270020 | 2709
62 | Suministro y Aplicación de pintura en plástico en frio metilmetacrilato de 20 cm para líneas de demarcación, con microesfera, con antideslizante, y espesor seco de 50 mils (extruible) según norma NTC 4744 | M | 629 | 15612 | 9819948 | 636
63 | Suministro y aplicación de pintura de plástico en frio metilmetacrilato para marcas viales, con antideslizante, con microesfera y espesor seco de 50 mils (extruible) según norma NTC 4744, incluye pictogramas | M2 | 1314 | 85461 | 112295754 | 18417
64 | Suministro y aplicación de pintura de plástico en frio metilmetacrilato para marcas viales sin microesfera, con antideslizante, y espesor seco de 50 mils (extruible) según norma NTC 4744, incluye pictogramas | M2 | 62 | 89761 | 5565182 | 60
65 | Suministro y aplicación manual (método llana) de pintura de plástico en frio metilmetacrilato con microesferas, con antideslizante, para marcas viales de espesor seco de 50 mils según norma NTC 4744, incluye pictogramas. | M2 | 1258 | 90289 | 113583562 | 13123
66 | Suministro y aplicación manual (método llana) de pintura de plástico en frio metilmetacrilato sin microesferas, con antideslizante, para marcas viales de espesor seco de 50 mils según norma NTC 4744, incluye pictogramas. | M2 | 1182 | 93547 | 110572554 | 1198
67 | Suministro y aplicación manual (método llana) de pintura de plástico en frio metilmetacrilato pigmentada (multicolor según 3.7.3. Color de las demarcaciones planas para urbanismos tácticos u otras intervenciones tácticas urbanas) sin microesferas, con antideslizante, para marcas viales de espesor seco de 50 mils según norma NTC 4744, incluye pictogramas | M2 | 6645 | 94908 | 630663660 | 6809
68 | Suministro y aplicación de antideslizante para marcas viales según norma NTC 2072 | M2 | 42224 | 8822 | 372500128 | 52136
69 | Suministro e instalación de tachas reflectivas segun diseño. Cumpliendo con los coeficientes de intensidad luminosa de la NTC 4745 (Tabla 1). | UN | 28239 | 8426 | 237941814 | 7569
70 | Suministro e instalación de tachas reflectivas según diseño con espigo de mínimo 5 cm. Cumpliendo con los coeficientes de intensidad luminosa de la NTC 4745 (Tabla 1). | UN | 28300 | 11752 | 332581600 | 37973
71 | Suministro e instalación de estoperoles plásticos de 10 cm de diámetro y 2 cm de altura (NTC 4745). Figura 5-22 de la Resolución 20243040045005 de 17 de septiembre de 2024 | UN | 19139 | 6547 | 125303033 | 19607
72 | Suministro y anclaje de estoperoles plásticos con espigo, diámetro mínimo 10 cm y altura máxima 2,0 cm de altura con un espigo de mínimo 5 cm (NTC 4745) Incluye elementos de fijación. Figura 5-22 de la Resolución 20243040045005 de 17 de septiembre de 2024 | UN | 18775 | 6958 | 130636450 | 58525
73 | Suministro y anclaje de estoperoles metálicos con espigo, diámetro mínimo 10 cm y altura máxima 2,0 cm de altura con un espigo de mínimo 5 cm (NTC 4745) Incluye elementos de fijación. Figura 5-22 de la Resolución 20243040045005 de 17 de septiembre de 2024 | UN | 27110 | 11509 | 312008990 | 155800
74 | Suministro y anclaje de tachón en resina poliéster de color amarillo con alta resistencia al impacto y material retroreflectivo tipo XI en los costados (Tipo piramidal con base rectangular, con incrustación al pavimento, altura máxima de 6 cm, ancho de 15 cm y largo 25 cm). Incluye accesorios y materiales para fijación. | UN | 709 | 81420 | 57726780 | 722
75 | Suministro y anclaje de bordillo traspasable en resina poliéster de color amarillo con alta resistencia al impacto (Tipo piramidal, largo 40 cm, ancho de 15 cm y altura máxima de 8 cm de acuerdo con la figura 5-6 de la Resolución 20243040045005 de 17 de septiembre de 2024). Incluye accesorios y materiales para fijación. | UN | 1369 | 81873 | 112084137 | 18480
76 | Suministro y anclaje de bordillo traspasable metálico de color amarillo con alta resistencia al impacto (Tipo piramidal, largo 40 cm, ancho de 15 cm y altura máxima de 8 cm de acuerdo con figura 5-6 de la Resolución 20243040045005 de 17 de septiembre de 2024). Incluye accesorios y materiales para fijación. | UN | 18 | 153315 | 2759670 | 10
77 | Suministro y anclaje de bordillo no traspasable, en concreto de color amarillo con alta resistencia al impacto o concreto de 4000 PSI con varilla de refuerzo de 1/2"(Tipo piramidal con incrustación al pavimento con cuatro anclajes en varilla de 5/8" de diámetro por 4" de longitud, dimensiones: altura máxima de 15 cm, ancho de 20 cm y largo 100 cm). Incluye accesorios y materiales para fijación. | UN | 2669 | 186851 | 498705319 | 2728
78 | Suministro e instalación de Boya metálica de color amarillo, con alta resistencia al impacto, con lentes reflectantes (dimensiones máximas: de 7 cm de altura y 24 cm de base según figura 5-3 Resolución 20243040045005 de 17 de septiembre de 2024) | UN | 245 | 38479 | 9427355 | 20
79 | Suministro e instalación de Boya plástica de color amarillo, con alta resistencia al impacto, con lentes reflectantes (dimensiones máximas: de 7 cm de altura y 24 cm de base según figura 5-3 Resolución 20243040045005 de 17 de septiembre de 2024) | UN | 246 | 29227 | 7189842 | 20
80 | Suministro e instalación de delineador tubular simple (figura 5-19 Resolución 20243040045005 de 17 de septiembre de 2024) construido en material sintético flexible de color amarillo con tres bandas de 7,5 cm en material reflectivoblanco tipo XI , altura mínima 70 cm, diámetro mínimo de 8 cm. Incluye accesorios y materiales para fijación. | UN | 1515 | 51524 | 78058860 | 1855
81 | Suministro e instalación de delineador de corona (hitos de arista) construido en material sintético flexible de color blanco, franja negra y material retroflectivo tipo XI (Tipo "A", fijado en concreto, altura mínima de 75 cm y máxima de 120 cm de acuerdo con la figura 5-11 Resolución 20243040045005 de 17 de septiembre de 2024). Incluye accesorios y materiales para fijación. 8 (SEGUN DISEÑO) | UN | 330 | 75074 | 24774420 | 0
82 | Construcción de bandas sonoras reductoras de velocidad de 1 cm de altura, construida con gravilla mona #2", pintura de larga duración blanca y resina epoxica | M2 | 410 | 326989 | 134065490 | 65
83 | Construcción de bandas sonoras reductoras de velocidad de 2 cm de altura, construida con gravilla de 1/2", pintura de larga duración blanca y resina epoxica | M2 | 923 | 325248 | 300203904 | 3406
84 | Construcción de bandas sonoras reductoras de velocidad de 3 cm de altura, construida con gravilla de 3/4", pintura de larga duración blanca y resina epoxica | M2 | 40 | 329705 | 13188200 | 1269
85 | Suministro y anclaje de banda alertadora en resina con alta resistencia al impacto con ancho mínimo de 25 cm y altura máxima de 2 cm. Incluye materiales para la fijación. | M | 205 | 359035 | 73602175 | 208
86 | Suministro y anclaje de resalto portátil de caucho con alta resistencia al impacto con ancho mínimo de 30 cm y altura entre 2 y 8 cm. Incluye accesorios y materiales para fijación. Figura 5.32 Resolución 20243040045005 de 17 de septiembre de 2024 | M | 653 | 301236 | 196707108 | 659
87 | Suministro e instalación de hito de vértice en resina poliéster de color azul con alta resistencia al impacto y material retrorreflectivo tipo XI en la parte superior (Tipo semicilindrico con incrustación al pavimento, altura máxima de 0,90 m ancho de 1,0 m de acuerdo con la figura 5-26 Resolución 20243040045005 de 17 de septiembre de 2024 ). Incluye accesorios y materiales para fijación. | UN | 6 | 2860829 | 17164974 | 5
88 | Suministro e instalación de Baliza iluminada elevada (luz intermitente de color amarillo) dimensiones de acuerdo con la figura 6.4 Resolución 20243040045005 de 17 de septiembre de 2024 | UN | 12 | 397849 | 4774188 | 5
89 | Suministro, instalación y lastrado (con material granular mínimo a ¼ de su altura) de maletín plástico de base mínima de 50 cm por 200 cm y altura mínima de 100 cm, con material reflectivo tipo XI color blanco, incluye transportes, instalación y lastrado. | UN | 87 | 474306 | 41264622 | 89
90 | Suministro, instalación y lastrado (con material granular al tope de su altura) de delineador Tubular Tipo Canalizador de 129 cm de altura, incluye transportes, instalación y lastrado con material granular al tope de su altura. | UN | 100 | 56806 | 5680600 | 100
91 | Suministro e instalación de Cinta de señalización, de calibre mínimo 2 mm de 10 cm de ancho por 500m de longitud por rollo. | M | 11369.006 | 90 | 1023211 | 10
92 | Suministro e instalación de pasacalle en tela vendaval. | M2 | 436 | 118696 | 51751456 | 445
93 | Suministro e instalación de cierre con polisombra al 65% mixta (azul traslucido-verde) de altura 2,1 metros. | M2 | 27 | 22491 | 607257 | 20
94 | Retiro de tachones, hito o resaltos portátiles con su respectivo anclaje, incluye entrega en Patios de la SDM | UN | 523 | 6324 | 3307452 | 530
95 | Retiro de tachas reflectivas ó estoperoles con su respectivo anclaje, incluye entrega en Patios de la SDM | UN | 4491 | 2837 | 12740967 | 4055
96 | Retiro de bandas en agregado. | M2 | 56 | 15339 | 858984 | 44
97 | Retiro de pasacalle, incluye transporte a patios de la SDM | UN | 26 | 42459 | 1103934 | 17
98 | Desmonte y retiro a nivel de Estructura metálica, tableros y/o lamas existentes de señales con pedestal de 4" a 12" de diámetro, Incluye transporte a patios de la SDM | UN | 6 | 844187 | 5065122 | 3
99 | Limpieza con hidrolavado | UN | 524 | 6735 | 3529140 | 500
100 | Borrado mecánico de marcas viales. | M2 | 301 | 34201 | 10294501 | 20265.96
101 | Transporte de materiales | TON | 1408 | 65453 | 92157824 | 1440
102 | Suministro e instalacion de material granular (recebo)para lastrado de dispositivos de señalizacion (incluye transporte) | M3 | 602 | 149941 | 90264482 | 613
103 | Suministro e instalación de resalto trapezoidal o pompeyano, material con alta resistencia al impacto, largo min 2,5 m, 2 rampas de acceso largo 1 m pendiente 15% máx. y altura 10 cm, incluye elementos de sujeción (figura 5-30 Resolución 20243040045005 de 17 de septiembre de 2024 ). (Por metro de ancho vial) | M2 | 18 | 3985041 | 71730738 | 15
104 | Suministro e instalación de marcador cilíndrico o hito tubular, color amarillo, material sintético flexible, dos bandas de min 10 cm en material reflectivo blanco tipo IV o superior, altura entre 45 y 80 cm, diámetro entre 9,5 y 21,5 cm (figura 5-23 Resolución 20243040045005 de 17 de septiembre de 2024), incluye elementos de sujeción | UN | 33 | 130365 | 4302045 | 20
105 | Suministro e instalación resalto parabólico y circular, material con alta resistencia al impacto, largo entre 3,7 y 6,7 m y altura máx. 10 cm, incluye elementos de sujeción (figura 5-31 Resolución 20243040045005 de 17 de septiembre de 2024) (por metro de ancho vial) | M2 | 18 | 3526842 | 63483156 | 15
106 | Suministro e instalación resalto tipo cojín en caucho con alta resistencia al impacto con largo entre 2 y 3 m, ancho entre 1,6 y 1,8 m y altura entre 6 y 7,5 cm (incluye elementos de sujeción). Figura 5-33 Resolución 20243040045005 de 17 de septiembre de 2024 | M2 | 6 | 1061365 | 6368190 | 11
107 | Suministro e instalación resalto tipo cojín en plástico con alta resistencia al impacto con largo entre 2 y 3 m, ancho entre 1,6 y 1,8 m y altura entre 6 y 7,5 cm (incluye elementos de sujeción). Figura 5-33 Resolución 20243040045005 de 17 de septiembre de 2024 | M2 | 18 | 2574573 | 46342314 | 10
108 | Suministro e instalación islas peatonales ancho min 1,2 m, altura entre 10 y 15 cm, material con alta resistencia al impacto, incluye elementos de sujeción (figura 6.8 Resolución 20243040045005 de 17 de septiembre de 2024) | UN | 12 | 11515659 | 138187908 | 5
109 | Suministro e instalación islas peatonales ancho min 1,5 m, altura entre 10 y 15 cm, material con alta resistencia al impacto, incluye elementos de sujeción (figura 6.8 Resolución 20243040045005 de 17 de septiembre de 2024) | UN | 6 | 23918767 | 143512602 | 4
110 | Suministro e instalación caneca vial de señalización en PVC o similar, color naranja, cuatro franjas horizontales (2 blancas, 2 naranja de material reflectivo tipo IV o superior), altura 140 cm, figura 7-16 Resolución 20243040045005 de 17 de septiembre de 2024 | UN | 27 | 269472 | 7275744 | 20
111 | Baliza destellante de color amarillo, de acuerdo con el numeral 3.18.5 Resolución 20243040045005 de 17 de septiembre de 2024 | UN | 13 | 217296 | 2824848 | 5
112 | Tope vehicular vertical, material con alta resistencia al impacto, altura min 60 cm con una banda de 15 cm en papel reflectivo blanco tipo IV o superior, diámetro min 60 mm (figura 5-20 Resolución 20243040045005 de 17 de septiembre de 2024), incluye elementos de sujeción | UN | 28 | 112178 | 3140984 | 20
113 | Islas peatonales ancho min 1,8 m, altura entre 10 y 15 cm, material con alta resistencia al impacto, incluye elementos de sujeción (figura 6.8 Resolución 20243040045005 de 17 de septiembre de 2024) | UN | 6 | 24999277 | 149995662 | 4
114 | Suministro e instalación de cinta en termoplástico preformada de color blanco e= 90 mils. Cumpliendo con las especificaciones técnicas de la NTC 5868 Y NTC 4744 | M2 | 47 | 334062 | 15700914 | 50
115 | Suministro e instalación de cinta en termoplástico preformada de color blanco e= 125 mils. Cumpliendo con las especificaciones técnicas de la NTC 5868 Y NTC 4744 | M2 | 26 | 401985 | 10451610 | 20
116 | Hito luminoso, con sistema de iluminación interno, luz continua, blanco o amarillo, altura de 70 cm, ancho mín. 30 cm (figura 5-27 Resolución 20243040045005 de 17 de septiembre de 2024) provisto de un sistema de energización | UN | 37 | 1271610 | 47049570 | 50
117 | Suministro e instalación tachas iluminadas bidireccionales internamente (luz continua o intermitente) con superficie retrorreflectiva de área mínima de 600 mm2,cumpliendo con los coeficientes de intensidad luminosa establecidos en la NTC 4745. | UN | 1497 | 297639 | 445565583 | 2479.85
118 | Suministro e instalación de cinta en termoplástico preformada de color amarillo e= 90 mils | M2 | 103 | 334062 | 34408386 | 50
119 | Suministro e instalación de cinta en termoplástico preformada de color amarillo e= 125 mils | M2 | 103 | 402062 | 41412386 | 50
120 | Suministro e instalación de cinta en termoplástico preformada de color rojo e= 90 mils | M2 | 103 | 382409 | 39388127 | 50
121 | Suministro e instalación de cinta en termoplástico preformada de color rojo e= 125 mils | M2 | 103 | 447062 | 46047386 | 50
122 | Suministro e instalación de cinta en termoplástico preformada de color azul e= 90 mils | M2 | 103 | 374062 | 38528386 | 50
123 | Suministro e instalación de cinta en termoplástico preformada de color azul e= 125 mils | M2 | 103 | 423713 | 43642439 | 50
124 | Suministro e instalación de bandas fotoluminiscentes para paso vehicular de 8 mm de altura, construida con gravilla de 3 mm y resina epóxica. | M2 | 331 | 608590 | 201443290 | 50
125 | Suministro e instalación de bandas fotoluminiscentes para ciclorrutas; de 8 mm de altura, construida con gravilla de 3 mm y resina epóxica. | M2 | 569 | 548201 | 311926369 | 190
126 | Anclaje de bordillo no traspasable, en concreto de color amarillo con alta resistencia al impacto o concreto de 4000 PSI con varilla de refuerzo de 1/2"(Tipo piramidal con incrustación al pavimento con cuatro anclajes en varilla de 5/8" de diámetropor 4" de longitud, dimensiones: altura mínima de15 cm, ancho de 20 cm y largo 100 cm). Incluye transporte de elementos, accesorios y materiales para fijación | UN | 1013 | 80856 | 81907128
127 | Suministro y Aplicación de pintura Acrílica base solvente pigmentada (verde o naranja o rojo o azul) marcas viales con microesfera, espesor seco 9 mils y 51% de solidos por volumen, incluye pictogramas | M2 | 5525 | 38028 | 210104700
128 | Suministro y aplicación manual (método llana) de pintura de plástico en frio metilmetacrilato pigmentada (multicolor según 3.7.3. Color de las demarcaciones planas para urbanismos tácticos u otras intervenciones tácticas urbanas) con microesferas para marcas viales de espesor seco de 50 mils según norma NTC 4744, incluye pictogramas. | M2 | 4973 | 80567 | 400659691
129 | Suministro e instalación de tableros y/o lamas en lamina galvanizada C-20, papel retroflectivo tipo XI; fondos, textos, flechas, pictogramas y orlas en impresión digital. Incluye papel antigrafitti, tornilleria, perfiles para marcos y abrazaderas. | M2 | 987 | 552880 | 545692560
|  |  |  | SUBTOTAL | 13640278535
|  |  |  | ADMINISTRACIÓN | 26.13%
|  |  |  | IMPREVISTOS | 2%
|  |  |  | UTILIDAD | 4%
|  |  |  | A - TOTAL OBRA | 18022900028
|  |  |  | AIU | 32.13%

## POR AÑOS_OBRA2024
ANEXO 7. DISCRIMINACIÓN Y CONSOLIDACIÓN DE LA PROPUESTA ECONOMICA POR ZONA | [14 empty] | BASE | 1.0573 | 1.0323 | 1.03
I. ANEXO DISCRIMINACIÓN PROPUESTA ECONOMICA COMPONENTE DE OBRA UNA ZONA - PARTE 1 - SUMINISTRO E IMPLEMENTACIÓN DE SEÑALIZACIÓN |  |  | 2024 |  |  | 2025 |  |  | 2026 |  |  | 2027 |  |  | PRECIOS DE REFEENCIA INCLUIDO AIU
ITEM | DESCRIPCIÓN | UNIDAD | CANTIDAD | PRECIO UNITARIO INCLUYE AIU | SUBTOTAL | CANTIDAD | PRECIO UNITARIO INCLUYE AIU | SUBTOTAL | CANTIDAD | PRECIO UNITARIO INCLUYE AIU | SUBTOTAL | CANTIDAD | PRECIO UNITARIO INCLUYE AIU | SUBTOTAL | 2024 | 2025 | 2026 | 2027
1 | Fabricación y suministro de tableros en lámina galvanizada C-16 E=1,5 mm, material reflectivo Tipo XI , película antigraffiti, para señales SP-SR-SI cumpliendo normatividad vigente. (Incluye elementos de fijación) | M2 | 46 | 469590 | 21601140 | 90 | 496498 | 44684820 | 90 | 512535 | 46128150 | 45 | 527911 | 23755995 | 469590 | 496498 | 512535 | 527911 | 1 | 1 | Fabricación y suministro de tableros en lámina galvanizada C-16 E=1,5 mm, material reflectivo Tipo XI , película antigraffiti, para señales SP-SR-SI cumpliendo normatividad vigente. (Incluye elementos de fijación)
2 | Fabricación y suministro de pedestal sencillo en tubo galvanizado de sección circular con diametro interior de 2" y e=2mm para señales SP-SR-SI (para tableros iguales a 60 cm) cumpliendo normatividad vigente. | UN | 28 | 149368 | 4182304 | 54 | 157927 | 8528058 | 54 | 163028 | 8803512 | 27 | 167919 | 4533813 | 149368 | 157927 | 163028 | 167919 | 2 | 1 | Fabricación y suministro de pedestal sencillo en tubo galvanizado de sección circular con diametro interior de 2" y e=2mm para señales SP-SR-SI (para tableros iguales a 60 cm) cumpliendo normatividad vigente.
3 | Fabricación y suministro de pedestal doble en tubo galvanizado de sección circular con diametro interior de 2" y e=2mm para señales tipo dúplex SR/SP - SR/SR - SR/Plaqueta - SP/SP - SP/Plaqueta (para tableros iguales a 60 cm) cumpliendo normatividad vigente. | UN | 121 | 206682 | 25008522 | 235 | 218525 | 51353375 | 236 | 225583 | 53237588 | 117 | 232350 | 27184950 | 206682 | 218525 | 225583 | 232350 | 3 | 1 | Fabricación y suministro de pedestal doble en tubo galvanizado de sección circular con diametro interior de 2" y e=2mm para señales tipo dúplex SR/SP - SR/SR - SR/Plaqueta - SP/SP - SP/Plaqueta (para tableros iguales a 60 cm) cumpliendo normatividad vigente.
4 | Fabricación, suministro e instalación de señal preventiva, reglamentaría ó informativa de 60 cm, lámina galvanizada C-16 E=1,5mm y material reflectivo Tipo XI, película antigraffiti, poste de tubo galvanizado de sección circular con diámetro interior de 2" y e=2 mm con brazo variable desde 70cm hasta 120 cm, cumpliendo normatividad vigente. (Incluye la cimentación del soporte para la señal). | UN | 51 | 470351 | 23987901 | 95 | 497302 | 47243690 | 94 | 513365 | 48256310 | 46 | 528766 | 24323236 | 470351 | 497302 | 513365 | 528766 | 4 | 1 | Fabricación, suministro e instalación de señal preventiva, reglamentaría ó informativa de 60 cm, lámina galvanizada C-16 E=1,5mm y material reflectivo Tipo XI, película antigraffiti, poste de tubo galvanizado de sección circular con diámetro interior de 2" y e=2 mm con brazo variable desde 70cm hasta 120 cm, cumpliendo normatividad vigente. (Incluye la cimentación del soporte para la señal).
5 | Fabricación, suministro e instalación de Señal Reglamentaria, Preventiva o informativa de 60 cm, material reflectivo Tipo XI , película antigraffiti, en lámina galvanizada C-16, E=1,5 mm, pedestal en tubo galvanizado de sección circular con diámetro interior de 2" y e=2 mm para SR - SP cumpliendo con normatividad vigente. | UN | 193 | 354341 | 68387813 | 372 | 374645 | 139367940 | 373 | 386746 | 144256258 | 187 | 398348 | 74491076 | 354341 | 374645 | 386746 | 398348 | 5 | 1 | Fabricación, suministro e instalación de Señal Reglamentaria, Preventiva o informativa de 60 cm, material reflectivo Tipo XI , película antigraffiti, en lámina galvanizada C-16, E=1,5 mm, pedestal en tubo galvanizado de sección circular con diámetro interior de 2" y e=2 mm para SR - SP cumpliendo con normatividad vigente.
6 | Fabricación, suministro e instalación de Señal doble de 60 cm, material reflectivo Tipo XI , película antigraffiti, en lámina galvanizada C-16 E=1,5 mm, pedestal en tubo galvanizado de sección circular con diámetro interior de 2" y e=2 mm para SP/SR-SI/SR cumpliendo con normatividad vigente. | UN | 101 | 560935 | 56654435 | 196 | 593077 | 116243092 | 196 | 612233 | 119997668 | 97 | 630600 | 61168200 | 560935 | 593077 | 612233 | 630600 | 6 | 1 | Fabricación, suministro e instalación de Señal doble de 60 cm, material reflectivo Tipo XI , película antigraffiti, en lámina galvanizada C-16 E=1,5 mm, pedestal en tubo galvanizado de sección circular con diámetro interior de 2" y e=2 mm para SP/SR-SI/SR cumpliendo con normatividad vigente.
7 | Fabricación, suministro e instalación de Señal doble SP47 ó SP47A/SR de 60 cm , material reflectivo Tipo Tipo XI amarillo/verde fluorescente, película antigraffiti, en lámina galvanizada C-16 E=1,5 mm, pedestal en tubo galvanizado de sección circular con diámetro interior de 2" y e=2 mm. cumpliendo con normatividad vigente. | UN | 152 | 708464 | 107686528 | 292 | 749059 | 218725228 | 294 | 773254 | 227336676 | 146 | 796452 | 116281992 | 708464 | 749059 | 773254 | 796452 | 7 | 1 | Fabricación, suministro e instalación de Señal doble SP47 ó SP47A/SR de 60 cm , material reflectivo Tipo Tipo XI amarillo/verde fluorescente, película antigraffiti, en lámina galvanizada C-16 E=1,5 mm, pedestal en tubo galvanizado de sección circular con diámetro interior de 2" y e=2 mm. cumpliendo con normatividad vigente.
8 | Fabricación de plaquetas, suministro e instalación para señal SR - SP - SI - ST (alto mínimo de 23 cm) material reflectivo Tipo XI, película antigraffiti, en lámina galvanizada C-16 E=1,5 mm, cumpliendo normatividad vigente. | M2 | 100 | 494228 | 49422800 | 193 | 522547 | 100851571 | 193 | 539425 | 104109025 | 96 | 555608 | 53338368 | 494228 | 522547 | 539425 | 555608 | 8 | 1 | Fabricación de plaquetas, suministro e instalación para señal SR - SP - SI - ST (alto mínimo de 23 cm) material reflectivo Tipo XI, película antigraffiti, en lámina galvanizada C-16 E=1,5 mm, cumpliendo normatividad vigente.
9 | Fabricación, suministro e instalación de Señal SP-47 B, material reflectivo Tipo XI amarillo/verde fluorescente, película antigraffiti, en lámina galvanizada C-16 E=1,5 mm, pedestal de sección circular con diámetro interior de 2" y e=2 mm. cumpliendo con normatividad vigente. | UN | 193 | 642960 | 124091280 | 372 | 679802 | 252886344 | 373 | 701760 | 261756480 | 187 | 722813 | 135166031 | 642960 | 679802 | 701760 | 722813 | 9 | 1 | Fabricación, suministro e instalación de Señal SP-47 B, material reflectivo Tipo XI amarillo/verde fluorescente, película antigraffiti, en lámina galvanizada C-16 E=1,5 mm, pedestal de sección circular con diámetro interior de 2" y e=2 mm. cumpliendo con normatividad vigente.
10 | Fabricación, suministro e instalación de Señal Reglamentaria, Preventiva ó informativa de 75 cm, material reflectivo Tipo XI , película antigraffiti, en lámina galvanizada C-16 E=1,5mm, pedestal en tubo galvanizado de sección circular con diámetro interior de 2" y e=2 mm cumpliendo con normatividad vigente. | UN | 62 | 458713 | 28440206 | 122 | 484997 | 59169634 | 122 | 500662 | 61080764 | 61 | 515682 | 31456602 | 458713 | 484997 | 500662 | 515682 | 10 | 1 | Fabricación, suministro e instalación de Señal Reglamentaria, Preventiva ó informativa de 75 cm, material reflectivo Tipo XI , película antigraffiti, en lámina galvanizada C-16 E=1,5mm, pedestal en tubo galvanizado de sección circular con diámetro interior de 2" y e=2 mm cumpliendo con normatividad vigente.
11 | Fabricación, suministro e instalación de Señal doble de 75cm, material reflectivo Tipo XI, película antigraffiti, en lámina galvanizada C-16 E=1.5mm, pedestal en tubo galvanizado de sección circular con diámetro interior de 2" y e=2 mm para SP/SR - SI/SR cumpliendo normatividad vigente. | UN | 22 | 796932 | 17532504 | 44 | 842596 | 37074224 | 46 | 869812 | 40011352 | 22 | 895906 | 19709932 | 796932 | 842596 | 869812 | 895906 | 11 | 1 | Fabricación, suministro e instalación de Señal doble de 75cm, material reflectivo Tipo XI, película antigraffiti, en lámina galvanizada C-16 E=1.5mm, pedestal en tubo galvanizado de sección circular con diámetro interior de 2" y e=2 mm para SP/SR - SI/SR cumpliendo normatividad vigente.
12 | Fabricación, suministro e instalación de Señal Reglamentaria, Preventiva ó Informativa de 90 cm, material reflectivoTipo XI , película antigraffiti, en lámina galvanizada C-16 E=1,5 mm, pedestal en tubo gavanizado de 2" SR - SP cumpliendo normatividad vigente. | UN | 2 | 586211 | 1172422 | 4 | 619801 | 2479204 | 4 | 639821 | 2559284 | 2 | 659016 | 1318032 | 586211 | 619801 | 639821 | 659016 | 12 | 1 | Fabricación, suministro e instalación de Señal Reglamentaria, Preventiva ó Informativa de 90 cm, material reflectivoTipo XI , película antigraffiti, en lámina galvanizada C-16 E=1,5 mm, pedestal en tubo gavanizado de 2" SR - SP cumpliendo normatividad vigente.
13 | Fabricación, suministro e instalación de delineador de curva horizontal de 51 x 36 cm (figura 5-14 Resolución 20243040045005 de 17 de septiembre de 2024), material reflectivo Tipo XI amarillo/verde fluorescente, película antigraffiti, en lámina galvanizada C-16 E=1,5 mm, pedestal en tubo galvanizado 2" cumpliendo normatividad vigente. | UN | 33 | 260887 | 8609271 | 63 | 275836 | 17377668 | 63 | 284746 | 17938998 | 32 | 293288 | 9385216 | 260887 | 275836 | 284746 | 293288 | 13 | 1 | Fabricación, suministro e instalación de delineador de curva horizontal de 51 x 36 cm (figura 5-14 Resolución 20243040045005 de 17 de septiembre de 2024), material reflectivo Tipo XI amarillo/verde fluorescente, película antigraffiti, en lámina galvanizada C-16 E=1,5 mm, pedestal en tubo galvanizado 2" cumpliendo normatividad vigente.
14 | Fabricación, suministro e instalación de delineador doble de curva horizontal de 51 x 66 cm (figura 5-14 Resolución 20243040045005 de 17 de septiembre de 2024), material reflectivo Tipo XI amarillo / verde fluorescente, película antigraffiti, en lámina galvanizada C-16 E=1,5 mm, pedestal en tubo galvanizado de sección circular con diámetro interior de 2" y e=2 mm cumpliendo normatividad vigente. | UN | 63 | 351191 | 22125033 | 122 | 371314 | 45300308 | 122 | 383307 | 46763454 | 61 | 394806 | 24083166 | 351191 | 371314 | 383307 | 394806 | 14 | 1 | Fabricación, suministro e instalación de delineador doble de curva horizontal de 51 x 66 cm (figura 5-14 Resolución 20243040045005 de 17 de septiembre de 2024), material reflectivo Tipo XI amarillo / verde fluorescente, película antigraffiti, en lámina galvanizada C-16 E=1,5 mm, pedestal en tubo galvanizado de sección circular con diámetro interior de 2" y e=2 mm cumpliendo normatividad vigente.
15 | Fabricación, suministro e instalación de marcador de obstáculo vertical doble plano (figura 5-23 Resolución 20243040045005 de 17 de septiembre de 2024) 90X45 cm, material reflectivo Tipo XI Amarillo /verde fluorescente, película antigraffiti, en lámina galvanizada C-16 E=1,5 mm, pedestal en tubo galvanizado de sección circular con diámetro interior de 2" y e=2 mm cumpliendo normatividad vigente. | UN | 7 | 383254 | 2682778 | 14 | 405214 | 5672996 | 14 | 418302 | 5856228 | 8 | 430851 | 3446808 | 383254 | 405214 | 418302 | 430851 | 15 | 1 | Fabricación, suministro e instalación de marcador de obstáculo vertical doble plano (figura 5-23 Resolución 20243040045005 de 17 de septiembre de 2024) 90X45 cm, material reflectivo Tipo XI Amarillo /verde fluorescente, película antigraffiti, en lámina galvanizada C-16 E=1,5 mm, pedestal en tubo galvanizado de sección circular con diámetro interior de 2" y e=2 mm cumpliendo normatividad vigente.
16 | Fabricación, suministro e instalación de marcador de obstáculo vertical sencillo plano (figura 5-23 Resolución 20243040045005 de 17 de septiembre de 2024) 90X30 cm,material reflectivoTipo XI Amarillo /verde fluorescente, película antigraffiti, en lámina galvanizada C-16 E=1,5 mm, pedestal en tubo galvanizado de sección circular con diámetro interior de 2" y e=2 mm cumpliendo normatividad vigente. | UN | 1 | 302784 | 302784 | 2 | 320134 | 640268 | 2 | 330474 | 660948 | 4 | 340388 | 1361552 | 302784 | 320134 | 330474 | 340388 | 16 | 1 | Fabricación, suministro e instalación de marcador de obstáculo vertical sencillo plano (figura 5-23 Resolución 20243040045005 de 17 de septiembre de 2024) 90X30 cm,material reflectivoTipo XI Amarillo /verde fluorescente, película antigraffiti, en lámina galvanizada C-16 E=1,5 mm, pedestal en tubo galvanizado de sección circular con diámetro interior de 2" y e=2 mm cumpliendo normatividad vigente.
17 | Fabricación, suministro e instalación de Señal SP-46 ó SP-46A, material reflectivo Tipo XI amarillo / verde fluorescente, película antigraffiti, en lámina galvanizada C-16 E=1,5 mm, pedestal en tubo galvanizado de sección circular con diámetro interior de 2" y e=2 mm cumpliendo con normatividad vigente. | UN | 49 | 375778 | 18413122 | 2 | 397310 | 794620 | 2 | 410143 | 820286 | 1 | 422447 | 422447 | 375778 | 397310 | 410143 | 422447 | 17 | 1 | Fabricación, suministro e instalación de Señal SP-46 ó SP-46A, material reflectivo Tipo XI amarillo / verde fluorescente, película antigraffiti, en lámina galvanizada C-16 E=1,5 mm, pedestal en tubo galvanizado de sección circular con diámetro interior de 2" y e=2 mm cumpliendo con normatividad vigente.
18 | Fabricación, suministro e instalación de Señal SP-46 B, material reflectivo Tipo XI amarillo/verde fluorescente, película antigraffiti, en lámina galvanizada C-16 E=1,5 mm, pedestal en tubo galvanizado de 2" cumpliendo con normatividad vigente. | UN | 49 | 498878 | 24445022 | 31 | 527464 | 16351384 | 31 | 544501 | 16879531 | 15 | 560836 | 8412540 | 498878 | 527464 | 544501 | 560836 | 18 | 1 | Fabricación, suministro e instalación de Señal SP-46 B, material reflectivo Tipo XI amarillo/verde fluorescente, película antigraffiti, en lámina galvanizada C-16 E=1,5 mm, pedestal en tubo galvanizado de 2" cumpliendo con normatividad vigente.
19 | Fabricación, suministro e instalación de Señal SR-38 o SR-39 de 75 x 25 cm, material reflectivo tipo XI, película antigraffiti, en lámina galvanizada C-16 E=1,5 mm, pedestal en tubo galvanizado de sección circular con diámetro interior de 2" y e=2 mm cumpliendo normatividad vigente. | UN | 25 | 259979 | 6499475 | 48 | 274876 | 13194048 | 49 | 283754 | 13903946 | 25 | 292267 | 7306675 | 259979 | 274876 | 283754 | 292267 | 19 | 1 | Fabricación, suministro e instalación de Señal SR-38 o SR-39 de 75 x 25 cm, material reflectivo tipo XI, película antigraffiti, en lámina galvanizada C-16 E=1,5 mm, pedestal en tubo galvanizado de sección circular con diámetro interior de 2" y e=2 mm cumpliendo normatividad vigente.
20 | Fabricación, suministro e instalación de señal preventiva, reglamentaría e informativa de 45 cm, lámina galvanizada C-16 E=1,5 mm y material reflectivoTipo IV o superior, película antigraffiti, con tubo galvanizado de 2" de diámetro interno y espesor de 2.0 mm cumpliendo normatividad vigente. | UN | 33 | 304644 | 10053252 | 63 | 322100 | 20292300 | 62 | 332504 | 20615248 | 32 | 342479 | 10959328 | 304644 | 322100 | 332504 | 342479 | 20 | 1 | Fabricación, suministro e instalación de señal preventiva, reglamentaría e informativa de 45 cm, lámina galvanizada C-16 E=1,5 mm y material reflectivoTipo IV o superior, película antigraffiti, con tubo galvanizado de 2" de diámetro interno y espesor de 2.0 mm cumpliendo normatividad vigente.
21 | Fabricación, suministro e instalación de señal preventiva, Reglamentaria e informativa de 45 cm con tablero doble en lámina galvanizada C-16 E=1,5mm y material reflectivoTipo IV o superior, película antigraffiti, con tubo galvanizado de 2" de diámetro interno y espesor de 3.9 mm cumpliendo normatividad vigente. (Incluye la cimentación del soporte para la señal) | UN | 18 | 448867 | 8079606 | 34 | 474587 | 16135958 | 34 | 489916 | 16657144 | 17 | 504613 | 8578421 | 448867 | 474587 | 489916 | 504613 | 21 | 1 | Fabricación, suministro e instalación de señal preventiva, Reglamentaria e informativa de 45 cm con tablero doble en lámina galvanizada C-16 E=1,5mm y material reflectivoTipo IV o superior, película antigraffiti, con tubo galvanizado de 2" de diámetro interno y espesor de 3.9 mm cumpliendo normatividad vigente. (Incluye la cimentación del soporte para la señal)
22 | Fabricación, suministro e instalación de tablero de 60 cm, señal Reglamentaria, preventiva o informativa, material reflectivo tipo XI, película antigraffiti, en lámina galvanizada C16 E=1,5 mm, cumpliendo normatividad vigente. (Incluye elementos de fijación) | UN | 37 | 200552 | 7420424 | 74 | 212044 | 15691256 | 74 | 218893 | 16198082 | 37 | 225460 | 8342020 | 200552 | 212044 | 218893 | 225460 | 23 |  | Fabricación, suministro e instalación de tablero de 60 cm, señal Reglamentaria, preventiva o informativa, material reflectivo tipo XI, película antigraffiti, en lámina galvanizada C16 E=1,5 mm, cumpliendo normatividad vigente. (Incluye elementos de fijación)
23 | Fabricación, suministro e instalación de tablero de 75 cm, señal Reglamentaria, preventiva o informativa, material reflectivo tipo XI, película antigraffiti, en lámina galvanizada C16 E=1,5 mm, cumpliendo normatividad vigente. (Incluye elementos de fijación) | UN | 20 | 291448 | 5828960 | 39 | 308148 | 12017772 | 39 | 318101 | 12405939 | 20 | 327644 | 6552880 | 291448 | 308148 | 318101 | 327644 | 24 |  | Fabricación, suministro e instalación de tablero de 75 cm, señal Reglamentaria, preventiva o informativa, material reflectivo tipo XI, película antigraffiti, en lámina galvanizada C16 E=1,5 mm, cumpliendo normatividad vigente. (Incluye elementos de fijación)
24 | Fabricación, suministro e instalación de tablero de 90 cm, señal Reglamentaria, preventiva o informativa, material reflectivo tipo XI, película antigraffiti, en lámina galvanizada C16 E=1,5 mm, cumpliendo normatividad vigente. (Incluye elementos de fijación) | UN | 4 | 402008 | 1608032 | 9 | 425043 | 3825387 | 9 | 438772 | 3948948 | 5 | 451935 | 2259675 | 402008 | 425043 | 438772 | 451935 | 25 |  | Fabricación, suministro e instalación de tablero de 90 cm, señal Reglamentaria, preventiva o informativa, material reflectivo tipo XI, película antigraffiti, en lámina galvanizada C16 E=1,5 mm, cumpliendo normatividad vigente. (Incluye elementos de fijación)
25 | Fabricación, suministro e instalación de tablero de 45 cm, señal preventiva, reglamentaría e informativa, lámina galvanizada C-16 E=1,5 mm y material reflectivotipo IV o superior, película antigraffiti, cumpliendo normatividad vigente. (Incluye elementos de fijación) | UN | 11 | 148028 | 1628308 | 23 | 156510 | 3599730 | 23 | 161565 | 3715995 | 11 | 166412 | 1830532 | 148028 | 156510 | 161565 | 166412 | 26 |  | Fabricación, suministro e instalación de tablero de 45 cm, señal preventiva, reglamentaría e informativa, lámina galvanizada C-16 E=1,5 mm y material reflectivotipo IV o superior, película antigraffiti, cumpliendo normatividad vigente. (Incluye elementos de fijación)
26 | Instalación de Señales Verticales de Pedestal (incluye Señales Sencillas tipo preventiva, Reglamentaria o informativa, Dúplex, Chevrones y Delineadores de todas las dimensiones) cumpliendo normatividad vigente. | UN | 30 | 56295 | 1688850 | 57 | 59521 | 3392697 | 57 | 61444 | 3502308 | 29 | 63287 | 1835323 | 56295 | 59521 | 61444 | 63287 | 28 |  | Instalación de Señales Verticales de Pedestal (incluye Señales Sencillas tipo preventiva, Reglamentaria o informativa, Dúplex, Chevrones y Delineadores de todas las dimensiones) cumpliendo normatividad vigente.
27 | Instalación y/o retiro de Tableros para Señales Verticales. (Incluye señal adosada, Dúplex y todos los tamaños) | UN | 9 | 29449 | 265041 | 18 | 31136 | 560448 | 18 | 32142 | 578556 | 9 | 33106 | 297954 | 29449 | 31136 | 32142 | 33106 | 29 |  | Instalación y/o retiro de Tableros para Señales Verticales. (Incluye señal adosada, Dúplex y todos los tamaños)
28 | Retiro de Señales Verticales (Incluye pedestal y tablero) con entrega a almacén de la SDM (incluye señales sencillas y Dúplex) | UN | 215 | 30189 | 6490635 | 416 | 31919 | 13278304 | 417 | 32950 | 13740150 | 210 | 33939 | 7127190 | 30189 | 31919 | 32950 | 33939 | 30 |  | Retiro de Señales Verticales (Incluye pedestal y tablero) con entrega a almacén de la SDM (incluye señales sencillas y Dúplex)
29 | Reubicación de señales verticales (incluye señales sencillas y Dúplex) | UN | 13 | 66794 | 868322 | 25 | 70621 | 1765525 | 25 | 72902 | 1822550 | 12 | 75089 | 901068 | 66794 | 70621 | 72902 | 75089 | 31 |  | Reubicación de señales verticales (incluye señales sencillas y Dúplex)
30 | Suministro y aplicación imprimante acrílico negro 12 cm, espesor seco 4 mils y 50% de solidos por volumen | M | 706 | 1944 | 1372464 | 1376 | 2055 | 2827680 | 1380 | 2121 | 2926980 | 692 | 2185 | 1512020 | 1944 | 2055 | 2121 | 2185 | 32 |  | Suministro y aplicación imprimante acrílico negro 12 cm, espesor seco 4 mils y 50% de solidos por volumen
31 | Suministro y aplicación imprimante acrílico negro 15 cm, espesor seco 4 mils y 50% de solidos por volumen | M | 1930 | 2361 | 4556730 | 3723 | 2496 | 9292608 | 3734 | 2577 | 9622518 | 1874 | 2654 | 4973596 | 2361 | 2496 | 2577 | 2654 | 33 |  | Suministro y aplicación imprimante acrílico negro 15 cm, espesor seco 4 mils y 50% de solidos por volumen
32 | Suministro y aplicación imprimante acrílico negro 20 cm, espesor seco 4 mils y 50% de solidos por volumen | M | 287 | 3069 | 880803 | 558 | 3245 | 1810710 | 559 | 3350 | 1872650 | 280 | 3451 | 966280 | 3069 | 3245 | 3350 | 3451 | 34 |  | Suministro y aplicación imprimante acrílico negro 20 cm, espesor seco 4 mils y 50% de solidos por volumen
33 | Suministro y aplicación imprimante acrílico negro 25 cm, espesor seco 4 mils y 50% de solidos por volumen | M | 4219 | 3586 | 15129334 | 8153 | 3791 | 30908023 | 8176 | 3913 | 31992688 | 4102 | 4030 | 16531060 | 3586 | 3791 | 3913 | 4030 | 35 |  | Suministro y aplicación imprimante acrílico negro 25 cm, espesor seco 4 mils y 50% de solidos por volumen
34 | Suministro y aplicación imprimante acrílico negro, espesor seco 4 mils y 50% de solidos por volumen | M2 | 7140 | 16601 | 118531140 | 14477 | 17552 | 254100304 | 14516 | 18119 | 263015404 | 7276 | 18663 | 135791988 | 16601 | 17552 | 18119 | 18663 | 36 |  | Suministro y aplicación imprimante acrílico negro, espesor seco 4 mils y 50% de solidos por volumen
35 | Suministro y Aplicación de Pintura de tráfico base agua negra m2. espesor seco 9 mils y 60% de solidos por volumen | M2 | 503 | 29461 | 14818883 | 974 | 31149 | 30339126 | 976 | 32155 | 31383280 | 488 | 33120 | 16162560 | 29461 | 31149 | 32155 | 33120 | 38 |  | Suministro y Aplicación de Pintura de tráfico base agua negra m2. espesor seco 9 mils y 60% de solidos por volumen
36 | Suministro y Aplicación de pintura Acrílica base solvente 12 cm para líneas de demarcación, con microesfera, con antideslizante, espesor seco 9 mils y 51% de sólidos por volumen | M | 3416 | 5600 | 19129600 | 6596 | 5921 | 39054916 | 6614 | 6112 | 40424768 | 3320 | 6295 | 20899400 | 5600 | 5921 | 6112 | 6295 | 39 |  | Suministro y Aplicación de pintura Acrílica base solvente 12 cm para líneas de demarcación, con microesfera, con antideslizante, espesor seco 9 mils y 51% de sólidos por volumen
37 | Suministro y Aplicación de pintura Acrílica solvente 15 cm para líneas de demarcación, con microesfera, con antideslizante, espesor seco 9 mils y 51% sólidos por volumen | M | 443 | 6822 | 3022146 | 859 | 7213 | 6195967 | 861 | 7446 | 6411006 | 433 | 7669 | 3320677 | 6822 | 7213 | 7446 | 7669 | 40 |  | Suministro y Aplicación de pintura Acrílica solvente 15 cm para líneas de demarcación, con microesfera, con antideslizante, espesor seco 9 mils y 51% sólidos por volumen
38 | Suministro y Aplicación de pintura Acrílica base solvente 20 cm para líneas de demarcación, con microesfera, con antideslizante, espesor seco 9 mils y 51% de solidos por volumen | M | 290 | 8965 | 2599850 | 563 | 9479 | 5336677 | 565 | 9785 | 5528525 | 282 | 10079 | 2842278 | 8965 | 9479 | 9785 | 10079 | 41 |  | Suministro y Aplicación de pintura Acrílica base solvente 20 cm para líneas de demarcación, con microesfera, con antideslizante, espesor seco 9 mils y 51% de solidos por volumen
39 | Suministro y Aplicación de pintura Acrílica base solvente marcas viales con microesfera, con antideslizante, espesor seco 9 mils y 51% de solidos por volumen, incluye pictogramas. | M2 | 882 | 52834 | 46599588 | 1704 | 55861 | 95187144 | 1709 | 57665 | 98549485 | 857 | 59395 | 50901515 | 52834 | 55861 | 57665 | 59395 | 42 |  | Suministro y Aplicación de pintura Acrílica base solvente marcas viales con microesfera, con antideslizante, espesor seco 9 mils y 51% de solidos por volumen, incluye pictogramas.
40 | Suministro y Aplicación de pintura Acrílica base solvente marcas viales sin microesfera, con antideslizante, espesor seco 9 mils y 51% de solidos por volumen, incluye pictogramas | M2 | 61 | 57138 | 3485418 | 117 | 60412 | 7068204 | 118 | 62363 | 7358834 | 59 | 64234 | 3789806 | 57138 | 60412 | 62363 | 64234 | 43 |  | Suministro y Aplicación de pintura Acrílica base solvente marcas viales sin microesfera, con antideslizante, espesor seco 9 mils y 51% de solidos por volumen, incluye pictogramas
41 | Suministro y Aplicación de pintura Acrílica base solvente pigmentada (Multicolor según 3.7.3. Color de las demarcaciones planas para urbanismos tácticos u otras intervenciones tácticas urbanas) marcas viales sin microesfera, Incluye antideslizante, espesor seco 9 mils y 51% de solidos por volumen, incluye pictogramas | M2 | 124 | 54550 | 6764200 | 242 | 57676 | 13957592 | 243 | 59539 | 14467977 | 121 | 61325 | 7420325 | 54550 | 57676 | 59539 | 61325 | 44 |  | Suministro y Aplicación de pintura Acrílica base solvente pigmentada (Multicolor según 3.7.3. Color de las demarcaciones planas para urbanismos tácticos u otras intervenciones tácticas urbanas) marcas viales sin microesfera, Incluye antideslizante, espesor seco 9 mils y 51% de solidos por volumen, incluye pictogramas
42 | Suministro y Aplicación de pintura Acrílica base agua 12 cm para líneas de demarcación, con microesfera,con antideslizante, espesor seco de 9 mils y 60% de sólidos por volumen | M | 5329 | 3910 | 20836390 | 10291 | 4134 | 42542994 | 10318 | 4268 | 44037224 | 5181 | 4396 | 22775676 | 3910 | 4134 | 4268 | 4396 | 45 |  | Suministro y Aplicación de pintura Acrílica base agua 12 cm para líneas de demarcación, con microesfera,con antideslizante, espesor seco de 9 mils y 60% de sólidos por volumen
43 | Suministro y Aplicación de pintura Acrílica base agua 15 cm para líneas de demarcación, con microesfera, con antideslizante, espesor seco de 9 mils y 60% de solidos por volumen | M | 2510 | 4832 | 12128320 | 4846 | 5109 | 24758214 | 4859 | 5274 | 25626366 | 2438 | 5432 | 13243216 | 4832 | 5109 | 5274 | 5432 | 46 |  | Suministro y Aplicación de pintura Acrílica base agua 15 cm para líneas de demarcación, con microesfera, con antideslizante, espesor seco de 9 mils y 60% de solidos por volumen
44 | Suministro y Aplicación de pintura Acrílica base agua 20 cm para líneas de demarcación, con microesfera, con antideslizante, espesor seco de 9 mils y 60% de sólidos por volumen | M | 1254 | 6370 | 7987980 | 2424 | 6735 | 16325640 | 2431 | 6953 | 16902743 | 1220 | 7162 | 8737640 | 6370 | 6735 | 6953 | 7162 | 47 |  | Suministro y Aplicación de pintura Acrílica base agua 20 cm para líneas de demarcación, con microesfera, con antideslizante, espesor seco de 9 mils y 60% de sólidos por volumen
45 | Suministro y Aplicación de pintura Acrílica base agua para marcas viales con microesfera, antideslizante, espesor seco de 9 mils y 60% de solidos por volumen, incluye pictogramas. | M2 | 71 | 37895 | 2690545 | 139 | 40066 | 5569174 | 139 | 41360 | 5749040 | 70 | 42601 | 2982070 | 37895 | 40066 | 41360 | 42601 | 48 |  | Suministro y Aplicación de pintura Acrílica base agua para marcas viales con microesfera, antideslizante, espesor seco de 9 mils y 60% de solidos por volumen, incluye pictogramas.
46 | Suministro y Aplicación de pintura Acrílica base agua para marcas viales sin microesfera, con antideslizante espesor seco de 9 mils y 60% de solidos por volumen, incluye pictogramas. | M2 | 60 | 45022 | 2701320 | 116 | 47602 | 5521832 | 116 | 49140 | 5700240 | 58 | 50614 | 2935612 | 45022 | 47602 | 49140 | 50614 | 49 |  | Suministro y Aplicación de pintura Acrílica base agua para marcas viales sin microesfera, con antideslizante espesor seco de 9 mils y 60% de solidos por volumen, incluye pictogramas.
47 | Suministro y Aplicación de pintura Acrílica base agua pigmentada, con antideslizante, (Multicolor según 3.7.3. Color de las demarcaciones planas para urbanismos tácticos u otras intervenciones tácticas urbanas) para marcas viales sin microesfera, espesor seco de 9 mils y 60% de solidos por volumen, incluye pictogramas | M2 | 810 | 46129 | 37364490 | 1568 | 48772 | 76474496 | 1572 | 50347 | 79145484 | 788 | 51857 | 40863316 | 46129 | 48772 | 50347 | 51857 | 50 |  | Suministro y Aplicación de pintura Acrílica base agua pigmentada, con antideslizante, (Multicolor según 3.7.3. Color de las demarcaciones planas para urbanismos tácticos u otras intervenciones tácticas urbanas) para marcas viales sin microesfera, espesor seco de 9 mils y 60% de solidos por volumen, incluye pictogramas
48 | Suministro y Aplicación de pintura Acrílica base agua 10 cm para líneas de demarcación en ciclorruta, sin microesfera, con antideslizante, espesor seco de 9 mils y 60% de sólidos por volumen | M | 2457 | 3755 | 9226035 | 3847 | 3970 | 15272590 | 4166 | 4098 | 17072268 | 2183 | 4221 | 9214443 | 3755 | 3970 | 4098 | 4221 | 51 |  | Suministro y Aplicación de pintura Acrílica base agua 10 cm para líneas de demarcación en ciclorruta, sin microesfera, con antideslizante, espesor seco de 9 mils y 60% de sólidos por volumen
49 | Suministro y Aplicación de pintura Acrílica base agua marcas viales, con antideslizante, sin microesferde demarcación de bahías, espesor seco de 9 mils y 60% de sólidos por volumen | M2 | 294 | 50849 | 14949606 | 567 | 53763 | 30483621 | 568 | 55500 | 31524000 | 286 | 57165 | 16349190 | 50849 | 53763 | 55500 | 57165 | 52 |  | Suministro y Aplicación de pintura Acrílica base agua marcas viales, con antideslizante, sin microesferde demarcación de bahías, espesor seco de 9 mils y 60% de sólidos por volumen
50 | Suministro y Aplicación de resina Termoplástica a = 12 cm, para líneas de demarcación,con antideslizante, incluye microesfera y espesor seco 90 mils (2.3mm) | M | 2269 | 21212 | 48130028 | 4382 | 22427 | 98275114 | 4393 | 23151 | 101702343 | 2202 | 23846 | 52508892 | 21212 | 22427 | 23151 | 23846 | 53 |  | Suministro y Aplicación de resina Termoplástica a = 12 cm, para líneas de demarcación,con antideslizante, incluye microesfera y espesor seco 90 mils (2.3mm)
51 | Suministro y Aplicación de resina Termoplástica a = 15 cm, para líneas de demarcación,con antideslizante, incluye microesfera y espesor seco 90 mils (2.3mm) | M | 353 | 26410 | 9322730 | 682 | 27923 | 19043486 | 683 | 28825 | 19687475 | 343 | 29690 | 10183670 | 26410 | 27923 | 28825 | 29690 | 54 |  | Suministro y Aplicación de resina Termoplástica a = 15 cm, para líneas de demarcación,con antideslizante, incluye microesfera y espesor seco 90 mils (2.3mm)
52 | Suministro y Aplicación de resina Termoplástica a = 15 cm, para líneas de demarcación,con antideslizante, incluye microesfera y espesor seco 90 mils (2.3mm) | M | 173 | 34910 | 6039430 | 332 | 36910 | 12254120 | 333 | 38102 | 12687966 | 166 | 39245 | 6514670 | 34910 | 36910 | 38102 | 39245 | 55 |  | Suministro y Aplicación de resina Termoplástica a = 15 cm, para líneas de demarcación,con antideslizante, incluye microesfera y espesor seco 90 mils (2.3mm)
53 | Suministro y Aplicación de resina Termoplástica para marcas viales, sin microesfera, con antideslizante, y espesor seco de 90 mils (2.3mm), incluye pictogramas | M2 | 18 | 187515 | 3375270 | 34 | 198260 | 6740840 | 34 | 204664 | 6958576 | 17 | 210804 | 3583668 | 187515 | 198260 | 204664 | 210804 | 56 |  | Suministro y Aplicación de resina Termoplástica para marcas viales, sin microesfera, con antideslizante, y espesor seco de 90 mils (2.3mm), incluye pictogramas
54 | Suministro y Aplicación de resina Termoplástica para marcas viales, con antideslizante, con microesfera y espesor seco de 90 mils (2.3mm), incluye pictogramas | M2 | 17 | 187732 | 3191444 | 34 | 198489 | 6748626 | 34 | 204900 | 6966600 | 17 | 211047 | 3587799 | 187732 | 198489 | 204900 | 211047 | 57 |  | Suministro y Aplicación de resina Termoplástica para marcas viales, con antideslizante, con microesfera y espesor seco de 90 mils (2.3mm), incluye pictogramas
55 | Suministro y Aplicación de pintura en plástico en frio metilmetacrilato de 12 cm para líneas de demarcación, con microesfera, con antideslizante, y espesor seco mínimo de 22 mils (por pulverización o spray)según norma NTC 4744 | M | 4711 | 7825 | 36863575 | 9104 | 8273 | 75317392 | 9129 | 8540 | 77961660 | 4580 | 8796 | 40285680 | 7825 | 8273 | 8540 | 8796 | 58 |  | Suministro y Aplicación de pintura en plástico en frio metilmetacrilato de 12 cm para líneas de demarcación, con microesfera, con antideslizante, y espesor seco mínimo de 22 mils (por pulverización o spray)según norma NTC 4744
56 | Suministro y Aplicación de pintura en plástico en frio metilmetacrilato de 15 cm para líneas de demarcación, con antideslizante, con microesfera y espesor seco mínimo de 22 mils (por pulverización o spray) según norma NTC 4744 | M | 2503 | 13838 | 34636514 | 4837 | 14631 | 70770147 | 4850 | 15104 | 73254400 | 2434 | 15557 | 37865738 | 13838 | 14631 | 15104 | 15557 | 59 |  | Suministro y Aplicación de pintura en plástico en frio metilmetacrilato de 15 cm para líneas de demarcación, con antideslizante, con microesfera y espesor seco mínimo de 22 mils (por pulverización o spray) según norma NTC 4744
57 | Suministro y Aplicación de pintura en plástico en frio metilmetacrilato de 20 cm para líneas de demarcación, con antideslizante, con microesfera y espesor seco mínimo de 22 mils (por pulverización o spray) según norma NTC 4744 | M | 3920 | 16668 | 65338560 | 6671 | 17623 | 117563033 | 6690 | 18192 | 121704480 | 3358 | 18738 | 62922204 | 16668 | 17623 | 18192 | 18738 | 60 |  | Suministro y Aplicación de pintura en plástico en frio metilmetacrilato de 20 cm para líneas de demarcación, con antideslizante, con microesfera y espesor seco mínimo de 22 mils (por pulverización o spray) según norma NTC 4744
58 | Suministro y aplicación de pintura de plástico en frio metilmetacrilato para marcas viales,con antideslizante, con microesfera y espesor seco mínimo de 22 mils (por pulverización o spray) según norma NTC 4744, incluye pictogramas | M2 | 1839 | 70268 | 129222852 | 3551 | 74294 | 263817994 | 3561 | 76694 | 273107334 | 1786 | 78995 | 141085070 | 70268 | 74294 | 76694 | 78995 | 61 |  | Suministro y aplicación de pintura de plástico en frio metilmetacrilato para marcas viales,con antideslizante, con microesfera y espesor seco mínimo de 22 mils (por pulverización o spray) según norma NTC 4744, incluye pictogramas
59 | Suministro y aplicación de pintura de plástico en frio metilmetacrilato para marcas viales sin microesfera,con antideslizante, y espesor seco de mínimo de 22 mils (por pulverización o spray) según norma NTC 4744, incluye pictogramas | M2 | 451 | 72712 | 32793112 | 874 | 76878 | 67191372 | 876 | 79361 | 69520236 | 439 | 81742 | 35884738 | 72712 | 76878 | 79361 | 81742 | 62 |  | Suministro y aplicación de pintura de plástico en frio metilmetacrilato para marcas viales sin microesfera,con antideslizante, y espesor seco de mínimo de 22 mils (por pulverización o spray) según norma NTC 4744, incluye pictogramas
60 | Suministro y Aplicación de pintura en plástico en frio metilmetacrilato de 12 cm para líneas de demarcación, con microesfera, con antideslizante, y espesor seco de 50 mils (extruible) según norma NTC 4744 | M | 2658 | 13427 | 35688966 | 5135 | 14196 | 72896460 | 5148 | 14655 | 75443940 | 2583 | 15095 | 38990385 | 13427 | 14196 | 14655 | 15095 | 63 |  | Suministro y Aplicación de pintura en plástico en frio metilmetacrilato de 12 cm para líneas de demarcación, con microesfera, con antideslizante, y espesor seco de 50 mils (extruible) según norma NTC 4744
61 | Suministro y Aplicación de pintura en plástico en frio metilmetacrilato de 15 cm para líneas de demarcación, con antideslizante, con microesfera y espesor seco de 50 mils (extruible) según norma NTC 4744 | M | 456 | 16126 | 7353456 | 874 | 17050 | 14901700 | 876 | 17601 | 15418476 | 438 | 18129 | 7940502 | 16126 | 17050 | 17601 | 18129 | 64 |  | Suministro y Aplicación de pintura en plástico en frio metilmetacrilato de 15 cm para líneas de demarcación, con antideslizante, con microesfera y espesor seco de 50 mils (extruible) según norma NTC 4744
62 | Suministro y Aplicación de pintura en plástico en frio metilmetacrilato de 20 cm para líneas de demarcación, con microesfera, con antideslizante, y espesor seco de 50 mils (extruible) según norma NTC 4744 | M | 105 | 20628 | 2165940 | 209 | 21810 | 4558290 | 209 | 22514 | 4705426 | 106 | 23189 | 2458034 | 20628 | 21810 | 22514 | 23189 | 65 |  | Suministro y Aplicación de pintura en plástico en frio metilmetacrilato de 20 cm para líneas de demarcación, con microesfera, con antideslizante, y espesor seco de 50 mils (extruible) según norma NTC 4744
63 | Suministro y aplicación de pintura de plástico en frio metilmetacrilato para marcas viales, con antideslizante, con microesfera y espesor seco de 50 mils (extruible) según norma NTC 4744, incluye pictogramas | M2 | 224 | 112920 | 25294080 | 434 | 119390 | 51815260 | 436 | 123246 | 53735256 | 220 | 126943 | 27927460 | 112920 | 119390 | 123246 | 126943 | 66 |  | Suministro y aplicación de pintura de plástico en frio metilmetacrilato para marcas viales, con antideslizante, con microesfera y espesor seco de 50 mils (extruible) según norma NTC 4744, incluye pictogramas
64 | Suministro y aplicación de pintura de plástico en frio metilmetacrilato para marcas viales sin microesfera, con antideslizante, y espesor seco de 50 mils (extruible) según norma NTC 4744, incluye pictogramas | M2 | 11 | 118601 | 1304611 | 20 | 125397 | 2507940 | 20 | 129447 | 2588940 | 11 | 133330 | 1466630 | 118601 | 125397 | 129447 | 133330 | 67 |  | Suministro y aplicación de pintura de plástico en frio metilmetacrilato para marcas viales sin microesfera, con antideslizante, y espesor seco de 50 mils (extruible) según norma NTC 4744, incluye pictogramas
65 | Suministro y aplicación manual (método llana) de pintura de plástico en frio metilmetacrilato con microesferas, con antideslizante, para marcas viales de espesor seco de 50 mils según norma NTC 4744, incluye pictogramas. | M2 | 215 | 119299 | 25649285 | 416 | 126135 | 52472160 | 417 | 130209 | 54297153 | 210 | 134115 | 28164150 | 119299 | 126135 | 130209 | 134115 | 68 |  | Suministro y aplicación manual (método llana) de pintura de plástico en frio metilmetacrilato con microesferas, con antideslizante, para marcas viales de espesor seco de 50 mils según norma NTC 4744, incluye pictogramas.
66 | Suministro y aplicación manual (método llana) de pintura de plástico en frio metilmetacrilato sin microesferas, con antideslizante, para marcas viales de espesor seco de 50 mils según norma NTC 4744, incluye pictogramas. | M2 | 202 | 123604 | 24968008 | 391 | 130687 | 51098617 | 392 | 134908 | 52883936 | 197 | 138955 | 27374135 | 123604 | 130687 | 134908 | 138955 | 69 |  | Suministro y aplicación manual (método llana) de pintura de plástico en frio metilmetacrilato sin microesferas, con antideslizante, para marcas viales de espesor seco de 50 mils según norma NTC 4744, incluye pictogramas.
67 | Suministro y aplicación manual (método llana) de pintura de plástico en frio metilmetacrilato pigmentada (multicolor según 3.7.3. Color de las demarcaciones planas para urbanismos tácticos u otras intervenciones tácticas urbanas) sin microesferas, con antideslizante, para marcas viales de espesor seco de 50 mils según norma NTC 4744, incluye pictogramas | M2 | 1137 | 125402 | 142582074 | 2197 | 132588 | 291295836 | 2204 | 136871 | 301663684 | 1107 | 140977 | 156061539 | 125402 | 132588 | 136871 | 140977 | 70 |  | Suministro y aplicación manual (método llana) de pintura de plástico en frio metilmetacrilato pigmentada (multicolor según 3.7.3. Color de las demarcaciones planas para urbanismos tácticos u otras intervenciones tácticas urbanas) sin microesferas, con antideslizante, para marcas viales de espesor seco de 50 mils según norma NTC 4744, incluye pictogramas
68 | Suministro y aplicación de antideslizante para marcas viales según norma NTC 2072 | M2 | 10 | 11657 | 116570 | 16846 | 12325 | 207626950 | 16892 | 12723 | 214916916 | 8476 | 13105 | 111077980 | 11657 | 12325 | 12723 | 13105 | 71 |  | Suministro y aplicación de antideslizante para marcas viales según norma NTC 2072
69 | Suministro e instalación de tachas reflectivas segun diseño. Cumpliendo con los coeficientes de intensidad luminosa de la NTC 4745 (Tabla 1). | UN | 4833 | 11133 | 53805789 | 9341 | 11771 | 109952911 | 9367 | 12151 | 113818417 | 4698 | 12516 | 58800168 | 11133 | 11771 | 12151 | 12516 | 72 |  | Suministro e instalación de tachas reflectivas segun diseño. Cumpliendo con los coeficientes de intensidad luminosa de la NTC 4745 (Tabla 1).
70 | Suministro e instalación de tachas reflectivas según diseño con espigo de mínimo 5 cm. Cumpliendo con los coeficientes de intensidad luminosa de la NTC 4745 (Tabla 1). | UN | 4847 | 15528 | 75264216 | 9361 | 16418 | 153688898 | 9386 | 16948 | 159073928 | 4706 | 17456 | 82147936 | 15528 | 16418 | 16948 | 17456 | 73 |  | Suministro e instalación de tachas reflectivas según diseño con espigo de mínimo 5 cm. Cumpliendo con los coeficientes de intensidad luminosa de la NTC 4745 (Tabla 1).
71 | Suministro e instalación de estoperoles plásticos de 10 cm de diámetro y 2 cm de altura (NTC 4745). Figura 5-22 de la Resolución 20243040045005 de 17 de septiembre de 2024 | UN | 3278 | 8651 | 28357978 | 6329 | 9147 | 57891363 | 6347 | 9442 | 59928374 | 3185 | 9725 | 30974125 | 8651 | 9147 | 9442 | 9725 | 74 |  | Suministro e instalación de estoperoles plásticos de 10 cm de diámetro y 2 cm de altura (NTC 4745). Figura 5-22 de la Resolución 20243040045005 de 17 de septiembre de 2024
72 | Suministro y anclaje de estoperoles plásticos con espigo, diámetro mínimo 10 cm y altura máxima 2,0 cm de altura con un espigo de mínimo 5 cm (NTC 4745) Incluye elementos de fijación. Figura 5-22 de la Resolución 20243040045005 de 17 de septiembre de 2024 | UN | 3216 | 9194 | 29567904 | 6208 | 9721 | 60347968 | 6226 | 10035 | 62477910 | 3125 | 10336 | 32300000 | 9194 | 9721 | 10035 | 10336 | 75 |  | Suministro y anclaje de estoperoles plásticos con espigo, diámetro mínimo 10 cm y altura máxima 2,0 cm de altura con un espigo de mínimo 5 cm (NTC 4745) Incluye elementos de fijación. Figura 5-22 de la Resolución 20243040045005 de 17 de septiembre de 2024
73 | Suministro y anclaje de estoperoles metálicos con espigo, diámetro mínimo 10 cm y altura máxima 2,0 cm de altura con un espigo de mínimo 5 cm (NTC 4745) Incluye elementos de fijación. Figura 5-22 de la Resolución 20243040045005 de 17 de septiembre de 2024 | UN | 4639 | 15207 | 70545273 | 8968 | 16078 | 144187504 | 8993 | 16597 | 149256821 | 4510 | 17095 | 77098450 | 15207 | 16078 | 16597 | 17095 | 76 |  | Suministro y anclaje de estoperoles metálicos con espigo, diámetro mínimo 10 cm y altura máxima 2,0 cm de altura con un espigo de mínimo 5 cm (NTC 4745) Incluye elementos de fijación. Figura 5-22 de la Resolución 20243040045005 de 17 de septiembre de 2024
74 | Suministro y anclaje de tachón en resina poliéster de color amarillo con alta resistencia al impacto y material retroreflectivo tipo XI en los costados (Tipo piramidal con base rectangular, con incrustación al pavimento, altura máxima de 6 cm, ancho de 15 cm y largo 25 cm). Incluye accesorios y materiales para fijación. | UN | 121 | 107580 | 13017180 | 235 | 113744 | 26729840 | 236 | 117418 | 27710648 | 117 | 120941 | 14150097 | 107580 | 113744 | 117418 | 120941 | 77 |  | Suministro y anclaje de tachón en resina poliéster de color amarillo con alta resistencia al impacto y material retroreflectivo tipo XI en los costados (Tipo piramidal con base rectangular, con incrustación al pavimento, altura máxima de 6 cm, ancho de 15 cm y largo 25 cm). Incluye accesorios y materiales para fijación.
75 | Suministro y anclaje de bordillo traspasable en resina poliéster de color amarillo con alta resistencia al impacto (Tipo piramidal, largo 40 cm, ancho de 15 cm y altura máxima de 8 cm de acuerdo con la figura 5-6 de la Resolución 20243040045005 de 17 de septiembre de 2024). Incluye accesorios y materiales para fijación. | UN | 234 | 108179 | 25313886 | 453 | 114378 | 51813234 | 454 | 118072 | 53604688 | 228 | 121614 | 27727992 | 108179 | 114378 | 118072 | 121614 | 78 |  | Suministro y anclaje de bordillo traspasable en resina poliéster de color amarillo con alta resistencia al impacto (Tipo piramidal, largo 40 cm, ancho de 15 cm y altura máxima de 8 cm de acuerdo con la figura 5-6 de la Resolución 20243040045005 de 17 de septiembre de 2024). Incluye accesorios y materiales para fijación.
76 | Suministro y anclaje de bordillo traspasable metálico de color amarillo con alta resistencia al impacto (Tipo piramidal, largo 40 cm, ancho de 15 cm y altura máxima de 8 cm de acuerdo con figura 5-6 de la Resolución 20243040045005 de 17 de septiembre de 2024). Incluye accesorios y materiales para fijación. | UN | 3 | 202575 | 607725 | 6 | 214183 | 1285098 | 6 | 221101 | 1326606 | 3 | 227734 | 683202 | 202575 | 214183 | 221101 | 227734 | 79 |  | Suministro y anclaje de bordillo traspasable metálico de color amarillo con alta resistencia al impacto (Tipo piramidal, largo 40 cm, ancho de 15 cm y altura máxima de 8 cm de acuerdo con figura 5-6 de la Resolución 20243040045005 de 17 de septiembre de 2024). Incluye accesorios y materiales para fijación.
77 | Suministro y anclaje de bordillo no traspasable, en concreto de color amarillo con alta resistencia al impacto o concreto de 4000 PSI con varilla de refuerzo de 1/2"(Tipo piramidal con incrustación al pavimento con cuatro anclajes en varilla de 5/8" de diámetro por 4" de longitud, dimensiones: altura máxima de 15 cm, ancho de 20 cm y largo 100 cm). Incluye accesorios y materiales para fijación. | UN | 456 | 246886 | 112580016 | 884 | 261033 | 230753172 | 886 | 269464 | 238745104 | 443 | 277548 | 122953764 | 246886 | 261033 | 269464 | 277548 | 80 |  | Suministro y anclaje de bordillo no traspasable, en concreto de color amarillo con alta resistencia al impacto o concreto de 4000 PSI con varilla de refuerzo de 1/2"(Tipo piramidal con incrustación al pavimento con cuatro anclajes en varilla de 5/8" de diámetro por 4" de longitud, dimensiones: altura máxima de 15 cm, ancho de 20 cm y largo 100 cm). Incluye accesorios y materiales para fijación.
78 | Suministro e instalación de Boya metálica de color amarillo, con alta resistencia al impacto, con lentes reflectantes (dimensiones máximas: de 7 cm de altura y 24 cm de base según figura 5-3 Resolución 20243040045005 de 17 de septiembre de 2024) | UN | 40 | 50842 | 2033680 | 82 | 53755 | 4407910 | 82 | 55491 | 4550262 | 41 | 57156 | 2343396 | 50842 | 53755 | 55491 | 57156 | 81 |  | Suministro e instalación de Boya metálica de color amarillo, con alta resistencia al impacto, con lentes reflectantes (dimensiones máximas: de 7 cm de altura y 24 cm de base según figura 5-3 Resolución 20243040045005 de 17 de septiembre de 2024)
79 | Suministro e instalación de Boya plástica de color amarillo, con alta resistencia al impacto, con lentes reflectantes (dimensiones máximas: de 7 cm de altura y 24 cm de base según figura 5-3 Resolución 20243040045005 de 17 de septiembre de 2024) | UN | 41 | 38618 | 1583338 | 82 | 40831 | 3348142 | 82 | 42150 | 3456300 | 41 | 43415 | 1780015 | 38618 | 40831 | 42150 | 43415 | 82 |  | Suministro e instalación de Boya plástica de color amarillo, con alta resistencia al impacto, con lentes reflectantes (dimensiones máximas: de 7 cm de altura y 24 cm de base según figura 5-3 Resolución 20243040045005 de 17 de septiembre de 2024)
80 | Suministro e instalación de delineador tubular simple (figura 5-19 Resolución 20243040045005 de 17 de septiembre de 2024) construido en material sintético flexible de color amarillo con tres bandas de 7,5 cm en material reflectivoblanco tipo XI , altura mínima 70 cm, diámetro mínimo de 8 cm. Incluye accesorios y materiales para fijación. | UN | 259 | 68079 | 17632461 | 501 | 71980 | 36061980 | 502 | 74305 | 37301110 | 253 | 76534 | 19363102 | 68079 | 71980 | 74305 | 76534 | 83 |  | Suministro e instalación de delineador tubular simple (figura 5-19 Resolución 20243040045005 de 17 de septiembre de 2024) construido en material sintético flexible de color amarillo con tres bandas de 7,5 cm en material reflectivoblanco tipo XI , altura mínima 70 cm, diámetro mínimo de 8 cm. Incluye accesorios y materiales para fijación.
81 | Suministro e instalación de delineador de corona (hitos de arista) construido en material sintético flexible de color blanco, franja negra y material retroflectivo tipo XI (Tipo "A", fijado en concreto, altura mínima de 75 cm y máxima de 120 cm de acuerdo con la figura 5-11 Resolución 20243040045005 de 17 de septiembre de 2024). Incluye accesorios y materiales para fijación. 8 (SEGUN DISEÑO) | UN | 56 | 99195 | 5554920 | 110 | 104879 | 11536690 | 110 | 108267 | 11909370 | 54 | 111515 | 6021810 | 99195 | 104879 | 108267 | 111515 | 84 |  | Suministro e instalación de delineador de corona (hitos de arista) construido en material sintético flexible de color blanco, franja negra y material retroflectivo tipo XI (Tipo "A", fijado en concreto, altura mínima de 75 cm y máxima de 120 cm de acuerdo con la figura 5-11 Resolución 20243040045005 de 17 de septiembre de 2024). Incluye accesorios y materiales para fijación. 8 (SEGUN DISEÑO)
82 | Construcción de bandas sonoras reductoras de velocidad de 1 cm de altura, construida con gravilla mona #2", pintura de larga duración blanca y resina epoxica | M2 | 20 | 432051 | 8641020 | 156 | 456808 | 71262048 | 156 | 471563 | 73563828 | 78 | 485710 | 37885380 | 432051 | 456808 | 471563 | 485710 | 85 |  | Construcción de bandas sonoras reductoras de velocidad de 1 cm de altura, construida con gravilla mona #2", pintura de larga duración blanca y resina epoxica
83 | Construcción de bandas sonoras reductoras de velocidad de 2 cm de altura, construida con gravilla de 1/2", pintura de larga duración blanca y resina epoxica | M2 | 148 | 429750 | 63603000 | 309 | 454375 | 140401875 | 310 | 469051 | 145405810 | 156 | 483123 | 75367188 | 429750 | 454375 | 469051 | 483123 | 86 |  | Construcción de bandas sonoras reductoras de velocidad de 2 cm de altura, construida con gravilla de 1/2", pintura de larga duración blanca y resina epoxica
84 | Construcción de bandas sonoras reductoras de velocidad de 3 cm de altura, construida con gravilla de 3/4", pintura de larga duración blanca y resina epoxica | M2 | 15 | 435639 | 6534585 | 10 | 460601 | 4606010 | 10 | 475478 | 4754780 | 5 | 489742 | 2448710 | 435639 | 460601 | 475478 | 489742 | 87 |  | Construcción de bandas sonoras reductoras de velocidad de 3 cm de altura, construida con gravilla de 3/4", pintura de larga duración blanca y resina epoxica
85 | Suministro y anclaje de banda alertadora en resina con alta resistencia al impacto con ancho mínimo de 25 cm y altura máxima de 2 cm. Incluye materiales para la fijación. | M | 35 | 474393 | 16603755 | 68 | 501576 | 34107168 | 68 | 517777 | 35208836 | 34 | 533310 | 18132540 | 474393 | 501576 | 517777 | 533310 | 88 |  | Suministro y anclaje de banda alertadora en resina con alta resistencia al impacto con ancho mínimo de 25 cm y altura máxima de 2 cm. Incluye materiales para la fijación.
86 | Suministro y anclaje de resalto portátil de caucho con alta resistencia al impacto con ancho mínimo de 30 cm y altura entre 2 y 8 cm. Incluye accesorios y materiales para fijación. Figura 5.32 Resolución 20243040045005 de 17 de septiembre de 2024 | M | 113 | 398023 | 44976599 | 216 | 420830 | 90899280 | 216 | 434423 | 93835368 | 108 | 447456 | 48325248 | 398023 | 420830 | 434423 | 447456 | 89 |  | Suministro y anclaje de resalto portátil de caucho con alta resistencia al impacto con ancho mínimo de 30 cm y altura entre 2 y 8 cm. Incluye accesorios y materiales para fijación. Figura 5.32 Resolución 20243040045005 de 17 de septiembre de 2024
87 | Suministro e instalación de hito de vértice en resina poliéster de color azul con alta resistencia al impacto y material retrorreflectivo tipo XI en la parte superior (Tipo semicilindrico con incrustación al pavimento, altura máxima de 0,90 m ancho de 1,0 m de acuerdo con la figura 5-26 Resolución 20243040045005 de 17 de septiembre de 2024 ). Incluye accesorios y materiales para fijación. | UN | 1 | 3780013 | 3780013 | 2 | 3996608 | 7993216 | 2 | 4125698 | 8251396 | 1 | 4249469 | 4249469 | 3780013 | 3996608 | 4125698 | 4249469 | 90 |  | Suministro e instalación de hito de vértice en resina poliéster de color azul con alta resistencia al impacto y material retrorreflectivo tipo XI en la parte superior (Tipo semicilindrico con incrustación al pavimento, altura máxima de 0,90 m ancho de 1,0 m de acuerdo con la figura 5-26 Resolución 20243040045005 de 17 de septiembre de 2024 ). Incluye accesorios y materiales para fijación.
88 | Suministro e instalación de Baliza iluminada elevada (luz intermitente de color amarillo) dimensiones de acuerdo con la figura 6.4 Resolución 20243040045005 de 17 de septiembre de 2024 | UN | 2 | 525678 | 1051356 | 4 | 555799 | 2223196 | 4 | 573751 | 2295004 | 2 | 590964 | 1181928 | 525678 | 555799 | 573751 | 590964 | 91 |  | Suministro e instalación de Baliza iluminada elevada (luz intermitente de color amarillo) dimensiones de acuerdo con la figura 6.4 Resolución 20243040045005 de 17 de septiembre de 2024
89 | Suministro, instalación y lastrado (con material granular mínimo a ¼ de su altura) de maletín plástico de base mínima de 50 cm por 200 cm y altura mínima de 100 cm, con material reflectivo tipo XI color blanco, incluye transportes, instalación y lastrado. | UN | 15 | 626701 | 9400515 | 29 | 662611 | 19215719 | 29 | 684013 | 19836377 | 14 | 704533 | 9863462 | 626701 | 662611 | 684013 | 704533 | 92 |  | Suministro, instalación y lastrado (con material granular mínimo a ¼ de su altura) de maletín plástico de base mínima de 50 cm por 200 cm y altura mínima de 100 cm, con material reflectivo tipo XI color blanco, incluye transportes, instalación y lastrado.
90 | Suministro, instalación y lastrado (con material granular al tope de su altura) de delineador Tubular Tipo Canalizador de 129 cm de altura, incluye transportes, instalación y lastrado con material granular al tope de su altura. | UN | 17 | 75058 | 1275986 | 33 | 79359 | 2618847 | 33 | 81922 | 2703426 | 17 | 84380 | 1434460 | 75058 | 79359 | 81922 | 84380 | 93 |  | Suministro, instalación y lastrado (con material granular al tope de su altura) de delineador Tubular Tipo Canalizador de 129 cm de altura, incluye transportes, instalación y lastrado con material granular al tope de su altura.
91 | Suministro e instalación de Cinta de señalización, de calibre mínimo 2 mm de 10 cm de ancho por 500m de longitud por rollo. | M | 2051.36 | 119 | 244112 | 3418.554 | 126 | 430738 | 2054.246 | 130 | 267052 | 3844.846 | 134 | 515209 | 119 | 126 | 130 | 134 | 94 |  | Suministro e instalación de Cinta de señalización, de calibre mínimo 2 mm de 10 cm de ancho por 500m de longitud por rollo.
92 | Suministro e instalación de pasacalle en tela vendaval. | M2 | 74 | 156833 | 11605642 | 145 | 165820 | 24043900 | 145 | 171176 | 24820520 | 72 | 176311 | 12694392 | 156833 | 165820 | 171176 | 176311 | 95 |  | Suministro e instalación de pasacalle en tela vendaval.
93 | Suministro e instalación de cierre con polisombra al 65% mixta (azul traslucido-verde) de altura 2,1 metros. | M2 | 4 | 29717 | 118868 | 9 | 31420 | 282780 | 9 | 32435 | 291915 | 5 | 33408 | 167040 | 29717 | 31420 | 32435 | 33408 | 97 |  | Suministro e instalación de cierre con polisombra al 65% mixta (azul traslucido-verde) de altura 2,1 metros.
94 | Retiro de tachones, hito o resaltos portátiles con su respectivo anclaje, incluye entrega en Patios de la SDM | UN | 87 | 8356 | 726972 | 172 | 8835 | 1519620 | 172 | 9120 | 1568640 | 92 | 9394 | 864248 | 8356 | 8835 | 9120 | 9394 | 98 |  | Retiro de tachones, hito o resaltos portátiles con su respectivo anclaje, incluye entrega en Patios de la SDM
95 | Retiro de tachas reflectivas ó estoperoles con su respectivo anclaje, incluye entrega en Patios de la SDM | UN | 743 | 3749 | 2785507 | 1727 | 3964 | 6845828 | 1408 | 4092 | 5761536 | 613 | 4215 | 2583795 | 3749 | 3964 | 4092 | 4215 | 99 |  | Retiro de tachas reflectivas ó estoperoles con su respectivo anclaje, incluye entrega en Patios de la SDM
96 | Retiro de bandas en agregado. | M2 | 10 | 20267 | 202670 | 18 | 21428 | 385704 | 18 | 22120 | 398160 | 10 | 22784 | 227840 | 20267 | 21428 | 22120 | 22784 | 100 |  | Retiro de bandas en agregado.
97 | Retiro de pasacalle, incluye transporte a patios de la SDM | UN | 10 | 56101 | 561010 | 6 | 59316 | 355896 | 6 | 61232 | 367392 | 4 | 63069 | 252276 | 56101 | 59316 | 61232 | 63069 | 101 |  | Retiro de pasacalle, incluye transporte a patios de la SDM
98 | Desmonte y retiro a nivel de Estructura metálica, tableros y/o lamas existentes de señales con pedestal de 4" a 12" de diámetro, Incluye transporte a patios de la SDM | UN | 1 | 1115424 | 1115424 | 2 | 1179338 | 2358676 | 2 | 1217431 | 2434862 | 1 | 1253954 | 1253954 | 1115424 | 1179338 | 1217431 | 1253954 | 102 |  | Desmonte y retiro a nivel de Estructura metálica, tableros y/o lamas existentes de señales con pedestal de 4" a 12" de diámetro, Incluye transporte a patios de la SDM
99 | Limpieza con hidrolavado | UN | 91 | 8899 | 809809 | 175 | 9409 | 1646575 | 174 | 9713 | 1690062 | 84 | 10004 | 840336 | 8899 | 9409 | 9713 | 10004 | 103 |  | Limpieza con hidrolavado
100 | Borrado mecánico de marcas viales. | M2 | 51 | 45190 | 2304690 | 99 | 47779 | 4730121 | 99 | 49322 | 4882878 | 52 | 50802 | 2641704 | 45190 | 47779 | 49322 | 50802 | 104 |  | Borrado mecánico de marcas viales.
101 | Transporte de materiales | TON | 237 | 86483 | 20496471 | 467 | 91438 | 42701546 | 468 | 94391 | 44174988 | 236 | 97223 | 22944628 | 86483 | 91438 | 94391 | 97223 | 105 |  | Transporte de materiales
102 | Suministro e instalacion de material granular (recebo)para lastrado de dispositivos de señalizacion (incluye transporte) | M3 | 103 | 198117 | 20406051 | 200 | 209469 | 41893800 | 200 | 216235 | 43247000 | 99 | 222722 | 22049478 | 198117 | 209469 | 216235 | 222722 | 106 |  | Suministro e instalacion de material granular (recebo)para lastrado de dispositivos de señalizacion (incluye transporte)
103 | Suministro e instalación de resalto trapezoidal o pompeyano, material con alta resistencia al impacto, largo min 2,5 m, 2 rampas de acceso largo 1 m pendiente 15% máx. y altura 10 cm, incluye elementos de sujeción (figura 5-30 Resolución 20243040045005 de 17 de septiembre de 2024 ). (Por metro de ancho vial) | M2 | 3 | 5265435 | 15796305 | 6 | 5567144 | 33402864 | 6 | 5746963 | 34481778 | 3 | 5919372 | 17758116 | 5265435 | 5567144 | 5746963 | 5919372 | 107 |  | Suministro e instalación de resalto trapezoidal o pompeyano, material con alta resistencia al impacto, largo min 2,5 m, 2 rampas de acceso largo 1 m pendiente 15% máx. y altura 10 cm, incluye elementos de sujeción (figura 5-30 Resolución 20243040045005 de 17 de septiembre de 2024 ). (Por metro de ancho vial)
104 | Suministro e instalación de marcador cilíndrico o hito tubular, color amarillo, material sintético flexible, dos bandas de min 10 cm en material reflectivo blanco tipo IV o superior, altura entre 45 y 80 cm, diámetro entre 9,5 y 21,5 cm (figura 5-23 Resolución 20243040045005 de 17 de septiembre de 2024), incluye elementos de sujeción | UN | 5 | 172251 | 861255 | 11 | 182121 | 2003331 | 11 | 188004 | 2068044 | 6 | 193644 | 1161864 | 172251 | 182121 | 188004 | 193644 | 108 |  | Suministro e instalación de marcador cilíndrico o hito tubular, color amarillo, material sintético flexible, dos bandas de min 10 cm en material reflectivo blanco tipo IV o superior, altura entre 45 y 80 cm, diámetro entre 9,5 y 21,5 cm (figura 5-23 Resolución 20243040045005 de 17 de septiembre de 2024), incluye elementos de sujeción
105 | Suministro e instalación resalto parabólico y circular, material con alta resistencia al impacto, largo entre 3,7 y 6,7 m y altura máx. 10 cm, incluye elementos de sujeción (figura 5-31 Resolución 20243040045005 de 17 de septiembre de 2024) (por metro de ancho vial) | M2 | 3 | 4660016 | 13980048 | 6 | 4927035 | 29562210 | 6 | 5086178 | 30517068 | 3 | 5238763 | 15716289 | 4660016 | 4927035 | 5086178 | 5238763 | 109 |  | Suministro e instalación resalto parabólico y circular, material con alta resistencia al impacto, largo entre 3,7 y 6,7 m y altura máx. 10 cm, incluye elementos de sujeción (figura 5-31 Resolución 20243040045005 de 17 de septiembre de 2024) (por metro de ancho vial)
106 | Suministro e instalación resalto tipo cojín en caucho con alta resistencia al impacto con largo entre 2 y 3 m, ancho entre 1,6 y 1,8 m y altura entre 6 y 7,5 cm (incluye elementos de sujeción). Figura 5-33 Resolución 20243040045005 de 17 de septiembre de 2024 | M2 | 1 | 1402382 | 1402382 | 2 | 1482738 | 2965476 | 2 | 1530630 | 3061260 | 1 | 1576549 | 1576549 | 1402382 | 1482738 | 1530630 | 1576549 | 110 |  | Suministro e instalación resalto tipo cojín en caucho con alta resistencia al impacto con largo entre 2 y 3 m, ancho entre 1,6 y 1,8 m y altura entre 6 y 7,5 cm (incluye elementos de sujeción). Figura 5-33 Resolución 20243040045005 de 17 de septiembre de 2024
107 | Suministro e instalación resalto tipo cojín en plástico con alta resistencia al impacto con largo entre 2 y 3 m, ancho entre 1,6 y 1,8 m y altura entre 6 y 7,5 cm (incluye elementos de sujeción). Figura 5-33 Resolución 20243040045005 de 17 de septiembre de 2024 | M2 | 3 | 3401783 | 10205349 | 6 | 3596705 | 21580230 | 6 | 3712879 | 22277274 | 3 | 3824265 | 11472795 | 3401783 | 3596705 | 3712879 | 3824265 | 111 |  | Suministro e instalación resalto tipo cojín en plástico con alta resistencia al impacto con largo entre 2 y 3 m, ancho entre 1,6 y 1,8 m y altura entre 6 y 7,5 cm (incluye elementos de sujeción). Figura 5-33 Resolución 20243040045005 de 17 de septiembre de 2024
108 | Suministro e instalación islas peatonales ancho min 1,2 m, altura entre 10 y 15 cm, material con alta resistencia al impacto, incluye elementos de sujeción (figura 6.8 Resolución 20243040045005 de 17 de septiembre de 2024) | UN | 2 | 15215640 | 30431280 | 4 | 16087496 | 64349984 | 4 | 16607122 | 66428488 | 2 | 17105336 | 34210672 | 15215640 | 16087496 | 16607122 | 17105336 | 112 |  | Suministro e instalación islas peatonales ancho min 1,2 m, altura entre 10 y 15 cm, material con alta resistencia al impacto, incluye elementos de sujeción (figura 6.8 Resolución 20243040045005 de 17 de septiembre de 2024)
109 | Suministro e instalación islas peatonales ancho min 1,5 m, altura entre 10 y 15 cm, material con alta resistencia al impacto, incluye elementos de sujeción (figura 6.8 Resolución 20243040045005 de 17 de septiembre de 2024) | UN | 1 | 31603867 | 31603867 | 2 | 33414769 | 66829538 | 2 | 34494066 | 68988132 | 1 | 35528888 | 35528888 | 31603867 | 33414769 | 34494066 | 35528888 | 113 |  | Suministro e instalación islas peatonales ancho min 1,5 m, altura entre 10 y 15 cm, material con alta resistencia al impacto, incluye elementos de sujeción (figura 6.8 Resolución 20243040045005 de 17 de septiembre de 2024)
110 | Suministro e instalación caneca vial de señalización en PVC o similar, color naranja, cuatro franjas horizontales (2 blancas, 2 naranja de material reflectivo tipo IV o superior), altura 140 cm, figura 7-16 Resolución 20243040045005 de 17 de septiembre de 2024 | UN | 4 | 356053 | 1424212 | 9 | 376455 | 3388095 | 9 | 388614 | 3497526 | 5 | 400272 | 2001360 | 356053 | 376455 | 388614 | 400272 | 114 |  | Suministro e instalación caneca vial de señalización en PVC o similar, color naranja, cuatro franjas horizontales (2 blancas, 2 naranja de material reflectivo tipo IV o superior), altura 140 cm, figura 7-16 Resolución 20243040045005 de 17 de septiembre de 2024
111 | Baliza destellante de color amarillo, de acuerdo con el numeral 3.18.5 Resolución 20243040045005 de 17 de septiembre de 2024 | UN | 2 | 287113 | 574226 | 4 | 303565 | 1214260 | 4 | 313370 | 1253480 | 3 | 322771 | 968313 | 287113 | 303565 | 313370 | 322771 | 116 |  | Baliza destellante de color amarillo, de acuerdo con el numeral 3.18.5 Resolución 20243040045005 de 17 de septiembre de 2024
112 | Tope vehicular vertical, material con alta resistencia al impacto, altura min 60 cm con una banda de 15 cm en papel reflectivo blanco tipo IV o superior, diámetro min 60 mm (figura 5-20 Resolución 20243040045005 de 17 de septiembre de 2024), incluye elementos de sujeción | UN | 4 | 148221 | 592884 | 10 | 156714 | 1567140 | 10 | 161776 | 1617760 | 4 | 166629 | 666516 | 148221 | 156714 | 161776 | 166629 | 117 |  | Tope vehicular vertical, material con alta resistencia al impacto, altura min 60 cm con una banda de 15 cm en papel reflectivo blanco tipo IV o superior, diámetro min 60 mm (figura 5-20 Resolución 20243040045005 de 17 de septiembre de 2024), incluye elementos de sujeción
113 | Islas peatonales ancho min 1,8 m, altura entre 10 y 15 cm, material con alta resistencia al impacto, incluye elementos de sujeción (figura 6.8 Resolución 20243040045005 de 17 de septiembre de 2024) | UN | 1 | 33031545 | 33031545 | 2 | 34924253 | 69848506 | 2 | 36052306 | 72104612 | 1 | 37133875 | 37133875 | 33031545 | 34924253 | 36052306 | 37133875 | 118 |  | Islas peatonales ancho min 1,8 m, altura entre 10 y 15 cm, material con alta resistencia al impacto, incluye elementos de sujeción (figura 6.8 Resolución 20243040045005 de 17 de septiembre de 2024)
114 | Suministro e instalación de cinta en termoplástico preformada de color blanco e= 90 mils. Cumpliendo con las especificaciones técnicas de la NTC 5868 Y NTC 4744 | M2 | 8 | 441396 | 3531168 | 15 | 466688 | 7000320 | 15 | 481762 | 7226430 | 9 | 496215 | 4465935 | 441396 | 466688 | 481762 | 496215 | 119 |  | Suministro e instalación de cinta en termoplástico preformada de color blanco e= 90 mils. Cumpliendo con las especificaciones técnicas de la NTC 5868 Y NTC 4744
115 | Suministro e instalación de cinta en termoplástico preformada de color blanco e= 125 mils. Cumpliendo con las especificaciones técnicas de la NTC 5868 Y NTC 4744 | M2 | 5 | 531143 | 2655715 | 8 | 561577 | 4492616 | 8 | 579716 | 4637728 | 5 | 597107 | 2985535 | 531143 | 561577 | 579716 | 597107 | 120 |  | Suministro e instalación de cinta en termoplástico preformada de color blanco e= 125 mils. Cumpliendo con las especificaciones técnicas de la NTC 5868 Y NTC 4744
116 | Hito luminoso, con sistema de iluminación interno, luz continua, blanco o amarillo, altura de 70 cm, ancho mín. 30 cm (figura 5-27 Resolución 20243040045005 de 17 de septiembre de 2024) provisto de un sistema de energización | UN | 6 | 1680178 | 10081068 | 12 | 1776452 | 21317424 | 12 | 1833831 | 22005972 | 7 | 1888846 | 13221922 | 1680178 | 1776452 | 1833831 | 1888846 | 121 |  | Hito luminoso, con sistema de iluminación interno, luz continua, blanco o amarillo, altura de 70 cm, ancho mín. 30 cm (figura 5-27 Resolución 20243040045005 de 17 de septiembre de 2024) provisto de un sistema de energización
117 | Suministro e instalación tachas iluminadas bidireccionales internamente (luz continua o intermitente) con superficie retrorreflectiva de área mínima de 600 mm2,cumpliendo con los coeficientes de intensidad luminosa establecidos en la NTC 4745. | UN | 256 | 393270 | 100677120 | 495 | 415804 | 205822980 | 496 | 429234 | 212900064 | 250 | 442111 | 110527750 | 393270 | 415804 | 429234 | 442111 | 122 |  | Suministro e instalación tachas iluminadas bidireccionales internamente (luz continua o intermitente) con superficie retrorreflectiva de área mínima de 600 mm2,cumpliendo con los coeficientes de intensidad luminosa establecidos en la NTC 4745.
118 | Suministro e instalación de cinta en termoplástico preformada de color amarillo e= 90 mils | M2 | 18 | 441396 | 7945128 | 34 | 466688 | 15867392 | 34 | 481762 | 16379908 | 17 | 496215 | 8435655 | 441396 | 466688 | 481762 | 496215 | 123 |  | Suministro e instalación de cinta en termoplástico preformada de color amarillo e= 90 mils
119 | Suministro e instalación de cinta en termoplástico preformada de color amarillo e= 125 mils | M2 | 17 | 531245 | 9031165 | 35 | 561685 | 19658975 | 34 | 579827 | 19714118 | 17 | 597222 | 10152774 | 531245 | 561685 | 579827 | 597222 | 124 |  | Suministro e instalación de cinta en termoplástico preformada de color amarillo e= 125 mils
120 | Suministro e instalación de cinta en termoplástico preformada de color rojo e= 90 mils | M2 | 18 | 505277 | 9094986 | 34 | 534229 | 18163786 | 34 | 551485 | 18750490 | 17 | 568030 | 9656510 | 505277 | 534229 | 551485 | 568030 | 125 |  | Suministro e instalación de cinta en termoplástico preformada de color rojo e= 90 mils
121 | Suministro e instalación de cinta en termoplástico preformada de color rojo e= 125 mils | M2 | 18 | 590703 | 10632654 | 34 | 624550 | 21234700 | 34 | 644723 | 21920582 | 17 | 664065 | 11289105 | 590703 | 624550 | 644723 | 664065 | 126 |  | Suministro e instalación de cinta en termoplástico preformada de color rojo e= 125 mils
122 | Suministro e instalación de cinta en termoplástico preformada de color azul e= 90 mils | M2 | 18 | 494248 | 8896464 | 34 | 522568 | 17767312 | 34 | 539447 | 18341198 | 17 | 555630 | 9445710 | 494248 | 522568 | 539447 | 555630 | 127 |  | Suministro e instalación de cinta en termoplástico preformada de color azul e= 90 mils
123 | Suministro e instalación de cinta en termoplástico preformada de color azul e= 125 mils | M2 | 18 | 559852 | 10077336 | 34 | 591932 | 20125688 | 34 | 611051 | 20775734 | 17 | 629383 | 10699511 | 559852 | 591932 | 611051 | 629383 | 128 |  | Suministro e instalación de cinta en termoplástico preformada de color azul e= 125 mils
124 | Suministro e instalación de bandas fotoluminiscentes para paso vehicular de 8 mm de altura, construida con gravilla de 3 mm y resina epóxica. | M2 | 56 | 804130 | 45031280 | 110 | 850207 | 93522770 | 110 | 877669 | 96543590 | 55 | 903999 | 49719945 | 804130 | 850207 | 877669 | 903999 | 129 |  | Suministro e instalación de bandas fotoluminiscentes para paso vehicular de 8 mm de altura, construida con gravilla de 3 mm y resina epóxica.
125 | Suministro e instalación de bandas fotoluminiscentes para ciclorrutas; de 8 mm de altura, construida con gravilla de 3 mm y resina epóxica. | M2 | 98 | 724338 | 70985124 | 188 | 765843 | 143978484 | 188 | 790580 | 148629040 | 95 | 814297 | 77358215 | 724338 | 765843 | 790580 | 814297 | 130 |  | Suministro e instalación de bandas fotoluminiscentes para ciclorrutas; de 8 mm de altura, construida con gravilla de 3 mm y resina epóxica.
126 | Anclaje de bordillo no traspasable, en concreto de color amarillo con alta resistencia al impacto o concreto de 4000 PSI con varilla de refuerzo de 1/2"(Tipo piramidal con incrustación al pavimento con cuatro anclajes en varilla de 5/8" de diámetropor 4" de longitud, dimensiones: altura mínima de15 cm, ancho de 20 cm y largo 100 cm). Incluye transporte de elementos, accesorios y materiales para fijación | UN | 79 | 106835 | 8439965 | 372 | 112957 | 42020004 | 373 | 116606 | 43494038 | 189 | 120104 | 22699656 | 106835 | 112957 | 116606 | 120104 | 131 |  | Anclaje de bordillo no traspasable, en concreto de color amarillo con alta resistencia al impacto o concreto de 4000 PSI con varilla de refuerzo de 1/2"(Tipo piramidal con incrustación al pavimento con cuatro anclajes en varilla de 5/8" de diámetropor 4" de longitud, dimensiones: altura mínima de15 cm, ancho de 20 cm y largo 100 cm). Incluye transporte de elementos, accesorios y materiales para fijación
127 | Suministro y Aplicación de pintura Acrílica base solvente pigmentada (verde o naranja o rojo o azul) marcas viales con microesfera, espesor seco 9 mils y 51% de solidos por volumen, incluye pictogramas | M2 | 365 | 50246 | 18339790 | 2057 | 53125 | 109278125 | 2062 | 54841 | 113082142 | 1041 | 56486 | 58801926 | 50246 | 53125 | 54841 | 56486 | 132 |  | Suministro y Aplicación de pintura Acrílica base solvente pigmentada (verde o naranja o rojo o azul) marcas viales con microesfera, espesor seco 9 mils y 51% de solidos por volumen, incluye pictogramas
128 | Suministro y aplicación manual (método llana) de pintura de plástico en frio metilmetacrilato pigmentada (multicolor según 3.7.3. Color de las demarcaciones planas para urbanismos tácticos u otras intervenciones tácticas urbanas) con microesferas para marcas viales de espesor seco de 50 mils según norma NTC 4744, incluye pictogramas. | M2 | 336 | 106453 | 35768208 | 1848 | 112553 | 207997944 | 1853 | 116188 | 215296364 | 936 | 119674 | 112014864 | 106453 | 112553 | 116188 | 119674 | 133 |  | Suministro y aplicación manual (método llana) de pintura de plástico en frio metilmetacrilato pigmentada (multicolor según 3.7.3. Color de las demarcaciones planas para urbanismos tácticos u otras intervenciones tácticas urbanas) con microesferas para marcas viales de espesor seco de 50 mils según norma NTC 4744, incluye pictogramas.
129 | Suministro e instalación de tableros y/o lamas en lamina galvanizada C-20, papel retroflectivo tipo XI; fondos, textos, flechas, pictogramas y orlas en impresión digital. Incluye papel antigrafitti, tornilleria, perfiles para marcos y abrazaderas. | M2 | 9 | 730520 | 6574680 | 52 | 772379 | 40163708 | 52 | 797327 | 41461004 | 28 | 821247 | 22994916 | 730520 | 772379 | 797327 | 821247 | 134 |  | Suministro e instalación de tableros y/o lamas en lamina galvanizada C-20, papel retroflectivo tipo XI; fondos, textos, flechas, pictogramas y orlas en impresión digital. Incluye papel antigrafitti, tornilleria, perfiles para marcos y abrazaderas.
|  |  | SUBTOTAL |  | 2784761742 | SUBTOTAL |  | 6146071813 | SUBTOTAL |  | 6358430847 | SUBTOTAL |  | 3288859142 | [5 empty] | 1
|  |  |  | D - TOTAL OBRA | 2784761742 |  | D - TOTAL OBRA | 6146071813 |  | D - TOTAL OBRA | 6358430847 |  | D - TOTAL OBRA | 3288859142 | [5 empty] | 1
|  | AÑO | 2024 | 2025 | 2026 | 2027 | TOTALES
|  | VALOR | 19710047000 | 43466414999 | 44967266001 | 23256585996 | 131400313996
|  | % DE DISPONIBILIDAD | 15% | 33.08% | 34.22% | 17.7%
|  | POR ZONA _OBRA | 2815721000 | 6209487857 | 6423895143 | 3322369428 | 18771473428
|  | OBRA | 2784761742 | 6146071813 | 6358430847 | 3288859142 | 18578123544
|  | SUMINISTROS | 30959258 | 63416044 | 65464296 | 33510286 | 193349884
|  | TOTAL | 2815721000 | 6209487857 | 6423895143 | 3322369428 | 18771473428
NOTA 1 ANEXO PRESUPUESTO DE OBRA: LAS CANTIDADES DE OBRA POR EJECUTAR SON APROXIMADAS Y ESTAN CALCULADAS CON BASE A PROYECCIONES DE SEÑALIZACION INSTALADA, POR LO TANTO PODRAN AUMENTAR, DISMINUIR O SER SUPRIMIDAS DURANTE LA EJECUCIÓN DEL PROYECTO, TALES VARIACIONES NO VICIARÁN NI INVALIDARÁN EL CONTRATO PRODUCTO DE ESTA LICITACIÓN PÚBLICA. EL CONTRATISTA SE OBLIGA A EJECUTAR LAS MAYORES O MENORES CANTIDADES DE OBRA QUE RESULTAREN A LOS MISMOS PRECIOS DE LA PROPUESTA. ADICIONALMENTE, EL VALOR UNITARIO DE CADA ITEM OFERTADO POR EL PROPONENTE DEBE SER IGUAL O INFERIOR AL PRESUPUESTO OFICIAL POR ITEM ESTABLECIDO POR LA SECRETARIA DE MOVILIDAD PARA EL PRESENTE PROCESO
|  | Datos iniciales | 19710047000 | 43466415000 | 44967266000 | 23256586000 | 131400314000
|  | POR ZONA _OBRA | 2815721000 | 6209487857.1429 | 6423895142.8571 | 3322369428.5714
|  | OBRA | 2784761742 | 6146071813.14 | 6358430846.86 | 3288859142.57

## ANEXO PLIEGO_2
PRESUPUESTO
2. ANEXO PRESUPUESTO SUMINISTROS
ITEM | UNIDAD | DESCRIPCIÓN | CANTIDAD | COSTO DIRECTO | SUBTOTAL | UNA ZONA |  | SIETE ZONAS
1S | UND | Suministro de cono vial construido en matareial sintetico flexible con tres bandas de 10 cm en papel reflectivo blanco tipo IV o superior, altura 90 cm. | 3000 | 92865 | 278595000 | 429 | 39839085 | 3003 | 278873595
2S | UND | Suministro de maletín plástico de base mínima de 50 cm por 200 cm y altura mínima de 100 cm, con material reflectivo tipo IV o superior color blanco. | 1500 | 415932 | 623898000 | 216 | 89841312 | 1512 | 628889184
3S | UND | Suministro de delineador Tubular Tipo Canalizador de 129 cm de altura. | 900 | 46174 | 41556600 | 129 | 5956446 | 903 | 41695122
4S | ML | Suministro de Resalto portátil de caucho con alta resistencia al impacto con ancho mínimo de 30 cm y altura entre 5 y 8 cm. | 150 | 215409 | 32311350 | 21 | 4523589 | 147 | 31665123
5S | ROLLO | Suministro de Cinta de señalización, de calibre mínimo 2 mm de 10 cm de ancho por 500m de longitud por rollo. | 450 | 36939 | 16622550 | 66 | 2437974 | 462 | 17065818
6S | UND | BARRICADA, ANCHO 2,4 M, 3 LISTONES DE 20 CM DE ANCHO EN MATERIAL REFLECTIVO TIPO IV O SUPERIOR (BLANCO Y NARANJA), ALTURA MIN 1,5M, FIGURA 4-15 RESOLUCIÓN 1885 DE 2015 | 15 | 453617 | 6804255 | 4 | 1814468 | 28 | 12701276
7S | UND | SEÑAL PARE/SIGA EN PAPEL RETROREFLECTIVO TIPO IV O SUPERIOR (30 CM) | 600 | 47680 | 28608000 | 87 | 4148160 | 609 | 29037120
8S | UND | VALLA DE APERTURA TIPO A | 60 | 524380 | 31462800 | 9 | 4719420 | 63 | 33035940
9S | UND | DISPOSITIVOS LUMINOSOS TIPO FLASHER PARA CONO | 600 | 41730 | 25038000 | 87 | 3630510 | 609 | 25413570
10S | UND | BASTON LUMINOSO BICOLOR | 600 | 132379 | 79427400 | 87 | 11516973 | 609 | 80618811
11S | UND | SEÑALES TEMPORALES SR- SP CON APOYO TRIPODE | 27 | 334689 | 9036603 | 4 | 1338756 | 28 | 9371292
12S | UND | DISPOSITIVOS LUMINOSOS TIPO FLASHER PARAVALLA PUESTO DE CONTROL | 60 | 50347 | 3020820 | 9 | 453123 | 63 | 3171861
13S | UND | VALLA ROMPETRAFICO DE 0,80 X 1,20 MTS, CONSTRUIDA EN TUBO CUADRADO DE 1" C-18 Y LAMINA GALVANIZADA C-20 (APLICACIÓN Y EL USO DE LA MARCA CIUDAD) | 4 | 599909 | 2399636 | 12 | 7198908 | 84 | 50392356
14S | UND | SUMINISTRO DE BANNER 1,20 M X 1,20 M CON IMPRESIÓN DIGITAL FULL COLOR, EN LONA VINILICA (APLICACIÓN Y EL USO DE LA MARCA CIUDAD) | 8 | 137805 | 1102440 | 24 | 3307320 | 168 | 23151240
|  |  | B = TOTAL SUMINISTROS (INCLUYE IVA) |  | 1179883454 | B = TOTAL SUMINISTROS (INCLUYE IVA) | 180726044 | B = TOTAL SUMINISTROS (INCLUYE IVA) | 1265082308
|  |  | C = TOTAL OBRA + SUMINISTROS (C= A + B) |  | 127425382504 | C = TOTAL OBRA + SUMINISTROS (C= A + B) | 18203626072 |  | 19287982336
NOTA 2 ANEXO PRESUPUESTO SUMINISTROS: EL COSTO DIRECTO INCLUYE EL VALOR DEL IVA Y APLICAN LOS DESCUENTOS VIGENTES DE LEY AL MOMENTO DE FACTURAR. LAS CANTIDADES DE SUMINISTRO POR EJECUTAR SON APROXIMADAS Y ESTAN CALCULADAS CON BASE A PROYECCIONES, POR LO TANTO, PODRAN AUMENTAR, DISMINUIR O SER SUPRIMIDAS DURANTE LA EJECUCIÓN DEL PROYECTO, TALES VARIACIONES NO VICIARÁN NI INVALIDARÁN EL CONTRATO PRODUCTO DE ESTA LICITACIÓN PÚBLICA. EL CONTRATISTA SE OBLIGA A EJECUTAR LAS MAYORES O MENORES CANTIDADES DE SUMINISTROS QUE RESULTAREN A LOS MISMOS PRECIOS DE LA PROPUESTA. ADICIONALMENTE EL VALOR DE CADA ITEM DE SUMINISTRO OFERTADO POR EL PROPONENTE DEBE SER IGUAL O INFERIOR AL PRESUPUESTO OFICIAL POR ITEM ESTABLECIDO POR LA SECRETARIA DE MOVILIDAD PARA EL PRESENTE PROCESO.
4. ANEXO PROPUESTA ECONOMICA GENERAL
| ID | DESCRIPCIÓN |  | VALOR
| C | TOTAL OBRA Y SUMINISTROS |  | 127425382504
|  | E = VALOR TOTAL PROPUESTA ECONOMICA (POR ZONA) |  | 127425382504
|  |  |  | 136003963000 | 8578580496
VALOR GENERAL DE LA OFERTA ECONÓMICA EN LETRAS (E) __________________________________________________________________________________________________________________________________________________________________________________________________________________________________________________________________________________________________________
NOMBRE DEL PROPONENTE
NOMBRE DEL REPRESENTANTE LEGAL
FIRMA DEL REPRESENTANTE LEGAL

## POR AÑOS_SUMINISTRO
PRESUPUESTO |  |  | 142.8571 | [12 empty] | 1.03
2. ANEXO PRESUPUESTO SUMINISTROS |  |  | 2021 |  |  | 2022 |  |  |  | 2023 |  |  |  |  | 2021 | 2022 | 2023 | SUMINISTROS |  |  | 2024 |  |  | 2025 |  |  | 2026 |  |  | 2027 |  |  | TOTALES
ITEM | UNIDAD | DESCRIPCIÓN | CANTIDAD | COSTODIRECTO | SUBTOTAL | CANTIDAD | COSTODIRECTO | SUBTOTAL |  | CANTIDAD | COSTODIRECTO | SUBTOTAL | CATIDADES TOTALES |  | PRECIOS BASE + INFLACION |  |  | ITEM | UNIDAD | DESCRIPCIÓN | CANTIDAD | COSTO DIRECTO | SUBTOTAL | CANTIDAD | COSTO DIRECTO | SUBTOTAL | CANTIDAD | COSTO DIRECTO | SUBTOTAL | CANTIDAD | COSTO DIRECTO | SUBTOTAL | TOTAL POR ZONA | TOTAL 7 ZONAS
1S | UND | Suministro de cono vial construido en matareial sintetico flexible con tres bandas de 10 cm en papel reflectivo blanco tipo IV o superior, altura 90 cm. | 1000 | 78883.97 | 78883970 | 1000 | 81250.49 | 81250490 |  | 1000 | 83688 | 83688000 | 3000 | 429 | 78883.97 | 81250.49 | 83688 | 1S | UND | Suministro de cono vial construido en matareial sintetico flexible con tres bandas de 10 cm en papel reflectivo blanco tipo IV o superior, altura 90 cm. | 72 | 92865 | 6686280 | 143 | 98186 | 14040598 | 143 | 101357 | 14494051 | 71 | 104398 | 7412258 | 429
2S | UND | Suministro de maletín plástico de base mínima de 50 cm por 200 cm y altura mínima de 100 cm, con material reflectivo tipo IV o superior color blanco. | 500 | 301065.14 | 150532570 | 500 | 310097.09 | 155048545 |  | 500 | 319400 | 159700000 | 1500 | 215 | 301065.14 | 310097.09 | 319400 | 2S | UND | Suministro de maletín plástico de base mínima de 50 cm por 200 cm y altura mínima de 100 cm, con material reflectivo tipo IV o superior color blanco. | 36 | 415932 | 14973552 | 72 | 439765 | 31663080 | 72 | 453969 | 32685768 | 36 | 467588 | 16833168 | 216 | 673088976
3S | UND | Suministro de delineador Tubular Tipo Canalizador de 129 cm de altura. | 300 | 29403.34 | 8821002 | 300 | 30285.44 | 9085632 |  | 300 | 31194 | 9358200 | 900 | 129 | 29403.34 | 30285.44 | 31194 | 3S | UND | Suministro de delineador Tubular Tipo Canalizador de 129 cm de altura. | 22 | 46174 | 1015828 | 43 | 48820 | 2099260 | 43 | 50397 | 2167071 | 21 | 51909 | 1090089 | 129 | 44605736
4S | ML | Suministro de Resalto portátil de caucho con alta resistencia al impacto con ancho mínimo de 30 cm y altura entre 5 y 8 cm. | 50 | 127942.31 | 6397116 | 50 | 131780.58 | 6589029 |  | 50 | 135734 | 6786700 | 150 | 22 | 127942.31 | 131780.58 | 135734 | 4S | ML | Suministro de Resalto portátil de caucho con alta resistencia al impacto con ancho mínimo de 30 cm y altura entre 5 y 8 cm. | 4 | 215409 | 861636 | 7 | 227752 | 1594264 | 7 | 235108 | 1645756 | 3 | 242161 | 726483 | 21 | 33796973
5S | ROLLO | Suministro de Cinta de señalización, de calibre mínimo 2 mm de 10 cm de ancho por 500m de longitud por rollo. | 150 | 25491.56 | 3823734 | 150 | 26256.31 | 3938447 |  | 150 | 27044 | 4056600 | 450 | 65 | 25491.56 | 26256.31 | 27044 | 5S | ROLLO | Suministro de Cinta de señalización, de calibre mínimo 2 mm de 10 cm de ancho por 500m de longitud por rollo. | 11 | 36939 | 406329 | 22 | 39056 | 859232 | 22 | 40318 | 886996 | 11 | 41528 | 456808 | 66 | 18265555
6S | UND | BARRICADA, ANCHO 2,4 M, 3 LISTONES DE 20 CM DE ANCHO EN MATERIAL REFLECTIVO TIPO IV O SUPERIOR (BLANCO Y NARANJA), ALTURA MIN 1,5M, FIGURA 4-15 RESOLUCIÓN 1885 DE 2015 | 5 | 347536.06 | 1737680 | 5 | 357962.14 | 1789811 |  | 5 | 368701 | 1843505 | 15 | 3 | 347536.06 | 357962.14 | 368701 | 6S | UND | Barricada, ancho 2,4 m, 3 listones de 20 cm de ancho en material reflectivo tipo iv o superior (blanco y naranja), altura min 1,5m, figura 7-14 Resolución 20243040045005 de 17 de septiembre de 2024 | 1 | 453617 | 453617 | 1 | 479609 | 479609 | 1 | 495100 | 495100 | 1 | 509953 | 509953 | 4 | 13567953
7S | UND | SEÑAL PARE/SIGA EN PAPEL RETROREFLECTIVO TIPO IV O SUPERIOR (30 CM) | 200 | 46896.97 | 9379394 | 200 | 48303.88 | 9660776 |  | 200 | 49753 | 9950600 | 600 | 86 | 46896.97 | 48303.88 | 49753 | 7S | UND | Señal pare/siga en papel retroreflectivo tipo IV o superior (30 cm) | 15 | 47680 | 715200 | 29 | 50412 | 1461948 | 29 | 52040 | 1509160 | 14 | 53601 | 750414 | 87 | 31057054
8S | UND | VALLA DE APERTURA TIPO A | 20 | 348811.39 | 6976228 | 20 | 359275.73 | 7185515 |  | 20 | 370054 | 7401080 | 60 | 9 | 348811.39 | 359275.73 | 370054 | 8S | UND | Valla de apertura tipo A | 2 | 524380 | 1048760 | 3 | 554427 | 1663281 | 3 | 572335 | 1717005 | 1 | 589505 | 589505 | 9 | 35129857
9S | UND | DISPOSITIVOS LUMINOSOS TIPO FLASHER PARA CONO | 200 | 61743.81 | 12348762 | 200 | 63596.12 | 12719224 |  | 200 | 65504 | 13100800 | 600 | 86 | 61743.81 | 63596.12 | 65504 | 9S | UND | Dispositivos luminosos tipo flasher para cono | 15 | 41730 | 625950 | 29 | 44121 | 1279509 | 29 | 45546 | 1320834 | 14 | 46912 | 656768 | 87 | 27181427
10S | UND | BASTON LUMINOSO BICOLOR | 200 | 127301.35 | 25460270 | 200 | 131120.39 | 26224078 |  | 200 | 135054 | 27010800 | 600 | 86 | 127301.35 | 131120.39 | 135054 | 10S | UND | Bastón luminoso bicolor | 15 | 132379 | 1985685 | 29 | 139964 | 4058956 | 29 | 144485 | 4190065 | 14 | 148820 | 2083480 | 87 | 86227302
11S | UND | SEÑALES TEMPORALES SR- SP CON APOYO TRIPODE | 9 | 435418.04 | 3918762 | 9 | 448480.58 | 4036325 |  | 9 | 461935 | 4157415 | 27 | 4 | 435418.04 | 448480.58 | 461935 | 11S | UND | Señales temporales SR- SP con apoyo trípode | 1 | 334689 | 334689 | 1 | 353867 | 353867 | 1 | 365297 | 365297 | 1 | 376256 | 376256 | 4 | 10010763
12S | UND | DISPOSITIVOS LUMINOSOS TIPO FLASHER PARAVALLA PUESTO DE CONTROL | 20 | 94955.22 | 1899104 | 20 | 97803.88 | 1956078 |  | 20 | 100738 | 2014760 | 60 | 9 | 94955.22 | 97803.88 | 100738 | 12S | UND | Dispositivos luminosos tipo flasher para valla puesto de control | 2 | 50347 | 100694 | 3 | 53232 | 159696 | 3 | 54951 | 164853 | 1 | 56600 | 56600 | 9 | 3372901
[18 empty] | 13S | UND | Valla rompe tráfico de 0,80 x 1,20 m, construida en tubo cuadrado de 1" c-18 y lamina galvanizada c-20 (aplicación y el uso de la marca ciudad) | 2 | 599909 | 1199818 | 4 | 634284 | 2537136 | 4 | 654771 | 2619084 | 2 | 674414 | 1348828 | 12 | 53934062
[18 empty] | 14S | UND | Suministro de banner 1,20 m x 1,20 m con impresión digital full color, en lona vinilica (aplicación y el uso de la marca ciudad) con ojales | 4 | 137805 | 551220 | 8 | 145701 | 1165608 | 8 | 150407 | 1203256 | 4 | 154919 | 619676 | 24 | 24778320
0
0
0
|  |  | E = TOTAL SUMINISTROS (INCLUYE IVA) |  | 310178592 | B = TOTAL SUMINISTROS (INCLUYE IVA) |  | 319483950 |  | B = TOTAL SUMINISTROS (INCLUYE IVA) |  | 329068460 | [8 empty] | E = TOTAL SUMINISTROS (INCLUYE IVA) |  | 30959258 | E = TOTAL SUMINISTROS (INCLUYE IVA) |  | 63416044 | E = TOTAL SUMINISTROS (INCLUYE IVA) |  | 65464296 | E = TOTAL SUMINISTROS (INCLUYE IVA) |  | 33510286 | 193349884 | 1353449188
|  |  | F = TOTAL OBRA + SUMINISTROS (F= D*7 + E |  | 3094940334 | C = TOTAL OBRA + SUMINISTROS (C= A + B) |  | 6465555763 |  | C = TOTAL OBRA + SUMINISTROS (C= A + B) |  | 6687499307 | [8 empty] | F = TOTAL OBRA + SUMINISTROS (F= D + E |  | 2815721000 | F = TOTAL OBRA + SUMINISTROS (F= D + E |  | 6209487857 | F = TOTAL OBRA + SUMINISTROS (F= D + E |  | 6423895143 | F = TOTAL OBRA + SUMINISTROS (F= D + E |  | 3322369428 | 18771473428 | 131400313996
[10 empty] | -314161378 | TOTAL PRESUPUESTO |  |  |  | 131400313996 | [5 empty] | TOTAL POR 7 ZONAS |  | 19710047000 |  |  | 43466414999 |  |  | 44967266001 |  |  | 23256585996
NOTA 2 ANEXO PRESUPUESTO SUMINISTROS: EL COSTO DIRECTO INCLUYE EL VALOR DEL IVA Y APLICAN LOS DESCUENTOS VIGENTES DE LEY AL MOMENTO DE FACTURAR. LAS CANTIDADES DE SUMINISTRO POR EJECUTAR SON APROXIMADAS Y ESTAN CALCULADAS CON BASE A PROYECCIONES, POR LO TANTO, PODRAN AUMENTAR, DISMINUIR O SER SUPRIMIDAS DURANTE LA EJECUCIÓN DEL PROYECTO, TALES VARIACIONES NO VICIARÁN NI INVALIDARÁN EL CONTRATO PRODUCTO DE ESTA LICITACIÓN PÚBLICA. EL CONTRATISTA SE OBLIGA A EJECUTAR LAS MAYORES O MENORES CANTIDADES DE SUMINISTROS QUE RESULTAREN A LOS MISMOS PRECIOS DE LA PROPUESTA. ADICIONALMENTE EL VALOR DE CADA ITEM DE SUMINISTRO OFERTADO POR EL PROPONENTE DEBE SER IGUAL O INFERIOR AL PRESUPUESTO OFICIAL POR ITEM ESTABLECIDO POR LA SECRETARIA DE MOVILIDAD PARA EL PRESENTE PROCESO. | [32 empty] | 131400313996
4. ANEXO PROPUESTA ECONOMICA GENERAL | [5 empty] | AÑO | 2021 | 2022 | 2023 | -32783197.1199
[23 empty] | 2815721000 |  |  | 6209487857 |  |  | 6423895143 |  |  | 3322369428 | 18771473428 | 131400313996
[23 empty] | 0 |  |  | 0 |  |  | 0 |  |  | 0 | 0
[23 empty] | 0 |  |  | 0 |  |  | 0 |  |  | 0
[26 empty] | 0 |  |  | 0 |  |  | 0
FIRMA DEL REPRESENTANTE LEGAL

## INSUMOS
No. | DESCRIPCION | UNIDAD | SDM 2019 | https://www.dvial.es/bolardos-de-plastico-hitos-y-balizas/999-191-hito-de-vertice-divergente-de-senalizacion-obispo.html#/24-tamano-120/267-color-azul | NSP DE COLOMBIA | AVERY DENNISON | PROVESI | PINTUCO | FERRETERÍA Y ELECTRICOS SARAY | SUMINISTROS OSORIO | UTIL | LA FERRETEMIA | LO ENCUENTRAS. COM.CO | IDU PRECIO DE REFERENCIA | CONSTRUMOLE | CEMEX | ICCU PRECIO DE REFERENCIA LA CALERA | HOMECENTER | EASY | ACUEDUCTO | FERROPETROL | EL PALUSTRE | FERRETERÍA LEVALLEJO AZ | DIGALTEX S.A.S | OTROS | GLP | EMPRESAS | MADERAS PUERTO COLOMBIA LTDA | ASERRIO SAN IGNACIO LTDA | FORMADERAS Y CASETONES WP SAS | FERRERÍA S.A.S. | LA CAMPANA | ACEROS PENSILVANIA | SEÑALVIAL SAS | CENTRO HIERROS | EFEXPORT SAS | REFLOMAX | G-VIAL | CANT | 39 | MEDIANA
1 | ACERO DE REFUERZO FY 36000 PSI | KG | [14 empty] | 7857 | [21 empty] | 1 | 7857 | 7857 |  | 0
2 | ACERO DE REFUERZO FY 60000 PSI | KG | [11 empty] | 4665 |  |  | 8119 | [21 empty] | 2 | 6392 | 6392 | 0 | 0
3 | AGUA | L | [17 empty] | 4.93 | [18 empty] | 1 | 4.93 | 4.93 | 0 | 0
4 | ALAMBRE NEGRO CL-18 | KG | [7 empty] | 7827 |  |  | 8500 | 5501 |  |  |  | 8990 | [20 empty] | 4 | 7704.5 | 8163.5 | 0 | 0
5 | ÁNGULO METÁLICO DE 2"X2"X1/4" L=6M | M | [18 empty] | 37166.6667 | 26086.3867 | [16 empty] | 2 | 31626.5267 | 31626.5267 | 0 | 0
6 | ÁNGULO METÁLICO DE 2"X2"X1/8" L=6M | M | [18 empty] | 19283.3333 | 14324.8533 | [16 empty] | 2 | 16804.0933 | 16804.0933 | 0 | 0
7 | ANTIDESLIZANTE – SUPER GRIP | KG | [5 empty] | 39270 | [30 empty] | 1 | 39270 | 39270 | 0 | 0
8 | ARENA LAVADA | M3 | [11 empty] | 89049 | [24 empty] | 1 | 89049 | 89049 | 0 | 0
9 | BALIZA ILUMINADA ELEVADA (LUZ INTERMITENTE DE COLOR AMARILLO) | UN | [24 empty] | 325000 | [11 empty] | 1 | 325000 | 325000 | 0 | 0
10 | BANDA ALERTADORA EN RESINA CON ALTA RESISTENCIA AL IMPACTO CON ANCHO MINIMO DE 25 CM Y ALTURA MAXIMA DE 2 CM. INCLUYE ELEMENTOS PARA LA FIJACIÓN (BANDA SONORA PLÁSTICA) | M | [24 empty] | 94631.18 | [11 empty] | 1 | 94631.18 | 94631.18 | 0 | 0
11 | BARRICADA, ANCHO 2,4 M, 3 LISTONES DE 20 CM DE ANCHO EN MATERIAL REFLECTIVO TIPO IV O SUPERIOR (BLANCO Y NARANJA), ALTURA MIN 1,5M | UN |  |  | 473913 | [8 empty] | 385560 | [10 empty] | 485038.05 | [13 empty] | 3 | 448170.35 | 473913 | 0 | 0
12 | BORDILLO NO TRANSPASABLE CONCRETO AMARILLO Y REFUERZO 1/2" CUATRO ANCLAJES 5/8" X 4" DE LARGO (DE15 CM, 20 CM Y 100 CM) | UN | [24 empty] | 139230 | [11 empty] | 1 | 139230 | 139230 | 0 | 0
13 | BORDILLO NO TRANSPASABLE, EN RESINA POLIÉSTER DE COLOR AMARILLO CON ALTA RESISTENCIA AL IMPACTO (TIPO PIRAMIDAL CON INCRUSTACIÓN AL PAVIMENTO EN CUATRO ANCLAJES, LARGO 100 CM, ANCHO DE 20 CM Y ALTURA MINIMA DE 15 CM | UN | [11 empty] | 146155 | [12 empty] | 130000 | [11 empty] | 2 | 138077.5 | 138077.5 | 0 | 0
14 | BORDILLO TRANSPASABLE EN RESINA POLIÉSTER DE COLOR AMARILLO CON ALTA RESISTENCIA AL IMPACTO (TIPO PIRAMIDAL, LARGO 40 CM, ANCHO DE 15 CM Y ALTURA MINIMA DE 8 CM ) | UN | [24 empty] | 71400 | [11 empty] | 1 | 71400 | 71400 | 0 | 0
15 | BORDILLO TRANSPASABLE METÁLICO DE COLOR AMARILLO CON ALTA RESISTENCIA AL IMPACTO (TIPO PIRAMIDAL, LARGO 40 CM, ANCHO DE 15 CM Y ALTURA MINIMA DE 8 CM ) | UN | [24 empty] | 145000 | [11 empty] | 1 | 145000 | 145000 | 0 | 0
16 | BOYA METÁLICA DE COLOR AMARILLO, CON ALTA RESISTENCIA AL IMPACTO, CON LENTES REFLECTANTES (DIMENSIONES MÁXIMAS: DE 10 CM DE ALTURA Y 24 CM DE BASE) | UN |  |  | 29750 | [33 empty] | 1 | 29750 | 29750 | 0 | 0
17 | BOYA PLÁSTICA DE COLOR AMARILLO, CON ALTA RESISTENCIA AL IMPACTO, CON LENTES REFLECTANTES (DIMENSIONES MÁXIMAS: DE 7 CM DE ALTURA Y 24 CM DE BASE) | UN |  |  | 23550 | [8 empty] | 23949 | [24 empty] | 2 | 23749.5 | 23749.5 | 0 | 0
18 | BROCA PUNTA DE TUNGSTENO DE 1/2" | UN | [8 empty] | 7990 | [6 empty] | 17900 | [20 empty] | 2 | 12945 | 12945 | 0 | 0
19 | BROCA PARA METAL 1/2" | UN | [7 empty] | 30583 | [7 empty] | 32900 | [20 empty] | 2 | 31741.5 | 31741.5 | 0 | 0
20 | BROCA TUNGSTENO DE 5/8" | UN | [8 empty] | 15990 | [6 empty] | 16900 | [20 empty] | 2 | 16445 | 16445 | 0 | 0
21 | CANECA VIAL DE SEÑALIZACION | UN |  |  | 299880 | [21 empty] | 190400 | [11 empty] | 2 | 245140 | 245140 | 0 | 0
22 | CEMENTO GRIS | KG | [11 empty] | 619.8 |  |  |  | 600 | 638 | [19 empty] | 3 | 619.2667 | 619.8 | 0 | 0
23 | CHAZO ANCLA DE CUNA 1/2 X 4 1/2 | UN | [9 empty] | 6900 | [26 empty] | 1 | 6900 | 6900 | 0 | 0
24 | CINTA DE SEÑALIZACIÓN CALIBRE MÍNIMO DE 2 MM, ANCHO 10 CM X 500M DE LONGITUD | M | [15 empty] | 73.8 | [20 empty] | 1 | 73.8 | 73.8 | 0 | 0
25 | CONCRETO HIDRAULICO 2000 PSI 14 MPA (140 KG/M2) | M3 | [11 empty] | 529550 |  | 450500 | 421891 | [21 empty] | 3 | 467313.6667 | 450500 | 0 | 0
26 | CONCRETO HIDRAULICO 2500 PSI 17 MPA (175 KG/CM2) | M3 | [11 empty] | 545437 |  | 464000 | 448989 | [21 empty] | 3 | 486142 | 464000 | 0 | 0
27 | CONCRETO HIDRAULICO 3000 PSI 21 MPA (210 KG/CM2) | M3 | [11 empty] | 559205 |  | 484000 | 499636 | [21 empty] | 3 | 514280.3333 | 499636 | 0 | 0
28 | CONCRETO HIDRAULICO 3500 PSI 24 MPA (245 KG/CM2) | M3 | [11 empty] | 576150 |  | 504000 | 498938 | [21 empty] | 3 | 526362.6667 | 504000 | 0 | 0
29 | CONCRETO HIDRAULICO 4000 PSI 28 MPA (280 KG/CM2) | M3 | [11 empty] | 593096 |  | 527000 | 567639 | [21 empty] | 3 | 562578.3333 | 567639 | 0 | 0
30 | CONCRETO HIDRAULICO 5000 PSI 34 MPA (350 KG/CM2) | M3 | [11 empty] | 637049 |  | 577000 | [22 empty] | 2 | 607024.5 | 607024.5 | 0 | 0
31 | CONCRETO GRAVA FINA 3000 PSI 21 MPA (210 KG/CM2) | M3 | [11 empty] | 572973 |  | 497000 | 499636 | [21 empty] | 3 | 523203 | 499636 | 0 | 0
32 | CONO VIAL. | UN | [11 empty] | 81010 | [24 empty] | 1 | 81010 | 81010 | 0 | 0
33 | CONO VIAL CONSTRUIDO EN MATERIAL SINTETICO FLEXIBLE CON TRES BANDAS DE 10 CM EN PAPEL REFLECTIVO BLANCO TIPO IV O SUPERIOR, ALTURA 90 CM. | UN |  |  | 92596 | [33 empty] | 1 | 92596 | 92596 | 0 | 0
34 | DELINEADOR DE CORONA (HITO DE ARISTA) MATERIAL SINTETICO FLEXIBLE BLANCO, FRANJA NEGRA Y MATERIAL RETROFLECTIVO (TIPO "A", FIJADO EN CONCRETO, MIN DE 75 Y MÁX DE 120 CM FIGURA 5-2 Y 5-3) | UN | [22 empty] | 50360.8 |  | 43792 | [11 empty] | 2 | 47076.4 | 47076.4 | 0 | 0
35 | DELINEADOR TUBULAR SIMPLE (HITO PLÁSTICO - FIGURA 5-17A) MATAREIAL SINTETICO FLEXIBLE COLOR AMARILLO CON TRES BANDAS DE 7,5 CM EN PAPEL REFLECTIVO BLANCO (MÍN 70 CM Y MÍNIMO DE 8 CM) | UN |  |  | 33466 |  | 41900 | [6 empty] | 48582 | [24 empty] | 3 | 41316 | 41900 | 0 | 0
36 | DELINEADOR TUBULAR TIPO CANALIZADOR DE 129 CM DE ALTURA. | UN |  |  | 42967 |  | 48900 | [6 empty] | 44982 | [24 empty] | 3 | 45616.3333 | 44982 | 0 | 0
37 | DISCO DE CORTE / ABRASIVO 4 1/2 X 1/8" | UN | [22 empty] | 14700 | [13 empty] | 1 | 14700 | 14700 | 0 | 0
38 | DISOLVENTE AJUSTADOR LENTO XILOL | GAL | [15 empty] | 77900 |  |  | 68500 | [17 empty] | 2 | 73200 | 73200 | 0 | 0
39 | ESTOPEROL METÁLICO CON ESPIGO, DIAMETRO MÍNIMO 10 CM Y ALTURA MÁXIMA 2,5 CM DE ALTURA CON UN ESPIGO DE MÍNIMO 5 CM (NTC 4745) | UN |  |  | 4165 | [8 empty] | 6025 | [12 empty] | 5750 | [11 empty] | 3 | 5313.3333 | 5750 |  | 0
40 | ESTOPEROL PLÁSTICO CON ESPIGO, DIAMETRO MÍNIMO 10 CM Y ALTURA MÁXIMA 2,5 CM DE ALTURA CON UN ESPIGO DE MÍNIMO 5 CM (NTC 4745) | UN |  |  | 1966 | [21 empty] | 2261 | [11 empty] | 2 | 2113.5 | 2113.5 |  | 0
41 | ESTOPEROL PLÁSTICO DE 10 CM DE DIÁMETRO Y 2 CM DE ALTURA (NTC 4745) | UN | [22 empty] | 1915.9 | [13 empty] | 1 | 1915.9 | 1915.9 |  | 0
42 | GAS PROPANO | LB | [23 empty] | 1980 | [12 empty] | 1 | 1980 | 1980 |  | 0
43 | GRAVILLA MONA # 1 | KG | [15 empty] | 572.5 | [6 empty] | 543.4783 | [13 empty] | 2 | 557.9891 | 557.9891 |  | 0
44 | GRAVILLA MONA # 2 | KG | [22 empty] | 543.4783 | [13 empty] | 1 | 543.4783 | 543.4783 |  | 0
45 | GRAVILLA Ø ≤ 3/4" | M3 | [10 empty] | 160000 | [25 empty] | 1 | 160000 | 160000 |  | 0
46 | HITO DE VÉRTICE EN RESINA COLOR AZUL Y MATERIAL RETRORREFLECTIVO SEMICILINDRICO CON INCRUSTACIÓN AL PAVIMENTO, ALTURA 1,20 M A 1,35 M, , ANCHO 1M A 1,2M ) | UN | [24 empty] | 2600000 | [11 empty] | 1 | 2600000 | 2600000 |  | 0
47 | IMPRIMANTE ACRÍLICO NEGRO 4 mill | GAL | [11 empty] | 112000 | [24 empty] | 1 | 112000 | 112000 |  | 0
48 | LÁMINA GALVANIZADA C 16 E=1,50 mm | M2 | [11 empty] | 66687.6 | 104313.5 | [23 empty] | 2 | 85500.55 | 85500.55 |  | 0
49 | LAMINA GALVANIZADA CL-20 E = 0.85 mm | M2 | [11 empty] | 38556 | [10 empty] | 45750 | [13 empty] | 2 | 42153 | 42153 |  | 0
50 | LISTÓN EN MADERA 4 X 4 | M | [25 empty] | 7000 | 10620.75 | 8071.77 | [8 empty] | 3 | 8564.1733 | 8071.77 |  | 0
51 | LISTÓN EN MADERA DE 2X2CM | M | [25 empty] | 3000 | 2832.2 | 4956.35 | [8 empty] | 3 | 3596.1833 | 3000 |  | 0
52 | LISTÓN EN MADERA DE 3X3CM | M | [25 empty] | 5000 | 8496.6 | 7788.55 | [8 empty] | 3 | 7095.05 | 7788.55 |  | 0
53 | MACILLA EPOXICA PARA ANCLAJES (A+B) | GAL | [22 empty] | 674725 | [13 empty] | 1 | 674725 | 674725 |  | 0
54 | MADERA ROLLIZA (ALTURA MÍNIMA 6,0 M) | M | [26 empty] | 19400 | 18742.5 | [8 empty] | 2 | 19071.25 | 19071.25 |  | 0
55 | MALETÍN PLÁSTICO DE BASE MÍNIMA DE 50 CM POR 200 CM Y ALTURA MÍNIMA DE 100 CM, CON MATERIAL REFLECTIVO COLOR BLANCO TIPO IV O SUPERIOR. | UN |  |  | 426287 |  | 399900 | [31 empty] | 2 | 413093.5 | 413093.5 |  | 0
56 | MANILA 3/8" | M | [6 empty] | 2200 | 836.232 | [8 empty] | 1990 |  | 1950 | [17 empty] | 4 | 1744.058 | 1970 |  | 0
57 | MICROESFERA DE VIDRIO (ESFERICIDAD MAYOR A 80%) | KG | [11 empty] | 7449 | [24 empty] | 1 | 7449 | 7449 |  | 0
58 | MORTERO 2000 PSI 14 MPA (140 KG/CM2) | M3 | [13 empty] | 540200 | [22 empty] | 1 | 540200 | 540200 |  | 0
59 | PAPEL REFLECTIVO GRADO INGENIERÍA (I) | M2 |  |  |  | 84570.0156 | [32 empty] | 1 | 84570.0156 | 84570.0156 |  | 0
60 | PAPEL REFLECTIVO PRISMÁTICO ALTA INTENSIDAD TIPO IV | M2 |  |  |  | 124209.4392 | [32 empty] | 1 | 124209.4392 | 124209.4392 |  | 0
61 | PAPEL REFLECTIVO TIPO XI | M2 |  |  |  | 153328.9296 | [32 empty] | 1 | 153328.9296 | 153328.9296 |  | 0
62 | PAPEL REFLECTIVO TIPO IV | M2 |  |  |  | 124209.4392 | [32 empty] | 1 | 124209.4392 | 124209.4392 |  | 0
63 | PEGANTE EPOXICO | KG | [11 empty] | 146748 | [24 empty] | 1 | 146748 | 146748 |  | 0
64 | PEGANTE EPOXICO 1/4 GALÓN (RENDIMIENTO APROX. 30 (ESTOPEROLES Y TACHAS) | KG |  |  | 42739 |  | 59900 | [19 empty] | 38000 | [11 empty] | 3 | 46879.6667 | 42739 |  | 0
65 | PELÍCULA ANTIGRAFITTI | M2 |  |  |  | 65174.5388 | [32 empty] | 1 | 65174.5388 | 65174.5388 |  | 0
66 | PINTURA ACRÍLICA BASE AGUA PIGMENTADA (VERDE, NARANJA, ROJO O AZUL) | GAL | [11 empty] | 95000 | [24 empty] | 1 | 95000 | 95000 |  | 0
67 | PINTURA ACRÍLICA BASE DE AGUA BLANCA Y AMARILLA | GAL | [5 empty] | 82729 | [5 empty] | 95000 | [24 empty] | 2 | 88864.5 | 88864.5 |  | 0
68 | PINTURA ACRÍLICA BASE DE AGUA NEGRA | GAL | [16 empty] | 104990 | [19 empty] | 1 | 104990 | 104990 |  | 0
69 | PINTURA ACRÍLICA BASE SOLVENTE BLANCA Y AMARILLA | GAL | [5 empty] | 113859 | [5 empty] | 112000 | [6 empty] | 147900 | [17 empty] | 3 | 124586.3333 | 113859 |  | 0
70 | PINTURA ACRÍLICA BASE SOLVENTE PIGMENTADA (VERDE, NARANJA, ROJO O AZUL) | GAL | [5 empty] | 113859 | [5 empty] | 112000 | [24 empty] | 2 | 112929.5 | 112929.5 |  | 0
71 | PINTURA ELECTROSTÁTICA M2 | KG | [5 empty] | 33271 | [8 empty] | 20058 | [21 empty] | 2 | 26664.5 | 26664.5 |  | 0
72 | PINTURA O RESINA TERMOPLÁSTICA | KG | [11 empty] | 20020 | [24 empty] | 1 | 20020 | 20020 |  | 0
73 | PINTURA PLÁSTICO EN FRIO METIL METACRILATO BLANCA O AMARILLA - EXTRUSIÓN (98:2) | GAL | [11 empty] | 160575 | [24 empty] | 1 | 160575 | 160575 |  | 0
74 | PINTURA PLÁSTICO EN FRIO METIL METACRILATO BLANCA O AMARILLA - PARA APLICACIÓN CON LLANA (98:2), INCLUYE CATALIZADOR | GAL | [5 empty] | 137445 | [30 empty] | 1 | 137445 | 137445 |  | 0
75 | PINTURA PLÁSTICO EN FRIO METIL METACRILATO BLANCA O AMARILLA - SPRAY (1:1) | GAL | [5 empty] | 169694 | [30 empty] | 1 | 169694 | 169694 |  | 0
76 | PINTURA PLÁSTICO EN FRIO METIL METACRILATO PIGMENTADA (NARANJA - VERDE - ROJO - AZUL) - PARA APLICACIÓN CON LLANA (98:2), INCLUYE CATALIZADOR | GAL | [5 empty] | 141372 | [30 empty] | 1 | 141372 | 141372 |  | 0
77 | PLATINA 1/4" x 1" CON ESPESOR DE 6,35 MM | M | [22 empty] | 47400 | [13 empty] | 1 | 47400 | 47400 |  | 0
78 | POLISOMBRA AL 65% MIXTA (AZUL TRASLUCIDO-VERDE) DE ALTURA 2,1 METROS (TELA DE CERRAMIENTO MIXTA) | M2 | [11 empty] | 2529 |  |  |  | 3109 | 4190 |  | 3300 | [17 empty] | 4 | 3282 | 3204.5 |  | 0
79 | POSTE ROLLIZO D= 10CM L= 6 MTS | M | [25 empty] | 17000 | [10 empty] | 1 | 17000 | 17000 |  | 0
80 | POSTE ROLLIZO D= 12CM A 15CM L= 6 MTS | M | [25 empty] | 40000 |  | 68217.45 | [8 empty] | 2 | 54108.725 | 54108.725 |  | 0
81 | PRETAL PARA TRABAJO EN POSTE | UN | [22 empty] | 135750 | [13 empty] | 1 | 135750 | 135750 |  | 0
82 | PUNTILLA DE ACERO 2" X 1/2 " | LB | [15 empty] | 4900 |  |  | 6000 |  | 4400 | [15 empty] | 3 | 5100 | 4900 |  | 0
83 | PROTECTOR ANTIGRAFFITI | M2 |  |  |  | 65174.5388 | [32 empty] | 1 | 65174.5388 | 65174.5388 |  | 0
84 | PUNTILLA DE ACERO DE 1" | LB | [6 empty] | 7600 | [8 empty] | 5900 |  |  | 6800 | [17 empty] | 3 | 6766.6667 | 6800 |  | 0
85 | RECEBO COMÚN (SUMINISTRO Y TRANSPORTE, NO COMPACTO) | M3 | [10 empty] | 95000 | 91040 | [24 empty] | 2 | 93020 | 93020 |  | 0
86 | REMACHES CON ARANDELAS DE 4*10 MM | UN | [16 empty] | 170 | [19 empty] | 1 | 170 | 170 |  | 0
87 | REMACHES CON ARANDELAS POR 1" | UN | [15 empty] | 940 | [20 empty] | 1 | 940 | 940 |  | 0
88 | RESALTO PORTÁTIL DE CAUCHO CON ALTA RESISTENCIA AL IMPACTO CON ANCHO MÍNIMO DE 30 CM Y ALTURA ENTRE 5 Y 8 CM | M | [11 empty] | 214170 | [24 empty] | 1 | 214170 | 214170 |  | 0
89 | RESALTO PORTÁTIL DE PLÁSTICO CON ALTA RESISTENCIA AL IMPACTO DE ANCHO ENTRE 30 Y 50 CM Y ALTURA ENTRE 6 Y 8 CM (INCLUYE ELEMENTOS DE SUJECIÓN) |  |  |  | 126082 | [21 empty] | 117453 | [11 empty] | 2 | 121767.5 | 121767.5 |  | 0
90 | SEGREGADOR VIAL - 2 PIEZAS TIPOPIRAMIDAL 18CM - 21 CM - 83 CM | UN |  |  | 161444 | [21 empty] | 178500 | [11 empty] | 2 | 169972 | 169972 |  | 0
91 | SOLDADURA ELECTRICA E 6013 O SIMILAR | KG | [7 empty] | 24091 | [7 empty] | 19900 |  |  |  |  | 13500 | [15 empty] | 3 | 19163.6667 | 19900 |  | 0
92 | STEAKER 15 X 15 CM EN PAPEL REFLECTIVO TIPO IV O SUPERIOR | UN | [28 empty] | 2500 | [7 empty] | 1 | 2500 | 2500 |  | 0
93 | TACHA REFLECTIVA BIDIRECCIONAL QUE CUMPLA CON LOS COEFICIENTES DE INTENSIDAD LUMINOSA DE LA NTC 4745 (TABLA 1) | UN |  |  | 6030 |  | 5600 | [6 empty] | 6426 | [24 empty] | 3 | 6018.6667 | 6030 |  | 0
94 | TACHAS REFLECTIVAS BIDIRECCIONALES CON ESPIGO DE MINIMO 5 CM. CUMPLIENDO CON LOS COEFICIENTES DE INTENSIDAD LUMINOSA DE LA NTC 4745 (TABLA 1). | UN | [15 empty] | 9158 | [20 empty] | 2 | 9158 | 9158 |  | -2021
95 | TACHÓN EN RESINA (COLOR AMARILLO CON ALTA RESISTENCIA Y MATERIAL RETROREFLECTIVO (PIRAMIDAL 6 CM, 15 CM Y 25 CM) | M | [24 empty] | 71500 | [11 empty] | 1 | 71500 | 71500 |  | 0
96 | TELA VENDAVAL PASACALLE (ANCHO MÍNIMO 1,0 M) | M2 | [21 empty] | 20600 | [14 empty] | 1 | 20600 | 20600 |  | 0
97 | THINNER | GAL | [11 empty] | 24500 |  |  |  |  | 44990 | [19 empty] | 2 | 34745 | 34745 |  | 0
98 | TINTA TRASLUCIDA PARA CINTA REFLECTIVA | LB |  |  |  | 440873.7704 | [32 empty] | 1 | 440873.7704 | 440873.7704 |  | 0
99 | TORNILLO HEXAGONAL ZINCADO 1/2 X 4", ARANDELA DE PRESIÓN ZINCADA Y TUERCA DE SEGURIDAD. | UN | [15 empty] | 5600 | [20 empty] | 1 | 5600 | 5600 |  | 0
100 | TORNILLOS 5/16 ZINCADO (INCLUYE TUERCA DE SEGURIDAD Y ARANDELA) | UN | [22 empty] | 1747.5 | [13 empty] | 1 | 1747.5 | 1747.5 |  | 0
101 | TORNILLOS HEXAGONAL ZINCADO DE 1/2" X 2" (INCLUYE TUERCA DE SEGURIDAD Y ARANDELA)GALVANIZADO | UN | [15 empty] | 3700 | [20 empty] | 1 | 3700 | 3700 |  | 0
102 | TUBO ESTRUCTURAL CUADRADO DE 50X50X2 MM | M | [15 empty] | 19316.6667 | [20 empty] | 1 | 19316.6667 | 19316.6667 |  | 0
103 | TUBO GALVANIZADO DE 2" X 2,0 mm ESPESOR DE PARED | M | [29 empty] | 16317 | 18250 |  | 16250 |  |  |  | 3 | 16939 | 16317 |  | -6877.6667
104 | PINTURA ESMALTE SINTETICO | GAL | [5 empty] | 98175 | [30 empty] | 1 | 98175 | 98175 |  | 0
105 | ESMALTE SINTETICO BLANCO | GAL | [5 empty] | 91630 | [30 empty] | 1 | 91630 | 91630 |  | 0
106 | ACONDICIONADOR DE SUPERFICIE (WAS PRIMER) | GAL | [5 empty] | 178074 | [9 empty] | 181900 | [20 empty] | 2 | 179987 | 179987 |  | 0
107 | PINTURA ANTICORROSIVA | GAL | [5 empty] | 58905 | [5 empty] | 69468 |  |  |  | 67900 | [20 empty] | 3 | 65424.3333 | 67900 |  | 0
108 | LIJA DE TELA 120 | PL | [16 empty] | 8392 | [19 empty] | 1 | 8392 | 8392 |  | 0
109 | DELINEADOR TUBULAR COMPUESTO LASTRADO | UN | [11 empty] | 49523 | [24 empty] | 1 | 49523 | 49523 |  | 0
110 | KIT SEÑALES TEMPORAL PORTATILES | UN | [24 empty] | 6960000 | [11 empty] | 1 | 6960000 | 6960000 |  | 0
111 | DISPOSITIVOS LUMINOSOS TIPO FLASHER PARA CONO | UN | [24 empty] | 41650 | [11 empty] | 1 | 41650 | 41650 |  | 0
112 | GASOLINA CORRIENTE | GAL | [11 empty] | 15861 | [24 empty] | 1 | 15861 | 15861 |  | 0
113 | CHAZO DE EXPANSION 5/16 *4 | UN | [6 empty] | 700 | [29 empty] | 1 | 700 | 700 |  | 0
114 | TINTA SCREM SERIGRAFIA | LT | [22 empty] | 62380.9524 | [13 empty] | 1 | 62380.9524 | 62380.9524 |  | 0
115 | ADHESIVO EPÓXICO PARA BANDAS ALERTADORAS | KG | [24 empty] | 55000 | [11 empty] | 1 | 55000 | 55000 |  | 0
116 | EPOXIPOLIAMIDA | GAL | [5 empty] | 183260 | [5 empty] | 162540 |  |  |  | 72200 | [20 empty] | 3 | 139333.3333 | 162540 |  | 0
117 | RESALTO TIPO COJIN EN CAUCHO CON ALTA RESISTENCIA AL IMPACTO CON LARGO ENTRE 2 Y 3 M, ANCHO ENTRE 1,6 Y 1,8 M Y ALTURA ENTRE 6 Y 7,5 CM (INCLUYE ELEMENTOS DE SUJECIÓN) | M2 | [24 empty] | 978000 | [11 empty] | 1 | 978000 | 978000 | 2900000 | 0
118 | SEÑAL PARE/SIGA EN PAPEL RETROREFLECTIVO TIPO IV O SUPERIOR (30 CM) | UN |  |  | 47600 | [33 empty] | 1 | 47600 | 47600 |  | 0
119 | LÁMINA RETRORREFLECTIVA TIPO VIII, NTC 4739 | M2 |  |  |  | 124209.4392 | [32 empty] | 1 | 124209.4392 | 124209.4392 |  | 0
120 | LÁMINA RETRORREFLECTIVA TIPO IX, NTC 4739 | M2 |  |  |  | 153328.9296 | [32 empty] | 1 | 153328.9296 | 153328.9296 |  | 0
121 | LÁMINA RETRORREFLECTIVA TIPO IV, NTC 4739, Color Amarillo Limón Fluorescente de 76cm de ancho por 45.7m de largo | M2 |  |  |  | 153328.9296 | [32 empty] | 1 | 153328.9296 | 153328.9296 |  | 0
122 | LÁMINA RETRORREFLECTIVA TIPO IX, NTC 4739, Color Blanco o Amarillo de 92 cm de ancho por 45.7 metros de largo | M2 |  |  |  | 149063.5888 | [32 empty] | 1 | 149063.5888 | 149063.5888 |  | 0
123 | LÁMINA RETRORREFLECTIVA TIPO XI, NTC 4739, Color Amarillo/ verde Fluorescente de 123 cm de ancho por 45.7 metros de largo | M2 | [34 empty] | 196248 |  | 1 | 196248 | 196248 |  | 28587.0436
124 | PINTURA ACRÍLICA BASE SOLVENTE COLOR NEGRO | GAL | [5 empty] | 99484 | [5 empty] | 112000 | [24 empty] | 2 | 105742 | 105742 |  | 0
125 | TACHAS ILUMINADAS BIDIRECCIONALES INTERNAMENTE (LUZ CONTINUA) | UN | [24 empty] | 266841.8949 | [11 empty] | 1 | 266841.8949 | 266841.8949 | 204375 | 0
126 | MARCADOR CILÍNDRICO O HITO TUBULAR, COLOR AMARILLO, MATERIAL SINTÉTICO FLEXIBLE, DOS BANDAS DE MIN 10 CM EN PAPEL REFLECTIVO BLANCO TIPO IV O SUPERIOR, ALTURA ENTRE 70 Y 80 CM, DIÁMETRO 20 CM. INCLUYE ELEMENTOS DE SUJECIÓN | UN | [24 empty] | 108888 | [11 empty] | 1 | 108888 | 108888 |  | 0
127 | RESALTO TRAPEZOIDAL O POMPEYANO, MATERIAL CON ALTA RESISTENCIA AL IMPACTO, LARGO MIN 2,5 M, 2 RAMPAS DE ACCESO LARGO 1 M PENDIENTE 15% MÁX Y ALTURA 10 CM, INCLUYE ELEMENTOS DE SUJECIÓN (POR METRO DE ANCHO VIAL) | M2 | [24 empty] | 2808400 | [11 empty] | 1 | 2808400 | 2808400 |  | 0
128 | FLECHA LUMINOSA INTERMITENTE DE 1.10 MTS DE LONGITUD Y 40 CMS DE ANCHO CON ESTRUCTURA EN TUBO CUADRADO DE 1" DE 1.60CMS DE ALTO (ALTURA TOTAL 2 MTS) EN CALIBRE 20. ESTRUCTURA EN ANGULO DE 1 1/2 X 1/8 | UN | [11 empty] | 918108 | [12 empty] | 960000 | [11 empty] | 2 | 939054 | 939054 |  | 0
129 | FLASHER PARA VALLA | UN | [22 empty] | 49742 | [13 empty] | 1 | 49742 | 49742 |  | 0
130 | TOPE VEHICULAR VERTICAL, MATERIAL CON ALTA RESISTENCIA AL IMPACTO, ALTURA MIN 60 CM CON UNA BANDA DE 15 CM EN PAPEL REFLECTIVA BLANCO TIPO IV O SUPERIOR | UN | [24 empty] | 84000 | [11 empty] | 1 | 84000 | 84000 |  | 0
131 | RESALTO PARABÓLICO Y CIRCULAR, MATERIAL CON ALTA RESISTENCIA AL IMPACTO, LARGO ENTRE 3,7 Y 6,7 M Y ALTURA MAX 10 CM, INCLUYE ELEMENTOS DE SUJECIÓN (POR METRO DE ANCHO VIAL) | M2 | [24 empty] | 2522800 | [11 empty] | 1 | 2522800 | 2522800 |  | 0
132 | RESALTO TIPO COJIN EN PLASTICO CON ALTA RESISTENCIA AL IMPACTO CON LARGO ENTRE 2 Y 3 M, ANCHO ENTRE 1,6 Y 1,8 M Y ALTURA ENTRE 6 Y 7,5 CM (INCLUYE ELEMENTOS DE SUJECIÓN) | M2 | [22 empty] | 2466870 | [13 empty] | 1 | 2466870 | 2466870 | 2900000 | 0
133 | ISLAS PEATONALES ANCHO MIN 1,2 M, ALTURA ENTRE 10 Y 15 CM, MATERIAL CON ALTA RESISTENCIA AL IMPACTO, INCLUYE ELEMENTOS DE SUJECIÓN | UN | [24 empty] | 11228576.371 | [11 empty] | 1 | 11228576.371 | 11228576.371 | 8600000 | 0
134 | HITO LUMINOSO, CON SISTEMA DE ILUMINACIÓN INTERNO, LUZ CONTINUA, BLANCO O AMARILLO, ALTURA DE 70 CM, ANCHO MÍN 30 CM | UN | [24 empty] | 1150480.6667 | [11 empty] | 1 | 1150480.6667 | 1150480.6667 |  | 0
135 | ISLAS PEATONALES ANCHO MIN 1,5 M, ALTURA ENTRE 10 Y 15 CM, MATERIAL CON ALTA RESISTENCIA AL IMPACTO, INCLUYE ELEMENTOS DE SUJECIÓN | UN | [24 empty] | 23501671.4742 | [11 empty] | 1 | 23501671.4742 | 23501671.4742 | 18000000 | 0
136 | ISLAS PEATONALES ANCHO MIN 1,8 M, ALTURA ENTRE 10 Y 15 CM, MATERIAL CON ALTA RESISTENCIA AL IMPACTO, INCLUYE ELEMENTOS DE SUJECIÓN | UN | [24 empty] | 24807319.8894 | [11 empty] | 1 | 24807319.8894 | 24807319.8894 | 19000000 | 0
137 | LÁMINA RETRORREFLECTIVA TIPO IV, NTC 4739, Color Amarillo Limón Fluorescente de 61cm de ancho por 45.7m de largo | M2 |  |  |  | 149063.5888 | [32 empty] | 1 | 149063.5888 | 149063.5888 |  | 0
138 | VALLA DE APERTURA TIPO A | UN | [24 empty] | 524299.72 | [11 empty] | 1 | 524299.72 | 524299.72 |  | 0
139 | BASTON LUMINOSO BICOLOR RECARGABLE RETRACTIL | UN | [24 empty] | 132299.44 | [11 empty] | 1 | 132299.44 | 132299.44 |  | 0
140 | BALIZA DESTELLANTE | UN | [22 empty] | 187080.37 | [13 empty] | 1 | 187080.37 | 187080.37 |  | 0
141 | SEÑAL PORTATIL CON APOYO TRIPODE | UN | [11 empty] | 333200 | [24 empty] | 1 | 333200 | 333200 |  | 0
142 | CINTA TERMOPLASTICO PREFORMADA DE COLOR BLANCO E= 90 mill | M2 | [24 empty] | 332000 | [11 empty] | 1 | 332000 | 332000 |  | 0
143 | CINTA TERMOPLATICO PREFORMADA DE COLOR BLANCO E=125 mill | M2 | [24 empty] | 400000 | [11 empty] | 1 | 400000 | 400000 |  | 0
144 | CINTA TERMOPLATICO PREFORMADA DE COLOR AMARILLO E= 90 mill | M2 | [24 empty] | 332000 | [11 empty] | 1 | 332000 | 332000 |  | 0
145 | CINTA TERMOPLATICO PREFORMADA DE COLOR AMARILLO E=125 mill | M2 | [24 empty] | 400000 | [11 empty] | 1 | 400000 | 400000 |  | 0
146 | CINTA TERMOPLATICO PREFORMADA DE COLOR ROJO E= 90 mill | M2 | [24 empty] | 380347 | [11 empty] | 1 | 380347 | 380347 |  | 0
147 | CINTA TERMOPLATICO PREFORMADA DE COLOR ROJO E=125 mill | M2 | [24 empty] | 445000 | [11 empty] | 1 | 445000 | 445000 |  | 0
148 | CINTA TERMOPLATICO PREFORMADA DE COLOR AZUL E= 90 mill | M2 | [24 empty] | 372000 | [11 empty] | 1 | 372000 | 372000 |  | 0
149 | CINTA TERMOPLATICO PREFORMADA DE COLOR AZUL E=125 mill | M2 | [24 empty] | 423000 | [11 empty] | 1 | 423000 | 423000 |  | 0
150 | MATERIAL FOTOLUMINICENTE | KG | [22 empty] | 497353 |  | 553000 | [11 empty] | 2 | 525176.5 | 525176.5 |  | 0
151 | Sika Floor3 Quartz Top 50 kilos Neutro O SIMILAR | KG | [15 empty] | 2496.6667 | [20 empty] | 1 | 2496.6667 | 2496.6667 |  | 0
152 | CINTA TERMOPLATICO PREFORMADA DE COLOR AZUL E=59 mill | M2 | [24 empty] | 512605 | [11 empty] | 1 | 512605 | 512605 |  | 0
153 | VALLA ROMPETRAFICO DE 0,80 X 1,20 MTS, CONSTRUIDA EN TUBO CUADRADO DE 1" C-18 Y LAMINA GALVANIZADA C-20 (APLICACIÓN Y EL USO DE LA MARCA CIUDAD) | UN | [24 empty] | 597800.07 | [11 empty] | 1 | 597800.07 | 597800.07 |  | 0
154 | BANNER 1,20 M X 1,20 M CON IMPRESIÓN DIGITAL FULL COLOR, EN LONA VINILICA (APLICACIÓN Y EL USO DE LA MARCA CIUDAD), CON OJALES | UN | [24 empty] | 137199.86 | [11 empty] | 1 | 137199.86 | 137199.86 |  | 0
155 | TORNILLOS ZINCADOS DE 1/2" X 2 1/2" con tuerca y arandelas planas | UN | [15 empty] | 4200 | [20 empty] | 1 | 4200 | 4200 |  | 0
156 | ABRAZADERA PARA TABLERO DE SEÑAL ELEVADA PARA DIAMETROS MAYORES O IGUALES A 2" | UN | [28 empty] | 95000 | [7 empty] | 1 | 95000 | 95000 |  | 0
157 | DISCO DE PULIDORA 71/2 | UN | [11 empty] | 8542 | [24 empty] | 1 | 8542 | 8542 |  | 0
158 | IMPRESIÓN DIGITAL INCLUYE TINTA GARANTÍA 12 AÑOS | M2 | [28 empty] | 60000 | [7 empty] | 1 | 60000 | 60000 |  | 0
159 | DISPOSITIVO DE LECTURA RFID -TAG | UND | [28 empty] | 140000 | [7 empty] | 1 | 140000 | 140000 |  | 0
160 | GRAVILLA Ø ≤ 1/2" | M3 | [36 empty] | 0 | 0 | 0 |  | 0
[39 empty] | 0 | 0 | 0
[39 empty] | 0 | 0 | 0
| https://www.reflex.com.co/?gclid=EAIaIQobChMIv6_U2saA7AIVA4NaBR1-2gV3EAAYASAAEgIlU_D_BwE | [41 empty] | 0
https://www.aliensenalizacion.com/senalizacionvialhorizontal
| INICIO |  |  |  | 0 | [33 empty] | 4025
| NUESTROS PRODUCTOS | 3466.3866
SEÑALIZACIÓN HORIZONTAL
| SEMAFOROS Y SEÑALIZACIÓN LUMINOSA | 1mm | 39,37 mils
| MONTAJES |  | 59.055 | 1.5
| NOSOTROS |  | 90 mils | 2.286 |  |  |  |  | https://lacampana.co/wp-content/uploads/2022/03/Pesos-y-Espesores-de-Laminas-de-Acero.pdf
|  |  | 125 | 3.175
TORNILLOS ZINCADOS DE 1/2" X 2 1/2" con tuerca y arandelas planas
ABRAZADERA PARA TABLERO DE SEÑAL ELEVADA PARA DIAMETROS MAYORES O IGUALES A 2"
DISCO DE PULIDORA 71/2
IMPRESIÓN DIGITAL INCLUYE TINTA GARANTÍA 12 AÑOS
DISPOSITIVO DE LECTURA RFID -TAG
1.03
[28 empty] | 94.2596 | [10 empty] | 97.0874 | 100
[28 empty] | 1.0609 | [10 empty] | 1.03 | 1
[5 empty] | 25385.08 | 153.8%
16500
[5 empty] | 8885.08 | 53.85%
[5 empty] | 52000 | 8666.6667
[6 empty] | 8333 | 104%
0.25
|  | 0.635 | 0.1875
9
3466.3866
Note on C65: Luis Hernando: 120 tachas o estoperoles

## 14S
SECRETARÍA DISTRITAL DE MOVILIDAD SDM
ANÁLISIS DE PRECIOS UNITARIOS
SUBSECRETARÍA DE GESTIÓN DE LA MOVILIDAD - DIRECCIÓN DE INGENIERÍA DE TRÁNSITO - SUBDIRECCIÓN DE SEÑALIZACIÓN
Ítem | 14S |  |  |  |  | Unidad: | UND
Descripción de la Actividad: | SUMINISTRO DE BANNER 1,20 M X 1,20 M CON IMPRESIÓN DIGITAL FULL COLOR, EN LONA VINILICA (APLICACIÓN Y EL USO DE LA MARCA CIUDAD)
1. Equipos
Descripción |  | Unidad | Tipo | Tarifa/Hora | Rendimiento | Valor Unitario | Subtotal
Subtotal
2. Materiales
Descripción |  |  |  | Unidad | Cantidad | Valor Unitario | Subtotal
BANNER 1,20 M X 1,20 M CON IMPRESIÓN DIGITAL FULL COLOR, EN LONA VINILICA (APLICACIÓN Y EL USO DE LA MARCA CIUDAD), CON OJALES |  |  |  | UND | 1 | 137199.86 | 137200
[6 empty] | Subtotal | 137200
3. Transportes
Equipo |  |  |  | Rendimiento | Tarifa/Día | Valor Unitario | Subtotal
CAMION INCLUYE CONDUCTOR |  |  |  | 4.1667e-05 | 611492.5 | 25.4789 | 25
[6 empty] | Subtotal | 25
4. Mano de Obra
Trabajador |  | Jornal | Cantidad | Jornal Total | Rendimiento | Valor Unitario | Subtotal
AYUDANTE |  | 72476 | 2 | 144952 | 250 | 580 | 580 | 266.6667
[6 empty] | Subtotal | 580
|  | TOTAL COSTO DIRECTO |  |  |  | 137805

## 13S
SECRETARÍA DISTRITAL DE MOVILIDAD SDM
ANÁLISIS DE PRECIOS UNITARIOS
SUBSECRETARÍA DE GESTIÓN DE LA MOVILIDAD - DIRECCIÓN DE INGENIERÍA DE TRÁNSITO - SUBDIRECCIÓN DE SEÑALIZACIÓN
Ítem | 13S |  |  |  |  | Unidad: | UND
Descripción de la Actividad: | VALLA ROMPETRAFICO DE 0,80 X 1,20 MTS, CONSTRUIDA EN TUBO CUADRADO DE 1" C-18 Y LAMINA GALVANIZADA C-20 (APLICACIÓN Y EL USO DE LA MARCA CIUDAD)
1. Equipos
Descripción |  | Unidad | Tipo | Tarifa/Hora | Rendimiento | Valor Unitario | Subtotal
Subtotal
2. Materiales
Descripción |  |  |  | Unidad | Cantidad | Valor Unitario | Subtotal
VALLA ROMPETRAFICO DE 0,80 X 1,20 MTS, CONSTRUIDA EN TUBO CUADRADO DE 1" C-18 Y LAMINA GALVANIZADA C-20 (APLICACIÓN Y EL USO DE LA MARCA CIUDAD) |  |  |  | UND | 1 | 597800.07 | 597800
[6 empty] | Subtotal | 597800
3. Transportes
Equipo |  |  |  | Rendimiento | Tarifa/Día | Valor Unitario | Subtotal
CAMION INCLUYE CONDUCTOR |  |  |  | 0.0025 | 611492.5 | 1528.7313 | 1529
[6 empty] | Subtotal | 1529
4. Mano de Obra
Trabajador |  | Jornal | Cantidad | Jornal Total | Rendimiento | Valor Unitario | Subtotal
AYUDANTE |  | 72476 | 2 | 144952 | 250 | 580 | 580 | 266.6667
[6 empty] | Subtotal | 580
|  | TOTAL COSTO DIRECTO |  |  |  | 599909

## 12S
SECRETARÍA DISTRITAL DE MOVILIDAD SDM
ANÁLISIS DE PRECIOS UNITARIOS
SUBSECRETARÍA DE GESTIÓN DE LA MOVILIDAD - DIRECCIÓN DE INGENIERÍA DE TRÁNSITO - SUBDIRECCIÓN DE SEÑALIZACIÓN
Ítem | 12S |  |  |  |  | Unidad: | UND
Descripción de la Actividad: | DISPOSITIVOS LUMINOSOS TIPO FLASHER PARAVALLA PUESTO DE CONTROL
1. Equipos
Descripción |  | Unidad | Tipo | Tarifa/Hora | Rendimiento | Valor Unitario | Subtotal
Subtotal
2. Materiales
Descripción |  |  |  | Unidad | Cantidad | Valor Unitario | Subtotal
FLASHER PARA VALLA |  |  |  | UND | 1 | 49742 | 49742
[6 empty] | Subtotal | 49742
3. Transportes
Equipo |  |  |  | Rendimiento | Tarifa/Día | Valor Unitario | Subtotal
CAMION INCLUYE CONDUCTOR |  |  |  | 4.1667e-05 | 611492.5 | 25.4789 | 25
[6 empty] | Subtotal | 25
4. Mano de Obra
Trabajador |  | Jornal | Cantidad | Jornal Total | Rendimiento | Valor Unitario | Subtotal
AYUDANTE |  | 72476 | 2 | 144952 | 250 | 580 | 580 | 266.6667
[6 empty] | Subtotal | 580
|  | TOTAL COSTO DIRECTO |  |  |  | 50347

## 11S
SECRETARÍA DISTRITAL DE MOVILIDAD SDM
ANÁLISIS DE PRECIOS UNITARIOS
SUBSECRETARÍA DE GESTIÓN DE LA MOVILIDAD - DIRECCIÓN DE INGENIERÍA DE TRÁNSITO - SUBDIRECCIÓN DE SEÑALIZACIÓN
Ítem | 11S |  |  |  |  | Unidad: | UND
Descripción de la Actividad: | SEÑALES TEMPORALES SR- SP CON APOYO TRIPODE
1. Equipos
Descripción |  | Unidad | Tipo | Tarifa/Hora | Rendimiento | Valor Unitario | Subtotal
Subtotal
2. Materiales
Descripción |  |  |  | Unidad | Cantidad | Valor Unitario | Subtotal
SEÑAL PORTATIL CON APOYO TRIPODE |  |  |  | UND | 1 | 333200 | 333200
[6 empty] | Subtotal | 333200
3. Transportes
Equipo |  |  |  | Rendimiento | Tarifa/Día | Valor Unitario | Subtotal
CAMION INCLUYE CONDUCTOR |  |  |  | 0.00125 | 611492.5 | 764.3656 | 764
[6 empty] | Subtotal | 764
4. Mano de Obra
Trabajador |  | Jornal | Cantidad | Jornal Total | Rendimiento | Valor Unitario | Subtotal
AYUDANTE |  | 72476 | 2 | 144952 | 200 | 725 | 725 | 266.6667
[6 empty] | Subtotal | 725
|  | TOTAL COSTO DIRECTO |  |  |  | 334689

## 10S
SECRETARÍA DISTRITAL DE MOVILIDAD SDM
ANÁLISIS DE PRECIOS UNITARIOS
SUBSECRETARÍA DE GESTIÓN DE LA MOVILIDAD - DIRECCIÓN DE INGENIERÍA DE TRÁNSITO - SUBDIRECCIÓN DE SEÑALIZACIÓN
Ítem | 10S |  |  |  |  | Unidad: | UND
Descripción de la Actividad: | BASTON LUMINOSO BICOLOR
1. Equipos
Descripción |  | Unidad | Tipo | Tarifa/Hora | Rendimiento | Valor Unitario | Subtotal
[6 empty] | Subtotal | 0
2. Materiales
Descripción |  |  |  | Unidad | Cantidad | Valor Unitario | Subtotal
BASTON LUMINOSO BICOLOR RECARGABLE RETRACTIL |  |  |  | UND | 1 | 132299.44 | 132299
[6 empty] | Subtotal | 132299
3. Transportes
Equipo |  |  |  | Rendimiento | Tarifa/Día | Valor Unitario | Subtotal
CAMION INCLUYE CONDUCTOR |  |  |  | 8.3333e-05 | 611492.5 | 50.9577 | 51
[6 empty] | Subtotal | 51
4. Mano de Obra
Trabajador |  | Jornal | Cantidad | Jornal Total | Rendimiento | Valor Unitario | Subtotal
AYUDANTE |  | 72476 | 2 | 144952 | 5000 | 29 | 29 | 266.6667
[6 empty] | Subtotal | 29
|  | TOTAL COSTO DIRECTO |  |  |  | 132379

## 9S
SECRETARÍA DISTRITAL DE MOVILIDAD SDM
ANÁLISIS DE PRECIOS UNITARIOS
SUBSECRETARÍA DE GESTIÓN DE LA MOVILIDAD - DIRECCIÓN DE INGENIERÍA DE TRÁNSITO - SUBDIRECCIÓN DE SEÑALIZACIÓN
Ítem | 9S |  |  |  |  | Unidad: | UND
Descripción de la Actividad: | DISPOSITIVOS LUMINOSOS TIPO FLASHER PARA CONO
1. Equipos
Descripción |  | Unidad | Tipo | Tarifa/Hora | Rendimiento | Valor Unitario | Subtotal
Subtotal
2. Materiales
Descripción |  |  |  | Unidad | Cantidad | Valor Unitario | Subtotal
DISPOSITIVOS LUMINOSOS TIPO FLASHER PARA CONO |  |  |  | UND | 1 | 41650 | 41650
[6 empty] | Subtotal | 41650
3. Transportes
Equipo |  |  |  | Rendimiento | Tarifa/Día | Valor Unitario | Subtotal
CAMION INCLUYE CONDUCTOR |  |  |  | 8.3333e-05 | 611492.5 | 50.9577 | 51
[6 empty] | Subtotal | 51
4. Mano de Obra
Trabajador |  | Jornal | Cantidad | Jornal Total | Rendimiento | Valor Unitario | Subtotal
AYUDANTE |  | 72476 | 2 | 144952 | 5000 | 29 | 29 | 266.6667
[6 empty] | Subtotal | 29
|  | TOTAL COSTO DIRECTO |  |  |  | 41730

## 8S
SECRETARÍA DISTRITAL DE MOVILIDAD SDM
ANÁLISIS DE PRECIOS UNITARIOS
SUBSECRETARÍA DE GESTIÓN DE LA MOVILIDAD - DIRECCIÓN DE INGENIERÍA DE TRÁNSITO - SUBDIRECCIÓN DE SEÑALIZACIÓN
Ítem | 8S |  |  |  |  | Unidad: | UND
Descripción de la Actividad: | VALLA DE APERTURA TIPO A
1. Equipos
Descripción |  | Unidad | Tipo | Tarifa/Hora | Rendimiento | Valor Unitario | Subtotal
Subtotal
2. Materiales
Descripción |  |  |  | Unidad | Cantidad | Valor Unitario | Subtotal
VALLA DE APERTURA TIPO A |  |  |  | UND | 1 | 524299.72 | 524300
[6 empty] | Subtotal | 524300
3. Transportes
Equipo |  |  |  | Rendimiento | Tarifa/Día | Valor Unitario | Subtotal
CAMION INCLUYE CONDUCTOR |  |  |  | 8.3333e-05 | 611492.5 | 50.9577 | 51
[6 empty] | Subtotal | 51
4. Mano de Obra
Trabajador |  | Jornal | Cantidad | Jornal Total | Rendimiento | Valor Unitario | Subtotal
AYUDANTE |  | 72476 | 2 | 144952 | 5000 | 29 | 29
[6 empty] | Subtotal | 29
|  | TOTAL COSTO DIRECTO |  |  |  | 524380

## 7S
SECRETARÍA DISTRITAL DE MOVILIDAD SDM
ANÁLISIS DE PRECIOS UNITARIOS
SUBSECRETARÍA DE GESTIÓN DE LA MOVILIDAD - DIRECCIÓN DE INGENIERÍA DE TRÁNSITO - SUBDIRECCIÓN DE SEÑALIZACIÓN
Ítem | 7S |  |  |  |  | Unidad: | UND
Descripción de la Actividad: | SEÑAL PARE/SIGA EN PAPEL RETROREFLECTIVO TIPO IV O SUPERIOR (30 CM)
1. Equipos
Descripción |  | Unidad | Tipo | Tarifa/Hora | Rendimiento | Valor Unitario | Subtotal
Subtotal
2. Materiales
Descripción |  |  |  | Unidad | Cantidad | Valor Unitario | Subtotal
SEÑAL PARE/SIGA EN PAPEL RETROREFLECTIVO TIPO IV O SUPERIOR (30 CM) |  |  |  | UND | 1 | 47600 | 47600
[6 empty] | Subtotal | 47600
3. Transportes
Equipo |  |  |  | Rendimiento | Tarifa/Día | Valor Unitario | Subtotal
CAMION INCLUYE CONDUCTOR |  |  |  | 8.3333e-05 | 611492.5 | 50.9577 | 51
[6 empty] | Subtotal | 51
4. Mano de Obra
Trabajador |  | Jornal | Cantidad | Jornal Total | Rendimiento | Valor Unitario | Subtotal
AYUDANTE |  | 72476 | 2 | 144952 | 5000 | 29 | 29 | 266.6667
[6 empty] | Subtotal | 29
|  | TOTAL COSTO DIRECTO |  |  |  | 47680

## 6S
SECRETARÍA DISTRITAL DE MOVILIDAD SDM
ANÁLISIS DE PRECIOS UNITARIOS
SUBSECRETARÍA DE GESTIÓN DE LA MOVILIDAD - DIRECCIÓN DE INGENIERÍA DE TRÁNSITO - SUBDIRECCIÓN DE SEÑALIZACIÓN
Ítem | 6S |  |  |  |  | Unidad: | UND
Descripción de la Actividad: | BARRICADA, ANCHO 2,4 M, 3 LISTONES DE 20 CM DE ANCHO EN MATERIAL REFLECTIVO TIPO IV O SUPERIOR (BLANCO Y NARANJA), ALTURA MIN 1,5M, FIGURA 4-15 RESOLUCIÓN 1885 DE 2015
1. Equipos
Descripción |  | Unidad | Tipo | Tarifa/Hora | Rendimiento | Valor Unitario | Subtotal
Subtotal
2. Materiales
Descripción |  |  |  | Unidad | Cantidad | Valor Unitario | Subtotal
BARRICADA, ANCHO 2,4 M, 3 LISTONES DE 20 CM DE ANCHO EN MATERIAL REFLECTIVO TIPO IV O SUPERIOR (BLANCO Y NARANJA), ALTURA MIN 1,5M |  |  |  | Rollo | 1 | 448170.35 | 448170
[6 empty] | Subtotal | 448170
3. Transportes
Equipo |  |  |  | Rendimiento | Tarifa/Día | Valor Unitario | Subtotal
CAMION INCLUYE CONDUCTOR |  |  |  | 0.0041667 | 611492.5 | 2547.8854 | 2548
[6 empty] | Subtotal | 2548
4. Mano de Obra
Trabajador |  | Jornal | Cantidad | Jornal Total | Rendimiento | Valor Unitario | Subtotal
AYUDANTE |  | 72476 | 2 | 144952 | 50 | 2899 | 2899 | 266.6667
[6 empty] | Subtotal | 2899
|  | TOTAL COSTO DIRECTO |  |  |  | 453617

## 5S
SECRETARÍA DISTRITAL DE MOVILIDAD SDM
ANÁLISIS DE PRECIOS UNITARIOS
SUBSECRETARÍA DE GESTIÓN DE LA MOVILIDAD - DIRECCIÓN DE INGENIERÍA DE TRÁNSITO - SUBDIRECCIÓN DE SEÑALIZACIÓN
Ítem | 5S |  |  |  |  | Unidad: | ROLLO
Descripción de la Actividad: | Suministro de Cinta de señalización, de calibre mínimo 2 mm de 10 cm de ancho por 500m de longitud por rollo.
1. Equipos
Descripción |  | Unidad | Tipo | Tarifa/Hora | Rendimiento | Valor Unitario | Subtotal
Subtotal
2. Materiales
Descripción |  |  |  | Unidad | Cantidad | Valor Unitario | Subtotal
CINTA DE SEÑALIZACIÓN CALIBRE MÍNIMO DE 2 MM, ANCHO 10 CM X 500M DE LONGITUD |  |  |  | Rollo | 1 | 36900 | 36900
[6 empty] | Subtotal | 36900
3. Transportes
Equipo |  |  |  | Rendimiento | Tarifa/Día | Valor Unitario | Subtotal
CAMION INCLUYE CONDUCTOR |  |  |  | 2.5e-05 | 611492.5 | 15.2873 | 15
[6 empty] | Subtotal | 15
4. Mano de Obra
Trabajador |  | Jornal | Cantidad | Jornal Total | Rendimiento | Valor Unitario | Subtotal
AYUDANTE |  | 72476 | 2 | 144952 | 6000 | 24 | 24 | 266.6667
[6 empty] | Subtotal | 24
|  | TOTAL COSTO DIRECTO |  |  |  | 36939

## 4S
SECRETARÍA DISTRITAL DE MOVILIDAD SDM
ANÁLISIS DE PRECIOS UNITARIOS
SUBSECRETARÍA DE GESTIÓN DE LA MOVILIDAD - DIRECCIÓN DE INGENIERÍA DE TRÁNSITO - SUBDIRECCIÓN DE SEÑALIZACIÓN
Ítem | 4S |  |  |  |  | Unidad: | ML
Descripción de la Actividad: | Suministro de Resalto portátil de caucho con alta resistencia al impacto con ancho mínimo de 30 cm y altura entre 5 y 8 cm.
1. Equipos
Descripción |  | Unidad | Tipo | Tarifa/Hora | Rendimiento | Valor Unitario | Subtotal
Subtotal
2. Materiales
Descripción |  |  |  | Unidad | Cantidad | Valor Unitario | Subtotal
RESALTO PORTÁTIL DE CAUCHO CON ALTA RESISTENCIA AL IMPACTO CON ANCHO MÍNIMO DE 30 CM Y ALTURA ENTRE 5 Y 8 CM |  |  |  | UN | 1 | 214170 | 214170
[6 empty] | Subtotal | 214170
3. Transportes
Equipo |  |  |  | Rendimiento | Tarifa/Día | Valor Unitario | Subtotal
CAMION INCLUYE CONDUCTOR |  |  |  | 0.0015 | 611492.5 | 917.2387 | 917
[6 empty] | Subtotal | 917
4. Mano de Obra
Trabajador |  | Jornal | Cantidad | Jornal Total | Rendimiento | Valor Unitario | Subtotal
AYUDANTE |  | 72476 | 2 | 144952 | 450 | 322 | 322 | 444.4444
[6 empty] | Subtotal | 322
|  | TOTAL COSTO DIRECTO |  |  |  | 215409

## 3S
SECRETARÍA DISTRITAL DE MOVILIDAD SDM
ANÁLISIS DE PRECIOS UNITARIOS
SUBSECRETARÍA DE GESTIÓN DE LA MOVILIDAD - DIRECCIÓN DE INGENIERÍA DE TRÁNSITO - SUBDIRECCIÓN DE SEÑALIZACIÓN
Ítem | 3S |  |  |  |  | Unidad: | UND
Descripción de la Actividad: | Suministro de delineador Tubular Tipo Canalizador de 129 cm de altura.
1. Equipos
Descripción |  | Unidad | Tipo | Tarifa/Hora | Rendimiento | Valor Unitario | Subtotal
Subtotal
2. Materiales
Descripción |  |  |  | Unidad | Cantidad | Valor Unitario | Subtotal
DELINEADOR TUBULAR TIPO CANALIZADOR DE 129 CM DE ALTURA. |  |  |  | UN | 1 | 45616.3333 | 45616
[6 empty] | Subtotal | 45616
3. Transportes
Equipo |  |  |  | Rendimiento | Tarifa/Día | Valor Unitario | Subtotal
CAMION INCLUYE CONDUCTOR |  |  |  | 0.00083333 | 611492.5 | 509.5771 | 510
[6 empty] | Subtotal | 510
4. Mano de Obra
Trabajador |  | Jornal | Cantidad | Jornal Total | Rendimiento | Valor Unitario | Subtotal
AYUDANTE |  | 72476 | 2 | 144952 | 3000 | 48 | 48
[6 empty] | Subtotal | 48
|  | TOTAL COSTO DIRECTO |  |  |  | 46174

## 2S
SECRETARÍA DISTRITAL DE MOVILIDAD SDM
ANÁLISIS DE PRECIOS UNITARIOS
SUBSECRETARÍA DE GESTIÓN DE LA MOVILIDAD - DIRECCIÓN DE INGENIERÍA DE TRÁNSITO - SUBDIRECCIÓN DE SEÑALIZACIÓN
Ítem | 2S |  |  |  |  | Unidad: | UND
Descripción de la Actividad: | Suministro de maletín plástico de base mínima de 50 cm por 200 cm y altura mínima de 100 cm, con material reflectivo tipo IV o superior color blanco.
1. Equipos
Descripción |  | Unidad | Tipo | Tarifa/Hora | Rendimiento | Valor Unitario | Subtotal
Subtotal
2. Materiales
Descripción |  |  |  | Unidad | Cantidad | Valor Unitario | Subtotal
MALETÍN PLÁSTICO DE BASE MÍNIMA DE 50 CM POR 200 CM Y ALTURA MÍNIMA DE 100 CM, CON MATERIAL REFLECTIVO COLOR BLANCO TIPO IV O SUPERIOR. |  |  |  | UN | 1 | 413093.5 | 413094
[6 empty] | Subtotal | 413094
3. Transportes
Equipo |  |  |  | Rendimiento | Tarifa/Día | Valor Unitario | Subtotal
CAMION INCLUYE CONDUCTOR |  |  |  | 0.0041667 | 611492.5 | 2547.8854 | 2548
[6 empty] | Subtotal | 2548
4. Mano de Obra
Trabajador |  | Jornal | Cantidad | Jornal Total | Rendimiento | Valor Unitario | Subtotal
AYUDANTE |  | 72476 | 2 | 144952 | 500 | 290 | 290
[6 empty] | Subtotal | 290
|  | TOTAL COSTO DIRECTO |  |  |  | 415932

## 1S
SECRETARÍA DISTRITAL DE MOVILIDAD SDM
ANÁLISIS DE PRECIOS UNITARIOS
SUBSECRETARÍA DE GESTIÓN DE LA MOVILIDAD - DIRECCIÓN DE INGENIERÍA DE TRÁNSITO - SUBDIRECCIÓN DE SEÑALIZACIÓN
Ítem | 1S |  |  |  |  | Unidad: | UND
Descripción de la Actividad: | Suministro de cono vial construido en matareial sintetico flexible con tres bandas de 10 cm en papel reflectivo blanco tipo IV o superior, altura 90 cm.
1. Equipos
Descripción |  | Unidad | Tipo | Tarifa/Hora | Rendimiento | Valor Unitario | Subtotal
Subtotal
2. Materiales
Descripción |  |  |  | Unidad | Cantidad | Valor Unitario | Subtotal
CONO VIAL CONSTRUIDO EN MATERIAL SINTETICO FLEXIBLE CON TRES BANDAS DE 10 CM EN PAPEL REFLECTIVO BLANCO TIPO IV O SUPERIOR, ALTURA 90 CM. |  |  |  | UN | 1 | 92596 | 92596
[6 empty] | Subtotal | 92596
3. Transportes
Equipo |  |  |  | Rendimiento | Tarifa/Día | Valor Unitario | Subtotal | 5.75
CAMION INCLUYE CONDUCTOR |  |  |  | 0.00041667 | 611492.5 | 254.7885 | 255
[6 empty] | Subtotal | 255
4. Mano de Obra
Trabajador |  | Jornal | Cantidad | Jornal Total | Rendimiento | Valor Unitario | Subtotal
AYUDANTE |  | 72476 | 2 | 144952 | 10000 | 14 | 14
[6 empty] | Subtotal | 14
|  | TOTAL COSTO DIRECTO |  |  |  | 92865

## 129
SECRETARÍA DISTRITAL DE MOVILIDAD SDM
ANÁLISIS DE PRECIOS UNITARIOS
SUBSECRETARÍA DE GESTIÓN DE LA MOVILIDAD - DIRECCIÓN DE INGENIERÍA DE TRÁNSITO - SUBDIRECCIÓN DE SEÑALIZACIÓN
Ítem | 129 |  |  |  |  | Unidad: | M2
Descripción de la Actividad: | Suministro e instalación de tableros y/o lamas en lamina galvanizada C-20, papel retroflectivo tipo XI; fondos, textos, flechas, pictogramas y orlas en impresión digital. Incluye papel antigrafitti, tornilleria, perfiles para marcos y abrazaderas.
1. Equipos
Descripción |  | Unidad | Tipo | Tarifa/Hora | Rendimiento | Valor Unitario | Subtotal
EQUIPO SOLDADURA ELECTRICA |  | HR |  | 4862.5 | 2.5 | 1945 | 1945 | 6.25
COMPRESOR |  | HR | Eléctrico | 7999.94 | 6.25 | 1279.9904 | 1280
GRUA DE BRAZO ARTICULADO |  | HR |  | 227008 | 6 | 37834.6667 | 37835
CORTADORA DE LÁMINA |  | HR | Eléctrico | 5299.33 | 5 | 1059.866 | 1060
DOBLADORA DE LAMINA |  | HR |  | 12075 | 5 | 2415 | 2415
PMT (KIT ) |  | HR |  | 13222 | 1.8 | 7345.5556 | 7346
PULIDORA |  | HR |  | 2821 | 1.2 | 2350.8333 | 2351
PLANTA ELÉCTRICA |  | HR |  | 12771 | 2.5 | 5108.4 | 5108
HERRAMIENTA MENOR |  | HR |  |  | 0.05 | 2628.55 | 2629
[6 empty] | Subtotal | 61969
2. Materiales
Descripción |  |  |  | Unidad | Cantidad | Valor Unitario | Subtotal
LAMINA GALVANIZADA CL-20 E = 0.85 mm |  |  |  | m2 | 1 | 42153 | 42153
PAPEL REFLECTIVO TIPO XI |  |  |  | m2 | 1 | 153328.9296 | 153329
IMPRESIÓN DIGITAL INCLUYE TINTA GARANTÍA 12 AÑOS |  |  |  | m2 | 1 | 60000 | 60000
SOLDADURA ELECTRICA E 6013 O SIMILAR |  |  |  | Kg | 0.18 | 19163.6667 | 3449
TORNILLOS ZINCADOS DE 1/2" X 2 1/2" con tuerca y arandelas planas |  |  |  | Unidad | 3 | 4200 | 12600
ABRAZADERA PARA TABLERO DE SEÑAL ELEVADA PARA DIAMETROS MAYORES O IGUALES A 2" |  |  |  | Unidad | 1 | 95000 | 95000
DISCO DE PULIDORA 71/2 |  |  |  | Unidad | 0.18 | 8542 | 1538
PELÍCULA ANTIGRAFITTI |  |  |  | m2 | 1 | 65174.5388 | 65175
[6 empty] | Subtotal | 433244
3. Transportes
Equipo |  |  |  | Rendimiento | Tarifa/Día | Valor Unitario | Subtotal
CAMION INCLUYE CONDUCTOR |  |  |  | 120 | 611492.5 | 5095.7708 | 5096
[6 empty] | Subtotal | 5096
509577.1
4. Mano de Obra
Trabajador |  | Jornal | Cantidad | Jornal Total | Rendimiento | Valor Unitario | Subtotal
SOLDADOR |  | 110344 | 1 | 110344 | 15 | 7356 | 7356
AYUDANTE NOCTURNO |  | 83383 | 2 | 166766 | 15 | 11118 | 11118
AUXILIAR DE TRÁFICO NOCTURNO |  | 98122 | 2 | 196244 | 15 | 13083 | 13083
JEFE DE CUADRILLA NOCTURNO |  | 213741 | 1 | 213741 | 15 | 14249 | 14249
OFICIAL |  | 101471 | 1 | 101471 | 15 | 6765 | 6765
[6 empty] | Subtotal | 52571
|  | TOTAL COSTO DIRECTO |  |  |  | 552880

## 128
SECRETARÍA DISTRITAL DE MOVILIDAD SDM
ANÁLISIS DE PRECIOS UNITARIOS
SUBSECRETARÍA DE GESTIÓN DE LA MOVILIDAD - DIRECCIÓN DE INGENIERÍA DE TRÁNSITO - SUBDIRECCIÓN DE SEÑALIZACIÓN
Ítem | 128 |  |  |  |  | Unidad: | M2
Descripción de la Actividad: | Suministro y aplicación manual (método llana) de pintura de plástico en frio metilmetacrilato pigmentada (multicolor según 3.7.3. Color de las demarcaciones planas para urbanismos tácticos u otras intervenciones tácticas urbanas) con microesferas para marcas viales de espesor seco de 50 mils según norma NTC 4744, incluye pictogramas.
1. Equipos
Descripción |  | Unidad | Tipo | Tarifa/Hora | Rendimiento | Valor Unitario | Subtotal
COMPRESOR |  | HR | Eléctrico | 7999.94 | 4 | 1999.985 | 2000
PMT (KIT ) |  | HR |  | 13222 | 4 | 3305.5 | 3306
EQUIPO DE CONTROL DE OBRA |  | HR |  | 1708.75 | 4 | 427.1875 | 427
HERRAMIENTA MENOR |  |  |  | 0.5% | 20629 | 103.145 | 103
[6 empty] | Subtotal | 5836
2. Materiales
Descripción |  |  |  | Unidad | Cantidad | Valor Unitario | Subtotal
PINTURA PLÁSTICO EN FRIO METIL METACRILATO PIGMENTADA (NARANJA - VERDE - ROJO - AZUL) - PARA APLICACIÓN CON LLANA (98:2), INCLUYE CATALIZADOR |  |  |  | GL | 0.33 | 141372 | 46653
DISOLVENTE AJUSTADOR LENTO XILOL |  |  |  | GL | 0.01 | 73200 | 732
MICROESFERA DE VIDRIO (ESFERICIDAD MAYOR A 80%) |  |  |  | KG | 0.37 | 7449 | 2756
DESPERDICIO |  |  |  |  | 5% | 47385 | 2369
[6 empty] | Subtotal | 52510
3. Transportes
Equipo |  |  |  | Rendimiento | Tarifa/Día | Valor Unitario | Subtotal
CAMION INCLUYE CONDUCTOR |  |  |  | 384 | 611492.5 | 1592.4284 | 1592
[6 empty] | Subtotal | 1592
4. Mano de Obra
Trabajador |  | Jornal | Cantidad | Jornal Total | Rendimiento | Valor Unitario | Subtotal
AYUDANTE NOCTURNO |  | 83383 | 3 | 250149 | 32 | 7817 | 7817
AUXILIAR DE TRÁFICO NOCTURNO |  | 98122 | 2 | 196244 | 32 | 6133 | 6133
JEFE DE CUADRILLA NOCTURNO |  | 213741 | 1 | 213741 | 32 | 6679 | 6679
[6 empty] | Subtotal | 20629
|  | TOTAL COSTO DIRECTO |  |  |  | 80567

## 127
SECRETARÍA DISTRITAL DE MOVILIDAD SDM
ANÁLISIS DE PRECIOS UNITARIOS
SUBSECRETARÍA DE GESTIÓN DE LA MOVILIDAD - DIRECCIÓN DE INGENIERÍA DE TRÁNSITO - SUBDIRECCIÓN DE SEÑALIZACIÓN
Ítem | 127 |  |  |  |  | Unidad: | M2
Descripción de la Actividad: | Suministro y Aplicación de pintura Acrílica base solvente pigmentada (verde o naranja o rojo o azul) marcas viales con microesfera, espesor seco 9 mils y 51% de solidos por volumen, incluye pictogramas
1. Equipos
Descripción |  | Unidad | Tipo | Tarifa/Hora | Rendimiento | Valor Unitario | Subtotal
EQUIPO MANUAL DE PINTURA ACRÍLICA |  | HR | Airless | 7636.68 | 17 | 449.2165 | 449
COMPRESOR |  | HR | Eléctrico | 7999.94 | 17 | 470.5847 | 471
PMT (KIT ) |  | HR |  | 13222 | 17 | 777.7647 | 778
EQUIPO DE CONTROL DE OBRA |  | HR |  | 1708.75 | 17 | 100.5147 | 101
EQUIPO DE APLICACION ALUMINA ANTIDESLIZANTE |  | UN | Manual | 15883.05 | 200 | 79.4153 | 79
[6 empty] | Subtotal | 1878
2. Materiales
Descripción |  |  |  | Unidad | Cantidad | Valor Unitario | Subtotal
PINTURA ACRÍLICA BASE SOLVENTE PIGMENTADA (VERDE, NARANJA, ROJO O AZUL) |  |  |  | GL | 0.16 | 112929.5 | 18069
DISOLVENTE AJUSTADOR LENTO XILOL |  |  |  | GL | 0.0048 | 73200 | 351
MICROESFERA DE VIDRIO (ESFERICIDAD MAYOR A 80%) |  |  |  | KG | 0.37 | 7449 | 2756
ANTIDESLIZANTE – SUPER GRIP |  |  |  | KG | 0.2 | 39270 | 7854
DESPERDICIO |  |  |  |  | 5% | 29030 | 1452
[6 empty] | Subtotal | 30482
3. Transportes
Equipo |  |  |  | Rendimiento | Tarifa/Día | Valor Unitario | Subtotal
CAMION INCLUYE CONDUCTOR |  |  |  | 1632 | 611492.5 | 374.689 | 375
[6 empty] | Subtotal | 375
4. Mano de Obra
Trabajador |  | Jornal | Cantidad | Jornal Total | Rendimiento | Valor Unitario | Subtotal
OPERADOR DE EQUIPO NOCTURNO |  | 143049 | 1 | 143049 | 136 | 1052 | 1052
AYUDANTE NOCTURNO |  | 83383 | 2 | 166766 | 136 | 1226 | 1226
AUXILIAR DE TRÁFICO NOCTURNO |  | 98122 | 2 | 196244 | 136 | 1443 | 1443
JEFE DE CUADRILLA NOCTURNO |  | 213741 | 1 | 213741 | 136 | 1572 | 1572
[6 empty] | Subtotal | 5293
|  | TOTAL COSTO DIRECTO |  |  |  | 38028

## 126
SECRETARÍA DISTRITAL DE MOVILIDAD SDM
ANÁLISIS DE PRECIOS UNITARIOS
SUBSECRETARÍA DE GESTIÓN DE LA MOVILIDAD - DIRECCIÓN DE INGENIERÍA DE TRÁNSITO - SUBDIRECCIÓN DE SEÑALIZACIÓN
Ítem | 126 |  |  |  |  | Unidad: | UN
Descripción de la Actividad: | Anclaje de bordillo no traspasable, en concreto de color amarillo con alta resistencia al impacto o concreto de 4000 PSI con varilla de refuerzo de 1/2"(Tipo piramidal con incrustación al pavimento con cuatro anclajes en varilla de 5/8" de diámetropor 4" de longitud, dimensiones: altura mínima de15 cm, ancho de 20 cm y largo 100 cm). Incluye transporte de elementos, accesorios y materiales para fijación
4.8
1. Equipos
Descripción |  | Unidad | Tipo | Tarifa/Hora | Rendimiento | Valor Unitario | Subtotal | 15000
COMPRESOR |  | HR | Eléctrico | 7999.94 | 10 | 799.994 | 800
PMT (KIT ) |  | HR |  | 13222 | 10 | 1322.2 | 1322
PLANTA ELÉCTRICA |  | HR | Eléctrico | 12771 | 10 | 1277.1 | 1277
TALADRO PERCUTOR |  | HR |  | 3687.5 | 10 | 368.75 | 369
HERRAMIENTA MENOR |  | HR | Global | 1% | 7210 | 72.1 | 72
[6 empty] | Subtotal | 3840
2. Materiales
Descripción |  |  |  | Unidad | Cantidad | Valor Unitario | Subtotal
PEGANTE EPOXICO |  |  |  | KG | 0.35 | 146748 | 51362
GASOLINA CORRIENTE |  |  |  | GL | 0.02 | 15861 | 317
BROCA TUNGSTENO DE 5/8" |  |  |  | UN | 0.04 | 16445 | 658
CHAZO ANCLA DE CUNA 1/2 X 4 1/2 |  |  |  | UN | 2 | 6900 | 13800
[6 empty] | Subtotal | 66137
3. Transportes
Equipo |  |  |  | Rendimiento | Tarifa/Día | Valor Unitario | Subtotal | 0.03 | 72
CAMION INCLUYE CONDUCTOR |  |  |  | 0.006 | 611492.5 | 3668.955 | 3669
[6 empty] | Subtotal | 3669
4. Mano de Obra
Trabajador |  | Jornal | Cantidad | Jornal Total | Rendimiento | Valor Unitario | Subtotal
JEFE DE CUADRILLA NOCTURNO |  | 213741 | 1 | 213741 | 80 | 2672 | 2672
AYUDANTE NOCTURNO |  | 83383 | 2 | 166766 | 80 | 2085 | 2085
AUXILIAR DE TRÁFICO NOCTURNO |  | 98122 | 2 | 196244 | 80 | 2453 | 2453
[6 empty] | Subtotal | 7210
|  | TOTAL COSTO DIRECTO |  |  |  | 80856

## 125
SECRETARÍA DISTRITAL DE MOVILIDAD SDM
ANÁLISIS DE PRECIOS UNITARIOS
SUBSECRETARÍA DE GESTIÓN DE LA MOVILIDAD - DIRECCIÓN DE INGENIERÍA DE TRÁNSITO - SUBDIRECCIÓN DE SEÑALIZACIÓN
Ítem | 125 |  |  |  |  | Unidad: | M2
Descripción de la Actividad: | Suministro e instalación de bandas fotoluminiscentes para ciclorrutas; de 8 mm de altura, construida con gravilla de 3 mm y resina epóxica.
1. Equipos
Descripción |  | Unidad | Tipo | Tarifa/Hora | Rendimiento | Valor Unitario | Subtotal
COMPRESOR |  | Un | Eléctrico | 7999.94 | 2 | 3999.97 | 4000 | Herramienta menor
PMT (KIT ) |  | Un |  | 13222 | 2 | 6611 | 6611 | Equipo de limpieza
PLANTA ELÉCTRICA |  | Un | Eléctrico | 12771 | 2 | 6385.5 | 6386 | Planta Eléctrica
|  | Un | [5 empty] | Kit de Plan de Manejo de Tránsito
HERRAMIENTA MENOR |  |  | Global | 2% | 35126 | 702.52 | 703
[6 empty] | Subtotal | 17700
2. Materiales
Descripción |  |  |  | Unidad | Cantidad | Valor Unitario | Subtotal |  | VOLUMEN | GRVA DENSIDAD -1,6TON/M3
GRAVILLA MONA # 2 |  |  |  | KG | 15.5556 | 543.4783 | 8454 | 0.02 | 5*0,2*0,02
ADHESIVO EPÓXICO PARA BANDAS ALERTADORAS |  |  |  | KG | 1.1111 | 55000 | 61111 | 16.93
MATERIAL FOTOLUMINICENTE |  |  |  | KG | 0.8 | 525176.5 | 420141
GASOLINA CORRIENTE |  |  |  | GAL | 0.01 | 15861 | 159
DESPERDICIO |  |  |  |  | 1% | 489865 | 4898.65
[6 empty] | Subtotal | 494763.65
3. Transportes
Equipo |  |  |  | Rendimiento | Tarifa/Día | Valor Unitario | Subtotal
CAMION INCLUYE CONDUCTOR |  |  |  | 0.001 | 611492.5 | 611.4925 | 611 | 0.0048 | 5 | 0.02 | 0.032
[6 empty] | Subtotal | 611
4. Mano de Obra
Trabajador |  | Jornal | Cantidad | Jornal Total | Rendimiento | Valor Unitario | Subtotal
JEFE DE CUADRILLA NOCTURNO |  | 213741 | 1 | 213741 | 16 | 13359 | 13359
AYUDANTE NOCTURNO |  | 83383 | 3 | 250149 | 16 | 15634 | 15634
AUXILIAR DE TRÁFICO NOCTURNO |  | 98122 | 1 | 98122 | 16 | 6133 | 6133
[6 empty] | Subtotal | 35126
|  | TOTAL COSTO DIRECTO |  |  |  | 548201

## 124
SECRETARÍA DISTRITAL DE MOVILIDAD SDM
ANÁLISIS DE PRECIOS UNITARIOS
SUBSECRETARÍA DE GESTIÓN DE LA MOVILIDAD - DIRECCIÓN DE INGENIERÍA DE TRÁNSITO - SUBDIRECCIÓN DE SEÑALIZACIÓN
Ítem |  | 124 |  |  |  |  | Unidad: | M2
Descripción de la Actividad: |  | Suministro e instalación de bandas fotoluminiscentes para paso vehicular de 8 mm de altura, construida con gravilla de 3 mm y resina epóxica.
1. Equipos
Descripción |  |  | Unidad | Tipo | Tarifa/Hora | Rendimiento | Valor Unitario | Subtotal
COMPRESOR |  |  | Un | Eléctrico | 7999.94 | 1 | 7999.94 | 8000 | Herramienta menor
PMT (KIT ) |  |  | Un |  | 13222 | 1 | 13222 | 13222 | Equipo de limpieza
PLANTA ELÉCTRICA |  |  | Un | Eléctrico | 12771 | 1 | 12771 | 12771 | Planta Eléctrica
|  |  | Un | [5 empty] | Kit de Plan de Manejo de Tránsito
HERRAMIENTA MENOR |  |  |  | Global | 2% | 70252 | 1405.04 | 1405
[7 empty] | Subtotal | 35398
2. Materiales
Descripción |  |  |  |  | Unidad | Cantidad | Valor Unitario | Subtotal |  | VOLUMEN | GRVA DENSIDAD -1,6TON/M3
GRAVILLA MONA # 2 |  |  |  |  | KG | 15.5556 | 543.4783 | 8454 | 0.02 | 5*0,2*0,02
ADHESIVO EPÓXICO PARA BANDAS ALERTADORAS |  |  |  |  | KG | 1.1111 | 55000 | 61111 | 16.93
MATERIAL FOTOLUMINICENTE |  |  |  |  | KG | 0.8 | 525176.5 | 420141
GASOLINA CORRIENTE |  |  |  |  | GAL | 0.01 | 15861 | 159
Sika Floor3 Quartz Top 50 kilos Neutro O SIMILAR |  |  |  |  | KGR | 3 | 2496.6667 | 7490
DESPERDICIO | [5 empty] | 1% | 497355 | 4973.55
[7 empty] | Subtotal | 502328.55
3. Transportes
Equipo |  |  |  |  | Rendimiento | Tarifa/Día | Valor Unitario | Subtotal
CAMION INCLUYE CONDUCTOR |  |  |  |  | 0.001 | 611492.5 | 611.4925 | 611 | 0.0048 | 5 | 0.02 | 0.032
[7 empty] | Subtotal | 611
4. Mano de Obra
Trabajador |  |  | Jornal | Cantidad | Jornal Total | Rendimiento | Valor Unitario | Subtotal
JEFE DE CUADRILLA NOCTURNO |  |  | 213741 | 1 | 213741 | 8 | 26718 | 26718
AYUDANTE NOCTURNO |  |  | 83383 | 3 | 250149 | 8 | 31269 | 31269
AUXILIAR DE TRÁFICO NOCTURNO |  |  | 98122 | 1 | 98122 | 8 | 12265 | 12265
[7 empty] | Subtotal | 70252
|  |  | TOTAL COSTO DIRECTO |  |  |  | 608590
Sika Floor3 Quartz Top 50 kilos Neutro

## 123
SECRETARÍA DISTRITAL DE MOVILIDAD SDM
ANÁLISIS DE PRECIOS UNITARIOS
SUBSECRETARÍA DE GESTIÓN DE LA MOVILIDAD - DIRECCIÓN DE INGENIERÍA DE TRÁNSITO - SUBDIRECCIÓN DE SEÑALIZACIÓN
Ítem | 123 |  |  |  |  | Unidad: | M2
Descripción de la Actividad: | Suministro e instalación de cinta en termoplástico preformada de color azul e= 125 mils
1. Equipos
Descripción |  | Unidad | Tipo | Tarifa/Hora | Rendimiento | Valor Unitario | Subtotal | Rotamartillo
COMPRESOR |  | HR | Eléctrico | 7999.94 | 500 | 15.9999 | 16 | Equipo de limpieza
PMT (KIT ) |  | HR |  | 13222 | 500 | 26.444 | 26 | Planta Eléctrica
ANTORCHA |  | HR |  | 19683.2 | 500 | 39.3664 | 39 | Kit de Plan de Manejo de Tránsito
Herramienta menor
[6 empty] | Subtotal | 81
2. Materiales
Descripción |  |  |  | Unidad | Cantidad | Valor Unitario | Subtotal
CINTA TERMOPLATICO PREFORMADA DE COLOR AZUL E=125 mill |  |  |  | M2 | 1 | 423000 | 423000
GAS PROPANO |  |  |  | LB | 0.001 | 1980 | 2
[6 empty] | Subtotal | 423002
3. Transportes
Equipo |  |  |  | Rendimiento | Tarifa/Día | Valor Unitario | Subtotal
CAMION INCLUYE CONDUCTOR |  |  |  | 0.00083333 | 611492.5 | 509.5771 | 510
[6 empty] | Subtotal | 510
4. Mano de Obra
Trabajador |  | Jornal | Cantidad | Jornal Total | Rendimiento | Valor Unitario | Subtotal
JEFE DE CUADRILLA NOCTURNO |  | 213741 | 1 | 213741 | 4000 | 53 | 53
AYUDANTE NOCTURNO |  | 83383 | 2 | 166766 | 4000 | 42 | 42
AUXILIAR DE TRÁFICO NOCTURNO |  | 98122 | 1 | 98122 | 4000 | 25 | 25
[6 empty] | Subtotal | 120
|  | TOTAL COSTO DIRECTO |  |  |  | 423713

## 122
SECRETARÍA DISTRITAL DE MOVILIDAD SDM
ANÁLISIS DE PRECIOS UNITARIOS
SUBSECRETARÍA DE GESTIÓN DE LA MOVILIDAD - DIRECCIÓN DE INGENIERÍA DE TRÁNSITO - SUBDIRECCIÓN DE SEÑALIZACIÓN
Ítem | 122 |  |  |  |  | Unidad: | M2
Descripción de la Actividad: | Suministro e instalación de cinta en termoplástico preformada de color azul e= 90 mils
1. Equipos
Descripción |  | Unidad | Tipo | Tarifa/Hora | Rendimiento | Valor Unitario | Subtotal | Rotamartillo
COMPRESOR |  | HR | Eléctrico | 7999.94 | 65 | 123.076 | 123 | Equipo de limpieza
PMT (KIT ) |  | HR |  | 13222 | 65 | 203.4154 | 203 | Planta Eléctrica
ANTORCHA |  | HR |  | 19683.2 | 65 | 302.8185 | 303 | Kit de Plan de Manejo de Tránsito
Herramienta menor
62.5
[6 empty] | Subtotal | 629
2. Materiales
Descripción |  |  |  | Unidad | Cantidad | Valor Unitario | Subtotal
CINTA TERMOPLATICO PREFORMADA DE COLOR AZUL E= 90 mill |  |  |  | M2 | 1 | 372000 | 372000
GAS PROPANO |  |  |  | LB | 0.001 | 1980 | 2
[6 empty] | Subtotal | 372002
3. Transportes
Equipo |  |  |  | Rendimiento | Tarifa/Día | Valor Unitario | Subtotal
CAMION INCLUYE CONDUCTOR |  |  |  | 0.00083333 | 611492.5 | 509.5771 | 510
[6 empty] | Subtotal | 510
4. Mano de Obra
Trabajador |  | Jornal | Cantidad | Jornal Total | Rendimiento | Valor Unitario | Subtotal
JEFE DE CUADRILLA NOCTURNO |  | 213741 | 1 | 213741 | 520 | 411 | 411
AYUDANTE NOCTURNO |  | 83383 | 2 | 166766 | 520 | 321 | 321
AUXILIAR DE TRÁFICO NOCTURNO |  | 98122 | 1 | 98122 | 520 | 189 | 189
[6 empty] | Subtotal | 921
|  | TOTAL COSTO DIRECTO |  |  |  | 374062

## 121
SECRETARÍA DISTRITAL DE MOVILIDAD SDM
ANÁLISIS DE PRECIOS UNITARIOS
SUBSECRETARÍA DE GESTIÓN DE LA MOVILIDAD - DIRECCIÓN DE INGENIERÍA DE TRÁNSITO - SUBDIRECCIÓN DE SEÑALIZACIÓN
Ítem | 121 |  |  |  |  | Unidad: | M2
Descripción de la Actividad: | Suministro e instalación de cinta en termoplástico preformada de color rojo e= 125 mils
1. Equipos
Descripción |  | Unidad | Tipo | Tarifa/Hora | Rendimiento | Valor Unitario | Subtotal | Rotamartillo
COMPRESOR |  | HR | Eléctrico | 7999.94 | 65 | 123.076 | 123 | Equipo de limpieza
PMT (KIT ) |  | HR |  | 13222 | 65 | 203.4154 | 203 | Planta Eléctrica
ANTORCHA |  | HR |  | 19683.2 | 65 | 302.8185 | 303 | Kit de Plan de Manejo de Tránsito
Herramienta menor
[6 empty] | Subtotal | 629
2. Materiales
Descripción |  |  |  | Unidad | Cantidad | Valor Unitario | Subtotal
CINTA TERMOPLATICO PREFORMADA DE COLOR ROJO E=125 mill |  |  |  | M2 | 1 | 445000 | 445000
GAS PROPANO |  |  |  | LB | 0.001 | 1980 | 2
[6 empty] | Subtotal | 445002
3. Transportes
Equipo |  |  |  | Rendimiento | Tarifa/Día | Valor Unitario | Subtotal
CAMION INCLUYE CONDUCTOR |  |  |  | 0.00083333 | 611492.5 | 509.5771 | 510
[6 empty] | Subtotal | 510
4. Mano de Obra
Trabajador |  | Jornal | Cantidad | Jornal Total | Rendimiento | Valor Unitario | Subtotal
JEFE DE CUADRILLA NOCTURNO |  | 213741 | 1 | 213741 | 520 | 411 | 411
AYUDANTE NOCTURNO |  | 83383 | 2 | 166766 | 520 | 321 | 321
AUXILIAR DE TRÁFICO NOCTURNO |  | 98122 | 1 | 98122 | 520 | 189 | 189
[6 empty] | Subtotal | 921
|  | TOTAL COSTO DIRECTO |  |  |  | 447062

## 120
SECRETARÍA DISTRITAL DE MOVILIDAD SDM
ANÁLISIS DE PRECIOS UNITARIOS
SUBSECRETARÍA DE GESTIÓN DE LA MOVILIDAD - DIRECCIÓN DE INGENIERÍA DE TRÁNSITO - SUBDIRECCIÓN DE SEÑALIZACIÓN
Ítem | 120 |  |  |  |  | Unidad: | M2
Descripción de la Actividad: | Suministro e instalación de cinta en termoplástico preformada de color rojo e= 90 mils
1. Equipos
Descripción |  | Unidad | Tipo | Tarifa/Hora | Rendimiento | Valor Unitario | Subtotal |  | Rotamartillo
COMPRESOR |  | HR | Eléctrico | 7999.94 | 65 | 123.076 | 123 |  | Equipo de limpieza
PMT (KIT ) |  | HR |  | 13222 | 65 | 203.4154 | 203 |  | Planta Eléctrica
ANTORCHA |  | HR |  | 19683.2 | 65 | 302.8185 | 303 |  | Kit de Plan de Manejo de Tránsito
Herramienta menor
[6 empty] | Subtotal | 629
2. Materiales
Descripción |  |  |  | Unidad | Cantidad | Valor Unitario | Subtotal
CINTA TERMOPLATICO PREFORMADA DE COLOR ROJO E= 90 mill |  |  |  | M2 | 1 | 380347 | 380347
GAS PROPANO |  |  |  | LB | 0.001 | 1980 | 2
[6 empty] | Subtotal | 380349 | 35.13% | 64.87%
3. Transportes
Equipo |  |  |  | Rendimiento | Tarifa/Día | Valor Unitario | Subtotal
CAMION INCLUYE CONDUCTOR |  |  |  | 0.00083333 | 611492.5 | 509.5771 | 510
[6 empty] | Subtotal | 510
4. Mano de Obra
Trabajador |  | Jornal | Cantidad | Jornal Total | Rendimiento | Valor Unitario | Subtotal
JEFE DE CUADRILLA NOCTURNO |  | 213741 | 1 | 213741 | 520 | 411 | 411
AYUDANTE NOCTURNO |  | 83383 | 2 | 166766 | 520 | 321 | 321
AUXILIAR DE TRÁFICO NOCTURNO |  | 98122 | 1 | 98122 | 520 | 189 | 189
[6 empty] | Subtotal | 921
|  | TOTAL COSTO DIRECTO |  |  |  | 382409 |  | 16684864%
[6 empty] | 44.63% | 55.37%

## 119
SECRETARÍA DISTRITAL DE MOVILIDAD SDM
ANÁLISIS DE PRECIOS UNITARIOS
SUBSECRETARÍA DE GESTIÓN DE LA MOVILIDAD - DIRECCIÓN DE INGENIERÍA DE TRÁNSITO - SUBDIRECCIÓN DE SEÑALIZACIÓN
Ítem | 119 |  |  |  |  | Unidad: | M2
Descripción de la Actividad: | Suministro e instalación de cinta en termoplástico preformada de color amarillo e= 125 mils
1. Equipos
Descripción |  | Unidad | Tipo | Tarifa/Hora | Rendimiento | Valor Unitario | Subtotal | Rotamartillo
COMPRESOR |  | HR | Eléctrico | 7999.94 | 65 | 123.076 | 123 | Equipo de limpieza
PMT (KIT ) |  | HR |  | 13222 | 65 | 203.4154 | 203 | Planta Eléctrica
ANTORCHA |  | HR |  | 19683.2 | 65 | 302.8185 | 303 | Kit de Plan de Manejo de Tránsito
|  | Un |  |  | 65 |  |  | Herramienta menor
[6 empty] | Subtotal | 629
2. Materiales
Descripción |  |  |  | Unidad | Cantidad | Valor Unitario | Subtotal
CINTA TERMOPLATICO PREFORMADA DE COLOR AMARILLO E=125 mill |  |  |  | M2 | 1 | 400000 | 400000
GAS PROPANO |  |  |  | LB | 0.001 | 1980 | 2
[6 empty] | Subtotal | 400002
3. Transportes
Equipo |  |  |  | Rendimiento | Tarifa/Día | Valor Unitario | Subtotal
CAMION INCLUYE CONDUCTOR |  |  |  | 0.00083333 | 611492.5 | 509.5771 | 510
[6 empty] | Subtotal | 510
4. Mano de Obra
Trabajador |  | Jornal | Cantidad | Jornal Total | Rendimiento | Valor Unitario | Subtotal
JEFE DE CUADRILLA NOCTURNO |  | 213741 | 1 | 213741 | 520 | 411 | 411
AYUDANTE NOCTURNO |  | 83383 | 2 | 166766 | 520 | 321 | 321
AUXILIAR DE TRÁFICO NOCTURNO |  | 98122 | 1 | 98122 | 520 | 189 | 189
[6 empty] | Subtotal | 921
|  | TOTAL COSTO DIRECTO |  |  |  | 402062

## 118
SECRETARÍA DISTRITAL DE MOVILIDAD SDM
ANÁLISIS DE PRECIOS UNITARIOS
SUBSECRETARÍA DE GESTIÓN DE LA MOVILIDAD - DIRECCIÓN DE INGENIERÍA DE TRÁNSITO - SUBDIRECCIÓN DE SEÑALIZACIÓN
Ítem | 118 |  |  |  |  | Unidad: | M2
Descripción de la Actividad: | Suministro e instalación de cinta en termoplástico preformada de color amarillo e= 90 mils
1. Equipos
Descripción |  | Unidad | Tipo | Tarifa/Hora | Rendimiento | Valor Unitario | Subtotal |  | Rotamartillo
COMPRESOR |  | HR | Eléctrico | 7999.94 | 65 | 123.076 | 123 |  | Equipo de limpieza
PMT (KIT ) |  | HR |  | 13222 | 65 | 203.4154 | 203 |  | Planta Eléctrica
ANTORCHA |  | HR |  | 19683.2 | 65 | 302.8185 | 303 |  | Kit de Plan de Manejo de Tránsito
Herramienta menor
[6 empty] | Subtotal | 629
2. Materiales
Descripción |  |  |  | Unidad | Cantidad | Valor Unitario | Subtotal
CINTA TERMOPLATICO PREFORMADA DE COLOR AMARILLO E= 90 mill |  |  |  | M2 | 1 | 332000 | 332000
GAS PROPANO |  |  |  | LB | 0.001 | 1980 | 2
[6 empty] | Subtotal | 332002 | 40.24%
3. Transportes
Equipo |  |  |  | Rendimiento | Tarifa/Día | Valor Unitario | Subtotal
CAMION INCLUYE CONDUCTOR |  |  |  | 0.00083333 | 611492.5 | 509.5771 | 510
[6 empty] | Subtotal | 510
4. Mano de Obra
Trabajador |  | Jornal | Cantidad | Jornal Total | Rendimiento | Valor Unitario | Subtotal
JEFE DE CUADRILLA NOCTURNO |  | 213741 | 1 | 213741 | 520 | 411 | 411
AYUDANTE NOCTURNO |  | 83383 | 2 | 166766 | 520 | 321 | 321
AUXILIAR DE TRÁFICO NOCTURNO |  | 98122 | 1 | 98122 | 520 | 189 | 189
[6 empty] | Subtotal | 921
|  | TOTAL COSTO DIRECTO |  |  |  | 334062

## 117
SECRETARÍA DISTRITAL DE MOVILIDAD SDM
ANÁLISIS DE PRECIOS UNITARIOS
SUBSECRETARÍA DE GESTIÓN DE LA MOVILIDAD - DIRECCIÓN DE INGENIERÍA DE TRÁNSITO - SUBDIRECCIÓN DE SEÑALIZACIÓN
Ítem | 117 |  |  |  |  | Unidad: | UN
Descripción de la Actividad: | Suministro e instalación tachas iluminadas bidireccionales internamente (luz continua o intermitente) con superficie retrorreflectiva de área mínima de 600 mm2,cumpliendo con los coeficientes de intensidad luminosa establecidos en la NTC 4745.
1. Equipos
Descripción |  | Unidad | Tipo | Tarifa/Hora | Rendimiento | Valor Unitario | Subtotal
COMPRESOR |  | HR | Eléctrico | 7999.94 | 100 | 79.9994 | 80 | 150
PMT (KIT ) |  | HR |  | 13222 | 100 | 132.22 | 132
PLANTA ELÉCTRICA |  | HR | Eléctrico | 12771 | 100 | 127.71 | 128
TALADRO PERCUTOR |  | HR |  | 3687.5 | 100 | 36.875 | 37
HERRAMIENTA MENOR |  | HR | Global | 1% | 720 | 7.2 | 7
[6 empty] | Subtotal | 384
2. Materiales
Descripción |  |  |  | Unidad | Cantidad | Valor Unitario | Subtotal
TACHAS ILUMINADAS BIDIRECCIONALES INTERNAMENTE (LUZ CONTINUA) |  |  |  | UN | 1 | 266841.8949 | 266842
PEGANTE EPOXICO |  |  |  | KG | 0.2 | 146748 | 29350
GASOLINA CORRIENTE |  |  |  | GL | 0.01 | 15861 | 159
BROCA TUNGSTENO DE 5/8" |  |  |  | UN | 0.01 | 16445 | 164
[6 empty] | Subtotal | 296515
3. Transportes
Equipo |  |  |  | Rendimiento | Tarifa/Día | Valor Unitario | Subtotal
CAMION INCLUYE CONDUCTOR |  |  |  | 3.3333e-05 | 611492.5 | 20.3831 | 20
[6 empty] | Subtotal | 20
4. Mano de Obra
Trabajador |  | Jornal | Cantidad | Jornal Total | Rendimiento | Valor Unitario | Subtotal
JEFE DE CUADRILLA NOCTURNO |  | 213741 | 1 | 213741 | 800 | 267 | 267
AYUDANTE NOCTURNO |  | 83383 | 2 | 166766 | 800 | 208 | 208
AUXILIAR DE TRÁFICO NOCTURNO |  | 98122 | 2 | 196244 | 800 | 245 | 245
[6 empty] | Subtotal | 720
|  | TOTAL COSTO DIRECTO |  |  |  | 297639

## 116
SECRETARÍA DISTRITAL DE MOVILIDAD SDM
ANÁLISIS DE PRECIOS UNITARIOS
SUBSECRETARÍA DE GESTIÓN DE LA MOVILIDAD - DIRECCIÓN DE INGENIERÍA DE TRÁNSITO - SUBDIRECCIÓN DE SEÑALIZACIÓN
Ítem | 116 |  |  |  |  | Unidad: | UN
Descripción de la Actividad: | Hito luminoso, con sistema de iluminación interno, luz continua, blanco o amarillo, altura de 70 cm, ancho mín. 30 cm (figura 5-27 Resolución 20243040045005 de 17 de septiembre de 2024) provisto de un sistema de energización
1. Equipos
Descripción |  | Unidad | Tipo | Tarifa/Hora | Rendimiento | Valor Unitario | Subtotal | Rotamartillo
COMPRESOR |  | Un | Eléctrico | 7999.94 | 5 | 1599.988 | 1600 | Equipo de limpieza
PMT (KIT ) |  | Un |  | 13222 | 5 | 2644.4 | 2644 | Planta Eléctrica
PLANTA ELÉCTRICA |  | Un | Eléctrico | 12771 | 5 | 2554.2 | 2554 | Kit de Plan de Manejo de Tránsito
TALADRO PERCUTOR |  | Un |  | 3687.5 | 5 | 737.5 | 738 | Herramienta menor
[6 empty] | Subtotal | 7536
2. Materiales
Descripción |  |  |  | Unidad | Cantidad | Valor Unitario | Subtotal
HITO LUMINOSO, CON SISTEMA DE ILUMINACIÓN INTERNO, LUZ CONTINUA, BLANCO O AMARILLO, ALTURA DE 70 CM, ANCHO MÍN 30 CM |  |  |  | UN | 1 | 1150480.6667 | 1150481
PEGANTE EPOXICO |  |  |  | KG | 0.6 | 146748 | 88049
CHAZO DE EXPANSION 5/16 *4 |  |  |  | UN | 8 | 700 | 5600
BROCA PUNTA DE TUNGSTENO DE 1/2" |  |  |  | UN | 0.01 | 12945 | 129
GASOLINA CORRIENTE |  |  |  | GAL | 0.01 | 15861 | 159
[6 empty] | Subtotal | 1244418
3. Transportes
Equipo |  |  |  | Rendimiento | Tarifa/Día | Valor Unitario | Subtotal
CAMION INCLUYE CONDUCTOR |  |  |  | 0.00083333 | 611492.5 | 509.5771 | 510
[6 empty] | Subtotal | 510
4. Mano de Obra
Trabajador |  | Jornal | Cantidad | Jornal Total | Rendimiento | Valor Unitario | Subtotal
JEFE DE CUADRILLA NOCTURNO |  | 213741 | 1 | 213741 | 25 | 8550 | 8550
AYUDANTE NOCTURNO |  | 83383 | 2 | 166766 | 25 | 6671 | 6671
AUXILIAR DE TRÁFICO NOCTURNO |  | 98122 | 1 | 98122 | 25 | 3925 | 3925
[6 empty] | Subtotal | 19146
|  | TOTAL COSTO DIRECTO |  |  |  | 1271610

## 115
SECRETARÍA DISTRITAL DE MOVILIDAD SDM
ANÁLISIS DE PRECIOS UNITARIOS
SUBSECRETARÍA DE GESTIÓN DE LA MOVILIDAD - DIRECCIÓN DE INGENIERÍA DE TRÁNSITO - SUBDIRECCIÓN DE SEÑALIZACIÓN
Ítem | 115 |  |  |  |  | Unidad: | M2
Descripción de la Actividad: | Suministro e instalación de cinta en termoplástico preformada de color blanco e= 125 mils. Cumpliendo con las especificaciones técnicas de la NTC 5868 Y NTC 4744
1. Equipos
Descripción |  | Unidad | Tipo | Tarifa/Hora | Rendimiento | Valor Unitario | Subtotal | Rotamartillo
COMPRESOR |  | HR | Eléctrico | 7999.94 | 60 | 133.3323 | 133 | Equipo de limpieza
PMT (KIT ) |  | HR |  | 13222 | 60 | 220.3667 | 220 | Planta Eléctrica
ANTORCHA |  | HR |  | 19683.2 | 60 | 328.0533 | 328 | Kit de Plan de Manejo de Tránsito
Herramienta menor
[6 empty] | Subtotal | 681
2. Materiales
Descripción |  |  |  | Unidad | Cantidad | Valor Unitario | Subtotal
CINTA TERMOPLATICO PREFORMADA DE COLOR BLANCO E=125 mill |  |  |  | M2 | 1 | 400000 | 400000
GAS PROPANO |  |  |  | LB | 0.001 | 1980 | 2
[6 empty] | Subtotal | 400002
3. Transportes
Equipo |  |  |  | Rendimiento | Tarifa/Día | Valor Unitario | Subtotal
CAMION INCLUYE CONDUCTOR |  |  |  | 0.00083333 | 611492.5 | 509.5771 | 510
[6 empty] | Subtotal | 510
4. Mano de Obra
Trabajador |  | Jornal | Cantidad | Jornal Total | Rendimiento | Valor Unitario | Subtotal
JEFE DE CUADRILLA NOCTURNO |  | 213741 | 1 | 213741 | 480 | 445 | 445
AYUDANTE NOCTURNO |  | 83383 | 2 | 166766 | 480 | 347 | 347
AUXILIAR DE TRÁFICO NOCTURNO |  | 98122 | 1 | 98122 | 0 | 0 | 0
[6 empty] | Subtotal | 792
|  | TOTAL COSTO DIRECTO |  |  |  | 401985

## 114
SECRETARÍA DISTRITAL DE MOVILIDAD SDM
ANÁLISIS DE PRECIOS UNITARIOS
SUBSECRETARÍA DE GESTIÓN DE LA MOVILIDAD - DIRECCIÓN DE INGENIERÍA DE TRÁNSITO - SUBDIRECCIÓN DE SEÑALIZACIÓN
Ítem | 114 |  |  |  |  | Unidad: | M2
Descripción de la Actividad: | Suministro e instalación de cinta en termoplástico preformada de color blanco e= 90 mils. Cumpliendo con las especificaciones técnicas de la NTC 5868 Y NTC 4744
1. Equipos
Descripción |  | Unidad | Tipo | Tarifa/Hora | Rendimiento | Valor Unitario | Subtotal | Rotamartillo
COMPRESOR |  | HR | Eléctrico | 7999.94 | 65 | 123.076 | 123 | Equipo de limpieza
PMT (KIT ) |  | HR |  | 13222 | 65 | 203.4154 | 203 | Planta Eléctrica
ANTORCHA |  | HR |  | 19683.2 | 65 | 302.8185 | 303 | Kit de Plan de Manejo de Tránsito
Herramienta menor
[6 empty] | Subtotal | 629
2. Materiales
Descripción |  |  |  | Unidad | Cantidad | Valor Unitario | Subtotal
CINTA TERMOPLASTICO PREFORMADA DE COLOR BLANCO E= 90 mill |  |  |  | M2 | 1 | 332000 | 332000
GAS PROPANO |  |  |  | LB | 0.001 | 1980 | 2
[6 empty] | Subtotal | 332002
3. Transportes
Equipo |  |  |  | Rendimiento | Tarifa/Día | Valor Unitario | Subtotal
CAMION INCLUYE CONDUCTOR |  |  |  | 0.00083333 | 611492.5 | 509.5771 | 510
[6 empty] | Subtotal | 510
4. Mano de Obra
Trabajador |  | Jornal | Cantidad | Jornal Total | Rendimiento | Valor Unitario | Subtotal
JEFE DE CUADRILLA NOCTURNO |  | 213741 | 1 | 213741 | 520 | 411 | 411
AYUDANTE NOCTURNO |  | 83383 | 2 | 166766 | 520 | 321 | 321
AUXILIAR DE TRÁFICO NOCTURNO |  | 98122 | 1 | 98122 | 520 | 189 | 189
[6 empty] | Subtotal | 921
|  | TOTAL COSTO DIRECTO |  |  |  | 334062

## 113
SECRETARÍA DISTRITAL DE MOVILIDAD SDM
ANÁLISIS DE PRECIOS UNITARIOS
SUBSECRETARÍA DE GESTIÓN DE LA MOVILIDAD - DIRECCIÓN DE INGENIERÍA DE TRÁNSITO - SUBDIRECCIÓN DE SEÑALIZACIÓN
Ítem | 113 |  |  |  |  | Unidad: | UN
Descripción de la Actividad: | Islas peatonales ancho min 1,8 m, altura entre 10 y 15 cm, material con alta resistencia al impacto, incluye elementos de sujeción (figura 6.8 Resolución 20243040045005 de 17 de septiembre de 2024)
1. Equipos
Descripción |  | Unidad | Tipo | Tarifa/Hora | Rendimiento | Valor Unitario | Subtotal | Rotamartillo
COMPRESOR |  | Un | Eléctrico | 7999.94 | 1 | 7999.94 | 8000 | Equipo de limpieza
PMT (KIT ) |  | Un |  | 13222 | 1 | 13222 | 13222 | Planta Eléctrica
PLANTA ELÉCTRICA |  | Un | Eléctrico | 12771 | 1 | 12771 | 12771 | Kit de Plan de Manejo de Tránsito
TALADRO PERCUTOR |  | Un |  | 3687.5 | 1 | 3687.5 | 3688 | Herramienta menor
[6 empty] | Subtotal | 37681
2. Materiales
Descripción |  |  |  | Unidad | Cantidad | Valor Unitario | Subtotal
ISLAS PEATONALES ANCHO MIN 1,8 M, ALTURA ENTRE 10 Y 15 CM, MATERIAL CON ALTA RESISTENCIA AL IMPACTO, INCLUYE ELEMENTOS DE SUJECIÓN |  |  |  | UN | 1 | 24807319.8894 | 24807320
PEGANTE EPOXICO |  |  |  | KG | 0.6 | 146748 | 88049
CHAZO DE EXPANSION 5/16 *4 |  |  |  | UN | 8 | 700 | 5600
BROCA PUNTA DE TUNGSTENO DE 1/2" |  |  |  | UN | 0.01 | 12945 | 129
GASOLINA CORRIENTE |  |  |  | GAL | 0.01 | 15861 | 159
[6 empty] | Subtotal | 24901257
3. Transportes
Equipo |  |  |  | Rendimiento | Tarifa/Día | Valor Unitario | Subtotal
CAMION INCLUYE CONDUCTOR |  |  |  | 0.00083333 | 611492.5 | 509.5771 | 510
[6 empty] | Subtotal | 510
4. Mano de Obra
Trabajador |  | Jornal | Cantidad | Jornal Total | Rendimiento | Valor Unitario | Subtotal
JEFE DE CUADRILLA NOCTURNO |  | 213741 | 1 | 213741 | 8 | 26718 | 26718
AYUDANTE NOCTURNO |  | 83383 | 2 | 166766 | 8 | 20846 | 20846
AUXILIAR DE TRÁFICO NOCTURNO |  | 98122 | 1 | 98122 | 8 | 12265 | 12265
[6 empty] | Subtotal | 59829
|  | TOTAL COSTO DIRECTO |  |  |  | 24999277

## 112
SECRETARÍA DISTRITAL DE MOVILIDAD SDM
ANÁLISIS DE PRECIOS UNITARIOS
SUBSECRETARÍA DE GESTIÓN DE LA MOVILIDAD - DIRECCIÓN DE INGENIERÍA DE TRÁNSITO - SUBDIRECCIÓN DE SEÑALIZACIÓN
Ítem | 112 |  |  |  |  | Unidad: | UN
Descripción de la Actividad: | Tope vehicular vertical, material con alta resistencia al impacto, altura min 60 cm con una banda de 15 cm en papel reflectivo blanco tipo IV o superior, diámetro min 60 mm (figura 5-20 Resolución 20243040045005 de 17 de septiembre de 2024), incluye elementos de sujeción
1. Equipos
Descripción |  | Unidad | Tipo | Tarifa/Hora | Rendimiento | Valor Unitario | Subtotal | Rotamartillo
COMPRESOR |  | Un | Eléctrico | 7999.94 | 10 | 799.994 | 800 | Equipo de limpieza
PMT (KIT ) |  | Un |  | 13222 | 10 | 1322.2 | 1322 | Planta Eléctrica
PLANTA ELÉCTRICA |  | Un | Eléctrico | 12771 | 10 | 1277.1 | 1277 | Kit de Plan de Manejo de Tránsito
TALADRO PERCUTOR |  | Un |  | 3687.5 | 10 | 368.75 | 369 | Herramienta menor
[6 empty] | Subtotal | 3768
2. Materiales
Descripción |  |  |  | Unidad | Cantidad | Valor Unitario | Subtotal
TOPE VEHICULAR VERTICAL, MATERIAL CON ALTA RESISTENCIA AL IMPACTO, ALTURA MIN 60 CM CON UNA BANDA DE 15 CM EN PAPEL REFLECTIVA BLANCO TIPO IV O SUPERIOR |  |  |  | UN | 1 | 84000 | 84000
PEGANTE EPOXICO |  |  |  | KG | 0.1 | 146748 | 14675
CHAZO DE EXPANSION 5/16 *4 |  |  |  | UN | 3 | 700 | 2100
BROCA PUNTA DE TUNGSTENO DE 1/2" |  |  |  | UN | 0.01 | 12945 | 129
GASOLINA CORRIENTE |  |  |  | GAL | 0.01 | 15861 | 159
[6 empty] | Subtotal | 101063
3. Transportes
Equipo |  |  |  | Rendimiento | Tarifa/Día | Valor Unitario | Subtotal
CAMION INCLUYE CONDUCTOR |  |  |  | 0.00083333 | 611492.5 | 509.5771 | 510
[6 empty] | Subtotal | 510
4. Mano de Obra
Trabajador |  | Jornal | Cantidad | Jornal Total | Rendimiento | Valor Unitario | Subtotal
JEFE DE CUADRILLA NOCTURNO |  | 213741 | 1 | 213741 | 70 | 3053 | 3053
AYUDANTE NOCTURNO |  | 83383 | 2 | 166766 | 70 | 2382 | 2382
AUXILIAR DE TRÁFICO NOCTURNO |  | 98122 | 1 | 98122 | 70 | 1402 | 1402
[6 empty] | Subtotal | 6837
|  | TOTAL COSTO DIRECTO |  |  |  | 112178

## 111
SECRETARÍA DISTRITAL DE MOVILIDAD SDM
ANÁLISIS DE PRECIOS UNITARIOS
SUBSECRETARÍA DE GESTIÓN DE LA MOVILIDAD - DIRECCIÓN DE INGENIERÍA DE TRÁNSITO - SUBDIRECCIÓN DE SEÑALIZACIÓN
Ítem | 111 |  |  |  |  | Unidad: | UN
Descripción de la Actividad: | Baliza destellante de color amarillo, de acuerdo con el numeral 3.18.5 Resolución 20243040045005 de 17 de septiembre de 2024
1. Equipos
Descripción |  | Unidad | Tipo | Tarifa/Hora | Rendimiento | Valor Unitario | Subtotal | Rotamartillo
COMPRESOR |  | Un | Eléctrico | 7999.94 | 10 | 799.994 | 800 | Equipo de limpieza
PMT (KIT ) |  | Un |  | 13222 | 10 | 1322.2 | 1322 | Planta Eléctrica
PLANTA ELÉCTRICA |  | Un | Eléctrico | 12771 | 10 | 1277.1 | 1277 | Kit de Plan de Manejo de Tránsito
TALADRO PERCUTOR |  | Un |  | 3687.5 | 10 | 368.75 | 369 | Herramienta menor
[6 empty] | Subtotal | 3768
2. Materiales
Descripción |  |  |  | Unidad | Cantidad | Valor Unitario | Subtotal
BALIZA DESTELLANTE |  |  |  | UN | 1 | 187080.37 | 187080
PEGANTE EPOXICO |  |  |  | KG | 0.1 | 146748 | 14675
CHAZO DE EXPANSION 5/16 *4 |  |  |  | UN | 3 | 700 | 2100
BROCA PUNTA DE TUNGSTENO DE 1/2" |  |  |  | UN | 0.01 | 12945 | 129
GASOLINA CORRIENTE |  |  |  | GAL | 0.01 | 15861 | 159
[6 empty] | Subtotal | 204143
3. Transportes
Equipo |  |  |  | Rendimiento | Tarifa/Día | Valor Unitario | Subtotal
CAMION INCLUYE CONDUCTOR |  |  |  | 0.0041667 | 611492.5 | 2547.8854 | 2548
[6 empty] | Subtotal | 2548
4. Mano de Obra
Trabajador |  | Jornal | Cantidad | Jornal Total | Rendimiento | Valor Unitario | Subtotal
JEFE DE CUADRILLA NOCTURNO |  | 213741 | 1 | 213741 | 70 | 3053 | 3053
AYUDANTE NOCTURNO |  | 83383 | 2 | 166766 | 70 | 2382 | 2382
AUXILIAR DE TRÁFICO NOCTURNO |  | 98122 | 1 | 98122 | 70 | 1402 | 1402
[6 empty] | Subtotal | 6837
|  | TOTAL COSTO DIRECTO |  |  |  | 217296

## 110
SECRETARÍA DISTRITAL DE MOVILIDAD SDM
ANÁLISIS DE PRECIOS UNITARIOS
SUBSECRETARÍA DE GESTIÓN DE LA MOVILIDAD - DIRECCIÓN DE INGENIERÍA DE TRÁNSITO - SUBDIRECCIÓN DE SEÑALIZACIÓN
Ítem | 110 |  |  |  |  | Unidad: | UN
Descripción de la Actividad: | Suministro e instalación caneca vial de señalización en PVC o similar, color naranja, cuatro franjas horizontales (2 blancas, 2 naranja de material reflectivo tipo IV o superior), altura 140 cm, figura 7-16 Resolución 20243040045005 de 17 de septiembre de 2024
1. Equipos
Descripción |  | Unidad | Tipo | Tarifa/Hora | Rendimiento | Valor Unitario | Subtotal | Rotamartillo
COMPRESOR |  | Un | Eléctrico | 7999.94 |  |  |  | Equipo de limpieza
PMT (KIT ) |  | Un |  | 13222 | 50 | 264.44 | 264 | Planta Eléctrica
PLANTA ELÉCTRICA |  | Un | Eléctrico | 12771 |  |  |  | Kit de Plan de Manejo de Tránsito
TALADRO PERCUTOR |  | Un |  | 3687.5 |  |  |  | Herramienta menor
[6 empty] | Subtotal | 264
2. Materiales
Descripción |  |  |  | Unidad | Cantidad | Valor Unitario | Subtotal
CANECA VIAL DE SEÑALIZACION |  |  |  | UN | 1 | 245140 | 245140
PEGANTE EPOXICO |  |  |  | KG | 0.1 | 146748 | 14675
CHAZO DE EXPANSION 5/16 *4 |  |  |  | UN | 10 | 700 | 7000
BROCA PUNTA DE TUNGSTENO DE 1/2" |  |  |  | UN | 0.01 | 12945 | 129
GASOLINA CORRIENTE |  |  |  | GAL | 0.01 | 15861 | 159
[6 empty] | Subtotal | 267103
3. Transportes
Equipo |  |  |  | Rendimiento | Tarifa/Día | Valor Unitario | Subtotal
CAMION INCLUYE CONDUCTOR |  |  |  | 0.00083333 | 611492.5 | 509.5771 | 510
[6 empty] | Subtotal | 510
4. Mano de Obra
Trabajador |  | Jornal | Cantidad | Jornal Total | Rendimiento | Valor Unitario | Subtotal
JEFE DE CUADRILLA NOCTURNO |  | 213741 | 1 | 213741 | 300 | 712 | 712
AYUDANTE NOCTURNO |  | 83383 | 2 | 166766 | 300 | 556 | 556
AUXILIAR DE TRÁFICO NOCTURNO |  | 98122 | 1 | 98122 | 300 | 327 | 327
[6 empty] | Subtotal | 1595
|  | TOTAL COSTO DIRECTO |  |  |  | 269472

## 109
SECRETARÍA DISTRITAL DE MOVILIDAD SDM
ANÁLISIS DE PRECIOS UNITARIOS
SUBSECRETARÍA DE GESTIÓN DE LA MOVILIDAD - DIRECCIÓN DE INGENIERÍA DE TRÁNSITO - SUBDIRECCIÓN DE SEÑALIZACIÓN
Ítem | 109 |  |  |  |  | Unidad: | UN
Descripción de la Actividad: | Suministro e instalación islas peatonales ancho min 1,5 m, altura entre 10 y 15 cm, material con alta resistencia al impacto, incluye elementos de sujeción (figura 6.8 Resolución 20243040045005 de 17 de septiembre de 2024)
1. Equipos
Descripción |  | Unidad | Tipo | Tarifa/Hora | Rendimiento | Valor Unitario | Subtotal | Rotamartillo
COMPRESOR |  | Un | Eléctrico | 7999.94 | 0.25 | 31999.76 | 32000 | Equipo de limpieza
PMT (KIT ) |  | Un |  | 13222 | 0.25 | 52888 | 52888 | Planta Eléctrica
PLANTA ELÉCTRICA |  | Un | Eléctrico | 12771 | 0.25 | 51084 | 51084 | Kit de Plan de Manejo de Tránsito
TALADRO PERCUTOR |  | Un |  | 3687.5 | 0.25 | 14750 | 14750 | Herramienta menor
[6 empty] | 0 | 0
[6 empty] | 0 | 0
[6 empty] | Subtotal | 150722
2. Materiales
Descripción |  |  |  | Unidad | Cantidad | Valor Unitario | Subtotal
ISLAS PEATONALES ANCHO MIN 1,5 M, ALTURA ENTRE 10 Y 15 CM, MATERIAL CON ALTA RESISTENCIA AL IMPACTO, INCLUYE ELEMENTOS DE SUJECIÓN |  |  |  | UN | 1 | 23501671.4742 | 23501671
PEGANTE EPOXICO |  |  |  | KG | 0.1 | 146748 | 14675
CHAZO DE EXPANSION 5/16 *4 |  |  |  | UN | 10 | 700 | 7000
BROCA PUNTA DE TUNGSTENO DE 1/2" |  |  |  | UN | 0.01 | 12945 | 129
GASOLINA CORRIENTE |  |  |  | GAL | 0.01 | 15861 | 159
[6 empty] | Subtotal | 23523634
3. Transportes
Equipo |  |  |  | Rendimiento | Tarifa/Día | Valor Unitario | Subtotal
CAMION INCLUYE CONDUCTOR |  |  |  | 0.0083333 | 611492.5 | 5095.7708 | 5096
[6 empty] | Subtotal | 5096
4. Mano de Obra
Trabajador |  | Jornal | Cantidad | Jornal Total | Rendimiento | Valor Unitario | Subtotal
JEFE DE CUADRILLA NOCTURNO |  | 213741 | 1 | 213741 | 2 | 106871 | 106871
AYUDANTE NOCTURNO |  | 83383 | 2 | 166766 | 2 | 83383 | 83383
AUXILIAR DE TRÁFICO NOCTURNO |  | 98122 | 1 | 98122 | 2 | 49061 | 49061
[6 empty] | Subtotal | 239315
|  | TOTAL COSTO DIRECTO |  |  |  | 23918767

## 108
SECRETARÍA DISTRITAL DE MOVILIDAD SDM
ANÁLISIS DE PRECIOS UNITARIOS
SUBSECRETARÍA DE GESTIÓN DE LA MOVILIDAD - DIRECCIÓN DE INGENIERÍA DE TRÁNSITO - SUBDIRECCIÓN DE SEÑALIZACIÓN
Ítem | 108 |  |  |  |  | Unidad: | UN
Descripción de la Actividad: | Suministro e instalación islas peatonales ancho min 1,2 m, altura entre 10 y 15 cm, material con alta resistencia al impacto, incluye elementos de sujeción (figura 6.8 Resolución 20243040045005 de 17 de septiembre de 2024)
1. Equipos
Descripción |  | Unidad | Tipo | Tarifa/Hora | Rendimiento | Valor Unitario | Subtotal | Rotamartillo
COMPRESOR |  | Un | Eléctrico | 7999.94 | 0.375 | 21333.1733 | 21333 | Equipo de limpieza
PMT (KIT ) |  | Un |  | 13222 | 0.375 | 35258.6667 | 35259 | Planta Eléctrica
PLANTA ELÉCTRICA |  | Un | Eléctrico | 12771 | 0.375 | 34056 | 34056 | Kit de Plan de Manejo de Tránsito
TALADRO PERCUTOR |  | Un |  | 3687.5 | 0.375 | 9833.3333 | 9833 | Herramienta menor
[6 empty] | Subtotal | 100481
2. Materiales
Descripción |  |  |  | Unidad | Cantidad | Valor Unitario | Subtotal
ISLAS PEATONALES ANCHO MIN 1,2 M, ALTURA ENTRE 10 Y 15 CM, MATERIAL CON ALTA RESISTENCIA AL IMPACTO, INCLUYE ELEMENTOS DE SUJECIÓN |  |  |  | UN | 1 | 11228576.371 | 11228576
PEGANTE EPOXICO |  |  |  | KG | 0.1 | 146748 | 14675
CHAZO DE EXPANSION 5/16 *4 |  |  |  | UN | 10 | 700 | 7000
BROCA PUNTA DE TUNGSTENO DE 1/2" |  |  |  | UN | 0.01 | 12945 | 129
GASOLINA CORRIENTE |  |  |  | GAL | 0.01 | 15861 | 159
[6 empty] | Subtotal | 11250539
3. Transportes
Equipo |  |  |  | Rendimiento | Tarifa/Día | Valor Unitario | Subtotal
CAMION INCLUYE CONDUCTOR |  |  |  | 0.0083333 | 611492.5 | 5095.7708 | 5096
[6 empty] | Subtotal | 5096
4. Mano de Obra
Trabajador |  | Jornal | Cantidad | Jornal Total | Rendimiento | Valor Unitario | Subtotal
JEFE DE CUADRILLA NOCTURNO |  | 213741 | 1 | 213741 | 3 | 71247 | 71247
AYUDANTE NOCTURNO |  | 83383 | 2 | 166766 | 3 | 55589 | 55589
AUXILIAR DE TRÁFICO NOCTURNO |  | 98122 | 1 | 98122 | 3 | 32707 | 32707
[6 empty] | Subtotal | 159543
|  | TOTAL COSTO DIRECTO |  |  |  | 11515659

## 107
SECRETARÍA DISTRITAL DE MOVILIDAD SDM
ANÁLISIS DE PRECIOS UNITARIOS
SUBSECRETARÍA DE GESTIÓN DE LA MOVILIDAD - DIRECCIÓN DE INGENIERÍA DE TRÁNSITO - SUBDIRECCIÓN DE SEÑALIZACIÓN
Ítem | 107 |  |  |  |  | Unidad: | M2
Descripción de la Actividad: | Suministro e instalación resalto tipo cojín en plástico con alta resistencia al impacto con largo entre 2 y 3 m, ancho entre 1,6 y 1,8 m y altura entre 6 y 7,5 cm (incluye elementos de sujeción). Figura 5-33 Resolución 20243040045005 de 17 de septiembre de 2024
1. Equipos
Descripción |  | Unidad | Tipo | Tarifa/Hora | Rendimiento | Valor Unitario | Subtotal | Rotamartillo
COMPRESOR |  | Un | Eléctrico | 7999.94 | 1 | 7999.94 | 8000 | Equipo de limpieza
PMT (KIT ) |  | Un |  | 13222 | 1 | 13222 | 13222 | Planta Eléctrica
PLANTA ELÉCTRICA |  | Un | Eléctrico | 12771 | 1 | 12771 | 12771 | Kit de Plan de Manejo de Tránsito
TALADRO PERCUTOR |  | Un |  | 3687.5 | 1 | 3687.5 | 3688 | Herramienta menor
[6 empty] | Subtotal | 37681
2. Materiales
Descripción |  |  |  | Unidad | Cantidad | Valor Unitario | Subtotal
RESALTO TIPO COJIN EN PLASTICO CON ALTA RESISTENCIA AL IMPACTO CON LARGO ENTRE 2 Y 3 M, ANCHO ENTRE 1,6 Y 1,8 M Y ALTURA ENTRE 6 Y 7,5 CM (INCLUYE ELEMENTOS DE SUJECIÓN) |  |  |  | M2 | 1 | 2466870 | 2466870
PEGANTE EPOXICO |  |  |  | KG | 0.1 | 146748 | 14675
CHAZO DE EXPANSION 5/16 *4 |  |  |  | UN | 3 | 700 | 2100 |  | 16 | 5.4
BROCA PUNTA DE TUNGSTENO DE 1/2" |  |  |  | UN | 0.01 | 12945 | 129 |  |  | 2.963
GASOLINA CORRIENTE |  |  |  | GAL | 0.01 | 15861 | 159
[6 empty] | Subtotal | 2483933
3. Transportes
Equipo |  |  |  | Rendimiento | Tarifa/Día | Valor Unitario | Subtotal
CAMION INCLUYE CONDUCTOR |  |  |  | 0.0083333 | 611492.5 | 5095.7708 | 5096
[6 empty] | Subtotal | 5096
4. Mano de Obra
Trabajador |  | Jornal | Cantidad | Jornal Total | Rendimiento | Valor Unitario | Subtotal
JEFE DE CUADRILLA NOCTURNO |  | 213741 | 1 | 213741 | 10 | 21374 | 21374
AYUDANTE NOCTURNO |  | 83383 | 2 | 166766 | 10 | 16677 | 16677
AUXILIAR DE TRÁFICO NOCTURNO |  | 98122 | 1 | 98122 | 10 | 9812 | 9812
[6 empty] | Subtotal | 47863
|  | TOTAL COSTO DIRECTO |  |  |  | 2574573

## 106
SECRETARÍA DISTRITAL DE MOVILIDAD SDM
ANÁLISIS DE PRECIOS UNITARIOS
SUBSECRETARÍA DE GESTIÓN DE LA MOVILIDAD - DIRECCIÓN DE INGENIERÍA DE TRÁNSITO - SUBDIRECCIÓN DE SEÑALIZACIÓN
Ítem | 106 |  |  |  |  | Unidad: | M2
Descripción de la Actividad: | Suministro e instalación resalto tipo cojín en caucho con alta resistencia al impacto con largo entre 2 y 3 m, ancho entre 1,6 y 1,8 m y altura entre 6 y 7,5 cm (incluye elementos de sujeción). Figura 5-33 Resolución 20243040045005 de 17 de septiembre de 2024
1. Equipos
Descripción |  | Unidad | Tipo | Tarifa/Hora | Rendimiento | Valor Unitario | Subtotal | Rotamartillo
COMPRESOR |  | Un | Eléctrico | 7999.94 | 1.25 | 6399.952 | 6400 | Equipo de limpieza
PMT (KIT ) |  | Un |  | 13222 | 1.25 | 10577.6 | 10578 | Planta Eléctrica
PLANTA ELÉCTRICA |  | Un | Eléctrico | 12771 | 1.25 | 10216.8 | 10217 | Kit de Plan de Manejo de Tránsito
TALADRO PERCUTOR |  | Un |  | 3687.5 | 1.25 | 2950 | 2950 | Herramienta menor
[6 empty] | Subtotal | 30145
2. Materiales
Descripción |  |  |  | Unidad | Cantidad | Valor Unitario | Subtotal
RESALTO TIPO COJIN EN CAUCHO CON ALTA RESISTENCIA AL IMPACTO CON LARGO ENTRE 2 Y 3 M, ANCHO ENTRE 1,6 Y 1,8 M Y ALTURA ENTRE 6 Y 7,5 CM (INCLUYE ELEMENTOS DE SUJECIÓN) |  |  |  | M2 | 1 | 978000 | 978000
PEGANTE EPOXICO |  |  |  | KG | 0.06 | 146748 | 8805
CHAZO DE EXPANSION 5/16 *4 |  |  |  | UN | 16 | 700 | 11200
BROCA PUNTA DE TUNGSTENO DE 1/2" |  |  |  | UN | 0.01 | 12945 | 129
GASOLINA CORRIENTE |  |  |  | GAL | 0.01 | 15861 | 159
[6 empty] | Subtotal | 998293
3. Transportes
Equipo |  |  |  | Rendimiento | Tarifa/Día | Valor Unitario | Subtotal
CAMION INCLUYE CONDUCTOR |  |  |  | 0.0016667 | 611492.5 | 1019.1542 | 1019
[6 empty] | Subtotal | 1019
4. Mano de Obra
Trabajador |  | Jornal | Cantidad | Jornal Total | Rendimiento | Valor Unitario | Subtotal
JEFE DE CUADRILLA NOCTURNO |  | 213741 | 1 | 213741 | 15 | 14249 | 14249
AYUDANTE NOCTURNO |  | 83383 | 2 | 166766 | 15 | 11118 | 11118
AUXILIAR DE TRÁFICO NOCTURNO |  | 98122 | 1 | 98122 | 15 | 6541 | 6541
[6 empty] | Subtotal | 31908
|  | TOTAL COSTO DIRECTO |  |  |  | 1061365

## 105
SECRETARÍA DISTRITAL DE MOVILIDAD SDM
ANÁLISIS DE PRECIOS UNITARIOS
SUBSECRETARÍA DE GESTIÓN DE LA MOVILIDAD - DIRECCIÓN DE INGENIERÍA DE TRÁNSITO - SUBDIRECCIÓN DE SEÑALIZACIÓN
Ítem | 105 |  |  |  |  | Unidad: | M2
Descripción de la Actividad: | Suministro e instalación resalto parabólico y circular, material con alta resistencia al impacto, largo entre 3,7 y 6,7 m y altura máx. 10 cm, incluye elementos de sujeción (figura 5-31 Resolución 20243040045005 de 17 de septiembre de 2024) (por metro de ancho vial)
1. Equipos
Descripción |  | Unidad | Tipo | Tarifa/Hora | Rendimiento | Valor Unitario | Subtotal
COMPRESOR |  | Un | Eléctrico | 7999.94 | 0.15 | 53332.9333 | 53333 | Rotamartillo
PMT (KIT ) |  | Un |  | 13222 | 0.15 | 88146.6667 | 88147 | Herramienta menor
PLANTA ELÉCTRICA |  | Un | Eléctrico | 12771 | 0.15 | 85140 | 85140 | Kit de Plan de Manejo de Tránsito
TALADRO PERCUTOR |  | Un |  | 3687.5 | 0.15 | 24583.3333 | 24583 | Planta Eléctrica
HERRAMIENTA MENOR |  |  | Global | 1% | 619598 | 6195.98 | 6196
[6 empty] | Subtotal | 257399
2. Materiales
Descripción |  |  |  | Unidad | Cantidad | Valor Unitario | Subtotal
RESALTO PARABÓLICO Y CIRCULAR, MATERIAL CON ALTA RESISTENCIA AL IMPACTO, LARGO ENTRE 3,7 Y 6,7 M Y ALTURA MAX 10 CM, INCLUYE ELEMENTOS DE SUJECIÓN (POR METRO DE ANCHO VIAL) |  |  |  | M2 | 1 | 2522800 | 2522800
PEGANTE EPOXICO |  |  |  | KG | 0.6 | 146748 | 88049 | Pegante Epoxico
CHAZO DE EXPANSION 5/16 *4 |  |  |  | UN | 16 | 700 | 11200 | Chazo ancla de cuna 1/2 X 4 1/2
BROCA PUNTA DE TUNGSTENO DE 1/2" |  |  |  | UN | 0.13 | 12945 | 1683 | Broca para concreto de 1/2"
GASOLINA CORRIENTE |  |  |  | GL | 0.04 | 15861 | 634 | Gasolina Corriente
[6 empty] | Subtotal | 2624366
3. Transportes
Equipo |  |  |  | Rendimiento | Tarifa/Día | Valor Unitario | Subtotal
CAMION INCLUYE CONDUCTOR |  |  |  | 0.041667 | 611492.5 | 25478.8542 | 25479 |  | 0.072
[6 empty] | Subtotal | 25479
4. Mano de Obra
Trabajador |  | Jornal | Cantidad | Jornal Total | Rendimiento | Valor Unitario | Subtotal
JEFE DE CUADRILLA NOCTURNO |  | 213741 | 1 | 213741 | 1.2 | 178118 | 178118
AYUDANTE NOCTURNO |  | 83383 | 4 | 333532 | 1.2 | 277943 | 277943
AUXILIAR DE TRÁFICO NOCTURNO |  | 98122 | 2 | 196244 | 1.2 | 163537 | 163537
[6 empty] | Subtotal | 619598
|  | TOTAL COSTO DIRECTO |  |  |  | 3526842 |  |  | 6128571.4286

## 104
SECRETARÍA DISTRITAL DE MOVILIDAD SDM
ANÁLISIS DE PRECIOS UNITARIOS
SUBSECRETARÍA DE GESTIÓN DE LA MOVILIDAD - DIRECCIÓN DE INGENIERÍA DE TRÁNSITO - SUBDIRECCIÓN DE SEÑALIZACIÓN
Ítem | 104 |  |  |  |  | Unidad: | UN
Descripción de la Actividad: | Suministro e instalación de marcador cilíndrico o hito tubular, color amarillo, material sintético flexible, dos bandas de min 10 cm en material reflectivo blanco tipo IV o superior, altura entre 45 y 80 cm, diámetro entre 9,5 y 21,5 cm (figura 5-23 Resolución 20243040045005 de 17 de septiembre de 2024), incluye elementos de sujeción
1. Equipos
Descripción |  | Unidad | Tipo | Tarifa/Hora | Rendimiento | Valor Unitario | Subtotal
COMPRESOR |  | Un |  | 7999.94 | 12 | 666.6617 | 667
PMT (KIT ) |  | Un |  | 13222 | 12 | 1101.8333 | 1102
PLANTA ELÉCTRICA |  | Un | Eléctrico | 12771 | 12 | 1064.25 | 1064
TALADRO PERCUTOR |  | Un |  | 3687.5 | 12 | 307.2917 | 307
HERRAMIENTA MENOR |  | Un | Global | 1% | 4117 | 41.17 | 41
[6 empty] | Subtotal | 3181
2. Materiales
Descripción |  |  |  | Unidad | Cantidad | Valor Unitario | Subtotal
MARCADOR CILÍNDRICO O HITO TUBULAR, COLOR AMARILLO, MATERIAL SINTÉTICO FLEXIBLE, DOS BANDAS DE MIN 10 CM EN PAPEL REFLECTIVO BLANCO TIPO IV O SUPERIOR, ALTURA ENTRE 70 Y 80 CM, DIÁMETRO 20 CM. INCLUYE ELEMENTOS DE SUJECIÓN |  |  |  | UN | 1 | 108888 | 108888
PEGANTE EPOXICO |  |  |  | KG | 0.08 | 146748 | 11740
CHAZO DE EXPANSION 5/16 *4 |  |  |  | UN | 3 | 700 | 2100
BROCA PUNTA DE TUNGSTENO DE 1/2" |  |  |  | UN | 0.01 | 12945 | 129
GASOLINA CORRIENTE |  |  |  | GL | 0.01 | 15861 | 159
[6 empty] | Subtotal | 123016
3. Transportes
Equipo |  |  |  | Rendimiento | Tarifa/Día | Valor Unitario | Subtotal
CAMION INCLUYE CONDUCTOR |  |  |  | 8.3333e-05 | 611492.5 | 50.9577 | 51
[6 empty] | Subtotal | 51
4. Mano de Obra
Trabajador |  | Jornal | Cantidad | Jornal Total | Rendimiento | Valor Unitario | Subtotal
JEFE DE CUADRILLA NOCTURNO |  | 213741 | 1 | 213741 | 96 | 2226 | 2226
AYUDANTE NOCTURNO |  | 83383 | 1 | 83383 | 96 | 869 | 869
AUXILIAR DE TRÁFICO NOCTURNO |  | 98122 | 1 | 98122 | 96 | 1022 | 1022
[6 empty] | Subtotal | 4117
|  | TOTAL COSTO DIRECTO |  |  |  | 130365

## 103
SECRETARÍA DISTRITAL DE MOVILIDAD SDM
ANÁLISIS DE PRECIOS UNITARIOS
ITEM
SUBSECRETARÍA DE GESTIÓN DE LA MOVILIDAD - DIRECCIÓN DE INGENIERÍA DE TRÁNSITO - SUBDIRECCIÓN DE SEÑALIZACIÓN
Ítem | 103 |  |  |  |  | Unidad: | M2
Descripción de la Actividad: | Suministro e instalación de resalto trapezoidal o pompeyano, material con alta resistencia al impacto, largo min 2,5 m, 2 rampas de acceso largo 1 m pendiente 15% máx. y altura 10 cm, incluye elementos de sujeción (figura 5-30 Resolución 20243040045005 de 17 de septiembre de 2024 ). (Por metro de ancho vial)
1. Equipos
Descripción |  | Unidad | Tipo | Tarifa/Hora | Rendimiento | Valor Unitario | Subtotal
COMPRESOR |  | Un | Eléctrico | 7999.94 | 0.125 | 63999.52 | 64000 | Rotamartillo
PMT (KIT ) |  | Un |  | 13222 | 0.125 | 105776 | 105776 | Herramienta menor
PLANTA ELÉCTRICA |  | Un | Eléctrico | 12771 | 0.125 | 102168 | 102168 | Kit de Plan de Manejo de Tránsito
TALADRO PERCUTOR |  | Un |  | 3687.5 | 0.125 | 29500 | 29500 | Planta Eléctrica
HERRAMIENTA MENOR |  |  | Global | 1% | 743517 | 7435.17 | 7435
[6 empty] | Subtotal | 308879
2. Materiales
Descripción |  |  |  | Unidad | Cantidad | Valor Unitario | Subtotal
RESALTO TRAPEZOIDAL O POMPEYANO, MATERIAL CON ALTA RESISTENCIA AL IMPACTO, LARGO MIN 2,5 M, 2 RAMPAS DE ACCESO LARGO 1 M PENDIENTE 15% MÁX Y ALTURA 10 CM, INCLUYE ELEMENTOS DE SUJECIÓN (POR METRO DE ANCHO VIAL) |  |  |  | M2 | 1 | 2808400 | 2808400
PEGANTE EPOXICO |  |  |  | KG | 0.6 | 146748 | 88049 | Pegante Epoxico
CHAZO DE EXPANSION 5/16 *4 |  |  |  | UN | 12 | 700 | 8400 | Chazo ancla de cuna 1/2 X 4 1/2
BROCA PUNTA DE TUNGSTENO DE 1/2" |  |  |  | UN | 0.13 | 12945 | 1683 | Broca para concreto de 1/2"
GASOLINA CORRIENTE |  |  |  | GL | 0.04 | 15861 | 634 | Gasolina Corriente
[6 empty] | Subtotal | 2907166
3. Transportes
Equipo |  |  |  | Rendimiento | Tarifa/Día | Valor Unitario | Subtotal
CAMION INCLUYE CONDUCTOR |  |  |  | 0.041667 | 611492.5 | 25478.8542 | 25479 |  | 0.072
[6 empty] | Subtotal | 25479
4. Mano de Obra
Trabajador |  | Jornal | Cantidad | Jornal Total | Rendimiento | Valor Unitario | Subtotal
JEFE DE CUADRILLA NOCTURNO |  | 213741 | 1 | 213741 | 1 | 213741 | 213741
AYUDANTE NOCTURNO |  | 83383 | 4 | 333532 | 1 | 333532 | 333532
AUXILIAR DE TRÁFICO NOCTURNO |  | 98122 | 2 | 196244 | 1 | 196244 | 196244
[6 empty] | Subtotal | 743517
|  | TOTAL COSTO DIRECTO |  |  |  | 3985041 |  |  | 6128571.4286

## 102
SECRETARÍA DISTRITAL DE MOVILIDAD SDM
ANÁLISIS DE PRECIOS UNITARIOS
SUBSECRETARÍA DE GESTIÓN DE LA MOVILIDAD - DIRECCIÓN DE INGENIERÍA DE TRÁNSITO - SUBDIRECCIÓN DE SEÑALIZACIÓN
Ítem | 102 |  |  |  |  | Unidad: | M3
Descripción de la Actividad: | Suministro e instalacion de material granular (recebo)para lastrado de dispositivos de señalizacion (incluye transporte)
1. Equipos
Descripción |  | Unidad | Tipo | Tarifa/Hora | Rendimiento | Valor Unitario | Subtotal
HERRAMIENTA MENOR |  | Un | Global | 2% | 6341 | 126.82 | 127
[6 empty] | Subtotal | 127
2. Materiales
Descripción |  |  |  | Unidad | Cantidad | Valor Unitario | Subtotal
RECEBO COMÚN (SUMINISTRO Y TRANSPORTE, NO COMPACTO) |  |  |  | M³ | 1.2 | 93020 | 111624
[6 empty] | Subtotal | 111624
3. Transportes
Equipo |  |  |  | Rendimiento | Tarifa/Día | Valor Unitario | Subtotal
CAMION INCLUYE CONDUCTOR |  |  |  | 19.2 | 611492.5 | 31848.5677 | 31849 | 210000
[6 empty] | Subtotal | 31849
4. Mano de Obra
Trabajador |  | Jornal | Cantidad | Jornal Total | Rendimiento | Valor Unitario | Subtotal
JEFE DE CUADRILLA NOCTURNO |  | 213741 | 1 | 213741 | 60 | 3562 | 3562
AYUDANTE NOCTURNO |  | 83383 | 2 | 166766 | 60 | 2779 | 2779
[6 empty] | Subtotal | 6341
|  | TOTAL COSTO DIRECTO |  |  |  | 149941

## 101
SECRETARÍA DISTRITAL DE MOVILIDAD SDM
ANÁLISIS DE PRECIOS UNITARIOS
SUBSECRETARÍA DE SERVICIOS DE LA MOVILIDAD - DIRECCIÓN DE CONTROL Y VIGILANCIA DEL TRÁNSITO
Ítem | 101 |  |  |  |  | Unidad: | TON
Descripción de la Actividad: | Transporte de materiales
1. Equipos
Descripción |  | Unidad | Tipo | Tarifa/Hora | Rendimiento | Valor Unitario | Subtotal
Subtotal
2. Materiales
Descripción |  |  |  | Unidad | Cantidad | Valor Unitario | Subtotal
Subtotal
3. Transportes
Equipo |  |  |  | Rendimiento | Tarifa/Día | Valor Unitario | Subtotal
CAMION INCLUYE CONDUCTOR |  |  |  | 12 | 611492.5 | 50957.7083 | 50958 | 28800
13725
[6 empty] | Subtotal | 50958
4. Mano de Obra
Trabajador |  | Jornal | Cantidad | Jornal Total | Rendimiento | Valor Unitario | Subtotal
AYUDANTE |  | 72476 | 2 | 144952 | 10 | 14495 | 14495
[6 empty] | Subtotal | 14495
|  | TOTAL COSTO DIRECTO |  |  |  | 65453

## 100
SECRETARÍA DISTRITAL DE MOVILIDAD SDM
ANÁLISIS DE PRECIOS UNITARIOS
SUBSECRETARÍA DE GESTIÓN DE LA MOVILIDAD - DIRECCIÓN DE INGENIERÍA DE TRÁNSITO - SUBDIRECCIÓN DE SEÑALIZACIÓN
Ítem | 100 |  |  |  |  | Unidad: | M2
Descripción de la Actividad: | Borrado mecánico de marcas viales.
1. Equipos
Descripción |  | Unidad | Tipo | Tarifa/Hora | Rendimiento | Valor Unitario | Subtotal
FRESADORA DE MARCAS VIALES |  | HR |  | 4099.41 | 3 | 1366.47 | 1366
PMT (KIT ) |  | HR |  | 13222 | 3 | 4407.3333 | 4407
[6 empty] | Subtotal | 5773
2. Materiales
Descripción |  |  |  | Unidad | Cantidad | Valor Unitario | Subtotal
Subtotal
3. Transportes
Equipo |  |  |  | Rendimiento | Tarifa/Día | Valor Unitario | Subtotal
CAMION INCLUYE CONDUCTOR |  |  |  | 0.003125 | 611492.5 | 1910.9141 | 1911
[6 empty] | Subtotal | 1911
4. Mano de Obra
Trabajador |  | Jornal | Cantidad | Jornal Total | Rendimiento | Valor Unitario | Subtotal
OPERADOR DE EQUIPO NOCTURNO |  | 143049 | 1 | 143049 | 24 | 5960 | 5960
AYUDANTE NOCTURNO |  | 83383 | 1 | 83383 | 24 | 3474 | 3474
AUXILIAR DE TRÁFICO NOCTURNO |  | 98122 | 2 | 196244 | 24 | 8177 | 8177
JEFE DE CUADRILLA NOCTURNO |  | 213741 | 1 | 213741 | 24 | 8906 | 8906
[6 empty] | Subtotal | 26517
|  | TOTAL COSTO DIRECTO |  |  |  | 34201

## 99
SECRETARÍA DISTRITAL DE MOVILIDAD SDM
ANÁLISIS DE PRECIOS UNITARIOS
SUBSECRETARÍA DE GESTIÓN DE LA MOVILIDAD - DIRECCIÓN DE INGENIERÍA DE TRÁNSITO - SUBDIRECCIÓN DE SEÑALIZACIÓN
Ítem | 99 |  |  |  |  | Unidad: | UN
Descripción de la Actividad: | Limpieza con hidrolavado
1. Equipos
Descripción |  | Unidad | Tipo | Tarifa/Hora | Rendimiento | Valor Unitario | Subtotal
HIDROLAVADORA |  | HR |  | 7065 | 12 | 588.75 | 589
PLANTA ELÉCTRICA |  | HR | Eléctrico | 12771 | 12 | 1064.25 | 1064
HERRAMIENTA MENOR |  | HR | Global | 1% | 2759 | 27.59 | 28
PMT (KIT ) |  | HR |  | 13222 | 12 | 1101.8333 | 1102
[6 empty] | Subtotal | 2783
2. Materiales
Descripción |  |  |  | Unidad | Cantidad | Valor Unitario | Subtotal
Agua |  |  |  | LTS | 3 | 4.93 | 15
Gasolina Corriente |  |  |  | GL | 0.01 | 15861 | 159
[6 empty] | Subtotal | 174
3. Transportes
Equipo |  |  |  | Rendimiento | Tarifa/Día | Valor Unitario | Subtotal
CAMION INCLUYE CONDUCTOR |  |  |  | 0.0016667 | 611492.5 | 1019.1542 | 1019
[6 empty] | Subtotal | 1019
4. Mano de Obra
Trabajador |  | Jornal | Cantidad | Jornal Total | Rendimiento | Valor Unitario | Subtotal
AYUDANTE NOCTURNO |  | 83383 | 2 | 166766 | 96 | 1737 | 1737
AUXILIAR DE TRÁFICO NOCTURNO |  | 98122 | 1 | 98122 | 96 | 1022 | 1022
[6 empty] | Subtotal | 2759
|  | TOTAL COSTO DIRECTO |  |  |  | 6735

## 98
SECRETARÍA DISTRITAL DE MOVILIDAD SDM
ANÁLISIS DE PRECIOS UNITARIOS
SUBSECRETARÍA DE GESTIÓN DE LA MOVILIDAD - DIRECCIÓN DE INGENIERÍA DE TRÁNSITO - SUBDIRECCIÓN DE SEÑALIZACIÓN
Ítem | 98 |  |  |  |  | Unidad: | UN
Descripción de la Actividad: | Desmonte y retiro a nivel de Estructura metálica, tableros y/o lamas existentes de señales con pedestal de 4" a 12" de diámetro, Incluye transporte a patios de la SDM | [6 empty] | Incluir Y/O IZAJE
1. Equipos
Descripción |  | Unidad | Tipo | Tarifa/Hora | Rendimiento | Valor Unitario | Subtotal
PULIDORA |  | HR | 0 | 2821 | 0.265 | 10645.283 | 10645
PLANTA ELÉCTRICA |  | HR | Eléctrico | 12771 | 0.265 | 48192.4528 | 48192
HERRAMIENTA MENOR |  | HR | Global | 1% | 311384 | 3113.84 | 3114
PMT (KIT ) |  | HR | 0 | 13222 | 0.265 | 49894.3396 | 49894
TALADRO PERCUTOR |  | HR | 0 | 3687.5 | 0.265 | 13915.0943 | 13915
GRUA BRAZO ARTICULADO (H=10.38m) - - INCLUYE OPERARIO Y COMBUSTIBLE |  | HR | 0 | 80859 | 0.265 | 305128.3019 | 305128
[6 empty] | Subtotal | 430888
2. Materiales
Descripción |  |  |  | Unidad | Cantidad | Valor Unitario | Subtotal
Subtotal
3. Transportes
Equipo |  |  |  | Rendimiento | Tarifa/Día | Valor Unitario | Subtotal
CAMION INCLUYE CONDUCTOR |  |  |  | 0.16667 | 611492.5 | 101915.4167 | 101915
[6 empty] | Subtotal | 101915
4. Mano de Obra
Trabajador |  | Jornal | Cantidad | Jornal Total | Rendimiento | Valor Unitario | Subtotal
JEFE DE CUADRILLA NOCTURNO |  | 213741 | 1 | 213741 | 2.12 | 100821 | 100821
AYUDANTE NOCTURNO |  | 83383 | 3 | 250149 | 2.12 | 117995 | 117995
AUXILIAR DE TRÁFICO NOCTURNO |  | 98122 | 2 | 196244 | 2.12 | 92568 | 92568
[6 empty] | Subtotal | 311384
|  | TOTAL COSTO DIRECTO |  |  |  | 844187

## 97
SECRETARÍA DISTRITAL DE MOVILIDAD SDM
ANÁLISIS DE PRECIOS UNITARIOS
SUBSECRETARÍA DE GESTIÓN DE LA MOVILIDAD - DIRECCIÓN DE INGENIERÍA DE TRÁNSITO - SUBDIRECCIÓN DE SEÑALIZACIÓN
Ítem | 97 |  |  |  |  | Unidad: | UN
Descripción de la Actividad: | Retiro de pasacalle, incluye transporte a patios de la SDM
1. Equipos
Descripción |  | Unidad | Tipo | Tarifa/Hora | Rendimiento | Valor Unitario | Subtotal
HERRAMIENTA MENOR |  | Un | Global | 2% | 25039 | 500.78 | 501
PRETAL DIELECTRICO |  | Un |  | 276.6 | 2 | 138.3 | 138
ARNES DE CUATRO PUNTOS |  | Un |  | 10148.75 | 2 | 5074.375 | 5074
PMT (KIT ) |  | Un |  | 13222 | 2 | 6611 | 6611
[6 empty] | Subtotal | 12324
2. Materiales
Descripción |  |  |  | Unidad | Cantidad | Valor Unitario | Subtotal
Subtotal
3. Transportes
Equipo |  |  |  | Rendimiento | Tarifa/Día | Valor Unitario | Subtotal
CAMION INCLUYE CONDUCTOR |  |  |  | 0.0083333 | 611492.5 | 5095.7708 | 5096
[6 empty] | Subtotal | 5096
4. Mano de Obra
Trabajador |  | Jornal | Cantidad | Jornal Total | Rendimiento | Valor Unitario | Subtotal
JEFE DE CUADRILLA DIURNO |  | 166031 | 1 | 166031 | 16 | 10377 | 10377
AYUDANTE |  | 72476 | 2 | 144952 | 16 | 9060 | 9060
AUXILIAR DE TRÁFICO |  | 89632 | 1 | 89632 | 16 | 5602 | 5602
[6 empty] | Subtotal | 25039
|  | TOTAL COSTO DIRECTO |  |  |  | 42459

## 96N
SECRETARÍA DISTRITAL DE MOVILIDAD SDM
ANÁLISIS DE PRECIOS UNITARIOS
SUBSECRETARÍA DE GESTIÓN DE LA MOVILIDAD - DIRECCIÓN DE INGENIERÍA DE TRÁNSITO - SUBDIRECCIÓN DE SEÑALIZACIÓN
Ítem | 96 |  |  |  |  | Unidad: | M2
Descripción de la Actividad: | Retiro de bandas en agregado.
1. Equipos
Descripción |  | Unidad | Tipo | Tarifa/Hora | Rendimiento | Valor Unitario | Subtotal
HERRAMIENTA MENOR |  | HR | Global | 3% | 7905 | 237.15 | 237
PMT (KIT ) |  | HR |  | 13222 | 7 | 1888.8571 | 1889
[6 empty] | Subtotal | 2126
2. Materiales
Descripción |  |  |  | Unidad | Cantidad | Valor Unitario | Subtotal
Subtotal
3. Transportes
Equipo |  |  |  | Rendimiento | Tarifa/Día | Valor Unitario | Subtotal | 0.18 | 10800
CAMION INCLUYE CONDUCTOR |  |  |  | 0.0086806 | 611492.5 | 5308.0946 | 5308 | 50
9
[6 empty] | Subtotal | 5308
4. Mano de Obra
Trabajador |  | Jornal | Cantidad | Jornal Total | Rendimiento | Valor Unitario | Subtotal
JEFE DE CUADRILLA NOCTURNO |  | 213741 | 1 | 213741 | 50 | 4275 | 4275
AYUDANTE NOCTURNO |  | 83383 | 1 | 83383 | 50 | 1668 | 1668
AUXILIAR DE TRÁFICO NOCTURNO |  | 98122 | 1 | 98122 | 50 | 1962 | 1962
[6 empty] | Subtotal | 7905
|  | TOTAL COSTO DIRECTO |  |  |  | 15339

## 95
SECRETARÍA DISTRITAL DE MOVILIDAD SDM
ANÁLISIS DE PRECIOS UNITARIOS
SUBSECRETARÍA DE GESTIÓN DE LA MOVILIDAD - DIRECCIÓN DE INGENIERÍA DE TRÁNSITO - SUBDIRECCIÓN DE SEÑALIZACIÓN
Ítem | 95 |  |  |  |  | Unidad: | UN
Descripción de la Actividad: | Retiro de tachas reflectivas ó estoperoles con su respectivo anclaje, incluye entrega en Patios de la SDM
1. Equipos
Descripción |  | Unidad | Tipo | Tarifa/Hora | Rendimiento | Valor Unitario | Subtotal
HERRAMIENTA MENOR |  | HR | Global | 2% | 2051 | 41.02 | 41
PMT (KIT ) |  | HR |  | 13222 | 18 | 734.5556 | 735
[6 empty] | Subtotal | 776
2. Materiales
Descripción |  |  |  | Unidad | Cantidad | Valor Unitario | Subtotal
Subtotal
3. Transportes
Equipo |  |  |  | Rendimiento | Tarifa/Día | Valor Unitario | Subtotal
CAMION INCLUYE CONDUCTOR |  |  |  | 1.6667e-05 | 611492.5 | 10.1915 | 10
[6 empty] | Subtotal | 10
4. Mano de Obra
Trabajador |  | Jornal | Cantidad | Jornal Total | Rendimiento | Valor Unitario | Subtotal
JEFE DE CUADRILLA DIURNO |  | 166031 | 1 | 166031 | 160 | 1038 | 1038
AYUDANTE |  | 72476 | 1 | 72476 | 160 | 453 | 453
AUXILIAR DE TRÁFICO |  | 89632 | 1 | 89632 | 160 | 560 | 560
[6 empty] | Subtotal | 2051
|  | TOTAL COSTO DIRECTO |  |  |  | 2837

## 94
SECRETARÍA DISTRITAL DE MOVILIDAD SDM
ANÁLISIS DE PRECIOS UNITARIOS
SUBSECRETARÍA DE GESTIÓN DE LA MOVILIDAD - DIRECCIÓN DE INGENIERÍA DE TRÁNSITO - SUBDIRECCIÓN DE SEÑALIZACIÓN
Ítem | 94 |  |  |  |  | Unidad: | UN
Descripción de la Actividad: | Retiro de tachones, hito o resaltos portátiles con su respectivo anclaje, incluye entrega en Patios de la SDM
1. Equipos
Descripción |  | Unidad | Tipo | Tarifa/Hora | Rendimiento | Valor Unitario | Subtotal
PULIDORA |  | HR |  | 2821 | 17 | 165.9412 | 166
HERRAMIENTA MENOR |  | HR | Global | 1% | 2946 | 29.46 | 29
PMT (KIT ) |  | HR |  | 13222 | 17 | 777.7647 | 778
PLANTA ELÉCTRICA |  | HR | Eléctrico | 12771 | 17 | 751.2353 | 751
[6 empty] | Subtotal | 1724
2. Materiales
Descripción |  |  |  | Unidad | Cantidad | Valor Unitario | Subtotal
DISCO DE CORTE / ABRASIVO 4 1/2 X 1/8" |  |  |  | UN | 0.1 | 14700 | 1470
GASOLINA CORRIENTE |  |  |  | GL | 0.01 | 15861 | 159
[6 empty] | Subtotal | 1629
3. Transportes
Equipo |  |  |  | Rendimiento | Tarifa/Día | Valor Unitario | Subtotal
CAMION INCLUYE CONDUCTOR |  |  |  | 4.1667e-05 | 611492.5 | 25.4789 | 25 | 500
[6 empty] | Subtotal | 25
4. Mano de Obra
Trabajador |  | Jornal | Cantidad | Jornal Total | Rendimiento | Valor Unitario | Subtotal
JEFE DE CUADRILLA DIURNO |  | 166031 | 1 | 166031 | 136 | 1221 | 1221
AYUDANTE |  | 72476 | 2 | 144952 | 136 | 1066 | 1066
AUXILIAR DE TRÁFICO |  | 89632 | 1 | 89632 | 136 | 659 | 659
[6 empty] | Subtotal | 2946
|  | TOTAL COSTO DIRECTO |  |  |  | 6324

## 93
SECRETARÍA DISTRITAL DE MOVILIDAD SDM
ANÁLISIS DE PRECIOS UNITARIOS
SUBSECRETARÍA DE GESTIÓN DE LA MOVILIDAD - DIRECCIÓN DE INGENIERÍA DE TRÁNSITO - SUBDIRECCIÓN DE SEÑALIZACIÓN
Ítem | 93 |  |  |  |  | Unidad: | M2
Descripción de la Actividad: | Suministro e instalación de cierre con polisombra al 65% mixta (azul traslucido-verde) de altura 2,1 metros.
1. Equipos
Descripción |  | Unidad | Tipo | Tarifa/Hora | Rendimiento | Valor Unitario | Subtotal
HERRAMIENTA MENOR |  | Un | Global | 1% | 1555 | 15.55 | 16
[6 empty] | Subtotal | 16
2. Materiales
Descripción |  |  |  | Unidad | Cantidad | Valor Unitario | Subtotal
POLISOMBRA AL 65% MIXTA (AZUL TRASLUCIDO-VERDE) DE ALTURA 2,1 METROS (TELA DE CERRAMIENTO MIXTA) |  |  |  | M2 | 1 | 3282 | 3282
LISTÓN EN MADERA DE 3X3CM |  |  |  | ML | 0.71429 | 7095.05 | 5068
PUNTILLA DE ACERO 2" X 1/2 " |  |  |  | Lb | 0.0084656 | 5100 | 43
POSTE ROLLIZO D= 10CM L= 6 MTS |  |  |  | ML | 0.71429 | 17000 | 12143
[6 empty] | Subtotal | 20536
3. Transportes
Equipo |  |  |  | Rendimiento | Tarifa/Día | Valor Unitario | Subtotal
CAMION INCLUYE CONDUCTOR |  |  |  | 0.00062832 | 611492.5 | 384.2121 | 384
[6 empty] | Subtotal | 384
4. Mano de Obra
Trabajador |  | Jornal | Cantidad | Jornal Total | Rendimiento | Valor Unitario | Subtotal
JEFE DE CUADRILLA DIURNO |  | 166031 | 1 | 166031 | 200 | 830 | 830
AYUDANTE |  | 72476 | 2 | 144952 | 200 | 725 | 725
[6 empty] | Subtotal | 1555
|  | TOTAL COSTO DIRECTO |  |  |  | 22491

## 96 (hidden)
SECRETARÍA DISTRITAL DE MOVILIDAD SDM
ANÁLISIS DE PRECIOS UNITARIOS
SUBSECRETARÍA DE GESTIÓN DE LA MOVILIDAD - DIRECCIÓN DE INGENIERÍA DE TRÁNSITO - SUBDIRECCIÓN DE SEÑALIZACIÓN
Ítem | 96 |  |  |  |  | Unidad: | M2
Descripción de la Actividad: | Retiro de bandas en agregado.
1. Equipos
Descripción |  | Unidad | Tipo | Tarifa/Hora | Rendimiento | Valor Unitario | Subtotal
HERRAMIENTA MENOR |  | Un | Global | 2% | 9146 | 182.92 | 183
[6 empty] | 0 | 0
[6 empty] | 0 | 0
[6 empty] | 0 | 0
[6 empty] | 0 | 0
[6 empty] | 0 | 0
[6 empty] | 0 | 0
[6 empty] | Subtotal | 183
2. Materiales
Descripción |  |  |  | Unidad | Cantidad | Valor Unitario | Subtotal
MADERA ROLLIZA (ALTURA MÍNIMA 6,0 M) |  |  |  | ML | 6 | 0 | 0
[6 empty] | 0 | 0
[6 empty] | 0 | 0
[6 empty] | 0 | 0
[6 empty] | 0 | 0
[6 empty] | 0 | 0
[6 empty] | 0 | 0
[6 empty] | 0 | 0
[6 empty] | 0 | 0
[6 empty] | 0 | 0
[6 empty] | Subtotal | 0
3. Transportes
Equipo |  |  |  | Rendimiento | Tarifa/Día | Valor Unitario | Subtotal
CAMION |  |  |  | 0.0025133 | 0 | 0 | 0 | 2.5133
[5 empty] | 0 | 0 | 0
[5 empty] | 0 | 0 | 0
[6 empty] | Subtotal | 0
4. Mano de Obra
Trabajador |  | Jornal | Cantidad | Jornal Total | Rendimiento | Valor Unitario | Subtotal
JEFE DE CUADRILLA DIURNO |  | 166031 | 1 | 166031 | 34 | 4883 | 4883
AYUDANTE |  | 72476 | 2 | 144952 | 34 | 4263 | 4263
|  | 0 |  | 0 |  | 0 | 0
|  | 0 |  | 0 |  | 0 | 0
|  | 0 |  | 0 |  | 0 | 0
|  | 0 |  | 0 |  | 0 | 0
[6 empty] | Subtotal | 9146
|  | TOTAL COSTO DIRECTO |  |  |  | 0
Note on C7: Luis Hernando: INCLUIDO EN EL 95 ELIMINARLO

## 92
SECRETARÍA DISTRITAL DE MOVILIDAD SDM
ANÁLISIS DE PRECIOS UNITARIOS
SUBSECRETARÍA DE GESTIÓN DE LA MOVILIDAD - DIRECCIÓN DE INGENIERÍA DE TRÁNSITO - SUBDIRECCIÓN DE SEÑALIZACIÓN
Ítem | 92 |  |  |  |  | Unidad: | M2
Descripción de la Actividad: | Suministro e instalación de pasacalle en tela vendaval. | [8 empty] | 300
1. Equipos
Descripción |  | Unidad | Tipo | Tarifa/Hora | Rendimiento | Valor Unitario | Subtotal
HERRAMIENTA MENOR |  | Un | Global | 2% | 2855 | 57.1 | 57
PRETAL DIELECTRICO |  | Un |  | 276.6 | 30 | 9.22 | 9
ARNES DE CUATRO PUNTOS |  | Un |  | 10148.75 | 30 | 338.2917 | 338
PMT (KIT ) |  | Un |  | 13222 | 30 | 440.7333 | 441
[6 empty] | Subtotal | 845 | 782
2. Materiales
Descripción |  |  |  | Unidad | Cantidad | Valor Unitario | Subtotal
TELA VENDAVAL PASACALLE (ANCHO MÍNIMO 1,0 M) |  |  |  | M² | 1 | 20600 | 20600
PUNTILLA DE ACERO DE 1" |  |  |  | Lb | 0.05814 | 6766.6667 | 393 |  | 10/172
MANILA 3/8" |  |  |  | ML | 4 | 1744.058 | 6976
LISTÓN EN MADERA DE 2X2CM |  |  |  | ML | 3 | 3596.1833 | 10789
POSTE ROLLIZO D= 10CM L= 6 MTS |  |  |  | ML | 2.5 | 17000 | 42500 |  | 15
TINTA SCREM SERIGRAFIA |  |  |  | L | 0.5 | 62380.9524 | 31190
[6 empty] | Subtotal | 112448 | 680936 | 712176
3. Transportes
Equipo |  |  |  | Rendimiento | Tarifa/Día | Valor Unitario | Subtotal
CAMION INCLUYE CONDUCTOR |  |  |  | 0.0041667 | 611492.5 | 2547.8854 | 2548
[6 empty] | Subtotal | 2548
4. Mano de Obra
Trabajador |  | Jornal | Cantidad | Jornal Total | Rendimiento | Valor Unitario | Subtotal
JEFE DE CUADRILLA DIURNO |  | 166031 | 1 | 166031 | 220 | 755 | 755
AYUDANTE |  | 72476 | 2 | 144952 | 220 | 659 | 659
AUXILIAR DE TRÁFICO |  | 89632 | 1 | 89632 | 220 | 407 | 407
TÉCNICO - DIBUJANTE 2 |  | 132866 | 1 | 132866 | 220 | 604 | 604
SERIGRAFISTA |  | 94615 | 1 | 94615 | 220 | 430 | 430
[6 empty] | Subtotal | 2855 |  | 6248
892.5714
|  | TOTAL COSTO DIRECTO |  |  |  | 118696

## 91
SECRETARÍA DISTRITAL DE MOVILIDAD SDM
ANÁLISIS DE PRECIOS UNITARIOS
SUBSECRETARÍA DE GESTIÓN DE LA MOVILIDAD - DIRECCIÓN DE INGENIERÍA DE TRÁNSITO - SUBDIRECCIÓN DE SEÑALIZACIÓN
Ítem | 91 |  |  |  |  | Unidad: | M
Descripción de la Actividad: | Suministro e instalación de Cinta de señalización, de calibre mínimo 2 mm de 10 cm de ancho por 500m de longitud por rollo.
1. Equipos
Descripción |  | Unidad | Tipo | Tarifa/Hora | Rendimiento | Valor Unitario | Subtotal
HERRAMIENTA MENOR |  | Un | Global
[6 empty] | Subtotal | 0
2. Materiales
Descripción |  |  |  | Unidad | Cantidad | Valor Unitario | Subtotal
CINTA DE SEÑALIZACIÓN CALIBRE MÍNIMO DE 2 MM, ANCHO 10 CM X 500M DE LONGITUD |  |  |  | M | 1 | 73.8 | 74
[6 empty] | Subtotal | 74
3. Transportes
Equipo |  |  |  | Rendimiento | Tarifa/Día | Valor Unitario | Subtotal
CAMION INCLUYE CONDUCTOR |  |  |  | 1.6667e-05 | 611492.5 | 10.1915 | 10
[6 empty] | Subtotal | 10
4. Mano de Obra
Trabajador |  | Jornal | Cantidad | Jornal Total | Rendimiento | Valor Unitario | Subtotal
JEFE DE CUADRILLA DIURNO |  | 166031 | 1 | 166031 | 40000 | 4 | 4
AYUDANTE |  | 72476 | 1 | 72476 | 40000 | 2 | 2
[6 empty] | Subtotal | 6
|  | TOTAL COSTO DIRECTO |  |  |  | 90

## 90
SECRETARÍA DISTRITAL DE MOVILIDAD SDM
ANÁLISIS DE PRECIOS UNITARIOS
SUBSECRETARÍA DE GESTIÓN DE LA MOVILIDAD - DIRECCIÓN DE INGENIERÍA DE TRÁNSITO - SUBDIRECCIÓN DE SEÑALIZACIÓN
Ítem | 90 |  |  |  |  | Unidad: | UN
Descripción de la Actividad: | Suministro, instalación y lastrado (con material granular al tope de su altura) de delineador Tubular Tipo Canalizador de 129 cm de altura, incluye transportes, instalación y lastrado con material granular al tope de su altura.
1. Equipos
Descripción |  | Unidad | Tipo | Tarifa/Hora | Rendimiento | Valor Unitario | Subtotal
HERRAMIENTA MENOR |  | Un | Global | 3% | 795 | 23.85 | 24
[6 empty] | Subtotal | 24
2. Materiales
Descripción |  |  |  | Unidad | Cantidad | Valor Unitario | Subtotal
DELINEADOR TUBULAR TIPO CANALIZADOR DE 129 CM DE ALTURA. |  |  |  | UN | 1 | 45616.3333 | 45616
RECEBO COMÚN (SUMINISTRO Y TRANSPORTE, NO COMPACTO) |  |  |  | M³ | 0.058905 | 93020 | 5479
[6 empty] | Subtotal | 51095
3. Transportes
Equipo |  |  |  | Rendimiento | Tarifa/Día | Valor Unitario | Subtotal
CAMION INCLUYE CONDUCTOR |  |  |  | 0.008 | 611492.5 | 4891.94 | 4892
[6 empty] | Subtotal | 4892
4. Mano de Obra
Trabajador |  | Jornal | Cantidad | Jornal Total | Rendimiento | Valor Unitario | Subtotal
JEFE DE CUADRILLA DIURNO |  | 166031 | 1 | 166031 | 300 | 553 | 553
AYUDANTE |  | 72476 | 1 | 72476 | 300 | 242 | 242
[6 empty] | Subtotal | 795
|  | TOTAL COSTO DIRECTO |  |  |  | 56806

## 89
SECRETARÍA DISTRITAL DE MOVILIDAD SDM
ANÁLISIS DE PRECIOS UNITARIOS
SUBSECRETARÍA DE GESTIÓN DE LA MOVILIDAD - DIRECCIÓN DE INGENIERÍA DE TRÁNSITO - SUBDIRECCIÓN DE SEÑALIZACIÓN
Ítem | 89 |  |  |  |  | Unidad: | UN
Descripción de la Actividad: | Suministro, instalación y lastrado (con material granular mínimo a ¼ de su altura) de maletín plástico de base mínima de 50 cm por 200 cm y altura mínima de 100 cm, con material reflectivo tipo XI color blanco, incluye transportes, instalación y lastrado.
1. Equipos
Descripción |  | Unidad | Tipo | Tarifa/Hora | Rendimiento | Valor Unitario | Subtotal
HERRAMIENTA MENOR |  | Un | Global | 3% | 19025 | 570.75 | 571
[6 empty] | Subtotal | 571
2. Materiales
Descripción |  |  |  | Unidad | Cantidad | Valor Unitario | Subtotal
MALETÍN PLÁSTICO DE BASE MÍNIMA DE 50 CM POR 200 CM Y ALTURA MÍNIMA DE 100 CM, CON MATERIAL REFLECTIVO COLOR BLANCO TIPO IV O SUPERIOR. |  |  |  | UN | 1 | 413093.5 | 413094
RECEBO COMÚN (SUMINISTRO Y TRANSPORTE, NO COMPACTO) |  |  |  | M³ | 0.4 | 93020 | 37208
DESPERDICIO |  |  |  | GL | 0.05 |  | 1860.4
[6 empty] | Subtotal | 452162.4
3. Transportes
Equipo |  |  |  | Rendimiento | Tarifa/Día | Valor Unitario | Subtotal
CAMION INCLUYE CONDUCTOR |  |  |  | 0.0041667 | 611492.5 | 2547.8854 | 2548
[6 empty] | Subtotal | 2548
4. Mano de Obra
Trabajador |  | Jornal | Cantidad | Jornal Total | Rendimiento | Valor Unitario | Subtotal
JEFE DE CUADRILLA NOCTURNO |  | 213741 | 1 | 213741 | 20 | 10687 | 10687
AYUDANTE NOCTURNO |  | 83383 | 2 | 166766 | 20 | 8338 | 8338
[6 empty] | Subtotal | 19025
|  | TOTAL COSTO DIRECTO |  |  |  | 474306

## 88
SECRETARÍA DISTRITAL DE MOVILIDAD SDM
ANÁLISIS DE PRECIOS UNITARIOS
SUBSECRETARÍA DE GESTIÓN DE LA MOVILIDAD - DIRECCIÓN DE INGENIERÍA DE TRÁNSITO - SUBDIRECCIÓN DE SEÑALIZACIÓN
Ítem | 88 |  |  |  |  | Unidad: | UN
Descripción de la Actividad: | Suministro e instalación de Baliza iluminada elevada (luz intermitente de color amarillo) dimensiones de acuerdo con la figura 6.4 Resolución 20243040045005 de 17 de septiembre de 2024
1. Equipos
Descripción |  | Unidad | Tipo | Tarifa/Hora | Rendimiento | Valor Unitario | Subtotal
PMT (KIT ) |  | Un |  | 13222 | 1 | 13222 | 13222
HERRAMIENTA MENOR |  | Un | Global | 1% | 18734 | 187.34 | 187
[6 empty] | Subtotal | 13409
2. Materiales
Descripción |  |  |  | Unidad | Cantidad | Valor Unitario | Subtotal
BALIZA ILUMINADA ELEVADA (LUZ INTERMITENTE DE COLOR AMARILLO) |  |  |  | UN | 1 | 325000 | 325000
CONCRETO HIDRAULICO 3500 PSI 24 MPA (245 KG/CM2) |  |  |  | M³ | 0.075398 | 526362.6667 | 39687
[6 empty] | Subtotal | 364687
3. Transportes
Equipo |  |  |  | Rendimiento | Tarifa/Día | Valor Unitario | Subtotal
CAMION INCLUYE CONDUCTOR |  |  |  | 0.0016667 | 611492.5 | 1019.1542 | 1019
[6 empty] | Subtotal | 1019
4. Mano de Obra
Trabajador |  | Jornal | Cantidad | Jornal Total | Rendimiento | Valor Unitario | Subtotal
JEFE DE CUADRILLA NOCTURNO |  | 213741 | 1 | 213741 | 30 | 7125 | 7125
AYUDANTE NOCTURNO |  | 83383 | 3 | 250149 | 30 | 8338 | 8338
AUXILIAR DE TRÁFICO NOCTURNO |  | 98122 | 1 | 98122 | 30 | 3271 | 3271
[6 empty] | Subtotal | 18734
|  | TOTAL COSTO DIRECTO |  |  |  | 397849

## 87
SECRETARÍA DISTRITAL DE MOVILIDAD SDM
ANÁLISIS DE PRECIOS UNITARIOS
SUBSECRETARÍA DE GESTIÓN DE LA MOVILIDAD - DIRECCIÓN DE INGENIERÍA DE TRÁNSITO - SUBDIRECCIÓN DE SEÑALIZACIÓN
Ítem | 87 |  |  |  |  | Unidad: | UN
Descripción de la Actividad: | Suministro e instalación de hito de vértice en resina poliéster de color azul con alta resistencia al impacto y material retrorreflectivo tipo XI en la parte superior (Tipo semicilindrico con incrustación al pavimento, altura máxima de 0,90 m ancho de 1,0 m de acuerdo con la figura 5-26 Resolución 20243040045005 de 17 de septiembre de 2024 ). Incluye accesorios y materiales para fijación.
1. Equipos
Descripción |  | Unidad | Tipo | Tarifa/Hora | Rendimiento | Valor Unitario | Subtotal
COMPRESOR |  | Un | Eléctrico | 7999.94 | 0.5 | 15999.88 | 16000 | Rotamartillo
PMT (KIT ) |  | Un |  | 13222 | 0.5 | 26444 | 26444 | Equipo de limpieza
PLANTA ELÉCTRICA |  | Un | Eléctrico | 12771 | 0.5 | 25542 | 25542 | Planta Eléctrica
TALADRO PERCUTOR |  | Un |  | 3687.5 | 0.5 | 7375 | 7375 | Kit de Plan de Manejo de Tránsito
HERRAMIENTA MENOR |  |  | Global | 0% | 61672 | 0 | 0 | Herramienta menor
[6 empty] | 0 | 0
[6 empty] | 0 | 0
[6 empty] | Subtotal | 75361
2. Materiales
Descripción |  |  |  | Unidad | Cantidad | Valor Unitario | Subtotal
HITO DE VÉRTICE EN RESINA COLOR AZUL Y MATERIAL RETRORREFLECTIVO SEMICILINDRICO CON INCRUSTACIÓN AL PAVIMENTO, ALTURA 1,20 M A 1,35 M, , ANCHO 1M A 1,2M ) |  |  |  | UN | 1 | 2600000 | 2600000
PEGANTE EPOXICO |  |  |  | UN | 0.8 | 146748 | 117398 |  | 20
CHAZO DE EXPANSION 5/16 *4 |  |  |  | KG | 8 | 700 | 5600
BROCA PUNTA DE TUNGSTENO DE 1/2" |  |  |  | UN | 0.01 | 12945 | 129
GASOLINA CORRIENTE |  |  |  | GL | 0.01 | 15861 | 159
[6 empty] | Subtotal | 2723286
3. Transportes
Equipo |  |  |  | Rendimiento | Tarifa/Día | Valor Unitario | Subtotal
CAMION INCLUYE CONDUCTOR |  |  |  | 0.00083333 | 611492.5 | 509.5771 | 510
[6 empty] | Subtotal | 510
4. Mano de Obra
Trabajador |  | Jornal | Cantidad | Jornal Total | Rendimiento | Valor Unitario | Subtotal
JEFE DE CUADRILLA NOCTURNO |  | 213741 | 1 | 213741 | 8 | 26718 | 26718
AYUDANTE NOCTURNO |  | 83383 | 1 | 83383 | 8 | 10423 | 10423
AUXILIAR DE TRÁFICO NOCTURNO |  | 98122 | 1 | 98122 | 4 | 24531 | 24531
[6 empty] | Subtotal | 61672
|  | TOTAL COSTO DIRECTO |  |  |  | 2860829

## 86
SECRETARÍA DISTRITAL DE MOVILIDAD SDM
ANÁLISIS DE PRECIOS UNITARIOS
SUBSECRETARÍA DE GESTIÓN DE LA MOVILIDAD - DIRECCIÓN DE INGENIERÍA DE TRÁNSITO - SUBDIRECCIÓN DE SEÑALIZACIÓN
Ítem | 86 |  |  |  |  | Unidad: | M
Descripción de la Actividad: | Suministro y anclaje de resalto portátil de caucho con alta resistencia al impacto con ancho mínimo de 30 cm y altura entre 2 y 8 cm. Incluye accesorios y materiales para fijación. Figura 5.32 Resolución 20243040045005 de 17 de septiembre de 2024
1. Equipos
Descripción |  | Unidad | Tipo | Tarifa/Hora | Rendimiento | Valor Unitario | Subtotal | Rotamartillo
COMPRESOR |  | Un | Eléctrico | 7999.94 | 50 | 159.9988 | 160 | Equipo de limpieza
PMT (KIT ) |  | Un |  | 13222 | 50 | 264.44 | 264 | Planta Eléctrica
PLANTA ELÉCTRICA |  | Un | Eléctrico | 12771 | 50 | 255.42 | 255 | Kit de Plan de Manejo de Tránsito
TALADRO PERCUTOR |  | Un |  | 3687.5 | 50 | 73.75 | 74 | Herramienta menor
[6 empty] | 0 | 0
[6 empty] | 0 | 0
[6 empty] | Subtotal | 753
2. Materiales
Descripción |  |  |  | Unidad | Cantidad | Valor Unitario | Subtotal
RESALTO PORTÁTIL DE CAUCHO CON ALTA RESISTENCIA AL IMPACTO CON ANCHO MÍNIMO DE 30 CM Y ALTURA ENTRE 5 Y 8 CM |  |  |  | M | 1 | 214170 | 214170
PEGANTE EPOXICO |  |  |  | KG | 0.5 | 146748 | 73374
CHAZO DE EXPANSION 5/16 *4 |  |  |  | UN | 16 | 700 | 11200
BROCA PUNTA DE TUNGSTENO DE 1/2" |  |  |  | UN | 0.01 | 12945 | 129
GASOLINA CORRIENTE |  |  |  | GAL | 0.01 | 15861 | 159
[6 empty] | Subtotal | 299032
3. Transportes
Equipo |  |  |  | Rendimiento | Tarifa/Día | Valor Unitario | Subtotal
CAMION INCLUYE CONDUCTOR |  |  |  | 0.00041667 | 611492.5 | 254.7885 | 255
[6 empty] | Subtotal | 255
4. Mano de Obra
Trabajador |  | Jornal | Cantidad | Jornal Total | Rendimiento | Valor Unitario | Subtotal
JEFE DE CUADRILLA NOCTURNO |  | 213741 | 1 | 213741 | 400 | 534 | 534
AYUDANTE NOCTURNO |  | 83383 | 2 | 166766 | 400 | 417 | 417
AUXILIAR DE TRÁFICO NOCTURNO |  | 98122 | 1 | 98122 | 400 | 245 | 245
[6 empty] | Subtotal | 1196
|  | TOTAL COSTO DIRECTO |  |  |  | 301236

## 85
SECRETARÍA DISTRITAL DE MOVILIDAD SDM
ANÁLISIS DE PRECIOS UNITARIOS
SUBSECRETARÍA DE GESTIÓN DE LA MOVILIDAD - DIRECCIÓN DE INGENIERÍA DE TRÁNSITO - SUBDIRECCIÓN DE SEÑALIZACIÓN
Ítem | 85 |  |  |  |  | Unidad: | M
Descripción de la Actividad: | Suministro y anclaje de banda alertadora en resina con alta resistencia al impacto con ancho mínimo de 25 cm y altura máxima de 2 cm. Incluye materiales para la fijación. | [8 empty] | 0.007854 | 0.175
1. Equipos
Descripción |  | Unidad | Tipo | Tarifa/Hora | Rendimiento | Valor Unitario | Subtotal |  | M^2
COMPRESOR |  | Un | Eléctrico | 7999.94 | 50 | 159.9988 | 160 |  | 0.25 |  | 5.5704
PMT (KIT ) |  | Un |  | 13222 | 50 | 264.44 | 264
PLANTA ELÉCTRICA |  | Un | Eléctrico | 12771 | 50 | 255.42 | 255
TALADRO PERCUTOR |  | Un |  | 3687.5 | 50 | 73.75 | 74 |  | 3.5
[6 empty] | Subtotal | 753
2. Materiales
Descripción |  |  |  | Unidad | Cantidad | Valor Unitario | Subtotal
BANDA ALERTADORA EN RESINA CON ALTA RESISTENCIA AL IMPACTO CON ANCHO MINIMO DE 25 CM Y ALTURA MAXIMA DE 2 CM. INCLUYE ELEMENTOS PARA LA FIJACIÓN (BANDA SONORA PLÁSTICA) |  |  |  | M | 3.6 | 94631.18 | 340672
PEGANTE EPOXICO |  |  |  | KG | 0.1 | 146748 | 14675 | Pegante Epoxico
CHAZO DE EXPANSION 5/16 *4 |  |  |  | UN | 2 | 700 | 1400 | Broca para concreto de 1/2"
BROCA PUNTA DE TUNGSTENO DE 1/2" |  |  |  | UN | 0.01 | 12945 | 129 | Gasolina Corriente
GASOLINA CORRIENTE |  |  |  | GAL | 0.01 | 15861 | 159
[6 empty] | Subtotal | 357035
3. Transportes
Equipo |  |  |  | Rendimiento | Tarifa/Día | Valor Unitario | Subtotal
CAMION INCLUYE CONDUCTOR |  |  |  | 8.3333e-05 | 611492.5 | 50.9577 | 51
[6 empty] | Subtotal | 51
4. Mano de Obra
Trabajador |  | Jornal | Cantidad | Jornal Total | Rendimiento | Valor Unitario | Subtotal
JEFE DE CUADRILLA NOCTURNO |  | 213741 | 1 | 213741 | 400 | 534 | 534
AYUDANTE NOCTURNO |  | 83383 | 2 | 166766 | 400 | 417 | 417
AUXILIAR DE TRÁFICO NOCTURNO |  | 98122 | 1 | 98122 | 400 | 245 | 245
[6 empty] | Subtotal | 1196
|  | TOTAL COSTO DIRECTO |  |  |  | 359035

## 84
SECRETARÍA DISTRITAL DE MOVILIDAD SDM
ANÁLISIS DE PRECIOS UNITARIOS
SUBSECRETARÍA DE GESTIÓN DE LA MOVILIDAD - DIRECCIÓN DE INGENIERÍA DE TRÁNSITO - SUBDIRECCIÓN DE SEÑALIZACIÓN
Ítem | 84 |  |  |  |  | Unidad: | M2
Descripción de la Actividad: | Construcción de bandas sonoras reductoras de velocidad de 3 cm de altura, construida con gravilla de 3/4", pintura de larga duración blanca y resina epoxica
1. Equipos
Descripción |  | Unidad | Tipo | Tarifa/Hora | Rendimiento | Valor Unitario | Subtotal
COMPRESOR |  | Un | Eléctrico | 7999.94 | 11 | 727.2673 | 727 | Herramienta menor
PMT (KIT ) |  | Un |  | 13222 | 11 | 1202 | 1202 | Equipo de limpieza
PLANTA ELÉCTRICA |  | Un | Eléctrico | 12771 | 11 | 1161 | 1161 | Planta Eléctrica
|  | Un | [5 empty] | Kit de Plan de Manejo de Tránsito
HERRAMIENTA MENOR |  |  | Global | 1% | 6387 | 63.87 | 64
[6 empty] | Subtotal | 3154
2. Materiales
Descripción |  |  |  | Unidad | Cantidad | Valor Unitario | Subtotal
GRAVILLA Ø ≤ 3/4" |  |  |  | M3 | 0.03 | 160000 | 4800
ADHESIVO EPÓXICO PARA BANDAS ALERTADORAS |  |  |  | KG | 4.66 | 55000 | 256300
PINTURA PLÁSTICO EN FRIO METIL METACRILATO BLANCA O AMARILLA - EXTRUSIÓN (98:2) |  |  |  | GAL | 0.33 | 160575 | 52990
GASOLINA CORRIENTE |  |  |  | GAL | 0.01 | 15861 | 159
DESPERDICIO |  |  |  |  | 1% | 314249 | 3142.49
[6 empty] | Subtotal | 317391.49
3. Transportes
Equipo |  |  |  | Rendimiento | Tarifa/Día | Valor Unitario | Subtotal
CAMION INCLUYE CONDUCTOR |  |  |  | 0.0045342 | 611492.5 | 2772.6399 | 2773
[6 empty] | Subtotal | 2773
4. Mano de Obra
Trabajador |  | Jornal | Cantidad | Jornal Total | Rendimiento | Valor Unitario | Subtotal
JEFE DE CUADRILLA NOCTURNO |  | 213741 | 1 | 213741 | 88 | 2429 | 2429
AYUDANTE NOCTURNO |  | 83383 | 3 | 250149 | 88 | 2843 | 2843
AUXILIAR DE TRÁFICO NOCTURNO |  | 98122 | 1 | 98122 | 88 | 1115 | 1115
[6 empty] | Subtotal | 6387
|  | TOTAL COSTO DIRECTO |  |  |  | 329705

## 83
SECRETARÍA DISTRITAL DE MOVILIDAD SDM
ANÁLISIS DE PRECIOS UNITARIOS
SUBSECRETARÍA DE GESTIÓN DE LA MOVILIDAD - DIRECCIÓN DE INGENIERÍA DE TRÁNSITO - SUBDIRECCIÓN DE SEÑALIZACIÓN
Ítem | 83 |  |  |  |  | Unidad: | M2
Descripción de la Actividad: | Construcción de bandas sonoras reductoras de velocidad de 2 cm de altura, construida con gravilla de 1/2", pintura de larga duración blanca y resina epoxica
1. Equipos
Descripción |  | Unidad | Tipo | Tarifa/Hora | Rendimiento | Valor Unitario | Subtotal
COMPRESOR |  | Un | Eléctrico | 7999.94 | 13 | 615.38 | 615 | Herramienta menor
PMT (KIT ) |  | Un |  | 13222 | 13 | 1017.0769 | 1017 | Equipo de limpieza
PLANTA ELÉCTRICA |  | Un | Eléctrico | 12771 | 13 | 982.3846 | 982 | Planta Eléctrica
|  | Un | [5 empty] | Kit de Plan de Manejo de Tránsito
HERRAMIENTA MENOR |  |  | Global | 1% | 5403 | 54.03 | 54
[6 empty] | Subtotal | 2668
2. Materiales
Descripción |  |  |  | Unidad | Cantidad | Valor Unitario | Subtotal
GRAVILLA Ø ≤ 1/2" |  |  |  | M3 | 0.02 | 160000 | 3200
ADHESIVO EPÓXICO PARA BANDAS ALERTADORAS |  |  |  | KG | 4.65 | 55000 | 255750
PINTURA PLÁSTICO EN FRIO METIL METACRILATO BLANCA O AMARILLA - EXTRUSIÓN (98:2) |  |  |  | GAL | 0.33 | 160575 | 52990
GASOLINA CORRIENTE |  |  |  | GAL | 0.01 | 15861 | 159
DESPERDICIO |  |  |  |  | 1% | 312099 | 3120.99
[6 empty] | Subtotal | 315219.99
3. Transportes
Equipo |  |  |  | Rendimiento | Tarifa/Día | Valor Unitario | Subtotal
CAMION INCLUYE CONDUCTOR |  |  |  | 0.0032001 | 611492.5 | 1956.807 | 1957
[6 empty] | Subtotal | 1957
4. Mano de Obra
Trabajador |  | Jornal | Cantidad | Jornal Total | Rendimiento | Valor Unitario | Subtotal
JEFE DE CUADRILLA NOCTURNO |  | 213741 | 1 | 213741 | 104 | 2055 | 2055
AYUDANTE NOCTURNO |  | 83383 | 3 | 250149 | 104 | 2405 | 2405
AUXILIAR DE TRÁFICO NOCTURNO |  | 98122 | 1 | 98122 | 104 | 943 | 943
[6 empty] | Subtotal | 5403
|  | TOTAL COSTO DIRECTO |  |  |  | 325248

## 82
SECRETARÍA DISTRITAL DE MOVILIDAD SDM
ANÁLISIS DE PRECIOS UNITARIOS
SUBSECRETARÍA DE GESTIÓN DE LA MOVILIDAD - DIRECCIÓN DE INGENIERÍA DE TRÁNSITO - SUBDIRECCIÓN DE SEÑALIZACIÓN
Ítem | 82 |  |  |  |  | Unidad: | M2
Descripción de la Actividad: | Construcción de bandas sonoras reductoras de velocidad de 1 cm de altura, construida con gravilla mona #2", pintura de larga duración blanca y resina epoxica
1. Equipos
Descripción |  | Unidad | Tipo | Tarifa/Hora | Rendimiento | Valor Unitario | Subtotal
COMPRESOR |  | Un | Eléctrico | 7999.94 | 15 | 533.3293 | 533
PMT (KIT ) |  | Un |  | 13222 | 15 | 881.4667 | 881
PLANTA ELÉCTRICA |  | Un | Eléctrico | 12771 | 15 | 851.4 | 851
Un
HERRAMIENTA MENOR |  |  | Global | 1% | 4684 | 46.84 | 47
[6 empty] | Subtotal | 2312
2. Materiales
Descripción |  |  |  | Unidad | Cantidad | Valor Unitario | Subtotal
GRAVILLA MONA # 2 |  |  |  | KG | 12.8 | 543.4783 | 6957
ADHESIVO EPÓXICO PARA BANDAS ALERTADORAS |  |  |  | KG | 4.65 | 55000 | 255750
PINTURA PLÁSTICO EN FRIO METIL METACRILATO BLANCA O AMARILLA - EXTRUSIÓN (98:2) |  |  |  | GL | 0.33 | 160575 | 52990
GASOLINA CORRIENTE |  |  |  | GL | 0.01 | 15861 | 159
DESPERDICIO |  |  |  |  | 1% | 315856 | 3158.56
[6 empty] | Subtotal | 319014.56
3. Transportes
Equipo |  |  |  | Rendimiento | Tarifa/Día | Valor Unitario | Subtotal
CAMION INCLUYE CONDUCTOR |  |  |  | 0.0016001 | 611492.5 | 978.419 | 978
[6 empty] | Subtotal | 978
4. Mano de Obra
Trabajador |  | Jornal | Cantidad | Jornal Total | Rendimiento | Valor Unitario | Subtotal
JEFE DE CUADRILLA NOCTURNO |  | 213741 | 1 | 213741 | 120 | 1781 | 1781
AYUDANTE NOCTURNO |  | 83383 | 3 | 250149 | 120 | 2085 | 2085
AUXILIAR DE TRÁFICO NOCTURNO |  | 98122 | 1 | 98122 | 120 | 818 | 818
[6 empty] | Subtotal | 4684
|  | TOTAL COSTO DIRECTO |  |  |  | 326989

## 81
SECRETARÍA DISTRITAL DE MOVILIDAD SDM
ANÁLISIS DE PRECIOS UNITARIOS
SUBSECRETARÍA DE GESTIÓN DE LA MOVILIDAD - DIRECCIÓN DE INGENIERÍA DE TRÁNSITO - SUBDIRECCIÓN DE SEÑALIZACIÓN
Ítem | 81 |  |  |  |  | Unidad: | UN
Descripción de la Actividad: | Suministro e instalación de delineador de corona (hitos de arista) construido en material sintético flexible de color blanco, franja negra y material retroflectivo tipo XI (Tipo "A", fijado en concreto, altura mínima de 75 cm y máxima de 120 cm de acuerdo con la figura 5-11 Resolución 20243040045005 de 17 de septiembre de 2024). Incluye accesorios y materiales para fijación. 8 (SEGUN DISEÑO)
1. Equipos
Descripción |  | Unidad | Tipo | Tarifa/Hora | Rendimiento | Valor Unitario | Subtotal
COMPRESOR |  | Un | Eléctrico | 7999.94 | 50 | 159.9988 | 160 | Rotamartillo
PMT (KIT ) |  | Un |  | 13222 | 50 | 264.44 | 264 | Herramienta menor
PLANTA ELÉCTRICA |  | Un | Eléctrico | 12771 | 50 | 255.42 | 255 | Kit de Plan de Manejo de Tránsito
TALADRO PERCUTOR |  | Un |  | 3687.5 | 50 | 73.75 | 74 | Planta Eléctrica
HERRAMIENTA MENOR |  |  | Global | 1% | 987 | 9.87 | 10
[6 empty] | 0 | 0
[6 empty] | 0 | 0
[6 empty] | Subtotal | 763
2. Materiales
Descripción |  |  |  | Unidad | Cantidad | Valor Unitario | Subtotal
DELINEADOR DE CORONA (HITO DE ARISTA) MATERIAL SINTETICO FLEXIBLE BLANCO, FRANJA NEGRA Y MATERIAL RETROFLECTIVO (TIPO "A", FIJADO EN CONCRETO, MIN DE 75 Y MÁX DE 120 CM FIGURA 5-2 Y 5-3) |  |  |  | UN | 1 | 47076.4 | 47076
PEGANTE EPOXICO |  |  |  | KG | 0.01 | 146748 | 1467 | Pegante Epoxico
CHAZO DE EXPANSION 5/16 *4 |  |  |  | UN | 4 | 700 | 2800 | Chazo ancla de cuna 1/2 X 4 1/2
BROCA PUNTA DE TUNGSTENO DE 1/2" |  |  |  | UN | 0.13 | 12945 | 1683 | Broca para concreto de 1/2"
GASOLINA CORRIENTE |  |  |  | GL | 0.01 | 15861 | 159 | Gasolina Corriente
CONCRETO HIDRAULICO 2500 PSI 17 MPA (175 KG/CM2) |  |  |  | M3 | 0.03125 | 486142 | 15192
ACERO DE REFUERZO FY 60000 PSI |  |  |  | KGR | 0.2 | 6392 | 1278
[6 empty] | Subtotal | 69655
3. Transportes
Equipo |  |  |  | Rendimiento | Tarifa/Día | Valor Unitario | Subtotal
CAMION INCLUYE CONDUCTOR |  |  |  | 0.006 | 611492.5 | 3668.955 | 3669 |  | 0.072
[6 empty] | Subtotal | 3669
4. Mano de Obra
Trabajador |  | Jornal | Cantidad | Jornal Total | Rendimiento | Valor Unitario | Subtotal
JEFE DE CUADRILLA NOCTURNO |  | 213741 | 1 | 213741 | 400 | 534 | 534
AYUDANTE NOCTURNO |  | 83383 | 1 | 83383 | 400 | 208 | 208
AUXILIAR DE TRÁFICO NOCTURNO |  | 98122 | 1 | 98122 | 400 | 245 | 245
[6 empty] | Subtotal | 987
|  | TOTAL COSTO DIRECTO |  |  |  | 75074

## 80
SECRETARÍA DISTRITAL DE MOVILIDAD SDM
ANÁLISIS DE PRECIOS UNITARIOS
SUBSECRETARÍA DE GESTIÓN DE LA MOVILIDAD - DIRECCIÓN DE INGENIERÍA DE TRÁNSITO - SUBDIRECCIÓN DE SEÑALIZACIÓN
Ítem | 80 |  |  |  |  | Unidad: | UN
Descripción de la Actividad: | Suministro e instalación de delineador tubular simple (figura 5-19 Resolución 20243040045005 de 17 de septiembre de 2024) construido en material sintético flexible de color amarillo con tres bandas de 7,5 cm en material reflectivoblanco tipo XI , altura mínima 70 cm, diámetro mínimo de 8 cm. Incluye accesorios y materiales para fijación.
1. Equipos
Descripción |  | Unidad | Tipo | Tarifa/Hora | Rendimiento | Valor Unitario | Subtotal
COMPRESOR |  | Un |  | 7999.94 | 200 | 39.9997 | 40
PMT (KIT ) |  | Un |  | 13222 | 200 | 66.11 | 66
PLANTA ELÉCTRICA |  | Un | Eléctrico | 12771 | 200 | 63.855 | 64
TALADRO PERCUTOR |  | Un |  | 3687.5 | 200 | 18.4375 | 18
HERRAMIENTA MENOR |  | Un | Global | 1% | 247 | 2.47 | 2
[6 empty] | Subtotal | 190
2. Materiales
Descripción |  |  |  | Unidad | Cantidad | Valor Unitario | Subtotal
DELINEADOR TUBULAR SIMPLE (HITO PLÁSTICO - FIGURA 5-17A) MATAREIAL SINTETICO FLEXIBLE COLOR AMARILLO CON TRES BANDAS DE 7,5 CM EN PAPEL REFLECTIVO BLANCO (MÍN 70 CM Y MÍNIMO DE 8 CM) |  |  |  | UN | 1 | 41316 | 41316
PEGANTE EPOXICO |  |  |  | KG | 0.05 | 146748 | 7337
CHAZO DE EXPANSION 5/16 *4 |  |  |  | UN | 3 | 700 | 2100
BROCA PUNTA DE TUNGSTENO DE 1/2" |  |  |  | UN | 0.01 | 12945 | 129
GASOLINA CORRIENTE |  |  |  | GL | 0.01 | 15861 | 159
[6 empty] | Subtotal | 51041
3. Transportes
Equipo |  |  |  | Rendimiento | Tarifa/Día | Valor Unitario | Subtotal
CAMION INCLUYE CONDUCTOR |  |  |  | 7.5e-05 | 611492.5 | 45.8619 | 46
[6 empty] | Subtotal | 46
4. Mano de Obra
Trabajador |  | Jornal | Cantidad | Jornal Total | Rendimiento | Valor Unitario | Subtotal
JEFE DE CUADRILLA NOCTURNO |  | 213741 | 1 | 213741 | 1600 | 134 | 134
AYUDANTE NOCTURNO |  | 83383 | 1 | 83383 | 1600 | 52 | 52
AUXILIAR DE TRÁFICO NOCTURNO |  | 98122 | 1 | 98122 | 1600 | 61 | 61
[6 empty] | Subtotal | 247
|  | TOTAL COSTO DIRECTO |  |  |  | 51524

## 79
SECRETARÍA DISTRITAL DE MOVILIDAD SDM
ANÁLISIS DE PRECIOS UNITARIOS
SUBSECRETARÍA DE GESTIÓN DE LA MOVILIDAD - DIRECCIÓN DE INGENIERÍA DE TRÁNSITO - SUBDIRECCIÓN DE SEÑALIZACIÓN
Ítem | 79 |  |  |  |  | Unidad: | UN
Descripción de la Actividad: | Suministro e instalación de Boya plástica de color amarillo, con alta resistencia al impacto, con lentes reflectantes (dimensiones máximas: de 7 cm de altura y 24 cm de base según figura 5-3 Resolución 20243040045005 de 17 de septiembre de 2024)
1. Equipos
Descripción |  | Unidad | Tipo | Tarifa/Hora | Rendimiento | Valor Unitario | Subtotal
COMPRESOR |  | Un |  | 7999.94 | 100 | 79.9994 | 80
PMT (KIT ) |  | Un |  | 13222 | 100 | 132.22 | 132
PLANTA ELÉCTRICA |  | Un | Eléctrico | 12771 | 100 | 127.71 | 128
TALADRO PERCUTOR |  | Un |  | 3687.5 | 100 | 36.875 | 37
HERRAMIENTA MENOR |  | Un | Global | 1% | 494 | 4.94 | 5
[6 empty] | Subtotal | 382
2. Materiales
Descripción |  |  |  | Unidad | Cantidad | Valor Unitario | Subtotal
BOYA PLÁSTICA DE COLOR AMARILLO, CON ALTA RESISTENCIA AL IMPACTO, CON LENTES REFLECTANTES (DIMENSIONES MÁXIMAS: DE 7 CM DE ALTURA Y 24 CM DE BASE) |  |  |  | UN | 1 | 23749.5 | 23750
PEGANTE EPOXICO |  |  |  | KG | 0.01 | 146748 | 1467
CHAZO DE EXPANSION 5/16 *4 |  |  |  | UN | 4 | 700 | 2800
BROCA PUNTA DE TUNGSTENO DE 1/2" |  |  |  | UN | 0.01 | 12945 | 129
GASOLINA CORRIENTE |  |  |  | GL | 0.01 | 15861 | 159
[6 empty] | Subtotal | 28305
3. Transportes
Equipo |  |  |  | Rendimiento | Tarifa/Día | Valor Unitario | Subtotal
CAMION INCLUYE CONDUCTOR |  |  |  | 7.5e-05 | 611492.5 | 45.8619 | 46
[6 empty] | Subtotal | 46
4. Mano de Obra
Trabajador |  | Jornal | Cantidad | Jornal Total | Rendimiento | Valor Unitario | Subtotal
JEFE DE CUADRILLA NOCTURNO |  | 213741 | 1 | 213741 | 800 | 267 | 267
AYUDANTE NOCTURNO |  | 83383 | 1 | 83383 | 800 | 104 | 104
AUXILIAR DE TRÁFICO NOCTURNO |  | 98122 | 1 | 98122 | 800 | 123 | 123
[6 empty] | Subtotal | 494
|  | TOTAL COSTO DIRECTO |  |  |  | 29227

## 78
SECRETARÍA DISTRITAL DE MOVILIDAD SDM
ANÁLISIS DE PRECIOS UNITARIOS
SUBSECRETARÍA DE GESTIÓN DE LA MOVILIDAD - DIRECCIÓN DE INGENIERÍA DE TRÁNSITO - SUBDIRECCIÓN DE SEÑALIZACIÓN
Ítem | 78 |  |  |  |  | Unidad: | UN
Descripción de la Actividad: | Suministro e instalación de Boya metálica de color amarillo, con alta resistencia al impacto, con lentes reflectantes (dimensiones máximas: de 7 cm de altura y 24 cm de base según figura 5-3 Resolución 20243040045005 de 17 de septiembre de 2024)
1. Equipos
Descripción |  | Unidad | Tipo | Tarifa/Hora | Rendimiento | Valor Unitario | Subtotal | Equipo de limpieza
COMPRESOR |  | Un | Eléctrico | 7999.94 | 100 | 79.9994 | 80 | Herramienta menor
PMT (KIT ) |  | Un |  | 13222 | 100 | 132.22 | 132 | Kit de Plan de Manejo de Tránsito
PLANTA ELÉCTRICA |  | Un | Eléctrico | 12771 | 100 | 127.71 | 128 | Planta Eléctrica
TALADRO PERCUTOR |  | Un |  | 3687.5 | 100 | 36.875 | 37
HERRAMIENTA MENOR |  | Un | Global | 1% | 494 | 4.94 | 5
[6 empty] | Subtotal | 382
2. Materiales
Descripción |  |  |  | Unidad | Cantidad | Valor Unitario | Subtotal
BOYA METÁLICA DE COLOR AMARILLO, CON ALTA RESISTENCIA AL IMPACTO, CON LENTES REFLECTANTES (DIMENSIONES MÁXIMAS: DE 10 CM DE ALTURA Y 24 CM DE BASE) |  |  |  | UN | 1 | 29750 | 29750
PEGANTE EPOXICO |  |  |  | KG | 0.05 | 146748 | 7337
Gasolina Corriente |  |  |  | GL | 0.01 | 15861 | 159
PUNTILLA DE ACERO 2" X 1/2 " |  |  |  | Lb | 0.05 | 5100 | 255 | 0.05 | 4/87
0.045977
[6 empty] | Subtotal | 37501
3. Transportes
Equipo |  |  |  | Rendimiento | Tarifa/Día | Valor Unitario | Subtotal
CAMION INCLUYE CONDUCTOR |  |  |  | 0.00016667 | 611492.5 | 101.9154 | 102
[6 empty] | Subtotal | 102
4. Mano de Obra
Trabajador |  | Jornal | Cantidad | Jornal Total | Rendimiento | Valor Unitario | Subtotal
JEFE DE CUADRILLA NOCTURNO |  | 213741 | 1 | 213741 | 800 | 267 | 267
AYUDANTE NOCTURNO |  | 83383 | 1 | 83383 | 800 | 104 | 104
AUXILIAR DE TRÁFICO NOCTURNO |  | 98122 | 1 | 98122 | 800 | 123 | 123
[6 empty] | Subtotal | 494
|  | TOTAL COSTO DIRECTO |  |  |  | 38479

## 77
SECRETARÍA DISTRITAL DE MOVILIDAD SDM
ANÁLISIS DE PRECIOS UNITARIOS
SUBSECRETARÍA DE GESTIÓN DE LA MOVILIDAD - DIRECCIÓN DE INGENIERÍA DE TRÁNSITO - SUBDIRECCIÓN DE SEÑALIZACIÓN
Ítem | 77 |  |  |  |  | Unidad: | UN
Descripción de la Actividad: | Suministro y anclaje de bordillo no traspasable, en concreto de color amarillo con alta resistencia al impacto o concreto de 4000 PSI con varilla de refuerzo de 1/2"(Tipo piramidal con incrustación al pavimento con cuatro anclajes en varilla de 5/8" de diámetro por 4" de longitud, dimensiones: altura máxima de 15 cm, ancho de 20 cm y largo 100 cm). Incluye accesorios y materiales para fijación.
4.8
1. Equipos
Descripción |  | Unidad | Tipo | Tarifa/Hora | Rendimiento | Valor Unitario | Subtotal | 15000
COMPRESOR |  | HR | Eléctrico | 7999.94 | 100 | 79.9994 | 80
PMT (KIT ) |  | HR |  | 13222 | 100 | 132.22 | 132
PLANTA ELÉCTRICA |  | HR | Eléctrico | 12771 | 100 | 127.71 | 128
TALADRO PERCUTOR |  | HR |  | 3687.5 | 100 | 36.875 | 37
HERRAMIENTA MENOR |  | HR | Global | 1% | 7210 | 72.1 | 72
[6 empty] | Subtotal | 449
2. Materiales
Descripción |  |  |  | Unidad | Cantidad | Valor Unitario | Subtotal
BORDILLO NO TRANSPASABLE CONCRETO AMARILLO Y REFUERZO 1/2" CUATRO ANCLAJES 5/8" X 4" DE LARGO (DE15 CM, 20 CM Y 100 CM) |  |  |  | UN | 1 | 139230 | 139230
PEGANTE EPOXICO |  |  |  | KG | 0.15 | 146748 | 22012
GASOLINA CORRIENTE |  |  |  | GL | 0.02 | 15861 | 317
BROCA TUNGSTENO DE 5/8" |  |  |  | UN | 0.01 | 16445 | 164
CHAZO ANCLA DE CUNA 1/2 X 4 1/2 |  |  |  | UN | 2 | 6900 | 13800
[6 empty] | Subtotal | 175523
3. Transportes
Equipo |  |  |  | Rendimiento | Tarifa/Día | Valor Unitario | Subtotal | 0.03 | 72
CAMION INCLUYE CONDUCTOR |  |  |  | 0.006 | 611492.5 | 3668.955 | 3669
[6 empty] | Subtotal | 3669
4. Mano de Obra
Trabajador |  | Jornal | Cantidad | Jornal Total | Rendimiento | Valor Unitario | Subtotal
JEFE DE CUADRILLA NOCTURNO |  | 213741 | 1 | 213741 | 80 | 2672 | 2672
AYUDANTE NOCTURNO |  | 83383 | 2 | 166766 | 80 | 2085 | 2085
AUXILIAR DE TRÁFICO NOCTURNO |  | 98122 | 2 | 196244 | 80 | 2453 | 2453
[6 empty] | Subtotal | 7210
|  | TOTAL COSTO DIRECTO |  |  |  | 186851

## 76
SECRETARÍA DISTRITAL DE MOVILIDAD SDM
ANÁLISIS DE PRECIOS UNITARIOS
SUBSECRETARÍA DE GESTIÓN DE LA MOVILIDAD - DIRECCIÓN DE INGENIERÍA DE TRÁNSITO - SUBDIRECCIÓN DE SEÑALIZACIÓN
Ítem | 76 |  |  |  |  | Unidad: | UN
Descripción de la Actividad: | Suministro y anclaje de bordillo traspasable metálico de color amarillo con alta resistencia al impacto (Tipo piramidal, largo 40 cm, ancho de 15 cm y altura máxima de 8 cm de acuerdo con figura 5-6 de la Resolución 20243040045005 de 17 de septiembre de 2024). Incluye accesorios y materiales para fijación.
1. Equipos
Descripción |  | Unidad | Tipo | Tarifa/Hora | Rendimiento | Valor Unitario | Subtotal
COMPRESOR |  | HR | Eléctrico | 7999.94 | 200 | 39.9997 | 40
PMT (KIT ) |  | HR |  | 13222 | 200 | 66.11 | 66
PLANTA ELÉCTRICA |  | HR | Eléctrico | 12771 | 200 | 63.855 | 64
TALADRO PERCUTOR |  | HR |  | 3687.5 | 200 | 18.4375 | 18
HERRAMIENTA MENOR |  | HR | Global | 1% | 361 | 3.61 | 4
[6 empty] | Subtotal | 192
2. Materiales
Descripción |  |  |  | Unidad | Cantidad | Valor Unitario | Subtotal
BORDILLO TRANSPASABLE METÁLICO DE COLOR AMARILLO CON ALTA RESISTENCIA AL IMPACTO (TIPO PIRAMIDAL, LARGO 40 CM, ANCHO DE 15 CM Y ALTURA MINIMA DE 8 CM ) |  |  |  | UN | 1 | 145000 | 145000
PEGANTE EPOXICO |  |  |  | KG | 0.05 | 146748 | 7337 | 25 | 0.05
GASOLINA CORRIENTE |  |  |  | GL | 0.01 | 15861 | 159 | 40
BROCA TUNGSTENO DE 5/8" |  |  |  | UN | 0.01 | 16445 | 164
[6 empty] | Subtotal | 152660
3. Transportes
Equipo |  |  |  | Rendimiento | Tarifa/Día | Valor Unitario | Subtotal
CAMION INCLUYE CONDUCTOR |  |  |  | 0.00016667 | 611492.5 | 101.9154 | 102 |  | 0.0696 | 2.088
1.05
[6 empty] | Subtotal | 102
4. Mano de Obra
Trabajador |  | Jornal | Cantidad | Jornal Total | Rendimiento | Valor Unitario | Subtotal
JEFE DE CUADRILLA NOCTURNO |  | 213741 | 1 | 213741 | 1600 | 134 | 134
AYUDANTE NOCTURNO |  | 83383 | 2 | 166766 | 1600 | 104 | 104
AUXILIAR DE TRÁFICO NOCTURNO |  | 98122 | 2 | 196244 | 1600 | 123 | 123
[6 empty] | Subtotal | 361
|  | TOTAL COSTO DIRECTO |  |  |  | 153315

## 75
SECRETARÍA DISTRITAL DE MOVILIDAD SDM
ANÁLISIS DE PRECIOS UNITARIOS
SUBSECRETARÍA DE GESTIÓN DE LA MOVILIDAD - DIRECCIÓN DE INGENIERÍA DE TRÁNSITO - SUBDIRECCIÓN DE SEÑALIZACIÓN
Ítem | 75 |  |  |  |  | Unidad: | UN
Descripción de la Actividad: | Suministro y anclaje de bordillo traspasable en resina poliéster de color amarillo con alta resistencia al impacto (Tipo piramidal, largo 40 cm, ancho de 15 cm y altura máxima de 8 cm de acuerdo con la figura 5-6 de la Resolución 20243040045005 de 17 de septiembre de 2024). Incluye accesorios y materiales para fijación.
1. Equipos
Descripción |  | Unidad | Tipo | Tarifa/Hora | Rendimiento | Valor Unitario | Subtotal
COMPRESOR |  | HR | Eléctrico | 7999.94 | 40 | 199.9985 | 200
PMT (KIT ) |  | HR |  | 13222 | 40 | 330.55 | 331
PLANTA ELÉCTRICA |  | HR | Eléctrico | 12771 | 40 | 319.275 | 319
TALADRO PERCUTOR |  | HR |  | 3687.5 | 40 | 92.1875 | 92
HERRAMIENTA MENOR |  | HR | Global | 1% | 1802 | 18.02 | 18
[6 empty] | Subtotal | 960
2. Materiales
Descripción |  |  |  | Unidad | Cantidad | Valor Unitario | Subtotal
BORDILLO TRANSPASABLE EN RESINA POLIÉSTER DE COLOR AMARILLO CON ALTA RESISTENCIA AL IMPACTO (TIPO PIRAMIDAL, LARGO 40 CM, ANCHO DE 15 CM Y ALTURA MINIMA DE 8 CM ) |  |  |  | UN | 1 | 71400 | 71400
PEGANTE EPOXICO |  |  |  | KG | 0.05 | 146748 | 7337 | 25 | 0.05
GASOLINA CORRIENTE |  |  |  | GL | 0.01 | 15861 | 159 | 40
BROCA TUNGSTENO DE 5/8" |  |  |  | UN | 0.01 | 16445 | 164
[6 empty] | Subtotal | 79060
3. Transportes
Equipo |  |  |  | Rendimiento | Tarifa/Día | Valor Unitario | Subtotal
CAMION INCLUYE CONDUCTOR |  |  |  | 8.3333e-05 | 611492.5 | 50.9577 | 51
[6 empty] | Subtotal | 51
4. Mano de Obra
Trabajador |  | Jornal | Cantidad | Jornal Total | Rendimiento | Valor Unitario | Subtotal
JEFE DE CUADRILLA NOCTURNO |  | 213741 | 1 | 213741 | 320 | 668 | 668
AYUDANTE NOCTURNO |  | 83383 | 2 | 166766 | 320 | 521 | 521
AUXILIAR DE TRÁFICO NOCTURNO |  | 98122 | 2 | 196244 | 320 | 613 | 613
[6 empty] | Subtotal | 1802
|  | TOTAL COSTO DIRECTO |  |  |  | 81873

## 74
SECRETARÍA DISTRITAL DE MOVILIDAD SDM
ANÁLISIS DE PRECIOS UNITARIOS
SUBSECRETARÍA DE GESTIÓN DE LA MOVILIDAD - DIRECCIÓN DE INGENIERÍA DE TRÁNSITO - SUBDIRECCIÓN DE SEÑALIZACIÓN
Ítem | 74 |  |  |  |  | Unidad: | UN
Descripción de la Actividad: | Suministro y anclaje de tachón en resina poliéster de color amarillo con alta resistencia al impacto y material retroreflectivo tipo XI en los costados (Tipo piramidal con base rectangular, con incrustación al pavimento, altura máxima de 6 cm, ancho de 15 cm y largo 25 cm). Incluye accesorios y materiales para fijación.
1. Equipos
Descripción |  | Unidad | Tipo | Tarifa/Hora | Rendimiento | Valor Unitario | Subtotal
COMPRESOR |  | HR | Eléctrico | 7999.94 | 50 | 159.9988 | 160
PMT (KIT ) |  | HR |  | 13222 | 50 | 264.44 | 264
PLANTA ELÉCTRICA |  | HR | Eléctrico | 12771 | 50 | 255.42 | 255
TALADRO PERCUTOR |  | HR |  | 3687.5 | 50 | 73.75 | 74
HERRAMIENTA MENOR |  | HR | Global | 0.01 | 1442 | 14.42 | 14
[6 empty] | Subtotal | 767
2. Materiales
Descripción |  |  |  | Unidad | Cantidad | Valor Unitario | Subtotal
TACHÓN EN RESINA (COLOR AMARILLO CON ALTA RESISTENCIA Y MATERIAL RETROREFLECTIVO (PIRAMIDAL 6 CM, 15 CM Y 25 CM) |  |  |  | UN | 1 | 71500 | 71500
PEGANTE EPOXICO |  |  |  | KG | 0.05 | 146748 | 7337
GASOLINA CORRIENTE |  |  |  | GL | 0.01 | 15861 | 159
BROCA TUNGSTENO DE 5/8" |  |  |  | UN | 0.01 | 16445 | 164
[6 empty] | Subtotal | 79160
3. Transportes
Equipo |  |  |  | Rendimiento | Tarifa/Día | Valor Unitario | Subtotal
CAMION INCLUYE CONDUCTOR |  |  |  | 8.3333e-05 | 611492.5 | 50.9577 | 51
[6 empty] | Subtotal | 51
4. Mano de Obra
Trabajador |  | Jornal | Cantidad | Jornal Total | Rendimiento | Valor Unitario | Subtotal
JEFE DE CUADRILLA NOCTURNO |  | 213741 | 1 | 213741 | 400 | 534 | 534
AYUDANTE NOCTURNO |  | 83383 | 2 | 166766 | 400 | 417 | 417
AUXILIAR DE TRÁFICO NOCTURNO |  | 98122 | 2 | 196244 | 400 | 491 | 491
[6 empty] | Subtotal | 1442
|  | TOTAL COSTO DIRECTO |  |  |  | 81420

## 73
SECRETARÍA DISTRITAL DE MOVILIDAD SDM
ANÁLISIS DE PRECIOS UNITARIOS
SUBSECRETARÍA DE GESTIÓN DE LA MOVILIDAD - DIRECCIÓN DE INGENIERÍA DE TRÁNSITO - SUBDIRECCIÓN DE SEÑALIZACIÓN
Ítem | 73 |  |  |  |  | Unidad: | UN
Descripción de la Actividad: | Suministro y anclaje de estoperoles metálicos con espigo, diámetro mínimo 10 cm y altura máxima 2,0 cm de altura con un espigo de mínimo 5 cm (NTC 4745) Incluye elementos de fijación. Figura 5-22 de la Resolución 20243040045005 de 17 de septiembre de 2024
1. Equipos
Descripción |  | Unidad | Tipo | Tarifa/Hora | Rendimiento | Valor Unitario | Subtotal
COMPRESOR |  | HR | Eléctrico | 7999.94 | 45 | 177.7764 | 178
PMT (KIT ) |  | HR |  | 13222 | 45 | 293.8222 | 294
PLANTA ELÉCTRICA |  | HR | Eléctrico | 12771 | 45 | 283.8 | 284
TALADRO PERCUTOR |  | HR |  | 3687.5 | 45 | 81.9444 | 82
HERRAMIENTA MENOR |  | HR | Global | 1% | 1602 | 16.02 | 16
[6 empty] | Subtotal | 854
2. Materiales
Descripción |  |  |  | Unidad | Cantidad | Valor Unitario | Subtotal
ESTOPEROL METÁLICO CON ESPIGO, DIAMETRO MÍNIMO 10 CM Y ALTURA MÁXIMA 2,5 CM DE ALTURA CON UN ESPIGO DE MÍNIMO 5 CM (NTC 4745) |  |  |  | UN | 1 | 5313.3333 | 5313
PEGANTE EPOXICO |  |  |  | KG | 0.023148 | 146748 | 3397
GASOLINA CORRIENTE |  |  |  | GL | 0.01 | 15861 | 159
BROCA TUNGSTENO DE 5/8" |  |  |  | UN | 0.01 | 16445 | 164
[6 empty] | Subtotal | 9033
3. Transportes
Equipo |  |  |  | Rendimiento | Tarifa/Día | Valor Unitario | Subtotal
CAMION INCLUYE CONDUCTOR |  |  |  | 3.3333e-05 | 611492.5 | 20.3831 | 20
[6 empty] | Subtotal | 20
4. Mano de Obra
Trabajador |  | Jornal | Cantidad | Jornal Total | Rendimiento | Valor Unitario | Subtotal
JEFE DE CUADRILLA NOCTURNO |  | 213741 | 1 | 213741 | 360 | 594 | 594
AYUDANTE NOCTURNO |  | 83383 | 2 | 166766 | 360 | 463 | 463
AUXILIAR DE TRÁFICO NOCTURNO |  | 98122 | 2 | 196244 | 360 | 545 | 545
[6 empty] | Subtotal | 1602
|  | TOTAL COSTO DIRECTO |  |  |  | 11509

## 72
SECRETARÍA DISTRITAL DE MOVILIDAD SDM
ANÁLISIS DE PRECIOS UNITARIOS
SUBSECRETARÍA DE GESTIÓN DE LA MOVILIDAD - DIRECCIÓN DE INGENIERÍA DE TRÁNSITO - SUBDIRECCIÓN DE SEÑALIZACIÓN
Ítem | 72 |  |  |  |  | Unidad: | UN
Descripción de la Actividad: | Suministro y anclaje de estoperoles plásticos con espigo, diámetro mínimo 10 cm y altura máxima 2,0 cm de altura con un espigo de mínimo 5 cm (NTC 4745) Incluye elementos de fijación. Figura 5-22 de la Resolución 20243040045005 de 17 de septiembre de 2024
1. Equipos
Descripción |  | Unidad | Tipo | Tarifa/Hora | Rendimiento | Valor Unitario | Subtotal
COMPRESOR |  | HR | Eléctrico | 7999.94 | 100 | 79.9994 | 80
PMT (KIT ) |  | HR |  | 13222 | 100 | 132.22 | 132
PLANTA ELÉCTRICA |  | HR | Eléctrico | 12771 | 100 | 127.71 | 128
TALADRO PERCUTOR |  | HR |  | 3687.5 | 100 | 36.875 | 37
HERRAMIENTA MENOR |  | HR | Global | 1% | 720 | 7.2 | 7
[6 empty] | Subtotal | 384
2. Materiales
Descripción |  |  |  | Unidad | Cantidad | Valor Unitario | Subtotal
ESTOPEROL PLÁSTICO CON ESPIGO, DIAMETRO MÍNIMO 10 CM Y ALTURA MÁXIMA 2,5 CM DE ALTURA CON UN ESPIGO DE MÍNIMO 5 CM (NTC 4745) |  |  |  | UN | 1 | 2113.5 | 2114
PEGANTE EPOXICO |  |  |  | KG | 0.023148 | 146748 | 3397
GASOLINA CORRIENTE |  |  |  | GL | 0.01 | 15861 | 159
BROCA TUNGSTENO DE 5/8" |  |  |  | UN | 0.01 | 16445 | 164
[6 empty] | Subtotal | 5834
3. Transportes
Equipo |  |  |  | Rendimiento | Tarifa/Día | Valor Unitario | Subtotal
CAMION INCLUYE CONDUCTOR |  |  |  | 3.3333e-05 | 611492.5 | 20.3831 | 20
[6 empty] | Subtotal | 20
4. Mano de Obra
Trabajador |  | Jornal | Cantidad | Jornal Total | Rendimiento | Valor Unitario | Subtotal
JEFE DE CUADRILLA NOCTURNO |  | 213741 | 1 | 213741 | 800 | 267 | 267
AYUDANTE NOCTURNO |  | 83383 | 2 | 166766 | 800 | 208 | 208
AUXILIAR DE TRÁFICO NOCTURNO |  | 98122 | 2 | 196244 | 800 | 245 | 245
[6 empty] | Subtotal | 720
|  | TOTAL COSTO DIRECTO |  |  |  | 6958

## 71
SECRETARÍA DISTRITAL DE MOVILIDAD SDM
ANÁLISIS DE PRECIOS UNITARIOS
SUBSECRETARÍA DE GESTIÓN DE LA MOVILIDAD - DIRECCIÓN DE INGENIERÍA DE TRÁNSITO - SUBDIRECCIÓN DE SEÑALIZACIÓN
Ítem | 71 |  |  |  |  | Unidad: | UN
Descripción de la Actividad: | Suministro e instalación de estoperoles plásticos de 10 cm de diámetro y 2 cm de altura (NTC 4745). Figura 5-22 de la Resolución 20243040045005 de 17 de septiembre de 2024
1. Equipos
Descripción |  | Unidad | Tipo | Tarifa/Hora | Rendimiento | Valor Unitario | Subtotal
COMPRESOR |  | HR | Eléctrico | 7999.94 | 100 | 79.9994 | 80
PMT (KIT ) |  | HR |  | 13222 | 100 | 132.22 | 132
PLANTA ELÉCTRICA |  | HR | Eléctrico | 12771 | 100 | 127.71 | 128
[6 empty] | Subtotal | 340
2. Materiales
Descripción |  |  |  | Unidad | Cantidad | Valor Unitario | Subtotal | 97500
ESTOPEROL PLÁSTICO DE 10 CM DE DIÁMETRO Y 2 CM DE ALTURA (NTC 4745) |  |  |  | UN | 1 | 1915.9 | 1916
PEGANTE EPOXICO |  |  |  | KG | 0.023148 | 146748 | 3397
GASOLINA CORRIENTE |  |  |  | GL | 0.01 | 15861 | 159
[6 empty] | Subtotal | 5472
3. Transportes
Equipo |  |  |  | Rendimiento | Tarifa/Día | Valor Unitario | Subtotal
CAMION INCLUYE CONDUCTOR |  |  |  | 2.5e-05 | 611492.5 | 15.2873 | 15
[6 empty] | Subtotal | 15
4. Mano de Obra
Trabajador |  | Jornal | Cantidad | Jornal Total | Rendimiento | Valor Unitario | Subtotal
JEFE DE CUADRILLA NOCTURNO |  | 213741 | 1 | 213741 | 800 | 267 | 267
AYUDANTE NOCTURNO |  | 83383 | 2 | 166766 | 800 | 208 | 208
AUXILIAR DE TRÁFICO NOCTURNO |  | 98122 | 2 | 196244 | 800 | 245 | 245
[6 empty] | Subtotal | 720
|  | TOTAL COSTO DIRECTO |  |  |  | 6547

## 70
SECRETARÍA DISTRITAL DE MOVILIDAD SDM
ANÁLISIS DE PRECIOS UNITARIOS
SUBSECRETARÍA DE GESTIÓN DE LA MOVILIDAD - DIRECCIÓN DE INGENIERÍA DE TRÁNSITO - SUBDIRECCIÓN DE SEÑALIZACIÓN
Ítem | 70 |  |  |  |  | Unidad: | UN
Descripción de la Actividad: | Suministro e instalación de tachas reflectivas según diseño con espigo de mínimo 5 cm. Cumpliendo con los coeficientes de intensidad luminosa de la NTC 4745 (Tabla 1).
1. Equipos
Descripción |  | Unidad | Tipo | Tarifa/Hora | Rendimiento | Valor Unitario | Subtotal
COMPRESOR |  | HR | Eléctrico | 7999.94 | 200 | 39.9997 | 40 | 150
PMT (KIT ) |  | HR |  | 13222 | 200 | 66.11 | 66
PLANTA ELÉCTRICA |  | HR | Eléctrico | 12771 | 200 | 63.855 | 64
TALADRO PERCUTOR |  | HR |  | 3687.5 | 200 | 18.4375 | 18
HERRAMIENTA MENOR |  | HR | Global | 1% | 361 | 3.61 | 4
[6 empty] | Subtotal | 192
2. Materiales
Descripción |  |  |  | Unidad | Cantidad | Valor Unitario | Subtotal
TACHAS REFLECTIVAS BIDIRECCIONALES CON ESPIGO DE MINIMO 5 CM. CUMPLIENDO CON LOS COEFICIENTES DE INTENSIDAD LUMINOSA DE LA NTC 4745 (TABLA 1). |  |  |  | UN | 1 | 9158 | 9158
PEGANTE EPOXICO |  |  |  | KG | 0.011574 | 146748 | 1698
GASOLINA CORRIENTE |  |  |  | GL | 0.01 | 15861 | 159
BROCA TUNGSTENO DE 5/8" |  |  |  | UN | 0.01 | 16445 | 164
[6 empty] | Subtotal | 11179
3. Transportes
Equipo |  |  |  | Rendimiento | Tarifa/Día | Valor Unitario | Subtotal
CAMION INCLUYE CONDUCTOR |  |  |  | 3.3333e-05 | 611492.5 | 20.3831 | 20
[6 empty] | Subtotal | 20
[9 empty] | 480 | 1280
4. Mano de Obra | [9 empty] | 2.6667
Trabajador |  | Jornal | Cantidad | Jornal Total | Rendimiento | Valor Unitario | Subtotal
JEFE DE CUADRILLA NOCTURNO |  | 213741 | 1 | 213741 | 1600 | 134 | 134
AYUDANTE NOCTURNO |  | 83383 | 2 | 166766 | 1600 | 104 | 104
AUXILIAR DE TRÁFICO NOCTURNO |  | 98122 | 2 | 196244 | 1600 | 123 | 123
[6 empty] | Subtotal | 361
|  | TOTAL COSTO DIRECTO |  |  |  | 11752

## 69
SECRETARÍA DISTRITAL DE MOVILIDAD SDM
ANÁLISIS DE PRECIOS UNITARIOS
SUBSECRETARÍA DE GESTIÓN DE LA MOVILIDAD - DIRECCIÓN DE INGENIERÍA DE TRÁNSITO - SUBDIRECCIÓN DE SEÑALIZACIÓN
Ítem | 69 |  |  |  |  | Unidad: | UN
Descripción de la Actividad: | Suministro e instalación de tachas reflectivas segun diseño. Cumpliendo con los coeficientes de intensidad luminosa de la NTC 4745 (Tabla 1).
1. Equipos
Descripción |  | Unidad | Tipo | Tarifa/Hora | Rendimiento | Valor Unitario | Subtotal
COMPRESOR |  | HR | Eléctrico | 7999.94 | 200 | 39.9997 | 40
PMT (KIT ) |  | HR |  | 13222 | 200 | 66.11 | 66
PLANTA ELÉCTRICA |  | HR | Eléctrico | 12771 | 200 | 63.855 | 64
HERRAMIENTA MENOR |  | % | Global | 1% | 361 | 3.61 | 4
[6 empty] | Subtotal | 174 | 24.24% | 75.76%
2. Materiales
Descripción |  |  |  | Unidad | Cantidad | Valor Unitario | Subtotal
TACHA REFLECTIVA BIDIRECCIONAL QUE CUMPLA CON LOS COEFICIENTES DE INTENSIDAD LUMINOSA DE LA NTC 4745 (TABLA 1) |  |  |  | UN | 1 | 6018.6667 | 6019
PEGANTE EPOXICO |  |  |  | KG | 0.011574 | 146748 | 1698
GASOLINA CORRIENTE |  |  |  | GL | 0.01 | 15861 | 159
[6 empty] | Subtotal | 7876 | 55.54% | 44.46%
3. Transportes
Equipo |  |  |  | Rendimiento | Tarifa/Día | Valor Unitario | Subtotal
CAMION INCLUYE CONDUCTOR |  |  |  | 2.5e-05 | 611492.5 | 15.2873 | 15
[6 empty] | Subtotal | 15
4. Mano de Obra | [9 empty] | 187.5
Trabajador |  | Jornal | Cantidad | Jornal Total | Rendimiento | Valor Unitario | Subtotal
JEFE DE CUADRILLA NOCTURNO |  | 213741 | 1 | 213741 | 1600 | 134 | 134
AYUDANTE NOCTURNO |  | 83383 | 2 | 166766 | 1600 | 104 | 104
AUXILIAR DE TRÁFICO NOCTURNO |  | 98122 | 2 | 196244 | 1600 | 123 | 123
[6 empty] | Subtotal | 361
|  | TOTAL COSTO DIRECTO |  |  |  | 8426 |  | 67.96% | 32.04%

## 68
SECRETARÍA DISTRITAL DE MOVILIDAD SDM
ANÁLISIS DE PRECIOS UNITARIOS
SUBSECRETARÍA DE GESTIÓN DE LA MOVILIDAD - DIRECCIÓN DE INGENIERÍA DE TRÁNSITO - SUBDIRECCIÓN DE SEÑALIZACIÓN
Ítem | 68 |  |  |  |  | Unidad: | M2
Descripción de la Actividad: | Suministro y aplicación de antideslizante para marcas viales según norma NTC 2072
1. Equipos
Descripción |  | Unidad | Tipo | Tarifa/Hora | Rendimiento | Valor Unitario | Subtotal
EQUIPO DE APLICACION ALUMINA ANTIDESLIZANTE |  | UN | Manual | 15883.05 | 200 | 79.4153 | 79
PMT (KIT ) |  | Global |  | 13222 | 200 | 66.11 | 66
[6 empty] | Subtotal | 145
2. Materiales
Descripción |  |  |  | Unidad | Cantidad | Valor Unitario | Subtotal
ANTIDESLIZANTE – SUPER GRIP |  |  |  | KG | 0.2 | 39270 | 7854
DESPERDICIO |  |  |  |  | 0.05 | 7854 | 393
[6 empty] | Subtotal | 8247 | 5.044%
3. Transportes
Equipo |  |  |  | Rendimiento | Tarifa/Día | Valor Unitario | Subtotal
CAMION INCLUYE CONDUCTOR |  |  |  | 2.0833e-05 | 611492.5 | 12.7394 | 13
[6 empty] | Subtotal | 13
4. Mano de Obra
Trabajador |  | Jornal | Cantidad | Jornal Total | Rendimiento | Valor Unitario | Subtotal
AYUDANTE NOCTURNO |  | 83383 | 1 | 83383 | 200 | 417 | 417
[6 empty] | Subtotal | 417
|  | TOTAL COSTO DIRECTO |  |  |  | 8822 |  | 24.05% | 75.95%

## 67
SECRETARÍA DISTRITAL DE MOVILIDAD SDM
ANÁLISIS DE PRECIOS UNITARIOS
SUBSECRETARÍA DE GESTIÓN DE LA MOVILIDAD - DIRECCIÓN DE INGENIERÍA DE TRÁNSITO - SUBDIRECCIÓN DE SEÑALIZACIÓN
Ítem | 67 |  |  |  |  | Unidad: | M2
Descripción de la Actividad: | Suministro y aplicación manual (método llana) de pintura de plástico en frio metilmetacrilato pigmentada (multicolor según 3.7.3. Color de las demarcaciones planas para urbanismos tácticos u otras intervenciones tácticas urbanas) sin microesferas, con antideslizante, para marcas viales de espesor seco de 50 mils según norma NTC 4744, incluye pictogramas
1. Equipos
Descripción |  | Unidad | Tipo | Tarifa/Hora | Rendimiento | Valor Unitario | Subtotal
COMPRESOR |  | HR | Eléctrico | 7999.94 | 4 | 1999.985 | 2000
PMT (KIT ) |  | HR |  | 13222 | 4 | 3305.5 | 3306
EQUIPO DE CONTROL DE OBRA |  | HR |  | 1708.75 | 4 | 427.1875 | 427
HERRAMIENTA MENOR |  |  |  | 0.5% | 23235 | 116.175 | 116
EQUIPO APLICACIÓN ALÚMINA ANTIDESLIZANTE |  | UN | Manual | 15883.05 | 350 | 45.3801 | 45
[6 empty] | Subtotal | 5894
2. Materiales
Descripción |  |  |  | Unidad | Cantidad | Valor Unitario | Subtotal
PINTURA PLÁSTICO EN FRIO METIL METACRILATO PIGMENTADA (NARANJA - VERDE - ROJO - AZUL) - PARA APLICACIÓN CON LLANA (98:2), INCLUYE CATALIZADOR |  |  |  | GL | 0.33 | 141372 | 46653
DISOLVENTE AJUSTADOR LENTO XILOL |  |  |  | GL | 0.01 | 73200 | 732
ANTIDESLIZANTE – SUPER GRIP |  |  |  | KG | 0.35 | 39270 | 13745
DESPERDICIO |  |  |  |  | 5% | 61130 | 3057
[6 empty] | Subtotal | 64187
3. Transportes
Equipo |  |  |  | Rendimiento | Tarifa/Día | Valor Unitario | Subtotal
CAMION INCLUYE CONDUCTOR |  |  |  | 0.0026042 | 611492.5 | 1592.4284 | 1592
[6 empty] | Subtotal | 1592
4. Mano de Obra
Trabajador |  | Jornal | Cantidad | Jornal Total | Rendimiento | Valor Unitario | Subtotal
AYUDANTE NOCTURNO |  | 83383 | 4 | 333532 | 32 | 10423 | 10423
AUXILIAR DE TRÁFICO NOCTURNO |  | 98122 | 2 | 196244 | 32 | 6133 | 6133
JEFE DE CUADRILLA NOCTURNO |  | 213741 | 1 | 213741 | 32 | 6679 | 6679
[6 empty] | Subtotal | 23235
|  | TOTAL COSTO DIRECTO |  |  |  | 94908

## 66
SECRETARÍA DISTRITAL DE MOVILIDAD SDM
ANÁLISIS DE PRECIOS UNITARIOS
SUBSECRETARÍA DE GESTIÓN DE LA MOVILIDAD - DIRECCIÓN DE INGENIERÍA DE TRÁNSITO - SUBDIRECCIÓN DE SEÑALIZACIÓN
Ítem | 66 |  |  |  |  | Unidad: | M2
Descripción de la Actividad: | Suministro y aplicación manual (método llana) de pintura de plástico en frio metilmetacrilato sin microesferas, con antideslizante, para marcas viales de espesor seco de 50 mils según norma NTC 4744, incluye pictogramas.
1. Equipos
Descripción |  | Unidad | Tipo | Tarifa/Hora | Rendimiento | Valor Unitario | Subtotal
COMPRESOR |  | HR | Eléctrico | 7999.94 | 4 | 1999.985 | 2000
PMT (KIT ) |  | HR |  | 13222 | 4 | 3305.5 | 3306
EQUIPO DE CONTROL DE OBRA |  | HR |  | 1708.75 | 4 | 427.1875 | 427
HERRAMIENTA MENOR |  |  |  | 0.5% | 23235 | 116.175 | 116
EQUIPO APLICACIÓN ALÚMINA ANTIDESLIZANTE |  | UN | Manual | 15883.05 | 350 | 45.3801 | 45
[6 empty] | Subtotal | 5894
2. Materiales
Descripción |  |  |  | Unidad | Cantidad | Valor Unitario | Subtotal
PINTURA PLÁSTICO EN FRIO METIL METACRILATO BLANCA O AMARILLA - PARA APLICACIÓN CON LLANA (98:2), INCLUYE CATALIZADOR |  |  |  | GL | 0.33 | 137445 | 45357
ANTIDESLIZANTE – SUPER GRIP |  |  |  | KG | 0.35 | 39270 | 13745
DISOLVENTE AJUSTADOR LENTO XILOL |  |  |  | GL | 0.01 | 73200 | 732
DESPERDICIO |  |  |  |  | 0.05 | 59834 | 2992
[6 empty] | Subtotal | 62826
3. Transportes
Equipo |  |  |  | Rendimiento | Tarifa/Día | Valor Unitario | Subtotal
CAMION INCLUYE CONDUCTOR |  |  |  | 0.0026042 | 611492.5 | 1592.4284 | 1592
[6 empty] | Subtotal | 1592
4. Mano de Obra
Trabajador |  | Jornal | Cantidad | Jornal Total | Rendimiento | Valor Unitario | Subtotal
AYUDANTE NOCTURNO |  | 83383 | 4 | 333532 | 32 | 10423 | 10423
AUXILIAR DE TRÁFICO NOCTURNO |  | 98122 | 2 | 196244 | 32 | 6133 | 6133
JEFE DE CUADRILLA NOCTURNO |  | 213741 | 1 | 213741 | 32 | 6679 | 6679
[6 empty] | Subtotal | 23235
|  | TOTAL COSTO DIRECTO |  |  |  | 93547

## 65
SECRETARÍA DISTRITAL DE MOVILIDAD SDM
ANÁLISIS DE PRECIOS UNITARIOS
SUBSECRETARÍA DE GESTIÓN DE LA MOVILIDAD - DIRECCIÓN DE INGENIERÍA DE TRÁNSITO - SUBDIRECCIÓN DE SEÑALIZACIÓN
Ítem | 65 |  |  |  |  | Unidad: | M2
Descripción de la Actividad: | Suministro y aplicación manual (método llana) de pintura de plástico en frio metilmetacrilato con microesferas, con antideslizante, para marcas viales de espesor seco de 50 mils según norma NTC 4744, incluye pictogramas.
1. Equipos
Descripción |  | Unidad | Tipo | Tarifa/Hora | Rendimiento | Valor Unitario | Subtotal
COMPRESOR |  | HR | Eléctrico | 7999.94 | 4 | 1999.985 | 2000
PMT (KIT ) |  | HR |  | 13222 | 4 | 3305.5 | 3306
EQUIPO DE CONTROL DE OBRA |  | HR |  | 1708.75 | 4 | 427.1875 | 427
HERRAMIENTA MENOR |  |  |  | 0.5% | 23235 | 116.175 | 116
EQUIPO APLICACIÓN ALÚMINA ANTIDESLIZANTE |  | UN | Manual | 15883.05 | 200 | 79.4153 | 79
[6 empty] | Subtotal | 5928
2. Materiales
Descripción |  |  |  | Unidad | Cantidad | Valor Unitario | Subtotal
PINTURA PLÁSTICO EN FRIO METIL METACRILATO BLANCA O AMARILLA - PARA APLICACIÓN CON LLANA (98:2), INCLUYE CATALIZADOR |  |  |  | GL | 0.33 | 137445 | 45357
MICROESFERA DE VIDRIO (ESFERICIDAD MAYOR A 80%) |  |  |  | KG | 0.37 | 7449 | 2756
DISOLVENTE AJUSTADOR LENTO XILOL |  |  |  | GL | 0.01 | 73200 | 732
ANTIDESLIZANTE – SUPER GRIP |  |  |  | KG | 0.2 | 39270 | 7854
DESPERDICIO |  |  |  |  | 0.05 | 56699 | 2835
[6 empty] | Subtotal | 59534
3. Transportes
Equipo |  |  |  | Rendimiento | Tarifa/Día | Valor Unitario | Subtotal
CAMION INCLUYE CONDUCTOR |  |  |  | 0.0026042 | 611492.5 | 1592.4284 | 1592
[6 empty] | Subtotal | 1592
4. Mano de Obra
Trabajador |  | Jornal | Cantidad | Jornal Total | Rendimiento | Valor Unitario | Subtotal
AYUDANTE NOCTURNO |  | 83383 | 4 | 333532 | 32 | 10423 | 10423
AUXILIAR DE TRÁFICO NOCTURNO |  | 98122 | 2 | 196244 | 32 | 6133 | 6133
JEFE DE CUADRILLA NOCTURNO |  | 213741 | 1 | 213741 | 32 | 6679 | 6679
[6 empty] | Subtotal | 23235
|  | TOTAL COSTO DIRECTO |  |  |  | 90289

## 64
SECRETARÍA DISTRITAL DE MOVILIDAD SDM
ANÁLISIS DE PRECIOS UNITARIOS
SUBSECRETARÍA DE GESTIÓN DE LA MOVILIDAD - DIRECCIÓN DE INGENIERÍA DE TRÁNSITO - SUBDIRECCIÓN DE SEÑALIZACIÓN
Ítem | 64 |  |  |  |  | Unidad: | M2
Descripción de la Actividad: | Suministro y aplicación de pintura de plástico en frio metilmetacrilato para marcas viales sin microesfera, con antideslizante, y espesor seco de 50 mils (extruible) según norma NTC 4744, incluye pictogramas
1. Equipos
Descripción |  | Unidad | Tipo | Tarifa/Hora | Rendimiento | Valor Unitario | Subtotal
EQUIPO MANUAL DE PINTURA PLÁSTICO EN FRIO (POR EXTRUSIÓN) |  | HR |  | 50810.93 | 10 | 5081.093 | 5081
COMPRESOR |  | HR | Eléctrico | 7999.94 | 10 | 799.994 | 800
PMT (KIT ) |  | HR |  | 13222 | 10 | 1322.2 | 1322
EQUIPO DE CONTROL DE OBRA |  | HR |  | 1708.75 | 10 | 170.875 | 171
EQUIPO APLICACIÓN ALÚMINA ANTIDESLIZANTE |  | UN | Manual | 15883.05 | 350 | 45.3801 | 45
[6 empty] | Subtotal | 7419
2. Materiales
Descripción |  |  |  | Unidad | Cantidad | Valor Unitario | Subtotal
PINTURA PLÁSTICO EN FRIO METIL METACRILATO BLANCA O AMARILLA - EXTRUSIÓN (98:2) |  |  |  | GL | 0.33793 | 160575 | 54263
ANTIDESLIZANTE – SUPER GRIP |  |  |  | KG | 0.35 | 39270 | 13745
DISOLVENTE AJUSTADOR LENTO XILOL |  |  |  | GL | 0.0033333 | 73200 | 244
DESPERDICIO |  |  |  |  | 0.05 | 68252 | 3413
[6 empty] | Subtotal | 71665
3. Transportes
Equipo |  |  |  | Rendimiento | Tarifa/Día | Valor Unitario | Subtotal
CAMION INCLUYE CONDUCTOR |  |  |  | 0.0010417 | 611492.5 | 636.9714 | 637
[6 empty] | Subtotal | 637
4. Mano de Obra
Trabajador |  | Jornal | Cantidad | Jornal Total | Rendimiento | Valor Unitario | Subtotal
OPERADOR DE EQUIPO NOCTURNO |  | 143049 | 1 | 143049 | 80 | 1788 | 1788
AYUDANTE NOCTURNO |  | 83383 | 3 | 250149 | 80 | 3127 | 3127
AUXILIAR DE TRÁFICO NOCTURNO |  | 98122 | 2 | 196244 | 80 | 2453 | 2453
JEFE DE CUADRILLA NOCTURNO |  | 213741 | 1 | 213741 | 80 | 2672 | 2672
[6 empty] | Subtotal | 10040
|  | TOTAL COSTO DIRECTO |  |  |  | 89761 |  | 17952.2

## 63
SECRETARÍA DISTRITAL DE MOVILIDAD SDM
ANÁLISIS DE PRECIOS UNITARIOS
SUBSECRETARÍA DE GESTIÓN DE LA MOVILIDAD - DIRECCIÓN DE INGENIERÍA DE TRÁNSITO - SUBDIRECCIÓN DE SEÑALIZACIÓN
Ítem | 63 |  |  |  |  | Unidad: | M2
Descripción de la Actividad: | Suministro y aplicación de pintura de plástico en frio metilmetacrilato para marcas viales, con antideslizante, con microesfera y espesor seco de 50 mils (extruible) según norma NTC 4744, incluye pictogramas
1. Equipos
Descripción |  | Unidad | Tipo | Tarifa/Hora | Rendimiento | Valor Unitario | Subtotal
EQUIPO MANUAL DE PINTURA PLÁSTICO EN FRIO (POR EXTRUSIÓN) |  | HR |  | 50810.93 | 10 | 5081.093 | 5081
COMPRESOR |  | HR | Eléctrico | 7999.94 | 10 | 799.994 | 800
PMT (KIT ) |  | HR |  | 13222 | 10 | 1322.2 | 1322
EQUIPO DE CONTROL DE OBRA |  | HR |  | 1708.75 | 10 | 170.875 | 171
EQUIPO APLICACIÓN ALÚMINA ANTIDESLIZANTE |  | UN | Manual | 15883.05 | 200 | 79.4153 | 79
[6 empty] | Subtotal | 7453
2. Materiales
Descripción |  |  |  | Unidad | Cantidad | Valor Unitario | Subtotal
PINTURA PLÁSTICO EN FRIO METIL METACRILATO BLANCA O AMARILLA - EXTRUSIÓN (98:2) |  |  |  | GL | 0.33793 | 160575 | 54263
MICROESFERA DE VIDRIO (ESFERICIDAD MAYOR A 80%) |  |  |  | KG | 0.37 | 7449 | 2756
DISOLVENTE AJUSTADOR LENTO XILOL |  |  |  | GL | 0.0033333 | 73200 | 244
ANTIDESLIZANTE – SUPER GRIP |  |  |  | KG | 0.2 | 39270 | 7854
DESPERDICIO |  |  |  |  | 0.05 | 65117 | 3256
[6 empty] | Subtotal | 68373
3. Transportes
Equipo |  |  |  | Rendimiento | Tarifa/Día | Valor Unitario | Subtotal
CAMION INCLUYE CONDUCTOR |  |  |  | 0.0010417 | 611492.5 | 636.9714 | 637
[6 empty] | Subtotal | 637
4. Mano de Obra
Trabajador |  | Jornal | Cantidad | Jornal Total | Rendimiento | Valor Unitario | Subtotal
OPERADOR DE EQUIPO NOCTURNO |  | 143049 | 1 | 143049 | 80 | 1788 | 1788
AYUDANTE NOCTURNO |  | 83383 | 2 | 166766 | 80 | 2085 | 2085
AUXILIAR DE TRÁFICO NOCTURNO |  | 98122 | 2 | 196244 | 80 | 2453 | 2453
JEFE DE CUADRILLA NOCTURNO |  | 213741 | 1 | 213741 | 80 | 2672 | 2672
[6 empty] | Subtotal | 8998
|  | TOTAL COSTO DIRECTO |  |  |  | 85461 |  | 17092.2

## 62
SECRETARÍA DISTRITAL DE MOVILIDAD SDM
ANÁLISIS DE PRECIOS UNITARIOS
SUBSECRETARÍA DE GESTIÓN DE LA MOVILIDAD - DIRECCIÓN DE INGENIERÍA DE TRÁNSITO - SUBDIRECCIÓN DE SEÑALIZACIÓN
Ítem | 62 |  |  |  |  | Unidad: | M
Descripción de la Actividad: | Suministro y Aplicación de pintura en plástico en frio metilmetacrilato de 20 cm para líneas de demarcación, con microesfera, con antideslizante, y espesor seco de 50 mils (extruible) según norma NTC 4744
1. Equipos
Descripción |  | Unidad | Tipo | Tarifa/Hora | Rendimiento | Valor Unitario | Subtotal
EQUIPO MANUAL DE PINTURA PLÁSTICO EN FRIO (POR EXTRUSIÓN) |  | HR |  | 50810.93 | 120 | 423.4244 | 423
COMPRESOR |  | HR | Eléctrico | 7999.94 | 120 | 66.6662 | 67
PMT (KIT ) |  | HR |  | 13222 | 120 | 110.1833 | 110
EQUIPO DE CONTROL DE OBRA |  | HR |  | 1708.75 | 120 | 14.2396 | 14
EQUIPO APLICACIÓN ALÚMINA ANTIDESLIZANTE |  | UN | Manual | 15883.05 | 200 | 79.4153 | 79
[6 empty] | Subtotal | 693
2. Materiales
Descripción |  |  |  | Unidad | Cantidad | Valor Unitario | Subtotal
PINTURA PLÁSTICO EN FRIO METIL METACRILATO BLANCA O AMARILLA - EXTRUSIÓN (98:2) |  |  |  | GL | 0.067586 | 160575 | 10853
MICROESFERA DE VIDRIO (ESFERICIDAD MAYOR A 80%) |  |  |  | KG | 0.074 | 7449 | 551
DISOLVENTE AJUSTADOR LENTO XILOL |  |  |  | GL | 0.0033333 | 73200 | 244
ANTIDESLIZANTE – SUPER GRIP |  |  |  | KG | 0.04 | 39270 | 1571
DESPERDICIO |  |  |  |  | 0.05 | 13219 | 661
[6 empty] | Subtotal | 13880
3. Transportes
Equipo |  |  |  | Rendimiento | Tarifa/Día | Valor Unitario | Subtotal
CAMION INCLUYE CONDUCTOR |  |  |  | 8.6806e-05 | 611492.5 | 53.0809 | 53
[6 empty] | Subtotal | 53
4. Mano de Obra
Trabajador |  | Jornal | Cantidad | Jornal Total | Rendimiento | Valor Unitario | Subtotal
OPERADOR DE EQUIPO NOCTURNO |  | 143049 | 2 | 286098 | 960 | 298 | 298
AYUDANTE NOCTURNO |  | 83383 | 3 | 250149 | 960 | 261 | 261
AUXILIAR DE TRÁFICO NOCTURNO |  | 98122 | 2 | 196244 | 960 | 204 | 204
JEFE DE CUADRILLA NOCTURNO |  | 213741 | 1 | 213741 | 960 | 223 | 223
[6 empty] | Subtotal | 986
|  | TOTAL COSTO DIRECTO |  |  |  | 15612

## 61
SECRETARÍA DISTRITAL DE MOVILIDAD SDM
ANÁLISIS DE PRECIOS UNITARIOS
SUBSECRETARÍA DE GESTIÓN DE LA MOVILIDAD - DIRECCIÓN DE INGENIERÍA DE TRÁNSITO - SUBDIRECCIÓN DE SEÑALIZACIÓN
Ítem | 61 |  |  |  |  | Unidad: | M
Descripción de la Actividad: | Suministro y Aplicación de pintura en plástico en frio metilmetacrilato de 15 cm para líneas de demarcación, con antideslizante, con microesfera y espesor seco de 50 mils (extruible) según norma NTC 4744
1. Equipos
Descripción |  | Unidad | Tipo | Tarifa/Hora | Rendimiento | Valor Unitario | Subtotal
EQUIPO MANUAL DE PINTURA PLÁSTICO EN FRIO (POR EXTRUSIÓN) |  | HR |  | 50810.93 | 120 | 423.4244 | 423
COMPRESOR |  | HR | Eléctrico | 7999.94 | 120 | 66.6662 | 67
PMT (KIT ) |  | HR |  | 13222 | 120 | 110.1833 | 110
EQUIPO DE CONTROL DE OBRA |  | HR |  | 1708.75 | 120 | 14.2396 | 14
EQUIPO APLICACIÓN ALÚMINA ANTIDESLIZANTE |  | UN | Manual | 15883.05 | 200 | 79.4153 | 79
[6 empty] | Subtotal | 693
2. Materiales
Descripción |  |  |  | Unidad | Cantidad | Valor Unitario | Subtotal
PINTURA PLÁSTICO EN FRIO METIL METACRILATO BLANCA O AMARILLA - EXTRUSIÓN (98:2) |  |  |  | GL | 0.05069 | 160575 | 8139
MICROESFERA DE VIDRIO (ESFERICIDAD MAYOR A 80%) |  |  |  | KG | 0.0555 | 7449 | 413
DISOLVENTE AJUSTADOR LENTO XILOL |  |  |  | GL | 0.0033333 | 73200 | 244
ANTIDESLIZANTE – SUPER GRIP |  |  |  | KG | 0.03 | 39270 | 1178
DESPERDICIO |  |  |  |  | 0.05 | 9974 | 499
[6 empty] | Subtotal | 10473
3. Transportes
Equipo |  |  |  | Rendimiento | Tarifa/Día | Valor Unitario | Subtotal
CAMION INCLUYE CONDUCTOR |  |  |  | 8.6806e-05 | 611492.5 | 53.0809 | 53
[6 empty] | Subtotal | 53
4. Mano de Obra
Trabajador |  | Jornal | Cantidad | Jornal Total | Rendimiento | Valor Unitario | Subtotal
OPERADOR DE EQUIPO NOCTURNO |  | 143049 | 2 | 286098 | 960 | 298 | 298
AYUDANTE NOCTURNO |  | 83383 | 3 | 250149 | 960 | 261 | 261
AUXILIAR DE TRÁFICO NOCTURNO |  | 98122 | 2 | 196244 | 960 | 204 | 204
JEFE DE CUADRILLA NOCTURNO |  | 213741 | 1 | 213741 | 960 | 223 | 223
[6 empty] | Subtotal | 986
|  | TOTAL COSTO DIRECTO |  |  |  | 12205

## 60
SECRETARÍA DISTRITAL DE MOVILIDAD SDM
ANÁLISIS DE PRECIOS UNITARIOS
SUBSECRETARÍA DE GESTIÓN DE LA MOVILIDAD - DIRECCIÓN DE INGENIERÍA DE TRÁNSITO - SUBDIRECCIÓN DE SEÑALIZACIÓN
Ítem | 60 |  |  |  |  | Unidad: | M
Descripción de la Actividad: | Suministro y Aplicación de pintura en plástico en frio metilmetacrilato de 12 cm para líneas de demarcación, con microesfera, con antideslizante, y espesor seco de 50 mils (extruible) según norma NTC 4744
1. Equipos
Descripción |  | Unidad | Tipo | Tarifa/Hora | Rendimiento | Valor Unitario | Subtotal
EQUIPO MANUAL DE PINTURA PLÁSTICO EN FRIO (POR EXTRUSIÓN) |  | HR |  | 50810.93 | 120 | 423.4244 | 423
COMPRESOR |  | HR | Eléctrico | 7999.94 | 120 | 66.6662 | 67
PMT (KIT ) |  | HR |  | 13222 | 120 | 110.1833 | 110
EQUIPO DE CONTROL DE OBRA |  | HR |  | 1708.75 | 120 | 14.2396 | 14 |  | 0.040552
EQUIPO APLICACIÓN ALÚMINA ANTIDESLIZANTE |  | UN | Manual | 15883.05 | 200 | 79.4153 | 79
[6 empty] | Subtotal | 693
2. Materiales
Descripción |  |  |  | Unidad | Cantidad | Valor Unitario | Subtotal
PINTURA PLÁSTICO EN FRIO METIL METACRILATO BLANCA O AMARILLA - EXTRUSIÓN (98:2) |  |  |  | GL | 0.040552 | 160575 | 6512 | 0.0204
MICROESFERA DE VIDRIO (ESFERICIDAD MAYOR A 80%) |  |  |  | KG | 0.0444 | 7449 | 331
DISOLVENTE AJUSTADOR LENTO XILOL |  |  |  | GL | 0.0033333 | 73200 | 244
ANTIDESLIZANTE – SUPER GRIP |  |  |  | KG | 0.024 | 39270 | 942
DESPERDICIO |  |  |  |  | 0.05 | 8029 | 401
[6 empty] | Subtotal | 8430
3. Transportes
Equipo |  |  |  | Rendimiento | Tarifa/Día | Valor Unitario | Subtotal
CAMION INCLUYE CONDUCTOR |  |  |  | 8.6806e-05 | 611492.5 | 53.0809 | 53
[6 empty] | Subtotal | 53
4. Mano de Obra
Trabajador |  | Jornal | Cantidad | Jornal Total | Rendimiento | Valor Unitario | Subtotal
OPERADOR DE EQUIPO NOCTURNO |  | 143049 | 2 | 286098 | 960 | 298 | 298
AYUDANTE NOCTURNO |  | 83383 | 3 | 250149 | 960 | 261 | 261
AUXILIAR DE TRÁFICO NOCTURNO |  | 98122 | 2 | 196244 | 960 | 204 | 204
JEFE DE CUADRILLA NOCTURNO |  | 213741 | 1 | 213741 | 960 | 223 | 223
[6 empty] | Subtotal | 986
|  | TOTAL COSTO DIRECTO |  |  |  | 10162

## 59
SECRETARÍA DISTRITAL DE MOVILIDAD SDM
ANÁLISIS DE PRECIOS UNITARIOS
SUBSECRETARÍA DE GESTIÓN DE LA MOVILIDAD - DIRECCIÓN DE INGENIERÍA DE TRÁNSITO - SUBDIRECCIÓN DE SEÑALIZACIÓN
Ítem | 59 |  |  |  |  | Unidad: | M2
Descripción de la Actividad: | Suministro y aplicación de pintura de plástico en frio metilmetacrilato para marcas viales sin microesfera,con antideslizante, y espesor seco de mínimo de 22 mils (por pulverización o spray) según norma NTC 4744, incluye pictogramas
1. Equipos
Descripción |  | Unidad | Tipo | Tarifa/Hora | Rendimiento | Valor Unitario | Subtotal
EQUIPO MANUAL DE PINTURA PLÁSTICO EN FRIO (POR PULVERIZACIÓN) |  | HR | Airless | 50810.93 | 17 | 2988.8782 | 2989 |  | 1.2 | kgr/M2
COMPRESOR |  | HR | Eléctrico | 7999.94 | 17 | 470.5847 | 471
PMT (KIT ) |  | HR |  | 13222 | 17 | 777.7647 | 778
EQUIPO DE CONTROL DE OBRA |  | HR |  | 1708.75 | 17 | 100.5147 | 101 | 0.31746
EQUIPO APLICACIÓN ALÚMINA ANTIDESLIZANTE |  | UN | Manual | 15883.05 | 350 | 45.3801 | 45
[6 empty] | Subtotal | 4384
2. Materiales
Descripción |  |  |  | Unidad | Cantidad | Valor Unitario | Subtotal
PINTURA PLÁSTICO EN FRIO METIL METACRILATO BLANCA O AMARILLA - SPRAY (1:1) |  |  |  | GL | 0.17 | 169694 | 28848
DISOLVENTE AJUSTADOR LENTO XILOL |  |  |  | GL | 0.0033333 | 73200 | 244
ANTIDESLIZANTE – SUPER GRIP |  |  |  | KG | 0.35 | 39270 | 13745
DESPERDICIO |  |  |  |  | 0.05 | 42837 | 2142
[6 empty] | Subtotal | 44979
3. Transportes
Equipo |  |  |  | Rendimiento | Tarifa/Día | Valor Unitario | Subtotal
CAMION INCLUYE CONDUCTOR |  |  |  | 0.00061275 | 611492.5 | 374.689 | 375
[6 empty] | Subtotal | 375
4. Mano de Obra
Trabajador |  | Jornal | Cantidad | Jornal Total | Rendimiento | Valor Unitario | Subtotal
OPERADOR DE EQUIPO NOCTURNO |  | 143049 | 1 | 143049 | 136 | 1052 | 1052
AYUDANTE NOCTURNO |  | 83383 | 2 | 166766 | 136 | 1226 | 1226
AUXILIAR DE TRÁFICO NOCTURNO |  | 98122 | 2 | 196244 | 136 | 1443 | 1443
JEFE DE CUADRILLA NOCTURNO |  | 213741 | 1 | 213741 | 136 | 1572 | 1572
[6 empty] | Subtotal | 5293
|  | TOTAL COSTO DIRECTO |  |  |  | 55031

## 58
SECRETARÍA DISTRITAL DE MOVILIDAD SDM
ANÁLISIS DE PRECIOS UNITARIOS
SUBSECRETARÍA DE GESTIÓN DE LA MOVILIDAD - DIRECCIÓN DE INGENIERÍA DE TRÁNSITO - SUBDIRECCIÓN DE SEÑALIZACIÓN
Ítem | 58 |  |  |  |  | Unidad: | M2
Descripción de la Actividad: | Suministro y aplicación de pintura de plástico en frio metilmetacrilato para marcas viales,con antideslizante, con microesfera y espesor seco mínimo de 22 mils (por pulverización o spray) según norma NTC 4744, incluye pictogramas
1. Equipos
Descripción |  | Unidad | Tipo | Tarifa/Hora | Rendimiento | Valor Unitario | Subtotal
EQUIPO MANUAL DE PINTURA PLÁSTICO EN FRIO (POR PULVERIZACIÓN) |  | HR | Airless | 50810.93 | 17 | 2988.8782 | 2989 | 75
COMPRESOR |  | HR | Eléctrico | 7999.94 | 17 | 470.5847 | 471
PMT (KIT ) |  | HR |  | 13222 | 17 | 777.7647 | 778
EQUIPO DE CONTROL DE OBRA |  | HR |  | 1708.75 | 17 | 100.5147 | 101
EQUIPO APLICACIÓN ALÚMINA ANTIDESLIZANTE |  | UN | Manual | 15883.05 | 200 | 79.4153 | 79
[6 empty] | Subtotal | 4418
2. Materiales
Descripción |  |  |  | Unidad | Cantidad | Valor Unitario | Subtotal
PINTURA PLÁSTICO EN FRIO METIL METACRILATO BLANCA O AMARILLA - SPRAY (1:1) |  |  |  | GL | 0.17 | 169694 | 28848
MICROESFERA DE VIDRIO (ESFERICIDAD MAYOR A 80%) |  |  |  | KG | 0.55 | 7449 | 4097
DISOLVENTE AJUSTADOR LENTO XILOL |  |  |  | GL | 0.0033333 | 73200 | 244
ANTIDESLIZANTE – SUPER GRIP |  |  |  | KG | 0.2 | 39270 | 7854
DESPERDICIO |  |  |  |  | 0.05 | 41043 | 2052
[6 empty] | Subtotal | 43095
3. Transportes
Equipo |  |  |  | Rendimiento | Tarifa/Día | Valor Unitario | Subtotal
CAMION INCLUYE CONDUCTOR |  |  |  | 0.00061275 | 611492.5 | 374.689 | 375
[6 empty] | Subtotal | 375
4. Mano de Obra
Trabajador |  | Jornal | Cantidad | Jornal Total | Rendimiento | Valor Unitario | Subtotal
OPERADOR DE EQUIPO NOCTURNO |  | 143049 | 1 | 143049 | 136 | 1052 | 1052
AYUDANTE NOCTURNO |  | 83383 | 2 | 166766 | 136 | 1226 | 1226
AUXILIAR DE TRÁFICO NOCTURNO |  | 98122 | 2 | 196244 | 136 | 1443 | 1443
JEFE DE CUADRILLA NOCTURNO |  | 213741 | 1 | 213741 | 136 | 1572 | 1572
[6 empty] | Subtotal | 5293
|  | TOTAL COSTO DIRECTO |  |  |  | 53181

## 57
SECRETARÍA DISTRITAL DE MOVILIDAD SDM
ANÁLISIS DE PRECIOS UNITARIOS
SUBSECRETARÍA DE GESTIÓN DE LA MOVILIDAD - DIRECCIÓN DE INGENIERÍA DE TRÁNSITO - SUBDIRECCIÓN DE SEÑALIZACIÓN
Ítem | 57 |  |  |  |  | Unidad: | M
Descripción de la Actividad: | Suministro y Aplicación de pintura en plástico en frio metilmetacrilato de 20 cm para líneas de demarcación, con antideslizante, con microesfera y espesor seco mínimo de 22 mils (por pulverización o spray) según norma NTC 4744
1. Equipos
Descripción |  | Unidad | Tipo | Tarifa/Hora | Rendimiento | Valor Unitario | Subtotal |  | EQUIPO DELINEADOR DE PINTURA PLÁSTICO EN FRIO (POR PULVERIZACIÓN)
EQUIPO DELINEADOR DE PINTURA PLÁSTICO EN FRIO (POR PULVERIZACIÓN) |  | HR | Autopropulsado o Montado | 297881.7 | 120 | 2482.3475 | 2482 |  |  |  | 56.25
COMPRESOR |  | HR | Eléctrico | 7999.94 | 120 | 66.6662 | 67 |  |  |  | 24
PMT (KIT ) |  | HR |  | 13222 | 120 | 110.1833 | 110
EQUIPO DE CONTROL DE OBRA |  | HR |  | 1708.75 | 120 | 14.2396 | 14
EQUIPO APLICACIÓN ALÚMINA ANTIDESLIZANTE |  | UN | Manual | 15883.05 | 200 | 79.4153 | 79
[6 empty] | Subtotal | 2752
2. Materiales
Descripción |  |  |  | Unidad | Cantidad | Valor Unitario | Subtotal
PINTURA PLÁSTICO EN FRIO METIL METACRILATO BLANCA O AMARILLA - SPRAY (1:1) |  |  |  | GL | 0.034 | 169694 | 5770 |  | 0.063492
MICROESFERA DE VIDRIO (ESFERICIDAD MAYOR A 80%) |  |  |  | KG | 0.11 | 7449 | 819
DISOLVENTE AJUSTADOR LENTO XILOL |  |  |  | GL | 0.0033333 | 73200 | 244 |  | 0.00272
ANTIDESLIZANTE – SUPER GRIP |  |  |  | KG | 0.04 | 39270 | 1571
DESPERDICIO |  |  |  |  | 0.05 | 8404 | 420
[6 empty] | Subtotal | 8824 | 39.11% | 60.89%
3. Transportes
Equipo |  |  |  | Rendimiento | Tarifa/Día | Valor Unitario | Subtotal |  | 102 | 5995.0245
CAMION INCLUYE CONDUCTOR |  |  |  | 8.6806e-05 | 611492.5 | 53.0809 | 53
[6 empty] | Subtotal | 53
4. Mano de Obra
Trabajador |  | Jornal | Cantidad | Jornal Total | Rendimiento | Valor Unitario | Subtotal
OPERADOR DE EQUIPO NOCTURNO |  | 143049 | 2 | 286098 | 960 | 298 | 298
AYUDANTE NOCTURNO |  | 83383 | 3 | 250149 | 960 | 261 | 261
AUXILIAR DE TRÁFICO NOCTURNO |  | 98122 | 2 | 196244 | 960 | 204 | 204
JEFE DE CUADRILLA NOCTURNO |  | 213741 | 1 | 213741 | 960 | 223 | 223
[6 empty] | Subtotal | 986
|  | TOTAL COSTO DIRECTO |  |  |  | 12615 |  | 34.54% | 65.46%

## 56
SECRETARÍA DISTRITAL DE MOVILIDAD SDM
ANÁLISIS DE PRECIOS UNITARIOS
SUBSECRETARÍA DE GESTIÓN DE LA MOVILIDAD - DIRECCIÓN DE INGENIERÍA DE TRÁNSITO - SUBDIRECCIÓN DE SEÑALIZACIÓN
Ítem | 56 |  |  |  |  | Unidad: | M
Descripción de la Actividad: | Suministro y Aplicación de pintura en plástico en frio metilmetacrilato de 15 cm para líneas de demarcación, con antideslizante, con microesfera y espesor seco mínimo de 22 mils (por pulverización o spray) según norma NTC 4744
1. Equipos
Descripción |  | Unidad | Tipo | Tarifa/Hora | Rendimiento | Valor Unitario | Subtotal
EQUIPO DELINEADOR DE PINTURA PLÁSTICO EN FRIO (POR PULVERIZACIÓN) |  | HR | Autopropulsado o Montado | 297881.7 | 120 | 2482.3475 | 2482
COMPRESOR |  | HR | Eléctrico | 7999.94 | 120 | 66.6662 | 67
PMT (KIT ) |  | HR |  | 13222 | 120 | 110.1833 | 110
EQUIPO DE CONTROL DE OBRA |  | HR |  | 1708.75 | 120 | 14.2396 | 14
EQUIPO APLICACIÓN ALÚMINA ANTIDESLIZANTE |  | UN | Manual | 15883.05 | 200 | 79.4153 | 79
[6 empty] | Subtotal | 2752
2. Materiales
Descripción |  |  |  | Unidad | Cantidad | Valor Unitario | Subtotal
PINTURA PLÁSTICO EN FRIO METIL METACRILATO BLANCA O AMARILLA - SPRAY (1:1) |  |  |  | GL | 0.0255 | 169694 | 4327
MICROESFERA DE VIDRIO (ESFERICIDAD MAYOR A 80%) |  |  |  | KG | 0.0825 | 7449 | 615
DISOLVENTE AJUSTADOR LENTO XILOL |  |  |  | GL | 0.0033333 | 73200 | 244
ANTIDESLIZANTE – SUPER GRIP |  |  |  | KG | 0.03 | 39270 | 1178
DESPERDICIO |  |  |  |  | 0.05 | 6364 | 318
[6 empty] | Subtotal | 6682 | 38.79% | 61.21%
3. Transportes
Equipo |  |  |  | Rendimiento | Tarifa/Día | Valor Unitario | Subtotal
CAMION INCLUYE CONDUCTOR |  |  |  | 8.6806e-05 | 611492.5 | 53.0809 | 53
[6 empty] | Subtotal | 53
4. Mano de Obra
Trabajador |  | Jornal | Cantidad | Jornal Total | Rendimiento | Valor Unitario | Subtotal
OPERADOR DE EQUIPO NOCTURNO |  | 143049 | 2 | 286098 | 960 | 298 | 298
AYUDANTE NOCTURNO |  | 83383 | 3 | 250149 | 960 | 261 | 261
AUXILIAR DE TRÁFICO NOCTURNO |  | 98122 | 2 | 196244 | 960 | 204 | 204
JEFE DE CUADRILLA NOCTURNO |  | 213741 | 1 | 213741 | 960 | 223 | 223
[6 empty] | Subtotal | 986
|  | TOTAL COSTO DIRECTO |  |  |  | 10473 |  | 31.58% | 68.42%

## 55
SECRETARÍA DISTRITAL DE MOVILIDAD SDM
ANÁLISIS DE PRECIOS UNITARIOS
SUBSECRETARÍA DE GESTIÓN DE LA MOVILIDAD - DIRECCIÓN DE INGENIERÍA DE TRÁNSITO - SUBDIRECCIÓN DE SEÑALIZACIÓN
Ítem | 55 |  |  |  |  | Unidad: | M
Descripción de la Actividad: | Suministro y Aplicación de pintura en plástico en frio metilmetacrilato de 12 cm para líneas de demarcación, con microesfera, con antideslizante, y espesor seco mínimo de 22 mils (por pulverización o spray)según norma NTC 4744
1. Equipos
Descripción |  | Unidad | Tipo | Tarifa/Hora | Rendimiento | Valor Unitario | Subtotal | Rendimiento (metros cuadrados a 1.2 mm secos): 3 m²/gal
EQUIPO DELINEADOR DE PINTURA PLÁSTICO EN FRIO (POR PULVERIZACIÓN) |  | HR | Autopropulsado o Montado | 297881.7 | 1000 | 297.8817 | 298 |  |  | RENDIMIENTO |  | 0.33 | Galones /M2
COMPRESOR |  | HR | Eléctrico | 7999.94 | 1000 | 7.9999 | 8 |  |  |  | 0.0396
PMT (KIT ) |  | HR |  | 13222 | 1000 | 13.222 | 13
EQUIPO DE CONTROL DE OBRA |  | HR |  | 1708.75 | 1000 | 1.7087 | 2 | Consumo Pintura: 0.9 Kg/m2 ( @ 600 micrones espesor seco
EQUIPO APLICACIÓN ALÚMINA ANTIDESLIZANTE |  | UN | Manual | 15883.05 | 200 | 79.4153 | 79
[8 empty] | Consumo Perlas Drop-On E403 : |  |  |  | 400-700 g/m2 | 550
558.8
[6 empty] | Subtotal | 400
Se recomienda aplicar entre 300 y 400 gramos por metro cuadrado aplicado
2. Materiales
Descripción |  |  |  | Unidad | Cantidad | Valor Unitario | Subtotal
PINTURA PLÁSTICO EN FRIO METIL METACRILATO BLANCA O AMARILLA - SPRAY (1:1) |  |  |  | GL | 0.0204 | 169694 | 3462
MICROESFERA DE VIDRIO (ESFERICIDAD MAYOR A 80%) |  |  |  | KG | 0.066 | 7449 | 492
DISOLVENTE AJUSTADOR LENTO XILOL |  |  |  | GL | 0.0033333 | 73200 | 244
ANTIDESLIZANTE – SUPER GRIP |  |  |  | KG | 0.024 | 39270 | 942
DESPERDICIO |  |  |  |  | 0.05 | 5140 | 257
[6 empty] | Subtotal | 5397
3. Transportes
Equipo |  |  |  | Rendimiento | Tarifa/Día | Valor Unitario | Subtotal
CAMION INCLUYE CONDUCTOR |  |  |  | 1.0417e-05 | 611492.5 | 6.3697 | 6
[6 empty] | Subtotal | 6
4. Mano de Obra
Trabajador |  | Jornal | Cantidad | Jornal Total | Rendimiento | Valor Unitario | Subtotal
OPERADOR DE EQUIPO NOCTURNO |  | 143049 | 2 | 286098 | 8000 | 36 | 36
AYUDANTE NOCTURNO |  | 83383 | 3 | 250149 | 8000 | 31 | 31
AUXILIAR DE TRÁFICO NOCTURNO |  | 98122 | 2 | 196244 | 8000 | 25 | 25
JEFE DE CUADRILLA NOCTURNO |  | 213741 | 1 | 213741 | 8000 | 27 | 27
[6 empty] | Subtotal | 119
|  | TOTAL COSTO DIRECTO |  |  |  | 5922

## 54
SECRETARÍA DISTRITAL DE MOVILIDAD SDM
ANÁLISIS DE PRECIOS UNITARIOS
SUBSECRETARÍA DE GESTIÓN DE LA MOVILIDAD - DIRECCIÓN DE INGENIERÍA DE TRÁNSITO - SUBDIRECCIÓN DE SEÑALIZACIÓN
Ítem | 54 |  |  |  |  | Unidad: | M2
Descripción de la Actividad: | Suministro y Aplicación de resina Termoplástica para marcas viales, con antideslizante, con microesfera y espesor seco de 90 mils (2.3mm), incluye pictogramas
1. Equipos
Descripción |  | Unidad | Tipo | Tarifa/Hora | Rendimiento | Valor Unitario | Subtotal
EQUIPO MANUAL DE PINTURA TERMOPLÁSTICA |  | HR | Mecánico por sión | 31581.75 | 8 | 3947.7188 | 3948
COMPRESOR |  | HR | Eléctrico | 7999.94 | 8 | 999.9925 | 1000
PMT (KIT ) |  | HR |  | 13222 | 8 | 1652.75 | 1653
EQUIPO DE CONTROL DE OBRA |  | HR |  | 1708.75 | 8 | 213.5938 | 214
EQUIPO APLICACIÓN ALÚMINA ANTIDESLIZANTE |  | UN | Manual | 15883.05 | 200 | 79.4153 | 79
[6 empty] | Subtotal | 6894
2. Materiales
Descripción |  |  |  | Unidad | Cantidad | Valor Unitario | Subtotal
PINTURA O RESINA TERMOPLÁSTICA |  |  |  | KG | 5.21 | 20020 | 104304
MICROESFERA DE VIDRIO (ESFERICIDAD MAYOR A 80%) |  |  |  | KG | 0.521 | 7449 | 3881
ANTIDESLIZANTE – SUPER GRIP |  |  |  | KG | 0.2 | 39270 | 7854
DESPERDICIO |  |  |  |  | 0.05 | 116039 | 5802
0
[6 empty] | Subtotal | 121841
3. Transportes
Equipo |  |  |  | Rendimiento | Tarifa/Día | Valor Unitario | Subtotal
CAMION INCLUYE CONDUCTOR |  |  |  | 0.0013021 | 611492.5 | 796.2142 | 796
[6 empty] | Subtotal | 796
4. Mano de Obra
Trabajador |  | Jornal | Cantidad | Jornal Total | Rendimiento | Valor Unitario | Subtotal
OPERADOR DE EQUIPO NOCTURNO |  | 143049 | 1 | 143049 | 64 | 2235 | 2235
AYUDANTE NOCTURNO |  | 83383 | 3 | 250149 | 64 | 3909 | 3909
AUXILIAR DE TRÁFICO NOCTURNO |  | 98122 | 2 | 196244 | 64 | 3066 | 3066
JEFE DE CUADRILLA NOCTURNO |  | 213741 | 1 | 213741 | 64 | 3340 | 3340
[6 empty] | Subtotal | 12550
|  | TOTAL COSTO DIRECTO |  |  |  | 142081

## 53
SECRETARÍA DISTRITAL DE MOVILIDAD SDM
ANÁLISIS DE PRECIOS UNITARIOS
SUBSECRETARÍA DE GESTIÓN DE LA MOVILIDAD - DIRECCIÓN DE INGENIERÍA DE TRÁNSITO - SUBDIRECCIÓN DE SEÑALIZACIÓN
Ítem | 53 |  |  |  |  | Unidad: | M2
Descripción de la Actividad: | Suministro y Aplicación de resina Termoplástica para marcas viales, sin microesfera, con antideslizante, y espesor seco de 90 mils (2.3mm), incluye pictogramas
1. Equipos
Descripción |  | Unidad | Tipo | Tarifa/Hora | Rendimiento | Valor Unitario | Subtotal
EQUIPO MANUAL DE PINTURA TERMOPLÁSTICA |  | HR | Mecánico por sión | 31581.75 | 9 | 3509.0833 | 3509
COMPRESOR |  | HR | Eléctrico | 7999.94 | 9 | 888.8822 | 889
PMT (KIT ) |  | HR |  | 13222 | 9 | 1469.1111 | 1469
EQUIPO DE CONTROL DE OBRA |  | HR |  | 1708.75 | 9 | 189.8611 | 190
EQUIPO APLICACIÓN ALÚMINA ANTIDESLIZANTE |  | UN | Manual | 15883.05 | 350 | 45.3801 | 45
[6 empty] | Subtotal | 6102
2. Materiales
Descripción |  |  |  | Unidad | Cantidad | Valor Unitario | Subtotal
PINTURA O RESINA TERMOPLÁSTICA |  |  |  | KG | 5.21 | 20020 | 104304 | 38.04%
ANTIDESLIZANTE – SUPER GRIP |  |  |  | KG | 0.35 | 39270 | 13745
DESPERDICIO |  |  |  |  | 0.05 | 118049 | 5902
[6 empty] | Subtotal | 123951 | 32.21% | 67.79%
3. Transportes
Equipo |  |  |  | Rendimiento | Tarifa/Día | Valor Unitario | Subtotal
CAMION INCLUYE CONDUCTOR |  |  |  | 0.0011574 | 611492.5 | 707.7459 | 708
[6 empty] | Subtotal | 708
4. Mano de Obra
Trabajador |  | Jornal | Cantidad | Jornal Total | Rendimiento | Valor Unitario | Subtotal
OPERADOR DE EQUIPO NOCTURNO |  | 143049 | 1 | 143049 | 72 | 1987 | 1987
AYUDANTE NOCTURNO |  | 83383 | 3 | 250149 | 72 | 3474 | 3474
AUXILIAR DE TRÁFICO NOCTURNO |  | 98122 | 2 | 196244 | 72 | 2726 | 2726
JEFE DE CUADRILLA NOCTURNO |  | 213741 | 1 | 213741 | 72 | 2969 | 2969
[6 empty] | Subtotal | 11156
|  | TOTAL COSTO DIRECTO |  |  |  | 141917 |  | 45.58% | 54.42%

## 52
SECRETARÍA DISTRITAL DE MOVILIDAD SDM
ANÁLISIS DE PRECIOS UNITARIOS
SUBSECRETARÍA DE GESTIÓN DE LA MOVILIDAD - DIRECCIÓN DE INGENIERÍA DE TRÁNSITO - SUBDIRECCIÓN DE SEÑALIZACIÓN
Ítem | 52 |  |  |  |  | Unidad: | M | https://spanish.alibaba.com/product-detail/thermoplastic-road-marking-paint-for-traffic-signs-and-road-safety-60191310241.html
Descripción de la Actividad: | Suministro y Aplicación de resina Termoplástica a = 15 cm, para líneas de demarcación,con antideslizante, incluye microesfera y espesor seco 90 mils (2.3mm)
[8 empty] | EN CONCRETO |  | e= 1,8 mm | A= ,15
1. Equipos | [7 empty] | KRS | M2 | ML | KGR/M2 | KGR/ML
Descripción |  | Unidad | Tipo | Tarifa/Hora | Rendimiento | Valor Unitario | Subtotal | 1 | 0.22 | 1.47 | 4.55 | 0.68
EQUIPO DELINEADOR DE PINTURA TERMOPLÁSTICA |  | HR | Autopropulsado | 107152.95 | 120 | 892.9412 | 893
COMPRESOR |  | HR | Eléctrico | 7999.94 | 120 | 66.6662 | 67 | EN FLEXIBLE | E= 2 mm | A= ,15
PMT (KIT ) |  | HR |  | 13222 | 120 | 110.1833 | 110 | KRS | M2 | ML | KGR/M2 | KGR/ML
EQUIPO DE CONTROL DE OBRA |  | HR |  | 1708.75 | 120 | 14.2396 | 14 | 1 | 0.17 | 1.133 | 5.88 | 0.88
EQUIPO APLICACIÓN ALÚMINA ANTIDESLIZANTE |  | UN | Manual | 15883.05 | 200 | 79.4153 | 79
[10 empty] | PROMEDIO | 5.22 | 0.78
[6 empty] | Subtotal | 1163
[10 empty] | MICROESFERA | 10%(PINTURA )
2. Materiales
Descripción |  |  |  | Unidad | Cantidad | Valor Unitario | Subtotal | PERSONAL--DIA
PINTURA O RESINA TERMOPLÁSTICA |  |  |  | KG | 1.042 | 20020 | 20861 | 5 A 6 | PERSONAS |  | HRA
MICROESFERA DE VIDRIO (ESFERICIDAD MAYOR A 80%) |  |  |  | KG | 0.1042 | 7449 | 776 | 650 | M2 |  | 81
ANTIDESLIZANTE – SUPER GRIP |  |  |  | KG | 0.04 | 39270 | 1571 | 4333 | ML | A= 0,15 | 542
DESPERDICIO |  |  |  |  | 0.05 | 23208 | 1160
[6 empty] | Subtotal | 24368
3. Transportes
Equipo |  |  |  | Rendimiento | Tarifa/Día | Valor Unitario | Subtotal
CAMION INCLUYE CONDUCTOR |  |  |  | 8.6806e-05 | 611492.5 | 53.0809 | 53
[6 empty] | Subtotal | 53
4. Mano de Obra
Trabajador |  | Jornal | Cantidad | Jornal Total | Rendimiento | Valor Unitario | Subtotal
OPERADOR DE EQUIPO NOCTURNO |  | 143049 | 1 | 143049 | 960 | 149 | 149
AYUDANTE NOCTURNO |  | 83383 | 3 | 250149 | 960 | 261 | 261
AUXILIAR DE TRÁFICO NOCTURNO |  | 98122 | 2 | 196244 | 960 | 204 | 204
JEFE DE CUADRILLA NOCTURNO |  | 213741 | 1 | 213741 | 960 | 223 | 223
[6 empty] | Subtotal | 837
|  | TOTAL COSTO DIRECTO |  |  |  | 26421

## 51
SECRETARÍA DISTRITAL DE MOVILIDAD SDM
ANÁLISIS DE PRECIOS UNITARIOS
SUBSECRETARÍA DE GESTIÓN DE LA MOVILIDAD - DIRECCIÓN DE INGENIERÍA DE TRÁNSITO - SUBDIRECCIÓN DE SEÑALIZACIÓN
Ítem | 51 |  |  |  |  | Unidad: | M |  | https://spanish.alibaba.com/product-detail/thermoplastic-road-marking-paint-for-traffic-signs-and-road-safety-60191310241.html
Descripción de la Actividad: | Suministro y Aplicación de resina Termoplástica a = 15 cm, para líneas de demarcación,con antideslizante, incluye microesfera y espesor seco 90 mils (2.3mm)
[9 empty] | EN CONCRETO |  | e= 1,8 mm | A= ,15
1. Equipos | [8 empty] | KRS | M2 | ML | KGR/M2 | KGR/ML
Descripción |  | Unidad | Tipo | Tarifa/Hora | Rendimiento | Valor Unitario | Subtotal |  | 1 | 0.22 | 1.47 | 4.55 | 0.68
EQUIPO DELINEADOR DE PINTURA TERMOPLÁSTICA |  | HR | Autopropulsado | 107152.95 | 145 | 738.9859 | 739
COMPRESOR |  | HR | Eléctrico | 7999.94 | 145 | 55.172 | 55 |  | EN FLEXIBLE | E= 2 mm | A= ,15
PMT (KIT ) |  | HR |  | 13222 | 145 | 91.1862 | 91 |  | KRS | M2 | ML | KGR/M2 | KGR/ML
EQUIPO DE CONTROL DE OBRA |  | HR |  | 1708.75 | 145 | 11.7845 | 12 |  | 1 | 0.17 | 1.133 | 5.88 | 0.88
EQUIPO APLICACIÓN ALÚMINA ANTIDESLIZANTE |  | UN | Manual | 15883.05 | 200 | 79.4153 | 79
[11 empty] | PROMEDIO | 5.22 | 0.78
[6 empty] | Subtotal | 976
[11 empty] | MICROESFERA | 10%(PINTURA )
2. Materiales
Descripción |  |  |  | Unidad | Cantidad | Valor Unitario | Subtotal |  | PERSONAL--DIA
PINTURA O RESINA TERMOPLÁSTICA |  |  |  | KG | 0.7815 | 20020 | 15646 |  | 5 A 6 | PERSONAS
MICROESFERA DE VIDRIO (ESFERICIDAD MAYOR A 80%) |  |  |  | KG | 0.07815 | 7449 | 582 |  | 650 | M2 |  | HRA
ANTIDESLIZANTE – SUPER GRIP |  |  |  | KG | 0.03 | 39270 | 1178 |  | 4333 | ML | A= 0,15 | 541.625
DESPERDICIO |  |  |  |  | 0.05 | 17406 | 870
[8 empty] | 0.0945 | 1891.89
[6 empty] | Subtotal | 18276
3. Transportes
Equipo |  |  |  | Rendimiento | Tarifa/Día | Valor Unitario | Subtotal
CAMION INCLUYE CONDUCTOR |  |  |  | 7.1839e-05 | 611492.5 | 43.9291 | 44
[6 empty] | Subtotal | 44
4. Mano de Obra
Trabajador |  | Jornal | Cantidad | Jornal Total | Rendimiento | Valor Unitario | Subtotal
OPERADOR DE EQUIPO NOCTURNO |  | 143049 | 1 | 143049 | 1160 | 123 | 123
AYUDANTE NOCTURNO |  | 83383 | 3 | 250149 | 1160 | 216 | 216
AUXILIAR DE TRÁFICO NOCTURNO |  | 98122 | 2 | 196244 | 1160 | 169 | 169
JEFE DE CUADRILLA NOCTURNO |  | 213741 | 1 | 213741 | 1160 | 184 | 184
[6 empty] | Subtotal | 692
|  | TOTAL COSTO DIRECTO |  |  |  | 19988

## 50
SECRETARÍA DISTRITAL DE MOVILIDAD SDM
ANÁLISIS DE PRECIOS UNITARIOS
SUBSECRETARÍA DE GESTIÓN DE LA MOVILIDAD - DIRECCIÓN DE INGENIERÍA DE TRÁNSITO - SUBDIRECCIÓN DE SEÑALIZACIÓN
Ítem | 50 |  |  |  |  | Unidad: | M | https://spanish.alibaba.com/product-detail/thermoplastic-road-marking-paint-for-traffic-signs-and-road-safety-60191310241.html
Descripción de la Actividad: | Suministro y Aplicación de resina Termoplástica a = 12 cm, para líneas de demarcación,con antideslizante, incluye microesfera y espesor seco 90 mils (2.3mm)
[8 empty] | EN CONCRETO |  | e= 1,8 mm | A= ,15
1. Equipos | [7 empty] | KRS | M2 | ML | KGR/M2 | KGR/ML
Descripción |  | Unidad | Tipo | Tarifa/Hora | Rendimiento | Valor Unitario | Subtotal | 1 | 0.22 | 1.47 | 4.55 | 0.68
EQUIPO DELINEADOR DE PINTURA TERMOPLÁSTICA |  | HR | Autopropulsado | 107152.95 | 175 | 612.3026 | 612
COMPRESOR |  | HR | Eléctrico | 7999.94 | 175 | 45.7139 | 46 | EN FLEXIBLE | E= 2 mm | A= ,15
PMT (KIT ) |  | HR |  | 13222 | 175 | 75.5543 | 76 | KRS | M2 | ML | KGR/M2 | KGR/ML
EQUIPO DE CONTROL DE OBRA |  | HR |  | 1708.75 | 175 | 9.7643 | 10 | 1 | 0.17 | 1.133 | 5.88 | 0.88
EQUIPO APLICACIÓN ALÚMINA ANTIDESLIZANTE |  | UN | Manual | 15883.05 | 200 | 79.4153 | 79
[10 empty] | PROMEDIO | 5.22 | 0.78
[6 empty] | Subtotal | 823
[10 empty] | MICROESFERA | 10%(PINTURA )
2. Materiales
Descripción |  |  |  | Unidad | Cantidad | Valor Unitario | Subtotal | PERSONAL--DIA
PINTURA O RESINA TERMOPLÁSTICA |  |  |  | KG | 0.6252 | 20020 | 12517 | 5 A 6 | PERSONAS
MICROESFERA DE VIDRIO (ESFERICIDAD MAYOR A 80%) |  |  |  | KG | 0.06252 | 7449 | 466 | 650 | M2 |  | HRA
ANTIDESLIZANTE – SUPER GRIP |  |  |  | KG | 0.024 | 39270 | 942 | 4333 | ML | A= 0,15 | 541.625
DESPERDICIO |  |  |  |  | 0.05 | 13925 | 696
[6 empty] | Subtotal | 14621
3. Transportes
Equipo |  |  |  | Rendimiento | Tarifa/Día | Valor Unitario | Subtotal
CAMION INCLUYE CONDUCTOR |  |  |  | 5.9524e-05 | 611492.5 | 36.3984 | 36
[6 empty] | Subtotal | 36
4. Mano de Obra
Trabajador |  | Jornal | Cantidad | Jornal Total | Rendimiento | Valor Unitario | Subtotal
OPERADOR DE EQUIPO NOCTURNO |  | 143049 | 1 | 143049 | 1400 | 102 | 102
AYUDANTE NOCTURNO |  | 83383 | 3 | 250149 | 1400 | 179 | 179
AUXILIAR DE TRÁFICO NOCTURNO |  | 98122 | 2 | 196244 | 1400 | 140 | 140
JEFE DE CUADRILLA NOCTURNO |  | 213741 | 1 | 213741 | 1400 | 153 | 153
[6 empty] | Subtotal | 574
|  | TOTAL COSTO DIRECTO |  |  |  | 16054

## 49
SECRETARÍA DISTRITAL DE MOVILIDAD SDM
ANÁLISIS DE PRECIOS UNITARIOS
SUBSECRETARÍA DE GESTIÓN DE LA MOVILIDAD - DIRECCIÓN DE INGENIERÍA DE TRÁNSITO - SUBDIRECCIÓN DE SEÑALIZACIÓN
Ítem | 49 |  |  |  |  | Unidad: | M2
Descripción de la Actividad: | Suministro y Aplicación de pintura Acrílica base agua marcas viales, con antideslizante, sin microesferde demarcación de bahías, espesor seco de 9 mils y 60% de sólidos por volumen
1. Equipos
Descripción |  | Unidad | Tipo | Tarifa/Hora | Rendimiento | Valor Unitario | Subtotal
EQUIPO MANUAL DE PINTURA ACRÍLICA |  | HR | Airless | 7636.68 | 15 | 509.112 | 509
COMPRESOR |  | HR | Eléctrico | 7999.94 | 15 | 533.3293 | 533
PMT (KIT ) |  | HR |  | 13222 | 15 | 881.4667 | 881
EQUIPO DE CONTROL DE OBRA |  | HR |  | 1708.75 | 15 | 113.9167 | 114
EQUIPO APLICACIÓN ALÚMINA ANTIDESLIZANTE |  | UN | Manual | 15883.05 | 350 | 45.3801 | 45
[6 empty] | Subtotal | 2082
2. Materiales
Descripción |  |  |  | Unidad | Cantidad | Valor Unitario | Subtotal
PINTURA ACRÍLICA BASE DE AGUA BLANCA Y AMARILLA |  |  |  | GL | 0.13 | 88864.5 | 11552
ANTIDESLIZANTE – SUPER GRIP |  |  |  | KG | 0.35 | 39270 | 13745
DESPERDICIO |  |  |  |  | 0.05 | 25297 | 1265
[6 empty] | Subtotal | 26562
3. Transportes
Equipo |  |  |  | Rendimiento | Tarifa/Día | Valor Unitario | Subtotal
CAMION INCLUYE CONDUCTOR |  |  |  | 0.00069444 | 611492.5 | 424.6476 | 425
[6 empty] | Subtotal | 425
4. Mano de Obra
Trabajador |  | Jornal | Cantidad | Jornal Total | Rendimiento | Valor Unitario | Subtotal
OPERADOR DE EQUIPO NOCTURNO |  | 143049 | 1 | 143049 | 120 | 1192 | 1192
AYUDANTE NOCTURNO |  | 83383 | 2 | 166766 | 120 | 1390 | 1390
AUXILIAR DE TRÁFICO NOCTURNO |  | 98122 | 2 | 196244 | 60 | 3271 | 3271
JEFE DE CUADRILLA NOCTURNO |  | 213741 | 1 | 213741 | 60 | 3562 | 3562
[6 empty] | Subtotal | 9415
|  | TOTAL COSTO DIRECTO |  |  |  | 38484

## 48
SECRETARÍA DISTRITAL DE MOVILIDAD SDM
ANÁLISIS DE PRECIOS UNITARIOS
SUBSECRETARÍA DE GESTIÓN DE LA MOVILIDAD - DIRECCIÓN DE INGENIERÍA DE TRÁNSITO - SUBDIRECCIÓN DE SEÑALIZACIÓN
Ítem | 48 |  |  |  |  | Unidad: | M
Descripción de la Actividad: | Suministro y Aplicación de pintura Acrílica base agua 10 cm para líneas de demarcación en ciclorruta, sin microesfera, con antideslizante, espesor seco de 9 mils y 60% de sólidos por volumen
1. Equipos
Descripción |  | Unidad | Tipo | Tarifa/Hora | Rendimiento | Valor Unitario | Subtotal
EQUIPO MANUAL DE PINTURA ACRÍLICA |  | HR | Airless | 7636.68 | 175 | 43.6382 | 44
COMPRESOR |  | HR | Eléctrico | 7999.94 | 175 | 45.7139 | 46
PMT (KIT ) |  | HR |  | 13222 | 175 | 75.5543 | 76
EQUIPO DE CONTROL DE OBRA |  | HR |  | 1708.75 | 175 | 9.7643 | 10
EQUIPO APLICACIÓN ALÚMINA ANTIDESLIZANTE |  | UN | Manual | 15883.05 | 200 | 79.4153 | 79
[6 empty] | Subtotal | 255
2. Materiales
Descripción |  |  |  | Unidad | Cantidad | Valor Unitario | Subtotal
PINTURA ACRÍLICA BASE DE AGUA BLANCA Y AMARILLA |  |  |  | GL | 0.013 | 88864.5 | 1155
ANTIDESLIZANTE – SUPER GRIP |  |  |  | KG | 0.02 | 39270 | 785
DESPERDICIO |  |  |  |  | 5% | 1940 | 97
[6 empty] | Subtotal | 2037
3. Transportes
Equipo |  |  |  | Rendimiento | Tarifa/Día | Valor Unitario | Subtotal
CAMION INCLUYE CONDUCTOR |  |  |  | 5.9524e-05 | 611492.5 | 36.3984 | 36
[6 empty] | Subtotal | 36
4. Mano de Obra
Trabajador |  | Jornal | Cantidad | Jornal Total | Rendimiento | Valor Unitario | Subtotal
OPERADOR DE EQUIPO NOCTURNO |  | 143049 | 1 | 143049 | 1400 | 102 | 102
AYUDANTE NOCTURNO |  | 83383 | 2 | 166766 | 1400 | 119 | 119
AUXILIAR DE TRÁFICO NOCTURNO |  | 98122 | 2 | 196244 | 1400 | 140 | 140
JEFE DE CUADRILLA NOCTURNO |  | 213741 | 1 | 213741 | 1400 | 153 | 153
[6 empty] | Subtotal | 514
|  | TOTAL COSTO DIRECTO |  |  |  | 2842

## 47
SECRETARÍA DISTRITAL DE MOVILIDAD SDM
ANÁLISIS DE PRECIOS UNITARIOS
SUBSECRETARÍA DE GESTIÓN DE LA MOVILIDAD - DIRECCIÓN DE INGENIERÍA DE TRÁNSITO - SUBDIRECCIÓN DE SEÑALIZACIÓN
Ítem | 47 |  |  |  |  | Unidad: | M2
Descripción de la Actividad: | Suministro y Aplicación de pintura Acrílica base agua pigmentada, con antideslizante, (Multicolor según 3.7.3. Color de las demarcaciones planas para urbanismos tácticos u otras intervenciones tácticas urbanas) para marcas viales sin microesfera, espesor seco de 9 mils y 60% de solidos por volumen, incluye pictogramas
1. Equipos
Descripción |  | Unidad | Tipo | Tarifa/Hora | Rendimiento | Valor Unitario | Subtotal
EQUIPO MANUAL DE PINTURA ACRÍLICA |  | HR | Airless | 7636.68 | 17 | 449.2165 | 449
COMPRESOR |  | HR | Eléctrico | 7999.94 | 17 | 470.5847 | 471
PMT (KIT ) |  | HR |  | 13222 | 17 | 777.7647 | 778
EQUIPO DE CONTROL DE OBRA |  | HR |  | 1708.75 | 17 | 100.5147 | 101
EQUIPO APLICACIÓN ALÚMINA ANTIDESLIZANTE |  | UN | Manual | 15883.05 | 350 | 45.3801 | 45
[6 empty] | Subtotal | 1844
2. Materiales
Descripción |  |  |  | Unidad | Cantidad | Valor Unitario | Subtotal
PINTURA ACRÍLICA BASE AGUA PIGMENTADA (VERDE, NARANJA, ROJO O AZUL) |  |  |  | GL | 0.13 | 95000 | 12350
ANTIDESLIZANTE – SUPER GRIP |  |  |  | KG | 0.35 | 39270 | 13745
DESPERDICIO |  |  |  |  | 5% | 26095 | 1305
[6 empty] | Subtotal | 27400
3. Transportes
Equipo |  |  |  | Rendimiento | Tarifa/Día | Valor Unitario | Subtotal
CAMION INCLUYE CONDUCTOR |  |  |  | 0.00061275 | 611492.5 | 374.689 | 375
[6 empty] | Subtotal | 375
4. Mano de Obra
Trabajador |  | Jornal | Cantidad | Jornal Total | Rendimiento | Valor Unitario | Subtotal
OPERADOR DE EQUIPO NOCTURNO |  | 143049 | 1 | 143049 | 136 | 1052 | 1052
AYUDANTE NOCTURNO |  | 83383 | 2 | 166766 | 136 | 1226 | 1226
AUXILIAR DE TRÁFICO NOCTURNO |  | 98122 | 2 | 196244 | 136 | 1443 | 1443
JEFE DE CUADRILLA NOCTURNO |  | 213741 | 1 | 213741 | 136 | 1572 | 1572
[6 empty] | Subtotal | 5293
|  | TOTAL COSTO DIRECTO |  |  |  | 34912

## 46
SECRETARÍA DISTRITAL DE MOVILIDAD SDM
ANÁLISIS DE PRECIOS UNITARIOS
SUBSECRETARÍA DE GESTIÓN DE LA MOVILIDAD - DIRECCIÓN DE INGENIERÍA DE TRÁNSITO - SUBDIRECCIÓN DE SEÑALIZACIÓN
Ítem | 46 |  |  |  |  | Unidad: | M2
Descripción de la Actividad: | Suministro y Aplicación de pintura Acrílica base agua para marcas viales sin microesfera, con antideslizante espesor seco de 9 mils y 60% de solidos por volumen, incluye pictogramas.
1. Equipos
Descripción |  | Unidad | Tipo | Tarifa/Hora | Rendimiento | Valor Unitario | Subtotal
EQUIPO MANUAL DE PINTURA ACRÍLICA |  | HR | Airless | 7636.68 | 17 | 449.2165 | 449
COMPRESOR |  | HR | Eléctrico | 7999.94 | 17 | 470.5847 | 471
PMT (KIT ) |  | HR |  | 13222 | 17 | 777.7647 | 778
EQUIPO DE CONTROL DE OBRA |  | HR |  | 1708.75 | 17 | 100.5147 | 101
EQUIPO APLICACIÓN ALÚMINA ANTIDESLIZANTE |  | UN | Manual | 15883.05 | 350 | 45.3801 | 45
[6 empty] | Subtotal | 1844
2. Materiales
Descripción |  |  |  | Unidad | Cantidad | Valor Unitario | Subtotal
PINTURA ACRÍLICA BASE DE AGUA BLANCA Y AMARILLA |  |  |  | GL | 0.13 | 88864.5 | 11552
ANTIDESLIZANTE – SUPER GRIP |  |  |  | KG | 0.35 | 39270 | 13745
DESPERDICIO |  |  |  |  | 5% | 25297 | 1265
[6 empty] | Subtotal | 26562
3. Transportes
Equipo |  |  |  | Rendimiento | Tarifa/Día | Valor Unitario | Subtotal
CAMION INCLUYE CONDUCTOR |  |  |  | 0.00061275 | 611492.5 | 374.689 | 375
[6 empty] | Subtotal | 375
4. Mano de Obra
Trabajador |  | Jornal | Cantidad | Jornal Total | Rendimiento | Valor Unitario | Subtotal
OPERADOR DE EQUIPO NOCTURNO |  | 143049 | 1 | 143049 | 136 | 1052 | 1052
AYUDANTE NOCTURNO |  | 83383 | 2 | 166766 | 136 | 1226 | 1226
AUXILIAR DE TRÁFICO NOCTURNO |  | 98122 | 2 | 196244 | 136 | 1443 | 1443
JEFE DE CUADRILLA NOCTURNO |  | 213741 | 1 | 213741 | 136 | 1572 | 1572
[6 empty] | Subtotal | 5293
|  | TOTAL COSTO DIRECTO |  |  |  | 34074

## 45
SECRETARÍA DISTRITAL DE MOVILIDAD SDM
ANÁLISIS DE PRECIOS UNITARIOS
SUBSECRETARÍA DE GESTIÓN DE LA MOVILIDAD - DIRECCIÓN DE INGENIERÍA DE TRÁNSITO - SUBDIRECCIÓN DE SEÑALIZACIÓN
Ítem | 45 |  |  |  |  | Unidad: | M2
Descripción de la Actividad: | Suministro y Aplicación de pintura Acrílica base agua para marcas viales con microesfera, antideslizante, espesor seco de 9 mils y 60% de solidos por volumen, incluye pictogramas.
1. Equipos
Descripción |  | Unidad | Tipo | Tarifa/Hora | Rendimiento | Valor Unitario | Subtotal
EQUIPO MANUAL DE PINTURA ACRÍLICA |  | HR | Airless | 7636.68 | 14 | 545.4771 | 545
COMPRESOR |  | HR | Eléctrico | 7999.94 | 14 | 571.4243 | 571
PMT (KIT ) |  | HR |  | 13222 | 14 | 944.4286 | 944
EQUIPO DE CONTROL DE OBRA |  | HR |  | 1708.75 | 14 | 122.0536 | 122
EQUIPO APLICACIÓN ALÚMINA ANTIDESLIZANTE |  | UN | Manual | 15883.05 | 200 | 79.4153 | 79
[6 empty] | Subtotal | 2261
2. Materiales
Descripción |  |  |  | Unidad | Cantidad | Valor Unitario | Subtotal
PINTURA ACRÍLICA BASE DE AGUA BLANCA Y AMARILLA |  |  |  | GL | 0.09 | 88864.5 | 7998
MICROESFERA DE VIDRIO (ESFERICIDAD MAYOR A 80%) |  |  |  | KG | 0.37 | 7449 | 2756
ANTIDESLIZANTE – SUPER GRIP |  |  |  | KG | 0.2 | 39270 | 7854
DESPERDICIO |  |  |  |  | 5% | 18608 | 930
[6 empty] | Subtotal | 19538
3. Transportes
Equipo |  |  |  | Rendimiento | Tarifa/Día | Valor Unitario | Subtotal
CAMION INCLUYE CONDUCTOR |  |  |  | 0.00074405 | 611492.5 | 454.9795 | 455
[6 empty] | Subtotal | 455
4. Mano de Obra
Trabajador |  | Jornal | Cantidad | Jornal Total | Rendimiento | Valor Unitario | Subtotal
OPERADOR DE EQUIPO NOCTURNO |  | 143049 | 1 | 143049 | 112 | 1277 | 1277
AYUDANTE NOCTURNO |  | 83383 | 2 | 166766 | 112 | 1489 | 1489
AUXILIAR DE TRÁFICO NOCTURNO |  | 98122 | 2 | 196244 | 112 | 1752 | 1752
JEFE DE CUADRILLA NOCTURNO |  | 213741 | 1 | 213741 | 112 | 1908 | 1908
[6 empty] | Subtotal | 6426
|  | TOTAL COSTO DIRECTO |  |  |  | 28680

## 44
SECRETARÍA DISTRITAL DE MOVILIDAD SDM
ANÁLISIS DE PRECIOS UNITARIOS
SUBSECRETARÍA DE GESTIÓN DE LA MOVILIDAD - DIRECCIÓN DE INGENIERÍA DE TRÁNSITO - SUBDIRECCIÓN DE SEÑALIZACIÓN
Ítem | 44 |  |  |  |  | Unidad: | M
Descripción de la Actividad: | Suministro y Aplicación de pintura Acrílica base agua 20 cm para líneas de demarcación, con microesfera, con antideslizante, espesor seco de 9 mils y 60% de sólidos por volumen
1. Equipos
Descripción |  | Unidad | Tipo | Tarifa/Hora | Rendimiento | Valor Unitario | Subtotal
EQUIPO DELINEADOR DE PINTURA ACRÍLICA |  | HR | Autopropulsado | 70261.25 | 2500 | 28.1045 | 28
COMPRESOR |  | HR | Eléctrico | 7999.94 | 2500 | 3.2 | 3
PMT (KIT ) |  | HR |  | 13222 | 2500 | 5.2888 | 5
EQUIPO DE CONTROL DE OBRA |  | HR |  | 1708.75 | 2500 | 0.6835 | 1
EQUIPO APLICACIÓN ALÚMINA ANTIDESLIZANTE |  | UN | Manual | 15883.05 | 200 | 79.4153 | 79
[6 empty] | Subtotal | 116
2. Materiales
Descripción |  |  |  | Unidad | Cantidad | Valor Unitario | Subtotal
PINTURA ACRÍLICA BASE DE AGUA BLANCA Y AMARILLA |  |  |  | GL | 0.026 | 88864.5 | 2310 | ,
MICROESFERA DE VIDRIO (ESFERICIDAD MAYOR A 80%) |  |  |  | KG | 0.074 | 7449 | 551 | 0.134
ANTIDESLIZANTE – SUPER GRIP |  |  |  | KG | 0.04 | 39270 | 1571
DESPERDICIO |  |  |  |  | 5% | 4432 | 222
[6 empty] | Subtotal | 4654
3. Transportes
Equipo |  |  |  | Rendimiento | Tarifa/Día | Valor Unitario | Subtotal
CAMION INCLUYE CONDUCTOR |  |  |  | 4.1667e-06 | 611492.5 | 2.5479 | 3
[6 empty] | Subtotal | 3
4. Mano de Obra
Trabajador |  | Jornal | Cantidad | Jornal Total | Rendimiento | Valor Unitario | Subtotal
OPERADOR DE EQUIPO NOCTURNO |  | 143049 | 2 | 286098 | 20000 | 14 | 14
AYUDANTE NOCTURNO |  | 83383 | 3 | 250149 | 20000 | 13 | 13
AUXILIAR DE TRÁFICO NOCTURNO |  | 98122 | 2 | 196244 | 20000 | 10 | 10
JEFE DE CUADRILLA NOCTURNO |  | 213741 | 1 | 213741 | 20000 | 11 | 11
0
0
[6 empty] | Subtotal | 48
|  | TOTAL COSTO DIRECTO |  |  |  | 4821

## 43
SECRETARÍA DISTRITAL DE MOVILIDAD SDM
ANÁLISIS DE PRECIOS UNITARIOS
SUBSECRETARÍA DE GESTIÓN DE LA MOVILIDAD - DIRECCIÓN DE INGENIERÍA DE TRÁNSITO - SUBDIRECCIÓN DE SEÑALIZACIÓN
Ítem | 43 |  |  |  |  | Unidad: | M
Descripción de la Actividad: | Suministro y Aplicación de pintura Acrílica base agua 15 cm para líneas de demarcación, con microesfera, con antideslizante, espesor seco de 9 mils y 60% de solidos por volumen
1. Equipos
Descripción |  | Unidad | Tipo | Tarifa/Hora | Rendimiento | Valor Unitario | Subtotal
EQUIPO DELINEADOR DE PINTURA ACRÍLICA |  | HR | Autopropulsado | 70261.25 | 2500 | 28.1045 | 28
COMPRESOR |  | HR | Eléctrico | 7999.94 | 2500 | 3.2 | 3
PMT (KIT ) |  | HR |  | 13222 | 2500 | 5.2888 | 5
EQUIPO DE CONTROL DE OBRA |  | HR |  | 1708.75 | 2500 | 0.6835 | 1
EQUIPO APLICACIÓN ALÚMINA ANTIDESLIZANTE |  | UN | Manual | 15883.05 | 200 | 79.4153 | 79
[6 empty] | Subtotal | 116
2. Materiales
Descripción |  |  |  | Unidad | Cantidad | Valor Unitario | Subtotal
PINTURA ACRÍLICA BASE DE AGUA BLANCA Y AMARILLA |  |  |  | GL | 0.0195 | 88864.5 | 1733
MICROESFERA DE VIDRIO (ESFERICIDAD MAYOR A 80%) |  |  |  | KG | 0.0555 | 7449 | 413
ANTIDESLIZANTE – SUPER GRIP |  |  |  | KG | 0.03 | 39270 | 1178
DESPERDICIO |  |  |  |  | 5% | 3324 | 166
[6 empty] | Subtotal | 3490
3. Transportes
Equipo |  |  |  | Rendimiento | Tarifa/Día | Valor Unitario | Subtotal
CAMION INCLUYE CONDUCTOR |  |  |  | 4.1667e-06 | 611492.5 | 2.5479 | 3
[6 empty] | Subtotal | 3
4. Mano de Obra
Trabajador |  | Jornal | Cantidad | Jornal Total | Rendimiento | Valor Unitario | Subtotal
OPERADOR DE EQUIPO NOCTURNO |  | 143049 | 2 | 286098 | 20000 | 14 | 14
AYUDANTE NOCTURNO |  | 83383 | 3 | 250149 | 20000 | 13 | 13
AUXILIAR DE TRÁFICO NOCTURNO |  | 98122 | 2 | 196244 | 20000 | 10 | 10
JEFE DE CUADRILLA NOCTURNO |  | 213741 | 1 | 213741 | 20000 | 11 | 11
[6 empty] | Subtotal | 48
|  | TOTAL COSTO DIRECTO |  |  |  | 3657

## 42
SECRETARÍA DISTRITAL DE MOVILIDAD SDM
ANÁLISIS DE PRECIOS UNITARIOS
SUBSECRETARÍA DE GESTIÓN DE LA MOVILIDAD - DIRECCIÓN DE INGENIERÍA DE TRÁNSITO - SUBDIRECCIÓN DE SEÑALIZACIÓN
Ítem | 42 |  |  |  |  | Unidad: | M
Descripción de la Actividad: | Suministro y Aplicación de pintura Acrílica base agua 12 cm para líneas de demarcación, con microesfera,con antideslizante, espesor seco de 9 mils y 60% de sólidos por volumen
1. Equipos
Descripción |  | Unidad | Tipo | Tarifa/Hora | Rendimiento | Valor Unitario | Subtotal
EQUIPO DELINEADOR DE PINTURA ACRÍLICA |  | HR | Autopropulsado | 70261.25 | 2500 | 28.1045 | 28
COMPRESOR |  | HR | Eléctrico | 7999.94 | 2500 | 3.2 | 3
PMT (KIT ) |  | HR |  | 13222 | 2500 | 5.2888 | 5
EQUIPO DE CONTROL DE OBRA |  | HR |  | 1708.75 | 2500 | 0.6835 | 1
EQUIPO APLICACIÓN ALÚMINA ANTIDESLIZANTE |  | UN | Manual | 15883.05 | 200 | 79.4153 | 79
[6 empty] | Subtotal | 116
2. Materiales
Descripción |  |  |  | Unidad | Cantidad | Valor Unitario | Subtotal
PINTURA ACRÍLICA BASE DE AGUA BLANCA Y AMARILLA |  |  |  | GL | 0.0156 | 88864.5 | 1386
MICROESFERA DE VIDRIO (ESFERICIDAD MAYOR A 80%) |  |  |  | KG | 0.0444 | 7449 | 331
ANTIDESLIZANTE – SUPER GRIP |  |  |  | KG | 0.024 | 39270 | 942
DESPERDICIO |  |  |  |  | 5% | 2659 | 133
[6 empty] | Subtotal | 2792
3. Transportes
Equipo |  |  |  | Rendimiento | Tarifa/Día | Valor Unitario | Subtotal
CAMION INCLUYE CONDUCTOR |  |  |  | 4.1667e-06 | 611492.5 | 2.5479 | 3
[6 empty] | Subtotal | 3
4. Mano de Obra
Trabajador |  | Jornal | Cantidad | Jornal Total | Rendimiento | Valor Unitario | Subtotal
OPERADOR DE EQUIPO NOCTURNO |  | 143049 | 2 | 286098 | 20000 | 14 | 14
AYUDANTE NOCTURNO |  | 83383 | 3 | 250149 | 20000 | 13 | 13
AUXILIAR DE TRÁFICO NOCTURNO |  | 98122 | 2 | 196244 | 20000 | 10 | 10
JEFE DE CUADRILLA NOCTURNO |  | 213741 | 1 | 213741 | 20000 | 11 | 11
[6 empty] | Subtotal | 48
|  | TOTAL COSTO DIRECTO |  |  |  | 2959

## 41
SECRETARÍA DISTRITAL DE MOVILIDAD SDM
ANÁLISIS DE PRECIOS UNITARIOS
SUBSECRETARÍA DE GESTIÓN DE LA MOVILIDAD - DIRECCIÓN DE INGENIERÍA DE TRÁNSITO - SUBDIRECCIÓN DE SEÑALIZACIÓN
Ítem | 41 |  |  |  |  | Unidad: | M2
Descripción de la Actividad: | Suministro y Aplicación de pintura Acrílica base solvente pigmentada (Multicolor según 3.7.3. Color de las demarcaciones planas para urbanismos tácticos u otras intervenciones tácticas urbanas) marcas viales sin microesfera, Incluye antideslizante, espesor seco 9 mils y 51% de solidos por volumen, incluye pictogramas
1. Equipos
Descripción |  | Unidad | Tipo | Tarifa/Hora | Rendimiento | Valor Unitario | Subtotal
EQUIPO MANUAL DE PINTURA ACRÍLICA |  | HR | Airless | 7636.68 | 17 | 449.2165 | 449
COMPRESOR |  | HR | Eléctrico | 7999.94 | 17 | 470.5847 | 471
PMT (KIT ) |  | HR |  | 13222 | 17 | 777.7647 | 778
EQUIPO DE CONTROL DE OBRA |  | HR |  | 1708.75 | 17 | 100.5147 | 101
EQUIPO APLICACIÓN ALÚMINA ANTIDESLIZANTE |  | UN | Manual | 15883.05 | 350 | 45.3801 | 45
[6 empty] | 0 | 0
[6 empty] | 0 | 0
[6 empty] | Subtotal | 1844
2. Materiales
Descripción |  |  |  | Unidad | Cantidad | Valor Unitario | Subtotal
PINTURA ACRÍLICA BASE SOLVENTE PIGMENTADA (VERDE, NARANJA, ROJO O AZUL) |  |  |  | GL | 0.16 | 112929.5 | 18069 | 604.8
DISOLVENTE AJUSTADOR LENTO XILOL |  |  |  | GL | 0.0048 | 73200 | 351
ANTIDESLIZANTE – SUPER GRIP |  |  |  | KG | 0.35 | 39270 | 13745
DESPERDICIO |  |  |  |  | 5% | 32165 | 1608
[6 empty] | Subtotal | 33773
3. Transportes
Equipo |  |  |  | Rendimiento | Tarifa/Día | Valor Unitario | Subtotal
CAMION INCLUYE CONDUCTOR |  |  |  | 0.00061275 | 611492.5 | 374.689 | 375
[6 empty] | Subtotal | 375
4. Mano de Obra
Trabajador |  | Jornal | Cantidad | Jornal Total | Rendimiento | Valor Unitario | Subtotal
OPERADOR DE EQUIPO NOCTURNO |  | 143049 | 1 | 143049 | 136 | 1052 | 1052
AYUDANTE NOCTURNO |  | 83383 | 2 | 166766 | 136 | 1226 | 1226
AUXILIAR DE TRÁFICO NOCTURNO |  | 98122 | 2 | 196244 | 136 | 1443 | 1443
JEFE DE CUADRILLA NOCTURNO |  | 213741 | 1 | 213741 | 136 | 1572 | 1572
[6 empty] | Subtotal | 5293
|  | TOTAL COSTO DIRECTO |  |  |  | 41285

## 40
SECRETARÍA DISTRITAL DE MOVILIDAD SDM
ANÁLISIS DE PRECIOS UNITARIOS
SUBSECRETARÍA DE GESTIÓN DE LA MOVILIDAD - DIRECCIÓN DE INGENIERÍA DE TRÁNSITO - SUBDIRECCIÓN DE SEÑALIZACIÓN
Ítem | 40 |  |  |  |  | Unidad: | M2
Descripción de la Actividad: | Suministro y Aplicación de pintura Acrílica base solvente marcas viales sin microesfera, con antideslizante, espesor seco 9 mils y 51% de solidos por volumen, incluye pictogramas
1. Equipos
Descripción |  | Unidad | Tipo | Tarifa/Hora | Rendimiento | Valor Unitario | Subtotal
EQUIPO MANUAL DE PINTURA ACRÍLICA |  | HR | Airless | 7636.68 | 17 | 449.2165 | 449
COMPRESOR |  | HR | Eléctrico | 7999.94 | 17 | 470.5847 | 471
PMT (KIT ) |  | HR |  | 13222 | 17 | 777.7647 | 778
EQUIPO DE CONTROL DE OBRA |  | HR |  | 1708.75 | 17 | 100.5147 | 101
EQUIPO APLICACIÓN ALÚMINA ANTIDESLIZANTE |  | UN | Manual | 15883.05 | 350 | 45.3801 | 45
[6 empty] | Subtotal | 1844
2. Materiales
Descripción |  |  |  | Unidad | Cantidad | Valor Unitario | Subtotal
PINTURA ACRÍLICA BASE SOLVENTE BLANCA Y AMARILLA |  |  |  | GL | 0.16 | 124586.3333 | 19934
DISOLVENTE AJUSTADOR LENTO XILOL |  |  |  | GL | 0.0048 | 73200 | 351
ANTIDESLIZANTE – SUPER GRIP |  |  |  | KG | 0.35 | 39270 | 13745
DESPERDICIO |  |  |  |  | 5% | 34030 | 1702
[6 empty] | Subtotal | 35732
3. Transportes
Equipo |  |  |  | Rendimiento | Tarifa/Día | Valor Unitario | Subtotal
CAMION INCLUYE CONDUCTOR |  |  |  | 0.00061275 | 611492.5 | 374.689 | 375
[6 empty] | Subtotal | 375
4. Mano de Obra
Trabajador |  | Jornal | Cantidad | Jornal Total | Rendimiento | Valor Unitario | Subtotal
OPERADOR DE EQUIPO NOCTURNO |  | 143049 | 1 | 143049 | 136 | 1052 | 1052
AYUDANTE NOCTURNO |  | 83383 | 2 | 166766 | 136 | 1226 | 1226
AUXILIAR DE TRÁFICO NOCTURNO |  | 98122 | 2 | 196244 | 136 | 1443 | 1443
JEFE DE CUADRILLA NOCTURNO |  | 213741 | 1 | 213741 | 136 | 1572 | 1572
[6 empty] | Subtotal | 5293
|  | TOTAL COSTO DIRECTO |  |  |  | 43244

## 39
SECRETARÍA DISTRITAL DE MOVILIDAD SDM
ANÁLISIS DE PRECIOS UNITARIOS
SUBSECRETARÍA DE GESTIÓN DE LA MOVILIDAD - DIRECCIÓN DE INGENIERÍA DE TRÁNSITO - SUBDIRECCIÓN DE SEÑALIZACIÓN
Ítem | 39 |  |  |  |  | Unidad: | M2
Descripción de la Actividad: | Suministro y Aplicación de pintura Acrílica base solvente marcas viales con microesfera, con antideslizante, espesor seco 9 mils y 51% de solidos por volumen, incluye pictogramas.
1. Equipos
Descripción |  | Unidad | Tipo | Tarifa/Hora | Rendimiento | Valor Unitario | Subtotal | 17.3333 | 11000
EQUIPO MANUAL DE PINTURA ACRÍLICA |  | HR | Airless | 7636.68 | 17 | 449.2165 | 449 |  | 64705.8824
COMPRESOR |  | HR | Eléctrico | 7999.94 | 17 | 470.5847 | 471
PMT (KIT ) |  | HR |  | 13222 | 17 | 777.7647 | 778
EQUIPO DE CONTROL DE OBRA |  | HR |  | 1708.75 | 17 | 100.5147 | 101
EQUIPO APLICACIÓN ALÚMINA ANTIDESLIZANTE |  | UN | Manual | 15883.05 | 200 | 79.4153 | 79
[6 empty] | Subtotal | 1878
2. Materiales
Descripción |  |  |  | Unidad | Cantidad | Valor Unitario | Subtotal
PINTURA ACRÍLICA BASE SOLVENTE BLANCA Y AMARILLA |  |  |  | GL | 0.16 | 124586.3333 | 19934
DISOLVENTE AJUSTADOR LENTO XILOL |  |  |  | GL | 0.0048 | 73200 | 351
MICROESFERA DE VIDRIO (ESFERICIDAD MAYOR A 80%) |  |  |  | KG | 0.37 | 7449 | 2756
ANTIDESLIZANTE – SUPER GRIP |  |  |  | KG | 0.2 | 39270 | 7854
DESPERDICIO |  |  |  |  | 5% | 30895 | 1545
[6 empty] | Subtotal | 32440
3. Transportes
Equipo |  |  |  | Rendimiento | Tarifa/Día | Valor Unitario | Subtotal
CAMION INCLUYE CONDUCTOR |  |  |  | 0.00061275 | 611492.5 | 374.689 | 375
[6 empty] | Subtotal | 375
4. Mano de Obra
Trabajador |  | Jornal | Cantidad | Jornal Total | Rendimiento | Valor Unitario | Subtotal
OPERADOR DE EQUIPO NOCTURNO |  | 143049 | 1 | 143049 | 136 | 1052 | 1052
AYUDANTE NOCTURNO |  | 83383 | 2 | 166766 | 136 | 1226 | 1226
AUXILIAR DE TRÁFICO NOCTURNO |  | 98122 | 2 | 196244 | 136 | 1443 | 1443
JEFE DE CUADRILLA NOCTURNO |  | 213741 | 1 | 213741 | 136 | 1572 | 1572
[6 empty] | Subtotal | 5293
|  | TOTAL COSTO DIRECTO |  |  |  | 39986

## 38
SECRETARÍA DISTRITAL DE MOVILIDAD SDM
ANÁLISIS DE PRECIOS UNITARIOS
SUBSECRETARÍA DE GESTIÓN DE LA MOVILIDAD - DIRECCIÓN DE INGENIERÍA DE TRÁNSITO - SUBDIRECCIÓN DE SEÑALIZACIÓN
Ítem | 39 |  |  |  |  | Unidad: | M2
Descripción de la Actividad: | Suministro y Aplicación de pintura Acrílica base solvente marcas viales con microesfera, con antideslizante, espesor seco 9 mils y 51% de solidos por volumen, incluye pictogramas.
1. Equipos
Descripción |  | Unidad | Tipo | Tarifa/Hora | Rendimiento | Valor Unitario | Subtotal
EQUIPO DELINEADOR DE PINTURA ACRÍLICA |  | HR | Autopropulsado | 70261.25 | 1000 | 70.2613 | 70
COMPRESOR |  | HR | Eléctrico | 7999.94 | 1000 | 7.9999 | 8
PMT (KIT ) |  | HR |  | 13222 | 1000 | 13.222 | 13
EQUIPO DE CONTROL DE OBRA |  | HR |  | 1708.75 | 1000 | 1.7087 | 2
EQUIPO APLICACIÓN ALÚMINA ANTIDESLIZANTE |  | UN | Manual | 15883.05 | 200 | 79.4153 | 79
[6 empty] | Subtotal | 172
2. Materiales
Descripción |  |  |  | Unidad | Cantidad | Valor Unitario | Subtotal
PINTURA ACRÍLICA BASE SOLVENTE BLANCA Y AMARILLA |  |  |  | GL | 0.032 | 124586.3333 | 3987
DISOLVENTE AJUSTADOR LENTO XILOL |  |  |  | GL | 0.00096 | 73200 | 70
MICROESFERA DE VIDRIO (ESFERICIDAD MAYOR A 80%) |  |  |  | KG | 0.074 | 7449 | 551
ANTIDESLIZANTE – SUPER GRIP |  |  |  | KG | 0.04 | 39270 | 1571
DESPERDICIO |  |  |  |  | 5% | 6179 | 309
[6 empty] | Subtotal | 6488
3. Transportes
Equipo |  |  |  | Rendimiento | Tarifa/Día | Valor Unitario | Subtotal
CAMION INCLUYE CONDUCTOR |  |  |  | 1.0417e-05 | 611492.5 | 6.3697 | 6
[6 empty] | Subtotal | 6
4. Mano de Obra
Trabajador |  | Jornal | Cantidad | Jornal Total | Rendimiento | Valor Unitario | Subtotal
OPERADOR DE EQUIPO NOCTURNO |  | 143049 | 2 | 286098 | 8000 | 36 | 36
AYUDANTE NOCTURNO |  | 83383 | 3 | 250149 | 8000 | 31 | 31
AUXILIAR DE TRÁFICO NOCTURNO |  | 98122 | 2 | 196244 | 8000 | 25 | 25
JEFE DE CUADRILLA NOCTURNO |  | 213741 | 1 | 213741 | 8000 | 27 | 27
[6 empty] | Subtotal | 119
|  | TOTAL COSTO DIRECTO |  |  |  | 6785

## 37
SECRETARÍA DISTRITAL DE MOVILIDAD SDM
ANÁLISIS DE PRECIOS UNITARIOS
SUBSECRETARÍA DE GESTIÓN DE LA MOVILIDAD - DIRECCIÓN DE INGENIERÍA DE TRÁNSITO - SUBDIRECCIÓN DE SEÑALIZACIÓN
Ítem | 37 |  |  |  |  | Unidad: | M
Descripción de la Actividad: | Suministro y Aplicación de pintura Acrílica solvente 15 cm para líneas de demarcación, con microesfera, con antideslizante, espesor seco 9 mils y 51% sólidos por volumen
1. Equipos
Descripción |  | Unidad | Tipo | Tarifa/Hora | Rendimiento | Valor Unitario | Subtotal
EQUIPO DELINEADOR DE PINTURA ACRÍLICA |  | HR | Autopropulsado | 70261.25 | 1000 | 70.2613 | 70
COMPRESOR |  | HR | Eléctrico | 7999.94 | 1000 | 7.9999 | 8
PMT (KIT ) |  | HR |  | 13222 | 1000 | 13.222 | 13
EQUIPO DE CONTROL DE OBRA |  | HR |  | 1708.75 | 1000 | 1.7087 | 2
EQUIPO APLICACIÓN ALÚMINA ANTIDESLIZANTE |  | UN | Manual | 15883.05 | 200 | 79.4153 | 79
[6 empty] | Subtotal | 172
2. Materiales
Descripción |  |  |  | Unidad | Cantidad | Valor Unitario | Subtotal
PINTURA ACRÍLICA BASE SOLVENTE BLANCA Y AMARILLA |  |  |  | GL | 0.024 | 124586.3333 | 2990
DISOLVENTE AJUSTADOR LENTO XILOL |  |  |  | GL | 0.00072 | 73200 | 53
MICROESFERA DE VIDRIO (ESFERICIDAD MAYOR A 80%) |  |  |  | KG | 0.0555 | 7449 | 413
ANTIDESLIZANTE – SUPER GRIP |  |  |  | KG | 0.03 | 39270 | 1178
DESPERDICIO |  |  |  |  | 5% | 4634 | 232
[6 empty] | Subtotal | 4866
3. Transportes
Equipo |  |  |  | Rendimiento | Tarifa/Día | Valor Unitario | Subtotal
CAMION INCLUYE CONDUCTOR |  |  |  | 1.0417e-05 | 611492.5 | 6.3697 | 6
[6 empty] | Subtotal | 6
4. Mano de Obra
Trabajador |  | Jornal | Cantidad | Jornal Total | Rendimiento | Valor Unitario | Subtotal
OPERADOR DE EQUIPO NOCTURNO |  | 143049 | 2 | 286098 | 8000 | 36 | 36
AYUDANTE NOCTURNO |  | 83383 | 3 | 250149 | 8000 | 31 | 31
AUXILIAR DE TRÁFICO NOCTURNO |  | 98122 | 2 | 196244 | 8000 | 25 | 25
JEFE DE CUADRILLA NOCTURNO |  | 213741 | 1 | 213741 | 8000 | 27 | 27
0
0
[6 empty] | Subtotal | 119
|  | TOTAL COSTO DIRECTO |  |  |  | 5163

## 36
SECRETARÍA DISTRITAL DE MOVILIDAD SDM
ANÁLISIS DE PRECIOS UNITARIOS
SUBSECRETARÍA DE GESTIÓN DE LA MOVILIDAD - DIRECCIÓN DE INGENIERÍA DE TRÁNSITO - SUBDIRECCIÓN DE SEÑALIZACIÓN
Ítem | 36 |  |  |  |  | Unidad: | M
Descripción de la Actividad: | Suministro y Aplicación de pintura Acrílica base solvente 12 cm para líneas de demarcación, con microesfera, con antideslizante, espesor seco 9 mils y 51% de sólidos por volumen
1. Equipos
Descripción |  | Unidad | Tipo | Tarifa/Hora | Rendimiento | Valor Unitario | Subtotal
EQUIPO DELINEADOR DE PINTURA ACRÍLICA |  | HR | Autopropulsado | 70261.25 | 1000 | 70.2613 | 70 | 208.3333
COMPRESOR |  | HR | Eléctrico | 7999.94 | 1000 | 7.9999 | 8
PMT (KIT ) |  | HR |  | 13222 | 1000 | 13.222 | 13
EQUIPO DE CONTROL DE OBRA |  | HR |  | 1708.75 | 1000 | 1.7087 | 2
EQUIPO APLICACIÓN ALÚMINA ANTIDESLIZANTE |  | UN | Manual | 15883.05 | 200 | 79.4153 | 79
[6 empty] | 0 | 0
[6 empty] | 0 | 0
[6 empty] | Subtotal | 172
2. Materiales
Descripción |  |  |  | Unidad | Cantidad | Valor Unitario | Subtotal
PINTURA ACRÍLICA BASE SOLVENTE BLANCA Y AMARILLA |  |  |  | GL | 0.0192 | 124586.3333 | 2392
DISOLVENTE AJUSTADOR LENTO XILOL |  |  |  | GL | 0.0012 | 73200 | 88
MICROESFERA DE VIDRIO (ESFERICIDAD MAYOR A 80%) |  |  |  | KG | 0.0444 | 7449 | 331
ANTIDESLIZANTE – SUPER GRIP |  |  |  | KG | 0.024 | 39270 | 942
DESPERDICIO |  |  |  |  | 5% | 3753 | 188
[6 empty] | Subtotal | 3941
3. Transportes
Equipo |  |  |  | Rendimiento | Tarifa/Día | Valor Unitario | Subtotal
CAMION INCLUYE CONDUCTOR |  |  |  | 1.0417e-05 | 611492.5 | 6.3697 | 6
[6 empty] | Subtotal | 6
4. Mano de Obra
Trabajador |  | Jornal | Cantidad | Jornal Total | Rendimiento | Valor Unitario | Subtotal
OPERADOR DE EQUIPO NOCTURNO |  | 143049 | 2 | 286098 | 8000 | 36 | 36
AYUDANTE NOCTURNO |  | 83383 | 3 | 250149 | 8000 | 31 | 31
AUXILIAR DE TRÁFICO NOCTURNO |  | 98122 | 2 | 196244 | 8000 | 25 | 25
JEFE DE CUADRILLA NOCTURNO |  | 213741 | 1 | 213741 | 8000 | 27 | 27
[6 empty] | Subtotal | 119
|  | TOTAL COSTO DIRECTO |  |  |  | 4238

## 35
SECRETARÍA DISTRITAL DE MOVILIDAD SDM
ANÁLISIS DE PRECIOS UNITARIOS
SUBSECRETARÍA DE GESTIÓN DE LA MOVILIDAD - DIRECCIÓN DE INGENIERÍA DE TRÁNSITO - SUBDIRECCIÓN DE SEÑALIZACIÓN
Ítem | 35 |  |  |  |  | Unidad: | M2
Descripción de la Actividad: | Suministro y Aplicación de Pintura de tráfico base agua negra m2. espesor seco 9 mils y 60% de solidos por volumen
1. Equipos
Descripción |  | Unidad | Tipo | Tarifa/Hora | Rendimiento | Valor Unitario | Subtotal
EQUIPO MANUAL DE PINTURA ACRÍLICA |  | HR | Airless | 7636.68 | 25 | 305.4672 | 305
COMPRESOR |  | HR | Eléctrico | 7999.94 | 25 | 319.9976 | 320
PMT (KIT ) |  | HR |  | 13222 | 25 | 528.88 | 529
EQUIPO DE CONTROL DE OBRA |  | HR |  | 1708.75 | 25 | 68.35 | 68
[6 empty] | Subtotal | 1222
2. Materiales
Descripción |  |  |  | Unidad | Cantidad | Valor Unitario | Subtotal
PINTURA ACRÍLICA BASE DE AGUA NEGRA |  |  |  | GL | 0.16 | 104990 | 16798
DESPERDICIO |  |  |  |  | 5% | 16798 | 840
[6 empty] | Subtotal | 17638
3. Transportes
Equipo |  |  |  | Rendimiento | Tarifa/Día | Valor Unitario | Subtotal
CAMION INCLUYE CONDUCTOR |  |  |  | 2400 | 611492.5 | 254.7885 | 255
[6 empty] | Subtotal | 255
4. Mano de Obra
Trabajador |  | Jornal | Cantidad | Jornal Total | Rendimiento | Valor Unitario | Subtotal
OPERADOR DE EQUIPO NOCTURNO |  | 143049 | 1 | 143049 | 200 | 715 | 715
AYUDANTE NOCTURNO |  | 83383 | 1 | 83383 | 200 | 417 | 417
AUXILIAR DE TRÁFICO NOCTURNO |  | 98122 | 2 | 196244 | 200 | 981 | 981
JEFE DE CUADRILLA NOCTURNO |  | 213741 | 1 | 213741 | 200 | 1069 | 1069
[6 empty] | Subtotal | 3182
|  | TOTAL COSTO DIRECTO |  |  |  | 22297

## 34
SECRETARÍA DISTRITAL DE MOVILIDAD SDM
ANÁLISIS DE PRECIOS UNITARIOS
SUBSECRETARÍA DE GESTIÓN DE LA MOVILIDAD - DIRECCIÓN DE INGENIERÍA DE TRÁNSITO - SUBDIRECCIÓN DE SEÑALIZACIÓN
Ítem | 34 |  |  |  |  | Unidad: | M2
Descripción de la Actividad: | Suministro y aplicación imprimante acrílico negro, espesor seco 4 mils y 50% de solidos por volumen
1. Equipos
Descripción |  | Unidad | Tipo | Tarifa/Hora | Rendimiento | Valor Unitario | Subtotal | 100
EQUIPO DELINEADOR DE PINTURA ACRÍLICA |  | HR | Autopropulsado | 70261.25 | 40 | 1756.5312 | 1757
COMPRESOR |  | HR | Eléctrico | 7999.94 | 40 | 199.9985 | 200
PMT (KIT ) |  | HR |  | 13222 | 40 | 330.55 | 331
EQUIPO DE CONTROL DE OBRA |  | HR |  | 1708.75 | 40 | 42.7188 | 43
[6 empty] | Subtotal | 2331
2. Materiales
Descripción |  |  |  | Unidad | Cantidad | Valor Unitario | Subtotal
IMPRIMANTE ACRÍLICO NEGRO 4 mill |  |  |  | GL | 0.06 | 112000 | 6720
DISOLVENTE AJUSTADOR LENTO XILOL |  |  |  | GL | 0.01 | 73200 | 732
0
DESPERDICIO |  |  |  |  | 5% | 7452 | 373
[6 empty] | Subtotal | 7825
3. Transportes
Equipo |  |  |  | Rendimiento | Tarifa/Día | Valor Unitario | Subtotal
CAMION INCLUYE CONDUCTOR |  |  |  | 3840 | 611492.5 | 159.2428 | 159
[6 empty] | Subtotal | 159
4. Mano de Obra
Trabajador |  | Jornal | Cantidad | Jornal Total | Rendimiento | Valor Unitario | Subtotal
OPERADOR DE EQUIPO NOCTURNO |  | 143049 | 1 | 143049 | 320 | 447 | 447
AYUDANTE NOCTURNO |  | 83383 | 2 | 166766 | 320 | 521 | 521
AUXILIAR DE TRÁFICO NOCTURNO |  | 98122 | 2 | 196244 | 320 | 613 | 613
JEFE DE CUADRILLA NOCTURNO |  | 213741 | 1 | 213741 | 320 | 668 | 668
[6 empty] | Subtotal | 2249
|  | TOTAL COSTO DIRECTO |  |  |  | 12564

## 33
SECRETARÍA DISTRITAL DE MOVILIDAD SDM
ANÁLISIS DE PRECIOS UNITARIOS
SUBSECRETARÍA DE GESTIÓN DE LA MOVILIDAD - DIRECCIÓN DE INGENIERÍA DE TRÁNSITO - SUBDIRECCIÓN DE SEÑALIZACIÓN
Ítem | 33 |  |  |  |  | Unidad: | M
Descripción de la Actividad: | Suministro y aplicación imprimante acrílico negro 25 cm, espesor seco 4 mils y 50% de solidos por volumen
1. Equipos
Descripción |  | Unidad | Tipo | Tarifa/Hora | Rendimiento | Valor Unitario | Subtotal
EQUIPO DELINEADOR DE PINTURA ACRÍLICA |  | HR | Autopropulsado | 70261.25 | 250 | 281.045 | 281
COMPRESOR |  | HR | Eléctrico | 7999.94 | 250 | 31.9998 | 32
PMT (KIT ) |  | HR |  | 13222 | 250 | 52.888 | 53
EQUIPO DE CONTROL DE OBRA |  | HR |  | 1708.75 | 250 | 6.835 | 7
[6 empty] | Subtotal | 373
2. Materiales
Descripción |  |  |  | Unidad | Cantidad | Valor Unitario | Subtotal
IMPRIMANTE ACRÍLICO NEGRO 4 mill |  |  |  | GL | 0.015 | 112000 | 1680
DISOLVENTE AJUSTADOR LENTO XILOL |  |  |  | GL | 0.0025 | 73200 | 183
0
DESPERDICIO |  |  |  |  | 5% | 1863 | 93
[6 empty] | Subtotal | 1956
3. Transportes
Equipo |  |  |  | Rendimiento | Tarifa/Día | Valor Unitario | Subtotal
CAMION INCLUYE CONDUCTOR |  |  |  | 24000 | 611492.5 | 25.4789 | 25
[6 empty] | Subtotal | 25
4. Mano de Obra
Trabajador |  | Jornal | Cantidad | Jornal Total | Rendimiento | Valor Unitario | Subtotal
OPERADOR DE EQUIPO NOCTURNO |  | 143049 | 1 | 143049 | 2000 | 72 | 72 | 3000 | 375
AYUDANTE NOCTURNO |  | 83383 | 2 | 166766 | 2000 | 83 | 83 |  | 93.75
AUXILIAR DE TRÁFICO NOCTURNO |  | 98122 | 2 | 196244 | 2000 | 98 | 98
JEFE DE CUADRILLA NOCTURNO |  | 213741 | 1 | 213741 | 2000 | 107 | 107
[6 empty] | Subtotal | 360
|  | TOTAL COSTO DIRECTO |  |  |  | 2714

## 32
SECRETARÍA DISTRITAL DE MOVILIDAD SDM
ANÁLISIS DE PRECIOS UNITARIOS
SUBSECRETARÍA DE GESTIÓN DE LA MOVILIDAD - DIRECCIÓN DE INGENIERÍA DE TRÁNSITO - SUBDIRECCIÓN DE SEÑALIZACIÓN
Ítem | 32 |  |  |  |  | Unidad: | M
Descripción de la Actividad: | Suministro y aplicación imprimante acrílico negro 20 cm, espesor seco 4 mils y 50% de solidos por volumen
1. Equipos
Descripción |  | Unidad | Tipo | Tarifa/Hora | Rendimiento | Valor Unitario | Subtotal
EQUIPO DELINEADOR DE PINTURA ACRÍLICA |  | HR | Autopropulsado | 70261.25 | 250 | 281.045 | 281
COMPRESOR |  | HR | Eléctrico | 7999.94 | 250 | 31.9998 | 32
PMT (KIT ) |  | HR |  | 13222 | 250 | 52.888 | 53
EQUIPO DE CONTROL DE OBRA |  | HR |  | 1708.75 | 250 | 6.835 | 7
[6 empty] | Subtotal | 373
2. Materiales
Descripción |  |  |  | Unidad | Cantidad | Valor Unitario | Subtotal
IMPRIMANTE ACRÍLICO NEGRO 4 mill |  |  |  | GL | 0.012 | 112000 | 1344
DISOLVENTE AJUSTADOR LENTO XILOL |  |  |  | GL | 0.002 | 73200 | 146
DESPERDICIO |  |  |  |  | 5% | 1490 | 75
[6 empty] | Subtotal | 1565
3. Transportes
Equipo |  |  |  | Rendimiento | Tarifa/Día | Valor Unitario | Subtotal
CAMION INCLUYE CONDUCTOR |  |  |  | 24000 | 611492.5 | 25.4789 | 25 | 6 | KGR /GAL
0.072
[6 empty] | Subtotal | 25
4. Mano de Obra
Trabajador |  | Jornal | Cantidad | Jornal Total | Rendimiento | Valor Unitario | Subtotal
OPERADOR DE EQUIPO NOCTURNO |  | 143049 | 1 | 143049 | 2000 | 72 | 72
AYUDANTE NOCTURNO |  | 83383 | 2 | 166766 | 2000 | 83 | 83
AUXILIAR DE TRÁFICO NOCTURNO |  | 98122 | 2 | 196244 | 2000 | 98 | 98
JEFE DE CUADRILLA NOCTURNO |  | 213741 | 1 | 213741 | 2000 | 107 | 107
[6 empty] | Subtotal | 360
|  | TOTAL COSTO DIRECTO |  |  |  | 2323

## 31
SECRETARÍA DISTRITAL DE MOVILIDAD SDM
ANÁLISIS DE PRECIOS UNITARIOS
SUBSECRETARÍA DE GESTIÓN DE LA MOVILIDAD - DIRECCIÓN DE INGENIERÍA DE TRÁNSITO - SUBDIRECCIÓN DE SEÑALIZACIÓN
Ítem | 31 |  |  |  |  | Unidad: | M
Descripción de la Actividad: | Suministro y aplicación imprimante acrílico negro 15 cm, espesor seco 4 mils y 50% de solidos por volumen | [7 empty] | 16
1. Equipos
Descripción |  | Unidad | Tipo | Tarifa/Hora | Rendimiento | Valor Unitario | Subtotal
EQUIPO DELINEADOR DE PINTURA ACRÍLICA |  | HR | Autopropulsado | 70261.25 | 310 | 226.6492 | 227
COMPRESOR |  | HR | Eléctrico | 7999.94 | 310 | 25.8063 | 26
PMT (KIT ) |  | HR |  | 13222 | 310 | 42.6516 | 43
EQUIPO DE CONTROL DE OBRA |  | HR |  | 1708.75 | 310 | 5.5121 | 6
4
[6 empty] | Subtotal | 302
2. Materiales
Descripción |  |  |  | Unidad | Cantidad | Valor Unitario | Subtotal
IMPRIMANTE ACRÍLICO NEGRO 4 mill |  |  |  | GL | 0.009 | 112000 | 1008
DISOLVENTE AJUSTADOR LENTO XILOL |  |  |  | GL | 0.0015 | 73200 | 110
DESPERDICIO |  |  |  |  | 5% | 1118 | 56
[6 empty] | Subtotal | 1174
3. Transportes
Equipo |  |  |  | Rendimiento | Tarifa/Día | Valor Unitario | Subtotal
CAMION INCLUYE CONDUCTOR |  |  |  | 29760 | 611492.5 | 20.5475 | 21 | 5.8 | KGR/GAL
[6 empty] | Subtotal | 21
4. Mano de Obra
Trabajador |  | Jornal | Cantidad | Jornal Total | Rendimiento | Valor Unitario | Subtotal
OPERADOR DE EQUIPO NOCTURNO |  | 143049 | 1 | 143049 | 2480 | 58 | 58
AYUDANTE NOCTURNO |  | 83383 | 2 | 166766 | 2480 | 67 | 67
AUXILIAR DE TRÁFICO NOCTURNO |  | 98122 | 2 | 196244 | 2480 | 79 | 79
JEFE DE CUADRILLA NOCTURNO |  | 213741 | 1 | 213741 | 2480 | 86 | 86
[6 empty] | Subtotal | 290
|  | TOTAL COSTO DIRECTO |  |  |  | 1787

## 30
SECRETARÍA DISTRITAL DE MOVILIDAD SDM
ANÁLISIS DE PRECIOS UNITARIOS
SUBSECRETARÍA DE GESTIÓN DE LA MOVILIDAD - DIRECCIÓN DE INGENIERÍA DE TRÁNSITO - SUBDIRECCIÓN DE SEÑALIZACIÓN
Ítem | 30 |  |  |  |  | Unidad: | M
Descripción de la Actividad: | Suministro y aplicación imprimante acrílico negro 12 cm, espesor seco 4 mils y 50% de solidos por volumen
1. Equipos
Descripción |  | Unidad | Tipo | Tarifa/Hora | Rendimiento | Valor Unitario | Subtotal
EQUIPO DELINEADOR DE PINTURA ACRÍLICA |  | HR | Autopropulsado | 70261.25 | 350 | 200.7464 | 201
COMPRESOR |  | HR | Eléctrico | 7999.94 | 350 | 22.857 | 23
PMT (KIT ) |  | HR |  | 13222 | 350 | 37.7771 | 38
EQUIPO DE CONTROL DE OBRA |  | HR |  | 1708.75 | 350 | 4.8821 | 5
[6 empty] | Subtotal | 267
2. Materiales
Descripción |  |  |  | Unidad | Cantidad | Valor Unitario | Subtotal
IMPRIMANTE ACRÍLICO NEGRO 4 mill |  |  |  | GAL | 0.0072 | 112000 | 806
DISOLVENTE AJUSTADOR LENTO XILOL |  |  |  | GAL | 0.00108 | 73200 | 79
DESPERDICIO |  |  |  |  | 5% | 885 | 44.25
[6 empty] | Subtotal | 929.25
3. Transportes
Equipo |  |  |  | Rendimiento | Tarifa/Día | Valor Unitario | Subtotal
CAMION INCLUYE CONDUCTOR |  |  |  | 33600 | 611492.5 | 18.1992 | 18
[6 empty] | Subtotal | 18
4. Mano de Obra
Trabajador |  | Jornal | Cantidad | Jornal Total | Rendimiento | Valor Unitario | Subtotal
OPERADOR DE EQUIPO NOCTURNO |  | 143049 | 1 | 143049 | 2800 | 51 | 51
AYUDANTE NOCTURNO |  | 83383 | 2 | 166766 | 2800 | 60 | 60
AUXILIAR DE TRÁFICO NOCTURNO |  | 98122 | 2 | 196244 | 2800 | 70 | 70
JEFE DE CUADRILLA NOCTURNO |  | 213741 | 1 | 213741 | 2800 | 76 | 76
[6 empty] | Subtotal | 257
|  | TOTAL COSTO DIRECTO |  |  |  | 1471

## 22 (hidden)
SECRETARÍA DISTRITAL DE MOVILIDAD SDM
ANÁLISIS DE PRECIOS UNITARIOS
SUBSECRETARÍA DE GESTIÓN DE LA MOVILIDAD - DIRECCIÓN DE INGENIERÍA DE TRÁNSITO - SUBDIRECCIÓN DE SEÑALIZACIÓN
Ítem | 22 |  |  |  |  | Unidad: | UN
Descripción de la Actividad: | Fabricación, suministro e instalación de tablero de 60 cm, señal Reglamentaria, preventiva o informativa, material reflectivo tipo XI, película antigraffiti, en lámina galvanizada C16 E=1,5 mm, cumpliendo normatividad vigente. (Incluye elementos de fijación)
1. Equipos
Descripción |  | Unidad | Tipo | Tarifa/Hora | Rendimiento | Valor Unitario | Subtotal
CIZALLA DE CORTE VERTICAL |  | HR | Eléctrico | 5174.01 | 5 | 1034.802 | 1035 | Cortadora de Lámina
COMPRESOR |  | HR | Electrostática | 7999.94 | 5 | 1599.988 | 1600 | Equipo Pintura electrostática
EQUIPO COLAMINADO |  | HR | Eléctrico | 4701.81 | 5 | 940.362 | 940 | Taladro
EQUIPO PINTURA ELECTROSTÁTICA |  | HR | Manual | 4047.59 | 5 | 809.518 | 810 | Equipo Screen y colaminado
EQUIPO SOLDADURA ELECTRICA |  | HR | Global | 4862.5 | 5 | 972.5 | 973 | Herramienta menor
IMPRESORA DIGITAL PARA SEÑALES DE TRÁNSITO |  | HR |  | 64227.08 | 5 | 12845.416 | 12845
PULIDORA |  | HR |  | 2821 | 5 | 564.2 | 564
HERRAMIENTA MENOR |  | HR |  | 1% | 8836 | 88.36 | 88
TALADRO DE ARBOL |  | HR | 0 | 4898 | 8836 | 0.55432 | 1
|  | Un | 0 | 0 |  | 0 | 0
[6 empty] | Subtotal | 18856
2. Materiales
Descripción |  |  |  | Unidad | Cantidad | Valor Unitario | Subtotal
LÁMINA GALVANIZADA C 16 E=1,50 mm |  |  |  | M² | 0.1875 | 0 | 0 | Lámina Galvanizada C 16 2X1
PAPEL REFLECTIVO PRISMÁTICO ALTA INTENSIDAD TIPO IV |  |  |  | M² | 0.1875 | 0 | 0 | Papel Reflectivo prismático Alta intensidad Tipo IV de 30"
TORNILLOS 5/16 ZINCADO (INCLUYE TUERCA DE SEGURIDAD Y ARANDELA) |  |  |  | UN | 4 | 0 | 0 | Juego de tornillos 5/16 (incluye tuerca y arandela) y remaches
REMACHES CON ARANDELAS POR 1" |  |  |  | UN | 4 | 0 | 0 | Pintura electrostática (incluye limpieza)
TINTA TRASLUCIDA PARA CINTA REFLECTIVA |  |  |  | LT | 0.01 | 0 |  | Tinta traslucida para cinta reflectiva
STEAKER 15 X 15 CM EN PAPEL REFLECTIVO TIPO IV O SUPERIOR |  |  |  | UN | 1 | 0 | 0 | Steaker 15 x 15 cm
BROCA PARA METAL 1/2" |  |  |  | UN | 0.01 | 0 | 0 | Broca de 1/2"
PROTECTOR ANTIGRAFFITI |  |  |  | M² | 0.1875 | 0 | 0
DESPERDICIO |  |  |  |  | 2% | 0 | 0
[6 empty] | 0 | 0
[6 empty] | Subtotal | 0
3. Transportes
Equipo |  |  |  | Rendimiento | Tarifa/Día | Valor Unitario | Subtotal
CAMION INCLUYE CONDUCTOR |  |  |  | 0.0031875 | 611492.5 | 1949.1323 | 1949 | 3.1875
[5 empty] | 0 | 0 | 0
[5 empty] | 0 | 0 | 0
[6 empty] | Subtotal | 1949
4. Mano de Obra
Trabajador |  | Jornal | Cantidad | Jornal Total | Rendimiento | Valor Unitario | Subtotal
COLAMINADOR |  | 91275 | 1 | 91275 | 40 | 2282 | 2282
AYUDANTE |  | 72476 | 1 | 72476 | 40 | 1812 | 1812
PINTOR |  | 100054 | 1 | 100054 | 40 | 2501 | 2501
AUXILIAR DE TRÁFICO |  | 89632 | 1 | 89632 | 40 | 2241 | 2241
[6 empty] | Subtotal | 8836
|  | TOTAL COSTO DIRECTO |  |  |  | 29641
Note on J6: Luis Hernando: PASARLO A M2

## 27 (hidden)
SECRETARÍA DISTRITAL DE MOVILIDAD SDM
ANÁLISIS DE PRECIOS UNITARIOS
SUBSECRETARÍA DE GESTIÓN DE LA MOVILIDAD - DIRECCIÓN DE INGENIERÍA DE TRÁNSITO - SUBDIRECCIÓN DE SEÑALIZACIÓN
Ítem | 27 |  |  |  |  | Unidad: | UN
Descripción de la Actividad: | Suministro e Instalación de Película Antigrafiti para Señales Verticales
1. Equipos
Descripción |  | Unidad | Tipo | Tarifa/Hora | Rendimiento | Valor Unitario | Subtotal
Equipo Screen y colaminado |  | Un | Manual | 3806 | 10 | 380.6 | 381
Herramienta menor |  | Un | Global | 321 | 10 | 32.1 | 32
[6 empty] | 0 | 0
[6 empty] | 0 | 0
[6 empty] | 0 | 0
[6 empty] | 0 | 0
[6 empty] | 0 | 0
[6 empty] | Subtotal | 413
2. Materiales
Descripción |  |  |  | Unidad | Cantidad | Valor Unitario | Subtotal
PELÍCULA ANTIGRAFITTI |  |  |  | M² | 1 | 0 | 0
[6 empty] | 0 | 0
[6 empty] | 0 | 0
[6 empty] | 0 | 0
[6 empty] | 0 | 0
[6 empty] | 0 | 0
[6 empty] | 0 | 0
[6 empty] | 0 | 0
[6 empty] | 0 | 0
[6 empty] | 0 | 0
[6 empty] | Subtotal | 0
3. Transportes
Equipo |  |  |  | Rendimiento | Tarifa/Día | Valor Unitario | Subtotal
[5 empty] | 0 | 0 | 0
[5 empty] | 0 | 0 | 0
[5 empty] | 0 | 0 | 0
[6 empty] | Subtotal | 0
4. Mano de Obra
Trabajador |  | Jornal | Cantidad | Jornal Total | Rendimiento | Valor Unitario | Subtotal
Colaminador |  | 64695 | 1 | 64695 | 80 | 809 | 809
Ayudante de taller |  | 46439 | 1 | 46439 | 80 | 580 | 580
[6 empty] | Subtotal | 1389
TOTAL COSTO DIRECTO
Note on J6: Luis Hernando: NO CALCULADO

## 29
SECRETARÍA DISTRITAL DE MOVILIDAD SDM
ANÁLISIS DE PRECIOS UNITARIOS
SUBSECRETARÍA DE GESTIÓN DE LA MOVILIDAD - DIRECCIÓN DE INGENIERÍA DE TRÁNSITO - SUBDIRECCIÓN DE SEÑALIZACIÓN
Ítem | 29 |  |  |  |  | Unidad: | UN
Descripción de la Actividad: | Reubicación de señales verticales (incluye señales sencillas y Dúplex)
1. Equipos
Descripción |  | Unidad | Tipo | Tarifa/Hora | Rendimiento | Valor Unitario | Subtotal
HERRAMIENTA MENOR |  | Un | Global | 4% |  | 1344.2 | 1344
[6 empty] | Subtotal | 1344
2. Materiales
Descripción |  |  |  | Unidad | Cantidad | Valor Unitario | Subtotal
CONCRETO HIDRAULICO 2500 PSI 17 MPA (175 KG/CM2) |  |  |  | M3 | 0.03 | 486142 | 14584
[6 empty] | Subtotal | 14584
3. Transportes
Equipo |  |  |  | Rendimiento | Tarifa/Día | Valor Unitario | Subtotal
CAMION INCLUYE CONDUCTOR |  |  |  | 0.0016667 | 611492.5 | 1019.1542 | 1019
[6 empty] | Subtotal | 1019
4. Mano de Obra
Trabajador |  | Jornal | Cantidad | Jornal Total | Rendimiento | Valor Unitario | Subtotal
AYUDANTE |  | 72476 | 2 | 144952 | 10 | 14495 | 14495
OFICIAL |  | 101471 | 1 | 101471 | 10 | 10147 | 10147
AUXILIAR DE TRÁFICO |  | 89632 | 1 | 89632 | 10 | 8963 | 8963
[6 empty] | Subtotal | 33605
|  | TOTAL COSTO DIRECTO |  |  |  | 50552

## 28
SECRETARÍA DISTRITAL DE MOVILIDAD SDM
ANÁLISIS DE PRECIOS UNITARIOS
SUBSECRETARÍA DE GESTIÓN DE LA MOVILIDAD - DIRECCIÓN DE INGENIERÍA DE TRÁNSITO - SUBDIRECCIÓN DE SEÑALIZACIÓN
Ítem | 28 |  |  |  |  | Unidad: | UN
Descripción de la Actividad: | Retiro de Señales Verticales (Incluye pedestal y tablero) con entrega a almacén de la SDM (incluye señales sencillas y Dúplex)
1. Equipos
Descripción |  | Unidad | Tipo | Tarifa/Hora | Rendimiento | Valor Unitario | Subtotal
HERRAMIENTA MENOR |  | Un | Global | 1% |  | 140.03 | 140
PULIDORA |  | Un |  | 2821 | 3 | 940.3333 | 940
PLANTA ELÉCTRICA |  | Un | Eléctrico | 12771 | 3 | 4257 | 4257
[6 empty] | Subtotal | 5337
2. Materiales
Descripción |  |  |  | Unidad | Cantidad | Valor Unitario | Subtotal
DISCO DE CORTE / ABRASIVO 4 1/2 X 1/8" |  |  |  | UN | 0.1 | 14700 | 1470
[6 empty] | Subtotal | 1470
3. Transportes
Equipo |  |  |  | Rendimiento | Tarifa/Día | Valor Unitario | Subtotal
CAMION INCLUYE CONDUCTOR |  |  |  | 0.0033333 | 611492.5 | 2038.3083 | 2038 | 20
[6 empty] | Subtotal | 2038
4. Mano de Obra
Trabajador |  | Jornal | Cantidad | Jornal Total | Rendimiento | Valor Unitario | Subtotal
AYUDANTE |  | 72476 | 2 | 144952 | 24 | 6040 | 6040
OFICIAL |  | 101471 | 1 | 101471 | 24 | 4228 | 4228
AUXILIAR DE TRÁFICO |  | 89632 | 1 | 89632 | 24 | 3735 | 3735
[6 empty] | Subtotal | 14003
|  | TOTAL COSTO DIRECTO |  |  |  | 22848

## 27N
SECRETARÍA DISTRITAL DE MOVILIDAD SDM
ANÁLISIS DE PRECIOS UNITARIOS
SUBSECRETARÍA DE GESTIÓN DE LA MOVILIDAD - DIRECCIÓN DE INGENIERÍA DE TRÁNSITO - SUBDIRECCIÓN DE SEÑALIZACIÓN
Ítem | 27 |  |  |  |  | Unidad: | M2
Descripción de la Actividad: | Instalación y/o retiro de Tableros para Señales Verticales. (Incluye señal adosada, Dúplex y todos los tamaños)
1. Equipos
Descripción |  | Unidad | Tipo | Tarifa/Hora | Rendimiento | Valor Unitario | Subtotal
HERRAMIENTA MENOR |  | Un | 0.5% | 56.01 |  |  | 56
TALADRO PERCUTOR |  | Un |  | 3687.5 | 12 | 307.2917 | 307
[6 empty] | Subtotal | 363
2. Materiales
Descripción |  |  |  | Unidad | Cantidad | Valor Unitario | Subtotal
BROCA PARA METAL 1/2" |  |  |  | UN | 0.01 | 31741.5 | 317
TORNILLOS 5/16 ZINCADO (INCLUYE TUERCA DE SEGURIDAD Y ARANDELA) |  |  |  | UN | 4 | 1747.5 | 6990
REMACHES CON ARANDELAS DE 4*10 MM |  |  |  | UN | 4 | 170 | 680
STEAKER 15 X 15 CM EN PAPEL REFLECTIVO TIPO IV O SUPERIOR |  |  |  | UN | 1 | 2500 | 2500
[6 empty] | Subtotal | 10487
3. Transportes
Equipo |  |  |  | Rendimiento | Tarifa/Día | Valor Unitario | Subtotal
CAMION INCLUYE CONDUCTOR |  |  |  | 0.00038533 | 611492.5 | 235.6284 | 236 | 4.624
[6 empty] | Subtotal | 236
4. Mano de Obra
Trabajador |  | Jornal | Cantidad | Jornal Total | Rendimiento | Valor Unitario | Subtotal
AYUDANTE |  | 72476 | 2 | 144952 | 30 | 4832 | 4832
OFICIAL |  | 101471 | 1 | 101471 | 30 | 3382 | 3382
AUXILIAR DE TRÁFICO |  | 89632 | 1 | 89632 | 30 | 2988 | 2988
[6 empty] | Subtotal | 11202
|  | TOTAL COSTO DIRECTO |  |  |  | 22288

## 26
SECRETARÍA DISTRITAL DE MOVILIDAD SDM
ANÁLISIS DE PRECIOS UNITARIOS
SUBSECRETARÍA DE GESTIÓN DE LA MOVILIDAD - DIRECCIÓN DE INGENIERÍA DE TRÁNSITO - SUBDIRECCIÓN DE SEÑALIZACIÓN
Ítem | 26 |  |  |  |  | Unidad: | UN
Descripción de la Actividad: | Instalación de Señales Verticales de Pedestal (incluye Señales Sencillas tipo preventiva, Reglamentaria o informativa, Dúplex, Chevrones y Delineadores de todas las dimensiones) cumpliendo normatividad vigente.
1. Equipos
Descripción |  | Unidad | Tipo | Tarifa/Hora | Rendimiento | Valor Unitario | Subtotal
Herramienta menor |  | Un | 3% | 840.12 |  |  | 840
[6 empty] | Subtotal | 840
2. Materiales
Descripción |  |  |  | Unidad | Cantidad | Valor Unitario | Subtotal
CONCRETO HIDRAULICO 2500 PSI 17 MPA (175 KG/CM2) |  |  |  | M3 | 0.022619 | 486142 | 10996 | 0.0094248 | 22.6195
[6 empty] | Subtotal | 10996
3. Transportes
Equipo |  |  |  | Rendimiento | Tarifa/Día | Valor Unitario | Subtotal
CAMION INCLUYE CONDUCTOR |  |  |  | 0.0045239 | 611492.5 | 2766.3269 | 2766 | 25 | 54.2867
[6 empty] | Subtotal | 2766
4. Mano de Obra
Trabajador |  | Jornal | Cantidad | Jornal Total | Rendimiento | Valor Unitario | Subtotal
AYUDANTE |  | 72476 | 2 | 144952 | 12 | 12079 | 12079
OFICIAL |  | 101471 | 1 | 101471 | 12 | 8456 | 8456
AUXILIAR DE TRÁFICO |  | 89632 | 1 | 89632 | 12 | 7469 | 7469
[6 empty] | Subtotal | 28004
|  | TOTAL COSTO DIRECTO |  |  |  | 42606

## 25
SECRETARÍA DISTRITAL DE MOVILIDAD SDM
ANÁLISIS DE PRECIOS UNITARIOS
SUBSECRETARÍA DE GESTIÓN DE LA MOVILIDAD - DIRECCIÓN DE INGENIERÍA DE TRÁNSITO - SUBDIRECCIÓN DE SEÑALIZACIÓN
Ítem | 25 |  |  |  |  | Unidad: | UN
Descripción de la Actividad: | Fabricación, suministro e instalación de tablero de 45 cm, señal preventiva, reglamentaría e informativa, lámina galvanizada C-16 E=1,5 mm y material reflectivotipo IV o superior, película antigraffiti, cumpliendo normatividad vigente. (Incluye elementos de fijación)
1. Equipos
Descripción |  | Unidad | Tipo | Tarifa/Hora | Rendimiento | Valor Unitario | Subtotal
CIZALLA DE CORTE VERTICAL |  | Un | 0 | 5174.01 | 10 | 517.401 | 517
COMPRESOR |  | Un | Eléctrico | 7999.94 | 10 | 799.994 | 800
COLAMINADORA |  | Un | 0 | 4701.81 | 10 | 470.181 | 470
EQUIPO PINTURA ELECTROSTÁTICA |  | Un | Electrostática | 4047.59 | 10 | 404.759 | 405
EQUIPO SOLDADURA ELECTRICA |  | Un | 0 | 4862.5 | 10 | 486.25 | 486
IMPRESORA DIGITAL PARA SEÑALES DE TRÁNSITO |  | Un | 0 | 64227.08 | 10 | 6422.708 | 6423
PULIDORA |  | Un | 0 | 2821 | 10 | 282.1 | 282
TALADRO DE ARBOL |  | Un | 0 | 4898 | 10 | 489.8 | 490
HERRAMIENTA MENOR |  |  |  | 1% |  | 89.25 | 89
[6 empty] | Subtotal | 9962
2. Materiales
Descripción |  |  |  | Unidad | Cantidad | Valor Unitario | Subtotal
LÁMINA GALVANIZADA C 16 E=1,50 mm |  |  |  | M2 | 0.2025 | 85500.55 | 17314
PAPEL REFLECTIVO PRISMÁTICO ALTA INTENSIDAD TIPO IV |  |  |  | M2 | 0.2025 | 124209.4392 | 25152
TORNILLOS 5/16 ZINCADO (INCLUYE TUERCA DE SEGURIDAD Y ARANDELA) |  |  |  | UN | 4 | 1747.5 | 6990
REMACHES CON ARANDELAS DE 4*10 MM |  |  |  | UN | 0.11 | 170 | 19
STEAKER 15 X 15 CM EN PAPEL REFLECTIVO TIPO IV O SUPERIOR |  |  |  | UN | 0.0054705 | 2500 | 14
PELÍCULA ANTIGRAFITTI |  |  |  | M2 | 0.2025 | 65174.5388 | 13198
TINTA TRASLUCIDA PARA CINTA REFLECTIVA |  |  |  | LB | 0.012951 | 440873.7704 | 5710
BROCA PARA METAL 1/2" |  |  |  | UN | 0.01 | 31741.5 | 317
PINTURA ESMALTE SINTETICO |  |  |  | GAL | 0.2025 | 98175 | 19880
DESPERDICIO |  |  |  |  | 5% | 88594 | 4430
[6 empty] | Subtotal | 93024
3. Transportes
Equipo |  |  |  | Rendimiento | Tarifa/Día | Valor Unitario | Subtotal
CAMION INCLUYE CONDUCTOR |  |  |  | 0.0001971 | 611492.5 | 120.5252 | 121 | 2.3652
[6 empty] | Subtotal | 121
4. Mano de Obra
Trabajador |  | Jornal | Cantidad | Jornal Total | Rendimiento | Valor Unitario | Subtotal
SOLDADOR |  | 110344 | 1 | 110344 | 80 | 1379 | 1379
TÉCNICO - DIBUJANTE 2 |  | 132866 | 1 | 132866 | 80 | 1661 | 1661
AYUDANTE |  | 72476 | 4 | 289904 | 80 | 3624 | 3624
COLAMINADOR |  | 91275 | 1 | 91275 | 80 | 1141 | 1141
AUXILIAR DE TRÁFICO |  | 89632 | 1 | 89632 | 80 | 1120 | 1120
[6 empty] | Subtotal | 8925
|  | TOTAL COSTO DIRECTO |  |  |  | 112032

## 24
SECRETARÍA DISTRITAL DE MOVILIDAD SDM
ANÁLISIS DE PRECIOS UNITARIOS
SUBSECRETARÍA DE GESTIÓN DE LA MOVILIDAD - DIRECCIÓN DE INGENIERÍA DE TRÁNSITO - SUBDIRECCIÓN DE SEÑALIZACIÓN
Ítem | 24 |  |  |  |  | Unidad: | UN
Descripción de la Actividad: | Fabricación, suministro e instalación de tablero de 90 cm, señal Reglamentaria, preventiva o informativa, material reflectivo tipo XI, película antigraffiti, en lámina galvanizada C16 E=1,5 mm, cumpliendo normatividad vigente. (Incluye elementos de fijación)
1. Equipos
Descripción |  | Unidad | Tipo | Tarifa/Hora | Rendimiento | Valor Unitario | Subtotal
CIZALLA DE CORTE VERTICAL |  | HR | 0 | 5174.01 | 10 | 517.401 | 517
COMPRESOR |  | HR | 0 | 7999.94 | 10 | 799.994 | 800
EQUIPO COLAMINADO |  | HR | 0 | 4701.81 | 10 | 470.181 | 470
EQUIPO PINTURA ELECTROSTÁTICA |  | HR | 0 | 4047.59 | 10 | 404.759 | 405
EQUIPO SOLDADURA ELECTRICA |  | HR | 0 | 4862.5 | 10 | 486.25 | 486
IMPRESORA DIGITAL PARA SEÑALES DE TRÁNSITO |  | HR |  | 64227.08 | 10 | 6422.708 | 6423
PULIDORA |  | HR |  | 2821 | 10 | 282.1 | 282
HERRAMIENTA MENOR |  | HR |  | 1% | 5324 | 53.24 | 53
TALADRO DE ARBOL |  | HR | 0 | 4898 | 10 | 489.8 | 490
[6 empty] | Subtotal | 9926
2. Materiales
Descripción |  |  |  | Unidad | Cantidad | Valor Unitario | Subtotal
LÁMINA GALVANIZADA C 16 E=1,50 mm |  |  |  | M2 | 0.81 | 85500.55 | 69255 | 24.02% | Lámina Galvanizada C 16 2X1
PAPEL REFLECTIVO TIPO XI |  |  |  | M2 | 0.81 | 153328.9296 | 124196 | 43.08% | Papel Reflectivo prismático Alta intensidad Tipo IV de 30"
TORNILLOS 5/16 ZINCADO (INCLUYE TUERCA DE SEGURIDAD Y ARANDELA) |  |  |  | UN | 4 | 1747.5 | 6990 | 2.425% | Juego de tornillos 5/16 (incluye tuerca y arandela) y remaches
REMACHES CON ARANDELAS POR 1" |  |  |  | UN | 4 | 940 | 3760 | 1.304% | Pintura electrostática (incluye limpieza)
TINTA TRASLUCIDA PARA CINTA REFLECTIVA |  |  |  | LB | 0.051802 | 440873.7704 | 22838 | 7.922% | Tinta traslucida para cinta reflectiva
STEAKER 15 X 15 CM EN PAPEL REFLECTIVO TIPO IV O SUPERIOR |  |  |  | UN | 1 | 2500 | 2500 | 0.8672% | Steaker 15 x 15 cm
BROCA PARA METAL 1/2" |  |  |  | UN | 0.01 | 31741.5 | 317 | 0.11% | Broca de 1/2"
PROTECTOR ANTIGRAFFITI |  |  |  | M2 | 0.81 | 65174.5388 | 52791 | 18.31%
DESPERDICIO |  |  |  |  | 2% | 282647 | 5653 | 1.961%
[6 empty] | Subtotal | 288300
3. Transportes
Equipo |  |  |  | Rendimiento | Tarifa/Día | Valor Unitario | Subtotal
CAMION INCLUYE CONDUCTOR |  |  |  | 0.0011475 | 611492.5 | 701.6876 | 702 |  | 13.77
[6 empty] | Subtotal | 702
4. Mano de Obra
Trabajador |  | Jornal | Cantidad | Jornal Total | Rendimiento | Valor Unitario | Subtotal
COLAMINADOR |  | 91275 | 1 | 91275 | 80 | 1141 | 1141
AYUDANTE |  | 72476 | 2 | 144952 | 80 | 1812 | 1812
PINTOR |  | 100054 | 1 | 100054 | 80 | 1251 | 1251
AUXILIAR DE TRÁFICO |  | 89632 | 1 | 89632 | 80 | 1120 | 1120
[6 empty] | Subtotal | 5324
|  | TOTAL COSTO DIRECTO |  |  |  | 304252 |  | 17.35%
22970.8

## 23
SECRETARÍA DISTRITAL DE MOVILIDAD SDM
ANÁLISIS DE PRECIOS UNITARIOS
SUBSECRETARÍA DE GESTIÓN DE LA MOVILIDAD - DIRECCIÓN DE INGENIERÍA DE TRÁNSITO - SUBDIRECCIÓN DE SEÑALIZACIÓN
Ítem | 23 |  |  |  |  | Unidad: | UN
Descripción de la Actividad: | Fabricación, suministro e instalación de tablero de 75 cm, señal Reglamentaria, preventiva o informativa, material reflectivo tipo XI, película antigraffiti, en lámina galvanizada C16 E=1,5 mm, cumpliendo normatividad vigente. (Incluye elementos de fijación)
1. Equipos
Descripción |  | Unidad | Tipo | Tarifa/Hora | Rendimiento | Valor Unitario | Subtotal
CIZALLA DE CORTE VERTICAL |  | HR | Eléctrico | 5174.01 | 10 | 517.401 | 517 |  | Cortadora de Lámina
COMPRESOR |  | HR | Electrostática | 7999.94 | 10 | 799.994 | 800 |  | Equipo Pintura electrostática
EQUIPO COLAMINADO |  | HR | Eléctrico | 4701.81 | 10 | 470.181 | 470 |  | Taladro
EQUIPO PINTURA ELECTROSTÁTICA |  | HR | Manual | 4047.59 | 10 | 404.759 | 405 |  | Equipo Screen y colaminado
EQUIPO SOLDADURA ELECTRICA |  | HR | Global | 4862.5 | 10 | 486.25 | 486 |  | Herramienta menor
IMPRESORA DIGITAL PARA SEÑALES DE TRÁNSITO |  | HR |  | 64227.08 | 10 | 6422.708 | 6423
PULIDORA |  | HR |  | 2821 | 10 | 282.1 | 282
HERRAMIENTA MENOR |  | HR |  | 1% | 5324 | 53.24 | 53
TALADRO DE ARBOL |  | HR | 0 | 4898 | 5.5 | 890.5455 | 891
[6 empty] | Subtotal | 10327
2. Materiales
Descripción |  |  |  | Unidad | Cantidad | Valor Unitario | Subtotal
LÁMINA GALVANIZADA C 16 E=1,50 mm |  |  |  | M² | 0.5625 | 85500.55 | 48094 | 23.52% | Lámina Galvanizada C 16 2X1
PAPEL REFLECTIVO TIPO XI |  |  |  | M² | 0.5625 | 153328.9296 | 86248 | 42.19% | Papel Reflectivo prismático Alta intensidad Tipo IV de 30"
TORNILLOS 5/16 ZINCADO (INCLUYE TUERCA DE SEGURIDAD Y ARANDELA) |  |  |  | UN | 4 | 1747.5 | 6990 | 3.419% | Juego de tornillos 5/16 (incluye tuerca y arandela) y remaches
REMACHES CON ARANDELAS POR 1" |  |  |  | UN | 4 | 940 | 3760 | 1.839% | Pintura electrostática (incluye limpieza)
TINTA TRASLUCIDA PARA CINTA REFLECTIVA |  |  |  | LB | 0.035974 | 440873.7704 | 15860 | 7.758% | Tinta traslucida para cinta reflectiva
STEAKER 15 X 15 CM EN PAPEL REFLECTIVO TIPO IV O SUPERIOR |  |  |  | UN | 1 | 2500 | 2500 | 1.223% | Steaker 15 x 15 cm
BROCA PARA METAL 1/2" |  |  |  | UN | 0.01 | 31741.5 | 317 | 0.1551% | Broca de 1/2"
PROTECTOR ANTIGRAFFITI |  |  |  | M2 | 0.5625 | 65174.5388 | 36661 | 17.93%
DESPERDICIO |  |  |  |  | 2% | 200430 | 4009 | 1.961%
[6 empty] | Subtotal | 204439 | 92.68%
3. Transportes
Equipo |  |  |  | Rendimiento | Tarifa/Día | Valor Unitario | Subtotal
CAMION INCLUYE CONDUCTOR |  |  |  | 0.00079687 | 611492.5 | 487.2831 | 487 |  | 9.5625
[6 empty] | Subtotal | 487
4. Mano de Obra
Trabajador |  | Jornal | Cantidad | Jornal Total | Rendimiento | Valor Unitario | Subtotal
COLAMINADOR |  | 91275 | 1 | 91275 | 80 | 1141 | 1141
AYUDANTE |  | 72476 | 2 | 144952 | 80 | 1812 | 1812
PINTOR |  | 100054 | 1 | 100054 | 80 | 1251 | 1251
AUXILIAR DE TRÁFICO |  | 89632 | 1 | 89632 | 80 | 1120 | 1120
[6 empty] | Subtotal | 5324
|  | TOTAL COSTO DIRECTO |  |  |  | 220577 |  | 16.62%

## 22N
SECRETARÍA DISTRITAL DE MOVILIDAD SDM
ANÁLISIS DE PRECIOS UNITARIOS
SUBSECRETARÍA DE GESTIÓN DE LA MOVILIDAD - DIRECCIÓN DE INGENIERÍA DE TRÁNSITO - SUBDIRECCIÓN DE SEÑALIZACIÓN
Ítem | 22 |  |  |  |  | Unidad: | UN
Descripción de la Actividad: | Fabricación, suministro e instalación de tablero de 60 cm, señal Reglamentaria, preventiva o informativa, material reflectivo tipo XI, película antigraffiti, en lámina galvanizada C16 E=1,5 mm, cumpliendo normatividad vigente. (Incluye elementos de fijación)
1. Equipos
Descripción |  | Unidad | Tipo | Tarifa/Hora | Rendimiento | Valor Unitario | Subtotal
CIZALLA DE CORTE VERTICAL |  | HR | Eléctrico | 5174.01 | 10 | 517.401 | 517 |  | Cortadora de Lámina
COMPRESOR |  | HR | Electrostática | 7999.94 | 10 | 799.994 | 800 |  | Equipo Pintura electrostática
EQUIPO COLAMINADO |  | HR | Eléctrico | 4701.81 | 10 | 470.181 | 470 |  | Taladro
EQUIPO PINTURA ELECTROSTÁTICA |  | HR | Manual | 4047.59 | 10 | 404.759 | 405 |  | Equipo Screen y colaminado
EQUIPO SOLDADURA ELECTRICA |  | HR | Global | 4862.5 | 10 | 486.25 | 486 |  | Herramienta menor
IMPRESORA DIGITAL PARA SEÑALES DE TRÁNSITO |  | HR |  | 64227.08 | 10 | 6422.708 | 6423
PULIDORA |  | HR |  | 2821 | 10 | 282.1 | 282
HERRAMIENTA MENOR |  | HR |  | 1% | 5324 | 53.24 | 53
TALADRO DE ARBOL |  | HR | 0 | 4898 | 5.5 | 890.5455 | 891
[6 empty] | Subtotal | 10327
2. Materiales
Descripción |  |  |  | Unidad | Cantidad | Valor Unitario | Subtotal
LÁMINA GALVANIZADA C 16 E=1,50 mm |  |  |  | M2 | 0.36 | 85500.55 | 30780 | 22.66% | Lámina Galvanizada C 16 2X1
PAPEL REFLECTIVO TIPO XI |  |  |  | M2 | 0.36 | 153328.9296 | 55198 | 40.64% | Papel Reflectivo prismático Alta intensidad Tipo IV de 30"
TORNILLOS 5/16 ZINCADO (INCLUYE TUERCA DE SEGURIDAD Y ARANDELA) |  |  |  | UN | 4 | 1747.5 | 6990 | 5.146% | Juego de tornillos 5/16 (incluye tuerca y arandela) y remaches
REMACHES CON ARANDELAS POR 1" |  |  |  | UN | 4 | 940 | 3760 | 2.768% | Pintura electrostática (incluye limpieza)
TINTA TRASLUCIDA PARA CINTA REFLECTIVA |  |  |  | LB | 0.023023 | 440873.7704 | 10150 | 7.473% | Tinta traslucida para cinta reflectiva
STEAKER 15 X 15 CM EN PAPEL REFLECTIVO TIPO IV O SUPERIOR |  |  |  | UN | 1 | 2500 | 2500 | 1.841% | Steaker 15 x 15 cm
BROCA PARA METAL 1/2" |  |  |  | UN | 0.01 | 31741.5 | 317 | 0.2334% | Broca de 1/2"
PROTECTOR ANTIGRAFFITI |  |  |  | M2 | 0.36 | 65174.5388 | 23463 | 17.27%
DESPERDICIO |  |  |  |  | 2% | 133158 | 2663 | 1.961%
[6 empty] | Subtotal | 135821 | 89.48%
3. Transportes
Equipo |  |  |  | Rendimiento | Tarifa/Día | Valor Unitario | Subtotal
CAMION INCLUYE CONDUCTOR |  |  |  | 0.00051 | 611492.5 | 311.8612 | 312 |  | 6.12
[6 empty] | Subtotal | 312
4. Mano de Obra
Trabajador |  | Jornal | Cantidad | Jornal Total | Rendimiento | Valor Unitario | Subtotal
COLAMINADOR |  | 91275 | 1 | 91275 | 80 | 1141 | 1141
AYUDANTE |  | 72476 | 2 | 144952 | 80 | 1812 | 1812
PINTOR |  | 100054 | 1 | 100054 | 80 | 1251 | 1251
AUXILIAR DE TRÁFICO |  | 89632 | 1 | 89632 | 80 | 1120 | 1120
[6 empty] | Subtotal | 5324
|  | TOTAL COSTO DIRECTO |  |  |  | 151784 |  | 15.46%

## 21
SECRETARÍA DISTRITAL DE MOVILIDAD SDM
ANÁLISIS DE PRECIOS UNITARIOS
SUBSECRETARÍA DE GESTIÓN DE LA MOVILIDAD - DIRECCIÓN DE INGENIERÍA DE TRÁNSITO - SUBDIRECCIÓN DE SEÑALIZACIÓN
Ítem | 21 |  |  |  |  | Unidad: | UN
Descripción de la Actividad: | Fabricación, suministro e instalación de señal preventiva, Reglamentaria e informativa de 45 cm con tablero doble en lámina galvanizada C-16 E=1,5mm y material reflectivoTipo IV o superior, película antigraffiti, con tubo galvanizado de 2" de diámetro interno y espesor de 3.9 mm cumpliendo normatividad vigente. (Incluye la cimentación del soporte para la señal)
1. Equipos
Descripción |  | Unidad | Tipo | Tarifa/Hora | Rendimiento | Valor Unitario | Subtotal
TRONZADORA |  | HR | 0 | 3779.5 | 8 | 472.4375 | 472
CIZALLA DE CORTE VERTICAL |  | HR | 0 | 5174.01 | 8 | 646.7513 | 647
EQUIPO PINTURA ELECTROSTÁTICA |  | HR | Electrostática | 4047.59 | 40 | 101.1898 | 101
TALADRO DE ARBOL |  | HR | 0 | 4898 | 8 | 612.25 | 612
EQUIPO SOLDADURA ELECTRICA |  | HR | 0 | 4862.5 | 8 | 607.8125 | 608
EQUIPO COLAMINADO |  | HR | 0 | 4701.81 | 8 | 587.7263 | 588
COMPRESOR |  | HR | Eléctrico | 7999.94 | 8 | 999.9925 | 1000
IMPRESORA DIGITAL PARA SEÑALES DE TRÁNSITO |  | HR | 0 | 64227.08 | 8 | 8028.385 | 8028
PULIDORA |  | HR | 0 | 2821 | 8 | 352.625 | 353
HERRAMIENTA MENOR |  | HR | 0 | 1% |  | 177.02 | 177
[6 empty] | Subtotal | 12586
2. Materiales
Descripción |  |  |  | Unidad | Cantidad | Valor Unitario | Subtotal
LÁMINA GALVANIZADA C 16 E=1,50 mm |  |  |  | M2 | 0.405 | 85500.55 | 34628 |  | 0.2025 | 4.7689 | LÁMINA GALVANIZADA C 16 E=1,50 mm
PAPEL REFLECTIVO PRISMÁTICO ALTA INTENSIDAD TIPO IV |  |  |  | M2 | 0.405 | 124209.4392 | 50305 |  |  | 0.225 | PAPEL REFLECTIVO TIPO XI
TUBO GALVANIZADO DE 2" X 2,0 mm ESPESOR DE PARED |  |  |  | M | 5.11 | 16939 | 86558 |  | 4.898 | 13.3077 | TUBO GALVANIZADO DE 2" X 2,0 mm ESPESOR DE PARED
TORNILLO HEXAGONAL ZINCADO 1/2 X 4", ARANDELA DE PRESIÓN ZINCADA Y TUERCA DE SEGURIDAD. |  |  |  | UN | 4 | 5600 | 22400 |  |  | 0.3 | TORNILLOS 5/16 ZINCADO (INCLUYE TUERCA DE SEGURIDAD Y ARANDELA)
ÁNGULO METÁLICO DE 2"X2"X1/8" L=6M |  |  |  | M | 0.15 | 16804.0933 | 2521 |  |  | 0.37984 | ÁNGULO METÁLICO DE 2"X2"X1/8" L=6M
TORNILLOS 5/16 ZINCADO (INCLUYE TUERCA DE SEGURIDAD Y ARANDELA) |  |  |  | UN | 8 | 1747.5 | 13980 |  |  | 0.6 | TORNILLOS 5/16 ZINCADO (INCLUYE TUERCA DE SEGURIDAD Y ARANDELA)
REMACHES CON ARANDELAS DE 4*10 MM |  |  |  | UN | 8 | 170 | 1360 |  |  | 0.2 | REMACHES CON ARANDELAS DE 4*10 MM
STEAKER 15 X 15 CM EN PAPEL REFLECTIVO TIPO IV O SUPERIOR |  |  |  | UN | 1 | 2500 | 2500 |  |  | 0.05 | STEAKER 15 X 15 CM EN PAPEL REFLECTIVO TIPO IV O SUPERIOR
PELÍCULA ANTIGRAFITTI |  |  |  | M2 | 0.405 | 65174.5388 | 26396 |  |  | 0.3375 | PELÍCULA ANTIGRAFITTI
PINTURA ELECTROSTÁTICA M2 |  |  |  | KG | 0.37923 | 26664.5 | 10112 |  |  | 0.37923 | PINTURA ELECTROSTÁTICA M2
TINTA TRASLUCIDA PARA CINTA REFLECTIVA |  |  |  | LB | 0.025901 | 440873.7704 | 11419 |  |  | 0.011759 | TINTA TRASLUCIDA PARA CINTA REFLECTIVA
CONCRETO HIDRAULICO 2500 PSI 17 MPA (175 KG/CM2) |  |  |  | M3 | 0.026998 | 486142 | 13125 |  |  | 64.7953 | CONCRETO HIDRAULICO 2500 PSI 17 MPA (175 KG/CM2)
SOLDADURA ELECTRICA E 6013 O SIMILAR |  |  |  | KG | 0.5107 | 19163.6667 | 9787 |  |  | 0.5107 | SOLDADURA ELECTRICA E 6013 O SIMILAR
BROCA PARA METAL 1/2" |  |  |  | UN | 0.01 | 31741.5 | 317 |  |  | 0.00106 | BROCA PARA METAL 1/2"
PLATINA 1/4" x 1" CON ESPESOR DE 6,35 MM |  |  |  | M | 0.0058905 | 47400 | 279 |  |  | 0.0018645 | PLATINA 1/4" CON ESPESOR DE 6,35 MM
ACERO DE REFUERZO FY 36000 PSI |  |  |  | KG | 0.01 | 7857 | 79 |  |  | 0.01 | ACERO DE REFUERZO FY 36000 PSI
ACERO DE REFUERZO FY 60000 PSI |  |  |  | KG | 0.63 | 6392 | 4027 |  |  | 0.63 | ACERO DE REFUERZO FY 60000 PSI
LÁMINA GALVANIZADA C 16 E=1,50 mm |  |  |  | M2 | 0.0081464 | 85500.55 | 697 |  |  | 0.095924 | LÁMINA GALVANIZADA C 16 E=1,50 mm
DESPERDICIO |  |  |  |  | 5% | 290490 | 14525
86.6048
[6 empty] | Subtotal | 305015
3. Transportes
Equipo |  |  |  | Rendimiento | Tarifa/Día | Valor Unitario | Subtotal
CAMION INCLUYE CONDUCTOR |  |  |  | 0.0072171 | 611492.5 | 4413.1841 | 4413 | 18.8851
[6 empty] | Subtotal | 4413
4. Mano de Obra
Trabajador |  | Jornal | Cantidad | Jornal Total | Rendimiento | Valor Unitario | Subtotal
SOLDADOR |  | 110344 | 1 | 110344 | 64 | 1724 | 1724
PINTOR |  | 100054 | 1 | 100054 | 64 | 1563 | 1563
COLAMINADOR |  | 91275 | 1 | 91275 | 64 | 1426 | 1426
AYUDANTE |  | 72476 | 4 | 289904 | 42 | 6902 | 6902
AUXILIAR DE TRÁFICO |  | 89632 | 1 | 89632 | 42 | 2134 | 2134
JEFE DE CUADRILLA DIURNO |  | 166031 | 1 | 166031 | 42 | 3953 | 3953
[6 empty] | Subtotal | 17702
|  | TOTAL COSTO DIRECTO |  |  |  | 339716

## 20
SECRETARÍA DISTRITAL DE MOVILIDAD SDM
ANÁLISIS DE PRECIOS UNITARIOS
SUBSECRETARÍA DE GESTIÓN DE LA MOVILIDAD - DIRECCIÓN DE INGENIERÍA DE TRÁNSITO - SUBDIRECCIÓN DE SEÑALIZACIÓN
Ítem | 20 |  |  |  |  | Unidad: | UN
Descripción de la Actividad: | Fabricación, suministro e instalación de señal preventiva, reglamentaría e informativa de 45 cm, lámina galvanizada C-16 E=1,5 mm y material reflectivoTipo IV o superior, película antigraffiti, con tubo galvanizado de 2" de diámetro interno y espesor de 2.0 mm cumpliendo normatividad vigente.
1. Equipos
Descripción |  | Unidad | Tipo | Tarifa/Hora | Rendimiento | Valor Unitario | Subtotal
TRONZADORA |  | HR | 0 | 3779.5 | 10 | 377.95 | 378
CIZALLA DE CORTE VERTICAL |  | HR | 0 | 5174.01 | 10 | 517.401 | 517
EQUIPO PINTURA ELECTROSTÁTICA |  | HR | Electrostática | 4047.59 | 50 | 80.9518 | 81
TALADRO DE ARBOL |  | HR | 0 | 4898 | 10 | 489.8 | 490
EQUIPO SOLDADURA ELECTRICA |  | HR | 0 | 4862.5 | 10 | 486.25 | 486
EQUIPO COLAMINADO |  | HR | 0 | 4701.81 | 10 | 470.181 | 470
COMPRESOR |  | HR |  | 7999.94 | 10 | 799.994 | 800
IMPRESORA DIGITAL PARA SEÑALES DE TRÁNSITO |  | HR |  | 64227.08 | 10 | 6422.708 | 6423
PULIDORA |  | HR |  | 2821 | 10 | 282.1 | 282
HERRAMIENTA MENOR |  |  |  | 1% |  | 151.37 | 151
[6 empty] | Subtotal | 10078
2. Materiales
Descripción |  |  |  | Unidad | Cantidad | Valor Unitario | Subtotal
LÁMINA GALVANIZADA C 16 E=1,50 mm |  |  |  | M2 | 0.2025 | 85500.55 | 17314 |  | 2.3844 | LÁMINA GALVANIZADA C 16 E=1,50 mm
PAPEL REFLECTIVO PRISMÁTICO ALTA INTENSIDAD TIPO IV |  |  |  | M2 | 0.2025 | 124209.4392 | 25152 |  | 0.1125 | PAPEL REFLECTIVO TIPO XI
TUBO GALVANIZADO DE 2" X 2,0 mm ESPESOR DE PARED |  |  |  | M | 3.915 | 16939 | 66316 |  | 10.1957 | TUBO GALVANIZADO DE 2" X 2,0 mm ESPESOR DE PARED
TORNILLO HEXAGONAL ZINCADO 1/2 X 4", ARANDELA DE PRESIÓN ZINCADA Y TUERCA DE SEGURIDAD. |  |  |  | UN | 4 | 5600 | 22400 |  | 0.3 | TORNILLOS 5/16 ZINCADO (INCLUYE TUERCA DE SEGURIDAD Y ARANDELA)
ÁNGULO METÁLICO DE 2"X2"X1/8" L=6M |  |  |  | M | 0.15 | 16804.0933 | 2521 |  | 0.37984 | ÁNGULO METÁLICO DE 2"X2"X1/8" L=6M
TORNILLOS 5/16 ZINCADO (INCLUYE TUERCA DE SEGURIDAD Y ARANDELA) |  |  |  | UN | 4 | 1747.5 | 6990 |  | 0.3 | TORNILLOS 5/16 ZINCADO (INCLUYE TUERCA DE SEGURIDAD Y ARANDELA)
REMACHES CON ARANDELAS DE 4*10 MM |  |  |  | UN | 4 | 170 | 680 |  | 0.1 | REMACHES CON ARANDELAS DE 4*10 MM
STEAKER 15 X 15 CM EN PAPEL REFLECTIVO TIPO IV O SUPERIOR |  |  |  | UN | 1 | 2500 | 2500 |  | 0.05 | STEAKER 15 X 15 CM EN PAPEL REFLECTIVO TIPO IV O SUPERIOR
PELÍCULA ANTIGRAFITTI |  |  |  | M2 | 0.2025 | 65174.5388 | 13198 |  | 0.16875 | PELÍCULA ANTIGRAFITTI
PINTURA ELECTROSTÁTICA M2 |  |  |  | KG | 0.31173 | 26664.5 | 8312 |  | 0.31173 | PINTURA ELECTROSTÁTICA M2
TINTA TRASLUCIDA PARA CINTA REFLECTIVA |  |  |  | LB | 0.012951 | 440873.7704 | 5710 |  | 0.0058796 | TINTA TRASLUCIDA PARA CINTA REFLECTIVA
CONCRETO HIDRAULICO 2500 PSI 17 MPA (175 KG/CM2) |  |  |  | M3 | 0.026998 | 486142 | 13125 |  | 64.7953 | CONCRETO HIDRAULICO 2500 PSI 17 MPA (175 KG/CM2)
SOLDADURA ELECTRICA E 6013 O SIMILAR |  |  |  | KG | 0.10876 | 19163.6667 | 2084 |  | 0.10876 | SOLDADURA ELECTRICA E 6013 O SIMILAR
BROCA PARA METAL 1/2" |  |  |  | UN | 0.01 | 31741.5 | 317 |  | 0.00106 | BROCA PARA METAL 1/2"
PLATINA 1/4" x 1" CON ESPESOR DE 6,35 MM |  |  |  | M | 0.0058905 | 47400 | 279 |  | 0.0018645 | PLATINA 1/4" CON ESPESOR DE 6,35 MM
ACERO DE REFUERZO FY 36000 PSI |  |  |  | KG | 0.01 | 7857 | 79 |  | 0.01 | ACERO DE REFUERZO FY 36000 PSI
ACERO DE REFUERZO FY 60000 PSI |  |  |  | KG | 0.62832 | 6392 | 4016 |  | 0.62832 | ACERO DE REFUERZO FY 60000 PSI
LÁMINA GALVANIZADA C 16 E=1,50 mm |  |  |  | M2 | 0.0081464 | 85500.55 | 697 |  | 0.095924 | LÁMINA GALVANIZADA C 16 E=1,50 mm
DESPERDICIO |  |  |  |  | 5% | 191690 | 9585
[6 empty] | Subtotal | 201275 |  | 79.9501
3. Transportes
Equipo |  |  |  | Rendimiento | Tarifa/Día | Valor Unitario | Subtotal
CAMION INCLUYE CONDUCTOR |  |  |  | 0.0066625 | 611492.5 | 4074.0721 | 4074 | 13.2097
[6 empty] | Subtotal | 4074
4. Mano de Obra
Trabajador |  | Jornal | Cantidad | Jornal Total | Rendimiento | Valor Unitario | Subtotal
SOLDADOR |  | 110344 | 1 | 110344 | 80 | 1379 | 1379
PINTOR |  | 100054 | 1 | 100054 | 80 | 1251 | 1251
COLAMINADOR |  | 91275 | 1 | 91275 | 80 | 1141 | 1141
AYUDANTE |  | 72476 | 4 | 289904 | 48 | 6040 | 6040
AUXILIAR DE TRÁFICO |  | 89632 | 1 | 89632 | 48 | 1867 | 1867
JEFE DE CUADRILLA DIURNO |  | 166031 | 1 | 166031 | 48 | 3459 | 3459
[6 empty] | Subtotal | 15137
|  | TOTAL COSTO DIRECTO |  |  |  | 230564

## 19
SECRETARÍA DISTRITAL DE MOVILIDAD SDM
ANÁLISIS DE PRECIOS UNITARIOS
SUBSECRETARÍA DE GESTIÓN DE LA MOVILIDAD - DIRECCIÓN DE INGENIERÍA DE TRÁNSITO - SUBDIRECCIÓN DE SEÑALIZACIÓN
Ítem | 19 |  |  |  |  | Unidad: | UN
Descripción de la Actividad: | Fabricación, suministro e instalación de Señal SR-38 o SR-39 de 75 x 25 cm, material reflectivo tipo XI, película antigraffiti, en lámina galvanizada C-16 E=1,5 mm, pedestal en tubo galvanizado de sección circular con diámetro interior de 2" y e=2 mm cumpliendo normatividad vigente.
1. Equipos
Descripción |  | Unidad | Tipo | Tarifa/Hora | Rendimiento | Valor Unitario | Subtotal
TRONZADORA |  | Un | 0 | 3779.5 | 10 | 377.95 | 378
CIZALLA DE CORTE VERTICAL |  | Un | 0 | 5174.01 | 10 | 517.401 | 517
EQUIPO PINTURA ELECTROSTÁTICA |  | Un | Electrostática | 4047.59 | 10 | 404.759 | 405
TALADRO DE ARBOL |  | Un | 0 | 4898 | 10 | 489.8 | 490
EQUIPO SOLDADURA ELECTRICA |  | Un | 0 | 4862.5 | 10 | 486.25 | 486
EQUIPO COLAMINADO |  | Un | 0 | 4701.81 | 10 | 470.181 | 470
COMPRESOR |  | Un |  | 7999.94 | 10 | 799.994 | 800
IMPRESORA DIGITAL PARA SEÑALES DE TRÁNSITO |  | Un |  | 64227.08 | 10 | 6422.708 | 6423
PULIDORA |  | Un |  | 2821 | 10 | 282.1 | 282
HERRAMIENTA MENOR |  |  |  | 1% |  | 163.94 | 164
[6 empty] | Subtotal | 10415
2. Materiales
Descripción |  |  |  | Unidad | Cantidad | Valor Unitario | Subtotal | PESO DE CADA ELEMENTO EN KG
LÁMINA GALVANIZADA C 16 E=1,50 mm |  |  |  | M2 | 0.1875 | 85500.55 | 16031 | 2.2078 | LÁMINA GALVANIZADA C 16 E=1,50 mm
PAPEL REFLECTIVO TIPO XI |  |  |  | M2 | 0.1875 | 153328.9296 | 28749 | 0.10417 | PAPEL REFLECTIVO TIPO XI
TUBO GALVANIZADO DE 2" X 2,0 mm ESPESOR DE PARED |  |  |  | M | 3.51 | 16939 | 59456 | 9.1409 | TUBO GALVANIZADO DE 2" X 2,0 mm ESPESOR DE PARED
ÁNGULO METÁLICO DE 2"X2"X1/8" L=6M |  |  |  | M | 0.15 | 16804.0933 | 2521 | 0.37984 | ÁNGULO METÁLICO DE 2"X2"X1/8" L=6M
TORNILLOS 5/16 ZINCADO (INCLUYE TUERCA DE SEGURIDAD Y ARANDELA) |  |  |  | UN | 4 | 1747.5 | 6990 | 0.3 | TORNILLOS 5/16 ZINCADO (INCLUYE TUERCA DE SEGURIDAD Y ARANDELA)
REMACHES CON ARANDELAS DE 4*10 MM |  |  |  | UN | 4 | 170 | 680 | 0.1 | REMACHES CON ARANDELAS DE 4*10 MM
STEAKER 15 X 15 CM EN PAPEL REFLECTIVO TIPO IV O SUPERIOR |  |  |  | UN | 1 | 2500 | 2500 | 0.05 | STEAKER 15 X 15 CM EN PAPEL REFLECTIVO TIPO IV O SUPERIOR
PELÍCULA ANTIGRAFITTI |  |  |  | M2 | 0.1875 | 65174.5388 | 12220 | 0.15625 | PELÍCULA ANTIGRAFITTI
PINTURA ELECTROSTÁTICA M2 |  |  |  | KG | 0.27861 | 26664.5 | 7429 | 0.27861 | PINTURA ELECTROSTÁTICA M2
TINTA TRASLUCIDA PARA CINTA REFLECTIVA |  |  |  | LB | 0.011991 | 440873.7704 | 5287 | 0.005444 | TINTA TRASLUCIDA PARA CINTA REFLECTIVA
CONCRETO HIDRAULICO 2500 PSI 17 MPA (175 KG/CM2) |  |  |  | M3 | 0.026998 | 486142 | 13125 | 64.7953 | CONCRETO HIDRAULICO 2500 PSI 17 MPA (175 KG/CM2)
SOLDADURA ELECTRICA E 6013 O SIMILAR |  |  |  | KG | 0.10876 | 19163.6667 | 2084 | 0.10876 | SOLDADURA ELECTRICA E 6013 O SIMILAR
BROCA PARA METAL 1/2" |  |  |  | UN | 0.01 | 31741.5 | 317 | 0.00106 | BROCA PARA METAL 1/2"
LÁMINA GALVANIZADA C 16 E=1,50 mm |  |  |  | M2 | 0.0081464 | 85500.55 | 697 | 0.095924 | LÁMINA GALVANIZADA C 16 E=1,50 mm
DESPERDICIO |  |  |  |  | 5% | 158086 | 7904
[6 empty] | Subtotal | 165990 | 77.7241
3. Transportes
Equipo |  |  |  | Rendimiento | Tarifa/Día | Valor Unitario | Subtotal
CAMION INCLUYE CONDUCTOR |  |  |  | 0.006477 | 611492.5 | 3960.6444 | 3961
[6 empty] | Subtotal | 3961
4. Mano de Obra
Trabajador |  | Jornal | Cantidad | Jornal Total | Rendimiento | Valor Unitario | Subtotal
SOLDADOR |  | 110344 | 1 | 110344 | 60 | 1839 | 1839
PINTOR |  | 100054 | 1 | 100054 | 60 | 1668 | 1668
COLAMINADOR |  | 91275 | 1 | 91275 | 60 | 1521 | 1521
JEFE DE CUADRILLA DIURNO |  | 166031 | 1 | 166031 | 48 | 3459 | 3459
AYUDANTE |  | 72476 | 4 | 289904 | 48 | 6040 | 6040
AUXILIAR DE TRÁFICO |  | 89632 | 1 | 89632 | 48 | 1867 | 1867
[6 empty] | Subtotal | 16394
|  | TOTAL COSTO DIRECTO |  |  |  | 196760

## 18
ANÁLISIS DE PRECIOS UNITARIOS
SUBSECRETARÍA DE GESTIÓN DE LA MOVILIDAD - DIRECCIÓN DE INGENIERÍA DE TRÁNSITO - SUBDIRECCIÓN DE SEÑALIZACIÓN
Ítem | 18 |  |  |  |  | Unidad: | UN
Descripción de la Actividad: | Fabricación, suministro e instalación de Señal SP-46 B, material reflectivo Tipo XI amarillo/verde fluorescente, película antigraffiti, en lámina galvanizada C-16 E=1,5 mm, pedestal en tubo galvanizado de 2" cumpliendo con normatividad vigente.
1. Equipos
Descripción |  | Unidad | Tipo | Tarifa/Hora | Rendimiento | Valor Unitario | Subtotal | Minutos para una señal
TRONZADORA |  | Un | 0 | 3779.5 | 10 | 377.95 | 378 | 1.5
CIZALLA DE CORTE VERTICAL |  | Un | 0 | 5174.01 | 10 | 517.401 | 517 | 1
EQUIPO PINTURA ELECTROSTÁTICA |  | Un | Electrostática | 4047.59 | 10 | 404.759 | 405 | 3
TALADRO DE ARBOL |  | Un | 0 | 4898 | 10 | 489.8 | 490 | 1.5
EQUIPO SOLDADURA ELECTRICA |  | Un | 0 | 4862.5 | 10 | 486.25 | 486 | 3
EQUIPO COLAMINADO |  | Un | 0 | 4701.81 | 10 | 470.181 | 470 | 2.5
COMPRESOR |  | Un | Eléctrico | 7999.94 | 10 | 799.994 | 800 | 5
IMPRESORA DIGITAL PARA SEÑALES DE TRÁNSITO |  | Un | 0 | 64227.08 | 10 | 6422.708 | 6423 | 2
PULIDORA |  | Un | 0 | 2821 | 10 | 282.1 | 282 | 1.5
HERRAMIENTA MENOR |  | Un | Global | 2% |  | 327.88 | 328 | 3
[8 empty] | 24 | TIEMPO TOTAL EN MINUTOS
[6 empty] | Subtotal | 10579 | 8 | 60
2. Materiales
Descripción |  |  |  | Unidad | Cantidad | Valor Unitario | Subtotal |  | PESO DE CADA ELEMENTO EN KG
LÁMINA GALVANIZADA C 16 E=1,50 mm |  |  |  | M2 | 0.52 | 85500.55 | 44460 |  | 6.123 | LÁMINA GALVANIZADA C 16 E=1,50 mm
LÁMINA RETRORREFLECTIVA TIPO XI, NTC 4739, Color Amarillo/ verde Fluorescente de 123 cm de ancho por 45.7 metros de largo |  |  |  | M2 | 0.52 | 196248 | 102049 |  | 0.28889 | PAPEL REFLECTIVO TIPO XI
TUBO GALVANIZADO DE 2" X 2,0 mm ESPESOR DE PARED |  |  |  | M | 4.92 | 16939 | 83340 |  | 12.8129 | TUBO GALVANIZADO DE 2" X 2,0 mm ESPESOR DE PARED
ÁNGULO METÁLICO DE 2"X2"X1/8" L=6M |  |  |  | M | 0.15 | 16804.0933 | 2521 |  | 0.37984 | ÁNGULO METÁLICO DE 2"X2"X1/8" L=6M
TORNILLOS 5/16 ZINCADO (INCLUYE TUERCA DE SEGURIDAD Y ARANDELA) |  |  |  | UN | 8 | 1747.5 | 13980 |  | 0.6 | TORNILLOS 5/16 ZINCADO (INCLUYE TUERCA DE SEGURIDAD Y ARANDELA)
REMACHES CON ARANDELAS DE 4*10 MM |  |  |  | UN | 8 | 170 | 1360 |  | 0.2 | REMACHES CON ARANDELAS DE 4*10 MM
STEAKER 15 X 15 CM EN PAPEL REFLECTIVO TIPO IV O SUPERIOR |  |  |  | UN | 1 | 2500 | 2500 |  | 0.05 | STEAKER 15 X 15 CM EN PAPEL REFLECTIVO TIPO IV O SUPERIOR
PELÍCULA ANTIGRAFITTI |  |  |  | M2 | 0.52 | 65174.5388 | 33891 |  | 0.43333 | PELÍCULA ANTIGRAFITTI
PINTURA ELECTROSTÁTICA M2 |  |  |  | KG | 0.47036 | 26664.5 | 12542 |  | 0.47036 | PINTURA ELECTROSTÁTICA M2
TINTA TRASLUCIDA PARA CINTA REFLECTIVA |  |  |  | LB | 0.033256 | 440873.7704 | 14662 |  | 0.015098 | TINTA TRASLUCIDA PARA CINTA REFLECTIVA
CONCRETO HIDRAULICO 2500 PSI 17 MPA (175 KG/CM2) |  |  |  | M3 | 0.026998 | 486142 | 13125 |  | 64.7953 | CONCRETO HIDRAULICO 2500 PSI 17 MPA (175 KG/CM2)
SOLDADURA ELECTRICA E 6013 O SIMILAR |  |  |  | KG | 0.18126 | 19163.6667 | 3474 |  | 0.18126 | SOLDADURA ELECTRICA E 6013 O SIMILAR
BROCA PARA METAL 1/2" |  |  |  | UN | 0.02 | 31741.5 | 635 |  | 0.00212 | BROCA PARA METAL 1/2"
LÁMINA GALVANIZADA C 16 E=1,50 mm |  |  |  | M2 | 0.013577 | 85500.55 | 1161 |  | 0.15987 | LÁMINA GALVANIZADA C 16 E=1,50 mm
DESPERDICIO |  |  |  |  | 5% | 329700 | 16485
[6 empty] | Subtotal | 346185 |  | 86.5121
3. Transportes
Equipo |  |  |  | Rendimiento | Tarifa/Día | Valor Unitario | Subtotal
CAMION INCLUYE CONDUCTOR |  |  |  | 0.0072093 | 611492.5 | 4408.4561 | 4408
[6 empty] | Subtotal | 4408
4. Mano de Obra
Trabajador |  | Jornal | Cantidad | Jornal Total | Rendimiento | Valor Unitario | Subtotal
SOLDADOR |  | 110344 | 1 | 110344 | 60 | 1839 | 1839
PINTOR |  | 100054 | 1 | 100054 | 60 | 1668 | 1668
COLAMINADOR |  | 91275 | 1 | 91275 | 60 | 1521 | 1521
JEFE DE CUADRILLA DIURNO |  | 166031 | 1 | 166031 | 48 | 3459 | 3459
AUXILIAR DE TRÁFICO |  | 89632 | 1 | 89632 | 48 | 1867 | 1867
AYUDANTE |  | 72476 | 4 | 289904 | 48 | 6040 | 6040
[6 empty] | Subtotal | 16394
|  | TOTAL COSTO DIRECTO |  |  |  | 377566

## 17
ANÁLISIS DE PRECIOS UNITARIOS
SUBSECRETARÍA DE GESTIÓN DE LA MOVILIDAD - DIRECCIÓN DE INGENIERÍA DE TRÁNSITO - SUBDIRECCIÓN DE SEÑALIZACIÓN
Ítem | 17 |  |  |  |  | Unidad: | UN
Descripción de la Actividad: | Fabricación, suministro e instalación de Señal SP-46 ó SP-46A, material reflectivo Tipo XI amarillo / verde fluorescente, película antigraffiti, en lámina galvanizada C-16 E=1,5 mm, pedestal en tubo galvanizado de sección circular con diámetro interior de 2" y e=2 mm cumpliendo con normatividad vigente.
1. Equipos
Descripción |  | Unidad | Tipo | Tarifa/Hora | Rendimiento | Valor Unitario | Subtotal | Minutos para una señal
TRONZADORA |  | Un | 0 | 3779.5 | 10 | 377.95 | 378 | 1.5
CIZALLA DE CORTE VERTICAL |  | Un | 0 | 5174.01 | 10 | 517.401 | 517 | 1
EQUIPO PINTURA ELECTROSTÁTICA |  | Un | Electrostática | 4047.59 | 10 | 404.759 | 405 | 3
TALADRO DE ARBOL |  | Un | 0 | 4898 | 10 | 489.8 | 490 | 1.5
EQUIPO SOLDADURA ELECTRICA |  | Un | 0 | 4862.5 | 10 | 486.25 | 486 | 3
EQUIPO COLAMINADO |  | Un | 0 | 4701.81 | 10 | 470.181 | 470 | 2.5
COMPRESOR |  | Un | Eléctrico | 7999.94 | 10 | 799.994 | 800 | 5
IMPRESORA DIGITAL PARA SEÑALES DE TRÁNSITO |  | Un | 0 | 64227.08 | 10 | 6422.708 | 6423 | 2
PULIDORA |  | Un | 0 | 2821 | 10 | 282.1 | 282 | 1.5
HERRAMIENTA MENOR |  | Un | Global | 1% |  | 163.94 | 164 | 3
[8 empty] | 24 | TIEMPO TOTAL EN MINUTOS
[6 empty] | Subtotal | 10415 | 8 | 60
2. Materiales
Descripción |  |  |  | Unidad | Cantidad | Valor Unitario | Subtotal |  | PESO DE CADA ELEMENTO EN KG
LÁMINA GALVANIZADA C 16 E=1,50 mm |  |  |  | M2 | 0.36 | 85500.55 | 30780 |  | 4.239 | LÁMINA GALVANIZADA C 16 E=1,50 mm
LÁMINA RETRORREFLECTIVA TIPO XI, NTC 4739, Color Amarillo/ verde Fluorescente de 123 cm de ancho por 45.7 metros de largo |  |  |  | M2 | 0.36 | 196248 | 70649 |  | 0.2 | PAPEL REFLECTIVO TIPO XI
TUBO GALVANIZADO DE 2" X 2,0 mm ESPESOR DE PARED |  |  |  | M | 4 | 16939 | 67756 |  | 10.417 | TUBO GALVANIZADO DE 2" X 2,0 mm ESPESOR DE PARED
ÁNGULO METÁLICO DE 2"X2"X1/8" L=6M |  |  |  | M | 0.15 | 16804.0933 | 2521 |  | 0.37984 | ÁNGULO METÁLICO DE 2"X2"X1/8" L=6M
TORNILLOS 5/16 ZINCADO (INCLUYE TUERCA DE SEGURIDAD Y ARANDELA) |  |  |  | UN | 4 | 1747.5 | 6990 |  | 0.3 | TORNILLOS 5/16 ZINCADO (INCLUYE TUERCA DE SEGURIDAD Y ARANDELA)
REMACHES CON ARANDELAS DE 4*10 MM |  |  |  | UN | 4 | 170 | 680 |  | 0.1 | REMACHES CON ARANDELAS DE 4*10 MM
STEAKER 15 X 15 CM EN PAPEL REFLECTIVO TIPO IV O SUPERIOR |  |  |  | UN | 1 | 2500 | 2500 |  | 0.05 | STEAKER 15 X 15 CM EN PAPEL REFLECTIVO TIPO IV O SUPERIOR
PELÍCULA ANTIGRAFITTI |  |  |  | M2 | 0.36 | 65174.5388 | 23463 |  | 0.3 | PELÍCULA ANTIGRAFITTI
PINTURA ELECTROSTÁTICA M2 |  |  |  | KG | 0.36242 | 26664.5 | 9664 |  | 0.36242 | PINTURA ELECTROSTÁTICA M2
TINTA TRASLUCIDA PARA CINTA REFLECTIVA |  |  |  | LB | 0.023023 | 440873.7704 | 10150 |  | 0.010453 | TINTA TRASLUCIDA PARA CINTA REFLECTIVA
CONCRETO HIDRAULICO 2500 PSI 17 MPA (175 KG/CM2) |  |  |  | M3 | 0.026998 | 486142 | 13125 |  | 64.7953 | CONCRETO HIDRAULICO 2500 PSI 17 MPA (175 KG/CM2)
SOLDADURA ELECTRICA E 6013 O SIMILAR |  |  |  | KG | 0.10876 | 19163.6667 | 2084 |  | 0.10876 | SOLDADURA ELECTRICA E 6013 O SIMILAR
BROCA PARA METAL 1/2" |  |  |  | UN | 0.01 | 31741.5 | 317 |  | 0.00106 | BROCA PARA METAL 1/2"
LÁMINA GALVANIZADA C 16 E=1,50 mm |  |  |  | M2 | 0.0081464 | 85500.55 | 697 |  | 0.095924 | LÁMINA GALVANIZADA C 16 E=1,50 mm
DESPERDICIO |  |  |  |  | 5% | 241376 | 12069
[6 empty] | Subtotal | 253445 |  | 81.3598
3. Transportes
Equipo |  |  |  | Rendimiento | Tarifa/Día | Valor Unitario | Subtotal
CAMION INCLUYE CONDUCTOR |  |  |  | 0.00678 | 611492.5 | 4145.91 | 4146
[6 empty] | Subtotal | 4146
4. Mano de Obra
Trabajador |  | Jornal | Cantidad | Jornal Total | Rendimiento | Valor Unitario | Subtotal
SOLDADOR |  | 110344 | 1 | 110344 | 60 | 1839 | 1839
PINTOR |  | 100054 | 1 | 100054 | 60 | 1668 | 1668
COLAMINADOR |  | 91275 | 1 | 91275 | 60 | 1521 | 1521
JEFE DE CUADRILLA DIURNO |  | 166031 | 1 | 166031 | 48 | 3459 | 3459
AUXILIAR DE TRÁFICO |  | 89632 | 1 | 89632 | 48 | 1867 | 1867
AYUDANTE |  | 72476 | 4 | 289904 | 48 | 6040 | 6040
[6 empty] | Subtotal | 16394
|  | TOTAL COSTO DIRECTO |  |  |  | 284400

## 16
SECRETARÍA DISTRITAL DE MOVILIDAD SDM
ANÁLISIS DE PRECIOS UNITARIOS
SUBSECRETARÍA DE GESTIÓN DE LA MOVILIDAD - DIRECCIÓN DE INGENIERÍA DE TRÁNSITO - SUBDIRECCIÓN DE SEÑALIZACIÓN
Ítem | 16 |  |  |  |  | Unidad: | UN
Descripción de la Actividad: | Fabricación, suministro e instalación de marcador de obstáculo vertical sencillo plano (figura 5-23 Resolución 20243040045005 de 17 de septiembre de 2024) 90X30 cm,material reflectivoTipo XI Amarillo /verde fluorescente, película antigraffiti, en lámina galvanizada C-16 E=1,5 mm, pedestal en tubo galvanizado de sección circular con diámetro interior de 2" y e=2 mm cumpliendo normatividad vigente.
1. Equipos
Descripción |  | Unidad | Tipo | Tarifa/Hora | Rendimiento | Valor Unitario | Subtotal
TRONZADORA |  | HR | 0 | 3779.5 | 4.5 | 839.8889 | 840
CIZALLA DE CORTE VERTICAL |  | HR | 0 | 5174.01 | 4.5 | 1149.78 | 1150
EQUIPO PINTURA ELECTROSTÁTICA |  | HR | Electrostática | 4047.59 | 4.5 | 899.4644 | 899
TALADRO DE ARBOL |  | HR | 0 | 4898 | 4.5 | 1088.4444 | 1088
EQUIPO SOLDADURA ELECTRICA |  | HR | 0 | 4862.5 | 4.5 | 1080.5556 | 1081
EQUIPO COLAMINADO |  | HR | 0 | 4701.81 | 4.5 | 1044.8467 | 1045
COMPRESOR |  | HR | Eléctrico | 7999.94 | 4.5 | 1777.7644 | 1778
IMPRESORA DIGITAL PARA SEÑALES DE TRÁNSITO |  | HR | 0 | 64227.08 | 4.5 | 14272.6844 | 14273
PULIDORA |  | HR | 0 | 2821 | 4.5 | 626.8889 | 627
HERRAMIENTA MENOR |  |  |  |  | 1% | 163.94 | 164
[6 empty] | Subtotal | 22945
2. Materiales
Descripción |  |  |  | Unidad | Cantidad | Valor Unitario | Subtotal
LÁMINA GALVANIZADA C 16 E=1,50 mm |  |  |  | M2 | 0.27 | 85500.55 | 23085 | 3.1793 | LÁMINA GALVANIZADA C 16 E=1,50 mm
LÁMINA RETRORREFLECTIVA TIPO XI, NTC 4739, Color Amarillo/ verde Fluorescente de 123 cm de ancho por 45.7 metros de largo |  |  |  | M2 | 0.27 | 196248 | 52987 | 0.15 | PAPEL REFLECTIVO TIPO XI
TUBO GALVANIZADO DE 2" X 2,0 mm ESPESOR DE PARED |  |  |  | M | 2.4 | 16939 | 40654 | 6.2502 | TUBO GALVANIZADO DE 2" X 2,0 mm ESPESOR DE PARED
ÁNGULO METÁLICO DE 2"X2"X1/8" L=6M |  |  |  | M | 0.15 | 16804.0933 | 2521 | 0.37984 | ÁNGULO METÁLICO DE 2"X2"X1/8" L=6M
TORNILLOS 5/16 ZINCADO (INCLUYE TUERCA DE SEGURIDAD Y ARANDELA) |  |  |  | UN | 4 | 1747.5 | 6990 | 0.3 | TORNILLOS 5/16 ZINCADO (INCLUYE TUERCA DE SEGURIDAD Y ARANDELA)
REMACHES CON ARANDELAS DE 4*10 MM |  |  |  | UN | 3 | 170 | 510 | 0.075 | REMACHES CON ARANDELAS DE 4*10 MM
STEAKER 15 X 15 CM EN PAPEL REFLECTIVO TIPO IV O SUPERIOR |  |  |  | UN | 1 | 2500 | 2500 | 0.05 | STEAKER 15 X 15 CM EN PAPEL REFLECTIVO TIPO IV O SUPERIOR
PELÍCULA ANTIGRAFITTI |  |  |  | M2 | 0.27 | 65174.5388 | 17597 | 0.225 | PELÍCULA ANTIGRAFITTI
PINTURA ELECTROSTÁTICA M2 |  |  |  | KG | 0.2406 | 26664.5 | 6416 | 0.2406 | PINTURA ELECTROSTÁTICA M2
TINTA TRASLUCIDA PARA CINTA REFLECTIVA |  |  |  | LB | 0.017267 | 440873.7704 | 7613 | 0.0078394 | TINTA TRASLUCIDA PARA CINTA REFLECTIVA
CONCRETO HIDRAULICO 2500 PSI 17 MPA (175 KG/CM2) |  |  |  | M3 | 0.026998 | 486142 | 13125 | 64.7953 | CONCRETO HIDRAULICO 2500 PSI 17 MPA (175 KG/CM2)
SOLDADURA ELECTRICA E 6013 O SIMILAR |  |  |  | KG | 0.10876 | 19163.6667 | 2084 | 0.10876 | SOLDADURA ELECTRICA E 6013 O SIMILAR
BROCA PARA METAL 1/2" |  |  |  | UN | 0.01 | 31741.5 | 317 | 0.00106 | BROCA PARA METAL 1/2"
LÁMINA GALVANIZADA C 16 E=1,50 mm |  |  |  | M2 | 0.0081464 | 85500.55 | 697 | 0.095924 | LÁMINA GALVANIZADA C 16 E=1,50 mm
DESPERDICIO |  |  |  |  | 5% | 177096 | 8855
75.8588
[6 empty] | Subtotal | 185951
3. Transportes
Equipo |  |  |  | Rendimiento | Tarifa/Día | Valor Unitario | Subtotal
CAMION INCLUYE CONDUCTOR |  |  |  | 0.0063216 | 611492.5 | 3865.5922 | 3866
[6 empty] | Subtotal | 3866
4. Mano de Obra
Trabajador |  | Jornal | Cantidad | Jornal Total | Rendimiento | Valor Unitario | Subtotal
SOLDADOR |  | 110344 | 1 | 110344 | 60 | 1839 | 1839
PINTOR |  | 100054 | 1 | 100054 | 60 | 1668 | 1668
COLAMINADOR |  | 91275 | 1 | 91275 | 60 | 1521 | 1521
JEFE DE CUADRILLA DIURNO |  | 166031 | 1 | 166031 | 48 | 3459 | 3459
AYUDANTE |  | 72476 | 4 | 289904 | 48 | 6040 | 6040
AUXILIAR DE TRÁFICO |  | 89632 | 1 | 89632 | 48 | 1867 | 1867
[6 empty] | Subtotal | 16394
|  | TOTAL COSTO DIRECTO |  |  |  | 229156

## 15
SECRETARÍA DISTRITAL DE MOVILIDAD SDM
ANÁLISIS DE PRECIOS UNITARIOS
SUBSECRETARÍA DE GESTIÓN DE LA MOVILIDAD - DIRECCIÓN DE INGENIERÍA DE TRÁNSITO - SUBDIRECCIÓN DE SEÑALIZACIÓN
Ítem | 15 |  |  |  |  | Unidad: | UN
Descripción de la Actividad: | Fabricación, suministro e instalación de marcador de obstáculo vertical doble plano (figura 5-23 Resolución 20243040045005 de 17 de septiembre de 2024) 90X45 cm, material reflectivo Tipo XI Amarillo /verde fluorescente, película antigraffiti, en lámina galvanizada C-16 E=1,5 mm, pedestal en tubo galvanizado de sección circular con diámetro interior de 2" y e=2 mm cumpliendo normatividad vigente.
1. Equipos
Descripción |  | Unidad | Tipo | Tarifa/Hora | Rendimiento | Valor Unitario | Subtotal
TRONZADORA |  | HR | 0 | 3779.5 | 4.5 | 839.8889 | 840
CIZALLA DE CORTE VERTICAL |  | HR | 0 | 5174.01 | 4.5 | 1149.78 | 1150
EQUIPO PINTURA ELECTROSTÁTICA |  | HR | Electrostática | 4047.59 | 4.5 | 899.4644 | 899
TALADRO DE ARBOL |  | HR | 0 | 4898 | 4.5 | 1088.4444 | 1088
EQUIPO SOLDADURA ELECTRICA |  | HR | 0 | 4862.5 | 4.5 | 1080.5556 | 1081
EQUIPO COLAMINADO |  | HR | 0 | 4701.81 | 4.5 | 1044.8467 | 1045
COMPRESOR |  | HR | Eléctrico | 7999.94 | 4.5 | 1777.7644 | 1778
IMPRESORA DIGITAL PARA SEÑALES DE TRÁNSITO |  | HR | 0 | 64227.08 | 4.5 | 14272.6844 | 14273
PULIDORA |  | HR | 0 | 2821 | 4.5 | 626.8889 | 627
HERRAMIENTA MENOR |  |  |  | 1% |  | 163.94 | 164
[6 empty] | Subtotal | 22945
2. Materiales
Descripción |  |  |  | Unidad | Cantidad | Valor Unitario | Subtotal
LÁMINA GALVANIZADA C 16 E=1,50 mm |  |  |  | M2 | 0.405 | 85500.55 | 34628 | 4.7689 | LÁMINA GALVANIZADA C 16 E=1,50 mm
LÁMINA RETRORREFLECTIVA TIPO XI, NTC 4739, Color Amarillo/ verde Fluorescente de 123 cm de ancho por 45.7 metros de largo |  |  |  | M2 | 0.405 | 196248 | 79480 | 0.225 | PAPEL REFLECTIVO TIPO XI
TUBO GALVANIZADO DE 2" X 2,0 mm ESPESOR DE PARED |  |  |  | M | 2.72 | 16939 | 46074 | 7.0836 | TUBO GALVANIZADO DE 2" X 2,0 mm ESPESOR DE PARED
ÁNGULO METÁLICO DE 2"X2"X1/8" L=6M |  |  |  | M | 0.15 | 16804.0933 | 2521 | 0.37984 | ÁNGULO METÁLICO DE 2"X2"X1/8" L=6M
TORNILLOS 5/16 ZINCADO (INCLUYE TUERCA DE SEGURIDAD Y ARANDELA) |  |  |  | UN | 4 | 1747.5 | 6990 | 0.3 | TORNILLOS 5/16 ZINCADO (INCLUYE TUERCA DE SEGURIDAD Y ARANDELA)
REMACHES CON ARANDELAS DE 4*10 MM |  |  |  | UN | 4 | 170 | 680 | 0.1 | REMACHES CON ARANDELAS DE 4*10 MM
STEAKER 15 X 15 CM EN PAPEL REFLECTIVO TIPO IV O SUPERIOR |  |  |  | UN | 1 | 2500 | 2500 | 0.05 | STEAKER 15 X 15 CM EN PAPEL REFLECTIVO TIPO IV O SUPERIOR
PELÍCULA ANTIGRAFITTI |  |  |  | M2 | 0.405 | 65174.5388 | 26396 | 0.3375 | PELÍCULA ANTIGRAFITTI
PINTURA ELECTROSTÁTICA M2 |  |  |  | KG | 0.30397 | 26664.5 | 8105 | 0.30397 | PINTURA ELECTROSTÁTICA M2
TINTA TRASLUCIDA PARA CINTA REFLECTIVA |  |  |  | LB | 0.025901 | 440873.7704 | 11419 | 0.011759 | TINTA TRASLUCIDA PARA CINTA REFLECTIVA
CONCRETO HIDRAULICO 2500 PSI 17 MPA (175 KG/CM2) |  |  |  | M3 | 0.026998 | 486142 | 13125 | 64.7953 | CONCRETO HIDRAULICO 2500 PSI 17 MPA (175 KG/CM2)
SOLDADURA ELECTRICA E 6013 O SIMILAR |  |  |  | KG | 0.10876 | 19163.6667 | 2084 | 0.10876 | SOLDADURA ELECTRICA E 6013 O SIMILAR
BROCA PARA METAL 1/2" |  |  |  | UN | 0.01 | 31741.5 | 317 | 0.00106 | BROCA PARA METAL 1/2"
LÁMINA GALVANIZADA C 16 E=1,50 mm |  |  |  | M2 | 0.0081464 | 85500.55 | 697 | 0.095924 | LÁMINA GALVANIZADA C 16 E=1,50 mm
DESPERDICIO |  |  |  |  | 5% | 234002 | 11700
[6 empty] | Subtotal | 246716 | 78.5616
3. Transportes
Equipo |  |  |  | Rendimiento | Tarifa/Día | Valor Unitario | Subtotal
CAMION INCLUYE CONDUCTOR |  |  |  | 0.0065468 | 611492.5 | 4003.3191 | 4003
[6 empty] | Subtotal | 4003
4. Mano de Obra
Trabajador |  | Jornal | Cantidad | Jornal Total | Rendimiento | Valor Unitario | Subtotal
SOLDADOR |  | 110344 | 1 | 110344 | 60 | 1839 | 1839
PINTOR |  | 100054 | 1 | 100054 | 60 | 1668 | 1668
COLAMINADOR |  | 91275 | 1 | 91275 | 60 | 1521 | 1521
JEFE DE CUADRILLA DIURNO |  | 166031 | 1 | 166031 | 48 | 3459 | 3459
AYUDANTE |  | 72476 | 4 | 289904 | 48 | 6040 | 6040
AUXILIAR DE TRÁFICO |  | 89632 | 1 | 89632 | 48 | 1867 | 1867
[6 empty] | Subtotal | 16394
|  | TOTAL COSTO DIRECTO |  |  |  | 290058

## 14
SECRETARÍA DISTRITAL DE MOVILIDAD SDM
ANÁLISIS DE PRECIOS UNITARIOS
SUBSECRETARÍA DE GESTIÓN DE LA MOVILIDAD - DIRECCIÓN DE INGENIERÍA DE TRÁNSITO - SUBDIRECCIÓN DE SEÑALIZACIÓN
Ítem | 14 |  |  |  |  | Unidad: | UN
Descripción de la Actividad: | Fabricación, suministro e instalación de delineador doble de curva horizontal de 51 x 66 cm (figura 5-14 Resolución 20243040045005 de 17 de septiembre de 2024), material reflectivo Tipo XI amarillo / verde fluorescente, película antigraffiti, en lámina galvanizada C-16 E=1,5 mm, pedestal en tubo galvanizado de sección circular con diámetro interior de 2" y e=2 mm cumpliendo normatividad vigente.
1. Equipos
Descripción |  | Unidad | Tipo | Tarifa/Hora | Rendimiento | Valor Unitario | Subtotal
TRONZADORA |  | HR |  | 3779.5 | 4 | 944.875 | 945
CIZALLA DE CORTE VERTICAL |  | HR |  | 5174.01 | 4 | 1293.5025 | 1294
EQUIPO PINTURA ELECTROSTÁTICA |  | HR |  | 4047.59 | 4 | 1011.8975 | 1012
TALADRO DE ARBOL |  | HR |  | 4898 | 4 | 1224.5 | 1225
EQUIPO SOLDADURA ELECTRICA |  | HR |  | 4862.5 | 4 | 1215.625 | 1216
EQUIPO COLAMINADO |  | HR |  | 4701.81 | 4 | 1175.4525 | 1175
COMPRESOR |  | HR |  | 7999.94 | 4 | 1999.985 | 2000
IMPRESORA DIGITAL PARA SEÑALES DE TRÁNSITO |  | HR |  | 64227.08 | 4 | 16056.77 | 16057
PULIDORA |  | HR |  | 2821 | 4 | 705.25 | 705
HERRAMIENTA MENOR |  |  |  | 5% |  | 819.7 | 820
[6 empty] | Subtotal | 26449
2. Materiales
Descripción |  |  |  | Unidad | Cantidad | Valor Unitario | Subtotal
LÁMINA GALVANIZADA C 16 E=1,50 mm |  |  |  | M2 | 0.3366 | 85500.55 | 28779 | 3.9635 | LÁMINA GALVANIZADA C 16 E=1,50 mm
LÁMINA RETRORREFLECTIVA TIPO XI, NTC 4739, Color Amarillo/ verde Fluorescente de 123 cm de ancho por 45.7 metros de largo |  |  |  | M2 | 0.3366 | 196248 | 66057 | 0.187 | PAPEL REFLECTIVO TIPO XI
TUBO GALVANIZADO DE 2" X 2,0 mm ESPESOR DE PARED |  |  |  | M | 2.71 | 16939 | 45905 | 7.0575 | TUBO GALVANIZADO DE 2" X 2,0 mm ESPESOR DE PARED
ÁNGULO METÁLICO DE 2"X2"X1/8" L=6M |  |  |  | M | 0.15 | 16804.0933 | 2521 | 0.37984 | ÁNGULO METÁLICO DE 2"X2"X1/8" L=6M
TORNILLOS 5/16 ZINCADO (INCLUYE TUERCA DE SEGURIDAD Y ARANDELA) |  |  |  | UN | 4 | 1747.5 | 6990 | 0.3 | TORNILLOS 5/16 ZINCADO (INCLUYE TUERCA DE SEGURIDAD Y ARANDELA)
REMACHES CON ARANDELAS DE 4*10 MM |  |  |  | UN | 4 | 170 | 680 | 0.1 | REMACHES CON ARANDELAS DE 4*10 MM
STEAKER 15 X 15 CM EN PAPEL REFLECTIVO TIPO IV O SUPERIOR |  |  |  | UN | 1 | 2500 | 2500 | 0.05 | STEAKER 15 X 15 CM EN PAPEL REFLECTIVO TIPO IV O SUPERIOR
PELÍCULA ANTIGRAFITTI |  |  |  | M2 | 0.3366 | 65174.5388 | 21938 | 0.2805 | PELÍCULA ANTIGRAFITTI
PINTURA ELECTROSTÁTICA M2 |  |  |  | KG | 0.28059 | 26664.5 | 7482 | 0.28059 | PINTURA ELECTROSTÁTICA M2
TINTA TRASLUCIDA PARA CINTA REFLECTIVA |  |  |  | LB | 0.021527 | 440873.7704 | 9491 | 0.0097731 | TINTA TRASLUCIDA PARA CINTA REFLECTIVA
CONCRETO HIDRAULICO 2500 PSI 17 MPA (175 KG/CM2) |  |  |  | M3 | 0.026998 | 486142 | 13125 | 64.7953 | CONCRETO HIDRAULICO 2500 PSI 17 MPA (175 KG/CM2)
SOLDADURA ELECTRICA E 6013 O SIMILAR |  |  |  | KG | 0.10876 | 19163.6667 | 2084 | 0.10876 | SOLDADURA ELECTRICA E 6013 O SIMILAR
BROCA PARA METAL 1/2" |  |  |  | UN | 0.01 | 31741.5 | 317 | 0.00106 | BROCA PARA METAL 1/2"
LÁMINA GALVANIZADA C 16 E=1,50 mm |  |  |  | M2 | 0.0081464 | 85500.55 | 697 | 0.095924 | LÁMINA GALVANIZADA C 16 E=1,50 mm
DESPERDICIO |  |  |  |  | 5% | 208566 | 10428
77.6098
[6 empty] | Subtotal | 218994
3. Transportes
Equipo |  |  |  | Rendimiento | Tarifa/Día | Valor Unitario | Subtotal
CAMION INCLUYE CONDUCTOR |  |  |  | 0.0064675 | 611492.5 | 3954.817 | 3955
[6 empty] | Subtotal | 3955
4. Mano de Obra
Trabajador |  | Jornal | Cantidad | Jornal Total | Rendimiento | Valor Unitario | Subtotal
SOLDADOR |  | 110344 | 1 | 110344 | 60 | 1839 | 1839
PINTOR |  | 100054 | 1 | 100054 | 60 | 1668 | 1668
COLAMINADOR |  | 91275 | 1 | 91275 | 60 | 1521 | 1521
JEFE DE CUADRILLA DIURNO |  | 166031 | 1 | 166031 | 48 | 3459 | 3459
AYUDANTE |  | 72476 | 4 | 289904 | 48 | 6040 | 6040
AUXILIAR DE TRÁFICO |  | 89632 | 1 | 89632 | 48 | 1867 | 1867
[6 empty] | Subtotal | 16394
|  | TOTAL COSTO DIRECTO |  |  |  | 265792

## 13
SECRETARÍA DISTRITAL DE MOVILIDAD SDM
ANÁLISIS DE PRECIOS UNITARIOS
SUBSECRETARÍA DE GESTIÓN DE LA MOVILIDAD - DIRECCIÓN DE INGENIERÍA DE TRÁNSITO - SUBDIRECCIÓN DE SEÑALIZACIÓN
Ítem | 13 |  |  |  |  | Unidad: | UN
Descripción de la Actividad: | Fabricación, suministro e instalación de delineador de curva horizontal de 51 x 36 cm (figura 5-14 Resolución 20243040045005 de 17 de septiembre de 2024), material reflectivo Tipo XI amarillo/verde fluorescente, película antigraffiti, en lámina galvanizada C-16 E=1,5 mm, pedestal en tubo galvanizado 2" cumpliendo normatividad vigente.
1. Equipos
Descripción |  | Unidad | Tipo | Tarifa/Hora | Rendimiento | Valor Unitario | Subtotal
TRONZADORA |  | HR | 0 | 3779.5 | 4 | 944.875 | 945
CIZALLA DE CORTE VERTICAL |  | HR | 0 | 5174.01 | 4 | 1293.5025 | 1294
EQUIPO PINTURA ELECTROSTÁTICA |  | HR | Electrostática | 4047.59 | 4 | 1011.8975 | 1012
TALADRO DE ARBOL |  | HR | 0 | 4898 | 4 | 1224.5 | 1225
EQUIPO SOLDADURA ELECTRICA |  | HR | 0 | 4862.5 | 4 | 1215.625 | 1216
EQUIPO COLAMINADO |  | HR | 0 | 4701.81 | 4 | 1175.4525 | 1175
COMPRESOR |  | HR | Eléctrico | 7999.94 | 4 | 1999.985 | 2000
IMPRESORA DIGITAL PARA SEÑALES DE TRÁNSITO |  | HR | 0 | 64227.08 | 4 | 16056.77 | 16057
PULIDORA |  | HR | 0 | 2821 | 4 | 705.25 | 705
HERRAMIENTA MENOR |  | HR | 0 | 1% |  | 163.94 | 164
[6 empty] | Subtotal | 25793
2. Materiales
Descripción |  |  |  | Unidad | Cantidad | Valor Unitario | Subtotal
LÁMINA GALVANIZADA C 16 E=1,50 mm |  |  |  | M2 | 0.1836 | 85500.55 | 15698 | 2.1619 | LÁMINA GALVANIZADA C 16 E=1,50 mm
LÁMINA RETRORREFLECTIVA TIPO XI, NTC 4739, Color Amarillo/ verde Fluorescente de 123 cm de ancho por 45.7 metros de largo |  |  |  | M2 | 0.1836 | 196248 | 36031 | 0.102 | PAPEL REFLECTIVO TIPO XI
TUBO GALVANIZADO DE 2" X 2,0 mm ESPESOR DE PARED |  |  |  | M | 2.41 | 16939 | 40823 | 6.2763 | TUBO GALVANIZADO DE 2" X 2,0 mm ESPESOR DE PARED
ÁNGULO METÁLICO DE 2"X2"X1/8" L=6M |  |  |  | M | 0.15 | 16804.0933 | 2521 | 0.37984 | ÁNGULO METÁLICO DE 2"X2"X1/8" L=6M
TORNILLOS 5/16 ZINCADO (INCLUYE TUERCA DE SEGURIDAD Y ARANDELA) |  |  |  | UN | 4 | 1747.5 | 6990 | 0.3 | TORNILLOS 5/16 ZINCADO (INCLUYE TUERCA DE SEGURIDAD Y ARANDELA)
REMACHES CON ARANDELAS DE 4*10 MM |  |  |  | UN | 4 | 170 | 680 | 0.1 | REMACHES CON ARANDELAS DE 4*10 MM
STEAKER 15 X 15 CM EN PAPEL REFLECTIVO TIPO IV O SUPERIOR |  |  |  | UN | 1 | 2500 | 2500 | 0.05 | STEAKER 15 X 15 CM EN PAPEL REFLECTIVO TIPO IV O SUPERIOR
PELÍCULA ANTIGRAFITTI |  |  |  | M2 | 0.1836 | 65174.5388 | 11966 | 0.153 | PELÍCULA ANTIGRAFITTI
PINTURA ELECTROSTÁTICA M2 |  |  |  | KG | 0.21238 | 26664.5 | 5663 | 0.21238 | PINTURA ELECTROSTÁTICA M2
TINTA TRASLUCIDA PARA CINTA REFLECTIVA |  |  |  | LB | 0.011742 | 440873.7704 | 5177 | 0.0053308 | TINTA TRASLUCIDA PARA CINTA REFLECTIVA
CONCRETO HIDRAULICO 2500 PSI 17 MPA (175 KG/CM2) |  |  |  | M3 | 0.026998 | 486142 | 13125 | 64.7953 | CONCRETO HIDRAULICO 2500 PSI 17 MPA (175 KG/CM2)
SOLDADURA ELECTRICA E 6013 O SIMILAR |  |  |  | KG | 0.10876 | 19163.6667 | 2084 | 0.10876 | SOLDADURA ELECTRICA E 6013 O SIMILAR
BROCA PARA METAL 1/2" |  |  |  | UN | 0.01 | 31741.5 | 317 | 0.00106 | BROCA PARA METAL 1/2"
LÁMINA GALVANIZADA C 16 E=1,50 mm |  |  |  | M2 | 0.0081464 | 85500.55 | 697 | 0.095924 | LÁMINA GALVANIZADA C 16 E=1,50 mm
DESPERDICIO |  |  |  |  | 5% | 143575 | 7179
74.7418
[6 empty] | Subtotal | 151451
3. Transportes
Equipo |  |  |  | Rendimiento | Tarifa/Día | Valor Unitario | Subtotal
CAMION INCLUYE CONDUCTOR |  |  |  | 0.0062285 | 611492.5 | 3808.6698 | 3809
[6 empty] | Subtotal | 3809
4. Mano de Obra
Trabajador |  | Jornal | Cantidad | Jornal Total | Rendimiento | Valor Unitario | Subtotal
SOLDADOR |  | 110344 | 1 | 110344 | 60 | 1839 | 1839
PINTOR |  | 100054 | 1 | 100054 | 60 | 1668 | 1668
COLAMINADOR |  | 91275 | 1 | 91275 | 60 | 1521 | 1521
JEFE DE CUADRILLA DIURNO |  | 166031 | 1 | 166031 | 48 | 3459 | 3459
AYUDANTE |  | 72476 | 4 | 289904 | 48 | 6040 | 6040
AUXILIAR DE TRÁFICO |  | 89632 | 1 | 89632 | 48 | 1867 | 1867
[6 empty] | Subtotal | 16394
|  | TOTAL COSTO DIRECTO |  |  |  | 197447

## 12
SECRETARÍA DISTRITAL DE MOVILIDAD SDM
ANÁLISIS DE PRECIOS UNITARIOS
SUBSECRETARÍA DE GESTIÓN DE LA MOVILIDAD - DIRECCIÓN DE INGENIERÍA DE TRÁNSITO - SUBDIRECCIÓN DE SEÑALIZACIÓN
Ítem | 12 |  |  |  |  | Unidad: | UN
Descripción de la Actividad: | Fabricación, suministro e instalación de Señal Reglamentaria, Preventiva ó Informativa de 90 cm, material reflectivoTipo XI , película antigraffiti, en lámina galvanizada C-16 E=1,5 mm, pedestal en tubo gavanizado de 2" SR - SP cumpliendo normatividad vigente.
1. Equipos
Descripción |  | Unidad | Tipo | Tarifa/Hora | Rendimiento | Valor Unitario | Subtotal
TRONZADORA |  | HR | 0 | 3779.5 | 10 | 377.95 | 378
CIZALLA DE CORTE VERTICAL |  | HR | 0 | 5174.01 | 10 | 517.401 | 517
EQUIPO PINTURA ELECTROSTÁTICA |  | HR | Electrostática | 4047.59 | 10 | 404.759 | 405
TALADRO DE ARBOL |  | HR | 0 | 4898 | 10 | 489.8 | 490
EQUIPO SOLDADURA ELECTRICA |  | HR | 0 | 4862.5 | 10 | 486.25 | 486
EQUIPO COLAMINADO |  | HR | 0 | 4701.81 | 10 | 470.181 | 470
COMPRESOR |  | HR | Eléctrico | 7999.94 | 10 | 799.994 | 800
IMPRESORA DIGITAL PARA SEÑALES DE TRÁNSITO |  | HR | 0 | 64227.08 | 10 | 6422.708 | 6423
PULIDORA |  | HR | 0 | 2821 | 10 | 282.1 | 282
HERRAMIENTA MENOR |  | HR | Global | 1% |  | 163.94 | 164
[6 empty] | Subtotal | 10415
2. Materiales
Descripción |  |  |  | Unidad | Cantidad | Valor Unitario | Subtotal
LÁMINA GALVANIZADA C 16 E=1,50 mm |  |  |  | M2 | 0.81 | 85500.55 | 69255 | 9.5378 | LÁMINA GALVANIZADA C 16 E=1,50 mm
PAPEL REFLECTIVO TIPO XI |  |  |  | M2 | 0.81 | 153328.9296 | 124196 | 0.45 | PAPEL REFLECTIVO TIPO XI
TUBO GALVANIZADO DE 2" X 2,0 mm ESPESOR DE PARED |  |  |  | M | 4.715 | 16939 | 79867 | 12.2791 | TUBO GALVANIZADO DE 2" X 2,0 mm ESPESOR DE PARED
ÁNGULO METÁLICO DE 2"X2"X1/8" L=6M |  |  |  | M | 0.15 | 16804.0933 | 2521 | 0.37984 | ÁNGULO METÁLICO DE 2"X2"X1/8" L=6M
TORNILLOS 5/16 ZINCADO (INCLUYE TUERCA DE SEGURIDAD Y ARANDELA) |  |  |  | UN | 4 | 1747.5 | 6990 | 0.3 | TORNILLOS 5/16 ZINCADO (INCLUYE TUERCA DE SEGURIDAD Y ARANDELA)
REMACHES CON ARANDELAS DE 4*10 MM |  |  |  | UN | 4 | 170 | 680 | 0.1 | REMACHES CON ARANDELAS DE 4*10 MM
STEAKER 15 X 15 CM EN PAPEL REFLECTIVO TIPO IV O SUPERIOR |  |  |  | UN | 1 | 2500 | 2500 | 0.05 | STEAKER 15 X 15 CM EN PAPEL REFLECTIVO TIPO IV O SUPERIOR
PELÍCULA ANTIGRAFITTI |  |  |  | M2 | 0.81 | 65174.5388 | 52791 | 0.675 | PELÍCULA ANTIGRAFITTI
PINTURA ELECTROSTÁTICA M2 |  |  |  | KG | 0.55526 | 26664.5 | 14806 | 0.55526 | PINTURA ELECTROSTÁTICA M2
TINTA TRASLUCIDA PARA CINTA REFLECTIVA |  |  |  | LB | 0.051802 | 440873.7704 | 22838 | 0.023518 | TINTA TRASLUCIDA PARA CINTA REFLECTIVA
CONCRETO HIDRAULICO 2500 PSI 17 MPA (175 KG/CM2) |  |  |  | M3 | 0.026998 | 486142 | 13125 | 64.7953 | CONCRETO HIDRAULICO 2500 PSI 17 MPA (175 KG/CM2)
SOLDADURA ELECTRICA E 6013 O SIMILAR |  |  |  | KG | 0.10876 | 19163.6667 | 2084 | 0.10876 | SOLDADURA ELECTRICA E 6013 O SIMILAR
BROCA PARA METAL 1/2" |  |  |  | UN | 0.01 | 31741.5 | 317 | 0.00106 | BROCA PARA METAL 1/2"
LÁMINA GALVANIZADA C 16 E=1,50 mm |  |  |  | M2 | 0.0081464 | 85500.55 | 697 | 0.095924 | LÁMINA GALVANIZADA C 16 E=1,50 mm
DERSPERDICIO |  |  |  |  | 5% | 392667 | 19633
[6 empty] | Subtotal | 412300 | 89.3515
3. Transportes
Equipo |  |  |  | Rendimiento | Tarifa/Día | Valor Unitario | Subtotal
CAMION INCLUYE CONDUCTOR |  |  |  | 0.007446 | 611492.5 | 4553.1487 | 4553
[6 empty] | Subtotal | 4553
4. Mano de Obra
Trabajador |  | Jornal | Cantidad | Jornal Total | Rendimiento | Valor Unitario | Subtotal
SOLDADOR |  | 110344 | 1 | 110344 | 60 | 1839 | 1839
PINTOR |  | 100054 | 1 | 100054 | 60 | 1668 | 1668
COLAMINADOR |  | 91275 | 1 | 91275 | 60 | 1521 | 1521
JEFE DE CUADRILLA DIURNO |  | 166031 | 1 | 166031 | 48 | 3459 | 3459
AUXILIAR DE TRÁFICO |  | 89632 | 1 | 89632 | 48 | 1867 | 1867
AYUDANTE |  | 72476 | 4 | 289904 | 48 | 6040 | 6040
[6 empty] | Subtotal | 16394
|  | TOTAL COSTO DIRECTO |  |  |  | 443662

## 11
SECRETARÍA DISTRITAL DE MOVILIDAD SDM
ANÁLISIS DE PRECIOS UNITARIOS
SUBSECRETARÍA DE GESTIÓN DE LA MOVILIDAD - DIRECCIÓN DE INGENIERÍA DE TRÁNSITO - SUBDIRECCIÓN DE SEÑALIZACIÓN
Ítem | 11 |  |  |  |  | Unidad: | UN
Descripción de la Actividad: | Fabricación, suministro e instalación de Señal doble de 75cm, material reflectivo Tipo XI, película antigraffiti, en lámina galvanizada C-16 E=1.5mm, pedestal en tubo galvanizado de sección circular con diámetro interior de 2" y e=2 mm para SP/SR - SI/SR cumpliendo normatividad vigente.
1. Equipos
Descripción |  | Unidad | Tipo | Tarifa/Hora | Rendimiento | Valor Unitario | Subtotal
TRONZADORA |  | HR | 0 | 3779.5 | 10 | 377.95 | 378
CIZALLA DE CORTE VERTICAL |  | HR | 0 | 5174.01 | 10 | 517.401 | 517
EQUIPO PINTURA ELECTROSTÁTICA |  | HR | Electrostática | 4047.59 | 10 | 404.759 | 405
TALADRO DE ARBOL |  | HR | 0 | 4898 | 10 | 489.8 | 490
EQUIPO SOLDADURA ELECTRICA |  | HR | 0 | 4862.5 | 10 | 486.25 | 486
EQUIPO COLAMINADO |  | HR | 0 | 4701.81 | 10 | 470.181 | 470
COMPRESOR |  | HR |  | 7999.94 | 10 | 799.994 | 800
IMPRESORA DIGITAL PARA SEÑALES DE TRÁNSITO |  | HR |  | 64227.08 | 10 | 6422.708 | 6423
PULIDORA |  | HR |  | 2821 | 10 | 282.1 | 282
HERRAMIENTA MENOR |  |  | 1% |  |  | 211.82 | 212
[6 empty] | Subtotal | 10463
2. Materiales
Descripción |  |  |  | Unidad | Cantidad | Valor Unitario | Subtotal
LÁMINA GALVANIZADA C 16 E=1,50 mm |  |  |  | M² | 1.12 | 85500.55 | 95761 | 13.188 | LÁMINA GALVANIZADA C 16 E=1,50 mm
PAPEL REFLECTIVO TIPO XI |  |  |  | M² | 1.12 | 153328.9296 | 171728 | 0.62222 | PAPEL REFLECTIVO TIPO XI
TUBO GALVANIZADO DE 2" X 2,0 mm ESPESOR DE PARED |  |  |  | ML | 6.41 | 16939 | 108579 | 16.6933 | TUBO GALVANIZADO DE 2" X 2,0 mm ESPESOR DE PARED
ÁNGULO METÁLICO DE 2"X2"X1/8" L=6M |  |  |  | ML | 0.15 | 16804.0933 | 2521 | 0.37984 | ÁNGULO METÁLICO DE 2"X2"X1/8" L=6M
TORNILLOS 5/16 ZINCADO (INCLUYE TUERCA DE SEGURIDAD Y ARANDELA) |  |  |  | UN | 8 | 1747.5 | 13980 | 0.6 | TORNILLOS 5/16 ZINCADO (INCLUYE TUERCA DE SEGURIDAD Y ARANDELA)
REMACHES CON ARANDELAS DE 4*10 MM |  |  |  | UN | 8 | 170 | 1360 | 0.2 | REMACHES CON ARANDELAS DE 4*10 MM
STEAKER 15 X 15 CM EN PAPEL REFLECTIVO TIPO IV O SUPERIOR |  |  |  | UN | 1 | 2500 | 2500 | 0.05 | STEAKER 15 X 15 CM EN PAPEL REFLECTIVO TIPO IV O SUPERIOR
PELÍCULA ANTIGRAFITTI |  |  |  | M² | 1.12 | 65174.5388 | 72995 | 0.93333 | PELÍCULA ANTIGRAFITTI
PINTURA ELECTROSTÁTICA M2 |  |  |  | KG | 0.75587 | 26664.5 | 20155 | 0.75587 | PINTURA ELECTROSTÁTICA M2
TINTA TRASLUCIDA PARA CINTA REFLECTIVA |  |  |  | LB | 0.071628 | 440873.7704 | 31579 | 0.032519 | TINTA TRASLUCIDA PARA CINTA REFLECTIVA
CONCRETO HIDRAULICO 2500 PSI 17 MPA (175 KG/CM2) |  |  |  | M3 | 0.026998 | 486142 | 13125 | 64.7953 | CONCRETO HIDRAULICO 2500 PSI 17 MPA (175 KG/CM2)
SOLDADURA ELECTRICA E 6013 O SIMILAR |  |  |  | KG | 0.18126 | 19163.6667 | 3474 | 0.18126 | SOLDADURA ELECTRICA E 6013 O SIMILAR
BROCA PARA METAL 1/2" |  |  |  | UN | 0.02 | 31741.5 | 635 | 0.00212 | BROCA PARA METAL 1/2"
LÁMINA GALVANIZADA C 16 E=1,50 mm |  |  |  | M² | 0.013577 | 85500.55 | 1161 | 0.15987 | LÁMINA GALVANIZADA C 16 E=1,50 mm
DESPERDICIO |  |  |  | GL | 5% | 538392 | 26920
98.5937
[6 empty] | Subtotal | 566473
3. Transportes
Equipo |  |  |  | Rendimiento | Tarifa/Día | Valor Unitario | Subtotal
CAMION INCLUYE CONDUCTOR |  |  |  | 0.0082161 | 611492.5 | 5024.1067 | 5024
[6 empty] | Subtotal | 5024
4. Mano de Obra
Trabajador |  | Jornal | Cantidad | Jornal Total | Rendimiento | Valor Unitario | Subtotal
SOLDADOR |  | 110344 | 1 | 110344 | 40 | 2759 | 2759
PINTOR |  | 100054 | 1 | 100054 | 40 | 2501 | 2501
COLAMINADOR |  | 91275 | 1 | 91275 | 40 | 2282 | 2282
JEFE DE CUADRILLA DIURNO |  | 166031 | 1 | 166031 | 40 | 4151 | 4151
AUXILIAR DE TRÁFICO |  | 89632 | 1 | 89632 | 40 | 2241 | 2241
AYUDANTE |  | 72476 | 4 | 289904 | 40 | 7248 | 7248
[6 empty] | Subtotal | 21182
|  | TOTAL COSTO DIRECTO |  |  |  | 603142

## 10
SECRETARÍA DISTRITAL DE MOVILIDAD SDM
ANÁLISIS DE PRECIOS UNITARIOS
SUBSECRETARÍA DE GESTIÓN DE LA MOVILIDAD - DIRECCIÓN DE INGENIERÍA DE TRÁNSITO - SUBDIRECCIÓN DE SEÑALIZACIÓN
Ítem | 10 |  |  |  |  | Unidad: | UN
Descripción de la Actividad: | Fabricación, suministro e instalación de Señal Reglamentaria, Preventiva ó informativa de 75 cm, material reflectivo Tipo XI , película antigraffiti, en lámina galvanizada C-16 E=1,5mm, pedestal en tubo galvanizado de sección circular con diámetro interior de 2" y e=2 mm cumpliendo con normatividad vigente.
1. Equipos
Descripción |  | Unidad | Tipo | Tarifa/Hora | Rendimiento | Valor Unitario | Subtotal
TRONZADORA |  | HR | 0 | 3779.5 | 10 | 377.95 | 378
CIZALLA DE CORTE VERTICAL |  | HR | 0 | 5174.01 | 10 | 517.401 | 517
EQUIPO PINTURA ELECTROSTÁTICA |  | HR | Electrostática | 4047.59 | 10 | 404.759 | 405
TALADRO DE ARBOL |  | HR | 0 | 4898 | 10 | 489.8 | 490
EQUIPO SOLDADURA ELECTRICA |  | HR | 0 | 4862.5 | 10 | 486.25 | 486
EQUIPO COLAMINADO |  | HR | 0 | 4701.81 | 10 | 470.181 | 470
COMPRESOR |  | HR |  | 7999.94 | 10 | 799.994 | 800
IMPRESORA DIGITAL PARA SEÑALES DE TRÁNSITO |  | HR |  | 64227.08 | 10 | 6422.708 | 6423
PULIDORA |  | HR |  | 2821 | 10 | 282.1 | 282
HERRAMIENTA MENOR |  |  | 1% |  |  | 163.94 | 164
[6 empty] | Subtotal | 10415
2. Materiales
Descripción |  |  |  | Unidad | Cantidad | Valor Unitario | Subtotal
LÁMINA GALVANIZADA C 16 E=1,50 mm |  |  |  | M2 | 0.56 | 85500.55 | 47880 | 6.594 | LÁMINA GALVANIZADA C 16 E=1,50 mm
PAPEL REFLECTIVO TIPO XI |  |  |  | M2 | 0.56 | 153328.9296 | 85864 | 0.31111 | PAPEL REFLECTIVO TIPO XI
TUBO GALVANIZADO DE 2" X 2,0 mm ESPESOR DE PARED |  |  |  | ML | 4.37 | 16939 | 74023 | 11.3806 | TUBO GALVANIZADO DE 2" X 2,0 mm ESPESOR DE PARED
ÁNGULO METÁLICO DE 2"X2"X1/8" L=6M |  |  |  | ML | 0.15 | 16804.0933 | 2521 | 0.37984 | ÁNGULO METÁLICO DE 2"X2"X1/8" L=6M
TORNILLOS 5/16 ZINCADO (INCLUYE TUERCA DE SEGURIDAD Y ARANDELA) |  |  |  | UN | 4 | 1747.5 | 6990 | 0.3 | TORNILLOS 5/16 ZINCADO (INCLUYE TUERCA DE SEGURIDAD Y ARANDELA)
REMACHES CON ARANDELAS DE 4*10 MM |  |  |  | UN | 4 | 170 | 680 | 0.1 | REMACHES CON ARANDELAS DE 4*10 MM
STEAKER 15 X 15 CM EN PAPEL REFLECTIVO TIPO IV O SUPERIOR |  |  |  | UN | 1 | 2500 | 2500 | 0.05 | STEAKER 15 X 15 CM EN PAPEL REFLECTIVO TIPO IV O SUPERIOR
PELÍCULA ANTIGRAFITTI |  |  |  | M2 | 0.56 | 65174.5388 | 36498 | 0.46667 | PELÍCULA ANTIGRAFITTI
PINTURA ELECTROSTÁTICA M2 |  |  |  | KG | 0.45032 | 26664.5 | 12008 | 0.45032 | PINTURA ELECTROSTÁTICA M2
TINTA TRASLUCIDA PARA CINTA REFLECTIVA |  |  |  | LB | 0.035814 | 440873.7704 | 15789 | 0.01626 | TINTA TRASLUCIDA PARA CINTA REFLECTIVA
CONCRETO HIDRAULICO 2500 PSI 17 MPA (175 KG/CM2) |  |  |  | M3 | 0.026998 | 486142 | 13125 | 64.7953 | CONCRETO HIDRAULICO 2500 PSI 17 MPA (175 KG/CM2)
SOLDADURA ELECTRICA E 6013 O SIMILAR |  |  |  | KG | 0.10876 | 19163.6667 | 2084 | 0.10876 | SOLDADURA ELECTRICA E 6013 O SIMILAR
BROCA PARA METAL 1/2" |  |  |  | UN | 0.01 | 31741.5 | 317 | 0.00106 | BROCA PARA METAL 1/2"
LÁMINA GALVANIZADA C 16 E=1,50 mm |  |  |  | M2 | 0.0081464 | 85500.55 | 697 | 0.095924 | LÁMINA GALVANIZADA C 16 E=1,50 mm
DESPERDICIO |  |  |  |  | 5% | 300976 | 15049
[6 empty] | Subtotal | 316025 | 85.0499
20.2545
3. Transportes
Equipo |  |  |  | Rendimiento | Tarifa/Día | Valor Unitario | Subtotal
CAMION INCLUYE CONDUCTOR |  |  |  | 0.0070875 | 611492.5 | 4333.9469 | 4334
[6 empty] | Subtotal | 4334
4. Mano de Obra
Trabajador |  | Jornal | Cantidad | Jornal Total | Rendimiento | Valor Unitario | Subtotal
SOLDADOR |  | 110344 | 1 | 110344 | 60 | 1839 | 1839
PINTOR |  | 100054 | 1 | 100054 | 60 | 1668 | 1668
COLAMINADOR |  | 91275 | 1 | 91275 | 60 | 1521 | 1521
JEFE DE CUADRILLA DIURNO |  | 166031 | 1 | 166031 | 48 | 3459 | 3459
AUXILIAR DE TRÁFICO |  | 89632 | 1 | 89632 | 48 | 1867 | 1867
AYUDANTE |  | 72476 | 4 | 289904 | 48 | 6040 | 6040
[6 empty] | Subtotal | 16394
|  | TOTAL COSTO DIRECTO |  |  |  | 347168

## 9
SECRETARÍA DISTRITAL DE MOVILIDAD SDM
ANÁLISIS DE PRECIOS UNITARIOS
SUBSECRETARÍA DE GESTIÓN DE LA MOVILIDAD - DIRECCIÓN DE INGENIERÍA DE TRÁNSITO - SUBDIRECCIÓN DE SEÑALIZACIÓN
Ítem | 9 |  |  |  |  | Unidad: | UN
Descripción de la Actividad: | Fabricación, suministro e instalación de Señal SP-47 B, material reflectivo Tipo XI amarillo/verde fluorescente, película antigraffiti, en lámina galvanizada C-16 E=1,5 mm, pedestal de sección circular con diámetro interior de 2" y e=2 mm. cumpliendo con normatividad vigente.
1. Equipos
Descripción |  | Unidad | Tipo | Tarifa/Hora | Rendimiento | Valor Unitario | Subtotal
TRONZADORA |  | HR |  | 3779.5 | 1.5 | 2519.6667 | 2520
CIZALLA DE CORTE VERTICAL |  | HR |  | 5174.01 | 1.5 | 3449.34 | 3449
EQUIPO PINTURA ELECTROSTÁTICA |  | HR |  | 4047.59 | 1.5 | 2698.3933 | 2698
TALADRO DE ARBOL |  | HR |  | 4898 | 1.5 | 3265.3333 | 3265
EQUIPO SOLDADURA ELECTRICA |  | HR |  | 4862.5 | 1.5 | 3241.6667 | 3242
EQUIPO COLAMINADO |  | HR |  | 4701.81 | 1.5 | 3134.54 | 3135
COMPRESOR |  | HR |  | 7999.94 | 1.5 | 5333.2933 | 5333
IMPRESORA DIGITAL PARA SEÑALES DE TRÁNSITO |  | HR |  | 64227.08 | 1.5 | 42818.0533 | 42818
PULIDORA |  | HR |  | 2821 | 1.5 | 1880.6667 | 1881
HERRAMIENTA MENOR |  | Un |  | 1% |  | 706.03 | 706
[6 empty] | Subtotal | 69047
2. Materiales
Descripción |  |  |  | Unidad | Cantidad | Valor Unitario | Subtotal
LÁMINA GALVANIZADA C 16 E=1,50 mm |  |  |  | M2 | 0.56 | 85500.55 | 47880 | 6.594 | LÁMINA GALVANIZADA C 16 E=1,50 mm
LÁMINA RETRORREFLECTIVA TIPO XI, NTC 4739, Color Amarillo/ verde Fluorescente de 123 cm de ancho por 45.7 metros de largo |  |  |  | M2 | 0.56 | 196248 | 109899 | 0.31111 | PAPEL REFLECTIVO TIPO XI
TUBO GALVANIZADO DE 2" X 2,0 mm ESPESOR DE PARED |  |  |  | ML | 4.44 | 16939 | 75209 | 11.5629 | TUBO GALVANIZADO DE 2" X 2,0 mm ESPESOR DE PARED
ÁNGULO METÁLICO DE 2"X2"X1/8" L=6M |  |  |  | ML | 0.15 | 16804.0933 | 2521 | 0.37984 | ÁNGULO METÁLICO DE 2"X2"X1/8" L=6M
TORNILLOS 5/16 ZINCADO (INCLUYE TUERCA DE SEGURIDAD Y ARANDELA) |  |  |  | UN | 4 | 1747.5 | 6990 | 0.3 | TORNILLOS 5/16 ZINCADO (INCLUYE TUERCA DE SEGURIDAD Y ARANDELA)
REMACHES CON ARANDELAS DE 4*10 MM |  |  |  | UN | 4 | 170 | 680 | 0.1 | REMACHES CON ARANDELAS DE 4*10 MM
STEAKER 15 X 15 CM EN PAPEL REFLECTIVO TIPO IV O SUPERIOR |  |  |  | UN | 1 | 2500 | 2500 | 0.05 | STEAKER 15 X 15 CM EN PAPEL REFLECTIVO TIPO IV O SUPERIOR
PELÍCULA ANTIGRAFITTI |  |  |  | M2 | 0.56 | 65174.5388 | 36498 | 0.46667 | PELÍCULA ANTIGRAFITTI
PINTURA ELECTROSTÁTICA M2 |  |  |  | KG | 0.45434 | 26664.5 | 12115 | 0.45434 | PINTURA ELECTROSTÁTICA M2
TINTA TRASLUCIDA PARA CINTA REFLECTIVA |  |  |  | LB | 0.035814 | 440873.7704 | 15789 | 0.01626 | TINTA TRASLUCIDA PARA CINTA REFLECTIVA
CONCRETO HIDRAULICO 2500 PSI 17 MPA (175 KG/CM2) |  |  |  | M3 | 0.026998 | 486142 | 13125 | 64.7953 | CONCRETO HIDRAULICO 2500 PSI 17 MPA (175 KG/CM2)
SOLDADURA ELECTRICA E 6013 O SIMILAR |  |  |  | KG | 0.10876 | 19163.6667 | 2084 | 0.10876 | SOLDADURA ELECTRICA E 6013 O SIMILAR
BROCA PARA METAL 1/2" |  |  |  | UN | 0.01 | 31741.5 | 317 | 0.00106 | BROCA PARA METAL 1/2"
LÁMINA GALVANIZADA C 16 E=1,50 mm |  |  |  | M2 | 0.0081464 | 85500.55 | 697 | 0.095924 | LÁMINA GALVANIZADA C 16 E=1,50 mm
DESPERDICIO |  |  |  |  | 5% | 326304 | 16315
[6 empty] | Subtotal | 342619 | 85.2362
3. Transportes
Equipo |  |  |  | Rendimiento | Tarifa/Día | Valor Unitario | Subtotal
CAMION INCLUYE CONDUCTOR |  |  |  | 0.007103 | 611492.5 | 4343.4411 | 4343
[6 empty] | Subtotal | 4343
4. Mano de Obra
Trabajador |  | Jornal | Cantidad | Jornal Total | Rendimiento | Valor Unitario | Subtotal
SOLDADOR |  | 110344 | 1 | 110344 | 12 | 9195 | 9195
PINTOR |  | 100054 | 1 | 100054 | 12 | 8338 | 8338
COLAMINADOR |  | 91275 | 1 | 91275 | 12 | 7606 | 7606
JEFE DE CUADRILLA DIURNO |  | 166031 | 1 | 166031 | 12 | 13836 | 13836
AUXILIAR DE TRÁFICO |  | 89632 | 1 | 89632 | 12 | 7469 | 7469
AYUDANTE |  | 72476 | 4 | 289904 | 12 | 24159 | 24159
[6 empty] | Subtotal | 70603
|  | TOTAL COSTO DIRECTO |  |  |  | 486612

## 8
SECRETARÍA DISTRITAL DE MOVILIDAD SDM
ANÁLISIS DE PRECIOS UNITARIOS | [7 empty] | REVISAR
SUBSECRETARÍA DE GESTIÓN DE LA MOVILIDAD - DIRECCIÓN DE INGENIERÍA DE TRÁNSITO - SUBDIRECCIÓN DE SEÑALIZACIÓN
Ítem | 8 |  |  |  |  | Unidad: | M2
Descripción de la Actividad: | Fabricación de plaquetas, suministro e instalación para señal SR - SP - SI - ST (alto mínimo de 23 cm) material reflectivo Tipo XI, película antigraffiti, en lámina galvanizada C-16 E=1,5 mm, cumpliendo normatividad vigente.
1. Equipos
Descripción |  | Unidad | Tipo | Tarifa/Hora | Rendimiento | Valor Unitario | Subtotal
CIZALLA DE CORTE VERTICAL |  | HR | 0 | 5174.01 | 20 | 258.7005 | 259
COMPRESOR |  | HR | Eléctrico | 7999.94 | 20 | 399.997 | 400
EQUIPO COLAMINADO |  | HR | 0 | 4701.81 | 20 | 235.0905 | 235
EQUIPO PINTURA ELECTROSTÁTICA |  | HR | Electrostática | 4047.59 | 20 | 202.3795 | 202
IMPRESORA DIGITAL PARA SEÑALES DE TRÁNSITO |  | HR |  | 64227.08 | 20 | 3211.354 | 3211
PULIDORA |  | HR |  | 2821 | 20 | 141.05 | 141
TALADRO DE ARBOL |  | HR | 0 | 4898 | 20 | 244.9 | 245
HERRAMIENTA MENOR |  | Un |  | 1% |  | 26.61 | 27
[6 empty] | Subtotal | 4720
2. Materiales
Descripción |  |  |  | Unidad | Cantidad | Valor Unitario | Subtotal
LÁMINA GALVANIZADA C 16 E=1,50 mm |  |  |  | M2 | 1 | 85500.55 | 85501 |  | 11.775 | LÁMINA GALVANIZADA C 16 E=1,50 mm
PAPEL REFLECTIVO TIPO XI |  |  |  | M2 | 1 | 153328.9296 | 153329 |  | 0.55556 | PAPEL REFLECTIVO TIPO XI
TORNILLOS 5/16 ZINCADO (INCLUYE TUERCA DE SEGURIDAD Y ARANDELA) |  |  |  | UN | 4 | 1747.5 | 6990 |  | 0.3 | TORNILLOS 5/16 ZINCADO (INCLUYE TUERCA DE SEGURIDAD Y ARANDELA)
REMACHES CON ARANDELAS DE 4*10 MM |  |  |  | ML | 4 | 170 | 680 |  | 0.1 | REMACHES CON ARANDELAS DE 4*10 MM
PINTURA ELECTROSTÁTICA M2 |  |  |  | KG | 0.33333 | 26664.5 | 8888 |  | 0.33333 | PINTURA ELECTROSTÁTICA M2
TINTA TRASLUCIDA PARA CINTA REFLECTIVA |  |  |  | LB | 0.05814 | 440873.7704 | 25632 |  | 0.026395 | TINTA TRASLUCIDA PARA CINTA REFLECTIVA
PELÍCULA ANTIGRAFITTI |  |  |  | M2 | 1 | 65174.5388 | 65175 |  | 0.83333 | PELÍCULA ANTIGRAFITTI
STEAKER 15 X 15 CM EN PAPEL REFLECTIVO TIPO IV O SUPERIOR |  |  |  | UN | 1 | 2500 | 2500 |  | 0.05 | STEAKER 15 X 15 CM EN PAPEL REFLECTIVO TIPO IV O SUPERIOR
BROCA PARA METAL 1/2" |  |  |  | UN | 0.01 | 31741.5 | 317 |  | 0.00106 | BROCA PARA METAL 1/2"
DESPERDICIO |  |  |  |  | 5% | 338842 | 16942
[6 empty] | Subtotal | 365954 |  | 13.9747
3. Transportes
Equipo |  |  |  | Rendimiento | Tarifa/Día | Valor Unitario | Subtotal
CAMION INCLUYE CONDUCTOR |  |  |  | 0.0011646 | 611492.5 | 712.1175 | 712
[6 empty] | Subtotal | 712
4. Mano de Obra
Trabajador |  | Jornal | Cantidad | Jornal Total | Rendimiento | Valor Unitario | Subtotal
SOLDADOR |  | 110344 |  | 0 | 160 | 0 | 0
PINTOR |  | 100054 | 1 | 100054 | 160 | 625 | 625
COLAMINADOR |  | 91275 | 1 | 91275 | 160 | 570 | 570
AYUDANTE |  | 72476 | 2 | 144952 | 160 | 906 | 906
AUXILIAR DE TRÁFICO |  | 89632 | 1 | 89632 | 160 | 560 | 560
[6 empty] | Subtotal | 2661
|  | TOTAL COSTO DIRECTO |  |  |  | 374047

## 7
SECRETARÍA DISTRITAL DE MOVILIDAD SDM
ANÁLISIS DE PRECIOS UNITARIOS
SUBSECRETARÍA DE GESTIÓN DE LA MOVILIDAD - DIRECCIÓN DE INGENIERÍA DE TRÁNSITO - SUBDIRECCIÓN DE SEÑALIZACIÓN
Ítem | 7 |  |  |  |  | Unidad: | UN
Descripción de la Actividad: | Fabricación, suministro e instalación de Señal doble SP47 ó SP47A/SR de 60 cm , material reflectivo Tipo Tipo XI amarillo/verde fluorescente, película antigraffiti, en lámina galvanizada C-16 E=1,5 mm, pedestal en tubo galvanizado de sección circular con diámetro interior de 2" y e=2 mm. cumpliendo con normatividad vigente.
1. Equipos
Descripción |  | Unidad | Tipo | Tarifa/Hora | Rendimiento | Valor Unitario | Subtotal
TRONZADORA |  | Un |  | 3779.5 | 10 | 377.95 | 378 | 2
CIZALLA DE CORTE VERTICAL |  | Un |  | 5174.01 | 10 | 517.401 | 517 | 1
EQUIPO PINTURA ELECTROSTÁTICA |  | Un |  | 4047.59 | 10 | 404.759 | 405 | 2
TALADRO DE ARBOL |  | Un |  | 4898 | 10 | 489.8 | 490 | 1.5
EQUIPO SOLDADURA ELECTRICA |  | Un |  | 4862.5 | 10 | 486.25 | 486 | 9
EQUIPO COLAMINADO |  | Un |  | 4701.81 | 10 | 470.181 | 470 | 3
COMPRESOR |  | Un |  | 7999.94 | 10 | 799.994 | 800 | 9
IMPRESORA DIGITAL PARA SEÑALES DE TRÁNSITO |  | Un |  | 64227.08 | 10 | 6422.708 | 6423 | 2.5
PULIDORA |  | Un |  | 2821 | 10 | 282.1 | 282 | 2
HERRAMIENTA MENOR |  | Un |  | 2% |  | 423.64 | 424 | 4
36
[6 empty] | Subtotal | 10675 | 12 | 40
2. Materiales
Descripción |  |  |  | Unidad | Cantidad | Valor Unitario | Subtotal
LÁMINA GALVANIZADA C 16 E=1,50 mm |  |  |  | M² | 0.8929 | 85500.55 | 76343 |  | 10.5139 | LÁMINA GALVANIZADA C 16 E=1,50 mm
LÁMINA RETRORREFLECTIVA TIPO XI, NTC 4739, Color Amarillo/ verde Fluorescente de 123 cm de ancho por 45.7 metros de largo |  |  |  | M² | 0.8929 | 196248 | 175230 |  | 0.49606 | PAPEL REFLECTIVO TIPO XI
TUBO GALVANIZADO DE 2" X 2,0 mm ESPESOR DE PARED |  |  |  | ML | 5.08 | 16939 | 86050 |  | 13.2296 | TUBO GALVANIZADO DE 2" X 2,0 mm ESPESOR DE PARED
ÁNGULO METÁLICO DE 2"X2"X1/8" L=6M |  |  |  | ML | 0.15 | 16804.0933 | 2521 |  | 0.37984 | ÁNGULO METÁLICO DE 2"X2"X1/8" L=6M
TORNILLOS 5/16 ZINCADO (INCLUYE TUERCA DE SEGURIDAD Y ARANDELA) |  |  |  | ML | 8 | 1747.5 | 13980 |  | 0.6 | TORNILLOS 5/16 ZINCADO (INCLUYE TUERCA DE SEGURIDAD Y ARANDELA)
REMACHES CON ARANDELAS DE 4*10 MM |  |  |  | UN | 8 | 170 | 1360 |  | 0.2 | REMACHES CON ARANDELAS DE 4*10 MM
STEAKER 15 X 15 CM EN PAPEL REFLECTIVO TIPO IV O SUPERIOR |  |  |  | UN | 1 | 2500 | 2500 |  | 0.05 | STEAKER 15 X 15 CM EN PAPEL REFLECTIVO TIPO IV O SUPERIOR
PELÍCULA ANTIGRAFITTI |  |  |  | M2 | 0.8929 | 65174.5388 | 58194 |  | 0.74408 | PELÍCULA ANTIGRAFITTI
PINTURA ELECTROSTÁTICA M2 |  |  |  | KG | 0.60384 | 26664.5 | 16101 |  | 0.60384 | PINTURA ELECTROSTÁTICA M2
TINTA TRASLUCIDA PARA CINTA REFLECTIVA |  |  |  | LB | 0.057104 | 440873.7704 | 25176 |  | 0.025925 | TINTA TRASLUCIDA PARA CINTA REFLECTIVA
CONCRETO HIDRAULICO 2500 PSI 17 MPA (175 KG/CM2) |  |  |  | M3 | 0.026998 | 486142 | 13125 |  | 64.7953 | CONCRETO HIDRAULICO 2500 PSI 17 MPA (175 KG/CM2)
SOLDADURA ELECTRICA E 6013 O SIMILAR |  |  |  | KG | 0.18126 | 19163.6667 | 3474 |  | 0.18126 | SOLDADURA ELECTRICA E 6013 O SIMILAR
BROCA PARA METAL 1/2" |  |  |  | UN | 0.02 | 31741.5 | 635 |  | 0.00212 | BROCA PARA METAL 1/2"
LÁMINA GALVANIZADA C 16 E=1,50 mm |  |  |  | M² | 0.013577 | 85500.55 | 1161 |  | 0.15987 | LÁMINA GALVANIZADA C 16 E=1,50 mm
DESPERDICIO |  |  |  |  | 5% | 475850 | 23793 |  | 91.9819
[6 empty] | Subtotal | 499643
3. Transportes
Equipo |  |  |  | Rendimiento | Tarifa/Día | Valor Unitario | Subtotal
CAMION INCLUYE CONDUCTOR |  |  |  | 0.0076652 | 611492.5 | 4687.1847 | 4687
[6 empty] | Subtotal | 4687
4. Mano de Obra
Trabajador |  | Jornal | Cantidad | Jornal Total | Rendimiento | Valor Unitario | Subtotal
SOLDADOR |  | 110344 | 1 | 110344 | 40 | 2759 | 2759
PINTOR |  | 100054 | 1 | 100054 | 40 | 2501 | 2501
COLAMINADOR |  | 91275 | 1 | 91275 | 40 | 2282 | 2282
JEFE DE CUADRILLA DIURNO |  | 166031 | 1 | 166031 | 40 | 4151 | 4151
AUXILIAR DE TRÁFICO |  | 89632 | 1 | 89632 | 40 | 2241 | 2241
AYUDANTE |  | 72476 | 4 | 289904 | 40 | 7248 | 7248
[6 empty] | Subtotal | 21182
|  | TOTAL COSTO DIRECTO |  |  |  | 536187

## 6
SECRETARÍA DISTRITAL DE MOVILIDAD SDM
ANÁLISIS DE PRECIOS UNITARIOS
SUBSECRETARÍA DE GESTIÓN DE LA MOVILIDAD - DIRECCIÓN DE INGENIERÍA DE TRÁNSITO - SUBDIRECCIÓN DE SEÑALIZACIÓN
Ítem | 6 |  |  |  |  | Unidad: | UN
Descripción de la Actividad: | Fabricación, suministro e instalación de Señal doble de 60 cm, material reflectivo Tipo XI , película antigraffiti, en lámina galvanizada C-16 E=1,5 mm, pedestal en tubo galvanizado de sección circular con diámetro interior de 2" y e=2 mm para SP/SR-SI/SR cumpliendo con normatividad vigente.
1. Equipos
Descripción |  | Unidad | Tipo | Tarifa/Hora | Rendimiento | Valor Unitario | Subtotal
TRONZADORA |  | HR | 0 | 3779.5 | 10 | 377.95 | 378 | 2
CIZALLA DE CORTE VERTICAL |  | HR | 0 | 5174.01 | 10 | 517.401 | 517 | 1
EQUIPO PINTURA ELECTROSTÁTICA |  | HR | Electrostática | 4047.59 | 10 | 404.759 | 405 | 2
TALADRO DE ARBOL |  | HR | 0 | 4898 | 10 | 489.8 | 490 | 1.5
EQUIPO SOLDADURA ELECTRICA |  | HR | 0 | 4862.5 | 10 | 486.25 | 486 | 9
EQUIPO COLAMINADO |  | HR |  | 4701.81 | 10 | 470.181 | 470 | 3
COMPRESOR |  | HR |  | 7999.94 | 10 | 799.994 | 800 | 9
IMPRESORA DIGITAL PARA SEÑALES DE TRÁNSITO |  | HR |  | 64227.08 | 10 | 6422.708 | 6423 | 2.5
PULIDORA |  | HR |  | 2821 | 10 | 282.1 | 282 | 2
HERRAMIENTA MENOR |  |  |  | 2% |  | 423.64 | 424 | 4
[8 empty] | 36 | TIEMPO TOTAL EN MINUTOS
[6 empty] | Subtotal | 10675 | 12 | 40
2. Materiales
Descripción |  |  |  | Unidad | Cantidad | Valor Unitario | Subtotal |  | PESO DE CADA ELEMENTO EN KG
LÁMINA GALVANIZADA C 16 E=1,50 mm |  |  |  | M² | 0.72 | 85500.55 | 61560 |  | 8.478
PAPEL REFLECTIVO TIPO XI |  |  |  | M² | 0.72 | 153328.9296 | 110397 |  | 0.4
TUBO GALVANIZADO DE 2" X 2,0 mm ESPESOR DE PARED |  |  |  | ML | 4.6 | 16939 | 77919 |  | 11.9796 | 0.0023586 | 0.0020268 | 0.00033175
ÁNGULO METÁLICO DE 2"X2"X1/8" L=6M |  |  |  | ML | 0.15 | 16804.0933 | 2521 |  | 0.37984
TORNILLOS 5/16 ZINCADO (INCLUYE TUERCA DE SEGURIDAD Y ARANDELA) |  |  |  | UN | 8 | 1747.5 | 13980 |  | 0.6
REMACHES CON ARANDELAS DE 4*10 MM |  |  |  | UN | 8 | 170 | 1360 |  | 0.2
STEAKER 15 X 15 CM EN PAPEL REFLECTIVO TIPO IV O SUPERIOR |  |  |  | UN | 1 | 2500 | 2500 |  | 0.05
PELÍCULA ANTIGRAFITTI |  |  |  | M2 | 0.72 | 65174.5388 | 46926 |  | 0.6
PINTURA ELECTROSTÁTICA M2 |  |  |  | KR | 0.51866 | 26664.5 | 13830 |  | 0.51866
TINTA TRASLUCIDA PARA CINTA REFLECTIVA |  |  |  | LB | 0.046047 | 440873.7704 | 20301 |  | 0.020905
CONCRETO HIDRAULICO 2500 PSI 17 MPA (175 KG/CM2) |  |  |  | M3 | 0.026998 | 486142 | 13125 |  | 64.7953
SOLDADURA ELECTRICA E 6013 O SIMILAR |  |  |  | KG | 0.18126 | 19163.6667 | 3474 |  | 0.18126
BROCA PARA METAL 1/2" |  |  |  | UN | 0.02 | 31741.5 | 635 |  | 0.00212
LÁMINA GALVANIZADA C 16 E=1,50 mm |  |  |  | UN | 0.013577 | 85500.55 | 1161 |  | 0.15987
DESPERDICIO |  |  |  | M³ | 5% | 369689 | 18484 |  | 88.3656
[6 empty] | Subtotal | 388173
3. Transportes | [12 empty] | 12
Equipo |  |  |  | Rendimiento | Tarifa/Día | Valor Unitario | Subtotal
CAMION INCLUYE CONDUCTOR |  |  |  | 0.0073638 | 611492.5 | 4502.9075 | 4503
[6 empty] | Subtotal | 4503
4. Mano de Obra
Trabajador |  | Jornal | Cantidad | Jornal Total | Rendimiento | Valor Unitario | Subtotal
SOLDADOR |  | 110344 | 1 | 110344 | 40 | 2759 | 2759
PINTOR |  | 100054 | 1 | 100054 | 40 | 2501 | 2501
COLAMINADOR |  | 91275 | 1 | 91275 | 40 | 2282 | 2282
JEFE DE CUADRILLA DIURNO |  | 166031 | 1 | 166031 | 40 | 4151 | 4151
AUXILIAR DE TRÁFICO |  | 89632 | 1 | 89632 | 40 | 2241 | 2241
AYUDANTE |  | 72476 | 4 | 289904 | 40 | 7248 | 7248
[6 empty] | Subtotal | 21182
|  | TOTAL COSTO DIRECTO |  |  |  | 424533

## 5
ANÁLISIS DE PRECIOS UNITARIOS
SUBSECRETARÍA DE GESTIÓN DE LA MOVILIDAD - DIRECCIÓN DE INGENIERÍA DE TRÁNSITO - SUBDIRECCIÓN DE SEÑALIZACIÓN
Ítem | 5 |  |  |  |  | Unidad: | UN
Descripción de la Actividad: | Fabricación, suministro e instalación de Señal Reglamentaria, Preventiva o informativa de 60 cm, material reflectivo Tipo XI , película antigraffiti, en lámina galvanizada C-16, E=1,5 mm, pedestal en tubo galvanizado de sección circular con diámetro interior de 2" y e=2 mm para SR - SP cumpliendo con normatividad vigente.
1. Equipos
Descripción |  | Unidad | Tipo | Tarifa/Hora | Rendimiento | Valor Unitario | Subtotal | Minutos para una señal
TRONZADORA |  | Un | 0 | 3779.5 | 10 | 377.95 | 378 | 1.5
CIZALLA DE CORTE VERTICAL |  | Un | 0 | 5174.01 | 10 | 517.401 | 517 | 1
EQUIPO PINTURA ELECTROSTÁTICA |  | Un | Electrostática | 4047.59 | 10 | 404.759 | 405 | 3
TALADRO DE ARBOL |  | Un | 0 | 4898 | 10 | 489.8 | 490 | 1.5
EQUIPO SOLDADURA ELECTRICA |  | Un | 0 | 4862.5 | 10 | 486.25 | 486 | 3 |  |  | 0
EQUIPO COLAMINADO |  | Un | 0 | 4701.81 | 10 | 470.181 | 470 | 2.5
COMPRESOR |  | Un | Eléctrico | 7999.94 | 10 | 799.994 | 800 | 5
IMPRESORA DIGITAL PARA SEÑALES DE TRÁNSITO |  | Un | 0 | 64227.08 | 10 | 6422.708 | 6423 | 2
PULIDORA |  | Un | 0 | 2821 | 10 | 282.1 | 282 | 1.5
HERRAMIENTA MENOR |  | Un | Global | 1% |  | 163.94 | 164 | 3
[8 empty] | 24 | TIEMPO TOTAL EN MINUTOS
[6 empty] | Subtotal | 10415 | 8 | 60
2. Materiales
Descripción |  |  |  | Unidad | Cantidad | Valor Unitario | Subtotal |  | PESO DE CADA ELEMENTO EN KG
LÁMINA GALVANIZADA C 16 E=1,50 mm |  |  |  | M² | 0.36 | 85500.55 | 30780 |  | 4.239 | LÁMINA GALVANIZADA C 16 E=1,50 mm
PAPEL REFLECTIVO TIPO XI |  |  |  | M² | 0.36 | 153328.9296 | 55198 |  | 0.2 | PAPEL REFLECTIVO TIPO XI
TUBO GALVANIZADO DE 2" X 2,0 mm ESPESOR DE PARED |  |  |  | ML | 4 | 16939 | 67756 |  | 10.417 | TUBO GALVANIZADO DE 2" X 2,0 mm ESPESOR DE PARED
ÁNGULO METÁLICO DE 2"X2"X1/8" L=6M |  |  |  | ML | 0.15 | 16804.0933 | 2521 |  | 0.37984 | ÁNGULO METÁLICO DE 2"X2"X1/8" L=6M
TORNILLOS 5/16 ZINCADO (INCLUYE TUERCA DE SEGURIDAD Y ARANDELA) |  |  |  | UN | 4 | 1747.5 | 6990 |  | 0.3 | TORNILLOS 5/16 ZINCADO (INCLUYE TUERCA DE SEGURIDAD Y ARANDELA)
REMACHES CON ARANDELAS DE 4*10 MM |  |  |  | UN | 4 | 170 | 680 |  | 0.1 | REMACHES CON ARANDELAS DE 4*10 MM
STEAKER 15 X 15 CM EN PAPEL REFLECTIVO TIPO IV O SUPERIOR |  |  |  | UN | 1 | 2500 | 2500 |  | 0.05 | STEAKER 15 X 15 CM EN PAPEL REFLECTIVO TIPO IV O SUPERIOR
PELÍCULA ANTIGRAFITTI |  |  |  | M2 | 0.36 | 65174.5388 | 23463 |  | 0.3 | PELÍCULA ANTIGRAFITTI
PINTURA ELECTROSTÁTICA M2 |  |  |  | KG | 0.36242 | 26664.5 | 9664 |  | 0.36242 | PINTURA ELECTROSTÁTICA M2
TINTA TRASLUCIDA PARA CINTA REFLECTIVA |  |  |  | LB | 0.023023 | 440873.7704 | 10150 |  | 0.010453 | TINTA TRASLUCIDA PARA CINTA REFLECTIVA
CONCRETO HIDRAULICO 2500 PSI 17 MPA (175 KG/CM2) |  |  |  | M3 | 0.026998 | 486142 | 13125 |  | 64.7953 | CONCRETO HIDRAULICO 2500 PSI 17 MPA (175 KG/CM2)
SOLDADURA ELECTRICA E 6013 O SIMILAR |  |  |  | KG | 0.10876 | 19163.6667 | 2084 |  | 0.10876 | SOLDADURA ELECTRICA E 6013 O SIMILAR
BROCA PARA METAL 1/2" |  |  |  | UN | 0.01 | 31741.5 | 317 |  | 0.00106 | BROCA PARA METAL 1/2"
LÁMINA GALVANIZADA C 16 E=1,50 mm |  |  |  | M² | 0.0081464 | 85500.55 | 697 |  | 0.095924 | LÁMINA GALVANIZADA C 16 E=1,50 mm
DESPERDICIO |  |  |  |  | 5% | 225925 | 11296
[6 empty] | Subtotal | 237221 |  | 81.3598
3. Transportes
Equipo |  |  |  | Rendimiento | Tarifa/Día | Valor Unitario | Subtotal
CAMION INCLUYE CONDUCTOR |  |  |  | 0.00678 | 611492.5 | 4145.91 | 4146
[6 empty] | Subtotal | 4146
4. Mano de Obra
Trabajador |  | Jornal | Cantidad | Jornal Total | Rendimiento | Valor Unitario | Subtotal
SOLDADOR |  | 110344 | 1 | 110344 | 60 | 1839 | 1839
PINTOR |  | 100054 | 1 | 100054 | 60 | 1668 | 1668
COLAMINADOR |  | 91275 | 1 | 91275 | 60 | 1521 | 1521
JEFE DE CUADRILLA DIURNO |  | 166031 | 1 | 166031 | 48 | 3459 | 3459
AUXILIAR DE TRÁFICO |  | 89632 | 1 | 89632 | 48 | 1867 | 1867
AYUDANTE |  | 72476 | 4 | 289904 | 48 | 6040 | 6040
[6 empty] | Subtotal | 16394
|  | TOTAL COSTO DIRECTO |  |  |  | 268176

## 4
SECRETARÍA DISTRITAL DE MOVILIDAD SDM
ANÁLISIS DE PRECIOS UNITARIOS
SUBSECRETARÍA DE GESTIÓN DE LA MOVILIDAD - DIRECCIÓN DE INGENIERÍA DE TRÁNSITO - SUBDIRECCIÓN DE SEÑALIZACIÓN
Ítem | 4 | [5 empty] | Unidad: | UN
Descripción de la Actividad: | Fabricación, suministro e instalación de señal preventiva, reglamentaría ó informativa de 60 cm, lámina galvanizada C-16 E=1,5mm y material reflectivo Tipo XI, película antigraffiti, poste de tubo galvanizado de sección circular con diámetro interior de 2" y e=2 mm con brazo variable desde 70cm hasta 120 cm, cumpliendo normatividad vigente. (Incluye la cimentación del soporte para la señal).
1. Equipos
Descripción |  |  | Unidad | Tipo | Tarifa/Hora | Rendimiento | Valor Unitario | Subtotal
TRONZADORA |  |  | Hr |  | 3779.5 | 4 | 944.875 | 945
CIZALLA DE CORTE VERTICAL |  |  | Hr |  | 5174.01 | 4 | 1293.5025 | 1294
EQUIPO PINTURA ELECTROSTÁTICA |  |  | Hr | Electrostática | 4047.59 | 4 | 1011.8975 | 1012
TALADRO DE ARBOL |  |  | Hr |  | 4898 | 4 | 1224.5 | 1225
EQUIPO SOLDADURA ELECTRICA |  |  | Hr |  | 4862.5 | 4 | 1215.625 | 1216
EQUIPO COLAMINADO |  |  | Hr |  | 4701.81 | 4 | 1175.4525 | 1175
DOBLADORA DE TUBO |  |  | Hr |  | 1832.42 | 4 | 458.105 | 458
COMPRESOR |  |  | Hr | Eléctrico | 7999.94 | 4 | 1999.985 | 2000
IMPRESORA DIGITAL PARA SEÑALES DE TRÁNSITO |  |  | Hr |  | 64227.08 | 4 | 16056.77 | 16057
PULIDORA |  |  | Hr |  | 2821 | 4 | 705.25 | 705
HERRAMIENTA MENOR |  |  | Hr |  |  | 1% | 215.53 | 216
[7 empty] | Subtotal | 26303
2. Materiales
Descripción |  |  |  |  | Unidad | Cantidad | Valor Unitario | Subtotal
LÁMINA GALVANIZADA C 16 E=1,50 mm |  |  |  |  | M2 | 0.3721 | 85500.55 | 31815 | 4.3815 | LÁMINA GALVANIZADA C 16 E=1,50 mm
PAPEL REFLECTIVO TIPO XI |  |  |  |  | M2 | 0.3845 | 153328.9296 | 58955 | 0.21361 | PAPEL REFLECTIVO TIPO XI
TUBO GALVANIZADO DE 2" X 2,0 mm ESPESOR DE PARED |  |  |  |  | ML | 4.1 | 16939 | 69450 | 10.6774 | TUBO GALVANIZADO DE 2" X 2,0 mm ESPESOR DE PARED
PLATINA 1/4" x 1" CON ESPESOR DE 6,35 MM |  |  |  |  | M | 0.09 | 47400 | 4266 | 0.028488 | PLATINA 1/4" CON ESPESOR DE 6,35 MM
TORNILLOS 5/16 ZINCADO (INCLUYE TUERCA DE SEGURIDAD Y ARANDELA) |  |  |  |  | UN | 4 | 1747.5 | 6990 | 0.3 | TORNILLOS 5/16 ZINCADO (INCLUYE TUERCA DE SEGURIDAD Y ARANDELA)
REMACHES CON ARANDELAS DE 4*10 MM |  |  |  |  | UN | 4 | 170 | 680 | 0.1 | REMACHES CON ARANDELAS DE 4*10 MM
SOLDADURA ELECTRICA E 6013 O SIMILAR |  |  |  |  | KG | 1.25 | 19163.6667 | 23955 | 1.25 | SOLDADURA ELECTRICA E 6013 O SIMILAR
PINTURA ELECTROSTÁTICA M2 |  |  |  |  | KG | 0.36203 | 26664.5 | 9653 | 0.36203 | PINTURA ELECTROSTÁTICA M2
PELÍCULA ANTIGRAFITTI |  |  |  |  | M2 | 0.37 | 65174.5388 | 24115 | 0.30833 | PELÍCULA ANTIGRAFITTI
TINTA TRASLUCIDA PARA CINTA REFLECTIVA |  |  |  |  | LB | 0.02459 | 440873.7704 | 10841 | 0.011164 | TINTA TRASLUCIDA PARA CINTA REFLECTIVA
STEAKER 15 X 15 CM EN PAPEL REFLECTIVO TIPO IV O SUPERIOR |  |  |  |  | UN | 1 | 2500 | 2500 | 0.05 | STEAKER 15 X 15 CM EN PAPEL REFLECTIVO TIPO IV O SUPERIOR
LÁMINA GALVANIZADA C 16 E=1,50 mm |  |  |  |  | M2 | 0.01 | 85500.55 | 855 | 0.11775 | LÁMINA GALVANIZADA C 16 E=1,50 mm
CONCRETO HIDRAULICO 2500 PSI 17 MPA (175 KG/CM2) |  |  |  |  | M3 | 0.026998 | 486142 | 13125 | 64.7953 | CONCRETO HIDRAULICO 2500 PSI 17 MPA (175 KG/CM2)
ACERO DE REFUERZO FY 36000 PSI |  |  |  |  | KG | 0.62832 | 7857 | 4937 | 0.62832 | ACERO DE REFUERZO FY 36000 PSI
ACERO DE REFUERZO FY 60000 PSI |  |  |  |  | KG | 1.584 | 6392 | 10125 | 1.584 | ACERO DE REFUERZO FY 60000 PSI
ALAMBRE NEGRO CL-18 |  |  |  |  | KG | 0.25 | 7704.5 | 1926 | 0.25 | ALAMBRE NEGRO CL-18
TORNILLOS HEXAGONAL ZINCADO DE 1/2" X 2" (INCLUYE TUERCA DE SEGURIDAD Y ARANDELA)GALVANIZADO |  | Tornillos hexagonal de 1/2" X 2" (incluye tuerca y arandela) |  |  | UN | 4 | 3700 | 14800 | 0.3 | TORNILLOS 5/16 ZINCADO (INCLUYE TUERCA DE SEGURIDAD Y ARANDELA)
BROCA PARA METAL 1/2" | [5 empty] | 0.01 | 31741.5 | 317 | 0.00106 | BROCA PARA METAL 1/2"
DESPERDICIO | [5 empty] | 5% | 289305 | 14465
[7 empty] | Subtotal | 303770 | 85.359
3. Transportes
Equipo |  |  |  |  | Rendimiento | Tarifa/Día | Valor Unitario | Subtotal
CAMION INCLUYE CONDUCTOR |  |  |  |  | 0.0071133 | 611492.5 | 4349.7004 | 4350
[7 empty] | Subtotal | 4350
4. Mano de Obra
Trabajador |  |  | Jornal | Cantidad | Jornal Total | Rendimiento | Valor Unitario | Subtotal
SOLDADOR |  |  | 110344 | 1 | 110344 | 32 | 3448 | 3448
PINTOR |  |  | 100054 | 1 | 100054 | 32 | 3127 | 3127
AYUDANTE |  |  | 72476 | 4 | 289904 | 32 | 9060 | 9060
COLAMINADOR |  |  | 91275 | 1 | 91275 | 32 | 2852 | 2852
AUXILIAR DE TRÁFICO NOCTURNO |  |  | 98122 | 1 | 98122 | 32 | 3066 | 3066
[7 empty] | Subtotal | 21553
|  |  | TOTAL COSTO DIRECTO |  |  |  | 355976

## 3
SECRETARÍA DISTRITAL DE MOVILIDAD SDM
ANÁLISIS DE PRECIOS UNITARIOS
SUBSECRETARÍA DE GESTIÓN DE LA MOVILIDAD - DIRECCIÓN DE INGENIERÍA DE TRÁNSITO - SUBDIRECCIÓN DE SEÑALIZACIÓN
Ítem | 3 |  |  |  |  | Unidad: | UN
Descripción de la Actividad: | Fabricación y suministro de pedestal doble en tubo galvanizado de sección circular con diametro interior de 2" y e=2mm para señales tipo dúplex SR/SP - SR/SR - SR/Plaqueta - SP/SP - SP/Plaqueta (para tableros iguales a 60 cm) cumpliendo normatividad vigente.
1. Equipos
Descripción |  | Unidad | Tipo | Tarifa/Hora | Rendimiento | Valor Unitario | Subtotal
TRONZADORA |  | Hr | 0 | 3779.5 | 15 | 251.9667 | 252
COMPRESOR |  | Hr | Eléctrico | 7999.94 | 15 | 533.3293 | 533
|  | Hr | 0 | 0 | 15 | 0 | 0
EQUIPO PINTURA ELECTROSTÁTICA |  | Hr | Electrostática | 4047.59 | 15 | 269.8393 | 270
EQUIPO SOLDADURA ELECTRICA |  | Hr | 0 | 4862.5 | 15 | 324.1667 | 324
HERRAMIENTA MENOR |  | Un | Global | 0 | 1% | 29.62 | 30
TALADRO DE ARBOL |  | Hr |  | 4898 | 15 | 326.5333 | 327
PULIDORA |  | Hr |  | 2821 | 15 | 188.0667 | 188
[6 empty] | Subtotal | 1924
2. Materiales
Descripción |  |  |  | Unidad | Cantidad | Valor Unitario | Subtotal
TUBO GALVANIZADO DE 2" X 2,0 mm ESPESOR DE PARED |  |  |  | ML | 5.63 | 16939 | 95367
ÁNGULO METÁLICO DE 2"X2"X1/8" L=6M |  |  |  | ML | 0.15 | 16804.0933 | 2521
SOLDADURA ELECTRICA E 6013 O SIMILAR |  |  |  | KG | 0.24 | 19163.6667 | 4599
PINTURA ELECTROSTÁTICA M2 |  |  |  | KG | 0.34 | 26664.5 | 9066
TORNILLOS HEXAGONAL ZINCADO DE 1/2" X 2" (INCLUYE TUERCA DE SEGURIDAD Y ARANDELA)GALVANIZADO |  |  |  | UN | 8 | 3700 | 29600
REMACHES CON ARANDELAS DE 4*10 MM |  |  |  | UN | 4 | 170 | 680
LÁMINA GALVANIZADA C 16 E=1,50 mm |  |  |  | M2 | 0.013577 | 85500.55 | 1161
DESPERDICIO | [5 empty] | 5% | 7150
[6 empty] | Subtotal | 150144
3. Transportes
Equipo |  |  |  | Rendimiento | Tarifa/Día | Valor Unitario | Subtotal
CAMION INCLUYE CONDUCTOR |  |  |  | 0.0022779 | 611492.5 | 1392.9391 | 1393 | 27.3352
[6 empty] | Subtotal | 1393
4. Mano de Obra
Trabajador |  | Jornal | Cantidad | Jornal Total | Rendimiento | Valor Unitario | Subtotal
SOLDADOR |  | 110344 | 1 | 110344 | 120 | 920 | 920
PINTOR |  | 100054 | 1 | 100054 | 120 | 834 | 834
AYUDANTE |  | 72476 | 2 | 144952 | 120 | 1208 | 1208
[6 empty] | Subtotal | 2962
|  | TOTAL COSTO DIRECTO |  |  |  | 156423

## 2
SECRETARÍA DISTRITAL DE MOVILIDAD SDM
ANÁLISIS DE PRECIOS UNITARIOS
SUBSECRETARÍA DE GESTIÓN DE LA MOVILIDAD - DIRECCIÓN DE INGENIERÍA DE TRÁNSITO - SUBDIRECCIÓN DE SEÑALIZACIÓN
Ítem | 2 |  |  |  |  | Unidad: | UN
Descripción de la Actividad: | Fabricación y suministro de pedestal sencillo en tubo galvanizado de sección circular con diametro interior de 2" y e=2mm para señales SP-SR-SI (para tableros iguales a 60 cm) cumpliendo normatividad vigente.
1. Equipos
Descripción |  | Unidad | Tipo | Tarifa/Hora | Rendimiento | Valor Unitario | Subtotal
TRONZADORA |  | Hr | 0 | 3779.5 | 5 | 755.9 | 756
COMPRESOR |  | Hr | Eléctrico | 7999.94 | 5 | 1599.988 | 1600
|  | Hr | 0 | 0 | 5 | 0 | 0
EQUIPO PINTURA ELECTROSTÁTICA |  | Hr | Electrostática | 4047.59 | 5 | 809.518 | 810
EQUIPO SOLDADURA ELECTRICA |  | Hr | 0 | 4862.5 | 5 | 972.5 | 973
HERRAMIENTA MENOR |  | % | Global | 0 | 1% | 88.84 | 89
TALADRO DE ARBOL |  | Hr | 0 | 4898 | 5 | 979.6 | 980
PULIDORA |  | Hr | 0 | 2821 | 5 | 564.2 | 564
[6 empty] | Subtotal | 5772
2. Materiales
Descripción |  |  |  | Unidad | Cantidad | Valor Unitario | Subtotal
TUBO GALVANIZADO DE 2" X 2,0 mm ESPESOR DE PARED |  |  |  | ML | 4 | 16939 | 67756
ÁNGULO METÁLICO DE 2"X2"X1/8" L=6M |  |  |  | ML | 0.15 | 16804.0933 | 2521
SOLDADURA ELECTRICA E 6013 O SIMILAR |  |  |  | KG | 0.16 | 19163.6667 | 3066
PINTURA ELECTROSTÁTICA M2 |  |  |  | KG | 0.24242 | 26664.5 | 6464
TORNILLOS HEXAGONAL ZINCADO DE 1/2" X 2" (INCLUYE TUERCA DE SEGURIDAD Y ARANDELA)GALVANIZADO |  |  |  | UND | 4 | 3700 | 14800
REMACHES CON ARANDELAS DE 4*10 MM |  |  |  | UND | 4 | 170 | 680
LÁMINA GALVANIZADA C 16 E=1,50 mm |  |  |  | M² | 0.0081464 | 85500.55 | 697
DESPERDICIO | [5 empty] | 5% | 1411 | PESO PEDESTAL
19.5275
[6 empty] | Subtotal | 97395
3. Transportes
Equipo |  |  |  | Rendimiento | Tarifa/Día | Valor Unitario | Subtotal
CAMION INCLUYE CONDUCTOR |  |  |  | 0.0016273 | 611492.5 | 995.0766 | 995
[6 empty] | Subtotal | 995
4. Mano de Obra
Trabajador |  | Jornal | Cantidad | Jornal Total | Rendimiento | Valor Unitario | Subtotal
SOLDADOR |  | 110344 | 1 | 110344 | 40 | 2759 | 2759
PINTOR |  | 100054 | 1 | 100054 | 40 | 2501 | 2501
AYUDANTE |  | 72476 | 2 | 144952 | 40 | 3624 | 3624
[6 empty] | Subtotal | 8884
|  | TOTAL COSTO DIRECTO |  |  |  | 113046

## 1
SECRETARÍA DISTRITAL DE MOVILIDAD SDM
ANÁLISIS DE PRECIOS UNITARIOS
SUBSECRETARÍA DE GESTIÓN DE LA MOVILIDAD - DIRECCIÓN DE INGENIERÍA DE TRÁNSITO - SUBDIRECCIÓN DE SEÑALIZACIÓN
Ítem | 1 |  |  |  |  | Unidad: | M2
Descripción de la Actividad: | Fabricación y suministro de tableros en lámina galvanizada C-16 E=1,5 mm, material reflectivo Tipo XI , película antigraffiti, para señales SP-SR-SI cumpliendo normatividad vigente. (Incluye elementos de fijación)
1. Equipos
Descripción |  | Unidad | Tipo | Tarifa/Hora | Rendimiento | Valor Unitario | Subtotal
CIZALLA DE CORTE VERTICAL |  | Hr | 0 | 5174.01 | 50 | 103.4802 | 103
COMPRESOR |  | Hr | Eléctrico | 7999.94 | 50 | 159.9988 | 160
EQUIPO COLAMINADO |  | Hr | 0 | 4701.81 | 50 | 94.0362 | 94
EQUIPO PINTURA ELECTROSTÁTICA |  | Hr | Electrostática | 4047.59 | 50 | 80.9518 | 81
|  | Hr | 0 | 0 | 50 | 0 | 0
IMPRESORA DIGITAL PARA SEÑALES DE TRÁNSITO |  | Hr | 0 | 64227.08 | 50 | 1284.5416 | 1285
PULIDORA |  | Hr | 0 | 2821 | 50 | 56.42 | 56
HERRAMIENTA MENOR |  | Hr | 0 | 1% |  | 13.4 | 13
TALADRO DE ARBOL |  | Hr | 0 | 4898 | 50 | 97.96 | 98
[6 empty] | Subtotal | 1890
2. Materiales | [8 empty] | KGR/ M2 | KGR / ML
Descripción |  |  |  | Unidad | Cantidad | Valor Unitario | Subtotal | LAMINA c16 E 1,5 | 11.68
LÁMINA GALVANIZADA C 16 E=1,50 mm |  |  |  | M2 | 1 | 85500.55 | 85501 | ÁNGULO METÁLICO DE 2"X2"X1/4" L=6M |  | 4.79
PAPEL REFLECTIVO TIPO XI |  |  |  | M2 | 1 | 153328.9296 | 153329 | ÁNGULO METÁLICO DE 2"X2"X1/8" L=6M |  | 2.45
TORNILLOS 5/16 ZINCADO (INCLUYE TUERCA DE SEGURIDAD Y ARANDELA) |  |  |  | UN | 4 | 1747.5 | 6990 | TUBO DE 2" E =1,9 |  | 2.77
REMACHES CON ARANDELAS DE 4*10 MM |  |  |  | UN | 4 | 170 | 680 | PLATINA DE 1/4" E 6 MM | 47.735
PINTURA ELECTROSTÁTICA M2 |  |  |  | KG | 0.33333 | 26664.5 | 8888
TINTA TRASLUCIDA PARA CINTA REFLECTIVA |  |  |  | LB | 0.063953 | 440873.7704 | 28195
PROTECTOR ANTIGRAFFITI |  |  |  | M2 | 1 | 65174.5388 | 65175
STEAKER 15 X 15 CM EN PAPEL REFLECTIVO TIPO IV O SUPERIOR |  |  |  | UN | 1 | 2500 | 2500
BROCA PARA METAL 1/2" |  |  |  | UN | 0.01 | 31741.5 | 317
DESPERDICIO
[6 empty] | Subtotal | 351575
3. Transportes
Equipo |  |  |  | Rendimiento | Tarifa/Día | Valor Unitario | Subtotal
CAMION INCLUYE CONDUCTOR |  |  |  | 0.00097333 | 611492.5 | 595.186 | 595
[6 empty] | Subtotal | 595
4. Mano de Obra
Trabajador |  | Jornal | Cantidad | Jornal Total | Rendimiento | Valor Unitario | Subtotal
SOLDADOR |  | 110344 | 1 | 110344 | 400 | 276 | 276
PINTOR |  | 100054 | 1 | 100054 | 400 | 250 | 250
AYUDANTE |  | 72476 | 2 | 144952 | 400 | 362 | 362
COLAMINADOR |  | 91275 | 1 | 91275 | 400 | 228 | 228
AUXILIAR DE TRÁFICO |  | 89632 | 1 | 89632 | 400 | 224 | 224
[6 empty] | Subtotal | 1340
|  | TOTAL COSTO DIRECTO |  |  |  | 355400

## PMT
SECRETARÍA DISTRITAL DE MOVILIDAD SDM
ANÁLISIS DE PRECIOS UNITARIOS
SUBSECRETARÍA DE GESTIÓN DE LA MOVILIDAD - DIRECCIÓN DE INGENIERÍA DE TRÁNSITO - SUBDIRECCIÓN DE SEÑALIZACIÓN
REPUBLICA DE COLOMBIA
Ítem | [5 empty] | Unidad: | UND -HORA | [6 empty] | Seccretaria Distrital de Movilidad |  |  | ANÁLISIS DE PRECIOS UNITARIOS
Descripción de la Actividad: | SUMINISTRO E INSTALCION DE PMT
1. Equipos | [16 empty] | ESPECIFICACIÓN: Nuevo Manual de Señalización
Descripción |  | Unidad | Tipo | Tarifa/Hora | Rendimiento | Valor Unitario | Subtotal | [6 empty] | ITEM: KIT SEÑALIZACION TEMPORAL PARA PMT
HERRAMIENTA MENOR |  | Un | 1% |  | 3966.92 | 0 | 3967 | [11 empty] | UNIDAD : UND
I. EQUIPO
[14 empty] | Descripción |  | Tipo | Tarifa/Hora | Rendimiento | Valor-Unit.
[14 empty] | HERRAMIENTA MENOR (15% MO) |  |  |  |  | 0
[6 empty] | Subtotal | 3967
2. Materiales
Descripción |  |  |  | Unidad | Cantidad | Valor Unitario | Subtotal | [11 empty] | Sub-Total | 0
CINTA DE SEÑALIZACIÓN CALIBRE MÍNIMO DE 2 MM, ANCHO 10 CM X 500M DE LONGITUD |  |  |  | M | 51 | 73.8 | 3764 |  |  | ML | 16554 | 0.0014682 | 24.304 | II. MATERIALES EN OBRA
DELINEADOR TUBULAR COMPUESTO LASTRADO |  |  |  | UN | 8 | 49523 | 396184 |  |  | UND | 46308.7816 | 0.13333 | 6174.5042 | Descripción |  | Unidad | Precio-Unit. | Cantidad | Valor-Unit.
KIT SEÑALES TEMPORAL PORTATILES |  |  |  | UN | 2 | 6960000 | 13920000 |  |  | UND | 186665.9555 | 0.0083333 | 1555.5496 | CINTA DE SEÑALIZACION CL 2MM |  | ML | 16554 | 0.0014682 | 24.304
DISPOSITIVOS LUMINOSOS TIPO FLASHER PARA CONO |  |  |  | UN | 4 | 41650 | 166600 |  |  | UND | 25000 | 0.01 | 250 | DELINEADOR TUBULAR LASTRADO |  | UND | 46308.7816 | 0.13333 | 6174.5042
MALETÍN PLÁSTICO DE BASE MÍNIMA DE 50 CM POR 200 CM Y ALTURA MÍNIMA DE 100 CM, CON MATERIAL REFLECTIVO COLOR BLANCO TIPO IV O SUPERIOR. |  |  |  | UN | 2 | 413093.5 | 826187 | [6 empty] | SEÑALES TEMPORALES PORTATILES |  | UND | 186665.9555 | 0.0083333 | 1555.5496
[14 empty] | DISPOSITIVOS LUMINOSOS |  | UND | 25000 | 0.01 | 250
[6 empty] | Subtotal | 15312735 | [11 empty] | 0
0
3. Transportes | [18 empty] | Sub-Total | 8004.3578
Equipo |  |  |  | Rendimiento | Tarifa/Día | Valor Unitario | Subtotal
CAMION INCLUYE CONDUCTOR |  |  |  | 0.25 | 611492.5 | 152873.125 | 152873 | [6 empty] | III. TRANSPORTES
[14 empty] | Material | Vol. Peso ó Cant. | Distancia | M3-Km | Tarifa | Valor-Unit.
[14 empty] | KIT DE SEÑALIZACION | TON | 10 | 1000 | 250000 | 250
[6 empty] | Subtotal | 152873
4. Mano de Obra | [18 empty] | Sub-Total | 250
Trabajador |  | Jornal | Cantidad | Jornal Total | Rendimiento | Valor Unitario | Subtotal | [6 empty] | IV. MANO DE OBRA
AYUDANTE |  | 72476 | 3 | 217428 | 1 | 217428 | 217428 | 1200 | HRAS / AÑO |  |  |  |  | Trabajador | Jornal | Prestaciones | Jornal Total | Rendimiento | Valor-Unit.
AUXILIAR DE TRÁFICO |  | 89632 | 2 | 179264 | 1 | 179264 | 179264 | 120 | HR MES |  |  |  |  | AYUDANTE DE ALBAÑILERIA 3 | 0 | 0% | 0 | 8 | 0
[8 empty] | 10 | MESES |  |  |  |  | BANDERERO | 0 | 0% | 0 | 8 | 0
20
[6 empty] | Subtotal | 396692 | [11 empty] | Sub-Total | 0
15866400
|  | TOTAL COSTO DIRECTO |  |  |  | 13222 | [10 empty] | Total Costo Directo |  |  | 8254
V. COSTOS INDIRECTOS
[14 empty] | Descripción |  |  |  | Porcentaje | Valor Total
[14 empty] | ADMINISTRACION |  |  |  | 0% | 0
[14 empty] | IMPREVISTOS |  |  |  | 0% | 0
[14 empty] | UTILIDAD |  |  |  | 0% | 0
[19 empty] | Sub-Total | 0
[16 empty] | Precio unitario total aproximado al peso |  |  |  | 8254

## 37_TERMOPLAST (hidden)
SECRETARÍA DISTRITAL DE MOVILIDAD SDM
ANÁLISIS DE PRECIOS UNITARIOS
SUBSECRETARÍA DE GESTIÓN DE LA MOVILIDAD - DIRECCIÓN DE INGENIERÍA DE TRÁNSITO - SUBDIRECCIÓN DE SEÑALIZACIÓN
Ítem | 37 |  |  |  |  | Unidad: | M2
Descripción de la Actividad: | Suministro y aplicación imprimante transparente, espesor seco 2 mils y 19% de solidos por volumen
1. Equipos
Descripción |  | Unidad | Tipo | Tarifa/Hora | Rendimiento | Valor Unitario | Subtotal
Equipo Manual de Pintura Acrílica |  | Un | Airless | 19769 | 15 | 1317.9333 | 1318
Equipo de limpieza |  | Un | Manual | 4822 | 15 | 321.4667 | 321
Kit de Plan de Manejo de Tránsito |  | Global | Global | 4639 | 15 | 309.2667 | 309
Equipo de Control en Obra |  | Global | Varios | 1929 | 15 | 128.6 | 129
[6 empty] | 0 | 0
[6 empty] | 0 | 0
[6 empty] | 0 | 0
[6 empty] | Subtotal | 2077
2. Materiales
Descripción |  |  |  | Unidad | Cantidad | Valor Unitario | Subtotal
Imprimante transparente para termoplástico |  |  |  | GL | 0.071 | 29129 | 2068
[6 empty] | 0 | 0
[6 empty] | 0 | 0
[6 empty] | 0 | 0
[6 empty] | 0 | 0
[6 empty] | 0 | 0
[6 empty] | 0 | 0
[6 empty] | 0 | 0
[6 empty] | 0 | 0
[6 empty] | 0 | 0
[6 empty] | Subtotal | 2068
3. Transportes
Equipo |  |  |  | Rendimiento | Tarifa/Día | Valor Unitario | Subtotal
Camión o similar (2000 CC) |  |  |  | 120 | 274944 | 2291.2 | 2291
[5 empty] | 0 | 0 | 0
[5 empty] | 0 | 0 | 0
[6 empty] | Subtotal | 2291
4. Mano de Obra
Trabajador |  | Jornal | Cantidad | Jornal Total | Rendimiento | Valor Unitario | Subtotal
Operador de equipo nocturno |  | 116452 | 1 | 116452 | 120 | 970 | 970
Ayudante nocturno |  | 61343 | 1 | 61343 | 120 | 511 | 511
Auxiliar de Tráfico nocturno |  | 62693 | 2 | 125386 | 120 | 1045 | 1045
Jefe de Cuadrilla Nocturno |  | 87338 | 1 | 87338 | 120 | 728 | 728
|  | 0 |  | 0 | 0 | 0 | 0
|  | 0 |  | 0 | 0 | 0 | 0
[6 empty] | Subtotal | 3254
|  | TOTAL COSTO DIRECTO |  |  |  | 9690
Note on J6: Luis Hernando: CALCULAR