## Formulario 1- Lote 5
Formulario 1 - Propuesta económica - Documento tipo de licitación de obra pública de infraestructura de transporte - versión 3
Código | CCE-EICP-FM-14 | Versión | 3
FORMULARIO 1 - LOTE 5
PROPUESTA ECONÓMICA
FDLBOSALIC 002-2023 (89928)
PRESUPUESTO OFICIAL DEL FDLB - LOTE 5 | [8 empty] | VALORES OFERTADOS POR EL PROPONENTE
OBJETO: | [8 empty] | NOMBRE DEL PROPONENTE
“REALIZAR LAS OBRAS PARA LA CONSERVACIÓN DE MALLA VIAL Y ESPACIO PUBLICO ASOCIADO DE LA LOCALIDAD DE BOSA - BOGOTÁ, D.C. A TRAVÉS DEL SISTEMA DE PRECIOS UNITARIOS FIJOS Y A MONTO AGOTABLE, DE ACUERDO CON LA DESCRIPCIÓN, ESPECIFICACIONES Y DEMÁS CONDICIONES ESTABLECIDAS EN EL ANEXO TÉCNICO”
ACTIVIDADES DE CONSERVACIÓN
Nº | ÍTEM DE PAGO | ESPECIFICACIONES |  | DESCRIPCIÓN | UND. | CANTIDAD | VALOR UNITARIO SIN A.I.U. | VALOR TOTAL | VALOR UNITARIO SIN AIU OFERTADO POR EL PROPONENTE | VALOR UNITARIO SIN AIU (CORREGIDO) | VALOR PARCIAL CORREGIDO | VERIFICACIÓN
|  | GENERAL | PARTICULAR
| 1 |  |  | PRELIMINARES
3007 | 1.001 |  |  | REPLANTEO GENERAL | M2 | 1 | 886 | 886 |  | 0 | 0 | ERROR
Subtotal | [7 empty] | 886 | 0 |  | 0 | ERROR
| 2 |  |  | EXPLANACIONES
3710 | 2.001 |  |  | EXCAVACIÓN MECÁNICA EN MATERIAL COMÚN (INCLUYE CARGUE) | M3 | 1 | 5511 | 5511 |  | 0 | 0 | ERROR
3464 | 2.002 |  |  | EXCAVACION MANUAL EN MATERIAL COMUN. INCLUYE CARGUE. | M3 | 1 | 42888 | 42888 |  | 0 | 0 | ERROR
3009 | 2.003 |  |  | EXCAVACION MANUAL PARA REDES PROFUNDIDAD 0M - 2M (INCLUYE CARGUE) | M3 | 1 | 42888 | 42888 |  | 0 | 0 | ERROR
7513 | 2.004 |  |  | DEMOLICIÓN DE PLACA (INCLUYE CARGUE, RETIRO DE MATERIAL, TRANSPORTE Y DISPOSICIÓN FINAL DE ESCOMBROS EN SITIO AUTORIZADO). | M2 | 1 | 29938 | 29938 |  | 0 | 0 | ERROR
3017 | 2.005 |  |  | TRANSPORTE Y DISPOSICIÓN FINAL DE ESCOMBROS EN SITIO AUTORIZADO (DISTANCIA DE TRANSPORTE 21 KM). A DISTANCIA MAYOR DEL ACARREO LIBRE (90 M) EN SITIO AUTORIZADO POR LA ENTIDAD AMBIENTAL COMPETENTE. | M3 | 1 | 43960 | 43960 |  | 0 | 0 | ERROR
Subtotal | [7 empty] | 165185 | 0 |  | 0 | ERROR
| 3 |  |  | PAVIMENTOS FLEXIBLES Y RIGIDOS
10014 | 3.001 |  |  | ESTABILIZACION O MEJORAMIENTO DE SUBRASANTE CON RAJON = 6" A 12" (15 - 30 cm) Y SELLO CON SUBBASE GRANULAR CLASE C - Gr1 (SBGC_Gr1). INCLUYE (SUMINISTRO, EXTENDIDO Y NIVELACION MANUAL , COMPACTACION MECANICA VIBROCOMPACTADOR TIPO RANA, TRANSPORTE DEL RAJON Y SELLO HASTA 21 KM) | M3 | 1 | 160396 | 160396 |  | 0 | 0 | ERROR
4669 | 3.002 |  |  | GEOTEXTIL NT 1800 PARA SEPARACION SUBRASANTE/CAPAS GRANULARES (INCLUYE SUMINISTRO E INSTALACIÓN) | M2 | 1 | 7609 | 7609 |  | 0 | 0 | ERROR
4673 | 3.003 |  |  | GEOTEXTIL NT 1800 PARA SUBDRENES/FILTROS (INCLUYE SUMINISTRO E INSTALACIÓN) | M2 | 1 | 7609 | 7609 |  | 0 | 0 | ERROR
7362 | 3.004 |  |  | GEOMALLA TENSAR BX 1100 PARA REFUERZO DE MATERIALES GRANULARES. (INCLUYE SUMINISTRO E INSTALACIÓN). | M2 | 1 | 12819 | 12819 |  | 0 | 0 | ERROR
7900 | 3.005 |  |  | GEOCELDA HDPE PERFORADA, ALTURA 15 CM (SUMINISTRO E INSTALACIÓN). | M2 | 1 | 73423 | 73423 |  | 0 | 0 | ERROR
6053 | 3.006 |  |  | CAPA DE SUELO DE SUBRASANTE ESTABILIZADA CON CAL HIDRATADA TIPO N, IN SITU AL 4%. (SUMINISTRO, EXTENDIDO, NIVELACION, HUMEDECIMIENTO Y COMPACTACION). | M3 | 1 | 100519 | 100519 |  | 0 | 0 | ERROR
4908 | 3.007 |  |  | MATERIAL SELECCIONADO. SUMINISTRO, EXTENDIDO MANUAL, NIVELACIÓN, HUMEDECIMIENTO Y COMPACTACIÓN. | M3 | 1 | 105079 | 105079 |  | 0 | 0 | ERROR
4159 | 3.008 |  |  | SUBBASE GRANULAR CLASE C (SBG_C) (SUMINISTRO, EXTENDIDO, NIVELACIÓN, HUMEDECIMIENTO Y COMPACTACIÓN CON VIBROCOMPACTADOR) | M3 | 1 | 154004 | 154004 |  | 0 | 0 | ERROR
4156 | 3.009 |  |  | BASE GRANULAR CLASE C (BG_C) (SUMINISTRO, EXTENDIDO, NIVELACIÓN, HUMEDECIMIENTO Y COMPACTACIÓN CON VIBROCOMPACTADOR) | M3 | 1 | 167930 | 167930 |  | 0 | 0 | ERROR
4157 | 3.01 |  |  | BASE GRANULAR CLASE B (BG_B) (SUMINISTRO, EXTENDIDO, NIVELACIÓN, HUMEDECIMIENTO Y COMPACTACIÓN CON VIBROCOMPACTADOR) | M3 | 1 | 180303 | 180303 |  | 0 | 0 | ERROR
4142 | 3.011 |  |  | SUBBASE GRANULAR SBG-A (SUMINISTRO, EXTENDIDO, NIVELACIÓN, HUMEDECIMIENTO Y COMPACTACIÓN CON VIBROCOMPACTADOR) | M3 | 1 | 174822 | 174822 |  | 0 | 0 | ERROR
4032 | 3.012 |  |  | GEOTEXTIL T, RESIST. ULTIMA (TIRA ANCHA)=40 KN/M PARA SEPARACION SUBRASANTE/CAPAS GRANULARES (INC. SUMIN. E INSTALACIÓN) | M2 | 1 | 9773 | 9773 |  | 0 | 0 | ERROR
7378 | 3.013 |  |  | GEOMALLA UNIAXIAL RESISTENCIA ÚLTIMA 60KN/MK PARA REFUERZO DE MATERIALES GRANULARES. (INCLUYE SUMINISTRO E INSTALACIÓN) | M2 | 1 | 25847 | 25847 |  | 0 | 0 | ERROR
8618 | 3.014 |  |  | MEZCLA ASFÁLTICA EN CALIENTE DENSA MD19 CON CEMENTO ASFÁLTICO CA 14 (Suministro, Extendido, Nivelación y Compactación mecánica con vibrocompactador y compactador de llantas) | M3 | 1 | 1060533 | 1060533 |  | 0 | 0 | ERROR
4712 | 3.015 |  |  | MEZCLA ASFALTICA CON ASFALTO CAUCHO (SUMINISTRO, EXTENDIDO, NIVELACIÓN Y COMPACTACIÓN MECANICA) | M3 | 1 | 1514841 | 1514841 |  | 0 | 0 | ERROR
8621 | 3.016 |  |  | MEZCLA ASFÁLTICA EN CALIENTE DENSA MD25 CON CEMENTO ASFÁLTICO (Suministro, Extendido, Nivelación y Compactación mecanica con vibrocompactador y compactador de llantas) | M3 | 1 | 1114838 | 1114838 |  | 0 | 0 | ERROR
3394 | 3.017 |  |  | LOSA DE CONCRETO MR41 (SUMINISTRO, FORMALETEADO, COLOCACIÓN Y ACABADO. NO INCLUYE ACERO, CURADO, JUNTAS) | M3 | 1 | 793821 | 793821 |  | 0 | 0 | ERROR
3748 | 3.018 |  |  | LOSA DE CONCRETO MR45 (SUMINISTRO, FORMALETEADO, COLOCACIÓN Y ACABADO. NO INCLUYE ACERO, CURADO, JUNTAS) | M3 | 1 | 808534 | 808534 |  | 0 | 0 | ERROR
4678 | 3.019 |  |  | ADOQUIN DE ARCILLA TR.PESADO 0.20X10X8CM (SUMINISTRO E INSTALACIÓN. INCLUYE BASE 4CM MORTERO 2000 Y ARENA DE SELLO) | M2 | 1 | 107837 | 107837 |  | 0 | 0 | ERROR
8557 | 3.02 |  |  | ADOQUÍN EN CONCRETO GRIS-EN TRABA COMÚN A-25 10X20X6CM (SUMINISTRO, INSTALACIÓN, INCLUYE MORTERO DE NIVELACIÓN, Y ARENA DE SELLO) | M2 | 1 | 116077 | 116077 |  | 0 | 0 | ERROR
3811 | 3.021 |  |  | CORTE DE PAVIMENTO - INCLUYE EQUIPO: CORTADORA DE CONCRETO INCLUYE OPERARIO Y COMBUSTIBLE. INCLUYE DISCO DIAMANTADO ASFALTO-CONCRETO 350 MM, AGUA Y MANO DE OBRA | ML | 1 | 2565 | 2565 |  | 0 | 0 | ERROR
5177 | 3.022 |  |  | PARCHEO EN PAVIMENTO FLEXIBLE PARA ACCIONES DE MOVILIDAD. (INCLUYE CORTE, DEMOLICIÓN, CARGUE, TRANSPORTE Y DISPOSICIÓN FINAL DE ESCOMBROS, IMPRIMACIÓN, SUMINISTRO, EXTENDIDO Y COMPACTACIÓN MECANICA DE MEZCLA ASFÁLTICA) TRABAJO NOCTURNO. | M3 | 1 | 1649820 | 1649820 |  | 0 | 0 | ERROR
Subtotal | [7 empty] | 8348999 | 0 |  | 0 | ERROR
| 4 |  |  | URBANISMO Y ESPACIO PUBLICO Y OTROS
3708 | 4.001 |  |  | ACERO DE REFUERZO FY=60000 PSI. SUMINISTRO E INSTALACIÓN. DE ACUERDO A LO ESTIPULADO POR LA NSR-10, NORMA ASTM A-706, ICONTEC 2289 PARA EL ACERO PDR-60. INCLUYE TODOS LOS COSTOS DE SUMINISTRO DE MATERIALES (REFUERZO (G60) FIGURADO, CORRUGADO, INCLUYE EL ALAMBRE DE AMARRE), EQUIPOS, TRANSPORTES, MANEJO, ALMACENAMIENTO, DESPERDICIOS Y MANO DE OBRA. | KG | 1 | 5551 | 5551 |  | 0 | 0 | ERROR
7341 | 4.002 |  |  | CARCAMO AGUAS LLUVIAS 0.45 X 0.60 M. (INCLUYE REJILLA) SUMINISTRO E INSTALACIÓN | ML | 1 | 1243963 | 1243963 |  | 0 | 0 | ERROR
8185 | 4.003 |  |  | TAPA (REJILLA) PARA CAÑUELA A-124. DIMENSIONES: 600X300X100MM. (INCLUYE SUMINISTRO DE MATERIALES E INSTALACIÓN) | UN | 1 | 48650 | 48650 |  | 0 | 0 | ERROR
6102 | 4.003 |  |  | CENEFA LINEAL EN LOSETA PREFABRICADA TÁCTIL ALERTA Y GUÍA A55 / A56 ANCHO 0.40m (SUMINISTRO E INSTALACIÓN. INCLUYE BASE EN ARENA DE NIVELACIÓN e= 4cm Y ARENA DE SELLO). | ML | 1 | 41892 | 41892 |  | 0 | 0 | ERROR
4856 | 4.004 |  |  | PISOS EN LOSETA PREFABRICADA A55 TÁCTIL ALERTA O A56 GUIA 40X40X6 CM. SUMINISTRO E INSTALACIÓN. (INCLUYE 4CM DE MORTERO 1:5 HECHO EN OBRA PARA BASE Y ARENA DE PEÑA PARA SELLO). | M2 | 1 | 113621 | 113621 |  | 0 | 0 | ERROR
4855 | 4.005 |  |  | CONSTRUCCIÓN DE FRANJA DE AJUSTE EN CONCRETO PREMEZCLADO GRAVA COMÚN 3000 PSI, ESPESOR PROMEDIO 10 CM.. | M2 | 1 | 59462 | 59462 |  | 0 | 0 | ERROR
4588 | 4.006 |  |  | CONSTRUCCIÓN DE ESCALERAS EN CONCRETO 3000 PSI GRAVA COMÚN. INCLUYE EXCAVACIÓN MANUAL, SUBBASE GRANULAR CLASE B, ACERO DE REFUERZO Y TRANSPORTE Y DISPOSICIÓN FINAL DE ESCOMBROS. | M2 | 1 | 433426 | 433426 |  | 0 | 0 | ERROR
3751 | 4.008 |  |  | CAÑUELA TIPO A120 (SUMINISTRO E INSTALACIÓN. INCLUYE 3CM MORTERO 1:5) | ML | 1 | 75626 | 75626 |  | 0 | 0 | ERROR
4088 | 4.009 |  |  | SARDINEL BAJO A85 PARA RAMPAS (SUMINISTRO E INSTALACIÓN. INCLUYE 3CM MORTERO 2000 PSI) | ML | 1 | 63964 | 63964 |  | 0 | 0 | ERROR
3548 | 4.01 |  |  | BOLARDO EN HIERRO TIPO M63 (SUMINISTRO E INSTALACIÓN. INCLUYE BASE EN CONCRETO 1500 PSI, HECHO EN OBRA) | UN | 1 | 215284 | 215284 |  | 0 | 0 | ERROR
3027 | 4.011 |  |  | SARDINEL TIPO A10 (SUMINISTRO E INSTALACIÓN. INCLUYE 3CM MORTERO 1:5) | ML | 1 | 79019 | 79019 |  | 0 | 0 | ERROR
3210 | 4.012 |  |  | BORDILLO PREFABRICADO A80 (SUMINISTRO E INSTALACIÓN. INCLUYE 3CM MORTERO DE NIVELACIÓN 2000 PSI) | ML | 1 | 67515 | 67515 |  | 0 | 0 | ERROR
4583 | 4.013 |  |  | REHABILITACION ZONA VERDE E=10 CM. INCLUYE DESCAPOTE, SIEMBRA DE GRAMA, TIERRA NEGRA Y RETIRO DE MATERIAL ORGANICO. NO INCLUYE REDES. | M2 | 1 | 41616 | 41616 |  | 0 | 0 | ERROR
4080 | 4.014 |  |  | BOLARDO EN CONCRETO TIPO M60 (SUMINISTRO E INSTALACIÓN. INCLUYE BASE EN CONCRETO 1500 PSI, HECHO EN OBRA) | UN | 1 | 218068 | 218068 |  | 0 | 0 | ERROR
5180 | 4.015 |  |  | FILTRO DE DRENAJE DE 0.6M X 1.0M. SUMINISTRO E INSTALACION. (INCLUYE TUBERIA PERFORADA D=4", GRAVA COMUN 1/2" Y GEOTEXTIL NT 4000 O SIMILAR). | ML | 1 | 261968 | 261968 |  | 0 | 0 | ERROR
6249 | 4.016 |  |  | ANCLAJE EPÓXICO DE VARILLA DE 3/8" SUMINISTRO E INSTALACIÓN EN ALTURA. (incluye la deteccion de refuerzo para perforacion, la perforacion, limpieza de la perforacion con chorro de aire, suministro de materiales (relleno epoxico ETo equivalente, brocas), equipos, transportes, manejo, almacenamiento, manejo de desperdicios, mano de obra y andamio tubular) | CM.PER | 1 | 2008 | 2008 |  | 0 | 0 | ERROR
6518 | 4.017 |  |  | CODO 90° CXE PVC SANITARIA D=6" (INCLUYE SUMINISTRO E INSTALACIÓN). | UN | 1 | 156025 | 156025 |  | 0 | 0 | ERROR
6834 | 4.018 |  |  | REDUCCION PVC E.L. D= 1 1/2" X 1" (SUMINISTRO E INSTALACIÓN) | UN | 1 | 11680 | 11680 |  | 0 | 0 | ERROR
7884 | 4.019 |  |  | ANCLAJE EPÓXICO DE VARILLA DE 5/8" SUMINISTRO E INSTALACIÓN. Incluye la detección de refuerzo para perforación, la perforación, limpieza de la perforación con chorro de aire, suministro de materiales (relleno epóxico et o equivalente, brocas), equipos, transportes, manejo, almacenamiento, manejo de desperdicios, mano de obra. | CM.PER | 1 | 2107 | 2107 |  | 0 | 0 | ERROR
7887 | 4.02 |  |  | ANCLAJE EPÓXICO DE VARILLA DE 1/2" SUMINISTRO E INSTALACIÓN. Incluye la detección de refuerzo para perforación, la perforación, limpieza de la perforación con chorro de aire, suministro de materiales (relleno epóxico et o equivalente, brocas), equipos, transportes, manejo, almacenamiento, manejo de desperdicios, mano de obra. | CM.PER | 1 | 1875 | 1875 |  | 0 | 0 | ERROR
7902 | 4.021 |  |  | GEODREN CON TUBERÍA CIRCULAR 100 MM H=1.0 O DRENAFLEX CON TUBERÍA CIRCULAR 100 MM H=1.0 (SUMINISTRO E INSTALACIÓN). | ML | 1 | 73967 | 73967 |  | 0 | 0 | ERROR
8098 | 4.022 |  |  | APIQUE MANUAL HASTA 2 M DE 1.5 M X 1.5 M - RELLENO Y ADECUACIÓN DEL SITIO - INCLUYE TRANSPORTE | UN | 1 | 297500 | 297500 |  | 0 | 0 | ERROR
4049 | 4.023 |  |  | CAÑUELA TIPO A120 (SUMINISTRO E INSTALACIÓN. INCLUYE 3CM MORTERO 2000 PSI) | ML | 1 | 77628 | 77628 |  | 0 | 0 | ERROR
7881 | 4.024 |  |  | ESTOPEROLES METÁLICOS CON ESPIGO. INCLUYE SUMINISTRO E INSTALACIÓN. | UN | 1 | 6365 | 6365 |  | 0 | 0 | ERROR
5227 | 4.025 |  |  | PINTURA DE TRÁFICO - IMPRIMANTE NEGRO. SUMINISTRO Y APLICACIÓN. | M2 | 1 | 26586 | 26586 |  | 0 | 0 | ERROR
5225 | 4.026 |  |  | PINTURA DE TRÁFICO - IMPRIMANTE NEGRO A=15CM. SUMINISTRO Y APLICACIÓN. | ML | 1 | 4303 | 4303 |  | 0 | 0 | ERROR
5220 | 4.027 |  |  | PINTURA EN PLASTICO EN FRIO METILMETACRILATO DE A=12CM PARA LINEAS DE DEMARCACIÓN, CON MICROESFERAS Y ESPESOR SECO SEGÚN NORMA NTC 4744. SUMINISTRO Y APLICACIÓN. | ML | 1 | 18737 | 18737 |  | 0 | 0 | ERROR
8566 | 4.028 |  |  | PINTURA EN PLÁSTICO EN FRÍO METILMETACRILATO PARA MARCAS VIALES, CON MICROESFERAS Y ESPESOR SECO SEGÚN NORMA NTC 4744. SUMINISTRO Y APLICACIÓN. (CEBRAS, FLECHAS, PICTOGRAMAS, LINEAS DE PARE, SENDEROS PEATONALES, ACHURADOS, ETC). | M2 | 1 | 143496 | 143496 |  | 0 | 0 | ERROR
8227 | 4.029 |  |  | CAÑUELA ESPECIAL A=0.10M, E=0.10M CONCRETO 3000 PSI. (FUNDIDO EN SITIO, CONCRETO HECHO EN OBRA. INC. FORMALET. Y CONST.) | ML | 1 | 63622 | 63622 |  | 0 | 0 | ERROR
7858 | 4.03 |  |  | JUNTAS DE DILATACIÓN PARA PUENTES PEATONALES TIPO TRANSMILENIO CON LÁMINA GALVANIZADA (JUNTA TIPO 1). FABRICACIÓN EN TALLER PARA TRABAJOS DE MANTENIMIENTO EN PUENTE PEATONAL CON PMT APROBADO. SUMINISTRO Y CONSTRUCCIÓN. (INCLUYE SUMINISTRO, FABRICACIÓN EN TALLER, ADECUACIÓN DE ESTRUCTURA EXISTENTE E INSTALACIÓN DE JUNTA EN PUNTO CRÍTICO DEL PUENTE EN LÁMINA GALVANIZADA). ELEMENTO INSTALADO DE 2.50 M X 0.90 M. | UN | 1 | 6995781 | 6995781 |  | 0 | 0 | ERROR
6486 | 4.031 |  |  | ESTABILIZACIÓN CON RCD. INCLUYE TRASIEGO INTERNO, NIVELACIÓN Y COMPACTACIÓN. | M3 | 1 | 58862 | 58862 |  | 0 | 0 | ERROR
7744 | 4.032 |  |  | PASO ESCALERA DE GATO EN POLIPROPILENO DE ALTO IMPACTO CON ALMA DE ACERO S/NS-07. SUMINISTRO E INSTALACIÓN. | UN | 1 | 150354 | 150354 |  | 0 | 0 | ERROR
8755 | 4.033 |  |  | INSTALACIÓN HITO DE 75cm DE ALTURA Y 8 cm DE DIAMETRO CON REFLECTIVOS DE COLOR AMARILLO. (Instalación). | UN | 1 | 34340 | 34340 |  | 0 | 0 | ERROR
5241 | 4.034 |  |  | TACHA REFLECTIVA BIDIRECCIONAL (INCLUYE SUMINISTRO E INSTALACIÓN). | UN | 1 | 18548 | 18548 |  | 0 | 0 | ERROR
5362 | 4.035 |  |  | FRESADO ESTABILIZADO AL 5% CON EMULSIÓN CRL-1 PARA ACCIÓN DE MOVILIDAD (INCLUYE MATERIAL PÉTREO DE ADICIÓN (ARENA DE RIO) - DISTANCIA A 28 KM. | M3 | 1 | 355435 | 355435 |  | 0 | 0 | ERROR
5169 | 4.036 |  |  | PLAFONADO DE POZOS (INCLUYE SUMINISTRO Y COLOCACIÓN DE PUNTILLA, TABLA BURRA DE 2.90 X0.28X0.025M, CINTA DE SEÑALIZACION CAL 4 ROLLO 500MX0.10M Y SEÑALIZACIÓN TUBULAR COLOMBINA PLÁSTICA). | UN | 1 | 188025 | 188025 |  | 0 | 0 | ERROR
7893 | 4.037 |  |  | DEMOLICIÓN MANUAL DE TAPA EXISTENTE DE POZO DE INSPECCIÓN Y REPOSICIÓN TAPA PARA POZO DE D= 0.70 M. SUMINISTRO E INSTALACIÓN. | UN | 1 | 265314 | 265314 |  | 0 | 0 | ERROR
7800 | 4.038 |  |  | MEZCLA ASFÁLTICA EN CALIENTE TIPO DENSO MD12 CON CEMENTO ASFÁLTICO 60-70 - HORARIO NOCTURNO. (SUMINISTRO, EXTENDIDO, NIVELACIÓN MANUAL Y COMPACTACIÓN MECÁNICA CON VIBROCOMPACTADOR TÁNDEM PEQUEÑO, INCLUYE OPERARIO Y COMBUSTIBLE). | M3 | 1 | 1192359 | 1192359 |  | 0 | 0 | ERROR
4036 | 4.039 |  |  | GEOTEXTIL T, RESIST. ULTIMA (TIRA ANCHA)=40 KN/M PARA ESTABILIZACION SUBRASANTE/CAPAS GRANULARES (INC. SUMIN. E INST.) | M2 | 1 | 9773 | 9773 |  | 0 | 0 | ERROR
6473 | 4.04 |  |  | ESTABILIZACIÓN DE SUBRASANTE CON RAJÓN. (SUMINISTRO, EXTENDIDO Y NIVELACIÓN MANUAL, HUMEDECIMIENTO MECÁNICO Y COMPACTACIÓN MECÁNICA CON RETROEXCAVADORA Y VIBROCOMPACTADOR TÁNDEM PEQUEÑO, INCLUYEN OPERARIO Y COMBUSTIBLE). NO INCLUYE MATERIAL DE SELLO. | M3 | 1 | 159868 | 159868 |  | 0 | 0 | ERROR
4744 | 4.041 |  |  | BASE GRANULAR CLASE A (BG_A) CON RECICLADO DE CONCRETO HIDRAULICO (SUMINISTRO, EXTENDIDO, NIVELACIÓN, HUMEDECIMIENTO Y COMPACTACIÓN CON VIBROCOMPACTADOR) | M3 | 1 | 182933 | 182933 |  | 0 | 0 | ERROR
3779 | 4.042 |  |  | CAJA DE INSPECCIÓN DE 0.6X0.6M (H=0.6M. INCLUYE SUMINISTRO Y CONSTRUCCIÓN. INCLUYE MARCO Y TAPA. NO INC. BASE Y CAÑUELA) | UN | 1 | 510417 | 510417 |  | 0 | 0 | ERROR
4878 | 4.043 |  |  | CONEXIONES KIT SILLA YEE 200 X 160 PVC. SUMINISTRO E INSTALACIÓN. | UN | 1 | 130253 | 130253 |  | 0 | 0 | ERROR
4879 | 4.044 |  |  | CONEXIONES KIT SILLA YEE 315 X 160 PVC. SUMINISTRO E INSTALACIÓN. | UN | 1 | 231192 | 231192 |  | 0 | 0 | ERROR
4558 | 4.045 |  |  | SUMIDERO ALCANTARILLADO PLUVIAL EN VIA NS-047-1V4 EAAB | UN | 1 | 7451260 | 7451260 |  | 0 | 0 | ERROR
Subtotal | [7 empty] | 21790238 | 0 |  | 0 | ERROR
| 5 |  |  | REDES DE ACUEDUCTO
6020 | 5.001 |  |  | RELLENO EN RECEBO COMUN (SUMINISTRO E INSTALACIÓN EXTENDIDO MANUAL, HUMEDECIMIENTO Y COMPACTACIÓN. NO INCLUYE TRANSPORTE) | M3 | 1 | 34466 | 34466 |  | 0 | 0 | ERROR
3024 | 5.002 |  |  | RELLENO PARA REDES EN ARENA DE PEÑA (SUMINISTRO, EXTENDIDO, HUMEDECIMIENTO Y COMPACTACIÓN) | M3 | 1 | 152203 | 152203 |  | 0 | 0 | ERROR
4839 | 5.003 |  |  | EMPATES DE TUBERÍA EN PVC A PVC 6" LINEAL SEGÚN NORMA NS-023. SUMINISTRO E INSTALACIÓN. (INCLUYE ACCESORIOS). | UN | 1 | 591718 | 591718 |  | 0 | 0 | ERROR
4837 | 5.004 |  |  | RELLENO CON MEZCLA DE GRAVILLA DE 3/4" Y ARENA DE RIO (RELACIÓN 1:1) SUMINISTRO Y COLOCACIÓN. (INCLUYE TRANSPORTE, SUMINISTRO, EXTENDIDO MANUAL Y COLOCACIÓN). | M3 | 1 | 207350 | 207350 |  | 0 | 0 | ERROR
4411 | 5.005 |  |  | REDUCCION PVC TIPO U.M. 6"X4" (SUMINISTRO E INSTALACIÓN) | UN | 1 | 336874 | 336874 |  | 0 | 0 | ERROR
4262 | 5.006 |  |  | EXCAVACION MECANICA PARA REDES PROFUNDIDAD 0M - 3.5M (INCLUYE CARGUE) | M3 | 1 | 5511 | 5511 |  | 0 | 0 | ERROR
3404 | 5.007 |  |  | TAPON HD EXTREMO LISO D=4" (SUMINISTRO E INSTALACIÓN) | UN | 1 | 148897 | 148897 |  | 0 | 0 | ERROR
3226 | 5.008 |  |  | TUBERIA PVC D=4" TIPO U.M. RDE 21 (SUMINISTRO E INSTALACIÓN) | ML | 1 | 67848 | 67848 |  | 0 | 0 | ERROR
3620 | 5.009 |  |  | CODO HD 11.25° EXTREMO LISO PARA PVC D=4" (SUMINISTRO E INSTALACIÓN) | UN | 1 | 242654 | 242654 |  | 0 | 0 | ERROR
4841 | 5.01 |  |  | EMPATES DE TUBERÍA EN PVC A PVC 4" LINEAL SEGÚN NORMA NS-023 (INCLUYE ACCESORIOS). SUMINISTRO E INSTALACIÓN. | UN | 1 | 260979 | 260979 |  | 0 | 0 | ERROR
3391 | 5.011 |  |  | CODO HD 22.5° EXTREMO LISO PARA PVC D=4" (SUMINISTRO E INSTALACIÓN) | UN | 1 | 251877 | 251877 |  | 0 | 0 | ERROR
3253 | 5.012 |  |  | TEE HD EXTREMO LISO 6"X4" (SUMINISTRO E INSTALACIÓN) | UN | 1 | 565591 | 565591 |  | 0 | 0 | ERROR
3293 | 5.013 |  |  | CODO HD 90° EXTREMO LISO PARA PVC D=4" (SUMINISTRO E INSTALACIÓN) | UN | 1 | 300251 | 300251 |  | 0 | 0 | ERROR
4840 | 5.014 |  |  | EMPATES DE TUBERÍA EN PVC A PVC 3" LINEAL SEGÚN NORMA NS-023 (INCLUYE ACCESORIOS). SUMINISTRO E INSTALACIÓN. | UN | 1 | 183141 | 183141 |  | 0 | 0 | ERROR
4410 | 5.015 |  |  | REDUCCION PVC TIPO U.M. 4"X3" (SUMINISTRO E INSTALACIÓN) | UN | 1 | 142374 | 142374 |  | 0 | 0 | ERROR
3281 | 5.016 |  |  | TEE HD EXTREMO LISO 4"X3" (SUMINISTRO E INSTALACIÓN) | UN | 1 | 317378 | 317378 |  | 0 | 0 | ERROR
3282 | 5.017 |  |  | TEE HD EXTREMO LISO 4"X4" (SUMINISTRO E INSTALACIÓN) | UN | 1 | 387803 | 387803 |  | 0 | 0 | ERROR
3227 | 5.018 |  |  | TUBERIA PVC D=6" TIPO U.M. RDE 21 (SUMINISTRO E INSTALACIÓN) | ML | 1 | 135802 | 135802 |  | 0 | 0 | ERROR
4386 | 5.019 |  |  | UNION DRESSER D=6" (SUMINISTRO E INSTALACIÓN) | UN | 1 | 390569 | 390569 |  | 0 | 0 | ERROR
3532 | 5.02 |  |  | CODO G.RAD. PVC 22.5° TIPO U.M D=6" (SUMINISTRO E INSTALACIÓN) | UN | 1 | 305695 | 305695 |  | 0 | 0 | ERROR
3324 | 5.021 |  |  | VALVULA COMPUERTA ELASTICA VASTAGO NO ASCENDENTE EXTREMO LISO D=6" (SUMINISTRO E INSTALACIÓN) | UN | 1 | 2083474 | 2083474 |  | 0 | 0 | ERROR
3540 | 5.022 |  |  | CODO G.RAD. PVC 11.25° TIPO U.M. D=6" (SUMINISTRO E INSTALACIÓN) | UN | 1 | 274570 | 274570 |  | 0 | 0 | ERROR
7875 | 5.023 |  |  | COLLAR DE DERIVACIÓN DE 4" X 1/2". SUMINISTRO E INSTALACION. (INCLUYE TALADRO ROTOPERCUTOR 3/4", PLANTA ELÉCTRICA 4KW). | UN | 1 | 40714 | 40714 |  | 0 | 0 | ERROR
3463 | 5.024 |  |  | UNION DE REPARACION PVC TIPO U.M. D=6" (SUMINISTRO E INSTALACIÓN) | UN | 1 | 254701 | 254701 |  | 0 | 0 | ERROR
4611 | 5.025 |  |  | CARCAMO PROTECCIÓN DE TUBERÍA Ø 8" (TIPO PLACA) NORMA EAAB NS-090 | ML | 1 | 228323 | 228323 |  | 0 | 0 | ERROR
4614 | 5.026 |  |  | CARCAMO PROTECCIÓN DE TUBERÍA Ø 12" (TIPO PLACA) NORMA EAAB NS-090 | ML | 1 | 230707 | 230707 |  | 0 | 0 | ERROR
4420 | 5.027 |  |  | UNION DE REPARACION PVC TIPO U.M. D=4" (SUMINISTRO E INSTALACIÓN) | UN | 1 | 112489 | 112489 |  | 0 | 0 | ERROR
3602 | 5.028 |  |  | UNION PVC TIPO U.M. D= 4" (SUMINISTRO E INSTALACIÓN) | UN | 1 | 94361 | 94361 |  | 0 | 0 | ERROR
3603 | 5.029 |  |  | UNION PVC TIPO U.M. D= 6" (SUMINISTRO E INSTALACIÓN) | UN | 1 | 213389 | 213389 |  | 0 | 0 | ERROR
3601 | 5.03 |  |  | UNION PVC TIPO U.M. D= 3" (SUMINISTRO E INSTALACIÓN) | UN | 1 | 65534 | 65534 |  | 0 | 0 | ERROR
3306 | 5.031 |  |  | CODO HD 45° EXTREMO LISO PARA PVC D=6" (SUMINISTRO E INSTALACIÓN) | UN | 1 | 484356 | 484356 |  | 0 | 0 | ERROR
3252 | 5.032 |  |  | TEE HD EXTREMO LISO 6"X3" (SUMINISTRO E INSTALACIÓN) | UN | 1 | 517863 | 517863 |  | 0 | 0 | ERROR
6542 | 5.033 |  |  | CODO 45° CXE PVC SANITARIA D=6" (INCLUYE SUMINISTRO E INSTALACIÓN). | UN | 1 | 78680 | 78680 |  | 0 | 0 | ERROR
Subtotal | [7 empty] | 9708142 | 0 |  | 0 | ERROR
| 6 |  |  | REDES ALCANTARILLADO SANITARIO
6020 | 6.001 |  |  | RELLENO EN RECEBO COMUN (SUMINISTRO E INSTALACIÓN EXTENDIDO MANUAL, HUMEDECIMIENTO Y COMPACTACIÓN. NO INCLUYE TRANSPORTE) | M3 | 1 | 34466 | 34466 |  | 0 | 0 | ERROR
7888 | 6.002 |  |  | TAPAS PARA POZO DE INSPECCIÓN. SUMINISTRO E INSTALACIÓN. | UN | 1 | 254501 | 254501 |  | 0 | 0 | ERROR
3471 | 6.003 |  |  | CILINDRO POZO INSP. EN MAMPOSTERIA E=0.25M (INC. SUMIN. Y CONST, ACERO PARA ESCALERAS, GEOTEXTIL Y PAÑETE IMPERMEAB.) | ML | 1 | 720343 | 720343 |  | 0 | 0 | ERROR
5015 | 6.004 |  |  | CAJA DE INSPECCION 0.80X0.8M. SUMINISTRO Y CONSTRUCCION. (H=0.6M. INCLUYE MARCO Y TAPA, NO INCLUYE BASE Y CAÑUELA). | UN | 1 | 603895 | 603895 |  | 0 | 0 | ERROR
3779 | 6.005 |  |  | CAJA DE INSPECCIÓN DE 0.6X0.6M (H=0.6M. INCLUYE SUMINISTRO Y CONSTRUCCIÓN. INCLUYE MARCO Y TAPA. NO INC. BASE Y CAÑUELA) | UN | 1 | 510417 | 510417 |  | 0 | 0 | ERROR
7432 | 6.006 |  |  | TUBERIA PVC U.M. EXT CORRUGADO/INT LISO U.M. NORMA NTC 3722-1 D=24" (INCLUYE SUMINISTRO E INSTALACIÓN) | ML | 1 | 673909 | 673909 |  | 0 | 0 | ERROR
6185 | 6.007 |  |  | CONO POZO INSPECCIÓN PREFABRICADO D= 1.20M X 0.60M E=0.10M H= 0.75M (INC. SUMINISTRO E INST. NO INC. ARO DE AJUSTE, ARO-TAPA Y TAPA) | UN | 1 | 857577 | 857577 |  | 0 | 0 | ERROR
3776 | 6.008 |  |  | ENTIBADO TIPO ED1, DISCONTINUO EN MADERA (INCLUYE SUMINISTRO E INSTALACIÓN) | M2 | 1 | 46108 | 46108 |  | 0 | 0 | ERROR
3729 | 6.009 |  |  | CONCRETO 1500 PSI GRAVA COMÚN PARA SOLADOS (PREMEZCLADO. INCLUYE SUMINISTRO Y COLOCACIÓN) | M3 | 1 | 603630 | 603630 |  | 0 | 0 | ERROR
3473 | 6.01 |  |  | PLACA FONDO D=1.70M POZO INSPEC. (FUNDIDA EN SITIO. INCL. SUMIN, FORMALET, REF, INST. INCL. CONCRETO 2000 PSI DE BASE) | UN | 1 | 851848 | 851848 |  | 0 | 0 | ERROR
3472 | 6.011 |  |  | PLACA CUBIERTA D=1.70M POZO INSPEC. (FUNDIDA EN SITIO. INC. SUMINISTRO, FORMALETEO, REFUERZO E INSTALACIÓN. NO INC.TAPA) | UN | 1 | 641906 | 641906 |  | 0 | 0 | ERROR
3470 | 6.012 |  |  | CILINDRO POZO INSP. EN MAMPOSTERIA E=0.37M (INC. SUMIN. Y CONST, ACERO PARA ESCALERAS, GEOTEXTIL Y PAÑETE IMPERMEAB.) | ML | 1 | 1052509 | 1052509 |  | 0 | 0 | ERROR
3043 | 6.013 |  |  | TUBERIA PVC U.M. EXT CORRUGADO/INT LISO U.M. NORMA NTC 3722-1 D=8" (INCLUYE SUMINISTRO E INSTALACIÓN) | ML | 1 | 79822 | 79822 |  | 0 | 0 | ERROR
3042 | 6.014 |  |  | TUBERIA PVC U.M. EXT CORRUGADO/INT LISO U.M. NORMA NTC 3722-1 D=6" (INCLUYE SUMINISTRO E INSTALACIÓN) | ML | 1 | 57475 | 57475 |  | 0 | 0 | ERROR
3068 | 6.015 |  |  | TUBERIA CONCRETO D=16" CL. I SIN REFUERZO (INCLUYE SUMINISTRO E INSTALACIÓN) | ML | 1 | 219812 | 219812 |  | 0 | 0 | ERROR
3044 | 6.016 |  |  | TUBERIA PVC U.M. EXT CORRUGADO/INT LISO U.M. NORMA NTC 3722-1 D=10" (INCLUYE SUMINISTRO E INSTALACIÓN) | ML | 1 | 112912 | 112912 |  | 0 | 0 | ERROR
6538 | 6.017 |  |  | TUBERIA PVC U.M. EXT CORRUGADO/INT LISO U.M. NORMA NTC 3722-1 D=14" (INCLUYE SUMINISTRO E INSTALACIÓN) | ML | 1 | 232424 | 232424 |  | 0 | 0 | ERROR
3046 | 6.018 |  |  | TUBERIA PVC U.M. EXT CORRUGADO/INT LISO U.M. NORMA NTC 3722-1 D=16" (INCLUYE SUMINISTRO E INSTALACIÓN) | ML | 1 | 280984 | 280984 |  | 0 | 0 | ERROR
3045 | 6.019 |  |  | TUBERIA PVC U.M. EXT CORRUGADO/INT LISO U.M. NORMA NTC 3722-1 D=12" (INCLUYE SUMINISTRO E INSTALACIÓN) | ML | 1 | 158228 | 158228 |  | 0 | 0 | ERROR
7372 | 6.02 |  |  | CÁMARA DE CAIDA D=16" H=0.85M - 3.15M (INCLUYE SUMINISTRO E INSTALACIÓN) | UN | 1 | 5057826 | 5057826 |  | 0 | 0 | ERROR
4837 | 6.021 |  |  | RELLENO CON MEZCLA DE GRAVILLA DE 3/4" Y ARENA DE RIO (RELACIÓN 1:1) SUMINISTRO Y COLOCACIÓN. (INCLUYE TRANSPORTE, SUMINISTRO, EXTENDIDO MANUAL Y COLOCACIÓN). | M3 | 1 | 207350 | 207350 |  | 0 | 0 | ERROR
3878 | 6.022 |  |  | PLACA CUBIERTA D=1.70M POZO INSPEC. (PREFABRICADA. INCLUYE SUMINISTRO E INSTALACIÓN. INCLUYE TAPA) | UN | 1 | 1876215 | 1876215 |  | 0 | 0 | ERROR
3879 | 6.023 |  |  | PLACA FONDO D=1.70M POZO INSPEC. (PREFABRICADA. INCL. SUMIN, INST.) | UN | 1 | 1125585 | 1125585 |  | 0 | 0 | ERROR
Subtotal | [7 empty] | 16259742 | 0 |  | 0 | ERROR
| 7 |  |  | REDES ALCANTARILLADO PLUVIAL
7515 | 7.001 |  |  | CÁMARA DE CAIDA D=8" H=1.86M (INCLUYE SUMINISTRO E INSTALACIÓN) | UN | 1 | 1146710 | 1146710 |  | 0 | 0 | ERROR
3920 | 7.002 |  |  | TUBERIA PVC U.M. EXT/INT LISO NORMA NTC 5070 D=27" (INCLUYE SUMINISTRO E INSTALACIÓN) | ML | 1 | 786459 | 786459 |  | 0 | 0 | ERROR
3047 | 7.003 |  |  | TUBERIA PVC U.M. EXT CORRUGADO/INT LISO U.M. NORMA NTC 3722-1 D=18" (INCLUYE SUMINISTRO E INSTALACIÓN) | ML | 1 | 381736 | 381736 |  | 0 | 0 | ERROR
3151 | 7.004 |  |  | SUMIDERO LATERAL SL-100, H=1.25M (FUNDIDO EN SITIO, CONCRETO PREMEZCLADO. INCL. SUMIN, FORM, REF. Y CONSTR. INCL. TAPA) | UN | 1 | 3065871 | 3065871 |  | 0 | 0 | ERROR
Subtotal | [7 empty] | 5380776 | 0 |  | 0 | ERROR
| 8 |  |  | VARIOS
4937 | 8.001 |  |  | BARRERA DE CONTENCIÓN MATERIAL DE ARRASTRE (INCLUYE SUMINISTRO Y COLOCACIÓN DE MALLA DE GALLINERO 1 1/4" Y POLISOMBRA 47%). | M2 | 1 | 11564 | 11564 |  | 0 | 0 | ERROR
3486 | 8.002 |  |  | DEMOLICIÓN CONCRETO ESTRUCTURAL (INCLUYE CARGUE MANUAL). NO INCLUYE TRANSPORTE Y DISPOSICIÓN FINAL DE SOBRANTES. | M3 | 1 | 183384 | 183384 |  | 0 | 0 | ERROR
4613 | 8.003 |  |  | TRANSPORTE Y DISPOSICION FINAL DE ESCOMBROS EN SITIO AUTORIZADO (DISTANCIA DE TRANSPORTE 28 KM) | M3 | 1 | 56280 | 56280 |  | 0 | 0 | ERROR
6246 | 8.004 |  |  | IMPRIMANTE Y PUENTE DE ADHERENCIA ENTRE CONCRETO FRESCO Y ENDURECIDO DE FRAGUADO LENTO. EPÓXICO DE PEGA CONCRETO NUEVO A VIEJO QUE CUMPLA CON LA NORMA ASTM C - 881 TIPO 5 GRADO II, Y LA COLOCACIÓN EN EL SITIO ESPECIFICADO EN LOS DISEÑOS. INCLUYE TODOS LOS COSTOS DE SUMINISTRO DE MATERIALES, EQUIPOS, TRANSPORTES, MANEJO, ALMACENAMIENTO, MANEJO DE DESPERDICIOS Y MANO DE OBRA. | M2 | 1 | 247223 | 247223 |  | 0 | 0 | ERROR
6193 | 8.005 |  |  | CONCRETO 3000 PSI GRAVA FINA PARA BARANDAS (PREMEZCLADO. INCLUYE SUMIN., FORMALETEO Y COLOCACIÓN. NO INCL. REFUERZO, CURADO). | M3 | 1 | 769461 | 769461 |  | 0 | 0 | ERROR
7785 | 8.006 |  |  | LOSA DE CONCRETO MR45 (SUMINISTRO, FORMALETEADO, COLOCACIÓN, CURADO, JUNTAS Y ACABADO. INCLUYE CANASTILLA PASA JUNTA. | M3 | 1 | 1070924 | 1070924 |  | 0 | 0 | ERROR
8544 | 8.007 |  |  | RETIRO DE TACHONES, HITOS O RESALTOS PORTÁTILES CON SU RESPECTIVO ANCLAJE. INCLUYE REPARACIÓN DEL SITIO. (INCLUYE ENTREGA EN PATIO DE LA SDM) | UN | 1 | 1181 | 1181 |  | 0 | 0 | ERROR
5189 | 8.008 |  |  | HITO DE 75CM DE ALTURA Y 8 CM DE DIAMETRO CON REFLECTIVOS DE COLOR AMARILLO. SUMINISTRO E INSTALACION. | UN | 1 | 81446 | 81446 |  | 0 | 0 | ERROR
6099 | 8.009 |  |  | ADOQUIN EN CONCRETO A-25 (20X10X6cm) (Suministro e instalación. Incluye base 4cm mortero 2500 PSI y arena de sello) | M2 | 1 | 119797 | 119797 |  | 0 | 0 | ERROR
5225 | 8.01 |  |  | PINTURA DE TRÁFICO - IMPRIMANTE NEGRO A=15CM. SUMINISTRO Y APLICACIÓN. | ML | 1 | 4303 | 4303 |  | 0 | 0 | ERROR
4832 | 8.011 |  |  | SEGREGADOR BICICLETA (TACHON PLASTICO O CAUCHO ALTA RESISTENCIA COMO POLIPROPILENO DE ALTO IMPACTO, CON ESTRUCTURA DE REFUERZO, ELEMENTOS REFLECTIVOS DE ALTA EFICIENCIA. TIPO TRANSMILENIO 40.5CMX15CMX8.5CM). SUMIN. E INSTAL. | UN | 1 | 67554 | 67554 |  | 0 | 0 | ERROR
4236 | 8.012 |  |  | MALLA ELECTROSOLDADA 0.15X0.15M, D=4MM, 4MM (INCLUYE SUMINISTRO, FIJACIÓN E INSTALACIÓN) | KG | 1 | 7283 | 7283 |  | 0 | 0 | ERROR
3811 | 8.013 |  |  | CORTE DE PAVIMENTO - INCLUYE EQUIPO: CORTADORA DE CONCRETO INCLUYE OPERARIO Y COMBUSTIBLE. INCLUYE DISCO DIAMANTADO ASFALTO-CONCRETO 350 MM, AGUA Y MANO DE OBRA | ML | 1 | 2565 | 2565 |  | 0 | 0 | ERROR
3837 | 8.014 |  |  | SELLADO DE JUNTAS EN PAVIMENTO DE CONCRETO HIDRAULICO (INCLUYE LIMPIEZA, SUMINISTRO E INSTALACIÓN DE FONDO Y SELLANTE) | ML | 1 | 13713 | 13713 |  | 0 | 0 | ERROR
8566 | 8.015 |  |  | PINTURA EN PLÁSTICO EN FRÍO METILMETACRILATO PARA MARCAS VIALES, CON MICROESFERAS Y ESPESOR SECO SEGÚN NORMA NTC 4744. SUMINISTRO Y APLICACIÓN. (CEBRAS, FLECHAS, PICTOGRAMAS, LINEAS DE PARE, SENDEROS PEATONALES, ACHURADOS, ETC). | M2 | 1 | 143496 | 143496 |  | 0 | 0 | ERROR
3708 | 8.016 |  |  | ACERO DE REFUERZO FY=60000 PSI. SUMINISTRO E INSTALACIÓN. DE ACUERDO A LO ESTIPULADO POR LA NSR-10, NORMA ASTM A-706, ICONTEC 2289 PARA EL ACERO PDR-60. INCLUYE TODOS LOS COSTOS DE SUMINISTRO DE MATERIALES (REFUERZO (G60) FIGURADO, CORRUGADO, INCLUYE EL ALAMBRE DE AMARRE), EQUIPOS, TRANSPORTES, MANEJO, ALMACENAMIENTO, DESPERDICIOS Y MANO DE OBRA. | KG | 1 | 5551 | 5551 |  | 0 | 0 | ERROR
9014 | 8.017 |  |  | AFOROS DE TRANSITO (MOTORIZADOS Y NO MOTORIZADOS) A PARTIR DE CAPTURA DE VIDEO. Incluye digitación y entrega de base de datos en archivo Excel. Captura día hábil y no hábil, con sus respectivos movimientos. Incluye todos los costos directos e indirectos. | HR | 1 | 251285 | 251285 |  | 0 | 0 | ERROR
7751 | 8.018 |  |  | FRESADO PAVIMENTO ASFÁLTICO (INCLUYE CARGUE) INCLUYE AGUA, PUNTAS. NO INCLUYE TRANSPORTE DE MAQUINARIA, TRANSPORTE DEL FRESADO NI DISPOSICIÓN FINAL). | M3 | 1 | 122239 | 122239 |  | 0 | 0 | ERROR
3010 | 8.019 |  |  | DEMOLICION PAVIMENTO ASFALTICO (INCLUYE CARGUE). NO INCLUYE TRANSPORTE Y DISPOSICIÓN FINAL DE SOBRANTES. | M3 | 1 | 37431 | 37431 |  | 0 | 0 | ERROR
7967 | 8.02 |  |  | TRANSPORTE DE MATERIAL FRESADO PROVENIENTE DE SITIO DE OBRA AL SITIO DISPUESTO PARA MEZCLAS, ESTABILIZAR O DEJAR EN PATIOS DE ACOPIO DEL IDU. | M3 | 1 | 7873 | 7873 |  | 0 | 0 | ERROR
3866 | 8.021 |  |  | RIEGO DE LIGA CON EMULSION ASFALTICA CRR-1 (SUMINISTRO, BARRIDO SUPERFICIE Y RIEGO MECANICO) | M2 | 1 | 3510 | 3510 |  | 0 | 0 | ERROR
4203 | 8.022 |  |  | MEZCLA ASFÁLTICA EN CALIENTE TIPO DENSO MD12 ASFALTO 80-100 (INCLUYE SUMINISTRO, EXTENDIDO, NIVELACIÓN, COMPACTACIÓN MECANICA CON VIBROCOMPACTADOR Y COMPACTADOR DE LLANTAS, FACTOR DE COMPACTACION Y TRANSPORTE DE MATERIAL A 21 KMS) | M3 | 1 | 1075438 | 1075438 |  | 0 | 0 | ERROR
5221 | 8.023 |  |  | PINTURA EN PLASTICO EN FRIO METILMETACRILATO DE A=15CM PARA LINEAS DE DEMARCACIÓN, CON MICROESFERAS Y ESPESOR SECO SEGÚN NORMA NTC 4744. SUMINISTRO Y APLICACIÓN. | ML | 1 | 21608 | 21608 |  | 0 | 0 | ERROR
5190 | 8.024 |  |  | CORTE CON EQUIPO DE OXICORTE PARA EL RETIRO DE LA JUNTA METALICA EXISTENTE EN EL PUENTE. | ML | 1 | 10332 | 10332 |  | 0 | 0 | ERROR
5195 | 8.025 |  |  | RETIRO, DEMONTE DE MATERIAL DE JUNTA DE DILATACIÓN EXISTENTE Y DEMOLICIÓN DE CONCRETO ADYACENTE A LA JUNTA, ANCHO VARIABLE DE 80 A 90CM. (INCLUYE CARGUE, TRANSPORTE Y RETIRO DE ESCOMBROS). | ML | 1 | 48977 | 48977 |  | 0 | 0 | ERROR
5204 | 8.026 |  |  | LIMPIEZA PROFUNDA DE LA JUNTA PARA ANCHOS VARIABLES DE 5 A 30CM. (RETIRO DEL MATERIAL EN LA CAVIDAD EXISTENTE ENTRE LA SUPERFICIE EXTERNA DE LA VIGA Y EL ESPALDAR DEL ESTRIBO MEDIANTE EL USO DE HIDROLAVADO Y TALADRO LUEGO DEL VACIADO DE ESCOMBROS). | ML | 1 | 8843 | 8843 |  | 0 | 0 | ERROR
6247 | 8.027 |  |  | ANCLAJE EPÓXICO DE VARILLA DE 1/2" SUMINISTRO E INSTALACIÓN EN ALTURA. (incluye la detección de refuerzo para perforacion, la perforacion, limpieza de la perforacion con chorro de aire, suministro de materiales (relleno epoxico ET o equivalente, brocas), equipos, transportes, manejo, almacenamiento, manejo de desperdicios, mano de obra y andamio tubular) | CM.PER | 1 | 2163 | 2163 |  | 0 | 0 | ERROR
5209 | 8.028 |  |  | IMPRIMANTE Y PUENTE DE ADHERENCIA ENTRE CONCRETO FRESCO Y ENDURECIDO DE FRAGUADO LENTO. SUMINISTRO Y APLICACIÓN. EPÓXICO DE PEGA CONCRETO NUEVO A VIEJO QUE CUMPLA CON LA NORMA ASTM C-881 TIPO 5 GRADO II | M2 | 1 | 68386 | 68386 |  | 0 | 0 | ERROR
5199 | 8.029 |  |  | DEMOLICIÓN DE CONCRETO: ESPESORES 16CM A 25CM. (INCLUYE RETIRO DE MATERIAL, TRANSPORTE Y DISPOSICIÓN FINAL DE ESCOMBROS EN SITIO AUTORIZADO). | M3 | 1 | 106959 | 106959 |  | 0 | 0 | ERROR
5947 | 8.03 |  |  | CONCRETO 3500 PSI GRAVA COMÚN PARA TOPE SISMICO DE 0.35M X 0.80M X 1.00M (PREMEZCLADO. INCLUYE SUMIN., FORMALETEO Y COLOCACIÓN. NO INCL. REFUERZO, CURADO). | M3 | 1 | 1221140 | 1221140 |  | 0 | 0 | ERROR
6262 | 8.031 |  |  | PINTURA ACRÍLICA, MONOCOMPONENTE, IMPERMEABLE, ELÁSTICO, DE ALTA RESISTENCIA A LA CARBONATACIÓN, LAVABLE, CONSUMO DE 0,32 GL/M2, PARA UN ESPESOR DE PELÍCULA SECA DE 12 MILS. INCLUYE TODOS LOS COSTOS DE SUMINISTRO DE MATERIALES, EQUIPOS (COMPRESOR, PISTOLA, RODILLO, ANDAMIOS, PROVISIONAL DE ENERGÍA), TRANSPORTES, MANEJO, ALMACENAMIENTO, DESPERDICIOS Y MANO DE OBRA. | M2 | 1 | 49288 | 49288 |  | 0 | 0 | ERROR
5201 | 8.032 |  |  | JUNTA ELASTOMERICA TIPO AWGJ 70 DE 70MM DE RECORRIDO O SIMILAR. SUMINISTRO Y COLOCACIÓN. (INCLUYE PERNOS Y SOLDADURA). | ML | 1 | 171148 | 171148 |  | 0 | 0 | ERROR
3811 | 8.033 |  |  | CORTE DE PAVIMENTO - INCLUYE EQUIPO: CORTADORA DE CONCRETO INCLUYE OPERARIO Y COMBUSTIBLE. INCLUYE DISCO DIAMANTADO ASFALTO-CONCRETO 350 MM, AGUA Y MANO DE OBRA | ML | 1 | 2565 | 2565 |  | 0 | 0 | ERROR
5200 | 8.034 |  |  | DEMOLICIÓN DE CONCRETO: ESPESORES 16CM A 25CM. (INCLUYE RETIRO DE MATERIAL, TRANSPORTE Y DISPOSICIÓN FINAL DE ESCOMBROS EN SITIO AUTORIZADO). | M3 | 1 | 106959 | 106959 |  | 0 | 0 | ERROR
4947 | 8.035 |  |  | LAVADO DE ESTRUCTURA EN CONCRETO Y/O METÁLICAS. INCLUYE ALQUILER DE HIDROLAVADORA 1300W MOTOR A GASOLINA PRESIÓN 3200 PSI. INCLUYE IMPLEMENTOS DE ASEO (DETERGENTE INDUSTRIAL), AGUA, COMBUSTIBLE Y MANO DE OBRA. | M2 | 1 | 4467 | 4467 |  | 0 | 0 | ERROR
5205 | 8.036 |  |  | SELLANTE BASE EN POLIMERO PARA SELLO DE FISURAS, SUMINISTRO Y COLOCACIÓN, (ANCHO JUNTA APROX. 25MM PROFUNDIDAD APROX. 12MM). | ML | 1 | 51094 | 51094 |  | 0 | 0 | ERROR
6308 | 8.037 |  |  | LAVADO DE ESTRUCTURA EN CONCRETO Y/O METÁLICAS. INCLUYE ALQUILER DE HIDROLAVADORA A GASOLINA PRESION 3200 PSI. INCLUYE ANDAMIO TUBULAR, PLANTA ELÉCTRICA, CARROTANQUE IRRIGADOR DE AGUA, COMBUSTIBLE Y MANO DE OBRA. | M2 | 1 | 4550 | 4550 |  | 0 | 0 | ERROR
6295 | 8.038 |  |  | REPARACIÓN DE BARANDAS EXISTENTES TYPO NEW JERSEY. INCLUYE LIMPIEZA, MORTERO DE REPARACIÓN, INHIBIDOR DE CORROSIÓN, PINTURA ANTICARBONATACIÓN, PINTURA REFLECTIVA, SUMINISTRO DE MANO DE OBRA, EQUIPOS Y MANEJO DE DESPERDICIOS. | ML | 1 | 40438 | 40438 |  | 0 | 0 | ERROR
4828 | 8.039 |  |  | PINTURA EN ESMALTE ALQUÍDICO DE 3 MILS ESP. DE PINTURA SECA PARA BARANDAS EXISTENTES, INCL. SUM. DE MATERIALES, ESMALTE, PREPAR. DE SUPERFICIE MEDIANTE LIMPIEZA MANUAL O MECÁNICA, EQUIPO DE PINTURA, M DE O HERRAMIENTA MENOR. | ML | 1 | 36147 | 36147 |  | 0 | 0 | ERROR
3433 | 8.04 |  |  | TACHA REFLECTIVA UNIDIRECCIONAL (INCLUYE SUMINISTRO E INSTALACIÓN) | UN | 1 | 9009 | 9009 |  | 0 | 0 | ERROR
Subtotal | [7 empty] | 6247574 | 0 | 0 | 0 | ERROR
| 9 |  |  | SEÑALIZACION Y DEMARCACIÓN
6034 | 9.001 |  |  | SEÑAL VERTICAL GRUPO DE INFORMATIVAS TIPO RECTANGULO (60CM X 75CM). INCLUYE SUMINISTRO E INSTALACION. | UN | 1 | 483719 | 483719 |  | 0 | 0 | ERROR
4966 | 9.002 |  |  | DESMONTE SEÑAL VERTICAL. | UN | 1 | 4673 | 4673 |  | 0 | 0 | ERROR
7501 | 9.003 |  |  | SEÑAL VERTICAL GRUPO DE REGLAMENTARIAS TIPO CIRCULO (D= 60CM). INCLUYE POSTE. SUMINISTRO E INSTALACIÓN. | UN | 1 | 577901 | 577901 |  | 0 | 0 | ERROR
7524 | 9.004 |  |  | SEÑAL VERTICAL GRUPO I (60X60CM) CON PLAQUETA INCLUYE POSTE (INCLUYE SUMINISTRO E INSTALACIÓN) | UN | 1 | 604235 | 604235 |  | 0 | 0 | ERROR
5227 | 9.005 |  |  | PINTURA DE TRÁFICO - IMPRIMANTE NEGRO. SUMINISTRO Y APLICACIÓN. | M2 | 1 | 26586 | 26586 |  | 0 | 0 | ERROR
8566 | 10.003 |  |  | PINTURA EN PLÁSTICO EN FRÍO METILMETACRILATO PARA MARCAS VIALES, CON MICROESFERAS Y ESPESOR SECO SEGÚN NORMA NTC 4744. SUMINISTRO Y APLICACIÓN. (CEBRAS, FLECHAS, PICTOGRAMAS, LINEAS DE PARE, SENDEROS PEATONALES, ACHURADOS, ETC). | M2 | 1 | 143496 | 143496 |  | 0 | 0 | ERROR
5227 | 10.004 |  |  | PINTURA DE TRÁFICO - IMPRIMANTE NEGRO. SUMINISTRO Y APLICACIÓN. | M2 | 1 | 26586 | 26586 |  | 0 | 0 | ERROR
5225 | 10.005 |  |  | PINTURA DE TRÁFICO - IMPRIMANTE NEGRO A=15CM. SUMINISTRO Y APLICACIÓN. | ML | 1 | 4303 | 4303 |  | 0 | 0 | ERROR
5220 | 11.003 |  |  | PINTURA EN PLASTICO EN FRIO METILMETACRILATO DE A=12CM PARA LINEAS DE DEMARCACIÓN, CON MICROESFERAS Y ESPESOR SECO SEGÚN NORMA NTC 4744. SUMINISTRO Y APLICACIÓN. | ML | 1 | 18737 | 18737 |  | 0 | 0 | ERROR
8566 | 11.004 |  |  | PINTURA EN PLÁSTICO EN FRÍO METILMETACRILATO PARA MARCAS VIALES, CON MICROESFERAS Y ESPESOR SECO SEGÚN NORMA NTC 4744. SUMINISTRO Y APLICACIÓN. (CEBRAS, FLECHAS, PICTOGRAMAS, LINEAS DE PARE, SENDEROS PEATONALES, ACHURADOS, ETC). | M2 | 1 | 143496 | 143496 |  | 0 | 0 | ERROR
Subtotal | [7 empty] | 2033732 | 0 | 0 | 0 | ERROR
SUBTOTAL SUMATORIA COSTOS UNITARIOS OBRAS CIVILES (NO INCLUYE A.I.U) (Aplica unicamente para efectos de evaluacion de propuesta economica) | [7 empty] | 69935274 | 0 |  | 0 | ERROR
[6 empty] | A.I.U. PARA COSTOS DE OBRA. |  | PORCENTAJE | PORCENTAJE PROPUESTO |  | PORCENTAJE PROPUESTO CORREGIDO | VERIFICACIÓN
[6 empty] | ADMINISTRACIÓN | A= | 29.09% |  |  | 0% | ERROR
[6 empty] | IMPREVISTO | I= | 1% |  |  | 0% | ERROR
[6 empty] | UTILIDAD | U= | 5% |  |  | 0% | ERROR
[6 empty] | TOTAL A.I.U | A.I.U.= | 35.09% | 0% |  | 0% | ERROR
EL VALOR DEL CONTRATO SERA EL VALOR DEL PRESUPUESTO OFICIAL DE LA ENTIDAD
VALORES (PORCENTAJES) FIJOS NO SUJETOS A OFERTA DEL PROPONENTE-LOS CUALES FUERON CALCULADOS A PARTIR DEL PRESUPUESTO OFICIAL DE LA ENTIDAD
COMPONENTE AMBIENTAL Y SST (INCLUYE AIU) | [7 empty] | 10.22% |  | 0% | 0% | ERROR
COMPONENTE SOCIAL (INCLUYE AIU) | [7 empty] | 2.32% |  | 0% | 0% | ERROR
COMPONENTE PMT (INCLUYE AIU CORRESPONDIENTE) | [7 empty] | 3.58% |  | 0% | 0% | ERROR
CONSULTORÍA (ESTUD y DISEÑOS)* | [7 empty] | 4.313% |  | 0% | 0% | ERROR
NOMBRE DEL PROPONENTE
NOTA 1: LAS CANTIDADES INCLUIDAS EN EL PRESUPUESTO OFICIAL ESTIMADO (POE) POR TIPO DE INTERVENCIÓN, SON CANTIDADES ESTIMADAS, PRODUCTO DE UN ANÁLISIS PREVIO POR PARTE DE LA ENTIDAD, NO OBSTANTE LA EJECUCIÓN FINAL DE LAS MISMAS DEPENDERÁN POR COMPLETO DE LOS DISEÑOS Y ACTIVIDADES DE OBRAS DE CONSERVACIÓN. | [9 empty] | 0
*NOTA 2: El costo de estudios y diseños esta contempaldo sobre las siguientes actividades: 1, EJECUCIÓN DE OBRAS COSTO DIRECTO VIAS y 2. EJECUCION DE REDES | [9 empty] | VALOR UNITARIO SIN AIU OFERTADO POR EL PROPONENTE
EL PROPONENTE DEBE LEER LAS SIGUIENTES NOTAS:
NOTA 1: | El proponente no debe diligenciar las casillas con fondo en color, unicamente debe diligenciar los valores correspondientes a la columna: VALOR UNITARIO SIN AIU OFERTADO POR EL PROPONENTE | [7 empty] | 0
NOTA 2: | Cuando la fracción decimal del peso sea igual o superior a 5 se aproximará por exceso al número entero siguiente del peso y cuando la fracción decimal del peso sea inferior a 5 se aproximará por defecto al número entero del peso.
NOTA 3: | El A.I.U y su discriminación deben estar en porcentaje (%).
NOTA 4: | El proponente debe entregar dentro su propuesta este formato editable (XLS) con el nombre del proponente, si dado el caso no se puede firmar en formato (XLS) se debera allegar en formato PDF FIRMADO.
NOTA 5: | El porcentaje del A.I.U. de los valores unitarios de Obras Civiles y los ítems a pagar por valores unitarios SON OFERTABLES y debe ser menor o igual al de LA ENTIDAD. | [7 empty] | Proponente
NOTA 6: | El porcentaje de A.I.U. para los valores de insumos y actividades para el Manejo Ambiental-SST-Gestión Social y Manejo de Tránsito es FIJO, NO OFERTABLE.
NOTA 7: | Se deberá tener en cuenta que no se podrá superar el valor unitario de ninguno de los ítems del Presupuesto Oficial Estimado (POE).
NOTA 8: | Las Actividades de Obras civiles se afectan por el AIU de los valores unitarios obras civiles. Los insumos y actividades para Manejo Ambiental-SST-Gestión Social y Manejo de Tráfico se afectan por el AIU de los valores de insumos y actividades para Manejo Ambiental-SST-Gestión Social y Manejo de Trafico. Los insumos y actividades de medidas de Bioseguridad sse esncuentran incluidas dentro de las actividades de Manejo Ambiental y SST
NOTA 9: | El valor del costo directo sera el resultante de la inclusion de los valores unitarios ofertados por las cantidades de los diseños
NOTA 10: | Las cantidades unitarias en el Presupuesto Oficial Estimado (POE) , son cantidades con el fin de evaluar la propuesta economica, no obstante, la ejecución final de las mismas dependerá por completo de los resultados de los diseños entregados por el FDLB.
NOTA 11: | Los impuestos, tasas o contribuciones aplicables al tipo de contratación de ejecución de obra son los siguientes: Contribución Especial (Impuesto de Guerra Ley 1738 DIC18-2014 prorroga 4 años) ICA (Ley 14 6jul1983, Res 219 25feb2004) GMF (Ley 1739 23dic2014 modifica el Estatuto Tributario) Estampilla Universidad Distrital (Acuerdo 696 de 2017) Estampilla procultura (Acuerdo 187 20 dic 2005) Estampilla pro personas Mayores (Acuerdo 645 de 9 de junio de 2016) Estampilla Unipedagógica (Dec 584 de 19 dic 2014) (y adicionalmete las demas legales)
NOTA 12: | Los impuestos, costos, etc, que son propias de la actividad de ejecución de obra civil son responsabilidad del contratista de acuerdo a las disposiciones vigentes. | [7 empty] | Firma de la Oferta

## Hoja2
Código | Origen | Capítulo | Subcapítulo | Código | Nombre | UM | Valor | Fecha de actualización
3007 | Antiguo | EXCAVACIONES | EXC. CONFORMACIÓN DE SUBRASANTE | 3007 | REPLANTEO GENERAL | M2 | 886 | Actualización 2023-I - Fase II + M.O. ley 2101 de 2021
3009 | Antiguo | EXCAVACIONES | EXC. ESTRUCTURAS Y REDES | 3009 | EXCAVACION MANUAL PARA REDES PROFUNDIDAD 0M - 2M (INCLUYE CARGUE) | M3 | 42888 | Actualización 2023-I - Fase II + M.O. ley 2101 de 2021
3010 | Antiguo | DEMOLICIONES | DEMOLICIONES | 3010 | DEMOLICION PAVIMENTO ASFALTICO (INCLUYE CARGUE). NO INCLUYE TRANSPORTE Y DISPOSICIÓN FINAL DE SOBRANTES. | M3 | 37431 | Actualización 2023-I - Fase II + M.O. ley 2101 de 2021
3011 | Antiguo | DEMOLICIONES | DEMOLICIONES | 3011 | DEMOLICION MANUAL SARDINEL EXISTENTE (INCLUYE CARGUE). NO INCLUYE TRANSPORTE Y DISPOSICIÓN FINAL DE SOBRANTES. | ML | 5958 | Actualización 2023-I - Fase II + M.O. ley 2101 de 2021
3012 | Antiguo | DEMOLICIONES | DEMOLICIONES | 3012 | DEMOLICIÓN PISOS DE CONCRETO (ESPESOR VARIABLE HASTA 0.10 M. INCLUYE CARGUE). NO INCLUYE TRANSPORTE Y DISPOSICIÓN FINAL DE SOBRANTES. | M2 | 7900 | Actualización 2023-I - Fase II + M.O. ley 2101 de 2021
3015 | Antiguo | REDES ELECTRICAS | RED ELECTRICA CODENSA | 3015 | RETIRO DE POSTES DE AP/LA (INCLUYE TRASLADO A SITIO DE ACOPIO) | UN | 244034 | Actualización 2023-I - Fase II + M.O. ley 2101 de 2021
3017 | Antiguo | TRANSPORTES Y ACARREOS | TRANSPORTES Y ACARREOS | 3017 | TRANSPORTE Y DISPOSICIÓN FINAL DE ESCOMBROS EN SITIO AUTORIZADO (DISTANCIA DE TRANSPORTE 21 KM). A DISTANCIA MAYOR DEL ACARREO LIBRE (90 M) EN SITIO AUTORIZADO POR LA ENTIDAD AMBIENTAL COMPETENTE. | M3 | 43960 | Actualización 2023-I - Fase II + M.O. ley 2101 de 2021
3018 | Antiguo | RELLENOS Y CAPAS GRANULARES | RELLENOS EN TIERRA | 3018 | RELLENO EN TIERRA NEGRA PARA EMPRADIZACION (SUMINISTRO Y EXTENDIDO) | M3 | 97550 | Actualización 2023-I - Fase II + M.O. ley 2101 de 2021
3021 | Antiguo | DEMOLICIONES | DEMOLICIONES | 3021 | DEMOLICION PAVIMENTO ASFALTICO (ESPESOR VARIABLE. INCLUYE CARGUE). NO INCLUYE TRANSPORTE Y DISPOSICIÓN FINAL DE SOBRANTES. | M2 | 7101 | Actualización 2023-I - Fase II + M.O. ley 2101 de 2021
3022 | Antiguo | DEMOLICIONES | DEMOLICIONES | 3022 | DEMOLICIÓN PISOS DE CONCRETO (INCLUYE CARGUE). NO INCLUYE TRANSPORTE Y DISPOSICIÓN FINAL DE SOBRANTES. | M3 | 56473 | Actualización 2023-I - Fase II + M.O. ley 2101 de 2021
3024 | Antiguo | RELLENOS Y CAPAS GRANULARES | RELLENOS PARA ANDENES Y REDES | 3024 | RELLENO PARA REDES EN ARENA DE PEÑA (SUMINISTRO, EXTENDIDO, HUMEDECIMIENTO Y COMPACTACIÓN) | M3 | 152203 | Actualización 2023-I - Fase II + M.O. ley 2101 de 2021
3027 | Antiguo | ANDENES Y SARDINELES | SARDINELES Y BORDILLOS | 3027 | SARDINEL TIPO A10 (SUMINISTRO E INSTALACIÓN. INCLUYE 3CM MORTERO 1:5) | ML | 79019 | Actualización 2023-I - Fase II + M.O. ley 2101 de 2021
3041 | Antiguo | REDES ALCANTARILLADO / DRENAJE | REDES ALCANTARILLADO / DRENAJE | 3041 | TUBERIA PVC U.M. EXT CORRUGADO/INT LISO U.M. NORMA NTC 3722-1 D=4" (INCLUYE SUMINISTRO E INSTALACIÓN) | ML | 33613 | Actualización 2023-I - Fase II + M.O. ley 2101 de 2021
3042 | Antiguo | REDES ALCANTARILLADO / DRENAJE | REDES ALCANTARILLADO / DRENAJE | 3042 | TUBERIA PVC U.M. EXT CORRUGADO/INT LISO U.M. NORMA NTC 3722-1 D=6" (INCLUYE SUMINISTRO E INSTALACIÓN) | ML | 57475 | Actualización 2023-I - Fase II + M.O. ley 2101 de 2021
3043 | Antiguo | REDES ALCANTARILLADO / DRENAJE | REDES ALCANTARILLADO / DRENAJE | 3043 | TUBERIA PVC U.M. EXT CORRUGADO/INT LISO U.M. NORMA NTC 3722-1 D=8" (INCLUYE SUMINISTRO E INSTALACIÓN) | ML | 79822 | Actualización 2023-I - Fase II + M.O. ley 2101 de 2021
3044 | Antiguo | REDES ALCANTARILLADO / DRENAJE | REDES ALCANTARILLADO / DRENAJE | 3044 | TUBERIA PVC U.M. EXT CORRUGADO/INT LISO U.M. NORMA NTC 3722-1 D=10" (INCLUYE SUMINISTRO E INSTALACIÓN) | ML | 112912 | Actualización 2023-I - Fase II + M.O. ley 2101 de 2021
3045 | Antiguo | REDES ALCANTARILLADO / DRENAJE | REDES ALCANTARILLADO / DRENAJE | 3045 | TUBERIA PVC U.M. EXT CORRUGADO/INT LISO U.M. NORMA NTC 3722-1 D=12" (INCLUYE SUMINISTRO E INSTALACIÓN) | ML | 158228 | Actualización 2023-I - Fase II + M.O. ley 2101 de 2021
3046 | Antiguo | REDES ALCANTARILLADO / DRENAJE | REDES ALCANTARILLADO / DRENAJE | 3046 | TUBERIA PVC U.M. EXT CORRUGADO/INT LISO U.M. NORMA NTC 3722-1 D=16" (INCLUYE SUMINISTRO E INSTALACIÓN) | ML | 280984 | Actualización 2023-I - Fase II + M.O. ley 2101 de 2021
3047 | Antiguo | REDES ALCANTARILLADO / DRENAJE | REDES ALCANTARILLADO / DRENAJE | 3047 | TUBERIA PVC U.M. EXT CORRUGADO/INT LISO U.M. NORMA NTC 3722-1 D=18" (INCLUYE SUMINISTRO E INSTALACIÓN) | ML | 381736 | Actualización 2023-I - Fase II + M.O. ley 2101 de 2021
3048 | Antiguo | REDES ALCANTARILLADO / DRENAJE | REDES ALCANTARILLADO / DRENAJE | 3048 | TUBERIA PVC U.M. EXT CORRUGADO/INT LISO U.M. NORMA NTC 3722-1 D=20" (INCLUYE SUMINISTRO E INSTALACIÓN) | ML | 465567 | Actualización 2023-I - Fase II + M.O. ley 2101 de 2021
3050 | Antiguo | RELLENOS Y CAPAS GRANULARES | RELLENOS PARA ANDENES Y REDES | 3050 | RELLENO EN MATERIAL SELECCIONADO PROVENIENTE DE LA EXCAVACIÓN (EXTENDIDO MANUAL, HUMEDECIMIENTO Y COMPACTACIÓN) | M3 | 36193 | Actualización 2023-I - Fase II + M.O. ley 2101 de 2021
3052 | Antiguo | RELLENOS Y CAPAS GRANULARES | RELLENOS PARA ANDENES Y REDES | 3052 | RELLENO PARA REDES EN SUBBASE GRANULAR B-200 (SUMINISTRO, EXTENDIDO, HUMEDECIMIENTO Y COMPACTACIÓN) | M3 | 107145 | Actualización 2023-I - Fase II + M.O. ley 2101 de 2021
3055 | Antiguo | REDES TELEFONICAS / DATOS | RED TELEFONICA ETB | 3055 | 12 DUCTOS D=4" PVC-TDP (INCLUYE SUMINISTRO E INSTALACIÓN. NO INCLUYE RELLENOS) | ML | 320564 | Actualización 2023-I - Fase II + M.O. ley 2101 de 2021
3056 | Antiguo | REDES TELEFONICAS / DATOS | RED TELEFONICA ETB | 3056 | 16 DUCTOS D=4" PVC-TDP (INCLUYE SUMINISTRO E INSTALACIÓN. NO INCLUYE RELLENOS) | ML | 425480 | Actualización 2023-I - Fase II + M.O. ley 2101 de 2021
3057 | Antiguo | REDES TELEFONICAS / DATOS | RED TELEFONICA ETB | 3057 | CAMARA DE INSPECCIÓN T-13 ETB (H=2.3M. INCLUYE BASE, MUROS, CUBIERTA, ARO-BASE Y ARO-TAPA) | UN | 5032171 | Actualización 2023-I - Fase II + M.O. ley 2101 de 2021
3058 | Antiguo | REDES TELEFONICAS / DATOS | RED TELEFONICA ETB | 3058 | CAMARA DE INSPECCIÓN T-13A ETB (H=2.3M. INCLUYE BASE, MUROS, CUBIERTA, ARO-BASE Y ARO-TAPA) | UN | 8350299 | Actualización 2023-I - Fase II + M.O. ley 2101 de 2021
3059 | Antiguo | REDES TELEFONICAS / DATOS | RED TELEFONICA ETB | 3059 | CAMARA DE INSPECCIÓN T-14 ETB (H=2.3M. INCLUYE BASE, MUROS, CUBIERTA, ARO-BASE Y ARO-TAPA) | UN | 4988596 | Actualización 2023-I - Fase II + M.O. ley 2101 de 2021
3064 | Antiguo | REDES ALCANTARILLADO / DRENAJE | REDES ALCANTARILLADO / DRENAJE | 3064 | TUBERIA CONCRETO D=8" CL. I SIN REFUERZO (INCLUYE SUMINISTRO E INSTALACIÓN) | ML | 88800 | Actualización 2023-I - Fase II + M.O. ley 2101 de 2021
3065 | Antiguo | REDES ALCANTARILLADO / DRENAJE | REDES ALCANTARILLADO / DRENAJE | 3065 | TUBERIA CONCRETO D=10" CL. I SIN REFUERZO (INCLUYE SUMINISTRO E INSTALACIÓN) | ML | 106950 | Actualización 2023-I - Fase II + M.O. ley 2101 de 2021
3066 | Antiguo | REDES ALCANTARILLADO / DRENAJE | REDES ALCANTARILLADO / DRENAJE | 3066 | TUBERIA CONCRETO D=12" CL. I SIN REFUERZO (INCLUYE SUMINISTRO E INSTALACIÓN) | ML | 143201 | Actualización 2023-I - Fase II + M.O. ley 2101 de 2021
3067 | Antiguo | REDES ALCANTARILLADO / DRENAJE | REDES ALCANTARILLADO / DRENAJE | 3067 | TUBERIA CONCRETO D=14" CL. I SIN REFUERZO (INCLUYE SUMINISTRO E INSTALACIÓN) | ML | 171024 | Actualización 2023-I - Fase II + M.O. ley 2101 de 2021
3068 | Antiguo | REDES ALCANTARILLADO / DRENAJE | REDES ALCANTARILLADO / DRENAJE | 3068 | TUBERIA CONCRETO D=16" CL. I SIN REFUERZO (INCLUYE SUMINISTRO E INSTALACIÓN) | ML | 219812 | Actualización 2023-I - Fase II + M.O. ley 2101 de 2021
3069 | Antiguo | REDES ALCANTARILLADO / DRENAJE | REDES ALCANTARILLADO / DRENAJE | 3069 | TUBERIA CONCRETO D=18" CL. I SIN REFUERZO (INCLUYE SUMINISTRO E INSTALACIÓN) | ML | 276882 | Actualización 2023-I - Fase II + M.O. ley 2101 de 2021
3070 | Antiguo | REDES ALCANTARILLADO / DRENAJE | REDES ALCANTARILLADO / DRENAJE | 3070 | TUBERIA CONCRETO D=20" CL. I SIN REFUERZO (INCLUYE SUMINISTRO E INSTALACIÓN) | ML | 354708 | Actualización 2023-I - Fase II + M.O. ley 2101 de 2021
3071 | Antiguo | REDES ALCANTARILLADO / DRENAJE | REDES ALCANTARILLADO / DRENAJE | 3071 | TUBERIA CONCRETO D=24" CL. I SIN REFUERZO (INCLUYE SUMINISTRO E INSTALACIÓN) | ML | 512131 | Actualización 2023-I - Fase II + M.O. ley 2101 de 2021
3151 | Antiguo | REDES ALCANTARILLADO / DRENAJE | REDES ALCANTARILLADO / DRENAJE | 3151 | SUMIDERO LATERAL SL-100, H=1.25M (FUNDIDO EN SITIO, CONCRETO PREMEZCLADO. INCL. SUMIN, FORM, REF. Y CONSTR. INCL. TAPA) | UN | 3065871 | Actualización 2023-I - Fase II + M.O. ley 2101 de 2021
3155 | Antiguo | REDES ALCANTARILLADO / DRENAJE | REDES ALCANTARILLADO / DRENAJE | 3155 | DEMOLICION SUMIDERO EXISTENTE (INCLUYE CARGUE) | UN | 185006 | Actualización 2023-I - Fase II + M.O. ley 2101 de 2021
3159 | Antiguo | REDES ELECTRICAS | RED ELECTRICA CODENSA | 3159 | 2 DUCTOS D=3" PVC-EB (INCLUYE SUMINISTRO E INSTALACIÓN. NO INCLUYE RELLENOS). NORMA CS207. | ML | 37615 | Actualización 2023-I - Fase II + M.O. ley 2101 de 2021
3163 | Antiguo | ANDENES Y SARDINELES | SARDINELES Y BORDILLOS | 3163 | SEPARADOR 'NEW JERSEY' BIDIRECCIONAL 1.5M X 0.6M X 1.1M (PREFABRICADO. INCLUYE SUM. E INST. NO INC. MATERIAL DE BASE) | ML | 357631 | Actualización 2023-I - Fase II + M.O. ley 2101 de 2021
3172 | Antiguo | MOBILIARIO URBANO - ARBOLES Y GRAMAS | SIEMBRA DE ARBOLES Y GRAMA | 3172 | SIEMBRA DE GRAMA (INCLUYE SUMINISTRO E INSTALACIÓN. NO INCLUYE TIERRA NEGRA) | M2 | 22484 | Actualización 2023-I - Fase II + M.O. ley 2101 de 2021
3178 | Antiguo | SEÑALIZACIÓN | DEMARCACION DE PAVIMENTOS | 3178 | DEMARCACION PASO PEATONAL-CEBRA (E=15 MILS, ACRÍLICA BASE AGUA. INC. SUMIN. Y APLIC. CON EQUIPO. INCL. MICROESFERAS) | M2 | 40373 | Actualización 2023-I - Fase II + M.O. ley 2101 de 2021
3180 | Antiguo | SEÑALIZACIÓN | DEMARCACION DE PAVIMENTOS | 3180 | DEMARCACION PASO PEATONAL-LINEA CONT. A=0.15M (E=15 MILS, ACRÍLICA B. AGUA. INC. SUM Y APLIC. CON EQUIPO. INC MICROESF.) | ML | 7028 | Actualización 2023-I - Fase II + M.O. ley 2101 de 2021
3189 | Antiguo | REDES ELECTRICAS | RED ELECTRICA CODENSA | 3189 | 6 DUCTOS D=4" Y 3 DUCTOS D=6" PVC-TDP (INCLUYE SUMINISTRO E INSTALACIÓN. NO INCLUYE RELLENOS). NORMA CS215. | ML | 338525 | Actualización 2023-I - Fase II + M.O. ley 2101 de 2021
3194 | Antiguo | REDES TELEFONICAS / DATOS | RED TELEFONICA ETB | 3194 | 6 DUCTOS D=3" PVC-TDP (INCLUYE SUMINISTRO E INSTALACIÓN. NO INCLUYE RELLENOS) | ML | 136090 | Actualización 2023-I - Fase II + M.O. ley 2101 de 2021
3195 | Antiguo | REDES TELEFONICAS / DATOS | RED TELEFONICA ETB | 3195 | 2 DUCTOS D=4" PVC-TDP (INCLUYE SUMINISTRO E INSTALACIÓN. NO INCLUYE RELLENOS) | ML | 56190 | Actualización 2023-I - Fase II + M.O. ley 2101 de 2021
3196 | Antiguo | REDES ACUEDUCTO | REDES ACUEDUCTO | 3196 | UNION GIBAULT D=3" (SUMINISTRO E INSTALACIÓN) | UN | 180511 | Actualización 2023-I - Fase II + M.O. ley 2101 de 2021
3197 | Antiguo | REDES ACUEDUCTO | REDES ACUEDUCTO | 3197 | UNION GIBAULT D=4" (SUMINISTRO E INSTALACIÓN) | UN | 224651 | Actualización 2023-I - Fase II + M.O. ley 2101 de 2021
3198 | Antiguo | REDES ACUEDUCTO | REDES ACUEDUCTO | 3198 | UNION GIBAULT D=6" (SUMINISTRO E INSTALACIÓN) | UN | 306629 | Actualización 2023-I - Fase II + M.O. ley 2101 de 2021
3199 | Antiguo | REDES ACUEDUCTO | REDES ACUEDUCTO | 3199 | UNION GIBAULT D=8" (SUMINISTRO E INSTALACIÓN) | UN | 325928 | Actualización 2023-I - Fase II + M.O. ley 2101 de 2021
3200 | Antiguo | REDES ACUEDUCTO | REDES ACUEDUCTO | 3200 | UNION GIBAULT D=10" (SUMINISTRO E INSTALACIÓN) | UN | 612626 | Actualización 2023-I - Fase II + M.O. ley 2101 de 2021
3201 | Antiguo | REDES ACUEDUCTO | REDES ACUEDUCTO | 3201 | UNION GIBAULT D=12" (SUMINISTRO E INSTALACIÓN) | UN | 924657 | Actualización 2023-I - Fase II + M.O. ley 2101 de 2021
3202 | Antiguo | CONCRETO Y ACERO PARA ESTRUCTURAS | CONCRETO PARA ESTRUCTURAS | 3202 | CONCRETO 3000 PSI HECHO EN OBRA PARA REDES (SUMINISTRO Y COLOCACIÓN) | M3 | 659074 | Actualización 2023-I - Fase II + M.O. ley 2101 de 2021
3203 | Antiguo | CONCRETO Y ACERO PARA ESTRUCTURAS | CONCRETO PARA ESTRUCTURAS | 3203 | CONCRETO 2500 PSI HECHO EN OBRA PARA REDES (SUMINISTRO Y COLOCACIÓN) | M3 | 577390 | Actualización 2023-I - Fase II + M.O. ley 2101 de 2021
3204 | Antiguo | PAVIMENTOS | PAVIMENTOS EN CONCRETO HIDRAULICO | 3204 | LOSA DE CONCRETO MR43 (SUMINISTRO, FORMALETEADO, COLOCACIÓN Y ACABADO. NO INCLUYE ACERO, CURADO, JUNTAS) | M3 | 806511 | Actualización 2023-I - Fase II + M.O. ley 2101 de 2021
3207 | Antiguo | ANDENES Y SARDINELES | SARDINELES Y BORDILLOS | 3207 | SARDINEL ESPECIAL A100 PARA RAMPA TIPO A (SUMINISTRO E INSTALACIÓN. INCLUYE 3CM MORTERO 1:5) | UN | 57536 | Actualización 2023-I - Fase II + M.O. ley 2101 de 2021
3209 | Antiguo | ANDENES Y SARDINELES | SARDINELES Y BORDILLOS | 3209 | BORDE SEPARADOR VERDE TIPO A170 (SUMINISTRO E INSTALACIÓN. INCLUYE 3CM MORTERO 1:5) | ML | 461819 | Actualización 2023-I - Fase II + M.O. ley 2101 de 2021
3210 | Antiguo | ANDENES Y SARDINELES | SARDINELES Y BORDILLOS | 3210 | BORDILLO PREFABRICADO A80 (SUMINISTRO E INSTALACIÓN. INCLUYE 3CM MORTERO DE NIVELACIÓN 2000 PSI) | ML | 67515 | Actualización 2023-I - Fase II + M.O. ley 2101 de 2021
3221 | Antiguo | REDES ELECTRICAS | RED ELECTRICA CODENSA | 3221 | CAJA DE INSPECCIÓN PARA ALUMBRADO PÚBLICO NORMA CODENSA CS 274 (ZVERDE. INCLUYE BASE, MUROS, PAÑETE, MARCO Y TAPA). MEDIDAS EXTERNAS: 0.90 X 0.90M. MEDIDAS INTERNAS: 0.60 X 0.60M. ALTURA: 0.93M. | UN | 799627 | Actualización 2023-I - Fase II + M.O. ley 2101 de 2021
3223 | Antiguo | REDES ACUEDUCTO | REDES ACUEDUCTO | 3223 | TUBERIA PVC D=2" TIPO U.M. RDE 21 (SUMINISTRO E INSTALACIÓN) | ML | 23352 | Actualización 2023-I - Fase II + M.O. ley 2101 de 2021
3224 | Antiguo | REDES ACUEDUCTO | REDES ACUEDUCTO | 3224 | TUBERIA PVC D=2 1/2" TIPO U.M. RDE 21 (SUMINISTRO E INSTALACIÓN) | ML | 32105 | Actualización 2023-I - Fase II + M.O. ley 2101 de 2021
3225 | Antiguo | REDES ACUEDUCTO | REDES ACUEDUCTO | 3225 | TUBERIA PVC D=3" TIPO U.M. RDE 21 (SUMINISTRO E INSTALACIÓN) | ML | 53495 | Actualización 2023-I - Fase II + M.O. ley 2101 de 2021
3226 | Antiguo | REDES ACUEDUCTO | REDES ACUEDUCTO | 3226 | TUBERIA PVC D=4" TIPO U.M. RDE 21 (SUMINISTRO E INSTALACIÓN) | ML | 67848 | Actualización 2023-I - Fase II + M.O. ley 2101 de 2021
3227 | Antiguo | REDES ACUEDUCTO | REDES ACUEDUCTO | 3227 | TUBERIA PVC D=6" TIPO U.M. RDE 21 (SUMINISTRO E INSTALACIÓN) | ML | 135802 | Actualización 2023-I - Fase II + M.O. ley 2101 de 2021
3228 | Antiguo | REDES ACUEDUCTO | REDES ACUEDUCTO | 3228 | TUBERIA PVC D=8" TIPO U.M. RDE 21 (SUMINISTRO E INSTALACIÓN) | ML | 225163 | Actualización 2023-I - Fase II + M.O. ley 2101 de 2021
3229 | Antiguo | REDES ACUEDUCTO | REDES ACUEDUCTO | 3229 | TUBERIA PVC D=10" TIPO U.M. RDE 21 (SUMINISTRO E INSTALACIÓN) | ML | 351062 | Actualización 2023-I - Fase II + M.O. ley 2101 de 2021
3230 | Antiguo | REDES ACUEDUCTO | REDES ACUEDUCTO | 3230 | TUBERIA PVC D=12" TIPO U.M. RDE 21 (SUMINISTRO E INSTALACIÓN) | ML | 482115 | Actualización 2023-I - Fase II + M.O. ley 2101 de 2021
3231 | Antiguo | REDES ACUEDUCTO | REDES ACUEDUCTO | 3231 | TUBERIA PVC D=2" TIPO U.M. RDE 26 (SUMINISTRO E INSTALACIÓN) | ML | 20219 | Actualización 2023-I - Fase II + M.O. ley 2101 de 2021
3232 | Antiguo | REDES ACUEDUCTO | REDES ACUEDUCTO | 3232 | TUBERIA PVC D=2 1/2" TIPO U.M. RDE 26 (SUMINISTRO E INSTALACIÓN) | ML | 27631 | Actualización 2023-I - Fase II + M.O. ley 2101 de 2021
3233 | Antiguo | REDES ACUEDUCTO | REDES ACUEDUCTO | 3233 | TUBERIA PVC D=3" TIPO U.M. RDE 26 (SUMINISTRO E INSTALACIÓN) | ML | 45273 | Actualización 2023-I - Fase II + M.O. ley 2101 de 2021
3234 | Antiguo | REDES ACUEDUCTO | REDES ACUEDUCTO | 3234 | TUBERIA PVC D=4" TIPO U.M. RDE 26 (SUMINISTRO E INSTALACIÓN) | ML | 58237 | Actualización 2023-I - Fase II + M.O. ley 2101 de 2021
3235 | Antiguo | REDES ACUEDUCTO | REDES ACUEDUCTO | 3235 | TUBERIA PVC D=6" TIPO U.M. RDE 26 (SUMINISTRO E INSTALACIÓN) | ML | 113182 | Actualización 2023-I - Fase II + M.O. ley 2101 de 2021
3236 | Antiguo | REDES ACUEDUCTO | REDES ACUEDUCTO | 3236 | TUBERIA PVC D=8" TIPO U.M. RDE 26 (SUMINISTRO E INSTALACIÓN) | ML | 187597 | Actualización 2023-I - Fase II + M.O. ley 2101 de 2021
3237 | Antiguo | REDES ACUEDUCTO | REDES ACUEDUCTO | 3237 | TUBERIA PVC D=10" TIPO U.M. RDE 26 (SUMINISTRO E INSTALACIÓN) | ML | 288845 | Actualización 2023-I - Fase II + M.O. ley 2101 de 2021
3238 | Antiguo | REDES ACUEDUCTO | REDES ACUEDUCTO | 3238 | TUBERIA PVC D=12" TIPO U.M. RDE 26 (SUMINISTRO E INSTALACIÓN) | ML | 415270 | Actualización 2023-I - Fase II + M.O. ley 2101 de 2021
3239 | Antiguo | REDES ACUEDUCTO | REDES ACUEDUCTO | 3239 | TUBERIA PVC D=3" TIPO U.M. RDE 32.5 (SUMINISTRO E INSTALACIÓN) | ML | 37520 | Actualización 2023-I - Fase II + M.O. ley 2101 de 2021
3240 | Antiguo | REDES ACUEDUCTO | REDES ACUEDUCTO | 3240 | TUBERIA PVC D=4" TIPO U.M. RDE 32.5 (SUMINISTRO E INSTALACIÓN) | ML | 47900 | Actualización 2023-I - Fase II + M.O. ley 2101 de 2021
3241 | Antiguo | REDES ACUEDUCTO | REDES ACUEDUCTO | 3241 | TUBERIA PVC D=6" TIPO U.M. RDE 32.5 (SUMINISTRO E INSTALACIÓN) | ML | 94331 | Actualización 2023-I - Fase II + M.O. ley 2101 de 2021
3242 | Antiguo | REDES ACUEDUCTO | REDES ACUEDUCTO | 3242 | TUBERIA PVC D=8" TIPO U.M. RDE 32.5 (SUMINISTRO E INSTALACIÓN) | ML | 155557 | Actualización 2023-I - Fase II + M.O. ley 2101 de 2021
3243 | Antiguo | REDES ACUEDUCTO | REDES ACUEDUCTO | 3243 | TUBERIA PVC D=10" TIPO U.M. RDE 32.5 (SUMINISTRO E INSTALACIÓN) | ML | 239915 | Actualización 2023-I - Fase II + M.O. ley 2101 de 2021
3245 | Antiguo | REDES ACUEDUCTO | REDES ACUEDUCTO | 3245 | TUBERIA PVC D=12" TIPO U.M. RDE 32.5 (SUMINISTRO E INSTALACIÓN) | ML | 342946 | Actualización 2023-I - Fase II + M.O. ley 2101 de 2021
3246 | Antiguo | REDES ACUEDUCTO | REDES ACUEDUCTO | 3246 | TUBERIA PVC D=4" TIPO U.M. RDE 41 (SUMINISTRO E INSTALACIÓN) | ML | 38765 | Actualización 2023-I - Fase II + M.O. ley 2101 de 2021
3247 | Antiguo | REDES ACUEDUCTO | REDES ACUEDUCTO | 3247 | TUBERIA PVC D=6" TIPO U.M. RDE 41 (SUMINISTRO E INSTALACIÓN) | ML | 78130 | Actualización 2023-I - Fase II + M.O. ley 2101 de 2021
3248 | Antiguo | REDES ACUEDUCTO | REDES ACUEDUCTO | 3248 | TUBERIA PVC D=8" TIPO U.M. RDE 41 (SUMINISTRO E INSTALACIÓN) | ML | 127147 | Actualización 2023-I - Fase II + M.O. ley 2101 de 2021
3249 | Antiguo | REDES ACUEDUCTO | REDES ACUEDUCTO | 3249 | TUBERIA PVC D=10" TIPO U.M. RDE 41 (SUMINISTRO E INSTALACIÓN) | ML | 195576 | Actualización 2023-I - Fase II + M.O. ley 2101 de 2021
3250 | Antiguo | REDES ACUEDUCTO | REDES ACUEDUCTO | 3250 | TUBERIA PVC D=12" TIPO U.M. RDE 41 (SUMINISTRO E INSTALACIÓN) | ML | 263095 | Actualización 2023-I - Fase II + M.O. ley 2101 de 2021
3251 | Antiguo | REDES ACUEDUCTO | REDES ACUEDUCTO | 3251 | TEE HD EXTREMO LISO 6"X2" (SUMINISTRO E INSTALACIÓN) | UN | 552009 | Actualización 2023-I - Fase II + M.O. ley 2101 de 2021
3252 | Antiguo | REDES ACUEDUCTO | REDES ACUEDUCTO | 3252 | TEE HD EXTREMO LISO 6"X3" (SUMINISTRO E INSTALACIÓN) | UN | 517863 | Actualización 2023-I - Fase II + M.O. ley 2101 de 2021
3253 | Antiguo | REDES ACUEDUCTO | REDES ACUEDUCTO | 3253 | TEE HD EXTREMO LISO 6"X4" (SUMINISTRO E INSTALACIÓN) | UN | 565591 | Actualización 2023-I - Fase II + M.O. ley 2101 de 2021
3254 | Antiguo | REDES ACUEDUCTO | REDES ACUEDUCTO | 3254 | TEE HD EXTREMO LISO 6"X6" (SUMINISTRO E INSTALACIÓN) | UN | 669255 | Actualización 2023-I - Fase II + M.O. ley 2101 de 2021
3255 | Antiguo | REDES ACUEDUCTO | REDES ACUEDUCTO | 3255 | TEE HD EXTREMO LISO 8"X2" (SUMINISTRO E INSTALACIÓN) | UN | 762856 | Actualización 2023-I - Fase II + M.O. ley 2101 de 2021
3256 | Antiguo | REDES ACUEDUCTO | REDES ACUEDUCTO | 3256 | TEE HD EXTREMO LISO 8"X3" (SUMINISTRO E INSTALACIÓN) | UN | 846156 | Actualización 2023-I - Fase II + M.O. ley 2101 de 2021
3257 | Antiguo | REDES ACUEDUCTO | REDES ACUEDUCTO | 3257 | TEE HD EXTREMO LISO 8"X4" (SUMINISTRO E INSTALACIÓN) | UN | 865823 | Actualización 2023-I - Fase II + M.O. ley 2101 de 2021
3258 | Antiguo | REDES ACUEDUCTO | REDES ACUEDUCTO | 3258 | TEE HD EXTREMO LISO 8"X6" (SUMINISTRO E INSTALACIÓN) | UN | 899706 | Actualización 2023-I - Fase II + M.O. ley 2101 de 2021
3259 | Antiguo | REDES ACUEDUCTO | REDES ACUEDUCTO | 3259 | TEE HD EXTREMO LISO 8"X8" (SUMINISTRO E INSTALACIÓN) | UN | 1009294 | Actualización 2023-I - Fase II + M.O. ley 2101 de 2021
3260 | Antiguo | REDES ACUEDUCTO | REDES ACUEDUCTO | 3260 | TEE HD EXTREMO LISO 10"X2" (SUMINISTRO E INSTALACIÓN) | UN | 1326791 | Actualización 2023-I - Fase II + M.O. ley 2101 de 2021
3261 | Antiguo | REDES ACUEDUCTO | REDES ACUEDUCTO | 3261 | TEE HD EXTREMO LISO 10"X3" (SUMINISTRO E INSTALACIÓN) | UN | 1418810 | Actualización 2023-I - Fase II + M.O. ley 2101 de 2021
3262 | Antiguo | REDES ACUEDUCTO | REDES ACUEDUCTO | 3262 | TEE HD EXTREMO LISO 10"X4" (SUMINISTRO E INSTALACIÓN) | UN | 1458478 | Actualización 2023-I - Fase II + M.O. ley 2101 de 2021
3263 | Antiguo | REDES ACUEDUCTO | REDES ACUEDUCTO | 3263 | TEE HD EXTREMO LISO 10"X6" (SUMINISTRO E INSTALACIÓN) | UN | 1627854 | Actualización 2023-I - Fase II + M.O. ley 2101 de 2021
3264 | Antiguo | REDES ACUEDUCTO | REDES ACUEDUCTO | 3264 | TEE HD EXTREMO LISO 10"X8" (SUMINISTRO E INSTALACIÓN) | UN | 1874184 | Actualización 2023-I - Fase II + M.O. ley 2101 de 2021
3265 | Antiguo | REDES ACUEDUCTO | REDES ACUEDUCTO | 3265 | TEE HD EXTREMO LISO 10"X10" (SUMINISTRO E INSTALACIÓN) | UN | 2068241 | Actualización 2023-I - Fase II + M.O. ley 2101 de 2021
3267 | Antiguo | REDES ACUEDUCTO | REDES ACUEDUCTO | 3267 | TEE HD EXTREMO LISO 12"X3" (SUMINISTRO E INSTALACIÓN) | UN | 1937745 | Actualización 2023-I - Fase II + M.O. ley 2101 de 2021
3268 | Antiguo | REDES ACUEDUCTO | REDES ACUEDUCTO | 3268 | TEE HD EXTREMO LISO 12"X4" (SUMINISTRO E INSTALACIÓN) | UN | 2038993 | Actualización 2023-I - Fase II + M.O. ley 2101 de 2021
3269 | Antiguo | REDES ACUEDUCTO | REDES ACUEDUCTO | 3269 | TEE HD EXTREMO LISO 12"X6" (SUMINISTRO E INSTALACIÓN) | UN | 2247442 | Actualización 2023-I - Fase II + M.O. ley 2101 de 2021
3270 | Antiguo | REDES ACUEDUCTO | REDES ACUEDUCTO | 3270 | TEE HD EXTREMO LISO 12"X8" (SUMINISTRO E INSTALACIÓN) | UN | 2446936 | Actualización 2023-I - Fase II + M.O. ley 2101 de 2021
3271 | Antiguo | REDES ACUEDUCTO | REDES ACUEDUCTO | 3271 | TEE HD EXTREMO LISO 12"X10" (SUMINISTRO E INSTALACIÓN) | UN | 2729819 | Actualización 2023-I - Fase II + M.O. ley 2101 de 2021
3272 | Antiguo | REDES ACUEDUCTO | REDES ACUEDUCTO | 3272 | TEE HD EXTREMO LISO 12"X12" (SUMINISTRO E INSTALACIÓN) | UN | 3057374 | Actualización 2023-I - Fase II + M.O. ley 2101 de 2021
3273 | Antiguo | REDES ACUEDUCTO | REDES ACUEDUCTO | 3273 | TEE HD EXTREMO LISO 24"X8" (SUMINISTRO E INSTALACIÓN) | UN | 7340496 | Actualización 2023-I - Fase II + M.O. ley 2101 de 2021
3274 | Antiguo | REDES ACUEDUCTO | REDES ACUEDUCTO | 3274 | TEE HD EXTREMO LISO 24"X10" (SUMINISTRO E INSTALACIÓN) | UN | 8331303 | Actualización 2023-I - Fase II + M.O. ley 2101 de 2021
3275 | Antiguo | REDES ACUEDUCTO | REDES ACUEDUCTO | 3275 | TEE HD EXTREMO LISO 24"X12" (SUMINISTRO E INSTALACIÓN) | UN | 9093463 | Actualización 2023-I - Fase II + M.O. ley 2101 de 2021
3276 | Antiguo | REDES ACUEDUCTO | REDES ACUEDUCTO | 3276 | TEE HD EXTREMO LISO 24"X14" (SUMINISTRO E INSTALACIÓN) | UN | 9665082 | Actualización 2023-I - Fase II + M.O. ley 2101 de 2021
3277 | Antiguo | REDES ACUEDUCTO | REDES ACUEDUCTO | 3277 | TEE HD EXTREMO LISO 24"X16" (SUMINISTRO E INSTALACIÓN) | UN | 10122378 | Actualización 2023-I - Fase II + M.O. ley 2101 de 2021
3278 | Antiguo | REDES ACUEDUCTO | REDES ACUEDUCTO | 3278 | TEE HD EXTREMO LISO 24"X18" (SUMINISTRO E INSTALACIÓN) | UN | 10922645 | Actualización 2023-I - Fase II + M.O. ley 2101 de 2021
3279 | Antiguo | REDES ACUEDUCTO | REDES ACUEDUCTO | 3279 | TEE HD EXTREMO LISO 24"X20" (SUMINISTRO E INSTALACIÓN) | UN | 11494265 | Actualización 2023-I - Fase II + M.O. ley 2101 de 2021
3280 | Antiguo | REDES ACUEDUCTO | REDES ACUEDUCTO | 3280 | TEE HD EXTREMO LISO 24"X24" (SUMINISTRO E INSTALACIÓN) | UN | 13094800 | Actualización 2023-I - Fase II + M.O. ley 2101 de 2021
3281 | Antiguo | REDES ACUEDUCTO | REDES ACUEDUCTO | 3281 | TEE HD EXTREMO LISO 4"X3" (SUMINISTRO E INSTALACIÓN) | UN | 317378 | Actualización 2023-I - Fase II + M.O. ley 2101 de 2021
3282 | Antiguo | REDES ACUEDUCTO | REDES ACUEDUCTO | 3282 | TEE HD EXTREMO LISO 4"X4" (SUMINISTRO E INSTALACIÓN) | UN | 387803 | Actualización 2023-I - Fase II + M.O. ley 2101 de 2021
3283 | Antiguo | REDES ELECTRICAS | RED ELECTRICA CODENSA | 3283 | TUBERIA CONDUIT PVC D=1" (INCLUYE SUMINISTRO E INSTALACIÓN) | ML | 8297 | Actualización 2023-I - Fase II + M.O. ley 2101 de 2021
3284 | Antiguo | REDES ELECTRICAS | RED ELECTRICA CODENSA | 3284 | TUBERIA CONDUIT PVC D=1 1/2" (INCLUYE SUMINISTRO E INSTALACIÓN) | ML | 13458 | Actualización 2023-I - Fase II + M.O. ley 2101 de 2021
3285 | Antiguo | REDES ELECTRICAS | RED ELECTRICA CODENSA | 3285 | TUBERIA CONDUIT PVC D=1 1/4" (INCLUYE SUMINISTRO E INSTALACIÓN) | ML | 11199 | Actualización 2023-I - Fase II + M.O. ley 2101 de 2021
3286 | Antiguo | REDES ELECTRICAS | RED ELECTRICA CODENSA | 3286 | TUBERIA CONDUIT PVC D=2" (INCLUYE SUMINISTRO E INSTALACIÓN) | ML | 19095 | Actualización 2023-I - Fase II + M.O. ley 2101 de 2021
3287 | Antiguo | REDES ELECTRICAS | RED ELECTRICA CODENSA | 3287 | TUBERIA CONDUIT METALICO D=1 1/2" TIPO RMC (INCLUYE SUMINISTRO E INSTALACIÓN) | ML | 48798 | Actualización 2023-I - Fase II + M.O. ley 2101 de 2021
3288 | Antiguo | REDES ELECTRICAS | RED ELECTRICA CODENSA | 3288 | TUBERIA CONDUIT METALICO D=1" TIPO RMC (INCLUYE SUMINISTRO E INSTALACIÓN) | ML | 41813 | Actualización 2023-I - Fase II + M.O. ley 2101 de 2021
3291 | Antiguo | REDES ACUEDUCTO | REDES ACUEDUCTO | 3291 | CODO HD 90° EXTREMO LISO PARA PVC D=2" (SUMINISTRO E INSTALACIÓN) | UN | 140597 | Actualización 2023-I - Fase II + M.O. ley 2101 de 2021
3292 | Antiguo | REDES ACUEDUCTO | REDES ACUEDUCTO | 3292 | CODO HD 90° EXTREMO LISO PARA PVC D=3" (SUMINISTRO E INSTALACIÓN) | UN | 223265 | Actualización 2023-I - Fase II + M.O. ley 2101 de 2021
3293 | Antiguo | REDES ACUEDUCTO | REDES ACUEDUCTO | 3293 | CODO HD 90° EXTREMO LISO PARA PVC D=4" (SUMINISTRO E INSTALACIÓN) | UN | 300251 | Actualización 2023-I - Fase II + M.O. ley 2101 de 2021
3294 | Antiguo | REDES ACUEDUCTO | REDES ACUEDUCTO | 3294 | CODO HD 90° EXTREMO LISO PARA PVC D=6" (SUMINISTRO E INSTALACIÓN) | UN | 567656 | Actualización 2023-I - Fase II + M.O. ley 2101 de 2021
3295 | Antiguo | REDES ACUEDUCTO | REDES ACUEDUCTO | 3295 | CODO HD 90° EXTREMO LISO PARA PVC D=8" (SUMINISTRO E INSTALACIÓN) | UN | 992764 | Actualización 2023-I - Fase II + M.O. ley 2101 de 2021
3296 | Antiguo | REDES ACUEDUCTO | REDES ACUEDUCTO | 3296 | CODO HD 90° EXTREMO LISO PARA PVC D=10" (SUMINISTRO E INSTALACIÓN) | UN | 1492695 | Actualización 2023-I - Fase II + M.O. ley 2101 de 2021
3297 | Antiguo | REDES ACUEDUCTO | REDES ACUEDUCTO | 3297 | CODO HD 90° EXTREMO LISO PARA PVC D=12" (SUMINISTRO E INSTALACIÓN) | UN | 2044674 | Actualización 2023-I - Fase II + M.O. ley 2101 de 2021
3298 | Antiguo | REDES ACUEDUCTO | REDES ACUEDUCTO | 3298 | CODO HD 90° EXTREMO LISO PARA PVC D=14" (SUMINISTRO E INSTALACIÓN) | UN | 2912823 | Actualización 2023-I - Fase II + M.O. ley 2101 de 2021
3299 | Antiguo | REDES ACUEDUCTO | REDES ACUEDUCTO | 3299 | CODO HD 90° EXTREMO LISO PARA PVC D=16" (SUMINISTRO E INSTALACIÓN) | UN | 3812400 | Actualización 2023-I - Fase II + M.O. ley 2101 de 2021
3300 | Antiguo | REDES ACUEDUCTO | REDES ACUEDUCTO | 3300 | CODO HD 90° EXTREMO LISO PARA PVC D=18" (SUMINISTRO E INSTALACIÓN) | UN | 4783559 | Actualización 2023-I - Fase II + M.O. ley 2101 de 2021
3301 | Antiguo | REDES ACUEDUCTO | REDES ACUEDUCTO | 3301 | CODO HD 90° EXTREMO LISO PARA PVC D=20" (SUMINISTRO E INSTALACIÓN) | UN | 5993783 | Actualización 2023-I - Fase II + M.O. ley 2101 de 2021
3303 | Antiguo | REDES ACUEDUCTO | REDES ACUEDUCTO | 3303 | CODO HD 45° EXTREMO LISO PARA PVC D=2" (SUMINISTRO E INSTALACIÓN) | UN | 159637 | Actualización 2023-I - Fase II + M.O. ley 2101 de 2021
3304 | Antiguo | REDES ACUEDUCTO | REDES ACUEDUCTO | 3304 | CODO HD 45° EXTREMO LISO PARA PVC D=3" (SUMINISTRO E INSTALACIÓN) | UN | 202513 | Actualización 2023-I - Fase II + M.O. ley 2101 de 2021
3305 | Antiguo | REDES ACUEDUCTO | REDES ACUEDUCTO | 3305 | CODO HD 45° EXTREMO LISO PARA PVC D=4" (SUMINISTRO E INSTALACIÓN) | UN | 270324 | Actualización 2023-I - Fase II + M.O. ley 2101 de 2021
3306 | Antiguo | REDES ACUEDUCTO | REDES ACUEDUCTO | 3306 | CODO HD 45° EXTREMO LISO PARA PVC D=6" (SUMINISTRO E INSTALACIÓN) | UN | 484356 | Actualización 2023-I - Fase II + M.O. ley 2101 de 2021
3307 | Antiguo | REDES ACUEDUCTO | REDES ACUEDUCTO | 3307 | CODO HD 45° EXTREMO LISO PARA PVC D=8" (SUMINISTRO E INSTALACIÓN) | UN | 821478 | Actualización 2023-I - Fase II + M.O. ley 2101 de 2021
3308 | Antiguo | REDES ACUEDUCTO | REDES ACUEDUCTO | 3308 | CODO HD 45° EXTREMO LISO PARA PVC D=10" (SUMINISTRO E INSTALACIÓN) | UN | 1274429 | Actualización 2023-I - Fase II + M.O. ley 2101 de 2021
3309 | Antiguo | REDES ACUEDUCTO | REDES ACUEDUCTO | 3309 | CODO HD 45° EXTREMO LISO PARA PVC D=12" (SUMINISTRO E INSTALACIÓN) | UN | 1779053 | Actualización 2023-I - Fase II + M.O. ley 2101 de 2021
3310 | Antiguo | REDES ACUEDUCTO | REDES ACUEDUCTO | 3310 | CODO HD 45° EXTREMO LISO PARA PVC D=14" (SUMINISTRO E INSTALACIÓN) | UN | 2114652 | Actualización 2023-I - Fase II + M.O. ley 2101 de 2021
3311 | Antiguo | REDES ACUEDUCTO | REDES ACUEDUCTO | 3311 | CODO HD 45° EXTREMO LISO PARA PVC D=16" (SUMINISTRO E INSTALACIÓN) | UN | 2714663 | Actualización 2023-I - Fase II + M.O. ley 2101 de 2021
3312 | Antiguo | REDES ACUEDUCTO | REDES ACUEDUCTO | 3312 | CODO HD 45° EXTREMO LISO PARA PVC D=18" (SUMINISTRO E INSTALACIÓN) | UN | 3641889 | Actualización 2023-I - Fase II + M.O. ley 2101 de 2021
3313 | Antiguo | REDES ACUEDUCTO | REDES ACUEDUCTO | 3313 | CODO HD 45° EXTREMO LISO PARA PVC D=20" (SUMINISTRO E INSTALACIÓN) | UN | 5226908 | Actualización 2023-I - Fase II + M.O. ley 2101 de 2021
3315 | Antiguo | REDES ACUEDUCTO | REDES ACUEDUCTO | 3315 | CODO HD 22.5° EXTREMO LISO PARA PVC D=6" (SUMINISTRO E INSTALACIÓN) | UN | 407006 | Actualización 2023-I - Fase II + M.O. ley 2101 de 2021
3316 | Antiguo | REDES ACUEDUCTO | REDES ACUEDUCTO | 3316 | CODO HD 22.5° EXTREMO LISO PARA PVC D=12" (SUMINISTRO E INSTALACIÓN) | UN | 1558241 | Actualización 2023-I - Fase II + M.O. ley 2101 de 2021
3317 | Antiguo | REDES ACUEDUCTO | REDES ACUEDUCTO | 3317 | CODO HD 11.25° EXTREMO LISO PARA PVC D=6" (SUMINISTRO E INSTALACIÓN) | UN | 395106 | Actualización 2023-I - Fase II + M.O. ley 2101 de 2021
3318 | Antiguo | REDES ACUEDUCTO | REDES ACUEDUCTO | 3318 | CODO HD 11.25° EXTREMO LISO PARA PVC D=12" (SUMINISTRO E INSTALACIÓN) | UN | 1355941 | Actualización 2023-I - Fase II + M.O. ley 2101 de 2021
3320 | Antiguo | REDES ACUEDUCTO | REDES ACUEDUCTO | 3320 | TAPON HD EXTREMO LISO D=6" (SUMINISTRO E INSTALACIÓN) | UN | 317611 | Actualización 2023-I - Fase II + M.O. ley 2101 de 2021
3322 | Antiguo | REDES ACUEDUCTO | REDES ACUEDUCTO | 3322 | VALVULA COMPUERTA ELASTICA VASTAGO NO ASCENDENTE EXTREMO LISO D=2" (SUMINISTRO E INSTALACIÓN) | UN | 567383 | Actualización 2023-I - Fase II + M.O. ley 2101 de 2021
3323 | Antiguo | REDES ACUEDUCTO | REDES ACUEDUCTO | 3323 | VALVULA COMPUERTA ELASTICA VASTAGO NO ASCENDENTE EXTREMO LISO D=3" (SUMINISTRO E INSTALACIÓN) | UN | 813253 | Actualización 2023-I - Fase II + M.O. ley 2101 de 2021
3324 | Antiguo | REDES ACUEDUCTO | REDES ACUEDUCTO | 3324 | VALVULA COMPUERTA ELASTICA VASTAGO NO ASCENDENTE EXTREMO LISO D=6" (SUMINISTRO E INSTALACIÓN) | UN | 2083474 | Actualización 2023-I - Fase II + M.O. ley 2101 de 2021
3325 | Antiguo | REDES ACUEDUCTO | REDES ACUEDUCTO | 3325 | VALVULA COMPUERTA ELASTICA VASTAGO NO ASCENDENTE EXTREMO LISO D=8" (SUMINISTRO E INSTALACIÓN) | UN | 3777112 | Actualización 2023-I - Fase II + M.O. ley 2101 de 2021
3327 | Antiguo | REDES ACUEDUCTO | REDES ACUEDUCTO | 3327 | HIDRANTE EXTREMO BRIDA D=3" (SUMINISTRO E INSTALACIÓN. NO INCLUYE KIT DE NIVELACIÓN) | UN | 4150104 | Actualización 2023-I - Fase II + M.O. ley 2101 de 2021
3328 | Antiguo | REDES ACUEDUCTO | REDES ACUEDUCTO | 3328 | HIDRANTE EXTREMO BRIDA D=4" TIPO POSTE (SUMINISTRO E INSTALACIÓN. NO INCLUYE KIT DE NIVELACIÓN) | UN | 2818743 | Actualización 2023-I - Fase II + M.O. ley 2101 de 2021
3329 | Antiguo | REDES ACUEDUCTO | REDES ACUEDUCTO | 3329 | HIDRANTE EXTREMO BRIDA D=6" TIPO POSTE (SUMINISTRO E INSTALACIÓN. NO INCLUYE KIT DE NIVELACIÓN) | UN | 3153546 | Actualización 2023-I - Fase II + M.O. ley 2101 de 2021
3330 | Antiguo | REDES ACUEDUCTO | REDES ACUEDUCTO | 3330 | HIDRANTE EXTREMO BRIDA D=4" TIPO TRÁFICO (SUMINISTRO E INSTALACIÓN. NO INCLUYE KIT DE NIVELACIÓN) | UN | 5530469 | Actualización 2023-I - Fase II + M.O. ley 2101 de 2021
3331 | Antiguo | REDES ACUEDUCTO | REDES ACUEDUCTO | 3331 | HIDRANTE EXTREMO BRIDA D=6" TIPO TRAFICO (SUMINISTRO E INSTALACIÓN. NO INCLUYE KIT DE NIVELACIÓN) | UN | 7513508 | Actualización 2023-I - Fase II + M.O. ley 2101 de 2021
3347 | Antiguo | REDES ELECTRICAS | RED ELÉCTRICA CODENSA | 3347 | POSTE EN CONCRETO AP, H=8M, CR=510 KG (INC. SUMINISTRO, IZAJE, HINCADO, APLOMADO Y CIMENTACIÓN SEGÚN NORMA LA009) | UN | 983749 | Actualización 2023-I - Fase II + M.O. ley 2101 de 2021
3348 | Antiguo | REDES ELECTRICAS | RED ELÉCTRICA CODENSA | 3348 | POSTE EN CONCRETO AP, H=8M, CR=750 KG (INC. SUMINISTRO, IZAJE, HINCADO, APLOMADO Y CIMENTACIÓN SEGÚN NORMA LA009) | UN | 1025328 | Actualización 2023-I - Fase II + M.O. ley 2101 de 2021
3350 | Antiguo | REDES ELECTRICAS | RED ELÉCTRICA CODENSA | 3350 | POSTE EN CONCRETO AP, H=10M, CR=510 KG (INC. SUMINISTRO, IZAJE, HINCADO, APLOMADO Y CIMENTACIÓN SEGÚN NORMA LA009) | UN | 1161199 | Actualización 2023-I - Fase II + M.O. ley 2101 de 2021
3351 | Antiguo | REDES ELECTRICAS | RED ELÉCTRICA CODENSA | 3351 | POSTE EN CONCRETO AP, H=10M, CR=750 KG (INC. SUMINISTRO, IZAJE, HINCADO, APLOMADO Y CIMENTACIÓN SEGÚN NORMA LA009) | UN | 1431105 | Actualización 2023-I - Fase II + M.O. ley 2101 de 2021
3352 | Antiguo | REDES ELECTRICAS | RED ELÉCTRICA CODENSA | 3352 | POSTE EN CONCRETO AP, H=10M, CR=1050 KG (INC. SUMINISTRO, IZAJE, HINCADO, APLOMADO Y CIMENTACIÓN SEGÚN NORMA LA009) | UN | 1631201 | Actualización 2023-I - Fase II + M.O. ley 2101 de 2021
3353 | Antiguo | REDES ELECTRICAS | RED ELÉCTRICA CODENSA | 3353 | POSTE EN CONCRETO AP, H=12M, CR=510 KG (INC. SUMINISTRO, IZAJE, HINCADO, APLOMADO Y CIMENTACIÓN SEGÚN NORMA LA009) | UN | 1478576 | Actualización 2023-I - Fase II + M.O. ley 2101 de 2021
3354 | Antiguo | REDES ELECTRICAS | RED ELÉCTRICA CODENSA | 3354 | POSTE EN CONCRETO AP, H=12M, CR=1050 KG (INC. SUMINISTRO, IZAJE, HINCADO, APLOMADO Y CIMENTACIÓN SEGÚN NORMA LA009) | UN | 2204223 | Actualización 2023-I - Fase II + M.O. ley 2101 de 2021
3355 | Antiguo | REDES ELECTRICAS | RED ELÉCTRICA CODENSA | 3355 | POSTE EN CONCRETO AP, H=14M, CR=750 KG (INC. SUMINISTRO, IZAJE, HINCADO, APLOMADO Y CIMENTACIÓN SEGÚN NORMA LA009) | UN | 2291721 | Actualización 2023-I - Fase II + M.O. ley 2101 de 2021
3356 | Antiguo | REDES ELECTRICAS | RED ELÉCTRICA CODENSA | 3356 | POSTE EN CONCRETO AP, H=14M, CR=1050 KG (INC. SUMINISTRO, IZAJE, HINCADO, APLOMADO Y CIMENTACIÓN SEGÚN NORMA LA009) | UN | 2682466 | Actualización 2023-I - Fase II + M.O. ley 2101 de 2021
3357 | Antiguo | REDES ELECTRICAS | RED ELÉCTRICA CODENSA | 3357 | POSTE EN CONCRETO AP, H=14M, CR=1350 KG (INC. SUMINISTRO, IZAJE, HINCADO, APLOMADO Y CIMENTACIÓN SEGÚN NORMA LA009) | UN | 3281492 | Actualización 2023-I - Fase II + M.O. ley 2101 de 2021
3358 | Antiguo | REDES ELECTRICAS | RED ELÉCTRICA CODENSA | 3358 | POSTE METALICO AP, H=6M TIPO M130 SENCILLO (INC. SUMIN., IZAJE, APLOMADO, INST., BASE SEGÚN NORMA AP330 Y LUMINARIA 70W) | UN | 1942731 | Actualización 2023-I - Fase II + M.O. ley 2101 de 2021
3359 | Antiguo | REDES ELECTRICAS | RED ELÉCTRICA CODENSA | 3359 | POSTE METALICO AP, H=6M TIPO M130 DOBLE (INC. SUMIN., IZAJE, APLOMADO, INST., BASE SEGÚN NORMA AP330 Y LUMINARIAS 70W) | UN | 2448105 | Actualización 2023-I - Fase II + M.O. ley 2101 de 2021
3360 | Antiguo | REDES ELECTRICAS | RED ELÉCTRICA CODENSA | 3360 | POSTE METALICO AP, H=9M (INC. SUMINISTRO, IZAJE, APLOMADO E INSTALACIÓN. INC. BRAZO SENCILLO Y BASE SEGÚN NORMA AP802) | UN | 3618421 | Actualización 2023-I - Fase II + M.O. ley 2101 de 2021
3361 | Antiguo | REDES ELECTRICAS | RED ELÉCTRICA CODENSA | 3361 | POSTE METALICO AP, H=10M (INC. SUMINISTRO, IZAJE, APLOMADO E INSTALACIÓN. INCLUYE BRAZO DOBLE Y BASE SEGÚN NORMA AP802) | UN | 3963118 | Actualización 2023-I - Fase II + M.O. ley 2101 de 2021
3363 | Antiguo | REDES ELECTRICAS | RED ELÉCTRICA CODENSA | 3363 | POSTE METALICO AP, H=12M (INC. SUMINISTRO, IZAJE, APLOMADO E INSTALACIÓN. INC. BRAZO DOBLE Y BASE SEGÚN NORMA AP802) | UN | 4623107 | Actualización 2023-I - Fase II + M.O. ley 2101 de 2021
3364 | Antiguo | REDES ELECTRICAS | RED ELÉCTRICA CODENSA | 3364 | POSTE EN CONCRETO LA, H=8M, CR=510 KG (INC. SUMINISTRO, IZAJE, HINCADO, APLOMADO Y CIMENTACIÓN SEGÚN NORMA LA009) | UN | 969609 | Actualización 2023-I - Fase II + M.O. ley 2101 de 2021
3365 | Antiguo | REDES ELECTRICAS | RED ELÉCTRICA CODENSA | 3365 | POSTE EN CONCRETO LA, H=8M, CR=750 KG (INC. SUMINISTRO, IZAJE, HINCADO, APLOMADO Y CIMENTACIÓN SEGÚN NORMA LA009) | UN | 1152522 | Actualización 2023-I - Fase II + M.O. ley 2101 de 2021
3366 | Antiguo | REDES ELECTRICAS | RED ELÉCTRICA CODENSA | 3366 | POSTE EN CONCRETO LA, H=8M, CR=1050 KG (INC. SUMINISTRO, IZAJE, HINCADO, APLOMADO Y CIMENTACIÓN SEGÚN NORMA LA009) | UN | 1454568 | Actualización 2023-I - Fase II + M.O. ley 2101 de 2021
3368 | Antiguo | REDES ELECTRICAS | RED ELÉCTRICA CODENSA | 3368 | POSTE EN CONCRETO LA, H=10M, CR=510 KG (INC. SUMINISTRO, IZAJE, HINCADO, APLOMADO Y CIMENTACIÓN SEGÚN NORMA LA009) | UN | 1159298 | Actualización 2023-I - Fase II + M.O. ley 2101 de 2021
3369 | Antiguo | REDES ELECTRICAS | RED ELÉCTRICA CODENSA | 3369 | POSTE EN CONCRETO LA, H=10M, CR=750 KG (INC. SUMINISTRO, IZAJE, HINCADO, APLOMADO Y CIMENTACIÓN SEGÚN NORMA LA009) | UN | 1332335 | Actualización 2023-I - Fase II + M.O. ley 2101 de 2021
3370 | Antiguo | REDES ELECTRICAS | RED ELÉCTRICA CODENSA | 3370 | POSTE EN CONCRETO LA, H=10M, CR=1050 KG (INC. SUMINISTRO, IZAJE, HINCADO, APLOMADO Y CIMENTACIÓN SEGÚN NORMA LA009) | UN | 1732321 | Actualización 2023-I - Fase II + M.O. ley 2101 de 2021
3371 | Antiguo | REDES ELECTRICAS | RED ELÉCTRICA CODENSA | 3371 | POSTE EN CONCRETO LA, H=12M, CR=510 KG (INC. SUMINISTRO, IZAJE, HINCADO, APLOMADO Y CIMENTACIÓN SEGÚN NORMA LA009) | UN | 1346724 | Actualización 2023-I - Fase II + M.O. ley 2101 de 2021
3372 | Antiguo | REDES ELECTRICAS | RED ELÉCTRICA CODENSA | 3372 | POSTE EN CONCRETO LA, H=12M, CR=750 KG (INC. SUMINISTRO, IZAJE, HINCADO, APLOMADO Y CIMENTACIÓN SEGÚN NORMA LA009) | UN | 1645310 | Actualización 2023-I - Fase II + M.O. ley 2101 de 2021
3373 | Antiguo | REDES ELECTRICAS | RED ELÉCTRICA CODENSA | 3373 | POSTE EN CONCRETO LA, H=12M, CR=1050 KG (INC. SUMINISTRO, IZAJE, HINCADO, APLOMADO Y CIMENTACIÓN SEGÚN NORMA LA009) | UN | 2525073 | Actualización 2023-I - Fase II + M.O. ley 2101 de 2021
3374 | Antiguo | REDES ELECTRICAS | RED ELÉCTRICA CODENSA | 3374 | POSTE EN CONCRETO LA, H=14M, CR=750 KG (INC. SUMINISTRO, IZAJE, HINCADO, APLOMADO Y CIMENTACIÓN SEGÚN NORMA LA009) | UN | 2203661 | Actualización 2023-I - Fase II + M.O. ley 2101 de 2021
3375 | Antiguo | REDES ELECTRICAS | RED ELÉCTRICA CODENSA | 3375 | POSTE EN CONCRETO LA, H=14M, CR=1050 KG (INC. SUMINISTRO, IZAJE, HINCADO, APLOMADO Y CIMENTACIÓN SEGÚN NORMA LA009) | UN | 2610436 | Actualización 2023-I - Fase II + M.O. ley 2101 de 2021
3376 | Antiguo | REDES ELECTRICAS | RED ELÉCTRICA CODENSA | 3376 | POSTE EN CONCRETO LA, H=14M, CR=1350 KG (INC. SUMINISTRO, IZAJE, HINCADO, APLOMADO Y CIMENTACIÓN SEGÚN NORMA LA009) | UN | 3000176 | Actualización 2023-I - Fase II + M.O. ley 2101 de 2021
3378 | Antiguo | EXCAVACIONES | EXC. CONFORMACIÓN DE SUBRASANTE | 3378 | DESCAPOTE A MANO EN MATERIAL COMUN (E=0.1M. INCLUYE CARGUE) | M2 | 3744 | Actualización 2023-I - Fase II + M.O. ley 2101 de 2021
3379 | Antiguo | REDES ELECTRICAS | RED ELÉCTRICA CODENSA | 3379 | 4 DUCTOS D=6" PVC-TDP (INCLUYE SUMINISTRO E INSTALACIÓN. NO INCLUYE RELLENOS). NORMA CS217. | ML | 240291 | Actualización 2023-I - Fase II + M.O. ley 2101 de 2021
3380 | Antiguo | REDES ELECTRICAS | RED ELÉCTRICA CODENSA | 3380 | 4 DUCTOS D=4" PVC-TDP (INCLUYE SUMINISTRO E INSTALACIÓN. NO INCLUYE RELLENOS) NORMA CS209. | ML | 108648 | Actualización 2023-I - Fase II + M.O. ley 2101 de 2021
3382 | Antiguo | REDES ELECTRICAS | RED ELÉCTRICA CODENSA | 3382 | 1 DUCTO D=3" PVC-TDP (INCLUYE SUMINISTRO E INSTALACIÓN. NO INCLUYE RELLENOS) NORMA CS220. | ML | 25792 | Actualización 2023-I - Fase II + M.O. ley 2101 de 2021
3385 | Antiguo | REDES TELEFONICAS / DATOS | RED TELEFONICA ETB | 3385 | 6 DUCTOS D=4" PVC-TDP (INCLUYE SUMINISTRO E INSTALACIÓN. NO INCLUYE RELLENOS) | ML | 161106 | Actualización 2023-I - Fase II + M.O. ley 2101 de 2021
3388 | Antiguo | REDES ELECTRICAS | RED ELÉCTRICA CODENSA | 3388 | 9 DUCTOS D=6" PVC-TDP (INCLUYE SUMINISTRO E INSTALACIÓN. NO INCLUYE RELLENOS) NORMA CS213. | ML | 535988 | Actualización 2023-I - Fase II + M.O. ley 2101 de 2021
3391 | Antiguo | REDES ACUEDUCTO | REDES ACUEDUCTO | 3391 | CODO HD 22.5° EXTREMO LISO PARA PVC D=4" (SUMINISTRO E INSTALACIÓN) | UN | 251877 | Actualización 2023-I - Fase II + M.O. ley 2101 de 2021
3393 | Antiguo | REDES ACUEDUCTO | REDES ACUEDUCTO | 3393 | UNION DE REPARACION PVC TIPO U.M. D=12" (SUMINISTRO E INSTALACIÓN) | UN | 1419546 | Actualización 2023-I - Fase II + M.O. ley 2101 de 2021
3394 | Antiguo | PAVIMENTOS | PAVIMENTOS EN CONCRETO HIDRAULICO | 3394 | LOSA DE CONCRETO MR41 (SUMINISTRO, FORMALETEADO, COLOCACIÓN Y ACABADO. NO INCLUYE ACERO, CURADO, JUNTAS) | M3 | 793821 | Actualización 2023-I - Fase II + M.O. ley 2101 de 2021
3396 | Antiguo | MOBILIARIO URBANO - ARBOLES Y GRAMAS | MOBILIARIO URBANO | 3396 | BANCA EN CONCRETO TIPO M30 (SUMINISTRO E INSTALACIÓN. NO INCLUYE MATERIAL DE BASE) | UN | 709751 | Actualización 2023-I - Fase II + M.O. ley 2101 de 2021
3397 | Antiguo | MOBILIARIO URBANO - ARBOLES Y GRAMAS | MOBILIARIO URBANO | 3397 | CANECA TIPO M120 (EN MALLA METÁLICA. INCLUYE SUMINISTRO E INSTALACIÓN. INCLUYE BASE EN CONCRETO 1500 PSI, HECHO EN OBRA) | UN | 445800 | Actualización 2023-I - Fase II + M.O. ley 2101 de 2021
3400 | Antiguo | MOBILIARIO URBANO - ARBOLES Y GRAMAS | MOBILIARIO URBANO | 3400 | BANCA EN CONCRETO TIPO M40 (SUMINISTRO E INSTALACIÓN) | UN | 248776 | Actualización 2023-I - Fase II + M.O. ley 2101 de 2021
3401 | Antiguo | MOBILIARIO URBANO - ARBOLES Y GRAMAS | MOBILIARIO URBANO | 3401 | BANCA EN CONCRETO TIPO M31 (SUMINISTRO E INSTALACIÓN) | UN | 495551 | Actualización 2023-I - Fase II + M.O. ley 2101 de 2021
3403 | Antiguo | MOBILIARIO URBANO - ARBOLES Y GRAMAS | MOBILIARIO URBANO | 3403 | CONTENEDOR DE RAICES TIPO B20 (TIPO A) (1.2X1.2X1.40M. INC. SUMINISTRO, CONSTRUCCIÓN Y FILTRO EN GRAVILLA. NO INC. TIERRA) | UN | 907182 | Actualización 2023-I - Fase II + M.O. ley 2101 de 2021
3404 | Antiguo | REDES ACUEDUCTO | REDES ACUEDUCTO | 3404 | TAPON HD EXTREMO LISO D=4" (SUMINISTRO E INSTALACIÓN) | UN | 148897 | Actualización 2023-I - Fase II + M.O. ley 2101 de 2021
3405 | Antiguo | REDES ACUEDUCTO | REDES ACUEDUCTO | 3405 | UNION DE REPARACION HD EL D=6" (SUMINISTRO E INSTALACIÓN) | UN | 294093 | Actualización 2023-I - Fase II + M.O. ley 2101 de 2021
3408 | Antiguo | REDES ELECTRICAS | RED ELÉCTRICA CODENSA | 3408 | 6 DUCTOS D=6" PVC-TDP (INCLUYE SUMINISTRO E INSTALACIÓN. NO INCLUYE RELLENOS). NORMA CS212. | ML | 358570 | Actualización 2023-I - Fase II + M.O. ley 2101 de 2021
3410 | Antiguo | REDES TELEFONICAS / DATOS | RED TELEFONICA ETB | 3410 | CAMARA DE INSPECCIÓN T-14A ETB (H=2.3M. INCLUYE BASE, MUROS, CUBIERTA, ARO-BASE Y ARO-TAPA) | UN | 8437235 | Actualización 2023-I - Fase II + M.O. ley 2101 de 2021
3411 | Antiguo | REDES TELEFONICAS / DATOS | RED TELEFONICA ETB | 3411 | CAMARA DE INSPECCIÓN T-18A ETB (H=2.3M. INCLUYE BASE, MUROS, CUBIERTA, ARO-BASE Y ARO-TAPA) | UN | 8771476 | Actualización 2023-I - Fase II + M.O. ley 2101 de 2021
3412 | Antiguo | REDES ACUEDUCTO | REDES ACUEDUCTO | 3412 | UNION DE REPARACION PVC TIPO U.M. D=8" (SUMINISTRO E INSTALACIÓN) | UN | 461406 | Actualización 2023-I - Fase II + M.O. ley 2101 de 2021
3413 | Antiguo | REDES ACUEDUCTO | REDES ACUEDUCTO | 3413 | ADAPTADOR TERMINAL CAMPANA PVC D=3" (SUMINISTRO E INSTALACIÓN) | UN | 11886 | Actualización 2023-I - Fase II + M.O. ley 2101 de 2021
3414 | Antiguo | REDES ACUEDUCTO | REDES ACUEDUCTO | 3414 | ADAPTADOR TERMINAL CAMPANA PVC D=4" (SUMINISTRO E INSTALACIÓN) | UN | 20839 | Actualización 2023-I - Fase II + M.O. ley 2101 de 2021
3415 | Antiguo | REDES TELEFONICAS / DATOS | RED TELEFONICA ETB | 3415 | 2 DUCTOS D=3" PVC-TDP (INCLUYE SUMINISTRO E INSTALACIÓN. NO INCLUYE RELLENOS) | ML | 46980 | Actualización 2023-I - Fase II + M.O. ley 2101 de 2021
3425 | Antiguo | ANDENES Y SARDINELES | ANDENES EN CONCRETO | 3425 | ANDEN CONCRETO GRAVA COMÚN DE 3000 PSI (210 KG/CM2) PREMEZCLADO E=0.10M (INCLUYE SUMINISTRO, FORMALETEO, FUNDIDA Y CURADO) | M2 | 80501 | Actualización 2023-I - Fase II + M.O. ley 2101 de 2021
3426 | Antiguo | ANDENES Y SARDINELES | SARDINELES Y BORDILLOS | 3426 | SARDINEL H=0.40M, E=0.15M CONCRETO 3000 PSI (FUNDIDO EN SITIO, CONCRETO HECHO EN OBRA. INC. SUMIN, FORMALET. Y CONST.) | ML | 45534 | Actualización 2023-I - Fase II + M.O. ley 2101 de 2021
3429 | Antiguo | SEÑALIZACIÓN | SEÑALES DE TRANSITO | 3429 | SEÑAL DOBLE DE CICLORUTA (INCLUYE SUMINISTRO E INSTALACIÓN) | UN | 618837 | Actualización 2023-I - Fase II + M.O. ley 2101 de 2021
3430 | Antiguo | SEÑALIZACIÓN | SEÑALES DE TRANSITO | 3430 | SEÑAL VERTICAL GRUPO I (60X60CM) (INCLUYE SUMINISTRO E INSTALACIÓN) | UN | 449677 | Actualización 2023-I - Fase II + M.O. ley 2101 de 2021
3431 | Antiguo | SEÑALIZACIÓN | SEÑALES DE TRANSITO | 3431 | SEÑAL VERTICAL GRUPO I (75X75CM) (INCLUYE SUMINISTRO E INSTALACIÓN) | UN | 566231 | Actualización 2023-I - Fase II + M.O. ley 2101 de 2021
3432 | Antiguo | SEÑALIZACIÓN | SEÑALES DE TRANSITO | 3432 | SEÑAL VERTICAL GRUPO I (90X90CM) (INCLUYE SUMINISTRO E INSTALACIÓN) | UN | 741085 | Actualización 2023-I - Fase II + M.O. ley 2101 de 2021
3433 | Antiguo | SEÑALIZACIÓN | DEMARCACION DE PAVIMENTOS | 3433 | TACHA REFLECTIVA UNIDIRECCIONAL (INCLUYE SUMINISTRO E INSTALACIÓN) | UN | 9009 | Actualización 2023-I - Fase II + M.O. ley 2101 de 2021
3434 | Antiguo | SEÑALIZACIÓN | DEMARCACION DE PAVIMENTOS | 3434 | TACHÓN EN CONCRETO L=0.40M HI=0.15M, HS=0.08M (INCLUYE SUMINISTRO E INSTALACIÓN) INCLUYE PINTURA PARA INSTALAR | UN | 76328 | Actualización 2023-I - Fase II + M.O. ley 2101 de 2021
3436 | Antiguo | RELLENOS Y CAPAS GRANULARES | RELLENOS PARA ANDENES Y REDES | 3436 | RELLENO PARA REDES EN SUBBASE GRANULAR B-400 (SUMINISTRO, EXTENDIDO, HUMEDECIMIENTO Y COMPACTACIÓN) | M3 | 113333 | Actualización 2023-I - Fase II + M.O. ley 2101 de 2021
3442 | Antiguo | CONCRETO Y ACERO PARA ESTRUCTURAS | CONCRETO PARA ESTRUCTURAS | 3442 | CONCRETO 2000 PSI PARA REDES (Hecho en Obra 1:3:3 con arena de río y triturado de 3/4") (Suministro y Colocación) | M3 | 592611 | Actualización 2023-I - Fase II + M.O. ley 2101 de 2021
3443 | Antiguo | RELLENOS Y CAPAS GRANULARES | CAPAS GRANULARES | 3443 | SUBBASE GRANULAR B-200 (SUMINISTRO, EXTENDIDO, NIVELACIÓN, HUMEDECIMIENTO Y COMPACTACIÓN CON VIBROCOMPACTADOR) | M3 | 93671 | Actualización 2023-I - Fase II + M.O. ley 2101 de 2021
3450 | Antiguo | REDES ELECTRICAS | RED ELÉCTRICA CODENSA | 3450 | LUMINARIA DE SODIO 70W PARA AP (INC. SUMINISTRO E INSTALACIÓN. INC. BOMBILLO Y FOTOCELDA CON BASE. NO INC BRAZO SOPORTE) | UN | 401844 | Actualización 2023-I - Fase II + M.O. ley 2101 de 2021
3451 | Antiguo | REDES ELECTRICAS | RED ELÉCTRICA CODENSA | 3451 | LUMINARIA DE SODIO 250W PARA AP (INC.SUMINISTRO E INSTALACIÓN. INC. BOMBILLO Y FOTOCELDA CON BASE. NO INC BRAZO SOPORTE) | UN | 537504 | Actualización 2023-I - Fase II + M.O. ley 2101 de 2021
3452 | Antiguo | REDES ELECTRICAS | RED ELÉCTRICA CODENSA | 3452 | LUMINARIA DE SODIO 150W PARA AP (INC.SUMINISTRO E INSTALACIÓN. INC. BOMBILLO Y FOTOCELDA CON BASE. NO INC BRAZO SOPORTE) | UN | 492879 | Actualización 2023-I - Fase II + M.O. ley 2101 de 2021
3454 | Antiguo | RELLENOS Y CAPAS GRANULARES | CAPAS GRANULARES | 3454 | ESTABILIZACIÓN DE SUBRASANTE CON RAJÓN (SUMINISTRO, EXTENDIDO, NIVELACIÓN Y COMPACTACIÓN MANUAL. NO INCLUYE MATERIAL DE SELLO) | M3 | 115812 | Actualización 2023-I - Fase II + M.O. ley 2101 de 2021
3463 | Antiguo | REDES ACUEDUCTO | REDES ACUEDUCTO | 3463 | UNION DE REPARACION PVC TIPO U.M. D=6" (SUMINISTRO E INSTALACIÓN) | UN | 254701 | Actualización 2023-I - Fase II + M.O. ley 2101 de 2021
3464 | Antiguo | EXCAVACIONES | EXC. CONFORMACIÓN DE SUBRASANTE | 3464 | EXCAVACION MANUAL EN MATERIAL COMUN. INCLUYE CARGUE. | M3 | 42888 | Actualización 2023-I - Fase II + M.O. ley 2101 de 2021
3465 | Antiguo | CONCRETO Y ACERO PARA ESTRUCTURAS | CONCRETOS Y MORTEROS HECHOS EN OBRA | 3465 | CONCRETO 3000 PSI (HECHO EN OBRA 1:2:2 CON ARENA DE RÍO Y TRITURADO DE 3/4") | M3 | 522706 | Actualización 2023-I - Fase II + M.O. ley 2101 de 2021
3466 | Antiguo | CONCRETO Y ACERO PARA ESTRUCTURAS | CONCRETOS Y MORTEROS HECHOS EN OBRA | 3466 | CONCRETO 4000 PSI (HECHO EN OBRA CON ARENA DE RÍO Y TRITURADO DE 3/4") | M3 | 538212 | Actualización 2023-I - Fase II + M.O. ley 2101 de 2021
3467 | Antiguo | CONCRETO Y ACERO PARA ESTRUCTURAS | CONCRETOS Y MORTEROS HECHOS EN OBRA | 3467 | CONCRETO 3500 PSI (HECHO EN OBRA CON ARENA DE RÍO Y TRITURADO DE 3/4") | M3 | 522117 | Actualización 2023-I - Fase II + M.O. ley 2101 de 2021
3468 | Antiguo | CONCRETO Y ACERO PARA ESTRUCTURAS | CONCRETOS Y MORTEROS HECHOS EN OBRA | 3468 | CONCRETO 2000 PSI (HECHO EN OBRA 1:3:3 CON ARENA DE RÍO Y TRITURADO DE 3/4") | M3 | 456460 | Actualización 2023-I - Fase II + M.O. ley 2101 de 2021
3470 | Antiguo | REDES ALCANTARILLADO / DRENAJE | REDES ALCANTARILLADO / DRENAJE | 3470 | CILINDRO POZO INSP. EN MAMPOSTERIA E=0.37M (INC. SUMIN. Y CONST, ACERO PARA ESCALERAS, GEOTEXTIL Y PAÑETE IMPERMEAB.) | ML | 1052509 | Actualización 2023-I - Fase II + M.O. ley 2101 de 2021
3471 | Antiguo | REDES ALCANTARILLADO / DRENAJE | REDES ALCANTARILLADO / DRENAJE | 3471 | CILINDRO POZO INSP. EN MAMPOSTERIA E=0.25M (INC. SUMIN. Y CONST, ACERO PARA ESCALERAS, GEOTEXTIL Y PAÑETE IMPERMEAB.) | ML | 720343 | Actualización 2023-I - Fase II + M.O. ley 2101 de 2021
3472 | Antiguo | REDES ALCANTARILLADO / DRENAJE | REDES ALCANTARILLADO / DRENAJE | 3472 | PLACA CUBIERTA D=1.70M POZO INSPEC. (FUNDIDA EN SITIO. INC. SUMINISTRO, FORMALETEO, REFUERZO E INSTALACIÓN. NO INC.TAPA) | UN | 641906 | Actualización 2023-I - Fase II + M.O. ley 2101 de 2021
3473 | Antiguo | REDES ALCANTARILLADO / DRENAJE | REDES ALCANTARILLADO / DRENAJE | 3473 | PLACA FONDO D=1.70M POZO INSPEC. (FUNDIDA EN SITIO. INCL. SUMIN, FORMALET, REF, INST. INCL. CONCRETO 2000 PSI DE BASE) | UN | 851848 | Actualización 2023-I - Fase II + M.O. ley 2101 de 2021
3474 | Antiguo | REDES ALCANTARILLADO / DRENAJE | REDES ALCANTARILLADO / DRENAJE | 3474 | PLACA FONDO D=1.95M POZO INSPEC. (FUNDIDA EN SITIO. INCL. SUMIN, FORMALET, REF, INST. INCL. CONCRETO 2000 PSI DE BASE) | UN | 1052558 | Actualización 2023-I - Fase II + M.O. ley 2101 de 2021
3475 | Antiguo | CONCRETO Y ACERO PARA ESTRUCTURAS | CONCRETOS Y MORTEROS HECHOS EN OBRA | 3475 | MORTERO 1:4 (HECHO EN OBRA) | M3 | 389112 | Actualización 2023-I - Fase II + M.O. ley 2101 de 2021
3476 | Antiguo | CONCRETO Y ACERO PARA ESTRUCTURAS | CONCRETOS Y MORTEROS HECHOS EN OBRA | 3476 | MORTERO 1:3 (HECHO EN OBRA) | M3 | 437436 | Actualización 2023-I - Fase II + M.O. ley 2101 de 2021
3477 | Antiguo | CONCRETO Y ACERO PARA ESTRUCTURAS | CONCRETOS Y MORTEROS HECHOS EN OBRA | 3477 | MORTERO 1:2 (HECHO EN OBRA) | M3 | 535802 | Actualización 2023-I - Fase II + M.O. ley 2101 de 2021
3478 | Antiguo | RELLENOS Y CAPAS GRANULARES | RELLENOS PARA ANDENES Y REDES | 3478 | RELLENO PARA REDES EN GRAVILLA 1/2" (SUMINISTRO, DISPOSICIÓN Y EXTENDIDO MANUAL) | M3 | 151187 | Actualización 2023-I - Fase II + M.O. ley 2101 de 2021
3486 | Antiguo | DEMOLICIONES | DEMOLICIONES | 3486 | DEMOLICIÓN CONCRETO ESTRUCTURAL (INCLUYE CARGUE MANUAL). NO INCLUYE TRANSPORTE Y DISPOSICIÓN FINAL DE SOBRANTES. | M3 | 183384 | Actualización 2023-I - Fase II + M.O. ley 2101 de 2021
3487 | Antiguo | REDES ELECTRICAS | RED ELÉCTRICA CODENSA | 3487 | LUMINARIA DE SODIO 400W PARA AP (INC.SUMINISTRO E INSTALACIÓN. INC. BOMBILLO Y FOTOCELDA CON BASE. NO INC BRAZO SOPORTE) | UN | 626754 | Actualización 2023-I - Fase II + M.O. ley 2101 de 2021
3490 | Antiguo | SEÑALIZACIÓN | DEMARCACION DE PAVIMENTOS | 3490 | FLECHA DIRECCIONAL "A LA DERECHA" (E=15 MILS, ACRÍLICA BASE AGUA. INC. SUMIN. Y APLIC. CON EQUIPO. INCL. MICROESFERAS) | UN | 60964 | Actualización 2023-I - Fase II + M.O. ley 2101 de 2021
3491 | Antiguo | SEÑALIZACIÓN | DEMARCACION DE PAVIMENTOS | 3491 | FLECHA DIRECCIONAL "DE FRENTE" (E=15 MILS, ACRÍLICA BASE AGUA. INC. SUMIN. Y APLIC. CON EQUIPO. INCL. MICROESFERAS) | UN | 48448 | Actualización 2023-I - Fase II + M.O. ley 2101 de 2021
3492 | Antiguo | SEÑALIZACIÓN | DEMARCACION DE PAVIMENTOS | 3492 | FLECHA DIRECCIONAL "DE FRENTE A LA DERECHA" (E=15 MILS, ACRÍLICA BASE AGUA. INC. SUMIN. Y APLIC. CON EQUIPO. INCL. MICR | UN | 88014 | Actualización 2023-I - Fase II + M.O. ley 2101 de 2021
3499 | Antiguo | REDES ACUEDUCTO | REDES ACUEDUCTO | 3499 | UNION DE REPARACION HD EL D=8" (SUMINISTRO E INSTALACIÓN) | UN | 458685 | Actualización 2023-I - Fase II + M.O. ley 2101 de 2021
3500 | Antiguo | REDES ACUEDUCTO | REDES ACUEDUCTO | 3500 | UNION DE REPARACION HD EL D=10" (SUMINISTRO E INSTALACIÓN) | UN | 971202 | Actualización 2023-I - Fase II + M.O. ley 2101 de 2021
3501 | Antiguo | REDES ACUEDUCTO | REDES ACUEDUCTO | 3501 | UNION DE REPARACION HD EL D=12" (SUMINISTRO E INSTALACIÓN) | UN | 1211648 | Actualización 2023-I - Fase II + M.O. ley 2101 de 2021
3502 | Antiguo | REDES ACUEDUCTO | REDES ACUEDUCTO | 3502 | UNION DE REPARACION HD EL D=14" (SUMINISTRO E INSTALACIÓN) | UN | 1435513 | Actualización 2023-I - Fase II + M.O. ley 2101 de 2021
3503 | Antiguo | REDES ACUEDUCTO | REDES ACUEDUCTO | 3503 | UNION DE REPARACION HD EL D=16" (SUMINISTRO E INSTALACIÓN) | UN | 1566783 | Actualización 2023-I - Fase II + M.O. ley 2101 de 2021
3504 | Antiguo | REDES ALCANTARILLADO / DRENAJE | REDES ALCANTARILLADO / DRENAJE | 3504 | YEE EN CONCRETO 8" X 6" X 0.60M (INCLUYE SUMINISTRO E INSTALACIÓN) | UN | 138138 | Actualización 2023-I - Fase II + M.O. ley 2101 de 2021
3505 | Antiguo | REDES ALCANTARILLADO / DRENAJE | REDES ALCANTARILLADO / DRENAJE | 3505 | YEE EN CONCRETO 10" X 6" X 1.25M (INCLUYE SUMINISTRO E INSTALACIÓN) | UN | 270604 | Actualización 2023-I - Fase II + M.O. ley 2101 de 2021
3506 | Antiguo | REDES ALCANTARILLADO / DRENAJE | REDES ALCANTARILLADO / DRENAJE | 3506 | YEE EN CONCRETO 12" X 6" X 1.25 M (INCLUYE SUMINISTRO E INSTALACIÓN) | UN | 348274 | Actualización 2023-I - Fase II + M.O. ley 2101 de 2021
3507 | Antiguo | REDES ALCANTARILLADO / DRENAJE | REDES ALCANTARILLADO / DRENAJE | 3507 | YEE EN CONCRETO 14" X 6" X 1.25M (INCLUYE SUMINISTRO E INSTALACIÓN) | UN | 415116 | Actualización 2023-I - Fase II + M.O. ley 2101 de 2021
3508 | Antiguo | REDES ALCANTARILLADO / DRENAJE | REDES ALCANTARILLADO / DRENAJE | 3508 | YEE EN CONCRETO 16" X 6" X 1.25 M (INCLUYE SUMINISTRO E INSTALACIÓN) | UN | 523955 | Actualización 2023-I - Fase II + M.O. ley 2101 de 2021
3509 | Antiguo | REDES ALCANTARILLADO / DRENAJE | REDES ALCANTARILLADO / DRENAJE | 3509 | YEE EN CONCRETO 18" X 6" X 1.25M (INCLUYE SUMINISTRO E INSTALACIÓN) | UN | 607605 | Actualización 2023-I - Fase II + M.O. ley 2101 de 2021
3510 | Antiguo | REDES ALCANTARILLADO / DRENAJE | REDES ALCANTARILLADO / DRENAJE | 3510 | YEE EN CONCRETO 20" X 6" X 1.25M (INCLUYE SUMINISTRO E INSTALACIÓN) | UN | 719100 | Actualización 2023-I - Fase II + M.O. ley 2101 de 2021
3511 | Antiguo | REDES ALCANTARILLADO / DRENAJE | REDES ALCANTARILLADO / DRENAJE | 3511 | YEE EN CONCRETO 24" X 6" X 1.25M (INCLUYE SUMINISTRO E INSTALACIÓN) | UN | 1029770 | Actualización 2023-I - Fase II + M.O. ley 2101 de 2021
3512 | Antiguo | REDES ACUEDUCTO | REDES ACUEDUCTO | 3512 | CODO G.RAD. PVC 90º TIPO U.M. D=2" (SUMINISTRO E INSTALACIÓN) | UN | 44764 | Actualización 2023-I - Fase II + M.O. ley 2101 de 2021
3513 | Antiguo | REDES ACUEDUCTO | REDES ACUEDUCTO | 3513 | CODO G.RAD. PVC 90º TIPO U.M. D=2 1/2" (SUMINISTRO E INSTALACIÓN) | UN | 92557 | Actualización 2023-I - Fase II + M.O. ley 2101 de 2021
3514 | Antiguo | REDES ACUEDUCTO | REDES ACUEDUCTO | 3514 | CODO G.RAD. PVC 90º TIPO U.M. D=3" (SUMINISTRO E INSTALACIÓN) | UN | 126989 | Actualización 2023-I - Fase II + M.O. ley 2101 de 2021
3515 | Antiguo | REDES ACUEDUCTO | REDES ACUEDUCTO | 3515 | CODO G.RAD. PVC 90º TIPO U.M. D=4" (SUMINISTRO E INSTALACIÓN) | UN | 168181 | Actualización 2023-I - Fase II + M.O. ley 2101 de 2021
3516 | Antiguo | REDES ACUEDUCTO | REDES ACUEDUCTO | 3516 | CODO G.RAD. PVC 90º TIPO U.M. D=6" (SUMINISTRO E INSTALACIÓN) | UN | 340145 | Actualización 2023-I - Fase II + M.O. ley 2101 de 2021
3517 | Antiguo | REDES ACUEDUCTO | REDES ACUEDUCTO | 3517 | CODO G.RAD. PVC 90º TIPO U.M. D=8" (SUMINISTRO E INSTALACIÓN) | UN | 1217922 | Actualización 2023-I - Fase II + M.O. ley 2101 de 2021
3518 | Antiguo | REDES ACUEDUCTO | REDES ACUEDUCTO | 3518 | CODO G.RAD. PVC 90º TIPO U.M. D=10" (SUMINISTRO E INSTALACIÓN) | UN | 2636613 | Actualización 2023-I - Fase II + M.O. ley 2101 de 2021
3519 | Antiguo | REDES ACUEDUCTO | REDES ACUEDUCTO | 3519 | CODO G.RAD. PVC 90º TIPO U.M. D=12" (SUMINISTRO E INSTALACIÓN) | UN | 3574492 | Actualización 2023-I - Fase II + M.O. ley 2101 de 2021
3520 | Antiguo | REDES ACUEDUCTO | REDES ACUEDUCTO | 3520 | CODO G.RAD. PVC 45º TIPO U.M. D=2" (SUMINISTRO E INSTALACIÓN) | UN | 82583 | Actualización 2023-I - Fase II + M.O. ley 2101 de 2021
3521 | Antiguo | REDES ACUEDUCTO | REDES ACUEDUCTO | 3521 | CODO G.RAD. PVC 45º TIPO U.M. D=2 1/2" (SUMINISTRO E INSTALACIÓN) | UN | 105365 | Actualización 2023-I - Fase II + M.O. ley 2101 de 2021
3522 | Antiguo | REDES ACUEDUCTO | REDES ACUEDUCTO | 3522 | CODO G.RAD. PVC 45º TIPO U.M. D=3" (SUMINISTRO E INSTALACIÓN) | UN | 120810 | Actualización 2023-I - Fase II + M.O. ley 2101 de 2021
3523 | Antiguo | REDES ACUEDUCTO | REDES ACUEDUCTO | 3523 | CODO G.RAD. PVC 45º TIPO U.M. D=4" (SUMINISTRO E INSTALACIÓN) | UN | 159419 | Actualización 2023-I - Fase II + M.O. ley 2101 de 2021
3524 | Antiguo | REDES ACUEDUCTO | REDES ACUEDUCTO | 3524 | CODO G.RAD. PVC 45º TIPO U.M. D=6" (SUMINISTRO E INSTALACIÓN) | UN | 296774 | Actualización 2023-I - Fase II + M.O. ley 2101 de 2021
3525 | Antiguo | REDES ACUEDUCTO | REDES ACUEDUCTO | 3525 | CODO G.RAD. PVC 45º TIPO U.M. D=8" (SUMINISTRO E INSTALACIÓN) | UN | 814010 | Actualización 2023-I - Fase II + M.O. ley 2101 de 2021
3526 | Antiguo | REDES ACUEDUCTO | REDES ACUEDUCTO | 3526 | CODO G.RAD. PVC 45º TIPO U.M. D=10" (SUMINISTRO E INSTALACIÓN) | UN | 1731454 | Actualización 2023-I - Fase II + M.O. ley 2101 de 2021
3527 | Antiguo | REDES ACUEDUCTO | REDES ACUEDUCTO | 3527 | CODO G.RAD. PVC 45º TIPO U.M. D=12" (SUMINISTRO E INSTALACIÓN) | UN | 2425695 | Actualización 2023-I - Fase II + M.O. ley 2101 de 2021
3528 | Antiguo | REDES ACUEDUCTO | REDES ACUEDUCTO | 3528 | CODO G.RAD. PVC 22.5° TIPO U.M. D=2" (SUMINISTRO E INSTALACIÓN) | UN | 42714 | Actualización 2023-I - Fase II + M.O. ley 2101 de 2021
3529 | Antiguo | REDES ACUEDUCTO | REDES ACUEDUCTO | 3529 | CODO G.RAD. PVC 22.5° TIPO U.M. D=2 1/2" (SUMINISTRO E INSTALACIÓN) | UN | 58190 | Actualización 2023-I - Fase II + M.O. ley 2101 de 2021
3530 | Antiguo | REDES ACUEDUCTO | REDES ACUEDUCTO | 3530 | CODO G.RAD. PVC 22.5° TIPO U.M. D=3" (SUMINISTRO E INSTALACIÓN) | UN | 78564 | Actualización 2023-I - Fase II + M.O. ley 2101 de 2021
3531 | Antiguo | REDES ACUEDUCTO | REDES ACUEDUCTO | 3531 | CODO G.RAD. PVC 22.5° TIPO U.M. D=4" (SUMINISTRO E INSTALACIÓN) | UN | 127198 | Actualización 2023-I - Fase II + M.O. ley 2101 de 2021
3532 | Antiguo | REDES ACUEDUCTO | REDES ACUEDUCTO | 3532 | CODO G.RAD. PVC 22.5° TIPO U.M D=6" (SUMINISTRO E INSTALACIÓN) | UN | 305695 | Actualización 2023-I - Fase II + M.O. ley 2101 de 2021
3533 | Antiguo | REDES ACUEDUCTO | REDES ACUEDUCTO | 3533 | CODO G.RAD. PVC 22.5° TIPO U.M. D=8" (SUMINISTRO E INSTALACIÓN) | UN | 636674 | Actualización 2023-I - Fase II + M.O. ley 2101 de 2021
3534 | Antiguo | REDES ACUEDUCTO | REDES ACUEDUCTO | 3534 | CODO G.RAD. PVC 22.5° TIPO U.M. D=10" (SUMINISTRO E INSTALACIÓN) | UN | 1413378 | Actualización 2023-I - Fase II + M.O. ley 2101 de 2021
3535 | Antiguo | REDES ACUEDUCTO | REDES ACUEDUCTO | 3535 | CODO G.RAD. PVC 22.5° TIPO U.M. D=12" (SUMINISTRO E INSTALACIÓN) | UN | 1899624 | Actualización 2023-I - Fase II + M.O. ley 2101 de 2021
3536 | Antiguo | REDES ACUEDUCTO | REDES ACUEDUCTO | 3536 | CODO G.RAD. PVC 11.25° TIPO U.M. D=2" (SUMINISTRO E INSTALACIÓN) | UN | 48556 | Actualización 2023-I - Fase II + M.O. ley 2101 de 2021
3537 | Antiguo | REDES ACUEDUCTO | REDES ACUEDUCTO | 3537 | CODO G.RAD. PVC 11.25° TIPO U.M. D=2 1/2" (SUMINISTRO E INSTALACIÓN) | UN | 55310 | Actualización 2023-I - Fase II + M.O. ley 2101 de 2021
3538 | Antiguo | REDES ACUEDUCTO | REDES ACUEDUCTO | 3538 | CODO G.RAD. PVC 11.25° TIPO U.M. D=3" (SUMINISTRO E INSTALACIÓN) | UN | 72111 | Actualización 2023-I - Fase II + M.O. ley 2101 de 2021
3539 | Antiguo | REDES ACUEDUCTO | REDES ACUEDUCTO | 3539 | CODO G.RAD. PVC 11.25° TIPO U.M. D=4" RDE 21 (SUMINISTRO E INSTALACIÓN) | UN | 121225 | Actualización 2023-I - Fase II + M.O. ley 2101 de 2021
3540 | Antiguo | REDES ACUEDUCTO | REDES ACUEDUCTO | 3540 | CODO G.RAD. PVC 11.25° TIPO U.M. D=6" (SUMINISTRO E INSTALACIÓN) | UN | 274570 | Actualización 2023-I - Fase II + M.O. ley 2101 de 2021
3541 | Antiguo | REDES ACUEDUCTO | REDES ACUEDUCTO | 3541 | CODO G.RAD. PVC 11.25° TIPO U.M. D=8" (SUMINISTRO E INSTALACIÓN) | UN | 548744 | Actualización 2023-I - Fase II + M.O. ley 2101 de 2021
3542 | Antiguo | REDES ACUEDUCTO | REDES ACUEDUCTO | 3542 | CODO G.RAD. PVC 11.25° TIPO U.M. D=10" (SUMINISTRO E INSTALACIÓN) | UN | 1159738 | Actualización 2023-I - Fase II + M.O. ley 2101 de 2021
3543 | Antiguo | REDES ACUEDUCTO | REDES ACUEDUCTO | 3543 | CODO G.RAD. PVC 11.25° TIPO U.M. D=12" (SUMINISTRO E INSTALACIÓN) | UN | 1531867 | Actualización 2023-I - Fase II + M.O. ley 2101 de 2021
3544 | Antiguo | REDES ACUEDUCTO | REDES ACUEDUCTO | 3544 | ADAPTADOR AC-PVC TIPO U.S. D=3" (SUMINISTRO E INSTALACIÓN) REVISAR LIMPIADOR SOLDADURA | UN | 39277 | Actualización 2023-I - Fase II + M.O. ley 2101 de 2021
3545 | Antiguo | REDES ACUEDUCTO | REDES ACUEDUCTO | 3545 | ADAPTADOR AC-PVC TIPO U.S. D=4" (SUMINISTRO E INSTALACIÓN) REVISAR SOLDADURA LIMPIADOR | UN | 67001 | Actualización 2023-I - Fase II + M.O. ley 2101 de 2021
3546 | Antiguo | REDES ACUEDUCTO | REDES ACUEDUCTO | 3546 | ADAPTADOR AC-PVC TIPO U.S. D=2" (SUMINISTRO E INSTALACIÓN) REVISAR SOLDADURA LIMPIADOR | UN | 15307 | Actualización 2023-I - Fase II + M.O. ley 2101 de 2021
3548 | Antiguo | MOBILIARIO URBANO - ARBOLES Y GRAMAS | MOBILIARIO URBANO | 3548 | BOLARDO EN HIERRO TIPO M63 (SUMINISTRO E INSTALACIÓN. INCLUYE BASE EN CONCRETO 1500 PSI, HECHO EN OBRA) | UN | 215284 | Actualización 2023-I - Fase II + M.O. ley 2101 de 2021
3549 | Antiguo | MOBILIARIO URBANO - ARBOLES Y GRAMAS | MOBILIARIO URBANO | 3549 | BOLARDO EN CONCRETO TIPO M60 (SUMINISTRO E INSTALACIÓN. INCLUYE BASE EN CONCRETO 1500 PSI, PREMEZCLADO) | UN | 226496 | Actualización 2023-I - Fase II + M.O. ley 2101 de 2021
3550 | Antiguo | MOBILIARIO URBANO - ARBOLES Y GRAMAS | MOBILIARIO URBANO | 3550 | BANCA EN MADERA TIPO M50 (SUMINISTRO E INSTALACIÓN) | UN | 710229 | Actualización 2023-I - Fase II + M.O. ley 2101 de 2021
3551 | Antiguo | MOBILIARIO URBANO - ARBOLES Y GRAMAS | MOBILIARIO URBANO | 3551 | PROTECTOR DE ARBOL TIPO M90 (INCLUYE SUMINISTRO E INSTALACIÓN. NO INCLUYE BASES) | UN | 758359 | Actualización 2023-I - Fase II + M.O. ley 2101 de 2021
3552 | Antiguo | MOBILIARIO URBANO - ARBOLES Y GRAMAS | MOBILIARIO URBANO | 3552 | PROTECTOR DE ARBOL DE DOS TUBOS TIPO M91 (INCLUYE SUMINISTRO E INSTALACIÓN. NO INCLUYE BASES) | UN | 262248 | Actualización 2023-I - Fase II + M.O. ley 2101 de 2021
3554 | Antiguo | MOBILIARIO URBANO - ARBOLES Y GRAMAS | MOBILIARIO URBANO | 3554 | CICLO-PARQUEADERO TIPO M100 (TIPO 1) (H=1M, L=2M. INCLUYE SUMINISTRO E INSTALACIÓN. NO INCLUYE BASES) | UN | 538465 | Actualización 2023-I - Fase II + M.O. ley 2101 de 2021
3555 | Antiguo | MOBILIARIO URBANO - ARBOLES Y GRAMAS | MOBILIARIO URBANO | 3555 | CICLO-PARQUEADERO TIPO M101 (TIPO 2) (H=0.6M, L=2M, A=0.6M. INCLUYE SUMINISTRO E INSTALACIÓN. NO INCLUYE BASES) | UN | 966348 | Actualización 2023-I - Fase II + M.O. ley 2101 de 2021
3556 | Antiguo | MOBILIARIO URBANO - ARBOLES Y GRAMAS | MOBILIARIO URBANO | 3556 | TELEFONO PUBLICO DE PEDESTAL TIPO M20 (INCLUYE SUMINISTRO E INSTALACIÓN. NO INCLUYE BASE) | UN | 7513364 | Actualización 2023-I - Fase II + M.O. ley 2101 de 2021
3557 | Antiguo | MOBILIARIO URBANO - ARBOLES Y GRAMAS | MOBILIARIO URBANO | 3557 | PARADERO TIPO M10 (INC. SUM. E INST. INC. BASES EN CONCRETO 3000 PSI, HECHO EN OBRA. NO INCLUYE LOSAS DE CONCRETO) | UN | 9556551 | Actualización 2023-I - Fase II + M.O. ley 2101 de 2021
3559 | Antiguo | MOBILIARIO URBANO - ARBOLES Y GRAMAS | MOBILIARIO URBANO | 3559 | POSTE LUMINARIA HISTÓRICA TIPO M131 H=5M (INC. SUMINISTRO E INSTALACIÓN. NO INC.: LUMINARIAS, CABLEADO Y BASE PEDESTAL) | UN | 4941510 | Actualización 2023-I - Fase II + M.O. ley 2101 de 2021
3560 | Antiguo | MOBILIARIO URBANO - ARBOLES Y GRAMAS | MOBILIARIO URBANO | 3560 | BOLARDO EN CONCRETO TIPO M61 (SUMINISTRO E INSTALACIÓN. INCLUYE BASE EN CONCRETO 1500 PSI, PREMEZCLADO) | UN | 189201 | Actualización 2023-I - Fase II + M.O. ley 2101 de 2021
3561 | Antiguo | MOBILIARIO URBANO - ARBOLES Y GRAMAS | MOBILIARIO URBANO | 3561 | BOLARDO EN HIERRO TIPO M62 (SUMINISTRO E INSTALACIÓN. INCLUYE BASE EN CONCRETO 1500 PSI, PREMEZCLADO) | UN | 235285 | Actualización 2023-I - Fase II + M.O. ley 2101 de 2021
3562 | Antiguo | REDES ELECTRICAS | RED ELÉCTRICA CODENSA | 3562 | 9 DUCTOS D=4" PVC-TDP (INCLUYE SUMINISTRO E INSTALACION. NORMA CS211. | ML | 239793 | Actualización 2023-I - Fase II + M.O. ley 2101 de 2021
3567 | Antiguo | CONCRETO Y ACERO PARA ESTRUCTURAS | CONCRETO PARA ESTRUCTURAS | 3567 | MURO EN BLOQUE ESTRUCTURAL TIPO PIEDRA GRIS (REFERENCIA: PI-16. INCLUYE SUMINISTRO Y CONSTRUCCIÓN) | M2 | 105836 | Actualización 2023-I - Fase II + M.O. ley 2101 de 2021
3569 | Antiguo | REDES ELECTRICAS | RED ELÉCTRICA CODENSA | 3569 | POSTE METALICO AP, H=10M (INC. SUMINISTRO, IZAJE, APLOMADO E INSTALACIÓN. INC. BRAZO SENCILLO Y BASE SEGÚN NORMA AP802) | UN | 3833527 | Actualización 2023-I - Fase II + M.O. ley 2101 de 2021
3589 | Antiguo | REDES ACUEDUCTO | REDES ACUEDUCTO | 3589 | TAPON HD EXTREMO LISO D=8" (SUMINISTRO E INSTALACIÓN) | UN | 611903 | Actualización 2023-I - Fase II + M.O. ley 2101 de 2021
3591 | Antiguo | REDES ELECTRICAS | RED ELÉCTRICA CODENSA | 3591 | 2 DUCTOS D=4" PVC-TDP (INCLUYE SUMINISTRO E INSTALACIÓN. NO INCLUYE RELLENOS). NORMA CS208. | ML | 56190 | Actualización 2023-I - Fase II + M.O. ley 2101 de 2021
3599 | Antiguo | REDES TELEFONICAS / DATOS | RED TELEFONICA ETB | 3599 | 36 DUCTOS D=4" PVC-TDP (INCLUYE SUMINISTRO E INSTALACIÓN. NO INCLUYE RELLENOS). SUMINISTRO Y COLOCACION SIN EXCAVACION. | ML | 961294 | Actualización 2023-I - Fase II + M.O. ley 2101 de 2021
3600 | Antiguo | REDES ACUEDUCTO | REDES ACUEDUCTO | 3600 | UNION PVC TIPO U.M. D= 2" (SUMINISTRO E INSTALACIÓN) | UN | 41544 | Actualización 2023-I - Fase II + M.O. ley 2101 de 2021
3601 | Antiguo | REDES ACUEDUCTO | REDES ACUEDUCTO | 3601 | UNION PVC TIPO U.M. D= 3" (SUMINISTRO E INSTALACIÓN) | UN | 65534 | Actualización 2023-I - Fase II + M.O. ley 2101 de 2021
3602 | Antiguo | REDES ACUEDUCTO | REDES ACUEDUCTO | 3602 | UNION PVC TIPO U.M. D= 4" (SUMINISTRO E INSTALACIÓN) | UN | 94361 | Actualización 2023-I - Fase II + M.O. ley 2101 de 2021
3603 | Antiguo | REDES ACUEDUCTO | REDES ACUEDUCTO | 3603 | UNION PVC TIPO U.M. D= 6" (SUMINISTRO E INSTALACIÓN) | UN | 213389 | Actualización 2023-I - Fase II + M.O. ley 2101 de 2021
3604 | Antiguo | REDES ACUEDUCTO | REDES ACUEDUCTO | 3604 | UNION PVC TIPO U.M. D= 8" (SUMINISTRO E INSTALACIÓN) | UN | 388723 | Actualización 2023-I - Fase II + M.O. ley 2101 de 2021
3605 | Antiguo | REDES ACUEDUCTO | REDES ACUEDUCTO | 3605 | UNION PVC TIPO U.M. D= 10" (SUMINISTRO E INSTALACIÓN) | UN | 700334 | Actualización 2023-I - Fase II + M.O. ley 2101 de 2021
3606 | Antiguo | REDES ACUEDUCTO | REDES ACUEDUCTO | 3606 | UNION PVC TIPO U.M. D= 12" (SUMINISTRO E INSTALACIÓN) | UN | 1077816 | Actualización 2023-I - Fase II + M.O. ley 2101 de 2021
3607 | Antiguo | REDES ACUEDUCTO | REDES ACUEDUCTO | 3607 | UNION PVC TIPO U.M. D= 2 1/2" (SUMINISTRO E INSTALACIÓN) | UN | 53836 | Actualización 2023-I - Fase II + M.O. ley 2101 de 2021
3611 | Antiguo | CONCRETO Y ACERO PARA ESTRUCTURAS | CONCRETO PARA ESTRUCTURAS | 3611 | ANCLAJE PARA TUBERIA EN CONCRETO PREMEZCLADO DE 2500 PSI GRAVA COMUN (Incluye, suministro, formaleteo, curado y colocacion. No incluye refuerzo) | M3 | 633002 | Actualización 2023-I - Fase II + M.O. ley 2101 de 2021
3618 | Antiguo | REDES ACUEDUCTO | REDES ACUEDUCTO | 3618 | CODO HD 11.25° EXTREMO LISO PARA PVC D=3" (SUMINISTRO E INSTALACIÓN) | UN | 188726 | Actualización 2023-I - Fase II + M.O. ley 2101 de 2021
3619 | Antiguo | REDES ACUEDUCTO | REDES ACUEDUCTO | 3619 | CODO HD 11.25° EXTREMO LISO PARA PVC D=2" (SUMINISTRO E INSTALACIÓN) | UN | 128697 | Actualización 2023-I - Fase II + M.O. ley 2101 de 2021
3620 | Antiguo | REDES ACUEDUCTO | REDES ACUEDUCTO | 3620 | CODO HD 11.25° EXTREMO LISO PARA PVC D=4" (SUMINISTRO E INSTALACIÓN) | UN | 242654 | Actualización 2023-I - Fase II + M.O. ley 2101 de 2021
3621 | Antiguo | ANDENES Y SARDINELES | PISOS EN ADOQUINES Y EN LOSETAS | 3621 | RAMPA TIPO A B10 INCLUYE BASE EN MORTERO 1:5, DESARROLLO: 1M. | UN | 950686 | Actualización 2023-I - Fase II + M.O. ley 2101 de 2021
3636 | Antiguo | CONCRETO Y ACERO PARA ESTRUCTURAS | CONCRETO PARA ESTRUCTURAS | 3636 | SUPER ESTRUCTURA EN CONCRETO DE 5000 PSI PREMEZCLADO, GRAVA COMÚN (Incluye Sumin, bombeo, Formaleteo, Colocación y Curado. No incl. Refuerzo). | M3 | 1079429 | Actualización 2023-I - Fase II + M.O. ley 2101 de 2021
3637 | Antiguo | CONCRETO Y ACERO PARA ESTRUCTURAS | CONCRETO PARA ESTRUCTURAS | 3637 | DADO EN CONCRETO 4000 PSI, (27 Mpa) PREMEZCLADO, GRAVA COMÚN (Incluye Suministro, Formaleteo en madera, Bombeo, colocación y Curado. No incluye refuerzo) | M3 | 847305 | Actualización 2023-I - Fase II + M.O. ley 2101 de 2021
3639 | Antiguo | CONCRETO Y ACERO PARA ESTRUCTURAS | CONCRETO PARA ESTRUCTURAS | 3639 | VIGA EN CONCRETO PREMEZCLADO DE 3500 PSI (24 Mpa) GRAVA COMUN (Incluye Sumin., bombeo con autobomba, Formaleteo en madera, Colocación y Curado. No incl. Refuerzo) | M3 | 862116 | Actualización 2023-I - Fase II + M.O. ley 2101 de 2021
3641 | Antiguo | CONCRETO Y ACERO PARA ESTRUCTURAS | CONCRETO PARA ESTRUCTURAS | 3641 | CONCRETO 3000 PSI GRAVA FINA PARA ESTRUCTURA DE TRANSICIÓN (PREMEZCLADO. INCL. SUMIN, FORMALETA, BOMBEO CON AUTOBOMBA Y COLOCACIÓN. NO INCL. REFUERZO, CURADO) | M3 | 917375 | Actualización 2023-I - Fase II + M.O. ley 2101 de 2021
3642 | Antiguo | CONCRETO Y ACERO PARA ESTRUCTURAS | CONCRETO PARA ESTRUCTURAS | 3642 | CONCRETO 3000 PSI GRAVA FINA PARA ESTRIBOS (PREMEZCLADO. INCLUYE SUMINISTRO, BOMBEO CON AUTOBOMBA, FORMALETEO Y COLOCACIÓN. NO INCL. REFUERZO, CURADO) | M3 | 917375 | Actualización 2023-I - Fase II + M.O. ley 2101 de 2021
3643 | Antiguo | CONCRETO Y ACERO PARA ESTRUCTURAS | CONCRETO PARA ESTRUCTURAS | 3643 | CONCRETO 3000 PSI GRAVA FINA PARA PUENTE CAJÓN (PREMEZCLADO. INCLUYE SUMIN., BOMBEO CON AUTOBOMBA, FORMALETEO Y COLOCACIÓN. NO INCL. REFUERZO, CURADO) | M3 | 914948 | Actualización 2023-I - Fase II + M.O. ley 2101 de 2021
3644 | Antiguo | CONCRETO Y ACERO PARA ESTRUCTURAS | CONCRETO PARA ESTRUCTURAS | 3644 | MURO DE CONTENCIÓN EN CONCRETO 3000 PSI PREMEZCLADO, GRAVA FINA. (Incluye suministro, formaleteo, bombeo, colocación y curado. No incl. Refuerzo) | M3 | 1025724 | Actualización 2023-I - Fase II + M.O. ley 2101 de 2021
3645 | Antiguo | CONCRETO Y ACERO PARA ESTRUCTURAS | CONCRETO PARA ESTRUCTURAS | 3645 | CONCRETO 3000 PSI GRAVA FINA PARA BOX CULVERT (PREMEZCLADO. INCLUYE SUMIN., FORMALETEO, BOMBEO CON AUTOBOMBA Y COLOCACIÓN. NO INCL. REFUERZO, CURADO) | M3 | 973053 | Actualización 2023-I - Fase II + M.O. ley 2101 de 2021
3646 | Antiguo | CONCRETO Y ACERO PARA ESTRUCTURAS | CONCRETO PARA ESTRUCTURAS | 3646 | ALETA VIGA SOLERA EN CONCRETO PREMEZCLADO DE 3000 PSI (21Mpa) GRAVA FINA (Incl. Sumin., bombeo con autobomba, Formaleteo madera, Colocación y Curado. No incl. Refuerzo) | M3 | 884987 | Actualización 2023-I - Fase II + M.O. ley 2101 de 2021
3647 | Antiguo | CONCRETO Y ACERO PARA ESTRUCTURAS | CONCRETO PARA ESTRUCTURAS | 3647 | CONCRETO 2000 PSI GRAVA COMÚN PARA SUB-BASE PUENTE (PREMEZCLADO. INCLUYE SUMIN., FORMALETEO Y COLOCACIÓN. NO INCL. REFUERZO, CURADO) | M3 | 735250 | Actualización 2023-I - Fase II + M.O. ley 2101 de 2021
3649 | Antiguo | CONCRETO Y ACERO PARA ESTRUCTURAS | CONCRETOS Y MORTEROS HECHOS EN OBRA | 3649 | CONCRETO 2500 PSI (HECHO EN OBRA CON ARENA DE RÍO Y TRITURADO DE 3/4") | M3 | 444911 | Actualización 2023-I - Fase II + M.O. ley 2101 de 2021
3650 | Antiguo | CONCRETO Y ACERO PARA ESTRUCTURAS | CONCRETOS Y MORTEROS HECHOS EN OBRA | 3650 | CONCRETO 1500 PSI (HECHO EN OBRA) 1:3:5 CON ARENA DE RÍO Y TRITURADO DE 3/4") | M3 | 408554 | Actualización 2023-I - Fase II + M.O. ley 2101 de 2021
3652 | Antiguo | REDES ELECTRICAS | RED ELÉCTRICA CODENSA | 3652 | CAJA DE INSPECCIÓN TIPO VEHICULAR NORMA CODENSA CS 280 (INCLUYE BASE, MUROS, PASOS, PAÑETE, CUBIERTA, ARO Y TAPA) | UN | 4677083 | Actualización 2023-I - Fase II + M.O. ley 2101 de 2021
3653 | Antiguo | REDES TELEFONICAS / DATOS | RED TELEFONICA ETB | 3653 | CAMARA DE INSPECCIÓN T-16 ETB (H=2.3M. INCLUYE BASE, MUROS, CUBIERTA, ARO-BASE Y ARO-TAPA) | UN | 6443860 | Actualización 2023-I - Fase II + M.O. ley 2101 de 2021
3654 | Antiguo | REDES TELEFONICAS / DATOS | RED TELEFONICA ETB | 3654 | CAMARA DE INSPECCIÓN T-18 ETB (H=2.3M. INCLUYE BASE, MUROS, CUBIERTA, ARO-BASE Y ARO-TAPA) | UN | 4425680 | Actualización 2023-I - Fase II + M.O. ley 2101 de 2021
3655 | Antiguo | REDES TELEFONICAS / DATOS | RED TELEFONICA ETB | 3655 | CAMARA DE INSPECCIÓN T-16A ETB (H=2.3M. INCLUYE BASE, MUROS, CUBIERTA, ARO-BASE Y ARO-TAPA) | UN | 7922877 | Actualización 2023-I - Fase II + M.O. ley 2101 de 2021
3665 | Antiguo | CONCRETO Y ACERO PARA ESTRUCTURAS | CONCRETO PARA ESTRUCTURAS | 3665 | CONCRETO CICLOPEO (60%-40%) (CONCRETO PREMEZCLADO. INCLUYE SUMINISTRO Y COLOCACIÓN) | M3 | 398733 | Actualización 2023-I - Fase II + M.O. ley 2101 de 2021
3684 | Antiguo | REDES ACUEDUCTO | REDES ACUEDUCTO | 3684 | CODO HD 22.5° EXTREMO LISO PARA PVC D=3" (SUMINISTRO E INSTALACIÓN) | UN | 193290 | Actualización 2023-I - Fase II + M.O. ley 2101 de 2021
3685 | Antiguo | REDES ACUEDUCTO | REDES ACUEDUCTO | 3685 | CODO HD 11.25° EXTREMO LISO PARA PVC D=8" (SUMINISTRO E INSTALACIÓN) | UN | 651805 | Actualización 2023-I - Fase II + M.O. ley 2101 de 2021
3687 | Antiguo | REDES ACUEDUCTO | REDES ACUEDUCTO | 3687 | CAJA PARA VALVULA 0.4X0.4M H=0.8M (INCLUYE MARCO Y TAPA) | UN | 259159 | Actualización 2023-I - Fase II + M.O. ley 2101 de 2021
3688 | Antiguo | SEÑALIZACIÓN | SEÑALES DE TRANSITO | 3688 | DESMONTE Y REINSTALACION DE SEÑALES VIALES (INCLUYE DADO DE ANCLAJE) | UN | 54789 | Actualización 2023-I - Fase II + M.O. ley 2101 de 2021
3689 | Antiguo | RELLENOS Y CAPAS GRANULARES | CAPAS GRANULARES | 3689 | BASE GRANULAR B-600 (SUMINISTRO, TRANSPORTE, EXTENDIDO, NIVELACIÓN, HUMEDECIMIENTO Y COMPACTACIÓN CON VIBROCOMPACTADOR) | M3 | 129252 | Actualización 2023-I - Fase II + M.O. ley 2101 de 2021
3696 | Antiguo | ANDENES Y SARDINELES | PISOS EN ADOQUINES Y EN LOSETAS | 3696 | PISO EN ADOQUIN DE ARCILLA 26X6X6CM (SUMINISTRO E INSTALACIÓN. INCLUYE BASE 4CM ARENA NIVELACIÓN Y ARENA DE SELLO) | M2 | 90367 | Actualización 2023-I - Fase II + M.O. ley 2101 de 2021
3704 | Antiguo | REDES ALCANTARILLADO / DRENAJE | REDES ALCANTARILLADO / DRENAJE | 3704 | SUBDREN EN GRAVILLA 3/4", 0.5X1M (INC. SUMIN. Y EXTENDIDO MANUAL. INC. GEOTEXTIL NT CR=700N Y TUBERÍA PVC CORRUG.-FILTRO D=6") | ML | 241139 | Actualización 2023-I - Fase II + M.O. ley 2101 de 2021
3708 | Antiguo | ACERO DE REFUERZO | ACERO DE REFUERZO | 3708 | ACERO DE REFUERZO FY=60000 PSI. SUMINISTRO E INSTALACIÓN. DE ACUERDO A LO ESTIPULADO POR LA NSR-10, NORMA ASTM A-706, ICONTEC 2289 PARA EL ACERO PDR-60. INCLUYE TODOS LOS COSTOS DE SUMINISTRO DE MATERIALES (REFUERZO (G60) FIGURADO, CORRUGADO, INCLUYE EL ALAMBRE DE AMARRE), EQUIPOS, TRANSPORTES, MANEJO, ALMACENAMIENTO, DESPERDICIOS Y MANO DE OBRA. | KG | 5551 | Actualización 2023-I - Fase II + M.O. ley 2101 de 2021
3710 | Antiguo | EXCAVACIONES | EXC. CONFORMACIÓN DE SUBRASANTE | 3710 | EXCAVACIÓN MECÁNICA EN MATERIAL COMÚN (INCLUYE CARGUE) | M3 | 5511 | Actualización 2023-I - Fase II + M.O. ley 2101 de 2021
3712 | Antiguo | REDES ALCANTARILLADO / DRENAJE | REDES ALCANTARILLADO / DRENAJE | 3712 | SUMIDERO LATERAL SL-100, H=0.85M (PREFABRICADO. INCLUYE SUMINISTRO E INSTALACIÓN. INCLUYE SOBRETAPA Y TAPA) | UN | 4622546 | Actualización 2023-I - Fase II + M.O. ley 2101 de 2021
3716 | Antiguo | REDES ALCANTARILLADO / DRENAJE | REDES ALCANTARILLADO / DRENAJE | 3716 | CILINDRO POZO INSPECCION PREFABRICADO D=1.2M, H=1M, E=0.10M (INCLUYE SUMINISTRO E INSTALACIÓN. NO INC. ARO DE AJUSTE) | UN | 1674524 | Actualización 2023-I - Fase II + M.O. ley 2101 de 2021
3721 | Antiguo | MOBILIARIO URBANO - ARBOLES Y GRAMAS | SIEMBRA DE ARBOLES Y GRAMA | 3721 | SIEMBRA DE GRAMA (INCLUYE SUMINISTRO E INSTALACIÓN. INCLUYE 10CM DE TIERRA NEGRA) | M2 | 32157 | Actualización 2023-I - Fase II + M.O. ley 2101 de 2021
3722 | Antiguo | REDES ALCANTARILLADO / DRENAJE | REDES ALCANTARILLADO / DRENAJE | 3722 | NIVELACIÓN DE POZO (HASTA RASANTE EN CONCRETO 3000 PSI HECHO EN OBRA, H=0.15M. INCLUYE SUMINISTRO Y CONSTRUCCIÓN) | UN | 130463 | Actualización 2023-I - Fase II + M.O. ley 2101 de 2021
3723 | Antiguo | REDES ALCANTARILLADO / DRENAJE | REDES ALCANTARILLADO / DRENAJE | 3723 | LIMPIEZA DE POZOS (INCLUYE CARGUE, RETIRO Y DISPOSICIÓN FINAL DE SOBRANTES) | UN | 98477 | Actualización 2023-I - Fase II + M.O. ley 2101 de 2021
3724 | Antiguo | REDES ALCANTARILLADO / DRENAJE | REDES ALCANTARILLADO / DRENAJE | 3724 | LIMPIEZA DE SUMIDEROS (INCLUYE CARGUE, RETIRO Y DISPOSICIÓN FINAL DE SOBRANTES) | UN | 98477 | Actualización 2023-I - Fase II + M.O. ley 2101 de 2021
3727 | Antiguo | ANDENES Y SARDINELES | PISOS EN ADOQUINES Y EN LOSETAS | 3727 | CENEFA EN ADOQUIN DE ARCILLA A=6CM (SUMINISTRO E INSTALACIÓN. NO INCLUYE MATERIAL DE BASE) | ML | 7612 | Actualización 2023-I - Fase II + M.O. ley 2101 de 2021
3729 | Antiguo | CONCRETO Y ACERO PARA ESTRUCTURAS | CONCRETO PARA ESTRUCTURAS | 3729 | CONCRETO 1500 PSI GRAVA COMÚN PARA SOLADOS (PREMEZCLADO. INCLUYE SUMINISTRO Y COLOCACIÓN) | M3 | 603630 | Actualización 2023-I - Fase II + M.O. ley 2101 de 2021
3730 | Antiguo | CONCRETO Y ACERO PARA ESTRUCTURAS | CONCRETO PARA ESTRUCTURAS | 3730 | GROUTING 1500 PSI (INCLUYE SUMINISTRO Y COLOCACIÓN) | M3 | 642177 | Actualización 2023-I - Fase II + M.O. ley 2101 de 2021
3733 | Antiguo | REDES ALCANTARILLADO / DRENAJE | REDES ALCANTARILLADO / DRENAJE | 3733 | SUMIDERO TRANSVERSAL ST-1, H=1.9M (FUNDIDO EN SITIO, CONCRETO HECHO EN OBRA. INCL. SUM, FORM, REF. Y CONST. INCL. REJA) | ML | 2131065 | Actualización 2023-I - Fase II + M.O. ley 2101 de 2021
3735 | Antiguo | REDES ACUEDUCTO | REDES ACUEDUCTO | 3735 | TUBERIA PF D=1/2" PARA ACOMETIDA DOMICILIARIA (SUMINISTRO E INSTALACIÓN) | ML | 2563 | Actualización 2023-I - Fase II + M.O. ley 2101 de 2021
3745 | Antiguo | ANDENES Y SARDINELES | PISOS EN ADOQUINES Y EN LOSETAS | 3745 | PISO EN ADOQUIN DE CONCRETO A25 20X10X6CM (SUMINISTRO E INSTALACIÓN. INCLUYE BASE 3CM ARENA NIVELACIÓN Y ARENA DE SELLO) | M2 | 99123 | Actualización 2023-I - Fase II + M.O. ley 2101 de 2021
3748 | Antiguo | PAVIMENTOS | PAVIMENTOS EN CONCRETO HIDRAULICO | 3748 | LOSA DE CONCRETO MR45 (SUMINISTRO, FORMALETEADO, COLOCACIÓN Y ACABADO. NO INCLUYE ACERO, CURADO, JUNTAS) | M3 | 808534 | Actualización 2023-I - Fase II + M.O. ley 2101 de 2021
3749 | Antiguo | MANTENIMIENTO Y REHABILITACION DE VIAS | MALLA VIAL ARTERIAL | 3749 | LOSA DE CONCRETO MR50 (SUMINISTRO, FORMALETEADO, COLOCACIÓN Y ACABADO. NO INCLUYE ACERO, CURADO, JUNTAS) | M3 | 852870 | Actualización 2023-I - Fase II + M.O. ley 2101 de 2021
3751 | Antiguo | ANDENES Y SARDINELES | SARDINELES Y BORDILLOS | 3751 | CAÑUELA TIPO A120 (SUMINISTRO E INSTALACIÓN. INCLUYE 3CM MORTERO 1:5) | ML | 75626 | Actualización 2023-I - Fase II + M.O. ley 2101 de 2021
3753 | Antiguo | ANDENES Y SARDINELES | SARDINELES Y BORDILLOS | 3753 | SARDINEL H=0.20M, E=0.15M CONCRETO 3000 PSI (FUNDIDO EN SITIO, CONCRETO HECHO EN OBRA. INC. SUMIN, FORMALET. Y CONST.) | ML | 29069 | Actualización 2023-I - Fase II + M.O. ley 2101 de 2021
3758 | Antiguo | CONCRETO Y ACERO PARA ESTRUCTURAS | CONCRETO PARA ESTRUCTURAS | 3758 | PILOTE D=40 CM CONCRETO TREMIE DE 3000 PSI. (INCLUYE EXCAVACIÓN, TRANSPORTE Y DISPOSICIÓN FINAL DE ESCOMBROS EN SITIO AUTORIZADO A 21 KM, CARGUE Y RETIRO DE SOBRANTES, MOVILIZACIÓN, MONTAJE Y DESMONTAJE DE EQUIPO ENTRE PERFORACIONES DENTRO DE LA OBRA. SUMINISTRO Y COLOCACIÓN DEL CONCRETO CON BOMBA. MOVILIZACIÓN, MONTAJE Y DESMONTAJE EQUIPO, Y CONCRETO). INCLUYE MOVILIZACIÓN HACIA Y DESDE LA OBRA Y ENTRE PERFORACIONES, MONTAJE Y DESMONTAJE, REGISTRO DE MUESTRAS CORRESPONDIENTES AL PERFIL ESTRATIGRÁFICO. TAMBIÉN INCLUYE EL CARGUE, RETIRO Y DISPOSICIÓN FINAL DE ESCOMBROS, SUMINISTRO Y COLOCACIÓN DEL CONCRETO. | ML | 425724 | Actualización 2023-I - Fase II + M.O. ley 2101 de 2021
3760 | Antiguo | CONCRETO Y ACERO PARA ESTRUCTURAS | CONCRETO PARA ESTRUCTURAS | 3760 | PILOTE D=50 CM CONCRETO TREMIE DE 3000 PSI.(INCLUYE EXCAVACIÓN, TRANSPORTE Y DISPOSICIÓN FINAL DE ESCOMBROS EN SITIO AUTORIZADO A 21 KM, CARGUE Y RETIRO DE SOBRANTES, MOVILIZACIÓN, MONTAJE Y DESMONTAJE DE EQUIPO ENTRE PERFORACIONES DENTRO DE LA OBRA. SUMINISTRO Y COLOCACIÓN DEL CONCRETO CON BOMBA. | ML | 515380 | Actualización 2023-I - Fase II + M.O. ley 2101 de 2021
3761 | Antiguo | CONCRETO Y ACERO PARA ESTRUCTURAS | CONCRETO PARA ESTRUCTURAS | 3761 | PILOTE D=60 CM CONCRETO TREMIE DE 3000 PSI. (INCLUYE EXCAVACIÓN, TRANSPORTE Y DISPOSICIÓN FINAL DE ESCOMBROS EN SITIO AUTORIZADO A 21 KM, CARGUE Y RETIRO DE SOBRANTES, MOVILIZACIÓN, MONTAJE Y DESMONTAJE DE EQUIPO ENTRE PERFORACIONES DENTRO DE LA OBRA. SUMINISTRO Y COLOCACIÓN DEL CONCRETO CON BOMBA. | ML | 622345 | Actualización 2023-I - Fase II + M.O. ley 2101 de 2021
3770 | Antiguo | ANÁLISIS AUXILIARES | CUADRILLAS (INCLUYE FACTOR PRESTACIONAL) | 3770 | CUADRILLA (OFICIAL + 6 AYUDANTES). INCLUYE FACTOR DE PRESTACIONES. | JR | 532430 | Actualización 2023-I - Fase II + M.O. ley 2101 de 2021
3776 | Antiguo | REDES ALCANTARILLADO / DRENAJE | REDES ALCANTARILLADO / DRENAJE | 3776 | ENTIBADO TIPO ED1, DISCONTINUO EN MADERA (INCLUYE SUMINISTRO E INSTALACIÓN) | M2 | 46108 | Actualización 2023-I - Fase II + M.O. ley 2101 de 2021
3777 | Antiguo | REDES ELECTRICAS | RED ELÉCTRICA CODENSA | 3777 | CIMENTACION DE POSTES H=8M, CR=510KG (INCLUYE IZAJE, APLOMADO E HINCADO. INCLUYE RELLENOS). NORMA LA009. | UN | 355249 | Actualización 2023-I - Fase II + M.O. ley 2101 de 2021
3779 | Antiguo | REDES ALCANTARILLADO / DRENAJE | REDES ALCANTARILLADO / DRENAJE | 3779 | CAJA DE INSPECCIÓN DE 0.6X0.6M (H=0.6M. INCLUYE SUMINISTRO Y CONSTRUCCIÓN. INCLUYE MARCO Y TAPA. NO INC. BASE Y CAÑUELA) | UN | 510417 | Actualización 2023-I - Fase II + M.O. ley 2101 de 2021
3780 | Antiguo | REDES TELEFONICAS / DATOS | RED TELEFONICA ETB | 3780 | 3 DUCTOS D=4" PVC-TDP (INCLUYE SUMINISTRO E INSTALACIÓN. NO INCLUYE RELLENOS) | ML | 82419 | Actualización 2022-I + MO 2023
3784 | Antiguo | ANDENES Y SARDINELES | SARDINELES Y BORDILLOS | 3784 | SARDINEL H=0.25M, E=0.15M CONCRETO 3000 PSI (FUNDIDO EN SITIO, CONCRETO HECHO EN OBRA. INC. SUMIN, FORMALET. Y CONST.) | ML | 33198 | Actualización 2023-I - Fase II + M.O. ley 2101 de 2021
3787 | Antiguo | REDES ALCANTARILLADO / DRENAJE | REDES ALCANTARILLADO / DRENAJE | 3787 | TUBERIA PVC PARA DRENAJE D=2 1/2" CON FILTRO (INCLUYE SUMINISTRO E INSTALACIÓN) | ML | 20457 | Actualización 2023-I - Fase II + M.O. ley 2101 de 2021
3795 | Antiguo | REDES TELEFONICAS / DATOS | RED TELEFONICA ETB | 3795 | 8 DUCTOS D=4" PVC-EB (INCLUYE SUMINISTRO E INSTALACIÓN. NO INCLUYE RELLENOS) | ML | 222002 | Actualización 2023-I - Fase II + M.O. ley 2101 de 2021
3796 | Antiguo | REDES TELEFONICAS / DATOS | RED TELEFONICA ETB | 3796 | 12 DUCTOS D=4" PVC-EB (LIVIANO) (INCLUYE SUMINISTRO E INSTAL | ML | 333221 | Actualización 2023-I - Fase II + M.O. ley 2101 de 2021
3797 | Antiguo | REDES TELEFONICAS / DATOS | RED TELEFONICA ETB | 3797 | 16 DUCTOS D=4" PVC-EB (LIVIANO) (INCLUYE SUMINISTRO E INSTALACIÓN. NO INCLUYE RELLENOS) | ML | 442355 | Actualización 2023-I - Fase II + M.O. ley 2101 de 2021
3798 | Antiguo | REDES TELEFONICAS / DATOS | RED TELEFONICA ETB | 3798 | 24 DUCTOS D=4" PVC-EB (LIVIANO) (INCLUYE SUMINISTRO E INSTALACIÓN. NO INCLUYE RELLENOS) | ML | 662230 | Actualización 2023-I - Fase II + M.O. ley 2101 de 2021
3800 | Antiguo | RELLENOS Y CAPAS GRANULARES | CAPAS GRANULARES | 3800 | NIVELACION Y COMPACTACIÓN DE SUBRASANTE | M2 | 1700 | Actualización 2023-I - Fase II + M.O. ley 2101 de 2021
3806 | Antiguo | PAVIMENTOS | PAVIMENTOS EN CONCRETO HIDRAULICO | 3806 | CURADO DE LOSAS DE CONCRETO (SUMINISTRO Y APLICACIÓN) | M2 | 2546 | Actualización 2023-I - Fase II + M.O. ley 2101 de 2021
3811 | Antiguo | PAVIMENTOS | JUNTAS PARA PAVIMENTOS | 3811 | CORTE DE PAVIMENTO - INCLUYE EQUIPO: CORTADORA DE CONCRETO INCLUYE OPERARIO Y COMBUSTIBLE. INCLUYE DISCO DIAMANTADO ASFALTO-CONCRETO 350 MM, AGUA Y MANO DE OBRA | ML | 2565 | Actualización 2023-I - Fase II + M.O. ley 2101 de 2021
3819 | Antiguo | CONCRETO Y ACERO PARA ESTRUCTURAS | PINTURA PARA ESTRUCTURAS | 3819 | PINTURA EN ESMALTE URETANO GRIS (E=1MIL. INC. SUMIN. Y APLIC. NO INC. IMPRIMANTE, BARRERA, ESMALTE EPÓXICO O SIMILARES) | ML | 5498 | Actualización 2023-I - Fase II + M.O. ley 2101 de 2021
3837 | Antiguo | PAVIMENTOS | JUNTAS PARA PAVIMENTOS | 3837 | SELLADO DE JUNTAS EN PAVIMENTO DE CONCRETO HIDRAULICO (INCLUYE LIMPIEZA, SUMINISTRO E INSTALACIÓN DE FONDO Y SELLANTE) | ML | 13713 | Actualización 2023-I - Fase II + M.O. ley 2101 de 2021
3841 | Antiguo | PAVIMENTOS | PAVIMENTOS EN CONCRETO ASFALTICO | 3841 | MEZCLA DENSA EN CALIENTE MD20 ASFALTO 80-100 (SUMINISTRO, EXTENDIDO, NIVELACIÓN Y COMPACTACIÓN MECANICA) | M3 | 1062710 | Actualización 2023-I - Fase II + M.O. ley 2101 de 2021
3847 | Antiguo | RELLENOS Y CAPAS GRANULARES | RELLENOS PARA ANDENES Y REDES | 3847 | RELLENO PARA REDES EN BASE GRANULAR B-600 (SUMINISTRO, TRANSPORTE, EXTENDIDO, HUMEDECIMIENTO Y COMPACTACIÓN) | M3 | 142726 | Actualización 2023-I - Fase II + M.O. ley 2101 de 2021
3851 | Antiguo | RELLENOS Y CAPAS GRANULARES | RELLENOS PARA ANDENES Y REDES | 3851 | RELLENO PARA ANDENES EN SUBBASE GRANULAR B-400 (SUMINISTRO, EXTENDIDO, HUMEDECIMIENTO Y COMPACTACIÓN) | M3 | 104602 | Actualización 2023-I - Fase II + M.O. ley 2101 de 2021
3864 | Antiguo | PAVIMENTOS | PAVIMENTOS EN CONCRETO ASFALTICO | 3864 | IMPRIMACION CON EMULSION ASFALTICA CRL-0 (SUMINISTRO, BARRIDO SUPERFICIE Y RIEGO MECANICO) | M2 | 3162 | Actualización 2023-I - Fase II + M.O. ley 2101 de 2021
3866 | Antiguo | PAVIMENTOS | PAVIMENTOS EN CONCRETO ASFALTICO | 3866 | RIEGO DE LIGA CON EMULSION ASFALTICA CRR-1 (SUMINISTRO, BARRIDO SUPERFICIE Y RIEGO MECANICO) | M2 | 3510 | Actualización 2023-I - Fase II + M.O. ley 2101 de 2021
3867 | Antiguo | PAVIMENTOS | PAVIMENTOS EN CONCRETO ASFALTICO | 3867 | RIEGO DE LIGA CON EMULSION ASFALTICA CRR-2 (SUMINISTRO, BARRIDO SUPERFICIE Y RIEGO MECANICO) | M2 | 3628 | Actualización 2023-I - Fase II + M.O. ley 2101 de 2021
3872 | Antiguo | SEÑALIZACIÓN | DEMARCACION DE PAVIMENTOS | 3872 | DEMARCACION LINEA DISCONTINUA A=0.12M (E=15 MILS, ACRÍLICA BASE AGUA. INC. SUMIN. Y APLIC. CON EQUIPO. INC MICROESFERAS) | ML | 2505 | Actualización 2023-I - Fase II + M.O. ley 2101 de 2021
3873 | Antiguo | CONCRETO Y ACERO PARA ESTRUCTURAS | CONCRETO PARA ESTRUCTURAS | 3873 | CONCRETO CICLOPEO (60%-40%) (CONCRETO HECHO EN OBRA. INCLUYE SUMINISTRO Y COLOCACIÓN) | M3 | 338417 | Actualización 2023-I - Fase II + M.O. ley 2101 de 2021
3874 | Antiguo | CONCRETO Y ACERO PARA ESTRUCTURAS | CONCRETOS Y MORTEROS HECHOS EN OBRA | 3874 | MORTERO 1:5 (HECHO EN OBRA) | M3 | 353572 | Actualización 2023-I - Fase II + M.O. ley 2101 de 2021
3875 | Antiguo | CONCRETO Y ACERO PARA ESTRUCTURAS | CONCRETO PARA ESTRUCTURAS | 3875 | ANCLAJE PARA TUBERIA EN CONCRETO DE 2500 PSI HECHO EN OBRA (Incluye suministro, formaleteo y colocacion) | M3 | 527450 | Actualización 2023-I - Fase II + M.O. ley 2101 de 2021
3876 | Antiguo | REDES ALCANTARILLADO / DRENAJE | REDES ALCANTARILLADO / DRENAJE | 3876 | SUBDREN EN GRAVILLA 1/2", 0.4X0.8M (INC. SUMIN. Y COMPACT. INC. GEOTEXTIL NT CR=700N Y TUBERÍA PVC CORRUG.-FILTRO D=4") | ML | 165205 | Actualización 2023-I - Fase II + M.O. ley 2101 de 2021
3877 | Antiguo | REDES ALCANTARILLADO / DRENAJE | REDES ALCANTARILLADO / DRENAJE | 3877 | SUBDREN EN GRAVILLA 1/2", 0.5X1M (INC. SUMIN. Y COMPACT. INC. GEOTEXTIL NT CR=700N Y TUBERÍA PVC CORRUG.-FILTRO D=6") | ML | 245160 | Actualización 2023-I - Fase II + M.O. ley 2101 de 2021
3878 | Antiguo | REDES ALCANTARILLADO / DRENAJE | REDES ALCANTARILLADO / DRENAJE | 3878 | PLACA CUBIERTA D=1.70M POZO INSPEC. (PREFABRICADA. INCLUYE SUMINISTRO E INSTALACIÓN. INCLUYE TAPA) | UN | 1876215 | Actualización 2023-I - Fase II + M.O. ley 2101 de 2021
3879 | Antiguo | REDES ALCANTARILLADO / DRENAJE | REDES ALCANTARILLADO / DRENAJE | 3879 | PLACA FONDO D=1.70M POZO INSPEC. (PREFABRICADA. INCL. SUMIN, INST.) | UN | 1125585 | Actualización 2023-I - Fase II + M.O. ley 2101 de 2021
3880 | Antiguo | REDES ALCANTARILLADO / DRENAJE | REDES ALCANTARILLADO / DRENAJE | 3880 | CILINDRO POZO INSPECCION PREFABRICADO D=1.2M, H=0.5M, E=0.10M (INCLUYE SUMINISTRO E INSTALACIÓN. NO INC. ARO DE AJUSTE) | UN | 941038 | Actualización 2023-I - Fase II + M.O. ley 2101 de 2021
3881 | Antiguo | REDES ALCANTARILLADO / DRENAJE | REDES ALCANTARILLADO / DRENAJE | 3881 | CILINDRO POZO INSPECCION PREFABRICADO D=1.2M, H=0.25M, E=0.10M (INCLUYE SUMINISTRO E INSTALACIÓN. NO INC. ARO DE AJUSTE) | UN | 695080 | Actualización 2023-I - Fase II + M.O. ley 2101 de 2021
3882 | Antiguo | REDES ALCANTARILLADO / DRENAJE | REDES ALCANTARILLADO / DRENAJE | 3882 | SUMIDERO LATERAL SL-100, H=1.25M (FUNDIDO EN SITIO, CONCRETO HECHO EN OBRA. INCL. SUMIN, FORM, REF. Y CONST. INCL. TAPA) | UN | 2994698 | Actualización 2023-I - Fase II + M.O. ley 2101 de 2021
3883 | Antiguo | REDES ALCANTARILLADO / DRENAJE | REDES ALCANTARILLADO / DRENAJE | 3883 | SUMIDERO LATERAL SL-150A, H=1.7M (FUNDIDO EN SITIO, CONCRETO PREMEZCLADO. INCL. SUMIN, FORM, REF. Y CONSTR. INCL. TAPA) | UN | 4109885 | Actualización 2023-I - Fase II + M.O. ley 2101 de 2021
3884 | Antiguo | REDES ALCANTARILLADO / DRENAJE | REDES ALCANTARILLADO / DRENAJE | 3884 | SUMIDERO LATERAL SL-150, H=1.25M (FUNDIDO EN SITIO, CONCRETO HECHO EN OBRA. INCL. SUMIN, FORM, REF. Y CONST. INCL. TAPA) | UN | 3692858 | Actualización 2023-I - Fase II + M.O. ley 2101 de 2021
3885 | Antiguo | REDES ALCANTARILLADO / DRENAJE | REDES ALCANTARILLADO / DRENAJE | 3885 | SUMIDERO LATERAL SL-200, H=1.25M (FUNDIDO EN SITIO, CONCRETO PREMEZCLADO. INCL. SUMIN, FORM, REF. Y CONSTR. INCL. TAPA) | UN | 4671294 | Actualización 2023-I - Fase II + M.O. ley 2101 de 2021
3886 | Antiguo | REDES ALCANTARILLADO / DRENAJE | REDES ALCANTARILLADO / DRENAJE | 3886 | SUMIDERO LATERAL SL-200, H=1.25M (FUNDIDO EN SITIO, CONCRETO HECHO EN OBRA. INCL. SUMIN, FORM, REF. Y CONST. INCL. TAPA) | UN | 4548658 | Actualización 2023-I - Fase II + M.O. ley 2101 de 2021
3887 | Antiguo | REDES ALCANTARILLADO / DRENAJE | REDES ALCANTARILLADO / DRENAJE | 3887 | SUMIDERO LATERAL SL-250, H=1.25M (FUNDIDO EN SITIO, CONCRETO HECHO EN OBRA. INCL. SUMIN, FORM, REF. Y CONST. INCL. TAPA) | UN | 4956318 | Actualización 2023-I - Fase II + M.O. ley 2101 de 2021
3888 | Antiguo | REDES ALCANTARILLADO / DRENAJE | REDES ALCANTARILLADO / DRENAJE | 3888 | SUMIDERO LATERAL SL-250, H=1.25M (FUNDIDO EN SITIO, CONCRETO PREMEZCLADO. INCL. SUMIN, FORM, REF. Y CONSTR. INCL. TAPA) | UN | 5097204 | Actualización 2023-I - Fase II + M.O. ley 2101 de 2021
3889 | Antiguo | REDES ALCANTARILLADO / DRENAJE | REDES ALCANTARILLADO / DRENAJE | 3889 | SUMIDERO LATERAL SL-100A, H=1.7M (FUNDIDO EN SITIO, CONCRETO HECHO EN OBRA. INCL. SUM, FORM, REF. Y CONST. INCL. TAPA) | UN | 3104028 | Actualización 2023-I - Fase II + M.O. ley 2101 de 2021
3890 | Antiguo | REDES ALCANTARILLADO / DRENAJE | REDES ALCANTARILLADO / DRENAJE | 3890 | SUMIDERO LATERAL SL-100A, H=1.7M (FUNDIDO EN SITIO, CONCRETO PREMEZCLADO. INCL. SUMIN, FORM, REF. Y CONSTR. INCL. TAPA) | UN | 3178851 | Actualización 2023-I - Fase II + M.O. ley 2101 de 2021
3891 | Antiguo | REDES ALCANTARILLADO / DRENAJE | REDES ALCANTARILLADO / DRENAJE | 3891 | SUMIDERO LATERAL SL-150A, H=1.7M (FUNDIDO EN SITIO, CONCRETO HECHO EN OBRA. INCL. SUM, FORM, REF. Y CONST. INCL. TAPA) | UN | 3992358 | Actualización 2023-I - Fase II + M.O. ley 2101 de 2021
3892 | Antiguo | REDES ALCANTARILLADO / DRENAJE | REDES ALCANTARILLADO / DRENAJE | 3892 | SUMIDERO LATERAL SL-200A, H=1.7M (FUNDIDO EN SITIO, CONCRETO HECHO EN OBRA. INCL. SUM, FORM, REF. Y CONST. INCL. TAPA) | UN | 4893220 | Actualización 2023-I - Fase II + M.O. ley 2101 de 2021
3893 | Antiguo | REDES ALCANTARILLADO / DRENAJE | REDES ALCANTARILLADO / DRENAJE | 3893 | SUMIDERO LATERAL SL-200A, H=1.7M (FUNDIDO EN SITIO, CONCRETO PREMEZCLADO. INCL. SUMIN, FORM, REF. Y CONSTR. INCL. TAPA) | UN | 5034106 | Actualización 2023-I - Fase II + M.O. ley 2101 de 2021
3894 | Antiguo | REDES ALCANTARILLADO / DRENAJE | REDES ALCANTARILLADO / DRENAJE | 3894 | SUMIDERO LATERAL SL-250A, H=1.7M (FUNDIDO EN SITIO, CONCRETO HECHO EN OBRA. INCL. SUM, FORM, REF. Y CONST. INCL. TAPA) | UN | 5382372 | Actualización 2023-I - Fase II + M.O. ley 2101 de 2021
3895 | Antiguo | REDES ALCANTARILLADO / DRENAJE | REDES ALCANTARILLADO / DRENAJE | 3895 | SUMIDERO LATERAL SL-250A, H=1.7M (FUNDIDO EN SITIO, CONCRETO PREMEZCLADO. INCL. SUMIN, FORM, REF. Y CONSTR. INCL. TAPA) | UN | 5541501 | Actualización 2023-I - Fase II + M.O. ley 2101 de 2021
3896 | Antiguo | REDES ALCANTARILLADO / DRENAJE | REDES ALCANTARILLADO / DRENAJE | 3896 | SUMIDERO LATERAL SL-150, H=1.25M (FUNDIDO EN SITIO, CONCRETO PREMEZCLADO. INCL. SUMIN, FORM, REF. Y CONSTR. INCL. TAPA) | UN | 3792135 | Actualización 2023-I - Fase II + M.O. ley 2101 de 2021
3897 | Antiguo | REDES ALCANTARILLADO / DRENAJE | REDES ALCANTARILLADO / DRENAJE | 3897 | SUMIDERO LATERAL SL-150, H=0.85M (PREFABRICADO. INCLUYE SUMINISTRO E INSTALACIÓN. INCLUYE SOBRETAPA Y TAPA) | UN | 6130203 | Actualización 2023-I - Fase II + M.O. ley 2101 de 2021
3898 | Antiguo | REDES ALCANTARILLADO / DRENAJE | REDES ALCANTARILLADO / DRENAJE | 3898 | SUMIDERO LATERAL SL-200, H=0.85M (PREFABRICADO. INCLUYE SUMINISTRO E INSTALACIÓN. INCLUYE SOBRETAPA Y TAPA) | UN | 7290299 | Actualización 2023-I - Fase II + M.O. ley 2101 de 2021
3899 | Antiguo | REDES ALCANTARILLADO / DRENAJE | REDES ALCANTARILLADO / DRENAJE | 3899 | SUMIDERO LATERAL SL-250, H=0.85M (PREFABRICADO. INCLUYE SUMINISTRO E INSTALACIÓN. INCLUYE SOBRETAPA Y TAPA) | UN | 8411894 | Actualización 2023-I - Fase II + M.O. ley 2101 de 2021
3900 | Antiguo | REDES ALCANTARILLADO / DRENAJE | REDES ALCANTARILLADO / DRENAJE | 3900 | SUMIDERO TRANSVERSAL ST-1, H=1.9M (FUNDIDO EN SITIO, CONCRETO PREMEZCLADO. INCL. SUMIN, FORM, REF. Y CONST. INCL. REJA) | ML | 2188640 | Actualización 2023-I - Fase II + M.O. ley 2101 de 2021
3901 | Antiguo | REDES ALCANTARILLADO / DRENAJE | REDES ALCANTARILLADO / DRENAJE | 3901 | TUBERIA PVC PARA DRENAJE D=2 1/2" SIN FILTRO (INCLUYE SUMINISTRO E INSTALACIÓN) | ML | 25661 | Actualización 2023-I - Fase II + M.O. ley 2101 de 2021
3902 | Antiguo | REDES ALCANTARILLADO / DRENAJE | REDES ALCANTARILLADO / DRENAJE | 3902 | TUBERIA PVC PARA DRENAJE D=4" CON FILTRO (INCLUYE SUMINISTRO E INSTALACIÓN) | ML | 31253 | Actualización 2023-I - Fase II + M.O. ley 2101 de 2021
3903 | Antiguo | REDES ALCANTARILLADO / DRENAJE | REDES ALCANTARILLADO / DRENAJE | 3903 | TUBERIA PVC PARA DRENAJE D=6" SIN FILTRO (INCLUYE SUMINISTRO E INSTALACIÓN) | ML | 86528 | Actualización 2023-I - Fase II + M.O. ley 2101 de 2021
3904 | Antiguo | REDES ALCANTARILLADO / DRENAJE | REDES ALCANTARILLADO / DRENAJE | 3904 | TUBERIA PVC PARA DRENAJE D=4" SIN FILTRO (INCLUYE SUMINISTRO E INSTALACIÓN) | ML | 39907 | Actualización 2023-I - Fase II + M.O. ley 2101 de 2021
3905 | Antiguo | REDES ALCANTARILLADO / DRENAJE | REDES ALCANTARILLADO / DRENAJE | 3905 | TUBERIA PVC PARA DRENAJE D=6" CON FILTRO (INCLUYE SUMINISTRO E INSTALACIÓN) | ML | 65164 | Actualización 2023-I - Fase II + M.O. ley 2101 de 2021
3906 | Antiguo | REDES ALCANTARILLADO / DRENAJE | REDES ALCANTARILLADO / DRENAJE | 3906 | SUMIDERO TRANSVERSAL ST-2, H=1.77M (FUNDIDO EN SITIO, CONCRETO HECHO EN OBRA. INCL. SUM, FORM, REF. Y CONST. INCL. REJA) | ML | 1748267 | Actualización 2023-I - Fase II + M.O. ley 2101 de 2021
3907 | Antiguo | REDES ALCANTARILLADO / DRENAJE | REDES ALCANTARILLADO / DRENAJE | 3907 | SUMIDERO TRANSVERSAL ST-2, H=1.77M (FUNDIDO EN SITIO, CONCRETO PREMEZCLADO. INCL. SUMIN, FORM, REF. Y CONST. INCL. REJA) | ML | 1790977 | Actualización 2023-I - Fase II + M.O. ley 2101 de 2021
3908 | Antiguo | REDES ALCANTARILLADO / DRENAJE | REDES ALCANTARILLADO / DRENAJE | 3908 | SUMIDERO ESPECIAL TIPO 1, H=1.65M (FUNDIDO EN SITIO, CONCRETO HECHO EN OBRA. INCL. SUM, FORM, REF. Y CONST. INCL. REJA) | UN | 3559379 | Actualización 2023-I - Fase II + M.O. ley 2101 de 2021
3909 | Antiguo | REDES ALCANTARILLADO / DRENAJE | REDES ALCANTARILLADO / DRENAJE | 3909 | SUMIDERO ESPECIAL TIPO 1, H=1.65M (FUNDIDO EN SITIO, CONCRETO PREMEZCLADO. INCL. SUM, FORM, REF. Y CONST. INCL. REJA) | UN | 3484734 | Actualización 2023-I - Fase II + M.O. ley 2101 de 2021
3910 | Antiguo | CONCRETO Y ACERO PARA ESTRUCTURAS | CONCRETOS Y MORTEROS HECHOS EN OBRA | 3910 | CONCRETO 4000 PSI IMPERMEABILIZADO (HECHO EN OBRA) | M3 | 682703 | Actualización 2023-I - Fase II + M.O. ley 2101 de 2021
3919 | Antiguo | REDES ALCANTARILLADO / DRENAJE | REDES ALCANTARILLADO / DRENAJE | 3919 | TUBERIA PVC U.M. EXT/INT LISO NORMA NTC 5070 D=24" (INCLUYE SUMINISTRO E INSTALACIÓN) | ML | 674479 | Actualización 2023-I - Fase II + M.O. ley 2101 de 2021
3920 | Antiguo | REDES ALCANTARILLADO / DRENAJE | REDES ALCANTARILLADO / DRENAJE | 3920 | TUBERIA PVC U.M. EXT/INT LISO NORMA NTC 5070 D=27" (INCLUYE SUMINISTRO E INSTALACIÓN) | ML | 786459 | Actualización 2023-I - Fase II + M.O. ley 2101 de 2021
3921 | Antiguo | REDES ALCANTARILLADO / DRENAJE | REDES ALCANTARILLADO / DRENAJE | 3921 | TUBERIA PVC U.M. EXT/INT LISO NORMA NTC 5070 D=30" (INCLUYE SUMINISTRO E INSTALACIÓN) | ML | 972616 | Actualización 2023-I - Fase II + M.O. ley 2101 de 2021
3922 | Antiguo | REDES ALCANTARILLADO / DRENAJE | REDES ALCANTARILLADO / DRENAJE | 3922 | TUBERIA PVC U.M. EXT/INT LISO NORMA NTC 5070 D=33" (INCLUYE SUMINISTRO E INSTALACIÓN) | ML | 1335921 | Actualización 2023-I - Fase II + M.O. ley 2101 de 2021
3923 | Antiguo | REDES ALCANTARILLADO / DRENAJE | REDES ALCANTARILLADO / DRENAJE | 3923 | TUBERIA PVC U.M. EXT/INT LISO NORMA NTC 5070 D=36" (INCLUYE SUMINISTRO E INSTALACIÓN) | ML | 1773833 | Actualización 2023-I - Fase II + M.O. ley 2101 de 2021
3924 | Antiguo | REDES ALCANTARILLADO / DRENAJE | REDES ALCANTARILLADO / DRENAJE | 3924 | TUBERIA PVC U.M. EXT/INT LISO NORMA NTC 5070 D=39" (INCLUYE SUMINISTRO E INSTALACIÓN) | ML | 2353377 | Actualización 2023-I - Fase II + M.O. ley 2101 de 2021
3925 | Antiguo | REDES ALCANTARILLADO / DRENAJE | REDES ALCANTARILLADO / DRENAJE | 3925 | TUBERIA PVC U.M. EXT/INT LISO NORMA NTC 5070 D=42" (INCLUYE SUMINISTRO E INSTALACIÓN) | ML | 2749937 | Actualización 2023-I - Fase II + M.O. ley 2101 de 2021
3932 | Antiguo | REDES ALCANTARILLADO / DRENAJE | REDES ALCANTARILLADO / DRENAJE | 3932 | TUBERIA CONCRETO D=6" CL. II SIN REFUERZO (INCLUYE SUMINISTRO E INSTALACIÓN) | ML | 68522 | Actualización 2023-I - Fase II + M.O. ley 2101 de 2021
3933 | Antiguo | REDES ALCANTARILLADO / DRENAJE | REDES ALCANTARILLADO / DRENAJE | 3933 | TUBERIA CONCRETO D=8" CL. II SIN REFUERZO (INCLUYE SUMINISTRO E INSTALACIÓN) | ML | 105753 | Actualización 2023-I - Fase II + M.O. ley 2101 de 2021
3934 | Antiguo | REDES ALCANTARILLADO / DRENAJE | REDES ALCANTARILLADO / DRENAJE | 3934 | TUBERIA CONCRETO D=12" CL. II SIN REFUERZO (INCLUYE SUMINISTRO E INSTALACIÓN) | ML | 184003 | Actualización 2023-I - Fase II + M.O. ley 2101 de 2021
3935 | Antiguo | REDES ALCANTARILLADO / DRENAJE | REDES ALCANTARILLADO / DRENAJE | 3935 | TUBERIA CONCRETO D=14" CL. II SIN REFUERZO (INCLUYE SUMINISTRO E INSTALACIÓN) | ML | 232618 | Actualización 2023-I - Fase II + M.O. ley 2101 de 2021
3936 | Antiguo | REDES ALCANTARILLADO / DRENAJE | REDES ALCANTARILLADO / DRENAJE | 3936 | TUBERIA CONCRETO D=16" CL. II SIN REFUERZO (INCLUYE SUMINISTRO E INSTALACIÓN) | ML | 297687 | Actualización 2023-I - Fase II + M.O. ley 2101 de 2021
3937 | Antiguo | REDES ALCANTARILLADO / DRENAJE | REDES ALCANTARILLADO / DRENAJE | 3937 | TUBERIA CONCRETO D=18" CL. II SIN REFUERZO (INCLUYE SUMINISTRO E INSTALACIÓN) | ML | 390473 | Actualización 2023-I - Fase II + M.O. ley 2101 de 2021
3938 | Antiguo | REDES ALCANTARILLADO / DRENAJE | REDES ALCANTARILLADO / DRENAJE | 3938 | TUBERIA CONCRETO D=20" CL. II SIN REFUERZO (INCLUYE SUMINISTRO E INSTALACIÓN) | ML | 468375 | Actualización 2023-I - Fase II + M.O. ley 2101 de 2021
3939 | Antiguo | REDES ALCANTARILLADO / DRENAJE | REDES ALCANTARILLADO / DRENAJE | 3939 | TUBERIA CONCRETO D=24" CL. II SIN REFUERZO (INCLUYE SUMINISTRO E INSTALACIÓN) | ML | 664859 | Actualización 2023-I - Fase II + M.O. ley 2101 de 2021
3944 | Antiguo | REDES ALCANTARILLADO / DRENAJE | REDES ALCANTARILLADO / DRENAJE | 3944 | TUBERIA CONCRETO D=24" CL. I REFORZADO (INCLUYE SUMINISTRO E INSTALACIÓN) | ML | 718875 | Actualización 2023-I - Fase II + M.O. ley 2101 de 2021
3945 | Antiguo | REDES ALCANTARILLADO / DRENAJE | REDES ALCANTARILLADO / DRENAJE | 3945 | TUBERIA CONCRETO D=27" CL. I REFORZADO (INCLUYE SUMINISTRO E INSTALACIÓN) | ML | 871622 | Actualización 2023-I - Fase II + M.O. ley 2101 de 2021
3946 | Antiguo | REDES ALCANTARILLADO / DRENAJE | REDES ALCANTARILLADO / DRENAJE | 3946 | TUBERIA CONCRETO D=32" CL. I REFORZADO (INCLUYE SUMINISTRO E INSTALACIÓN) | ML | 1057235 | Actualización 2023-I - Fase II + M.O. ley 2101 de 2021
3947 | Antiguo | REDES ALCANTARILLADO / DRENAJE | REDES ALCANTARILLADO / DRENAJE | 3947 | TUBERIA CONCRETO D=36" CL. I REFORZADO (INCLUYE SUMINISTRO E INSTALACIÓN) | ML | 1328757 | Actualización 2023-I - Fase II + M.O. ley 2101 de 2021
3948 | Antiguo | REDES ALCANTARILLADO / DRENAJE | REDES ALCANTARILLADO / DRENAJE | 3948 | TUBERIA CONCRETO D=40" CL. I REFORZADO (INCLUYE SUMINISTRO E INSTALACIÓN) | ML | 1646585 | Actualización 2023-I - Fase II + M.O. ley 2101 de 2021
3949 | Antiguo | REDES ALCANTARILLADO / DRENAJE | REDES ALCANTARILLADO / DRENAJE | 3949 | TUBERIA CONCRETO D=44" CL. I REFORZADO (INCLUYE SUMINISTRO E INSTALACIÓN) | ML | 1863654 | Actualización 2023-I - Fase II + M.O. ley 2101 de 2021
3950 | Antiguo | REDES ALCANTARILLADO / DRENAJE | REDES ALCANTARILLADO / DRENAJE | 3950 | TUBERIA CONCRETO D=48" CL. I REFORZADO (INCLUYE SUMINISTRO E INSTALACIÓN) | ML | 2209926 | Actualización 2023-I - Fase II + M.O. ley 2101 de 2021
3951 | Antiguo | REDES ALCANTARILLADO / DRENAJE | REDES ALCANTARILLADO / DRENAJE | 3951 | TUBERIA CONCRETO D=52" CL. I REFORZADO (INCLUYE SUMINISTRO E INSTALACIÓN) | ML | 2483231 | Actualización 2023-I - Fase II + M.O. ley 2101 de 2021
3952 | Antiguo | REDES ALCANTARILLADO / DRENAJE | REDES ALCANTARILLADO / DRENAJE | 3952 | TUBERIA CONCRETO D=56" CL. I REFORZADO (INCLUYE SUMINISTRO E INSTALACIÓN) | ML | 2811933 | Actualización 2023-I - Fase II + M.O. ley 2101 de 2021
3953 | Antiguo | REDES ALCANTARILLADO / DRENAJE | REDES ALCANTARILLADO / DRENAJE | 3953 | TUBERIA CONCRETO D=60" CL. I REFORZADO (INCLUYE SUMINISTRO E INSTALACIÓN) | ML | 3146630 | Actualización 2023-I - Fase II + M.O. ley 2101 de 2021
3954 | Antiguo | REDES ALCANTARILLADO / DRENAJE | REDES ALCANTARILLADO / DRENAJE | 3954 | TUBERIA CONCRETO D=64" CL. I REFORZADO (INCLUYE SUMINISTRO E INSTALACIÓN) | ML | 3521221 | Actualización 2023-I - Fase II + M.O. ley 2101 de 2021
3955 | Antiguo | REDES ALCANTARILLADO / DRENAJE | REDES ALCANTARILLADO / DRENAJE | 3955 | TUBERIA CONCRETO D=68" CL. I REFORZADO (INCLUYE SUMINISTRO E INSTALACIÓN) | ML | 3939131 | Actualización 2023-I - Fase II + M.O. ley 2101 de 2021
3956 | Antiguo | REDES ALCANTARILLADO / DRENAJE | REDES ALCANTARILLADO / DRENAJE | 3956 | TUBERIA CONCRETO D=72" CL. I REFORZADO (INCLUYE SUMINISTRO E INSTALACIÓN) | ML | 4405574 | Actualización 2023-I - Fase II + M.O. ley 2101 de 2021
3957 | Antiguo | REDES ALCANTARILLADO / DRENAJE | REDES ALCANTARILLADO / DRENAJE | 3957 | TUBERIA CONCRETO D=80" CL. I REFORZADO (INCLUYE SUMINISTRO E INSTALACIÓN) | ML | 5456114 | Actualización 2023-I - Fase II + M.O. ley 2101 de 2021
3958 | Antiguo | REDES ALCANTARILLADO / DRENAJE | REDES ALCANTARILLADO / DRENAJE | 3958 | TUBERIA CONCRETO D=86" CL. I REFORZADO (INCLUYE SUMINISTRO E INSTALACIÓN) | ML | 6123273 | Actualización 2023-I - Fase II + M.O. ley 2101 de 2021
3959 | Antiguo | REDES ALCANTARILLADO / DRENAJE | REDES ALCANTARILLADO / DRENAJE | 3959 | TUBERIA CONCRETO D=92" CL. I REFORZADO (INCLUYE SUMINISTRO E INSTALACIÓN) | ML | 6855378 | Actualización 2023-I - Fase II + M.O. ley 2101 de 2021
3960 | Antiguo | REDES ALCANTARILLADO / DRENAJE | REDES ALCANTARILLADO / DRENAJE | 3960 | TUBERIA CONCRETO D=24" CL. II REFORZADO (INCLUYE SUMINISTRO E INSTALACIÓN) | ML | 718875 | Actualización 2023-I - Fase II + M.O. ley 2101 de 2021
3961 | Antiguo | REDES ALCANTARILLADO / DRENAJE | REDES ALCANTARILLADO / DRENAJE | 3961 | TUBERIA CONCRETO D=27" CL. II REFORZADO (INCLUYE SUMINISTRO E INSTALACIÓN) | ML | 894706 | Actualización 2023-I - Fase II + M.O. ley 2101 de 2021
3963 | Antiguo | REDES ALCANTARILLADO / DRENAJE | REDES ALCANTARILLADO / DRENAJE | 3963 | TUBERIA CONCRETO D=36" CL. II REFORZADO (INCLUYE SUMINISTRO E INSTALACIÓN) | ML | 1360851 | Actualización 2023-I - Fase II + M.O. ley 2101 de 2021
3964 | Antiguo | REDES ALCANTARILLADO / DRENAJE | REDES ALCANTARILLADO / DRENAJE | 3964 | TUBERIA CONCRETO D=40" CL. II REFORZADO (INCLUYE SUMINISTRO E INSTALACIÓN) | ML | 1687528 | Actualización 2023-I - Fase II + M.O. ley 2101 de 2021
3965 | Antiguo | REDES ALCANTARILLADO / DRENAJE | REDES ALCANTARILLADO / DRENAJE | 3965 | TUBERIA CONCRETO D=44" CL. II REFORZADO (INCLUYE SUMINISTRO E INSTALACIÓN) | ML | 1901132 | Actualización 2023-I - Fase II + M.O. ley 2101 de 2021
3966 | Antiguo | REDES ALCANTARILLADO / DRENAJE | REDES ALCANTARILLADO / DRENAJE | 3966 | TUBERIA CONCRETO D=48" CL. II REFORZADO (INCLUYE SUMINISTRO E INSTALACIÓN) | ML | 2263397 | Actualización 2023-I - Fase II + M.O. ley 2101 de 2021
3967 | Antiguo | REDES ALCANTARILLADO / DRENAJE | REDES ALCANTARILLADO / DRENAJE | 3967 | TUBERIA CONCRETO D=52" CL. II REFORZADO (INCLUYE SUMINISTRO E INSTALACIÓN) | ML | 2547366 | Actualización 2023-I - Fase II + M.O. ley 2101 de 2021
3968 | Antiguo | REDES ALCANTARILLADO / DRENAJE | REDES ALCANTARILLADO / DRENAJE | 3968 | TUBERIA CONCRETO D=56" CL. II REFORZADO (INCLUYE SUMINISTRO E INSTALACIÓN) | ML | 2849518 | Actualización 2023-I - Fase II + M.O. ley 2101 de 2021
3969 | Antiguo | REDES ALCANTARILLADO / DRENAJE | REDES ALCANTARILLADO / DRENAJE | 3969 | TUBERIA CONCRETO D=60" CL. III REFORZADO (INCLUYE SUMINISTRO E INSTALACIÓN) | ML | 3574405 | Actualización 2023-I - Fase II + M.O. ley 2101 de 2021
3970 | Antiguo | REDES ALCANTARILLADO / DRENAJE | REDES ALCANTARILLADO / DRENAJE | 3970 | TUBERIA CONCRETO D=64" CL. II REFORZADO (INCLUYE SUMINISTRO E INSTALACIÓN) | ML | 3603109 | Actualización 2023-I - Fase II + M.O. ley 2101 de 2021
3971 | Antiguo | REDES ALCANTARILLADO / DRENAJE | REDES ALCANTARILLADO / DRENAJE | 3971 | TUBERIA CONCRETO D=68" CL. III REFORZADO (INCLUYE SUMINISTRO E INSTALACIÓN) | ML | 4201052 | Actualización 2023-I - Fase II + M.O. ley 2101 de 2021
3972 | Antiguo | REDES ALCANTARILLADO / DRENAJE | REDES ALCANTARILLADO / DRENAJE | 3972 | TUBERIA CONCRETO D=72" CL. II REFORZADO (INCLUYE SUMINISTRO E INSTALACIÓN) | ML | 4425086 | Actualización 2023-I - Fase II + M.O. ley 2101 de 2021
3973 | Antiguo | REDES ALCANTARILLADO / DRENAJE | REDES ALCANTARILLADO / DRENAJE | 3973 | TUBERIA CONCRETO D=80" CL. II REFORZADO (INCLUYE SUMINISTRO E INSTALACIÓN) | ML | 5481011 | Actualización 2023-I - Fase II + M.O. ley 2101 de 2021
3974 | Antiguo | REDES ALCANTARILLADO / DRENAJE | REDES ALCANTARILLADO / DRENAJE | 3974 | TUBERIA CONCRETO D=86" CL. II REFORZADO (INCLUYE SUMINISTRO E INSTALACIÓN) | ML | 6219501 | Actualización 2023-I - Fase II + M.O. ley 2101 de 2021
3975 | Antiguo | REDES ALCANTARILLADO / DRENAJE | REDES ALCANTARILLADO / DRENAJE | 3975 | TUBERIA CONCRETO D=24" CL. III REFORZADO (INCLUYE SUMINISTRO E INSTALACIÓN) | ML | 718875 | Actualización 2023-I - Fase II + M.O. ley 2101 de 2021
3976 | Antiguo | REDES ALCANTARILLADO / DRENAJE | REDES ALCANTARILLADO / DRENAJE | 3976 | TUBERIA CONCRETO D=27" CL. III REFORZADO (INCLUYE SUMINISTRO E INSTALACIÓN) | ML | 943060 | Actualización 2023-I - Fase II + M.O. ley 2101 de 2021
3978 | Antiguo | REDES ALCANTARILLADO / DRENAJE | REDES ALCANTARILLADO / DRENAJE | 3978 | TUBERIA CONCRETO D=36" CL. III REFORZADO (INCLUYE SUMINISTRO E INSTALACIÓN) | ML | 1433995 | Actualización 2023-I - Fase II + M.O. ley 2101 de 2021
3979 | Antiguo | REDES ALCANTARILLADO / DRENAJE | REDES ALCANTARILLADO / DRENAJE | 3979 | TUBERIA CONCRETO D=40" CL. III REFORZADO (INCLUYE SUMINISTRO E INSTALACIÓN) | ML | 1781891 | Actualización 2023-I - Fase II + M.O. ley 2101 de 2021
3980 | Antiguo | REDES ALCANTARILLADO / DRENAJE | REDES ALCANTARILLADO / DRENAJE | 3980 | TUBERIA CONCRETO D=44" CL. III REFORZADO (INCLUYE SUMINISTRO E INSTALACIÓN) | ML | 2004291 | Actualización 2023-I - Fase II + M.O. ley 2101 de 2021
3981 | Antiguo | REDES ALCANTARILLADO / DRENAJE | REDES ALCANTARILLADO / DRENAJE | 3981 | TUBERIA CONCRETO D=48" CL. III REFORZADO (INCLUYE SUMINISTRO E INSTALACIÓN) | ML | 2386442 | Actualización 2023-I - Fase II + M.O. ley 2101 de 2021
3982 | Antiguo | REDES ALCANTARILLADO / DRENAJE | REDES ALCANTARILLADO / DRENAJE | 3982 | TUBERIA CONCRETO D=52" CL. III REFORZADO (INCLUYE SUMINISTRO E INSTALACIÓN) | ML | 2682885 | Actualización 2023-I - Fase II + M.O. ley 2101 de 2021
3983 | Antiguo | REDES ALCANTARILLADO / DRENAJE | REDES ALCANTARILLADO / DRENAJE | 3983 | TUBERIA CONCRETO D=56" CL. III REFORZADO (INCLUYE SUMINISTRO E INSTALACIÓN) | ML | 2995647 | Actualización 2023-I - Fase II + M.O. ley 2101 de 2021
3984 | Antiguo | REDES ALCANTARILLADO / DRENAJE | REDES ALCANTARILLADO / DRENAJE | 3984 | TUBERIA CONCRETO D=60" CL. II REFORZADO (INCLUYE SUMINISTRO E INSTALACIÓN) | ML | 3205486 | Actualización 2023-I - Fase II + M.O. ley 2101 de 2021
3985 | Antiguo | REDES ALCANTARILLADO / DRENAJE | REDES ALCANTARILLADO / DRENAJE | 3985 | TUBERIA CONCRETO D=64" CL. III REFORZADO (INCLUYE SUMINISTRO E INSTALACIÓN) | ML | 3751050 | Actualización 2023-I - Fase II + M.O. ley 2101 de 2021
3986 | Antiguo | REDES ALCANTARILLADO / DRENAJE | REDES ALCANTARILLADO / DRENAJE | 3986 | TUBERIA CONCRETO D=72" CL. III REFORZADO (INCLUYE SUMINISTRO E INSTALACIÓN) | ML | 4854621 | Actualización 2023-I - Fase II + M.O. ley 2101 de 2021
3987 | Antiguo | REDES ALCANTARILLADO / DRENAJE | REDES ALCANTARILLADO / DRENAJE | 3987 | TUBERIA CONCRETO D=68" CL. II REFORZADO (INCLUYE SUMINISTRO E INSTALACIÓN) | ML | 4031734 | Actualización 2023-I - Fase II + M.O. ley 2101 de 2021
3988 | Antiguo | REDES ALCANTARILLADO / DRENAJE | REDES ALCANTARILLADO / DRENAJE | 3988 | TUBERIA CONCRETO D=80" CL. III REFORZADO (INCLUYE SUMINISTRO E INSTALACIÓN) | ML | 5707374 | Actualización 2023-I - Fase II + M.O. ley 2101 de 2021
3989 | Antiguo | REDES ALCANTARILLADO / DRENAJE | REDES ALCANTARILLADO / DRENAJE | 3989 | TUBERIA CONCRETO D=86" CL. III REFORZADO (INCLUYE SUMINISTRO E INSTALACIÓN) | ML | 6374533 | Actualización 2023-I - Fase II + M.O. ley 2101 de 2021
3990 | Antiguo | REDES ALCANTARILLADO / DRENAJE | REDES ALCANTARILLADO / DRENAJE | 3990 | TUBERIA CONCRETO D=92" CL. II REFORZADO (INCLUYE SUMINISTRO E INSTALACIÓN) | ML | 6962376 | Actualización 2023-I - Fase II + M.O. ley 2101 de 2021
3991 | Antiguo | REDES ALCANTARILLADO / DRENAJE | REDES ALCANTARILLADO / DRENAJE | 3991 | TUBERIA CONCRETO D=92" CL. III REFORZADO (INCLUYE SUMINISTRO E INSTALACIÓN) | ML | 7078169 | Actualización 2023-I - Fase II + M.O. ley 2101 de 2021
3992 | Antiguo | REDES ALCANTARILLADO / DRENAJE | REDES ALCANTARILLADO / DRENAJE | 3992 | TUBERIA CONCRETO D=24" CL. IV REFORZADO (INCLUYE SUMINISTRO E INSTALACIÓN) | ML | 806200 | Actualización 2023-I - Fase II + M.O. ley 2101 de 2021
3993 | Antiguo | REDES ALCANTARILLADO / DRENAJE | REDES ALCANTARILLADO / DRENAJE | 3993 | TUBERIA CONCRETO D=27" CL. IV REFORZADO (INCLUYE SUMINISTRO E INSTALACIÓN) | ML | 1062266 | Actualización 2023-I - Fase II + M.O. ley 2101 de 2021
3994 | Antiguo | REDES ALCANTARILLADO / DRENAJE | REDES ALCANTARILLADO / DRENAJE | 3994 | TUBERIA CONCRETO D=30" CL. IV REFORZADO (INCLUYE SUMINISTRO E INSTALACIÓN) | ML | 1299538 | Actualización 2023-I - Fase II + M.O. ley 2101 de 2021
3995 | Antiguo | REDES ALCANTARILLADO / DRENAJE | REDES ALCANTARILLADO / DRENAJE | 3995 | TUBERIA CONCRETO D=36" CL. IV REFORZADO (INCLUYE SUMINISTRO E INSTALACIÓN) | ML | 1627998 | Actualización 2023-I - Fase II + M.O. ley 2101 de 2021
3996 | Antiguo | REDES ALCANTARILLADO / DRENAJE | REDES ALCANTARILLADO / DRENAJE | 3996 | TUBERIA CONCRETO D=40" CL. IV REFORZADO (INCLUYE SUMINISTRO E INSTALACIÓN) | ML | 2022594 | Actualización 2023-I - Fase II + M.O. ley 2101 de 2021
3997 | Antiguo | REDES ALCANTARILLADO / DRENAJE | REDES ALCANTARILLADO / DRENAJE | 3997 | TUBERIA CONCRETO D=44" CL. IV REFORZADO (INCLUYE SUMINISTRO E INSTALACIÓN) | ML | 2275223 | Actualización 2023-I - Fase II + M.O. ley 2101 de 2021
3998 | Antiguo | REDES ALCANTARILLADO / DRENAJE | REDES ALCANTARILLADO / DRENAJE | 3998 | TUBERIA CONCRETO D=48" CL. IV REFORZADO (INCLUYE SUMINISTRO E INSTALACIÓN) | ML | 2703861 | Actualización 2023-I - Fase II + M.O. ley 2101 de 2021
3999 | Antiguo | REDES ALCANTARILLADO / DRENAJE | REDES ALCANTARILLADO / DRENAJE | 3999 | TUBERIA CONCRETO D=52" CL. IV REFORZADO (INCLUYE SUMINISTRO E INSTALACIÓN) | ML | 3057082 | Actualización 2023-I - Fase II + M.O. ley 2101 de 2021
4000 | Antiguo | REDES ALCANTARILLADO / DRENAJE | REDES ALCANTARILLADO / DRENAJE | 4000 | TUBERIA CONCRETO D=56" CL. IV REFORZADO (INCLUYE SUMINISTRO E INSTALACIÓN) | ML | 3277134 | Actualización 2023-I - Fase II + M.O. ley 2101 de 2021
4001 | Antiguo | REDES ALCANTARILLADO / DRENAJE | REDES ALCANTARILLADO / DRENAJE | 4001 | TUBERIA CONCRETO D=60" CL. IV REFORZADO (INCLUYE SUMINISTRO E INSTALACIÓN) | ML | 3768568 | Actualización 2023-I - Fase II + M.O. ley 2101 de 2021
4002 | Antiguo | REDES ALCANTARILLADO / DRENAJE | REDES ALCANTARILLADO / DRENAJE | 4002 | TUBERIA CONCRETO D=64" CL. IV REFORZADO (INCLUYE SUMINISTRO E INSTALACIÓN) | ML | 4244719 | Actualización 2023-I - Fase II + M.O. ley 2101 de 2021
4004 | Antiguo | REDES ALCANTARILLADO / DRENAJE | REDES ALCANTARILLADO / DRENAJE | 4004 | TUBERIA CONCRETO D=68" CL. IV REFORZADO (INCLUYE SUMINISTRO E INSTALACIÓN) | ML | 4762428 | Actualización 2023-I - Fase II + M.O. ley 2101 de 2021
4005 | Antiguo | REDES ALCANTARILLADO / DRENAJE | REDES ALCANTARILLADO / DRENAJE | 4005 | TUBERIA CONCRETO D=72" CL. IV REFORZADO (INCLUYE SUMINISTRO E INSTALACIÓN) | ML | 5289647 | Actualización 2023-I - Fase II + M.O. ley 2101 de 2021
4006 | Antiguo | REDES ALCANTARILLADO / DRENAJE | REDES ALCANTARILLADO / DRENAJE | 4006 | TUBERIA CONCRETO D=80" CL. IV REFORZADO (INCLUYE SUMINISTRO E INSTALACIÓN) | ML | 6480931 | Actualización 2023-I - Fase II + M.O. ley 2101 de 2021
4007 | Antiguo | REDES ALCANTARILLADO / DRENAJE | REDES ALCANTARILLADO / DRENAJE | 4007 | TUBERIA CONCRETO D=86" CL. IV REFORZADO (INCLUYE SUMINISTRO E INSTALACIÓN) | ML | 7714636 | Actualización 2023-I - Fase II + M.O. ley 2101 de 2021
4008 | Antiguo | REDES ALCANTARILLADO / DRENAJE | REDES ALCANTARILLADO / DRENAJE | 4008 | TUBERIA CONCRETO D=92" CL. IV REFORZADO (INCLUYE SUMINISTRO E INSTALACIÓN) | ML | 8404039 | Actualización 2023-I - Fase II + M.O. ley 2101 de 2021
4009 | Antiguo | GEOSINTETICOS | GEOTEXTILES | 4009 | GEOTEXTIL NT 3000 PARA SUBDRENES/FILTROS (INCLUYE SUMINISTRO E INSTALACIÓN) | M2 | 11308 | Actualización 2023-I - Fase II + M.O. ley 2101 de 2021
4010 | Antiguo | GEOSINTETICOS | GEOTEXTILES | 4010 | GEOTEXTIL NT 4000 PARA SUBDRENES/FILTROS (INCLUYE SUMINISTRO E INSTALACIÓN) | M2 | 13063 | Actualización 2023-I - Fase II + M.O. ley 2101 de 2021
4011 | Antiguo | GEOSINTETICOS | GEOTEXTILES | 4011 | GEOTEXTIL NT 5000 PARA SUBDRENES/FILTROS (INCLUYE SUMINISTRO E INSTALACIÓN) | M2 | 17681 | Actualización 2023-I - Fase II + M.O. ley 2101 de 2021
4012 | Antiguo | GEOSINTETICOS | GEOTEXTILES | 4012 | GEOTEXTIL NT 6000 PARA SUBDRENES/FILTROS (INCLUYE SUMINISTRO E INSTALACIÓN) | M2 | 21045 | Actualización 2023-I - Fase II + M.O. ley 2101 de 2021
4013 | Antiguo | GEOSINTETICOS | GEOTEXTILES | 4013 | GEOTEXTIL NT 7000 PARA SEPARACION SUBRASANTE/CAPAS GRANULARES (INCLUYE SUMINISTRO E INSTALACIÓN) | M2 | 25751 | Actualización 2023-I - Fase II + M.O. ley 2101 de 2021
4014 | Antiguo | GEOSINTETICOS | GEOTEXTILES | 4014 | GEOTEXTIL NT 3000 PARA SEPARACION SUBRASANTE/CAPAS GRANULARES (INCLUYE SUMINISTRO E INSTALACIÓN) | M2 | 11308 | Actualización 2023-I - Fase II + M.O. ley 2101 de 2021
4015 | Antiguo | GEOSINTETICOS | GEOTEXTILES | 4015 | GEOTEXTIL NT 4000 PARA SEPARACION SUBRASANTE/CAPAS GRANULARES (INCLUYE SUMINISTRO E INSTALACIÓN) | M2 | 13063 | Actualización 2023-I - Fase II + M.O. ley 2101 de 2021
4016 | Antiguo | GEOSINTETICOS | GEOTEXTILES | 4016 | GEOTEXTIL NT 5000 PARA SEPARACION SUBRASANTE/CAPAS GRANULARES (INCLUYE SUMINISTRO E INSTALACIÓN) | M2 | 17681 | Actualización 2023-I - Fase II + M.O. ley 2101 de 2021
4017 | Antiguo | GEOSINTETICOS | GEOTEXTILES | 4017 | GEOTEXTIL NT 6000 PARA SEPARACION SUBRASANTE/CAPAS GRANULARES (INCLUYE SUMINISTRO E INSTALACIÓN) | M2 | 21045 | Actualización 2023-I - Fase II + M.O. ley 2101 de 2021
4018 | Antiguo | GEOSINTETICOS | GEOTEXTILES | 4018 | GEOTEXTIL NT 7000 PARA SUBDRENES/FILTROS (INCLUYE SUMINISTRO E INSTALACIÓN) | M2 | 25751 | Actualización 2023-I - Fase II + M.O. ley 2101 de 2021
4019 | Antiguo | GEOSINTETICOS | GEOTEXTILES | 4019 | GEOTEXTIL REPAV 400 PARA PAVIMENTACION Y REPAVIMENTACION (INCLUYE SUMINISTRO E INSTALACIÓN) | M2 | 10223 | Actualización 2023-I - Fase II + M.O. ley 2101 de 2021
4020 | Antiguo | GEOSINTETICOS | GEOTEXTILES | 4020 | GEOTEXTIL REPAV 450 PARA PAVIMENTACION Y REPAVIMENTACION (INCLUYE SUMINISTRO E INSTALACIÓN) | M2 | 11742 | Actualización 2023-I - Fase II + M.O. ley 2101 de 2021
4021 | Antiguo | GEOSINTETICOS | GEOTEXTILES | 4021 | GEOTEXTIL NT 4000 PARA ESTABILIZACION SUBRASANTE/CAPAS GRANULARES (INC. SUMINISTRO E INSTALACIÓN) | M2 | 13063 | Actualización 2023-I - Fase II + M.O. ley 2101 de 2021
4022 | Antiguo | GEOSINTETICOS | GEOTEXTILES | 4022 | GEOTEXTIL NT 5000 PARA ESTABILIZACION SUBRASANTE/CAPAS GRANULARES (INC. SUMINISTRO E INSTALACIÓN) | M2 | 17681 | Actualización 2023-I - Fase II + M.O. ley 2101 de 2021
4023 | Antiguo | GEOSINTETICOS | GEOTEXTILES | 4023 | GEOTEXTIL NT 6000 PARA ESTABILIZACION SUBRASANTE/CAPAS GRANULARES (INC. SUMINISTRO E INSTALACIÓN) | M2 | 21045 | Actualización 2023-I - Fase II + M.O. ley 2101 de 2021
4024 | Antiguo | GEOSINTETICOS | GEOTEXTILES | 4024 | GEOTEXTIL NT 7000 PARA ESTABILIZACION SUBRASANTE/CAPAS GRANULARES (INC. SUMINISTRO E INSTALACIÓN) | M2 | 25751 | Actualización 2023-I - Fase II + M.O. ley 2101 de 2021
4026 | Antiguo | GEOSINTETICOS | GEOTEXTILES | 4026 | GEOTEXTIL T, RESIST. ULTIMA (TIRA ANCHA)=30 KN/M PARA SUBDRENES/FILTROS (INCLUYE SUMINISTRO E INSTALACIÓN) | M2 | 9060 | Actualización 2023-I - Fase II + M.O. ley 2101 de 2021
4027 | Antiguo | GEOSINTETICOS | GEOTEXTILES | 4027 | GEOTEXTIL T, RESIST. ULTIMA (TIRA ANCHA)=40 KN/M PARA SUBDRENES/FILTROS (INCLUYE SUMINISTRO E INSTALACIÓN) | M2 | 9773 | Actualización 2023-I - Fase II + M.O. ley 2101 de 2021
4028 | Antiguo | GEOSINTETICOS | GEOTEXTILES | 4028 | GEOTEXTIL T, RESIST. ULTIMA (TIRA ANCHA)=60 KN/M PARA SUBDRENES/FILTROS (INCLUYE SUMINISTRO E INSTALACIÓN) | M2 | 16398 | Actualización 2023-I - Fase II + M.O. ley 2101 de 2021
4029 | Antiguo | GEOSINTETICOS | GEOTEXTILES | 4029 | GEOTEXTIL T, RESIST. ULTIMA (TIRA ANCHA)=90 KN/M PARA SUBDRENES/FILTROS (INCLUYE SUMINISTRO E INSTALACIÓN) | M2 | 30845 | Actualización 2023-I - Fase II + M.O. ley 2101 de 2021
4030 | Antiguo | GEOSINTETICOS | GEOTEXTILES | 4030 | GEOTEXTIL T, RESIST. ULTIMA (TIRA ANCHA)=30 KN/M PARA SEPARACION SUBRASANTE/CAPAS GRANULARES (INC. SUMIN. E INSTALACIÓN) | M2 | 9060 | Actualización 2023-I - Fase II + M.O. ley 2101 de 2021
4032 | Antiguo | GEOSINTETICOS | GEOTEXTILES | 4032 | GEOTEXTIL T, RESIST. ULTIMA (TIRA ANCHA)=40 KN/M PARA SEPARACION SUBRASANTE/CAPAS GRANULARES (INC. SUMIN. E INSTALACIÓN) | M2 | 9773 | Actualización 2023-I - Fase II + M.O. ley 2101 de 2021
4033 | Antiguo | GEOSINTETICOS | GEOTEXTILES | 4033 | GEOTEXTIL T, RESIST. ULTIMA (TIRA ANCHA)=60 KN/M PARA SEPARACION SUBRASANTE/CAPAS GRANULARES (INC. SUMIN. E INSTALACIÓN) | M2 | 16398 | Actualización 2023-I - Fase II + M.O. ley 2101 de 2021
4034 | Antiguo | GEOSINTETICOS | GEOTEXTILES | 4034 | GEOTEXTIL T, RESIST. ULTIMA (TIRA ANCHA)=90 KN/M PARA SEPARACION SUBRASANTE/CAPAS GRANULARES (INC. SUMIN. E INSTALACIÓN) | M2 | 30845 | Actualización 2023-I - Fase II + M.O. ley 2101 de 2021
4036 | Antiguo | GEOSINTETICOS | GEOTEXTILES | 4036 | GEOTEXTIL T, RESIST. ULTIMA (TIRA ANCHA)=40 KN/M PARA ESTABILIZACION SUBRASANTE/CAPAS GRANULARES (INC. SUMIN. E INST.) | M2 | 9773 | Actualización 2023-I - Fase II + M.O. ley 2101 de 2021
4037 | Antiguo | GEOSINTETICOS | GEOTEXTILES | 4037 | GEOTEXTIL T, RESIST. ULTIMA (TIRA ANCHA)=60 KN/M PARA ESTABILIZACION SUBRASANTE/CAPAS GRANULARES (INC. SUMIN. E INST.) | M2 | 16398 | Actualización 2023-I - Fase II + M.O. ley 2101 de 2021
4038 | Antiguo | GEOSINTETICOS | GEOTEXTILES | 4038 | GEOTEXTIL T, RESIST. ULTIMA (TIRA ANCHA)=90 KN/M PARA ESTABILIZACION SUBRASANTE/CAPAS GRANULARES (INC. SUMIN. E INST.) | M2 | 30845 | Actualización 2023-I - Fase II + M.O. ley 2101 de 2021
4039 | Antiguo | ANDENES Y SARDINELES | SARDINELES Y BORDILLOS | 4039 | SARDINEL H=0.20M, E=0.15M CONCRETO 3000 PSI (FUNDIDO EN SITIO, CONCRETO PREMEZCLADO. INC. SUMIN, FORMALET. Y CONST.) | ML | 30218 | Actualización 2023-I - Fase II + M.O. ley 2101 de 2021
4040 | Antiguo | ANDENES Y SARDINELES | SARDINELES Y BORDILLOS | 4040 | SARDINEL H=0.25M, E=0.15M CONCRETO 3000 PSI (FUNDIDO EN SITIO, CONCRETO PREMEZCLADO. INC. SUMIN, FORMALET. Y CONST.) | ML | 34636 | Actualización 2023-I - Fase II + M.O. ley 2101 de 2021
4041 | Antiguo | ANDENES Y SARDINELES | SARDINELES Y BORDILLOS | 4041 | SARDINEL H=0.40M, E=0.15M CONCRETO 3000 PSI (FUNDIDO EN SITIO, CONCRETO PREMEZCLADO. INC. SUMIN, FORMALET. Y CONST.) | ML | 47833 | Actualización 2023-I - Fase II + M.O. ley 2101 de 2021
4042 | Antiguo | ANDENES Y SARDINELES | SARDINELES Y BORDILLOS | 4042 | SARDINEL H=0.30M, E=0.15M CONCRETO 3000 PSI (FUNDIDO EN SITIO, CONCRETO HECHO EN OBRA. INC. SUMIN, FORMALET. Y CONST.) | ML | 37327 | Actualización 2023-I - Fase II + M.O. ley 2101 de 2021
4043 | Antiguo | ANDENES Y SARDINELES | SARDINELES Y BORDILLOS | 4043 | SARDINEL H=0.30M, E=0.15M CONCRETO 3000 PSI (FUNDIDO EN SITIO, CONCRETO PREMEZCLADO. INC. SUMIN, FORMALET. Y CONST.) | ML | 39054 | Actualización 2023-I - Fase II + M.O. ley 2101 de 2021
4044 | Antiguo | ANDENES Y SARDINELES | SARDINELES Y BORDILLOS | 4044 | BORDE SEPARADOR VERDE TIPO A170 (SUMINISTRO E INSTALACIÓN. INCLUYE 3CM MORTERO 2000 PSI) | ML | 464185 | Actualización 2023-I - Fase II + M.O. ley 2101 de 2021
4045 | Antiguo | ANDENES Y SARDINELES | SARDINELES Y BORDILLOS | 4045 | SEPARADOR 'NEW JERSEY' MONODIRECCIONAL 1.5M X 0.6M X 1.1M (PREFABRICADO. INCLUYE SUM. E INST. NO INC. MATERIAL DE BASE) | ML | 349519 | Actualización 2023-I - Fase II + M.O. ley 2101 de 2021
4046 | Antiguo | ANDENES Y SARDINELES | SARDINELES Y BORDILLOS | 4046 | BORDE SEPARADOR VERDE TIPO A170 (SUMINISTRO E INSTALACIÓN. NO INCLUYE MATERIAL DE BASE) | ML | 457682 | Actualización 2023-I - Fase II + M.O. ley 2101 de 2021
4047 | Antiguo | ANDENES Y SARDINELES | SARDINELES Y BORDILLOS | 4047 | BORDILLO PREFABRICADO A80 (SUMINISTRO E INSTALACIÓN. INCLUYE 3CM MORTERO DE NIVELACIÓN 1:5) | ML | 66180 | Actualización 2023-I - Fase II + M.O. ley 2101 de 2021
4048 | Antiguo | ANDENES Y SARDINELES | SARDINELES Y BORDILLOS | 4048 | BORDILLO PREFABRICADO A80 (SUMINISTRO E INSTALACIÓN. NO INCLUYE MATERIAL DE BASE) | ML | 63846 | Actualización 2023-I - Fase II + M.O. ley 2101 de 2021
4049 | Antiguo | ANDENES Y SARDINELES | SARDINELES Y BORDILLOS | 4049 | CAÑUELA TIPO A120 (SUMINISTRO E INSTALACIÓN. INCLUYE 3CM MORTERO 2000 PSI) | ML | 77628 | Actualización 2023-I - Fase II + M.O. ley 2101 de 2021
4050 | Antiguo | ANDENES Y SARDINELES | SARDINELES Y BORDILLOS | 4050 | CAÑUELA TIPO A120 (SUMINISTRO E INSTALACIÓN. NO INCLUYE MATERIAL DE BASE) | ML | 72125 | Actualización 2023-I - Fase II + M.O. ley 2101 de 2021
4051 | Antiguo | ANDENES Y SARDINELES | ANDENES EN CONCRETO | 4051 | ANDEN CONCRETO 3000 PSI (210 KG/CM2) HECHO EN OBRA E=0.10M (INCLUYE MEZCLA, FORMALETEO, FUNDIDA Y CURADO) | M2 | 76669 | Actualización 2023-I - Fase II + M.O. ley 2101 de 2021
4052 | Antiguo | ANDENES Y SARDINELES | SARDINELES Y BORDILLOS | 4052 | SARDINEL ESPECIAL A100 PARA RAMPA TIPO A (SUMINISTRO E INSTALACIÓN. INCLUYE 3CM MORTERO 2000 PSI) | UN | 58345 | Actualización 2023-I - Fase II + M.O. ley 2101 de 2021
4053 | Antiguo | ANDENES Y SARDINELES | SARDINELES Y BORDILLOS | 4053 | SARDINEL ESPECIAL A100 PARA RAMPA TIPO A (SUMINISTRO E INSTALACIÓN. NO INCLUYE MATERIAL DE BASE) | UN | 56121 | Actualización 2023-I - Fase II + M.O. ley 2101 de 2021
4054 | Antiguo | ANDENES Y SARDINELES | SARDINELES Y BORDILLOS | 4054 | SARDINEL TIPO A10 (SUMINISTRO E INSTALACIÓN. INCLUYE 3CM MORTERO 2000 PSI) | ML | 80354 | Actualización 2023-I - Fase II + M.O. ley 2101 de 2021
4055 | Antiguo | ANDENES Y SARDINELES | SARDINELES Y BORDILLOS | 4055 | SARDINEL TIPO A10 (SUMINISTRO E INSTALACIÓN. NO INCLUYE MATERIAL DE BASE) | ML | 76685 | Actualización 2023-I - Fase II + M.O. ley 2101 de 2021
4061 | Antiguo | PAVIMENTOS | PAVIMENTOS ARTICULADOS | 4061 | ADOQUIN DE ARCILLA TR. PESADO 20X10X8CM (SUMINISTRO E INSTALACIÓN. INCLUYE BASE 4CM ARENA NIVELACIÓN Y ARENA DE SELLO) | M2 | 84500 | Actualización 2023-I - Fase II + M.O. ley 2101 de 2021
4064 | Antiguo | ANDENES Y SARDINELES | PISOS EN ADOQUINES Y EN LOSETAS | 4064 | PISO EN ADOQUIN DE ARCILLA 20X10X6CM (SUMINISTRO E INSTALACIÓN. INCLUYE BASE 3CM ARENA NIVELACION Y ARENA DE SELLO) | M2 | 76763 | Actualización 2023-I - Fase II + M.O. ley 2101 de 2021
4073 | Antiguo | ANDENES Y SARDINELES | PISOS EN ADOQUINES Y EN LOSETAS | 4073 | PISO EN LOSETA PREFABRICADA A50 (SUMINISTRO E INSTALACIÓN. INCLUYE BASE 4CM MORTERO 2000 PSI Y ARENA DE SELLO) | M2 | 120715 | Actualización 2023-I - Fase II + M.O. ley 2101 de 2021
4074 | Antiguo | ANDENES Y SARDINELES | PISOS EN ADOQUINES Y EN LOSETAS | 4074 | PISO EN LOSETA PREFABRICADA A50 (SUMINISTRO E INSTALACIÓN. INCLUYE BASE 4CM ARENA NIVELACION Y ARENA DE SELLO) | M2 | 102918 | Actualización 2023-I - Fase II + M.O. ley 2101 de 2021
4075 | Antiguo | ANDENES Y SARDINELES | PISOS EN ADOQUINES Y EN LOSETAS | 4075 | PISO EN LOSETA PREFABRICADA A50 (SUMINISTRO E INSTALACIÓN. INCLUYE BASE 4CM MORTERO 1:5 Y ARENA DE SELLO) | M2 | 112930 | Actualización 2023-I - Fase II + M.O. ley 2101 de 2021
4077 | Antiguo | ANDENES Y SARDINELES | PISOS EN ADOQUINES Y EN LOSETAS | 4077 | PISO EN LOSETA PREFABRICADA A60 (SUMINISTRO E INSTALACIÓN. INCLUYE BASE 4CM ARENA NIVELACION Y ARENA DE SELLO) | M2 | 115651 | Actualización 2023-I - Fase II + M.O. ley 2101 de 2021
4078 | Antiguo | ANDENES Y SARDINELES | PISOS EN ADOQUINES Y EN LOSETAS | 4078 | PISO EN LOSETA PREFABRICADA A60 (SUMINISTRO E INSTALACIÓN. INCLUYE BASE 4CM MORTERO 1:5 Y ARENA DE SELLO) | M2 | 125663 | Actualización 2023-I - Fase II + M.O. ley 2101 de 2021
4079 | Antiguo | ANDENES Y SARDINELES | PISOS EN ADOQUINES Y EN LOSETAS | 4079 | PISO EN LOSETA PREFABRICADA A60 (SUMINISTRO E INSTALACIÓN. INCLUYE BASE 4CM MORTERO 2000 PSI Y ARENA DE SELLO) | M2 | 134559 | Actualización 2023-I - Fase II + M.O. ley 2101 de 2021
4080 | Antiguo | MOBILIARIO URBANO - ARBOLES Y GRAMAS | MOBILIARIO URBANO | 4080 | BOLARDO EN CONCRETO TIPO M60 (SUMINISTRO E INSTALACIÓN. INCLUYE BASE EN CONCRETO 1500 PSI, HECHO EN OBRA) | UN | 218068 | Actualización 2023-I - Fase II + M.O. ley 2101 de 2021
4081 | Antiguo | MOBILIARIO URBANO - ARBOLES Y GRAMAS | MOBILIARIO URBANO | 4081 | BOLARDO EN CONCRETO TIPO M61 (SUMINISTRO E INSTALACIÓN. INCLUYE BASE EN CONCRETO 1500 PSI, HECHO EN OBRA) | UN | 189201 | Actualización 2023-I - Fase II + M.O. ley 2101 de 2021
4082 | Antiguo | MOBILIARIO URBANO - ARBOLES Y GRAMAS | MOBILIARIO URBANO | 4082 | BOLARDO EN HIERRO TIPO M62 (SUMINISTRO E INSTALACIÓN. INCLUYE BASE EN CONCRETO 1500 PSI, HECHO EN OBRA) | UN | 233412 | Actualización 2023-I - Fase II + M.O. ley 2101 de 2021
4083 | Antiguo | MOBILIARIO URBANO - ARBOLES Y GRAMAS | MOBILIARIO URBANO | 4083 | BOLARDO EN HIERRO TIPO M63 (SUMINISTRO E INSTALACIÓN. INCLUYE BASE EN CONCRETO 1500 PSI PREMEZCLADO) | UN | 217391 | Actualización 2023-I - Fase II + M.O. ley 2101 de 2021
4085 | Antiguo | ANDENES Y SARDINELES | SARDINELES Y BORDILLOS | 4085 | PIEZA REMATE A105 PARA RAMPA TIPO A (SUMINISTRO E INSTALACIÓN. INCLUYE 3CM MORTERO 2000 PSI) | UN | 101389 | Actualización 2023-I - Fase II + M.O. ley 2101 de 2021
4086 | Antiguo | ANDENES Y SARDINELES | SARDINELES Y BORDILLOS | 4086 | PIEZA REMATE A105 PARA RAMPA TIPO A (SUMINISTRO E INSTALACIÓN. NO INCLUYE MATERIAL DE BASE) | UN | 95442 | Actualización 2023-I - Fase II + M.O. ley 2101 de 2021
4087 | Antiguo | ANDENES Y SARDINELES | SARDINELES Y BORDILLOS | 4087 | PIEZA REMATE A105 PARA RAMPA TIPO A (SUMINISTRO E INSTALACIÓN. INCLUYE 3CM MORTERO 1:5) | UN | 99226 | Actualización 2023-I - Fase II + M.O. ley 2101 de 2021
4088 | Antiguo | ANDENES Y SARDINELES | SARDINELES Y BORDILLOS | 4088 | SARDINEL BAJO A85 PARA RAMPAS (SUMINISTRO E INSTALACIÓN. INCLUYE 3CM MORTERO 2000 PSI) | ML | 63964 | Actualización 2023-I - Fase II + M.O. ley 2101 de 2021
4089 | Antiguo | ANDENES Y SARDINELES | SARDINELES Y BORDILLOS | 4089 | SARDINEL BAJO A85 PARA RAMPAS (SUMINISTRO E INSTALACIÓN. INCLUYE 3CM MORTERO 1:5) | ML | 62629 | Actualización 2023-I - Fase II + M.O. ley 2101 de 2021
4090 | Antiguo | ANDENES Y SARDINELES | SARDINELES Y BORDILLOS | 4090 | SARDINEL BAJO A85 PARA RAMPAS (SUMINISTRO E INSTALACIÓN. NO INCLUYE MATERIAL DE BASE) | ML | 60295 | Actualización 2023-I - Fase II + M.O. ley 2101 de 2021
4091 | Antiguo | MOBILIARIO URBANO - ARBOLES Y GRAMAS | MOBILIARIO URBANO | 4091 | RAMPA TIPO A (B10) (BASE EN MORTERO 2000 PSI, DESARROLLO: 1 M. | UN | 897756 | Actualización 2023-I - Fase II + M.O. ley 2101 de 2021
4102 | Antiguo | REDES ELECTRICAS | RED ELÉCTRICA CODENSA | 4102 | 3 DUCTOS D=4" Y 3 DUCTOS D=3" PVC-TDP (INCLUYE SUMINISTRO E INSTALACIÓN. NO INCLUYE RELLENOS) NORMA CS214 | ML | 148598 | Actualización 2023-I - Fase II + M.O. ley 2101 de 2021
4103 | Antiguo | REDES ELECTRICAS | RED ELÉCTRICA CODENSA | 4103 | 6 DUCTOS D=4" PVC-TDP (INCLUYE SUMINISTRO E INSTALACIÓN. NO INCLUYE RELLENOS) NORMA CS210. | ML | 161106 | Actualización 2023-I - Fase II + M.O. ley 2101 de 2021
4104 | Antiguo | REDES ELECTRICAS | RED ELÉCTRICA CODENSA | 4104 | CAJA DE INSPECCIÓN PARA ALUMBRADO PÚBLICO NORMA CODENSA CS 274 (ANDEN. INCLUYE BASE, MUROS, PAÑETE, MARCO Y TAPA). MEDIDAS EXTERNAS: 0.90 X 0.90M. MEDIDAS INTERNAS: 0.60 X 0.60M. ALTURA: 0.93M. | UN | 788777 | Actualización 2023-I - Fase II + M.O. ley 2101 de 2021
4105 | Antiguo | REDES ELECTRICAS | RED ELÉCTRICA CODENSA | 4105 | CAJA DE INSPECCIÓN SENCILLA PARA CANALIZACIÓN NORMA CODENSA CS 275 (ZVERDE. INCLUYE BASE, MUROS, PAÑETE, MARCO Y TAPA). MEDIDAS EXTERNAS: 1.49 X 0.99M. MEDIDAS INTERNAS: 1.19 X 0.69M. ALTURA: 1.37M. | UN | 1221265 | Actualización 2023-I - Fase II + M.O. ley 2101 de 2021
4106 | Antiguo | REDES ELECTRICAS | RED ELÉCTRICA CODENSA | 4106 | CAJA DE INSPECCIÓN SENCILLA PARA CANALIZACIÓN NORMA CODENSA CS 275 (ANDEN. INCLUYE BASE, MUROS, PAÑETE, MARCO Y TAPA). MEDIDAS EXTERNAS: 1.49 X 0.99M. MEDIDAS INTERNAS: 1.19 X 0.69M. ALTURA: 1.37M. | UN | 1189143 | Actualización 2023-I - Fase II + M.O. ley 2101 de 2021
4107 | Antiguo | REDES ELECTRICAS | RED ELÉCTRICA CODENSA | 4107 | CAJA DE INSPECCIÓN DOBLE PARA CANALIZACIÓN NORMA CODENSA CS 276 (ZVERDE. INCLUYE BASE, MUROS, PAÑETE, MARCO Y TAPAS). MEDIDAS EXTERNAS: 1.79 X 1.49M. MEDIDAS INTERNAS: 1.49 X 1.19M. ALTURA: 1.22M. | UN | 1706555 | Actualización 2023-I - Fase II + M.O. ley 2101 de 2021
4108 | Antiguo | REDES ELECTRICAS | RED ELÉCTRICA CODENSA | 4108 | CAJA DE INSPECCIÓN DOBLE PARA CANALIZACIÓN NORMA CODENSA CS 276 (ANDEN. INCLUYE BASE, MUROS, PAÑETE, MARCO Y TAPAS). MEDIDAS EXTERNAS: 1.79 X 1.49M. MEDIDAS INTERNAS: 1.49 X 1.19M. ALTURA: 1.22M. | UN | 1607446 | Actualización 2023-I - Fase II + M.O. ley 2101 de 2021
4110 | Antiguo | REDES ELECTRICAS | RED ELÉCTRICA CODENSA | 4110 | CAJA DE INSPECCIÓN TRIPLE PARA CANALIZACIÓN NORMA CODENSA CS 277 (INCLUYE BASE, MUROS, PAÑETE, MARCOS Y TAPAS). MEDIDAS EXTERNAS: 2.59 X 1.69M. MEDIDAS INTERNAS: 2.29 X 1.19M. ALTURA: 1.37M. | UN | 3028240 | Actualización 2023-I - Fase II + M.O. ley 2101 de 2021
4111 | Antiguo | CONCRETO Y ACERO PARA ESTRUCTURAS | CONCRETOS Y MORTEROS HECHOS EN OBRA | 4111 | MORTERO 1:4 IMPERMEABILIZADO (HECHO EN OBRA) | M3 | 591399 | Actualización 2023-I - Fase II + M.O. ley 2101 de 2021
4113 | Antiguo | REDES ELECTRICAS | RED ELÉCTRICA CODENSA | 4113 | CIMENTACION DE POSTES H=10M, CR=1050KG (INCLUYE IZAJE, APLOMADO E HINCADO. INCLUYE RELLENOS) NORMA LA009. | UN | 452751 | Actualización 2023-I - Fase II + M.O. ley 2101 de 2021
4114 | Antiguo | REDES ELECTRICAS | RED ELÉCTRICA CODENSA | 4114 | CIMENTACION DE POSTES H=12M, CR=510KG (INCLUYE IZAJE, APLOMADO E HINCADO. INCLUYE RELLENOS) NORMA LA009. | UN | 367034 | Actualización 2023-I - Fase II + M.O. ley 2101 de 2021
4115 | Antiguo | REDES ELECTRICAS | RED ELÉCTRICA CODENSA | 4115 | CIMENTACION DE POSTES H=12M, CR=750KG (INCLUYE IZAJE, APLOMADO E HINCADO. INCLUYE RELLENOS) NORMA LA009. | UN | 400250 | Actualización 2023-I - Fase II + M.O. ley 2101 de 2021
4116 | Antiguo | REDES ELECTRICAS | RED ELÉCTRICA CODENSA | 4116 | CIMENTACION DE POSTES H=12M, CR=1050KG (INCLUYE IZAJE, APLOMADO E HINCADO. INCLUYE RELLENOS) NORMA LA009. | UN | 468823 | Actualización 2023-I - Fase II + M.O. ley 2101 de 2021
4117 | Antiguo | REDES ELECTRICAS | RED ELÉCTRICA CODENSA | 4117 | CIMENTACION DE POSTES H=12M, CR=1350KG (INCLUYE IZAJE, APLOMADO E HINCADO. INCLUYE RELLENOS) NORMA LA009. | UN | 503109 | Actualización 2023-I - Fase II + M.O. ley 2101 de 2021
4118 | Antiguo | REDES ELECTRICAS | RED ELÉCTRICA CODENSA | 4118 | CIMENTACION DE POSTES H=14M, CR=750KG (INCLUYE IZAJE, APLOMADO E HINCADO. INCLUYE RELLENOS) NORMA LA009. | UN | 408821 | Actualización 2023-I - Fase II + M.O. ley 2101 de 2021
4119 | Antiguo | REDES ELECTRICAS | RED ELÉCTRICA CODENSA | 4119 | CIMENTACION DE POSTES H=14M, CR=1050KG (INCLUYE IZAJE, APLOMADO E HINCADO. INCLUYE RELLENOS) NORMA LA009. | UN | 485966 | Actualización 2023-I - Fase II + M.O. ley 2101 de 2021
4120 | Antiguo | REDES ELECTRICAS | RED ELÉCTRICA CODENSA | 4120 | CIMENTACION DE POSTES H=14M, CR=1350KG (INCLUYE IZAJE, APLOMADO E HINCADO. INCLUYE RELLENOS) NORMA LA009. | UN | 523466 | Actualización 2023-I - Fase II + M.O. ley 2101 de 2021
4121 | Antiguo | REDES ELECTRICAS | RED ELÉCTRICA CODENSA | 4121 | CIMENTACION DE POSTES H=10M, CR=750KG (INCLUYE IZAJE, APLOMADO E HINCADO. INCLUYE RELLENOS) NORMA LA009. | UN | 389535 | Actualización 2023-I - Fase II + M.O. ley 2101 de 2021
4122 | Antiguo | REDES ELECTRICAS | RED ELÉCTRICA CODENSA | 4122 | CIMENTACION DE POSTES H=10M, CR=510KG (INCLUYE IZAJE, APLOMADO E HINCADO. INCLUYE RELLENOS) NORMA LA009. | UN | 361678 | Actualización 2023-I - Fase II + M.O. ley 2101 de 2021
4123 | Antiguo | REDES ELECTRICAS | RED ELÉCTRICA CODENSA | 4123 | CIMENTACION DE POSTES H=8M, CR=750KG (INCLUYE IZAJE, APLOMADO E HINCADO. INCLUYE RELLENOS) NORMA LA009. | UN | 379892 | Actualización 2023-I - Fase II + M.O. ley 2101 de 2021
4124 | Antiguo | REDES ELECTRICAS | RED ELÉCTRICA CODENSA | 4124 | CIMENTACION DE POSTES H=8M, CR=1050KG (INCLUYE IZAJE, APLOMADO E HINCADO. INCLUYE RELLENOS) NORMA LA009. | UN | 435608 | Actualización 2023-I - Fase II + M.O. ley 2101 de 2021
4125 | Antiguo | REDES ELECTRICAS | RED ELÉCTRICA CODENSA | 4125 | BASE EN CONCRETO 3000 PSI HECHO EN OBRA PARA POSTE METÁLICO H=12M (INCLUYE SUMINISTRO Y CONSTRUCCIÓN. INCLUYE REFUERZO) NORMA AP802. | UN | 334216 | Actualización 2023-I - Fase II + M.O. ley 2101 de 2021
4126 | Antiguo | REDES ELECTRICAS | RED ELÉCTRICA CODENSA | 4126 | BASE EN CONCRETO 3000 PSI HECHO EN OBRA PARA POSTE METÁLICO H=8, 9 Y 10M (INC. SUMINISTRO Y CONSTRUCCIÓN. INC. REFUERZO) NORMA AP802. | UN | 298858 | Actualización 2023-I - Fase II + M.O. ley 2101 de 2021
4127 | Antiguo | REDES ELECTRICAS | RED ELÉCTRICA CODENSA | 4127 | BASE EN CONCRETO 3000 PSI HECHO EN OBRA PARA POSTE METÁLICO H=14M (INCLUYE SUMINISTRO Y CONSTRUCCIÓN. INCLUYE REFUERZO) NORMA AP802. | UN | 445152 | Actualización 2023-I - Fase II + M.O. ley 2101 de 2021
4128 | Antiguo | REDES TELEFONICAS / DATOS | RED TELEFONICA ETB | 4128 | 4 DUCTOS D=4" PVC-TDP (INCLUYE SUMINISTRO E INSTALACIÓN. NO INCLUYE RELLENOS) | ML | 108648 | Actualización 2023-I - Fase II + M.O. ley 2101 de 2021
4129 | Antiguo | REDES TELEFONICAS / DATOS | RED TELEFONICA ETB | 4129 | 8 DUCTOS D=4" PVC-TDP (INCLUYE SUMINISTRO E INSTALACIÓN) | ML | 219939 | Actualización 2023-I - Fase II + M.O. ley 2101 de 2021
4130 | Antiguo | REDES TELEFONICAS / DATOS | RED TELEFONICA ETB | 4130 | CAJA DE PASO SENCILLA ANDEN CONCRETO ETB (INCLUYE BASE, MUROS, PAÑETE, BORDILLO PERIMETRAL, MARCO Y TAPA). MEDIDAS EXTERNAS: 0.90 X 0.79M. MEDIDAS INTERNAS 0.60X0.50M. ALTURA: 0.96M. | UN | 793428 | Actualización 2023-I - Fase II + M.O. ley 2101 de 2021
4131 | Antiguo | REDES TELEFONICAS / DATOS | RED TELEFONICA ETB | 4131 | CAJA DE PASO DOBLE ANDEN CONCRETO ETB (INCLUYE BASE, MUROS, PAÑETE, BORDILLO PERIMETRAL, MARCO Y TAPA). MEDIDAS EXTERNAS 1.36 X 0.89M. MEDIDAS INTERNAS: 1.06 X 0.60M. ALTURA: 0.96M. | UN | 1287883 | Actualización 2023-I - Fase II + M.O. ley 2101 de 2021
4132 | Antiguo | REDES TELEFONICAS / DATOS | RED TELEFONICA ETB | 4132 | CAJA DE PASO SENCILLA EN CALZADA ETB (INCLUYE BASE, MUROS, PAÑETE, BORDILLO PERIMETRAL, MARCO Y TAPA). MEDIDAS EXTERNAS: 1.10 X 1.00M. MEDIDAS INTERNAS 0.60X0.50M. ALTURA: 1.33M. | UN | 2026940 | Actualización 2023-I - Fase II + M.O. ley 2101 de 2021
4133 | Antiguo | REDES TELEFONICAS / DATOS | RED TELEFONICA ETB | 4133 | CAJA DE PASO DOBLE EN CALZADA ETB (INCLUYE BASE, MUROS, PAÑETE, BORDILLO PERIMETRAL, MARCO Y TAPA). MEDIDAS EXTERNAS: 1.80 X 1.01M. MEDIDAS INTERNAS: 1.30 X 0.50M. ALTURA: 1.33M. | UN | 2960425 | Actualización 2023-I - Fase II + M.O. ley 2101 de 2021
4134 | Antiguo | CONCRETO Y ACERO PARA ESTRUCTURAS | CONCRETO PARA ESTRUCTURAS | 4134 | GROUTING 2000 PSI (INCLUYE SUMINISTRO Y COLOCACIÓN) | M3 | 663449 | Actualización 2023-I - Fase II + M.O. ley 2101 de 2021
4135 | Antiguo | CONCRETO Y ACERO PARA ESTRUCTURAS | CONCRETO PARA ESTRUCTURAS | 4135 | GROUTING 2500 PSI (INCLUYE SUMINISTRO Y COLOCACIÓN) | M3 | 684721 | Actualización 2023-I - Fase II + M.O. ley 2101 de 2021
4136 | Antiguo | REDES ACUEDUCTO | REDES ACUEDUCTO | 4136 | UNION PVC D=1/2" TIPO U.S. (SUMINISTRO E INSTALACIÓN) | UN | 5882 | Actualización 2023-I - Fase II + M.O. ley 2101 de 2021
4137 | Antiguo | PAVIMENTOS | PAVIMENTOS ARTICULADOS | 4137 | ADOQUIN DE CONCRETO COLOR 20X10X8CM (SUMINISTRO E INSTALACIÓN. INCLUYE BASE 4CM ARENA NIVELACIÓN Y ARENA DE SELLO) | M2 | 115960 | Actualización 2023-I - Fase II + M.O. ley 2101 de 2021
4138 | Antiguo | REDES ACUEDUCTO | REDES ACUEDUCTO | 4138 | UNION DE REPARACION HD EL D=3" (SUMINISTRO E INSTALACIÓN) | UN | 185202 | Actualización 2023-I - Fase II + M.O. ley 2101 de 2021
4140 | Antiguo | RELLENOS Y CAPAS GRANULARES | CAPAS GRANULARES | 4140 | BASE GRANULAR BG-A. (SUMINISTRO, EXTENDIDO, NIVELACIÓN Y HUMEDECIMIENTO MECÁNICO, COMPACTACIÓN MECÁNICA CON VIBROCOMPACTADOR TÁNDEM PEQUEÑO, INCLUYE OPERARIO Y COMBUSTIBLE). | M3 | 201495 | Actualización 2023-I - Fase II + M.O. ley 2101 de 2021
4142 | Antiguo | RELLENOS Y CAPAS GRANULARES | CAPAS GRANULARES | 4142 | SUBBASE GRANULAR SBG-A (SUMINISTRO, EXTENDIDO, NIVELACIÓN, HUMEDECIMIENTO Y COMPACTACIÓN CON VIBROCOMPACTADOR) | M3 | 174822 | Actualización 2023-I - Fase II + M.O. ley 2101 de 2021
4143 | Antiguo | REDES ALCANTARILLADO / DRENAJE | REDES ALCANTARILLADO / DRENAJE | 4143 | TUBERIA PVC SANITARIA D=4" TIPO U.S. (INCLUYE SUMINISTRO E INSTALACIÓN) | ML | 41910 | Actualización 2023-I - Fase II + M.O. ley 2101 de 2021
4144 | Antiguo | REDES ALCANTARILLADO / DRENAJE | REDES ALCANTARILLADO / DRENAJE | 4144 | TUBERIA PVC SANITARIA D=6" TIPO U.S. (INCLUYE SUMINISTRO E INSTALACIÓN) | ML | 84932 | Actualización 2023-I - Fase II + M.O. ley 2101 de 2021
4154 | Antiguo | EXCAVACIONES | EXC. CONFORMACIÓN DE SUBRASANTE | 4154 | DESCAPOTE A MAQUINA EN MATERIAL COMUN (E=0.1M. INCLUYE CARGUE) | M2 | 923 | Actualización 2023-I - Fase II + M.O. ley 2101 de 2021
4155 | Antiguo | EXCAVACIONES | EXC. CONFORMACIÓN DE SUBRASANTE | 4155 | EXCAVACION MECANICA EN ROCA (INCLUYE CARGUE) | M3 | 89131 | Actualización 2023-I - Fase II + M.O. ley 2101 de 2021
4156 | Antiguo | RELLENOS Y CAPAS GRANULARES | CAPAS GRANULARES | 4156 | BASE GRANULAR CLASE C (BG_C) (SUMINISTRO, EXTENDIDO, NIVELACIÓN, HUMEDECIMIENTO Y COMPACTACIÓN CON VIBROCOMPACTADOR) | M3 | 167930 | Actualización 2023-I - Fase II + M.O. ley 2101 de 2021
4157 | Antiguo | RELLENOS Y CAPAS GRANULARES | CAPAS GRANULARES | 4157 | BASE GRANULAR CLASE B (BG_B) (SUMINISTRO, EXTENDIDO, NIVELACIÓN, HUMEDECIMIENTO Y COMPACTACIÓN CON VIBROCOMPACTADOR) | M3 | 180303 | Actualización 2023-I - Fase II + M.O. ley 2101 de 2021
4158 | Antiguo | RELLENOS Y CAPAS GRANULARES | CAPAS GRANULARES | 4158 | BASE GRANULAR CLASE A (BG_A) (SUMINISTRO, EXTENDIDO, NIVELACIÓN, HUMEDECIMIENTO Y COMPACTACIÓN CON VIBROCOMPACTADOR) | M3 | 182933 | Actualización 2023-I - Fase II + M.O. ley 2101 de 2021
4159 | Antiguo | RELLENOS Y CAPAS GRANULARES | CAPAS GRANULARES | 4159 | SUBBASE GRANULAR CLASE C (SBG_C) (SUMINISTRO, EXTENDIDO, NIVELACIÓN, HUMEDECIMIENTO Y COMPACTACIÓN CON VIBROCOMPACTADOR) | M3 | 154004 | Actualización 2023-I - Fase II + M.O. ley 2101 de 2021
4160 | Antiguo | RELLENOS Y CAPAS GRANULARES | CAPAS GRANULARES | 4160 | SUBBASE GRANULAR CLASE B (SBG_B) (SUMINISTRO, EXTENDIDO, NIVELACIÓN, HUMEDECIMIENTO Y COMPACTACIÓN CON VIBROCOMPACTADOR) | M3 | 161739 | Actualización 2023-I - Fase II + M.O. ley 2101 de 2021
4161 | Antiguo | RELLENOS Y CAPAS GRANULARES | CAPAS GRANULARES | 4161 | SUBBASE GRANULAR CLASE A (SBG_A) (SUMINISTRO, EXTENDIDO, NIVELACIÓN, HUMEDECIMIENTO Y COMPACTACIÓN CON VIBROCOMPACTADOR) | M3 | 161739 | Actualización 2023-I - Fase II + M.O. ley 2101 de 2021
4195 | Antiguo | PAVIMENTOS | PAVIMENTOS EN CONCRETO ASFALTICO | 4195 | AGREGADO PÉTREO DE PROTECCIÓN. (SUMINISTRO Y EXTENDIDO MANUAL) | M2 | 555 | Actualización 2023-I - Fase II + M.O. ley 2101 de 2021
4197 | Antiguo | PAVIMENTOS | PAVIMENTOS EN CONCRETO ASFALTICO | 4197 | RIEGO DE LIGA CON EMULSION MODIFICADA CON POLIMEROS CRR-1M (SUMINISTRO, BARRIDO SUPERFICIE Y RIEGO MECANICO) | M2 | 4638 | Actualización 2023-I - Fase II + M.O. ley 2101 de 2021
4198 | Antiguo | PAVIMENTOS | PAVIMENTOS EN CONCRETO ASFALTICO | 4198 | RIEGO DE LIGA CON EMULSION MODIFICADA CON POLIMEROS CRR-2M (SUMINISTRO, BARRIDO SUPERFICIE Y RIEGO MECANICO) | M2 | 4861 | Actualización 2023-I - Fase II + M.O. ley 2101 de 2021
4200 | Antiguo | PAVIMENTOS | PAVIMENTOS EN CONCRETO ASFALTICO | 4200 | MEZCLA ASFÁLTICA EN CALIENTE TIPO DENSO MD20 ASFALTO 60-70 (INCLUYE SUMINISTRO, EXTENDIDO, NIVELACIÓN, COMPACTACIÓN MECANICA CON VIBROCOMPACTADOR Y COMPACTADOR DE LLANTAS, FACTOR DE COMPACTACION Y TRANSPORTE DE MATERIAL A 21 KMS) | M3 | 1038682 | Actualización 2023-I - Fase II + M.O. ley 2101 de 2021
4203 | Antiguo | PAVIMENTOS | PAVIMENTOS EN CONCRETO ASFALTICO | 4203 | MEZCLA ASFÁLTICA EN CALIENTE TIPO DENSO MD12 ASFALTO 80-100 (INCLUYE SUMINISTRO, EXTENDIDO, NIVELACIÓN, COMPACTACIÓN MECANICA CON VIBROCOMPACTADOR Y COMPACTADOR DE LLANTAS, FACTOR DE COMPACTACION Y TRANSPORTE DE MATERIAL A 21 KMS) | M3 | 1075438 | Actualización 2023-I - Fase II + M.O. ley 2101 de 2021
4207 | Antiguo | PAVIMENTOS | PAVIMENTOS EN CONCRETO ASFALTICO | 4207 | MEZCLA ASFÁLTICA EN CALIENTE TIPO DENSO MD10 ASFALTO 80-100 (INCLUYE SUMINISTRO, EXTENDIDO, NIVELACIÓN, COMPACTACIÓN MECANICA CON VIBROCOMPACTADOR Y COMPACTADOR DE LLANTAS, FACTOR DE COMPACTACION Y TRANSPORTE DE MATERIAL A 21 KMS) | M3 | 1173508 | Actualización 2023-I - Fase II + M.O. ley 2101 de 2021
4229 | Antiguo | PAVIMENTOS | PAVIMENTOS EN CONCRETO HIDRAULICO | 4229 | LOSA DE CONCRETO MR39 (SUMINISTRO, FORMALETEADO, COLOCACIÓN Y ACABADO. NO INCLUYE ACERO, CURADO, JUNTAS) | M3 | 781130 | Actualización 2023-I - Fase II + M.O. ley 2101 de 2021
4230 | Antiguo | PAVIMENTOS | PAVIMENTOS EN CONCRETO HIDRAULICO | 4230 | LOSA DE CONCRETO MR36 (SUMINISTRO, FORMALETEADO, COLOCACIÓN Y ACABADO. NO INCLUYE ACERO, CURADO, JUNTAS) | M3 | 762096 | Actualización 2023-I - Fase II + M.O. ley 2101 de 2021
4232 | Antiguo | ACERO DE REFUERZO | ACERO DE REFUERZO | 4232 | MALLA ELECTROSOLDADA 0.15X0.15M, D=5MM, 5MM (INCLUYE SUMINISTRO, FIJACIÓN E INSTALACIÓN) | KG | 7283 | Actualización 2023-I - Fase II + M.O. ley 2101 de 2021
4233 | Antiguo | ACERO DE REFUERZO | ACERO DE REFUERZO | 4233 | MALLA ELECTROSOLDADA 0.15X0.15M, D=6MM, 6MM (INCLUYE SUMINISTRO, FIJACIÓN E INSTALACIÓN) | KG | 7283 | Actualización 2023-I - Fase II + M.O. ley 2101 de 2021
4234 | Antiguo | ACERO DE REFUERZO | ACERO DE REFUERZO | 4234 | MALLA ELECTROSOLDADA 0.15X0.15M, D=7MM, 7MM (INCLUYE SUMINISTRO, FIJACIÓN E INSTALACIÓN) | KG | 7283 | Actualización 2023-I - Fase II + M.O. ley 2101 de 2021
4235 | Antiguo | ACERO DE REFUERZO | ACERO DE REFUERZO | 4235 | MALLA ELECTROSOLDADA 0.15X0.15M, D=8MM, 8MM (INCLUYE SUMINISTRO, FIJACIÓN E INSTALACIÓN) | KG | 7283 | Actualización 2023-I - Fase II + M.O. ley 2101 de 2021
4236 | Antiguo | ACERO DE REFUERZO | ACERO DE REFUERZO | 4236 | MALLA ELECTROSOLDADA 0.15X0.15M, D=4MM, 4MM (INCLUYE SUMINISTRO, FIJACIÓN E INSTALACIÓN) | KG | 7283 | Actualización 2023-I - Fase II + M.O. ley 2101 de 2021
4237 | Antiguo | ACERO DE REFUERZO | ACERO DE REFUERZO | 4237 | MALLA ELECTROSOLDADA 0.20X0.20M, D=4MM, 4MM (INCLUYE SUMINISTRO, FIJACIÓN E INSTALACIÓN) | KG | 7283 | Actualización 2023-I - Fase II + M.O. ley 2101 de 2021
4238 | Antiguo | ACERO DE REFUERZO | ACERO DE REFUERZO | 4238 | MALLA ELECTROSOLDADA 0.25X0.25M, D=4MM, 4MM (INCLUYE SUMINISTRO, FIJACIÓN E INSTALACIÓN) | KG | 7283 | Actualización 2023-I - Fase II + M.O. ley 2101 de 2021
4239 | Antiguo | PAVIMENTOS | JUNTAS PARA PAVIMENTOS | 4239 | CORTE Y AMPLIACIÓN DE JUNTA EN PAVIMENTO DE CONCRETO HIDRAULICO | ML | 6341 | Actualización 2023-I - Fase II + M.O. ley 2101 de 2021
4240 | Antiguo | SEÑALIZACIÓN | DEMARCACION DE PAVIMENTOS | 4240 | DEMARCACION LINEA CONTINUA A=0.12M (E=2.3MM,TERMOPLÁSTICA. INC. SUMINISTRO Y APLICACIÓN CON EQUIPO. INCL. MICROESFERAS) | ML | 18177 | Actualización 2023-I - Fase II + M.O. ley 2101 de 2021
4241 | Antiguo | SEÑALIZACIÓN | DEMARCACION DE PAVIMENTOS | 4241 | DEMARCACION LINEA DISCONTINUA A=0.12M (E=2.3MM,TERMOPLÁSTICA. INC. SUMINISTRO Y APLICACIÓN CON EQUIPO. INCL. MICROESFERA | ML | 18177 | Actualización 2023-I - Fase II + M.O. ley 2101 de 2021
4242 | Antiguo | SEÑALIZACIÓN | DEMARCACION DE PAVIMENTOS | 4242 | DEMARCACION LINEA CONTINUA A=0.15M (E=2.3MM,TERMOPLÁSTICA. INC. SUMINISTRO Y APLICACIÓN CON EQUIPO. INCL. MICROESFERAS) | ML | 22721 | Actualización 2023-I - Fase II + M.O. ley 2101 de 2021
4243 | Antiguo | SEÑALIZACIÓN | DEMARCACION DE PAVIMENTOS | 4243 | DEMARCACION LINEA DISCONTINUA A=0.15M (E=2.3MM,TERMOPLÁSTICA. INC. SUMINISTRO Y APLICACIÓN CON EQUIPO. INC MICROESFERAS) | ML | 22721 | Actualización 2023-I - Fase II + M.O. ley 2101 de 2021
4244 | Antiguo | SEÑALIZACIÓN | DEMARCACION DE PAVIMENTOS | 4244 | FLECHA DIRECCIONAL "A LA DERECHA" (E=2.3MM,TERMOPLÁSTICA. INC. SUMINISTRO Y APLICACIÓN CON EQUIPO. INC MICROESFERAS). MARCA VIAL PARA VELOCIDADES MENORES O IGUALES A 60 KM/H AREA DE LA MARCA: 1.51M2 | UN | 228720 | Actualización 2023-I - Fase II + M.O. ley 2101 de 2021
4245 | Antiguo | SEÑALIZACIÓN | DEMARCACION DE PAVIMENTOS | 4245 | FLECHA DIRECCIONAL "DE FRENTE A LA DERECHA" (E=2.3MM,TERMOPLÁSTICA. INC. SUMIN. Y APLIC. CON EQUIPO. INC. MICROESFERAS). MARCA VIAL PARA VELOCIDADES MENORES O IGUALES A 60 KM/H AREA DE LA MARCA: 2.18M2 | UN | 330205 | Actualización 2023-I - Fase II + M.O. ley 2101 de 2021
4246 | Antiguo | SEÑALIZACIÓN | DEMARCACION DE PAVIMENTOS | 4246 | FLECHA DIRECCIONAL "DE FRENTE" (E=2.3MM,TERMOPLÁSTICA. INC. SUMINISTRO Y APLICACIÓN CON EQUIPO. INC MICROESFERAS). MARCA VIAL PARA VELOCIDADES MENORES O IGUALES A 60 KM/H AREA DE LA MARCA: 1.20 M2. | UN | 181765 | Actualización 2023-I - Fase II + M.O. ley 2101 de 2021
4247 | Antiguo | SEÑALIZACIÓN | DEMARCACION DE PAVIMENTOS | 4247 | PINTURA TERMOPLASTICA (E=2.3MM. INCLUYE SUMINISTRO Y APLICACIÓN CON EQUIPO. INCLUYE MICROESFERAS) | M2 | 151470 | Actualización 2023-I - Fase II + M.O. ley 2101 de 2021
4248 | Antiguo | SEÑALIZACIÓN | DEMARCACION DE PAVIMENTOS | 4248 | DEMARCACION PASO PEATONAL-CEBRA (E=2.3MM,TERMOPLÁSTICA. INC. SUMINISTRO Y APLICACIÓN CON EQUIPO. INC MICROESFERAS) | M2 | 151470 | Actualización 2023-I - Fase II + M.O. ley 2101 de 2021
4249 | Antiguo | SEÑALIZACIÓN | DEMARCACION DE PAVIMENTOS | 4249 | DEMARCACION PASO PEATONAL-LINEA CONT. A=0.15M (E=2.3MM,TERMOPLÁSTICA. INC. SUMIN. Y APLIC. CON EQUIPO. INC MICROESFERAS) | ML | 22721 | Actualización 2023-I - Fase II + M.O. ley 2101 de 2021
4252 | Antiguo | REDES ALCANTARILLADO / DRENAJE | REDES ALCANTARILLADO / DRENAJE | 4252 | PLACA CUBIERTA D=1.70M POZO INSPEC. (FUNDIDA EN SITIO. INC. SUM, FORMALET., REFUERZO E INST. INCL.TAPA EN POLIPROPILENO) | UN | 2172436 | Actualización 2023-I - Fase II + M.O. ley 2101 de 2021
4253 | Antiguo | REDES ALCANTARILLADO / DRENAJE | REDES ALCANTARILLADO / DRENAJE | 4253 | PLACA CUBIERTA D=1.70M POZO INSPEC. (FUNDIDA EN SITIO. INC. SUMIN, FORMALET., REFUERZO E INST. INC. TAPA EN CONCRETO) | UN | 895636 | Actualización 2023-I - Fase II + M.O. ley 2101 de 2021
4261 | Antiguo | CONCRETO Y ACERO PARA ESTRUCTURAS | CONCRETOS Y MORTEROS HECHOS EN OBRA | 4261 | MORTERO 1:3 IMPERMEABILIZADO (HECHO EN OBRA) | M3 | 687887 | Actualización 2023-I - Fase II + M.O. ley 2101 de 2021
4262 | Antiguo | EXCAVACIONES | EXC. ESTRUCTURAS Y REDES | 4262 | EXCAVACION MECANICA PARA REDES PROFUNDIDAD 0M - 3.5M (INCLUYE CARGUE) | M3 | 5511 | Actualización 2023-I - Fase II + M.O. ley 2101 de 2021
4264 | Antiguo | REDES ALCANTARILLADO / DRENAJE | REDES ALCANTARILLADO / DRENAJE | 4264 | TUBERIA CONCRETO D=6" CL.I SIN REFUERZO (INCLUYE SUMINISTRO E INSTALACIÓN) | ML | 59032 | Actualización 2023-I - Fase II + M.O. ley 2101 de 2021
4265 | Antiguo | REDES ALCANTARILLADO / DRENAJE | REDES ALCANTARILLADO / DRENAJE | 4265 | TUBERIA CONCRETO D=10" CL. II SIN REFUERZO (INCLUYE SUMINISTRO E INSTALACIÓN) | ML | 132984 | Actualización 2023-I - Fase II + M.O. ley 2101 de 2021
4266 | Antiguo | EXCAVACIONES | EXC. ESTRUCTURAS Y REDES | 4266 | EXCAVACION MANUAL PARA REDES PROFUNDIDAD 2M - 3.50M (INCLUYE CARGUE) | M3 | 55637 | Actualización 2023-I - Fase II + M.O. ley 2101 de 2021
4273 | Antiguo | ANÁLISIS AUXILIARES | CUADRILLAS (INCLUYE FACTOR PRESTACIONAL) | 4273 | CUADRILLA (OFICIAL + AYUDANTE). | JR | 174532 | Actualización 2023-I - Fase II + M.O. ley 2101 de 2021
4274 | Antiguo | ANÁLISIS AUXILIARES | CUADRILLAS (INCLUYE FACTOR PRESTACIONAL) | 4274 | CUADRILLA (OFICIAL + 2 AYUDANTES). | JR | 246112 | Actualización 2023-I - Fase II + M.O. ley 2101 de 2021
4275 | Antiguo | ANÁLISIS AUXILIARES | CUADRILLAS (INCLUYE FACTOR PRESTACIONAL) | 4275 | CUADRILLA (TUBERO + AYUDANTE) | JR | 190218 | Actualización 2023-I - Fase II + M.O. ley 2101 de 2021
4276 | Antiguo | ANÁLISIS AUXILIARES | CUADRILLAS (INCLUYE FACTOR PRESTACIONAL) | 4276 | CUADRILLA (TUBERO + 2 AYUDANTES). | JR | 261798 | Actualización 2023-I - Fase II + M.O. ley 2101 de 2021
4277 | Antiguo | ANÁLISIS AUXILIARES | CUADRILLAS (INCLUYE FACTOR PRESTACIONAL) | 4277 | CUADRILLA (TECNICO ELECTRICO + AYUDANTE). | JR | 190218 | Actualización 2023-I - Fase II + M.O. ley 2101 de 2021
4278 | Antiguo | ANÁLISIS AUXILIARES | CUADRILLAS (INCLUYE FACTOR PRESTACIONAL) | 4278 | CUADRILLA (OFICIAL + AYUDANTE) | HR | 22765 | Actualización 2023-I - Fase II + M.O. ley 2101 de 2021
4279 | Antiguo | ANÁLISIS AUXILIARES | CUADRILLAS (INCLUYE FACTOR PRESTACIONAL) | 4279 | CUADRILLA (OFICIAL + 2 AYUDANTES) | HR | 32102 | Actualización 2023-I - Fase II + M.O. ley 2101 de 2021
4280 | Antiguo | ANÁLISIS AUXILIARES | CUADRILLAS (INCLUYE FACTOR PRESTACIONAL) | 4280 | CUADRILLA (TUBERO + AYUDANTE). | HR | 24811 | Actualización 2023-I - Fase II + M.O. ley 2101 de 2021
4281 | Antiguo | ANÁLISIS AUXILIARES | CUADRILLAS (INCLUYE FACTOR PRESTACIONAL) | 4281 | CUADRILLA (TUBERO + 2 AYUDANTES) | HR | 34148 | Actualización 2022-I + MO 2023
4282 | Antiguo | ANÁLISIS AUXILIARES | CUADRILLAS (INCLUYE FACTOR PRESTACIONAL) | 4282 | CUADRILLA (TECNICO ELECTRICO + AYUDANTE) | HR | 24811 | Actualización 2022-I + MO 2023
4283 | Antiguo | ANÁLISIS AUXILIARES | CUADRILLAS (INCLUYE FACTOR PRESTACIONAL) | 4283 | CUADRILLA (TECNICO ELECTRICO + 2 AYUDANTES) | JR | 261798 | Actualización 2022-I + MO 2023
4284 | Antiguo | ANÁLISIS AUXILIARES | CUADRILLAS (INCLUYE FACTOR PRESTACIONAL) | 4284 | CUADRILLA (OFICIAL + 4 AYUDANTES). | HR | 50773 | Actualización 2022-I + MO 2023
4285 | Antiguo | ANÁLISIS AUXILIARES | CUADRILLAS (INCLUYE FACTOR PRESTACIONAL) | 4285 | CUADRILLA (OFICIAL + 4 AYUDANTES) | JR | 389272 | Actualización 2022-I + MO 2023
4286 | Antiguo | ANÁLISIS AUXILIARES | CUADRILLAS (INCLUYE FACTOR PRESTACIONAL) | 4286 | CUADRILLA (3 OFICIALES + 6 AYUDANTES). | JR | 738334 | Actualización 2023-I - Fase II + M.O. ley 2101 de 2021
4287 | Antiguo | ANÁLISIS AUXILIARES | CUADRILLAS (INCLUYE FACTOR PRESTACIONAL) | 4287 | CUADRILLA (OFICIAL + 3 AYUDANTES) | HR | 41439 | Actualización 2023-I - Fase II + M.O. ley 2101 de 2021
4288 | Antiguo | ANÁLISIS AUXILIARES | CUADRILLAS (INCLUYE FACTOR PRESTACIONAL) | 4288 | CUADRILLA (OFICIAL + 3 AYUDANTES). | JR | 317692 | Actualización 2023-I - Fase II + M.O. ley 2101 de 2021
4289 | Antiguo | DEMOLICIONES | DEMOLICIONES | 4289 | DEMOLICIÓN MUROS E=0.15M (INCLUYE CARGUE) | M2 | 26672 | Actualización 2023-I - Fase II + M.O. ley 2101 de 2021
4290 | Antiguo | DEMOLICIONES | DEMOLICIONES | 4290 | DEMOLICIÓN MUROS E=0.25M (INCLUYE CARGUE) | M2 | 37686 | Actualización 2023-I - Fase II + M.O. ley 2101 de 2021
4300 | Antiguo | REDES TELEFONICAS / DATOS | RED TELEFONICA COLOMBIA TELECOMUNICACIONES | 4300 | CARCAMO 2 A 4 VIAS COLOMBIA TELECOMUNICACIONES | ML | 394276 | Actualización 2022-I + MO 2023
4301 | Antiguo | REDES TELEFONICAS / DATOS | RED TELEFONICA COLOMBIA TELECOMUNICACIONES | 4301 | CARCAMO 6 A 9 VIAS COLOMBIA TELECOMUNICACIONES | ML | 436607 | Actualización 2023-I - Fase II + M.O. ley 2101 de 2021
4302 | Antiguo | REDES TELEFONICAS / DATOS | RED TELEFONICA COLOMBIA TELECOMUNICACIONES | 4302 | CARCAMO 12 A 20 VIAS COLOMBIA TELECOMUNICACIONES | ML | 509993 | Actualización 2022-I + MO 2023
4303 | Antiguo | REDES TELEFONICAS / DATOS | RED TELEFONICA COLOMBIA TELECOMUNICACIONES | 4303 | CARCAMO 20 A 24 VIAS COLOMBIA TELECOMUNICACIONES | ML | 582507 | Actualización 2022-I + MO 2023
4304 | Antiguo | REDES TELEFONICAS / DATOS | RED TELEFONICA COLOMBIA TELECOMUNICACIONES | 4304 | CARCAMO 24 A 36 VIAS COLOMBIA TELECOMUNICACIONES | ML | 604324 | Actualización 2023-I - Fase II + M.O. ley 2101 de 2021
4305 | Antiguo | REDES TELEFONICAS / DATOS | RED TELEFONICA COLOMBIA TELECOMUNICACIONES | 4305 | CAMARA DOBLE TIPO "FS" COLOMBIA TELECOMUNICACIONES ESQUEMA CT-018 | UN | 421989 | Actualización 2022-I + MO 2023
4306 | Antiguo | REDES TELEFONICAS / DATOS | RED TELEFONICA COLOMBIA TELECOMUNICACIONES | 4306 | CAMARA TIPO "2FR" COLOMBIA TELECOMUNICACIONES DIBUJO CT-019 | UN | 997658 | Actualización 2023-I - Fase II + M.O. ley 2101 de 2021
4307 | Antiguo | REDES TELEFONICAS / DATOS | RED TELEFONICA COLOMBIA TELECOMUNICACIONES | 4307 | CAMARA TIPO "FR" COLOMBIA TELECOMUNICACIONES ESQUEMA CT-021 | UN | 612524 | Actualización 2023-I - Fase II + M.O. ley 2101 de 2021
4308 | Antiguo | REDES TELEFONICAS / DATOS | RED TELEFONICA COLOMBIA TELECOMUNICACIONES | 4308 | CAMARA TIPO "A" COLOMBIA TELECOMUNICACIONES DIBUJO CT-022 | UN | 5556554 | Actualización 2023-I - Fase II + M.O. ley 2101 de 2021
4309 | Antiguo | REDES TELEFONICAS / DATOS | RED TELEFONICA COLOMBIA TELECOMUNICACIONES | 4309 | CAMARA TIPO "LA" COLOMBIA TELECOMUNICACIONES DIBUJO CT-023 | UN | 5556554 | Actualización 2023-I - Fase II + M.O. ley 2101 de 2021
4310 | Antiguo | REDES TELEFONICAS / DATOS | RED TELEFONICA COLOMBIA TELECOMUNICACIONES | 4310 | CAMARA TIPO "ZA" COLOMBIA TELECOMUNICACIONES DIBUJO CT-024 | UN | 6075926 | Actualización 2023-I - Fase II + M.O. ley 2101 de 2021
4311 | Antiguo | REDES TELEFONICAS / DATOS | RED TELEFONICA COLOMBIA TELECOMUNICACIONES | 4311 | CAMARA TIPO "JA" COLOMBIA TELECOMUNICACIONES DIBUJO CT-025 | UN | 5555614 | Actualización 2023-I - Fase II + M.O. ley 2101 de 2021
4312 | Antiguo | REDES TELEFONICAS / DATOS | RED TELEFONICA COLOMBIA TELECOMUNICACIONES | 4312 | CAMARA TIPO "TA" COLOMBIA TELECOMUNICACIONES DIBUJO CT-026 | UN | 5555614 | Actualización 2023-I - Fase II + M.O. ley 2101 de 2021
4313 | Antiguo | REDES TELEFONICAS / DATOS | RED TELEFONICA COLOMBIA TELECOMUNICACIONES | 4313 | CAMARA TIPO "XA" COLOMBIA TELECOMUNICACIONES DIBUJO CT-027 | UN | 5554674 | Actualización 2023-I - Fase II + M.O. ley 2101 de 2021
4314 | Antiguo | REDES TELEFONICAS / DATOS | RED TELEFONICA COLOMBIA TELECOMUNICACIONES | 4314 | CAMARA TIPO "B" COLOMBIA TELECOMUNICACIONES DIBUJO CT-028 | UN | 5047593 | Actualización 2023-I - Fase II + M.O. ley 2101 de 2021
4315 | Antiguo | REDES TELEFONICAS / DATOS | RED TELEFONICA COLOMBIA TELECOMUNICACIONES | 4315 | CAMARA TIPO "LB" COLOMBIA TELECOMUNICACIONES DIBUJO CT-029 | UN | 5047593 | Actualización 2023-I - Fase II + M.O. ley 2101 de 2021
4316 | Antiguo | REDES TELEFONICAS / DATOS | RED TELEFONICA COLOMBIA TELECOMUNICACIONES | 4316 | CAMARA TIPO "ZB" COLOMBIA TELECOMUNICACIONES DIBUJO CT-030 | UN | 5605197 | Actualización 2023-I - Fase II + M.O. ley 2101 de 2021
4317 | Antiguo | REDES TELEFONICAS / DATOS | RED TELEFONICA COLOMBIA TELECOMUNICACIONES | 4317 | CAMARA TIPO "JB" COLOMBIA TELECOMUNICACIONES DIBUJO CT-031 | UN | 5034085 | Actualización 2023-I - Fase II + M.O. ley 2101 de 2021
4318 | Antiguo | REDES TELEFONICAS / DATOS | RED TELEFONICA COLOMBIA TELECOMUNICACIONES | 4318 | CAMARA TIPO "TB" COLOMBIA TELECOMUNICACIONES DIBUJO CT-032 | UN | 5034085 | Actualización 2023-I - Fase II + M.O. ley 2101 de 2021
4319 | Antiguo | REDES TELEFONICAS / DATOS | RED TELEFONICA COLOMBIA TELECOMUNICACIONES | 4319 | CAMARA TIPO "XB" COLOMBIA TELECOMUNICACIONES DIBUJO CT-033 | UN | 5030833 | Actualización 2023-I - Fase II + M.O. ley 2101 de 2021
4320 | Antiguo | REDES TELEFONICAS / DATOS | RED TELEFONICA COLOMBIA TELECOMUNICACIONES | 4320 | CAMARA TIPO "C" COLOMBIA TELECOMUNICACIONES DIBUJO CT-034 | UN | 4271206 | Actualización 2023-I - Fase II + M.O. ley 2101 de 2021
4321 | Antiguo | REDES TELEFONICAS / DATOS | RED TELEFONICA COLOMBIA TELECOMUNICACIONES | 4321 | CAMARA TIPO "LC" COLOMBIA TELECOMUNICACIONES DIBUJO CT-035 | UN | 4271206 | Actualización 2023-I - Fase II + M.O. ley 2101 de 2021
4322 | Antiguo | REDES TELEFONICAS / DATOS | RED TELEFONICA COLOMBIA TELECOMUNICACIONES | 4322 | CAMARA TIPO "ZC" COLOMBIA TELECOMUNICACIONES DIBUJO CT-036 | UN | 4271206 | Actualización 2023-I - Fase II + M.O. ley 2101 de 2021
4323 | Antiguo | REDES TELEFONICAS / DATOS | RED TELEFONICA COLOMBIA TELECOMUNICACIONES | 4323 | CAMARA TIPO "JC" COLOMBIA TELECOMUNICACIONES DIBUJO CT-037 | UN | 4252106 | Actualización 2023-I - Fase II + M.O. ley 2101 de 2021
4324 | Antiguo | REDES TELEFONICAS / DATOS | RED TELEFONICA COLOMBIA TELECOMUNICACIONES | 4324 | CAMARA TIPO "TC" COLOMBIA TELECOMUNICACIONES DIBUJO CT-038 | UN | 4252106 | Actualización 2023-I - Fase II + M.O. ley 2101 de 2021
4325 | Antiguo | REDES TELEFONICAS / DATOS | RED TELEFONICA COLOMBIA TELECOMUNICACIONES | 4325 | CAMARA TIPO "XC" COLOMBIA TELECOMUNICACIONES DIBUJO CT-039 | UN | 4248854 | Actualización 2023-I - Fase II + M.O. ley 2101 de 2021
4326 | Antiguo | REDES TELEFONICAS / DATOS | RED TELEFONICA COLOMBIA TELECOMUNICACIONES | 4326 | CAMARA TIPO "2XA" COLOMBIA TELECOMUNICACIONES DIBUJO CT-040 | UN | 7063513 | Actualización 2023-I - Fase II + M.O. ley 2101 de 2021
4327 | Antiguo | REDES TELEFONICAS / DATOS | RED TELEFONICA COLOMBIA TELECOMUNICACIONES | 4327 | CAMARA TIPO "2TA" COLOMBIA TELECOMUNICACIONES DIBUJO CT-041 | UN | 7004843 | Actualización 2023-I - Fase II + M.O. ley 2101 de 2021
4328 | Antiguo | REDES TELEFONICAS / DATOS | RED TELEFONICA COLOMBIA TELECOMUNICACIONES | 4328 | CAMARA TIPO "D" COLOMBIA TELECOMUNICACIONES DIBUJO CT-042 | UN | 3890609 | Actualización 2023-I - Fase II + M.O. ley 2101 de 2021
4329 | Antiguo | REDES TELEFONICAS / DATOS | RED TELEFONICA COLOMBIA TELECOMUNICACIONES | 4329 | CAMARA TIPO "F1" COLOMBIA TELECOMUNICACIONES DIBUJO CT-050 | UN | 835102 | Actualización 2023-I - Fase II + M.O. ley 2101 de 2021
4330 | Antiguo | REDES TELEFONICAS / DATOS | RED TELEFONICA COLOMBIA TELECOMUNICACIONES | 4330 | CAMARA DOBLE TIPO "F1" COLOMBIA TELECOMUNICACIONES ESQUEMA CT-049 | UN | 1077445 | Actualización 2023-I - Fase II + M.O. ley 2101 de 2021
4331 | Antiguo | REDES TELEFONICAS / DATOS | RED TELEFONICA COLOMBIA TELECOMUNICACIONES | 4331 | CAMARA DOBLE TIPO "2FS" COLOMBIA TELECOMUNICACIONES ESQUEMA CT-055 | UN | 1116224 | Actualización 2023-I - Fase II + M.O. ley 2101 de 2021
4332 | Antiguo | REDES TELEFONICAS / DATOS | RED TELEFONICA COLOMBIA TELECOMUNICACIONES | 4332 | CAMARA TIPO "JD" COLOMBIA TELECOMUNICACIONES DIBUJO CT-045 | UN | 3674299 | Actualización 2023-I - Fase II + M.O. ley 2101 de 2021
4333 | Antiguo | REDES TELEFONICAS / DATOS | RED TELEFONICA COLOMBIA TELECOMUNICACIONES | 4333 | CAMARA TIPO "LD" COLOMBIA TELECOMUNICACIONES DIBUJO CT-043 | UN | 3655639 | Actualización 2023-I - Fase II + M.O. ley 2101 de 2021
4334 | Antiguo | REDES TELEFONICAS / DATOS | RED TELEFONICA COLOMBIA TELECOMUNICACIONES | 4334 | CAMARA TIPO "XD" COLOMBIA TELECOMUNICACIONES ESQUEMA CT-047 | UN | 3678024 | Actualización 2023-I - Fase II + M.O. ley 2101 de 2021
4335 | Antiguo | REDES TELEFONICAS / DATOS | RED TELEFONICA COLOMBIA TELECOMUNICACIONES | 4335 | CAMARA TIPO "TD" COLOMBIA TELECOMUNICACIONES DIBUJO CT-046 | UN | 3664499 | Actualización 2023-I - Fase II + M.O. ley 2101 de 2021
4336 | Antiguo | REDES TELEFONICAS / DATOS | RED TELEFONICA COLOMBIA TELECOMUNICACIONES | 4336 | CAMARA TIPO "D/2" COLOMBIA TELECOMUNICACIONES DIBUJO CT-048 | UN | 2324195 | Actualización 2023-I - Fase II + M.O. ley 2101 de 2021
4337 | Antiguo | REDES TELEFONICAS / DATOS | RED TELEFONICA COLOMBIA TELECOMUNICACIONES | 4337 | CAMARA TIPO "F2" COLOMBIA TELECOMUNICACIONES DIBUJO CT-051 | UN | 430134 | Actualización 2023-I - Fase II + M.O. ley 2101 de 2021
4338 | Antiguo | REDES TELEFONICAS / DATOS | RED TELEFONICA COLOMBIA TELECOMUNICACIONES | 4338 | CAMARA TIPO "ZD" COLOMBIA TELECOMUNICACIONES DIBUJO CT-044 | UN | 3655639 | Actualización 2023-I - Fase II + M.O. ley 2101 de 2021
4340 | Antiguo | REDES TELEFONICAS / DATOS | RED TELEFONICA ETB | 4340 | INSTALACIÓN DUCTO DE PVC TIPOS DB O TDP Ø 4" A Ø 6" | ML | 3850 | Actualización 2023-I - Fase II + M.O. ley 2101 de 2021
4341 | Antiguo | REDES ELECTRICAS | RED ELECTRICA EPM | 4341 | CANALIZACION VIA PUBLICA UN (1) DUCTO PVC TIPO DB-60 Ø6" EPM NORMA RS1-001. INCLUYE: EXCAVACIÓN, RELLENOS EN ARENA DE PEÑA Y EN SUB-BASE GRANULAR TIPO B-400 Y TRANSPORTE Y DISPOSICIÓN FINAL DE ESCOMBROS. NO INCLUYE: DEMOLICIÓN NI RECONSTRUCCIÓN DE ANDEN O PAVIMENTO, ENTIBADOS. | ML | 237371 | Actualización 2023-I - Fase II + M.O. ley 2101 de 2021
4342 | Antiguo | REDES ELECTRICAS | RED ELECTRICA EPM | 4342 | CANALIZACION VIA PUBLICA DOS (2) DUCTOS PVC TIPO DB-60 Ø6" EPM NORMA RS1-002. INCLUYE: EXCAVACIÓN, RELLENOS EN ARENA DE PEÑA Y EN SUB-BASE GRANULAR TIPO B-400 Y TRANSPORTE Y DISPOSICIÓN FINAL DE ESCOMBROS. NO INCLUYE: DEMOLICIÓN NI RECONSTRUCCIÓN DE ANDEN O PAVIMENTO, ENTIBADOS. | ML | 316867 | Actualización 2023-I - Fase II + M.O. ley 2101 de 2021
4343 | Antiguo | REDES ELECTRICAS | RED ELECTRICA EPM | 4343 | CANALIZACION VIA PUBLICA TRES (3) DUCTOS PVC TIPO DB-60 Ø6" EPM NORMA RS1-003. INCLUYE: EXCAVACIÓN, RELLENOS EN ARENA DE PEÑA Y EN SUB-BASE GRANULAR TIPO B-400 Y TRANSPORTE Y DISPOSICIÓN FINAL DE ESCOMBROS. NO INCLUYE: DEMOLICIÓN NI RECONSTRUCCIÓN DE ANDEN O PAVIMENTO, ENTIBADOS. | ML | 518426 | Actualización 2023-I - Fase II + M.O. ley 2101 de 2021
4344 | Antiguo | REDES ELECTRICAS | RED ELECTRICA EPM | 4344 | CANALIZACION VIA PUBLICA CUATRO (4) DUCTOS PVC TIPO DB-60 Ø6" DISPOSICIÓN CUADRADA EPM NORMA RS1-004. DISPOSICIÓN CUADRADA. INCLUYE: EXCAVACIÓN, RELLENOS EN ARENA DE PEÑA Y EN SUB-BASE GRANULAR TIPO B-400 Y TRANSPORTE Y DISPOSICIÓN FINAL DE ESCOMBROS. NO INCLUYE: DEMOLICIÓN NI RECONSTRUCCIÓN DE ANDEN O PAVIMENTO, ENTIBADOS. | ML | 582128 | Actualización 2023-I - Fase II + M.O. ley 2101 de 2021
4345 | Antiguo | REDES ELECTRICAS | RED ELECTRICA EPM | 4345 | CANALIZACION VIA PUBLICA CUATRO (4) DUCTOS PVC TIPO DB-60 Ø6" DISPOSICIÓN LINEAL EPM NORMA RS1-005. DISPOSICIÓN LINEAL. INCLUYE: EXCAVACIÓN, RELLENOS EN ARENA DE PEÑA Y EN SUB-BASE GRANULAR TIPO B-400 Y TRANSPORTE Y DISPOSICIÓN FINAL DE ESCOMBROS. NO INCLUYE: DEMOLICIÓN NI RECONSTRUCCIÓN DE ANDEN O PAVIMENTO, ENTIBADOS. | ML | 607599 | Actualización 2023-I - Fase II + M.O. ley 2101 de 2021
4346 | Antiguo | REDES ELECTRICAS | RED ELECTRICA EPM | 4346 | CANALIZACION VIA PUBLICA SEIS (6) DUCTOS PVC TIPO DB-60 Ø6" EPM NORMA RS1-006. INCLUYE: EXCAVACIÓN, RELLENOS EN ARENA DE PEÑA Y EN SUB-BASE GRANULAR TIPO B-400 Y TRANSPORTE Y DISPOSICIÓN FINAL DE ESCOMBROS. NO INCLUYE: DEMOLICIÓN NI RECONSTRUCCIÓN DE ANDEN O PAVIMENTO, ENTIBADOS. | ML | 825427 | Actualización 2023-I - Fase II + M.O. ley 2101 de 2021
4347 | Antiguo | REDES ELECTRICAS | RED ELECTRICA EPM | 4347 | CANALIZACION VIA PUBLICA OCHO (8) DUCTOS PVC TIPO DB-60 Ø6" EPM NORMA RS1-007. INCLUYE: EXCAVACIÓN, RELLENOS EN ARENA DE PEÑA Y EN SUB-BASE GRANULAR TIPO B-400 Y TRANSPORTE Y DISPOSICIÓN FINAL DE ESCOMBROS. NO INCLUYE: DEMOLICIÓN NI RECONSTRUCCIÓN DE ANDEN O PAVIMENTO, ENTIBADOS. | ML | 1078997 | Actualización 2023-I - Fase II + M.O. ley 2101 de 2021
4348 | Antiguo | REDES ELECTRICAS | RED ELECTRICA EPM | 4348 | CANALIZACION VIA PUBLICA NUEVE (9) DUCTOS PVC TIPO DB-60 Ø6" EPM NORMA RS1-008. INCLUYE: EXCAVACIÓN, RELLENOS EN ARENA DE PEÑA Y EN SUB-BASE GRANULAR TIPO B-400 Y TRANSPORTE Y DISPOSICIÓN FINAL DE ESCOMBROS. NO INCLUYE: DEMOLICIÓN NI RECONSTRUCCIÓN DE ANDEN O PAVIMENTO, ENTIBADOS. | ML | 1144262 | Actualización 2023-I - Fase II + M.O. ley 2101 de 2021
4349 | Antiguo | REDES ELECTRICAS | RED ELECTRICA EPM | 4349 | CANALIZACION VIA PUBLICA DOCE (12) DUCTOS PVC TIPO DB-60 Ø6" EPM NORMA RS1-009. INCLUYE: EXCAVACIÓN, RELLENOS EN ARENA DE PEÑA Y EN SUB-BASE GRANULAR TIPO B-400 Y TRANSPORTE Y DISPOSICIÓN FINAL DE ESCOMBROS. NO INCLUYE: DEMOLICIÓN NI RECONSTRUCCIÓN DE ANDEN O PAVIMENTO, ENTIBADOS. | ML | 1340043 | Actualización 2023-I - Fase II + M.O. ley 2101 de 2021
4350 | Antiguo | REDES ELECTRICAS | RED ELECTRICA EPM | 4350 | CANALIZACION VIA PUBLICA DIECISEIS (16) DUCTOS PVC TIPO DB-60 Ø6" EPM NORMA RS1-010. INCLUYE: EXCAVACIÓN, RELLENOS EN ARENA DE PEÑA Y EN SUB-BASE GRANULAR TIPO B-400 Y TRANSPORTE Y DISPOSICIÓN FINAL DE ESCOMBROS. NO INCLUYE: DEMOLICIÓN NI RECONSTRUCCIÓN DE ANDEN O PAVIMENTO, ENTIBADOS. | ML | 1919025 | Actualización 2023-I - Fase II + M.O. ley 2101 de 2021
4351 | Antiguo | REDES ELECTRICAS | RED ELECTRICA EPM | 4351 | CANALIZACION VIA PUBLICA TRES (3) DUCTOS PVC TIPO DB-60 Ø4" EPM NORMA RS1-011. INCLUYE: EXCAVACIÓN, RELLENOS EN ARENA DE PEÑA Y EN SUB-BASE GRANULAR TIPO B-400 Y TRANSPORTE Y DISPOSICIÓN FINAL DE ESCOMBROS. NO INCLUYE: DEMOLICIÓN NI RECONSTRUCCIÓN DE ANDEN O PAVIMENTO, ENTIBADOS. | ML | 334816 | Actualización 2023-I - Fase II + M.O. ley 2101 de 2021
4352 | Antiguo | REDES ELECTRICAS | RED ELECTRICA EPM | 4352 | CANALIZACION VIA PUBLICA CUATRO (4) DUCTOS PVC TIPO DB-60 Ø4" EPM NORMA RS1-012. INCLUYE: EXCAVACIÓN, RELLENOS EN ARENA DE PEÑA Y EN SUB-BASE GRANULAR TIPO B-400 Y TRANSPORTE Y DISPOSICIÓN FINAL DE ESCOMBROS. NO INCLUYE: DEMOLICIÓN NI RECONSTRUCCIÓN DE ANDEN O PAVIMENTO, ENTIBADOS. | ML | 360190 | Actualización 2023-I - Fase II + M.O. ley 2101 de 2021
4353 | Antiguo | REDES ELECTRICAS | RED ELECTRICA EPM | 4353 | CANALIZACION VIA PUBLICA SEIS (6) DUCTOS PVC TIPO DB-60 Ø4" EPM NORMA RS1-013. INCLUYE: EXCAVACIÓN, RELLENOS EN ARENA DE PEÑA Y EN SUB-BASE GRANULAR TIPO B-400 Y TRANSPORTE Y DISPOSICIÓN FINAL DE ESCOMBROS. NO INCLUYE: DEMOLICIÓN NI RECONSTRUCCIÓN DE ANDEN O PAVIMENTO, ENTIBADOS. | ML | 498550 | Actualización 2023-I - Fase II + M.O. ley 2101 de 2021
4354 | Antiguo | REDES ELECTRICAS | RED ELECTRICA EPM | 4354 | CANALIZACION VIA PUBLICA NUEVE (9) DUCTOS PVC TIPO DB-60 Ø4" EPM NORMA RS1-014. INCLUYE: EXCAVACIÓN, RELLENOS EN ARENA DE PEÑA Y EN SUB-BASE GRANULAR TIPO B-400 Y TRANSPORTE Y DISPOSICIÓN FINAL DE ESCOMBROS. NO INCLUYE: DEMOLICIÓN NI RECONSTRUCCIÓN DE ANDEN O PAVIMENTO, ENTIBADOS. | ML | 663384 | Actualización 2023-I - Fase II + M.O. ley 2101 de 2021
4355 | Antiguo | REDES ELECTRICAS | RED ELECTRICA EPM | 4355 | CANALIZACION VIA PUBLICA OCHO (8) DUCTOS PVC TIPO DB-60 Ø4" EPM NORMA RS1-015. INCLUYE: EXCAVACIÓN, RELLENOS EN ARENA DE PEÑA Y EN SUB-BASE GRANULAR TIPO B-400 Y TRANSPORTE Y DISPOSICIÓN FINAL DE ESCOMBROS. NO INCLUYE: DEMOLICIÓN NI RECONSTRUCCIÓN DE ANDEN O PAVIMENTO, ENTIBADOS. | ML | 634442 | Actualización 2023-I - Fase II + M.O. ley 2101 de 2021
4356 | Antiguo | REDES ELECTRICAS | RED ELECTRICA EPM | 4356 | CANALIZACION VIA PUBLICA DOCE (12) DUCTOS PVC TIPO DB-60 Ø4" EPM NORMA RS1-016. INCLUYE: EXCAVACIÓN, RELLENOS EN ARENA DE PEÑA Y EN SUB-BASE GRANULAR TIPO B-400 Y TRANSPORTE Y DISPOSICIÓN FINAL DE ESCOMBROS. NO INCLUYE: DEMOLICIÓN NI RECONSTRUCCIÓN DE ANDEN O PAVIMENTO, ENTIBADOS. | ML | 838390 | Actualización 2023-I - Fase II + M.O. ley 2101 de 2021
4357 | Antiguo | REDES ELECTRICAS | RED ELECTRICA EPM | 4357 | CANALIZACION VIA PUBLICA TRES (3) DUCTOS PVC TIPO DB-60 Ø4" MAS UN (1) DUCTO PVC TIPO DB-60 Ø6" EPM NORMA RS1-017. INCLUYE: EXCAVACIÓN, RELLENOS EN ARENA DE PEÑA Y EN SUB-BASE GRANULAR TIPO B-400 Y TRANSPORTE Y DISPOSICIÓN FINAL DE ESCOMBROS. NO INCLUYE: DEMOLICIÓN NI RECONSTRUCCIÓN DE ANDEN O PAVIMENTO, ENTIBADOS. | ML | 472916 | Actualización 2023-I - Fase II + M.O. ley 2101 de 2021
4358 | Antiguo | REDES ELECTRICAS | RED ELECTRICA EPM | 4358 | CANALIZACION VIA PUBLICA SEIS (6) DUCTOS PVC TIPO DB-60 Ø4" MAS UN (1) DUCTO PVC TIPO DB-60 Ø6" EPM NORMA RS1-018. INCLUYE: EXCAVACIÓN, RELLENOS EN ARENA DE PEÑA Y EN SUB-BASE GRANULAR TIPO B-400 Y TRANSPORTE Y DISPOSICIÓN FINAL DE ESCOMBROS. NO INCLUYE: DEMOLICIÓN NI RECONSTRUCCIÓN DE ANDEN O PAVIMENTO, ENTIBADOS. | ML | 637646 | Actualización 2023-I - Fase II + M.O. ley 2101 de 2021
4359 | Antiguo | REDES ELECTRICAS | RED ELECTRICA EPM | 4359 | CANALIZACION VIA PUBLICA TRES (3) DUCTOS PVC TIPO DB-60 Ø4" MAS DOS (2) DUCTOS PVC TIPO DB-60 Ø6" EPM NORMA RS1-019. INCLUYE: EXCAVACIÓN, RELLENOS EN ARENA DE PEÑA Y EN SUB-BASE GRANULAR TIPO B-400 Y TRANSPORTE Y DISPOSICIÓN FINAL DE ESCOMBROS. NO INCLUYE: DEMOLICIÓN NI RECONSTRUCCIÓN DE ANDEN O PAVIMENTO, ENTIBADOS. | ML | 500145 | Actualización 2023-I - Fase II + M.O. ley 2101 de 2021
4360 | Antiguo | REDES ELECTRICAS | RED ELECTRICA EPM | 4360 | CANALIZACION VIA PUBLICA SEIS (6) DUCTOS PVC TIPO DB-60 Ø4" MAS DOS (2) DUCTOS PVC TIPO DB-60 Ø6" EPM NORMA RS1-020. INCLUYE: EXCAVACIÓN, RELLENOS EN ARENA DE PEÑA Y EN SUB-BASE GRANULAR TIPO B-400 Y TRANSPORTE Y DISPOSICIÓN FINAL DE ESCOMBROS. NO INCLUYE: DEMOLICIÓN NI RECONSTRUCCIÓN DE ANDEN O PAVIMENTO, ENTIBADOS. | ML | 724433 | Actualización 2023-I - Fase II + M.O. ley 2101 de 2021
4361 | Antiguo | REDES ELECTRICAS | RED ELECTRICA EPM | 4361 | CANALIZACION VIA PUBLICA CUATRO (4) DUCTOS PVC TIPO DB-60 Ø4" MAS TRES (3) DUCTOS PVC TIPO DB-60 Ø6" EPM NORMA RS1-021. INCLUYE: EXCAVACIÓN, RELLENOS EN ARENA DE PEÑA Y EN SUB-BASE GRANULAR TIPO B-400 Y TRANSPORTE Y DISPOSICIÓN FINAL DE ESCOMBROS. NO INCLUYE: DEMOLICIÓN NI RECONSTRUCCIÓN DE ANDEN O PAVIMENTO, ENTIBADOS. | ML | 747268 | Actualización 2023-I - Fase II + M.O. ley 2101 de 2021
4362 | Antiguo | REDES ELECTRICAS | RED ELECTRICA EPM | 4362 | CANALIZACION VIA PUBLICA OCHO (8) DUCTOS PVC TIPO DB-60 Ø4" MAS TRES (3) DUCTOS PVC TIPO DB-60 Ø6" EPM NORMA RS1-022. INCLUYE: EXCAVACIÓN, RELLENOS EN ARENA DE PEÑA Y EN SUB-BASE GRANULAR TIPO B-400 Y TRANSPORTE Y DISPOSICIÓN FINAL DE ESCOMBROS. NO INCLUYE: DEMOLICIÓN NI RECONSTRUCCIÓN DE ANDEN O PAVIMENTO, ENTIBADOS. | ML | 963080 | Actualización 2023-I - Fase II + M.O. ley 2101 de 2021
4363 | Antiguo | REDES ELECTRICAS | RED ELECTRICA EPM | 4363 | CANALIZACION VIA PUBLICA TRES (3) DUCTOS PVC TIPO DB-60 Ø4" MAS CUATRO (4) DUCTOS PVC TIPO DB-60 Ø6" EPM NORMA RS1-023. INCLUYE: EXCAVACIÓN, RELLENOS EN ARENA DE PEÑA Y EN SUB-BASE GRANULAR TIPO B-400 Y TRANSPORTE Y DISPOSICIÓN FINAL DE ESCOMBROS. NO INCLUYE: DEMOLICIÓN NI RECONSTRUCCIÓN DE ANDEN O PAVIMENTO, ENTIBADOS. | ML | 777332 | Actualización 2023-I - Fase II + M.O. ley 2101 de 2021
4384 | Antiguo | REDES ACUEDUCTO | REDES ACUEDUCTO | 4384 | UNION DRESSER D=3" (SUMINISTRO E INSTALACIÓN) | UN | 198360 | Actualización 2023-I - Fase II + M.O. ley 2101 de 2021
4385 | Antiguo | REDES ACUEDUCTO | REDES ACUEDUCTO | 4385 | UNION DRESSER D=4" (SUMINISTRO E INSTALACIÓN) | UN | 211715 | Actualización 2023-I - Fase II + M.O. ley 2101 de 2021
4386 | Antiguo | REDES ACUEDUCTO | REDES ACUEDUCTO | 4386 | UNION DRESSER D=6" (SUMINISTRO E INSTALACIÓN) | UN | 390569 | Actualización 2023-I - Fase II + M.O. ley 2101 de 2021
4387 | Antiguo | REDES ACUEDUCTO | REDES ACUEDUCTO | 4387 | UNION DRESSER D=8" (SUMINISTRO E INSTALACIÓN) | UN | 502603 | Actualización 2023-I - Fase II + M.O. ley 2101 de 2021
4388 | Antiguo | REDES ACUEDUCTO | REDES ACUEDUCTO | 4388 | UNION DRESSER D=10" (SUMINISTRO E INSTALACIÓN) | UN | 779894 | Actualización 2023-I - Fase II + M.O. ley 2101 de 2021
4389 | Antiguo | REDES ACUEDUCTO | REDES ACUEDUCTO | 4389 | UNION DRESSER D=12" (SUMINISTRO E INSTALACIÓN) | UN | 1117755 | Actualización 2023-I - Fase II + M.O. ley 2101 de 2021
4390 | Antiguo | EXCAVACIONES | EXC. CONFORMACIÓN DE SUBRASANTE | 4390 | EXCAVACIÓN MANUAL EN MATERIAL COMÚN (INCL CARGUE, TRANSPORTE Y DISPOSICION FINAL) | M3 | 100036 | Actualización 2023-I - Fase II + M.O. ley 2101 de 2021
4391 | Antiguo | RELLENOS Y CAPAS GRANULARES | CAPAS GRANULARES | 4391 | ARENA LAVADA DE PEÑA PARA EMBOQUILLADO (INCLUYE SUMINISTRO, BARRIDO PARA SELLADO DE JUNTAS Y COMPACTACIÓN) | M3 | 154078 | Actualización 2023-I - Fase II + M.O. ley 2101 de 2021
4392 | Antiguo | ANÁLISIS AUXILIARES | CUADRILLAS (INCLUYE FACTOR PRESTACIONAL) | 4392 | CUADRILLA (OFICIAL + 6 AYUDANTES) | HR | 69446 | Actualización 2023-I - Fase II + M.O. ley 2101 de 2021
4393 | Antiguo | ANÁLISIS AUXILIARES | CUADRILLAS (INCLUYE FACTOR PRESTACIONAL) | 4393 | CUADRILLA (3 OFICIALES + 6 AYUDANTES) | HR | 96303 | Actualización 2023-I - Fase II + M.O. ley 2101 de 2021
4394 | Antiguo | PAVIMENTOS | PAVIMENTOS ARTICULADOS | 4394 | ADOQUIN DE CONCRETO TR. PESADO 20X10X8CM (SUMINISTRO E INSTALACIÓN. INCLUYE BASE 4CM ARENA NIVELACIÓN Y ARENA DE SELLO) | M2 | 112684 | Actualización 2023-I - Fase II + M.O. ley 2101 de 2021
4395 | Antiguo | PAVIMENTOS | PAVIMENTOS ARTICULADOS | 4395 | ADOQUIN DE CONCRETO TR. LIVIANO 20X10X6CM (SUMINISTRO E INSTALACIÓN. INCLUYE BASE 4CM ARENA NIVELACIÓN Y ARENA DE SELLO) | M2 | 100204 | Actualización 2023-I - Fase II + M.O. ley 2101 de 2021
4396 | Antiguo | PAVIMENTOS | PAVIMENTOS ARTICULADOS | 4396 | ADOQUIN DE ARCILLA TR. LIVIANO 20X10X6CM (SUMINISTRO E INSTALACIÓN. INCLUYE BASE 4CM ARENA NIVELACION Y ARENA DE SELLO) | M2 | 77844 | Actualización 2023-I - Fase II + M.O. ley 2101 de 2021
4402 | Antiguo | REDES ACUEDUCTO | REDES ACUEDUCTO | 4402 | VALVULA COMPUERTA ELASTICA VASTAGO NO ASCENDENTE EXTREMO LISO D=4" (SUMINISTRO E INSTALACIÓN) | UN | 1102893 | Actualización 2023-I - Fase II + M.O. ley 2101 de 2021
4403 | Antiguo | REDES ACUEDUCTO | REDES ACUEDUCTO | 4403 | VALVULA COMPUERTA ELASTICA VASTAGO NO ASCENDENTE EXTREMO LISO D=12" (SUMINISTRO E INSTALACIÓN) | UN | 7044024 | Actualización 2023-I - Fase II + M.O. ley 2101 de 2021
4404 | Antiguo | REDES ACUEDUCTO | REDES ACUEDUCTO | 4404 | CODO HD 11.25° JUNTA HIDRAULICA PARA PVC D=2" (SUMINISTRO E INSTALACIÓN) | UN | 128697 | Actualización 2023-I - Fase II + M.O. ley 2101 de 2021
4405 | Antiguo | REDES ACUEDUCTO | REDES ACUEDUCTO | 4405 | CODO HD 11.25° JUNTA HIDRAULICA PARA PVC D=3" (SUMINISTRO E INSTALACIÓN) | UN | 202518 | Actualización 2023-I - Fase II + M.O. ley 2101 de 2021
4406 | Antiguo | REDES ACUEDUCTO | REDES ACUEDUCTO | 4406 | CODO HD 11.25° JUNTA HIDRAULICA PARA PVC D=6" (SUMINISTRO E INSTALACIÓN) | UN | 460528 | Actualización 2023-I - Fase II + M.O. ley 2101 de 2021
4407 | Antiguo | REDES ACUEDUCTO | REDES ACUEDUCTO | 4407 | CODO HD 11.25° JUNTA HIDRAULICA PARA PVC D=4" (SUMINISTRO E INSTALACIÓN) | UN | 276918 | Actualización 2023-I - Fase II + M.O. ley 2101 de 2021
4408 | Antiguo | REDES ACUEDUCTO | REDES ACUEDUCTO | 4408 | CODO HD 11.25° JUNTA HIDRAULICA PARA PVC D=8" (SUMINISTRO E INSTALACIÓN) | UN | 678776 | Actualización 2023-I - Fase II + M.O. ley 2101 de 2021
4409 | Antiguo | REDES ACUEDUCTO | REDES ACUEDUCTO | 4409 | REDUCCION PVC TIPO U.M. 4"X2" (SUMINISTRO E INSTALACIÓN) | UN | 137476 | Actualización 2023-I - Fase II + M.O. ley 2101 de 2021
4410 | Antiguo | REDES ACUEDUCTO | REDES ACUEDUCTO | 4410 | REDUCCION PVC TIPO U.M. 4"X3" (SUMINISTRO E INSTALACIÓN) | UN | 142374 | Actualización 2023-I - Fase II + M.O. ley 2101 de 2021
4411 | Antiguo | REDES ACUEDUCTO | REDES ACUEDUCTO | 4411 | REDUCCION PVC TIPO U.M. 6"X4" (SUMINISTRO E INSTALACIÓN) | UN | 336874 | Actualización 2023-I - Fase II + M.O. ley 2101 de 2021
4412 | Antiguo | REDES ACUEDUCTO | REDES ACUEDUCTO | 4412 | REDUCCION CONCENTRICA HD 6"X3" (SUMINISTRO E INSTALACIÓN) | UN | 395106 | Actualización 2023-I - Fase II + M.O. ley 2101 de 2021
4413 | Antiguo | REDES ACUEDUCTO | REDES ACUEDUCTO | 4413 | REDUCCION CONCENTRICA HD 12"X6" (SUMINISTRO E INSTALACIÓN) | UN | 1280003 | Actualización 2023-I - Fase II + M.O. ley 2101 de 2021
4414 | Antiguo | REDES ACUEDUCTO | REDES ACUEDUCTO | 4414 | REDUCCION CONCENTRICA HD 12"X8" (SUMINISTRO E INSTALACIÓN) | UN | 1280003 | Actualización 2023-I - Fase II + M.O. ley 2101 de 2021
4415 | Antiguo | REDES ACUEDUCTO | REDES ACUEDUCTO | 4415 | TAPON PVC TIPO U.M. D=3" (SUMINISTRO E INSTALACIÓN) | UN | 76981 | Actualización 2023-I - Fase II + M.O. ley 2101 de 2021
4416 | Antiguo | REDES ACUEDUCTO | REDES ACUEDUCTO | 4416 | TAPON PVC TIPO U.M. D=4" (SUMINISTRO E INSTALACIÓN) | UN | 98131 | Actualización 2023-I - Fase II + M.O. ley 2101 de 2021
4417 | Antiguo | REDES ACUEDUCTO | REDES ACUEDUCTO | 4417 | TAPON PVC TIPO U.M. D=6" (SUMINISTRO E INSTALACIÓN) | UN | 218938 | Actualización 2023-I - Fase II + M.O. ley 2101 de 2021
4418 | Antiguo | REDES ACUEDUCTO | REDES ACUEDUCTO | 4418 | UNION DE REPARACION PVC TIPO U.M. D=2" (SUMINISTRO E INSTALACIÓN) | UN | 48186 | Actualización 2023-I - Fase II + M.O. ley 2101 de 2021
4419 | Antiguo | REDES ACUEDUCTO | REDES ACUEDUCTO | 4419 | UNION DE REPARACION PVC TIPO U.M. D=3" (SUMINISTRO E INSTALACIÓN) | UN | 74032 | Actualización 2023-I - Fase II + M.O. ley 2101 de 2021
4420 | Antiguo | REDES ACUEDUCTO | REDES ACUEDUCTO | 4420 | UNION DE REPARACION PVC TIPO U.M. D=4" (SUMINISTRO E INSTALACIÓN) | UN | 112489 | Actualización 2023-I - Fase II + M.O. ley 2101 de 2021
4421 | Antiguo | REDES ACUEDUCTO | REDES ACUEDUCTO | 4421 | ACOPLE UNIVERSAL, UNION ALFA O MULTIUSOS D=3" (SUMINISTRO E INSTALACIÓN) | UN | 181336 | Actualización 2023-I - Fase II + M.O. ley 2101 de 2021
4422 | Antiguo | REDES ACUEDUCTO | REDES ACUEDUCTO | 4422 | ACOPLE UNIVERSAL, UNION ALFA O MULTIUSOS D=4" (SUMINISTRO E INSTALACIÓN) | UN | 201570 | Actualización 2023-I - Fase II + M.O. ley 2101 de 2021
4423 | Antiguo | REDES ACUEDUCTO | REDES ACUEDUCTO | 4423 | ACOPLE UNIVERSAL, UNION ALFA O MULTIUSOS D=6" (SUMINISTRO E INSTALACIÓN) | UN | 411819 | Actualización 2023-I - Fase II + M.O. ley 2101 de 2021
4424 | Antiguo | REDES ACUEDUCTO | REDES ACUEDUCTO | 4424 | ACOPLE UNIVERSAL, UNION ALFA O MULTIUSOS D=8" (SUMINISTRO E INSTALACIÓN) | UN | 609493 | Actualización 2023-I - Fase II + M.O. ley 2101 de 2021
4425 | Antiguo | REDES ACUEDUCTO | REDES ACUEDUCTO | 4425 | ACOPLE UNIVERSAL, UNION ALFA O MULTIUSOS D=10" (SUMINISTRO E INSTALACIÓN) | UN | 878444 | Actualización 2023-I - Fase II + M.O. ley 2101 de 2021
4426 | Antiguo | REDES ACUEDUCTO | REDES ACUEDUCTO | 4426 | ACOPLE UNIVERSAL, UNION ALFA O MULTIUSOS D=12" (SUMINISTRO E INSTALACIÓN) | UN | 1152708 | Actualización 2023-I - Fase II + M.O. ley 2101 de 2021
4427 | Antiguo | CONCRETO Y ACERO PARA ESTRUCTURAS | CONCRETO PARA ESTRUCTURAS | 4427 | ZAPATA EN CONCRETO PREMEZCLADO DE 3000 PSI (21Mpa), GRAVA COMÚN (Incluye Sumin., Formaleteo en madera, Colocación y Curado. No incl. Refuerzo ni bombeo). | M3 | 765181 | Actualización 2023-I - Fase II + M.O. ley 2101 de 2021
4428 | Antiguo | CONCRETO Y ACERO PARA ESTRUCTURAS | CONCRETO PARA ESTRUCTURAS | 4428 | VIGA DE AMARRE EN CONCRETO DE 3000 PSI GRAVA COMÚN SECCIÓN 20X20 (Para cerramiento de predios lotes IDU) | ML | 47221 | Actualización 2023-I - Fase II + M.O. ley 2101 de 2021
4429 | Antiguo | CONCRETO Y ACERO PARA ESTRUCTURAS | CONCRETO PARA ESTRUCTURAS | 4429 | COLUMNA EN CONCRETO DE 3000 PSI GRAVA COMÚN SECCIÓN 20X20 (Para cerramiento de predios lotes IDU) | ML | 55988 | Actualización 2023-I - Fase II + M.O. ley 2101 de 2021
4431 | Antiguo | CONCRETO Y ACERO PARA ESTRUCTURAS | CONCRETOS Y MORTEROS HECHOS EN OBRA | 4431 | PAÑETE LISO MURO 1:3 (NO INCLUYE ANDAMIO) | M2 | 28739 | Actualización 2023-I - Fase II + M.O. ley 2101 de 2021
4433 | Antiguo | REDES ELECTRICAS | RED ELECTRICA EPM | 4433 | CANALIZACION VIA PUBLICA SEIS (6) DUCTOS PVC TIPO DB-60 Ø4" MAS CUATRO (4) DUCTOS PVC TIPO DB-60 Ø6" EPM NORMA RS1-024. INCLUYE: EXCAVACIÓN, RELLENOS EN ARENA DE PEÑA Y EN SUB-BASE GRANULAR TIPO B-400 Y TRANSPORTE Y DISPOSICIÓN FINAL DE ESCOMBROS. NO INCLUYE: DEMOLICIÓN NI RECONSTRUCCIÓN DE ANDEN O PAVIMENTO, ENTIBADOS. | ML | 950922 | Actualización 2023-I - Fase II + M.O. ley 2101 de 2021
4434 | Antiguo | REDES ELECTRICAS | RED ELECTRICA EPM | 4434 | CANALIZACION VIA PUBLICA CINCO (5) DUCTOS PVC TIPO DB-60 Ø4" MAS CUATRO (4) DUCTOS PVC TIPO DB-60 Ø6" EPM NORMA RS1-025. INCLUYE: EXCAVACIÓN, RELLENOS EN ARENA DE PEÑA Y EN SUB-BASE GRANULAR TIPO B-400 Y TRANSPORTE Y DISPOSICIÓN FINAL DE ESCOMBROS. NO INCLUYE: DEMOLICIÓN NI RECONSTRUCCIÓN DE ANDEN O PAVIMENTO, ENTIBADOS. | ML | 950874 | Actualización 2023-I - Fase II + M.O. ley 2101 de 2021
4435 | Antiguo | REDES ELECTRICAS | RED ELECTRICA EPM | 4435 | CANALIZACION VIA PUBLICA DIEZ (10) DUCTOS PVC TIPO DB-60 Ø4" MAS CUATRO (4) DUCTOS PVC TIPO DB-60 Ø6" EPM NORMA RS1-026. INCLUYE: EXCAVACIÓN, RELLENOS EN ARENA DE PEÑA Y EN SUB-BASE GRANULAR TIPO B-400 Y TRANSPORTE Y DISPOSICIÓN FINAL DE ESCOMBROS. NO INCLUYE: DEMOLICIÓN NI RECONSTRUCCIÓN DE ANDEN O PAVIMENTO, ENTIBADOS. | ML | 1219418 | Actualización 2023-I - Fase II + M.O. ley 2101 de 2021
4436 | Antiguo | REDES ELECTRICAS | RED ELECTRICA EPM | 4436 | CANALIZACION VIA PUBLICA CUATRO (4) DUCTOS PVC TIPO DB-60 Ø4" MAS SEIS (6) DUCTOS PVC TIPO DB-60 Ø6" EPM NORMA RS1-027. INCLUYE: EXCAVACIÓN, RELLENOS EN ARENA DE PEÑA Y EN SUB-BASE GRANULAR TIPO B-400 Y TRANSPORTE Y DISPOSICIÓN FINAL DE ESCOMBROS. NO INCLUYE: DEMOLICIÓN NI RECONSTRUCCIÓN DE ANDEN O PAVIMENTO, ENTIBADOS. | ML | 1061511 | Actualización 2023-I - Fase II + M.O. ley 2101 de 2021
4437 | Antiguo | REDES ELECTRICAS | RED ELECTRICA EPM | 4437 | CANALIZACION VIA PUBLICA OCHO (8) DUCTOS PVC TIPO DB-60 Ø4" MAS SEIS (6) DUCTOS PVC TIPO DB-60 Ø6" EPM NORMA RS1-028. INCLUYE: EXCAVACIÓN, RELLENOS EN ARENA DE PEÑA Y EN SUB-BASE GRANULAR TIPO B-400 Y TRANSPORTE Y DISPOSICIÓN FINAL DE ESCOMBROS. NO INCLUYE: DEMOLICIÓN NI RECONSTRUCCIÓN DE ANDEN O PAVIMENTO, ENTIBADOS. | ML | 1287836 | Actualización 2023-I - Fase II + M.O. ley 2101 de 2021
4438 | Antiguo | REDES ELECTRICAS | RED ELECTRICA EPM | 4438 | CANALIZACION VIA PUBLICA CINCO (5) DUCTOS PVC TIPO DB-60 Ø4" MAS OCHO (8) DUCTOS PVC TIPO DB-60 Ø6" EPM NORMA RS1-029. INCLUYE: EXCAVACIÓN, RELLENOS EN ARENA DE PEÑA Y EN SUB-BASE GRANULAR TIPO B-400 Y TRANSPORTE Y DISPOSICIÓN FINAL DE ESCOMBROS. NO INCLUYE: DEMOLICIÓN NI RECONSTRUCCIÓN DE ANDEN O PAVIMENTO, ENTIBADOS. | ML | 1364437 | Actualización 2023-I - Fase II + M.O. ley 2101 de 2021
4439 | Antiguo | REDES ELECTRICAS | RED ELECTRICA EPM | 4439 | CANALIZACION VIA PUBLICA DIEZ (10) DUCTOS PVC TIPO DB-60 Ø4" MAS OCHO (8) DUCTOS PVC TIPO DB-60 Ø6" EPM NORMA RS1-030. INCLUYE: EXCAVACIÓN, RELLENOS EN ARENA DE PEÑA Y EN SUB-BASE GRANULAR TIPO B-400 Y TRANSPORTE Y DISPOSICIÓN FINAL DE ESCOMBROS. NO INCLUYE: DEMOLICIÓN NI RECONSTRUCCIÓN DE ANDEN O PAVIMENTO, ENTIBADOS. | ML | 1646768 | Actualización 2023-I - Fase II + M.O. ley 2101 de 2021
4440 | Antiguo | REDES ELECTRICAS | RED ELECTRICA EPM | 4440 | CANALIZACION VIA PUBLICA CUATRO (4) DUCTOS PVC TIPO DB-60 Ø4" MAS NUEVE (9) DUCTOS PVC TIPO DB-60 Ø6" EPM NORMA RS1-031. INCLUYE: EXCAVACIÓN, RELLENOS EN ARENA DE PEÑA Y EN SUB-BASE GRANULAR TIPO B-400 Y TRANSPORTE Y DISPOSICIÓN FINAL DE ESCOMBROS. NO INCLUYE: DEMOLICIÓN NI RECONSTRUCCIÓN DE ANDEN O PAVIMENTO, ENTIBADOS. | ML | 1374660 | Actualización 2023-I - Fase II + M.O. ley 2101 de 2021
4441 | Antiguo | REDES ELECTRICAS | RED ELECTRICA EPM | 4441 | CANALIZACION VIA PUBLICA CINCO (5) DUCTOS PVC TIPO DB-60 Ø4" MAS DOCE (12) DUCTOS PVC TIPO DB-60 Ø6" EPM NORMA RS1-032. INCLUYE: EXCAVACIÓN, RELLENOS EN ARENA DE PEÑA Y EN SUB-BASE GRANULAR TIPO B-400 Y TRANSPORTE Y DISPOSICIÓN FINAL DE ESCOMBROS. NO INCLUYE: DEMOLICIÓN NI RECONSTRUCCIÓN DE ANDEN O PAVIMENTO, ENTIBADOS. | ML | 1776755 | Actualización 2023-I - Fase II + M.O. ley 2101 de 2021
4442 | Antiguo | REDES ELECTRICAS | RED ELECTRICA EPM | 4442 | CANALIZACION VIA PUBLICA CUATRO (4) DUCTOS PVC TIPO DB-60 Ø4" EPM NORMA RS1-033. INCLUYE: EXCAVACIÓN, RELLENOS EN ARENA DE PEÑA Y EN SUB-BASE GRANULAR TIPO B-400 Y TRANSPORTE Y DISPOSICIÓN FINAL DE ESCOMBROS. NO INCLUYE: DEMOLICIÓN NI RECONSTRUCCIÓN DE ANDEN O PAVIMENTO, ENTIBADOS. | ML | 421329 | Actualización 2023-I - Fase II + M.O. ley 2101 de 2021
4447 | Antiguo | REDES ELECTRICAS | RED ELECTRICA EPM | 4447 | CANALIZACION ZONA VERDE CUATRO (4) DUCTOS PVC TIPO DB-60 Ø6" DISPOSICIÓN LINEAL EPM NORMA RS1-005. DISPOSICIÓN LINEAL. INCLUYE: EXCAVACIÓN, RELLENOS, SIEMBRA DE GRAMA Y TRANSPORTE Y DISPOSICIÓN FINAL DE ESCOMBROS. NO INCLUYE: ENTIBADOS. | ML | 610185 | Actualización 2023-I - Fase II + M.O. ley 2101 de 2021
4461 | Antiguo | REDES ELECTRICAS | RED ELECTRICA EPM | 4461 | CANALIZACION ZONA VERDE TRES (3) DUCTOS PVC TIPO DB-60 Ø4" MAS DOS (2) DUCTOS PVC TIPO DB-60 Ø6" EPM NORMA RS1-019. INCLUYE: EXCAVACIÓN, RELLENOS, SIEMBRA DE GRAMA Y TRANSPORTE Y DISPOSICIÓN FINAL DE ESCOMBROS. NO INCLUYE: ENTIBADOS. | ML | 511594 | Actualización 2023-I - Fase II + M.O. ley 2101 de 2021
4477 | Antiguo | RELLENOS Y CAPAS GRANULARES | CAPAS GRANULARES | 4477 | SUBBASE GRANULAR B-400 (SUMINISTRO, EXTENDIDO, NIVELACIÓN, HUMEDECIMIENTO Y COMPACTACIÓN CON VIBROCOMPACTADOR) | M3 | 99859 | Actualización 2023-I - Fase II + M.O. ley 2101 de 2021
4478 | Antiguo | ANÁLISIS AUXILIARES | CUADRILLAS (INCLUYE FACTOR PRESTACIONAL) | 4478 | CUADRILLA (2 AYUDANTES). | JR | 143160 | Actualización 2023-I - Fase II + M.O. ley 2101 de 2021
4479 | Antiguo | ANÁLISIS AUXILIARES | CUADRILLAS (INCLUYE FACTOR PRESTACIONAL) | 4479 | CUADRILLA (2 AYUDANTES) | HR | 18674 | Actualización 2023-I - Fase II + M.O. ley 2101 de 2021
4481 | Antiguo | REDES TELEFONICAS / DATOS | RED TELEFONICA ETB | 4481 | CARCAMO DOCE DUCTOS ETB | ML | 313697 | Actualización 2023-I - Fase II + M.O. ley 2101 de 2021
4485 | Antiguo | PAVIMENTOS | PAVIMENTOS EN CONCRETO ASFALTICO | 4485 | MEZCLA ASFÁLTICA EN CALIENTE TIPO DENSO MD20 ASFALTO 80-100. (INCLUYE SUMINISTRO, EXTENDIDO, NIVELACIÓN MANUAL Y COMPACTACIÓN MECÁNICA CON VIBROCOMPACTADOR TÁNDEM PEQUEÑO CON OPERARIO Y COMBUSTIBLE, FACTOR DE COMPACTACION Y TRANSPORTE DE MATERIAL A 21 KMS). | M3 | 1122116 | Actualización 2023-I - Fase II + M.O. ley 2101 de 2021
4486 | Antiguo | PAVIMENTOS | PAVIMENTOS EN CONCRETO ASFALTICO | 4486 | MEZCLA ASFÁLTICA EN CALIENTE TIPO DENSO MD10 ASFALTO 80-100. (INCLUYE SUMINISTRO, EXTENDIDO, NIVELACIÓN MANUAL Y COMPACTACIÓN MECÁNICA CON VIBROCOMPACTADOR TÁNDEM PEQUEÑO CON OPERARIO Y COMBUSTIBLE, FACTOR DE COMPACTACION Y TRANSPORTE DE MATERIAL A 21 KMS). | M3 | 1195721 | Actualización 2023-I - Fase II + M.O. ley 2101 de 2021
4487 | Antiguo | RELLENOS Y CAPAS GRANULARES | CAPAS GRANULARES | 4487 | BASE GRANULAR CLASE A (BG_A) (SUMINISTRO, EXTENDIDO MANUAL, HUMEDECIMIENTO Y COMPACTACIÓN) | M3 | 187676 | Actualización 2023-I - Fase II + M.O. ley 2101 de 2021
4488 | Antiguo | RELLENOS Y CAPAS GRANULARES | CAPAS GRANULARES | 4488 | BASE GRANULAR CLASE B (BG_B) (SUMINISTRO, EXTENDIDO MANUAL, HUMEDECIMIENTO Y COMPACTACIÓN) | M3 | 185046 | Actualización 2023-I - Fase II + M.O. ley 2101 de 2021
4489 | Antiguo | RELLENOS Y CAPAS GRANULARES | CAPAS GRANULARES | 4489 | SUBBASE GRANULAR CLASE B (SBG_B) (SUMINISTRO, EXTENDIDO MANUAL, HUMEDECIMIENTO Y COMPACTACIÓN) | M3 | 166482 | Actualización 2023-I - Fase II + M.O. ley 2101 de 2021
4490 | Antiguo | MANTENIMIENTO Y REHABILITACION DE VIAS | MALLA VIAL INTERMEDIA | 4490 | BACHEO EN PAVIMENTO FLEXIBLE E= 0.12M. (INCLUYE DEMOLICIÓN MANUAL Y CARGUE DE PAVIMENTO FLEXIBLE DE E=0.12M, TRANSPORTE Y DISPOSICIÓN FINAL DE ESCOMBROS, EXCAVACIÓN Y REPOSICIÓN BASE GRANULAR CLASE B (BG_B) E=0.25M, BASE ASFALTICA MD10) | M2 | 226671 | Actualización 2023-I - Fase II + M.O. ley 2101 de 2021
4491 | Demanda | MANTENIMIENTO Y REHABILITACION DE VIAS | MALLA VIAL INTERMEDIA | 4491 | REHABILITACIÓN DE PAVIMENTO FLEXIBLE E= 0.12M | M2 | 291785 | Actualización 2023-I - Fase II + M.O. ley 2101 de 2021
4501 | Antiguo | MANTENIMIENTO Y REHABILITACION DE VIAS | MALLA VIAL INTERMEDIA | 4501 | FRESADO Y REPOSICIÓN DE PAVIMENTO FLEXIBLE E=0.12M | M2 | 159120 | Actualización 2023-I - Fase II + M.O. ley 2101 de 2021
4502 | Antiguo | MANTENIMIENTO Y REHABILITACION DE VIAS | MALLA VIAL INTERMEDIA | 4502 | DEMOLICIÓN Y RECONSTRUCCIÓN DE LOSAS EN CONCRETO HIDRÁULICO MR45 E=0.18M | M2 | 267248 | Actualización 2023-I - Fase II + M.O. ley 2101 de 2021
4503 | Demanda | MANTENIMIENTO Y REHABILITACION DE VIAS | MALLA VIAL INTERMEDIA | 4503 | REHABILITACIÓN DE PAVIMENTO RÍGIDO: LOSAS EN CONCRETO HIDRÁULICO MR45 E=0.18M | M2 | 295150 | Actualización 2023-I - Fase II + M.O. ley 2101 de 2021
4504 | Demanda | MANTENIMIENTO Y REHABILITACION DE VIAS | MALLA VIAL INTERMEDIA | 4504 | CONSTRUCCIÓN DE PAVIMENTO RÍGIDO: LOSAS EN CONCRETO HIDRÁULICO MR45 E=0.18M | M2 | 339900 | Actualización 2023-I - Fase II + M.O. ley 2101 de 2021
4505 | Antiguo | MANTENIMIENTO Y REHABILITACION DE VIAS | MALLA VIAL LOCAL | 4505 | PARCHEO EN PAVIMENTO FLEXIBLE E=10CM. (INCLUYE DEMOLICIÓN MANUAL Y CARGUE DE PAVIMENTO FLEXIBLE DE E=0.10M, TRANSPORTE Y DISPOSICIÓN FINAL DE ESCOMBROS, IMPRIMACIÓN, COLOCACIÓN Y COMPACTACIÓN MD20 E=6CM Y MD12 E=4CM , RIEGO CRR-1, IMPRIMA CLR-0) | M2 | 143355 | Actualización 2023-I - Fase II + M.O. ley 2101 de 2021
4506 | Antiguo | MANTENIMIENTO Y REHABILITACION DE VIAS | MALLA VIAL LOCAL | 4506 | BACHEO EN PAVIMENTO FLEXIBLE E= 0.10M. (INCLUYE DEMOLICIÓN MANUAL Y CARGUE DE PAVIMENTO FLEXIBLE DE E=0.10M, TRANSPORTE Y DISPOSICIÓN FINAL DE ESCOMBROS, EXCAVACIÓN Y REPOSICIÓN BASE GRANULAR CLASE C (BG_C) E=0.25M, BASE ASFALTICA MD10) | M2 | 211110 | Actualización 2023-I - Fase II + M.O. ley 2101 de 2021
4507 | Demanda | MANTENIMIENTO Y REHABILITACION DE VIAS | MALLA VIAL LOCAL | 4507 | DEMOLICIÓN Y RECONSTRUCCIÓN DE LOSAS EN CONCRETO HIDRÁULICO MR41 E=0.18M | M2 | 264073 | Actualización 2022-I + MO 2023
4508 | Demanda | MANTENIMIENTO Y REHABILITACION DE VIAS | MALLA VIAL LOCAL | 4508 | REHABILITACIÓN DE PAVIMENTO FLEXIBLE E= 0.10M B= 0.20M SBG= 0.20M | M2 | 253705 | Actualización 2023-I - Fase II + M.O. ley 2101 de 2021
4509 | Demanda | MANTENIMIENTO Y REHABILITACION DE VIAS | MALLA VIAL LOCAL | 4509 | REHABILITACIÓN DE PAVIMENTO RÍGIDO: LOSAS EN CONCRETO HIDRÁULICO MR41 E=0.18M. INCLUYE SARDINEL, GEOTEXTIL Y EXCAVACIÓN EN BASE E=30CM., BASE BG_A E=30CM | M2 | 314556 | Actualización 2023-I - Fase II + M.O. ley 2101 de 2021
4510 | Antiguo | MANTENIMIENTO Y REHABILITACION DE VIAS | MALLA VIAL LOCAL | 4510 | FRESADO Y REPOSICIÓN DE PAVIMENTO FLEXIBLE E=0.10M | M2 | 134759 | Actualización 2023-I - Fase II + M.O. ley 2101 de 2021
4511 | Demanda | MANTENIMIENTO Y REHABILITACION DE VIAS | MALLA VIAL LOCAL | 4511 | CONSTRUCCIÓN DE PAVIMENTO FLEXIBLE E= 0.10M INCLUYE SARDINEL | M2 | 313541 | Actualización 2023-I - Fase II + M.O. ley 2101 de 2021
4512 | Demanda | MANTENIMIENTO Y REHABILITACION DE VIAS | MALLA VIAL LOCAL | 4512 | CONSTRUCCIÓN DE PAVIMENTO RÍGIDO: LOSAS EN CONCRETO HIDRÁULICO MR41 E=0.18M | M2 | 348790 | Actualización 2023-I - Fase II + M.O. ley 2101 de 2021
4513 | Antiguo | RELLENOS Y CAPAS GRANULARES | CAPAS GRANULARES | 4513 | BASE GRANULAR CLASE C (BG_C) (SUMINISTRO, EXTENDIDO MANUAL, HUMEDECIMIENTO Y COMPACTACIÓN) | M3 | 172670 | Actualización 2023-I - Fase II + M.O. ley 2101 de 2021
4514 | Antiguo | MANTENIMIENTO Y REHABILITACION DE VIAS | MALLA VIAL ARTERIAL | 4514 | PARCHEO EN PAVIMENTO FLEXIBLE E=0.14M. (INCLUYE DEMOLICIÓN MANUAL Y CARGUE DE PAVIMENTO FLEXIBLE DE E=0.14M, TRANSPORTE Y DISPOSICIÓN FINAL DE ESCOMBROS, IMPRIMACIÓN, COLOCACIÓN Y COMPACTACIÓN MD20 E=10CM Y MD12 E=4CM , RIEGO CRR-1, IMPRIMA CLR-0) | M2 | 190526 | Actualización 2023-I - Fase II + M.O. ley 2101 de 2021
4515 | Antiguo | MANTENIMIENTO Y REHABILITACION DE VIAS | MALLA VIAL ARTERIAL | 4515 | BACHEO EN PAVIMENTO FLEXIBLE E= 0.14M. (INCLUYE DEMOLICIÓN MANUAL Y CARGUE DE PAVIMENTO FLEXIBLE DE E=0.14M, TRANSPORTE Y DISPOSICIÓN FINAL DE ESCOMBROS, EXCAVACIÓN Y REPOSICIÓN BASE GRANULAR CLASE A (BG_A) E=0.20M, BASE ASFALTICA MD10) | M2 | 250505 | Actualización 2023-I - Fase II + M.O. ley 2101 de 2021
4516 | Antiguo | MANTENIMIENTO Y REHABILITACION DE VIAS | MALLA VIAL ARTERIAL | 4516 | FRESADO Y REPOSICIÓN DE PAVIMENTO FLEXIBLE E=0.14M | M2 | 183483 | Actualización 2023-I - Fase II + M.O. ley 2101 de 2021
4517 | Demanda | MANTENIMIENTO Y REHABILITACION DE VIAS | MALLA VIAL ARTERIAL | 4517 | DEMOLICIÓN Y RECONSTRUCCIÓN DE LOSAS EN CONCRETO HIDRÁULICO MR45 E=0.20M | M2 | 288228 | Actualización 2023-I - Fase II + M.O. ley 2101 de 2021
4518 | Antiguo | MANTENIMIENTO Y REHABILITACION DE VIAS | ACTIVIDADES ADICIONALES | 4518 | SOBRECARPETA: RODADURA ASFÁLTICA E=0.04M | M2 | 51337 | Actualización 2023-I - Fase II + M.O. ley 2101 de 2021
4519 | Antiguo | MANTENIMIENTO Y REHABILITACION DE VIAS | ACTIVIDADES ADICIONALES | 4519 | SOBRECARPETA: RODADURA ASFÁLTICA E=0.06M | M2 | 68923 | Actualización 2023-I - Fase II + M.O. ley 2101 de 2021
4520 | Antiguo | MANTENIMIENTO Y REHABILITACION DE VIAS | ACTIVIDADES ADICIONALES | 4520 | SOBRECARPETA: RODADURA ASFÁLTICA e=0.08M | M2 | 87491 | Actualización 2023-I - Fase II + M.O. ley 2101 de 2021
4522 | Antiguo | MANTENIMIENTO Y REHABILITACION DE VIAS | ACTIVIDADES ADICIONALES | 4522 | BACHEO EN PAVIMENTO FLEXIBLE E= 0.12M (ESTABILIZACIÓN DE BASE GRANULAR CON EMULSIÓN + CEMENTO 5% E=0.10M. INCLUYE DEMOLICIÓN Y CARGUE DE PAVIMENTO FLEXIBLE DE E=0.12M, TRANSPORTE Y DISPOSICIÓN ESCOMBROS, EXCAVACIÓN Y BASE (BG-B) E=0.10, MD 10) | M2 | 232234 | Actualización 2023-I - Fase II + M.O. ley 2101 de 2021
4523 | Demanda | MANTENIMIENTO Y REHABILITACION DE VIAS | ACTIVIDADES ADICIONALES | 4523 | CONSTRUCCIÓN PAVIMENTO ARTICULADO EN ADOQUIN DE ARCILLA - TRAFICO LIVIANO | M2 | 242256 | Actualización 2023-I - Fase II + M.O. ley 2101 de 2021
4524 | Demanda | MANTENIMIENTO Y REHABILITACION DE VIAS | ACTIVIDADES ADICIONALES | 4524 | CONSTRUCCIÓN PAVIMENTO ARTICULADO EN ADOQUIN DE ARCILLA - TRAFICO PESADO | M2 | 249022 | Actualización 2023-I - Fase II + M.O. ley 2101 de 2021
4525 | Antiguo | PAVIMENTOS | JUNTAS PARA PAVIMENTOS | 4525 | SELLADO DE JUNTAS EN PAVIMENTO FLEXIBLE (INCLUYE LIMPIEZA, SUMINISTRO E INSTALACIÓN DE FONDO Y EMULSIÓN ASFÁLTICA CRR-1) | ML | 6962 | Actualización 2023-I - Fase II + M.O. ley 2101 de 2021
4541 | Antiguo | MANTENIMIENTO Y REHABILITACION DE VIAS | MALLA VIAL INTERMEDIA | 4541 | PARCHEO EN PAVIMENTO FLEXIBLE CON MD12. (INCLUYE DEMOLICIÓN MANUAL Y CARGUE DE PAVIMENTO FLEXIBLE, TRANSPORTE Y DISPOSICIÓN FINAL DE ESCOMBROS, IMPRIMACIÓN, COLOCACIÓN Y COMPACTACIÓN BASE ASFÁLTICA MD12, RIEGO CRR-1) | M3 | 1296834 | Actualización 2023-I - Fase II + M.O. ley 2101 de 2021
4542 | Antiguo | MANTENIMIENTO Y REHABILITACION DE VIAS | MALLA VIAL INTERMEDIA | 4542 | PARCHEO EN PAVIMENTO FLEXIBLE CON MD-12. (INCLUYE DEMOLICIÓN MANUAL Y CARGUE DE PAVIMENTO FLEXIBLE, TRANSPORTE Y DISPOSICIÓN FINAL DE ESCOMBROS, IMPRIMACIÓN, COLOCACIÓN Y COMPACTACIÓN BASE ASFÁLTICA MD-12, RIEGO CRR-1) | M3 | 1296823 | Actualización 2023-I - Fase II + M.O. ley 2101 de 2021
4543 | Antiguo | ANDENES Y SARDINELES | SARDINELES Y BORDILLOS | 4543 | SARDINEL PREFABRICADO ALTO RAMPAS A86 (SUMINISTRO E INSTALACIÓN. INCLUYE 3CM MORTERO DE NIVELACIÓN 1:5) | ML | 62629 | Actualización 2023-I - Fase II + M.O. ley 2101 de 2021
4544 | Antiguo | ANDENES Y SARDINELES | SARDINELES Y BORDILLOS | 4544 | SARDINEL PREFABRICADO ALTO RAMPAS A86 (SUMINISTRO E INSTALACIÓN. INCLUYE 3CM MORTERO DE NIVELACIÓN 2000 PSI) | ML | 63964 | Actualización 2023-I - Fase II + M.O. ley 2101 de 2021
4545 | Antiguo | ANDENES Y SARDINELES | SARDINELES Y BORDILLOS | 4545 | SARDINEL PREFABRICADO ALTO RAMPAS A86 (SUMINISTRO E INSTALACIÓN. SIN MATERIAL DE BASE) | ML | 60295 | Actualización 2023-I - Fase II + M.O. ley 2101 de 2021
4549 | Antiguo | REDES ALCANTARILLADO / DRENAJE | REDES ALCANTARILLADO / DRENAJE | 4549 | SUMIDERO ALCANTARILLADO COMBINADO EN ANDEN NS-047-1V4 EAAB | UN | 7482224 | Actualización 2023-I - Fase II + M.O. ley 2101 de 2021
4550 | Antiguo | REDES ALCANTARILLADO / DRENAJE | REDES ALCANTARILLADO / DRENAJE | 4550 | SUMIDERO ALCANTARILLADO COMBINADO EN VIA NS-047-1V4 EAAB | UN | 5267965 | Actualización 2023-I - Fase II + M.O. ley 2101 de 2021
4551 | Antiguo | REDES ALCANTARILLADO / DRENAJE | REDES ALCANTARILLADO / DRENAJE | 4551 | SUMIDERO ALCANTARILLADO PLUVIAL EN ANDEN NS-047-1V4 EAAB | UN | 5879345 | Actualización 2023-I - Fase II + M.O. ley 2101 de 2021
4553 | Antiguo | REDES ALCANTARILLADO / DRENAJE | REDES ALCANTARILLADO / DRENAJE | 4553 | POZO DE INSPECCION D=1.7 M (INCL. SUMINISTRO E INSTALACION). INCLUYE CILINDRO POZO DE INSPECCION EN MAMPOSTERIA, CONO PREFABRICADO, PLACA FONDO. | UN | 3814443 | Actualización 2023-I - Fase II + M.O. ley 2101 de 2021
4555 | Antiguo | PAVIMENTOS | PAVIMENTOS EN CONCRETO HIDRAULICO | 4555 | LOSA DE PAVIMENTO EN CONCRETO HIDRAULICO MR50 CON FORMALETA FIJA, HIERROS DE TRANSFERENCIA, HIERROS DE AMARRE, ADITIVOS | M3 | 917128 | Actualización 2023-I - Fase II + M.O. ley 2101 de 2021
4556 | Antiguo | RELLENOS Y CAPAS GRANULARES | CAPAS GRANULARES | 4556 | SUBBASE GRANULAR CLASE A (SBG_A) (SUMINISTRO, EXTENDIDO MANUAL, HUMEDECIMIENTO Y COMPACTACIÓN) | M3 | 166482 | Actualización 2023-I - Fase II + M.O. ley 2101 de 2021
4557 | Antiguo | RELLENOS Y CAPAS GRANULARES | CAPAS GRANULARES | 4557 | SUBBASE GRANULAR CLASE C (SBG_C) (SUMINISTRO, EXTENDIDO MANUAL, HUMEDECIMIENTO Y COMPACTACIÓN) | M3 | 158747 | Actualización 2023-I - Fase II + M.O. ley 2101 de 2021
4558 | Antiguo | REDES ALCANTARILLADO / DRENAJE | REDES ALCANTARILLADO / DRENAJE | 4558 | SUMIDERO ALCANTARILLADO PLUVIAL EN VIA NS-047-1V4 EAAB | UN | 7451260 | Actualización 2023-I - Fase II + M.O. ley 2101 de 2021
4559 | Antiguo | CONCRETO Y ACERO PARA ESTRUCTURAS | CONCRETOS Y MORTEROS HECHOS EN OBRA | 4559 | CONCRETO 1500 PSI (HECHO EN OBRA 1:3:5 CON ARENA Y GRAVILLA DE RÍO) | M3 | 415280 | Actualización 2023-I - Fase II + M.O. ley 2101 de 2021
4560 | Antiguo | CONCRETO Y ACERO PARA ESTRUCTURAS | CONCRETOS Y MORTEROS HECHOS EN OBRA | 4560 | CONCRETO 2500 PSI (HECHO EN OBRA CON MATERIAL DE RÍO) | M3 | 451854 | Actualización 2023-I - Fase II + M.O. ley 2101 de 2021
4561 | Antiguo | CONCRETO Y ACERO PARA ESTRUCTURAS | CONCRETOS Y MORTEROS HECHOS EN OBRA | 4561 | CONCRETO 3000 PSI (HECHO EN OBRA 1:2:2 CON MATERIAL DE RÍO) | M3 | 527604 | Actualización 2023-I - Fase II + M.O. ley 2101 de 2021
4562 | Antiguo | RELLENOS Y CAPAS GRANULARES | RELLENOS PARA ANDENES Y REDES | 4562 | RELLENO PARA ANDENES EN SUBBASE GRANULAR B-600 (SUMINISTRO, TRANSPORTE, EXTENDIDO, HUMEDECIMIENTO Y COMPACTACIÓN) | M3 | 133995 | Actualización 2023-I - Fase II + M.O. ley 2101 de 2021
4563 | Antiguo | RELLENOS Y CAPAS GRANULARES | RELLENOS PARA ANDENES Y REDES | 4563 | RELLENO PARA ANDENES EN SUBBASE GRANULAR B-200 (SUMINISTRO, EXTENDIDO, HUMEDECIMIENTO Y COMPACTACIÓN) | M3 | 98414 | Actualización 2023-I - Fase II + M.O. ley 2101 de 2021
4564 | Antiguo | CONCRETO Y ACERO PARA ESTRUCTURAS | CONCRETOS Y MORTEROS HECHOS EN OBRA | 4564 | CONCRETO 2000 PSI (HECHO EN OBRA 1:3:3 CON MATERIAL DE RÍO) | M3 | 461686 | Actualización 2023-I - Fase II + M.O. ley 2101 de 2021
4565 | Antiguo | CONCRETO Y ACERO PARA ESTRUCTURAS | CONCRETOS Y MORTEROS HECHOS EN OBRA | 4565 | CONCRETO 3500 PSI (HECHO EN OBRA CON MATERIAL DE RÍO) | M3 | 527031 | Actualización 2023-I - Fase II + M.O. ley 2101 de 2021
4566 | Antiguo | CONCRETO Y ACERO PARA ESTRUCTURAS | CONCRETOS Y MORTEROS HECHOS EN OBRA | 4566 | CONCRETO 4000 PSI (HECHO EN OBRA CON MATERIAL DE RÍO) | M3 | 543110 | Actualización 2023-I - Fase II + M.O. ley 2101 de 2021
4567 | Antiguo | PAVIMENTOS | PAVIMENTOS EN CONCRETO ASFALTICO | 4567 | MEZCLA ASFÁLTICA EN CALIENTE TIPO DENSO MD12 ASFALTO 80-100. (INCLUYE SUMINISTRO, EXTENDIDO, NIVELACIÓN MANUAL, COMPACTACIÓN MECÁNICA CON VIBROCOMPACTADOR TÁNDEM PEQUEÑO CON OPERARIO Y COMBUSTIBLE, FACTOR DE COMPACTACION Y TRANSPORTE DE MATERIAL A 21 KMS). | M3 | 1134844 | Actualización 2023-I - Fase II + M.O. ley 2101 de 2021
4568 | Antiguo | PAVIMENTOS | PAVIMENTOS EN CONCRETO ASFALTICO | 4568 | MEZCLA DENSA EN CALIENTE MD-12 ASFALTO 80-100. (SUMINISTRO, EXTENDIDO, NIVELACIÓN MANUAL Y COMPACTACIÓN MECÁNICA CON VIBROCOMPACTADOR TÁNDEM PEQUEÑO, INCLUYE OPERARIO Y COMBUSTIBLE). | M3 | 1134844 | Actualización 2023-I - Fase II + M.O. ley 2101 de 2021
4569 | Antiguo | SEÑALIZACIÓN | DEMARCACION DE PAVIMENTOS | 4569 | ESTOPEROLES DE 10 CM X 2.5 CM. SUMINISTRO E INSTALACION. | UN | 10882 | Actualización 2023-I - Fase II + M.O. ley 2101 de 2021
4575 | Demanda | INDICES | CONSTRUCCIÓN DE ANDENES | 4575 | CONSTRUCCION DE ANDEN EN ADOQUIN DE ARCILLA SOBRE ARENA. NO INCLUYE BORDILLO. NO INCLUYE REDES | M2 | 203866 | Actualización 2023-I - Fase II + M.O. ley 2101 de 2021
4576 | Demanda | INDICES | CONSTRUCCIÓN DE ANDENES | 4576 | CONSTRUCCIÓN DE ANDEN EN LOSA DE CONCRETO DE 3000 PSI HECHO EN OBRA. NO INCLUYE BORDILLO. NO INCLUYE REDES. | M2 | 202691 | Actualización 2023-I - Fase II + M.O. ley 2101 de 2021
4577 | Demanda | INDICES | CONSTRUCCIÓN DE CICLORUTAS | 4577 | CONSTRUCCION DE CICLORUTA. NO INCLUYE REDES. | M2 | 168837 | Actualización 2023-I - Fase II + M.O. ley 2101 de 2021
4578 | Antiguo | INDICES | CONSTRUCCIÓN DE ANDENES | 4578 | CONSTRUCCION DE BORDILLO PREFABRICADO A80. NO INCLUYE REDES | ML | 92926 | Actualización 2023-I - Fase II + M.O. ley 2101 de 2021
4579 | Demanda | INDICES | CONSTRUCCION DE ANDENES | 4579 | REHABILITACION ANDEN ADOQUIN ARCILLA TR LIVIANO SOBRE MORTERO. NO INCL BORDILLO. INCL. RETIRO ADOQUIN E INSTALAR NUEVO. NO INCLUYE REDES. | M2 | 160282 | Actualización 2023-I - Fase II + M.O. ley 2101 de 2021
4581 | Antiguo | ANDENES Y SARDINELES | PISOS EN ADOQUINES Y EN LOSETAS | 4581 | RETIRO DE ADOQUIN SOBRE MORTERO | M2 | 2743 | Actualización 2023-I - Fase II + M.O. ley 2101 de 2021
4582 | Demanda | INDICES | CONSTRUCCIÓN DE ANDENES | 4582 | REHABILITACIÓN DE ANDEN EN LOSA DE CONCRETO DE 3000 PSI HECHO EN OBRA. NO INCLUYE BORDILLO. NO INCLUYE REDES. | M2 | 142640 | Actualización 2023-I - Fase II + M.O. ley 2101 de 2021
4583 | Demanda | INDICES | CONSTRUCCIÓN DE ANDENES | 4583 | REHABILITACION ZONA VERDE E=10 CM. INCLUYE DESCAPOTE, SIEMBRA DE GRAMA, TIERRA NEGRA Y RETIRO DE MATERIAL ORGANICO. NO INCLUYE REDES. | M2 | 41616 | Actualización 2023-I - Fase II + M.O. ley 2101 de 2021
4584 | Demanda | INDICES | CONSTRUCCIÓN DE CICLORUTAS | 4584 | REHABILITACION DE CICLORUTA. NO INCLUYE REDES. | M2 | 110647 | Actualización 2023-I - Fase II + M.O. ley 2101 de 2021
4585 | Demanda | REHABILITACION DE PAVIMENTO RÍGIDO | REHABILITACION DE PAVIMENTO RÍGIDO | 4585 | REHABILITACIÓN DE PAVIMENTO RÍGIDO: LOSAS EN CONCRETO HIDRÁULICO MR41 E=0.18M. EXCAVACIÓN EN BASE E=15CM., BASE BG_B E=15CM. NO INCLUYE SARDINEL, GEOTEXTIL. | M2 | 243500 | Actualización 2023-I - Fase II + M.O. ley 2101 de 2021
4586 | Demanda | MANTENIMIENTO Y REHABILITACION DE VIAS | ACTIVIDADES ADICIONALES | 4586 | REHABILITACION PAVIMENTO ARTICULADO EN ADOQUIN DE ARCILLA - TRAFICO PESADO | M2 | 124506 | Actualización 2023-I - Fase II + M.O. ley 2101 de 2021
4588 | Antiguo | INDICES | CONSTRUCCIÓN DE ESCALERAS EN CONCRETO | 4588 | CONSTRUCCIÓN DE ESCALERAS EN CONCRETO 3000 PSI GRAVA COMÚN. INCLUYE EXCAVACIÓN MANUAL, SUBBASE GRANULAR CLASE B, ACERO DE REFUERZO Y TRANSPORTE Y DISPOSICIÓN FINAL DE ESCOMBROS. | M2 | 433426 | Actualización 2023-I - Fase II + M.O. ley 2101 de 2021
4589 | Demanda | INDICES | CONSTRUCCIÓN DE ANDENES | 4589 | MANTENIMIENTO PREVENTIVO ESPACIO PUBLICO EN ADOQUIN INCLUYE SELLO DE JUNTAS, BARRIDO, Y RETIRO MANUAL DE CAPA VEGETAL | M2 | 2192 | Actualización 2023-I - Fase II + M.O. ley 2101 de 2021
4592 | Antiguo | ANDENES Y SARDINELES | PISOS EN ADOQUINES Y EN LOSETAS | 4592 | RETIRO DE ADOQUIN SOBRE ARENA | M2 | 1670 | Actualización 2023-I - Fase II + M.O. ley 2101 de 2021
4593 | Antiguo | PAVIMENTOS | PAVIMENTOS ARTICULADOS | 4593 | ADOQUIN DE ARCILLA TR. LIVIANO 20X10X6CM (SUMINISTRO E INSTALACIÓN. INCLUYE BASE 4CM MORTERO 2000 Y ARENA DE SELLO) | M2 | 101181 | Actualización 2023-I - Fase II + M.O. ley 2101 de 2021
4594 | Demanda | INDICES | CONSTRUCCIÓN DE ANDENES | 4594 | REHABILITACION ANDEN ADOQUIN ARCILLA TR LIVIANO SOBRE ARENA NO INCL BORDILLO. INCL. DEMOLICION ADOQUIN E INSTALAR NUEVO. NO INCLUYE REDES. | M2 | 139301 | Actualización 2023-I - Fase II + M.O. ley 2101 de 2021
4595 | Demanda | INDICES | CONSTRUCCIÓN DE ANDENES | 4595 | MANTENIMIENTO CORRECTIVO DE ESPACIO PUBLICO ADOQUIN DE ARCILLA LIVIANO SOBRE MORTERO. INCL. RETIRO ADOQUIN E INSTALAR NUEVO. NO INCLUYE REDES. | M2 | 108321 | Actualización 2023-I - Fase II + M.O. ley 2101 de 2021
4596 | Demanda | INDICES | CONSTRUCCIÓN DE ANDENES | 4596 | MANTENIMIENTO CORRECTIVO ESPACIO PUBLICO EN ADOQUIN DE ARCILLA LIVIANO SOBRE ARENA. INCL. RETIRO ADOQUIN E INSTALAR NUEVO. NO INCLUYE REDES. | M2 | 83911 | Actualización 2023-I - Fase II + M.O. ley 2101 de 2021
4597 | Demanda | INDICES | CONSTRUCCIÓN DE CICLORUTAS | 4597 | MANTENIMIENTO PREVENTIVO PARA CICLORUTAS | M2 | 17142 | Actualización 2023-I - Fase II + M.O. ley 2101 de 2021
4598 | Antiguo | ANÁLISIS AUXILIARES | ACTIVIDADES DE CONSERVACIÓN | 4598 | SELLO DE GRIETAS | ML | 9829 | Actualización 2023-I - Fase II + M.O. ley 2101 de 2021
4599 | Antiguo | ANÁLISIS AUXILIARES | ACTIVIDADES DE CONSERVACIÓN | 4599 | TRATAMIENTO SUPERFICIAL SIMPLE | M2 | 58117 | Actualización 2023-I - Fase II + M.O. ley 2101 de 2021
4600 | Antiguo | ANÁLISIS AUXILIARES | ACTIVIDADES DE CONSERVACIÓN | 4600 | TRATAMIENTO SUPERFICIAL DOBLE | M2 | 128083 | Actualización 2023-I - Fase II + M.O. ley 2101 de 2021
4601 | Antiguo | ANÁLISIS AUXILIARES | ACTIVIDADES DE CONSERVACIÓN | 4601 | SOBRECARPETA: RODADURA ASFÁLTICA E=0.05M | M2 | 58168 | Actualización 2023-I - Fase II + M.O. ley 2101 de 2021
4602 | Antiguo | ANÁLISIS AUXILIARES | ACTIVIDADES DE CONSERVACIÓN | 4602 | RECONSTRUCCION TRATAMIENTO SUPERFICIAL DOBLE | M2 | 151355 | Actualización 2023-I - Fase II + M.O. ley 2101 de 2021
4603 | Demanda | ANÁLISIS AUXILIARES | ACTIVIDADES DE CONSERVACIÓN | 4603 | CONSTRUCCION DE CAMINO EN GRAVA | M2 | 1700 | Actualización 2023-I - Fase II + M.O. ley 2101 de 2021
4604 | Antiguo | EXCAVACIONES | EXC. CONFORMACIÓN DE SUBRASANTE | 4604 | DESCAPOTE A MAQUINA EN MATERIAL COMUN (E=0.1M. INCLUYE CARGUE). INCLUYE DISPOSICION FINAL DE ESCOMBROS | M2 | 6638 | Actualización 2023-I - Fase II + M.O. ley 2101 de 2021
4605 | Demanda | MANTENIMIENTO Y REHABILITACION DE VIAS | MALLA VIAL INTERMEDIA | 4605 | CONSTRUCCIÓN DE PAVIMENTO FLEXIBLE E= 0.10M (NO INCLUYE SARDINEL) | M2 | 282387 | Actualización 2023-I - Fase II + M.O. ley 2101 de 2021
4606 | Antiguo | RELLENOS Y CAPAS GRANULARES | RELLENOS PARA ANDENES Y REDES | 4606 | TRITURADO 3/4" E=0.1M. SUMINISTRO E INSTALACION. | M2 | 27692 | Actualización 2023-I - Fase II + M.O. ley 2101 de 2021
4607 | Demanda | ANÁLISIS AUXILIARES | ACTIVIDADES DE CONSERVACIÓN | 4607 | CONSTRUCCION DE CAMINO CON SUBBASE GRANULAR TIPO C SBG-C E=0.30MT | M2 | 65001 | Actualización 2023-I - Fase II + M.O. ley 2101 de 2021
4608 | Demanda | ANÁLISIS AUXILIARES | ACTIVIDADES DE CONSERVACIÓN | 4608 | REHABILITACION DE CAMINO CON SUBBASE GRANULAR TIPO C SBG-C E=0.30MT | M2 | 32501 | Actualización 2023-I - Fase II + M.O. ley 2101 de 2021
4609 | Demanda | ANÁLISIS AUXILIARES | ACTIVIDADES DE CONSERVACIÓN | 4609 | CONSTRUCCIÓN DE CAMINO CON SUBBASE GRANULAR TIPO C SBG-C E=0.30MT INCLUYE TRANSPORTE Y DISPOSICIÓN DE ESCOMBRO Y TRATAMIENTO SUPERFICIAL SIMPLE | M2 | 124371 | Actualización 2023-I - Fase II + M.O. ley 2101 de 2021
4610 | Demanda | ANÁLISIS AUXILIARES | ACTIVIDADES DE CONSERVACIÓN | 4610 | MANTENIMIENTO CORRECTIVO DE CICLORUTAS (SOBRECARPETA: RODADURA ASFÁLTICA E=0.04M) | M2 | 60724 | Actualización 2023-I - Fase II + M.O. ley 2101 de 2021
4611 | Antiguo | REDES ACUEDUCTO | REDES ACUEDUCTO | 4611 | CARCAMO PROTECCIÓN DE TUBERÍA Ø 8" (TIPO PLACA) NORMA EAAB NS-090 | ML | 228323 | Actualización 2023-I - Fase II + M.O. ley 2101 de 2021
4612 | Antiguo | REDES ACUEDUCTO | REDES ACUEDUCTO | 4612 | CARCAMO PROTECCIÓN DE TUBERÍA Ø 10" (TIPO PLACA) NORMA EAAB NS-090 | ML | 228323 | Actualización 2023-I - Fase II + M.O. ley 2101 de 2021
4613 | Antiguo | TRANSPORTES Y ACARREOS | TRANSPORTES Y ACARREOS | 4613 | TRANSPORTE Y DISPOSICION FINAL DE ESCOMBROS EN SITIO AUTORIZADO (DISTANCIA DE TRANSPORTE 28 KM) | M3 | 56280 | Actualización 2023-I - Fase II + M.O. ley 2101 de 2021
4614 | Antiguo | REDES ACUEDUCTO | REDES ACUEDUCTO | 4614 | CARCAMO PROTECCIÓN DE TUBERÍA Ø 12" (TIPO PLACA) NORMA EAAB NS-090 | ML | 230707 | Actualización 2023-I - Fase II + M.O. ley 2101 de 2021
4615 | Antiguo | REDES ACUEDUCTO | REDES ACUEDUCTO | 4615 | CARCAMO PROTECCIÓN DE TUBERÍA Ø 16" (TIPO PLACA) NORMA EAAB NS-090 | ML | 289390 | Actualización 2023-I - Fase II + M.O. ley 2101 de 2021
4616 | Antiguo | REDES ACUEDUCTO | REDES ACUEDUCTO | 4616 | CARCAMO PROTECCIÓN DE TUBERÍA Ø 18" (TIPO PLACA) NORMA EAAB NS-090 | ML | 289390 | Actualización 2023-I - Fase II + M.O. ley 2101 de 2021
4617 | Antiguo | REDES ACUEDUCTO | REDES ACUEDUCTO | 4617 | CARCAMO PROTECCIÓN DE TUBERÍA Ø 20" (TIPO PLACA) NORMA EAAB NS-090 | ML | 299930 | Actualización 2023-I - Fase II + M.O. ley 2101 de 2021
4618 | Antiguo | REDES ACUEDUCTO | REDES ACUEDUCTO | 4618 | CARCAMO PROTECCIÓN DE TUBERÍA Ø 24" (TIPO PLACA) NORMA EAAB NS-090 | ML | 356054 | Actualización 2023-I - Fase II + M.O. ley 2101 de 2021
4619 | Antiguo | REDES ACUEDUCTO | REDES ACUEDUCTO | 4619 | CARCAMO PROTECCIÓN DE TUBERÍA Ø 27" (TIPO PLACA) NORMA EAAB NS-090 | ML | 393760 | Actualización 2023-I - Fase II + M.O. ley 2101 de 2021
4620 | Antiguo | REDES ACUEDUCTO | REDES ACUEDUCTO | 4620 | CARCAMO PROTECCIÓN DE TUBERÍA Ø 30" (TIPO PLACA) NORMA EAAB NS-090 | ML | 450551 | Actualización 2023-I - Fase II + M.O. ley 2101 de 2021
4621 | Antiguo | REDES ACUEDUCTO | REDES ACUEDUCTO | 4621 | CARCAMO TIPO PLACA DE PROTECCIÓN PARA TUBERÍA Ø 32" NORMA EAAB NS-090 . 3V.2. INCLUYE: DESPERDICIOS, COMPACTACIÓN Y DESPUNTES. | ML | 401115 | Actualización 2023-I - Fase II + M.O. ley 2101 de 2021
4622 | Antiguo | REDES ACUEDUCTO | REDES ACUEDUCTO | 4622 | CARCAMO PROTECCIÓN DE TUBERÍA Ø 36" (TIPO PLACA) NORMA EAAB NS-090 | ML | 502000 | Actualización 2023-I - Fase II + M.O. ley 2101 de 2021
4624 | Antiguo | REDES ACUEDUCTO | REDES ACUEDUCTO | 4624 | TUBERIA GRP 300MM (INCLUYE TRANSPORTE). SUMINISTRO E INSTALACION. | ML | 403003 | Actualización 2023-I - Fase II + M.O. ley 2101 de 2021
4625 | Antiguo | REDES ACUEDUCTO | REDES ACUEDUCTO | 4625 | TUBERIA GRP 400MM (INCLUYE TRANSPORTE). SUMINISTRO E INSTALACION. | ML | 495147 | Actualización 2023-I - Fase II + M.O. ley 2101 de 2021
4626 | Antiguo | REDES ACUEDUCTO | REDES ACUEDUCTO | 4626 | TUBERIA GRP 500MM (INCLUYE TRANSPORTE). SUMINISTRO E INSTALACION. | ML | 630936 | Actualización 2023-I - Fase II + M.O. ley 2101 de 2021
4627 | Antiguo | REDES ACUEDUCTO | REDES ACUEDUCTO | 4627 | TUBERIA GRP 600MM (INCLUYE TRANSPORTE). SUMINISTRO E INSTALACION. | ML | 693915 | Actualización 2023-I - Fase II + M.O. ley 2101 de 2021
4628 | Antiguo | REDES ACUEDUCTO | REDES ACUEDUCTO | 4628 | TUBERIA GRP 700MM (INCLUYE TRANSPORTE). SUMINISTRO E INSTALACION. | ML | 857031 | Actualización 2023-I - Fase II + M.O. ley 2101 de 2021
4629 | Antiguo | REDES ACUEDUCTO | REDES ACUEDUCTO | 4629 | TUBERIA GRP 800MM (INCLUYE TRANSPORTE). SUMINISTRO E INSTALACION. | ML | 997459 | Actualización 2023-I - Fase II + M.O. ley 2101 de 2021
4630 | Antiguo | REDES ACUEDUCTO | REDES ACUEDUCTO | 4630 | TUBERIA GRP 900MM (INCLUYE TRANSPORTE). SUMINISTRO E INSTALACION. | ML | 1249348 | Actualización 2023-I - Fase II + M.O. ley 2101 de 2021
4631 | Antiguo | REDES ACUEDUCTO | REDES ACUEDUCTO | 4631 | TUBERIA GRP 1000MM (INCLUYE TRANSPORTE). SUMINISTRO E INSTALACION. | ML | 1562074 | Actualización 2023-I - Fase II + M.O. ley 2101 de 2021
4632 | Antiguo | REDES ACUEDUCTO | REDES ACUEDUCTO | 4632 | TUBERIA GRP 1100MM (INCLUYE TRANSPORTE). SUMINISTRO E INSTALACION. | ML | 1770181 | Actualización 2023-I - Fase II + M.O. ley 2101 de 2021
4633 | Antiguo | REDES ACUEDUCTO | REDES ACUEDUCTO | 4633 | TUBERIA GRP 1200MM (INCLUYE TRANSPORTE). SUMINISTRO E INSTALACION. | ML | 1953742 | Actualización 2023-I - Fase II + M.O. ley 2101 de 2021
4634 | Antiguo | REDES ACUEDUCTO | REDES ACUEDUCTO | 4634 | TUBERIA GRP 1300MM (INCLUYE TRANSPORTE). SUMINISTRO E INSTALACION. | ML | 2193658 | Actualización 2023-I - Fase II + M.O. ley 2101 de 2021
4635 | Antiguo | REDES ACUEDUCTO | REDES ACUEDUCTO | 4635 | TUBERIA GRP 1400MM (INCLUYE TRANSPORTE). SUMINISTRO E INSTALACION. | ML | 2780872 | Actualización 2023-I - Fase II + M.O. ley 2101 de 2021
4636 | Antiguo | REDES ACUEDUCTO | REDES ACUEDUCTO | 4636 | TUBERIA GRP 1500MM (INCLUYE TRANSPORTE). SUMINISTRO E INSTALACION. | ML | 3081808 | Actualización 2023-I - Fase II + M.O. ley 2101 de 2021
4637 | Antiguo | REDES ACUEDUCTO | REDES ACUEDUCTO | 4637 | TUBERIA GRP 1600MM (INCLUYE TRANSPORTE). SUMINISTRO E INSTALACION. | ML | 3399611 | Actualización 2023-I - Fase II + M.O. ley 2101 de 2021
4638 | Antiguo | REDES ACUEDUCTO | REDES ACUEDUCTO | 4638 | TUBERIA GRP 1700MM (INCLUYE TRANSPORTE). SUMINISTRO E INSTALACION. | ML | 3727161 | Actualización 2023-I - Fase II + M.O. ley 2101 de 2021
4639 | Antiguo | MANTENIMIENTO Y REHABILITACION DE VIAS | MALLA VIAL ARTERIAL | 4639 | CONSTRUCCIÓN DE PAVIMENTO FLEXIBLE MD10 E=0.08M Y MD20 E= 0.18M (NO INCLUYE SARDINEL) | M2 | 432843 | Actualización 2023-I - Fase II + M.O. ley 2101 de 2021
4640 | Antiguo | MANTENIMIENTO Y REHABILITACION DE VIAS | MALLA VIAL ARTERIAL | 4640 | CONSTRUCCIÓN DE PAVIMENTO FLEXIBLE MD10 E=0.06M Y MD20 E= 0.18M (NO INCLUYE SARDINEL) | M2 | 404568 | Actualización 2023-I - Fase II + M.O. ley 2101 de 2021
4641 | Antiguo | REDES ACUEDUCTO | REDES ACUEDUCTO | 4641 | ACOPLE GRP 300MM. INCLUYE TRANSPORTE, SUMINISTRO E INSTALACION. | UN | 599222 | Actualización 2023-I - Fase II + M.O. ley 2101 de 2021
4642 | Antiguo | REDES ACUEDUCTO | REDES ACUEDUCTO | 4642 | ACOPLE GRP 350MM. INCLUYE TRANSPORTE, SUMINISTRO E INSTALACION. | UN | 621902 | Actualización 2023-I - Fase II + M.O. ley 2101 de 2021
4643 | Antiguo | REDES ACUEDUCTO | REDES ACUEDUCTO | 4643 | ACOPLE GRP 400MM. INCLUYE TTRANSPORTE, SUMINISTRO E INSTALACION. | UN | 643642 | Actualización 2023-I - Fase II + M.O. ley 2101 de 2021
4644 | Antiguo | REDES ACUEDUCTO | REDES ACUEDUCTO | 4644 | ACOPLE GRP 500MM. INCLUYE TRANSPORTE, SUMINISTRO E INSTALACION. | UN | 678861 | Actualización 2023-I - Fase II + M.O. ley 2101 de 2021
4645 | Antiguo | REDES ACUEDUCTO | REDES ACUEDUCTO | 4645 | ACOPLE GRP 600MM. INCLUYE TRANSPORTE, SUMINISTRO E INSTALACION. | UN | 870681 | Actualización 2023-I - Fase II + M.O. ley 2101 de 2021
4646 | Antiguo | REDES ACUEDUCTO | REDES ACUEDUCTO | 4646 | ACOPLE GRP 700MM. INCLUYE TRANSPORTE, SUMINISTRO E INSTALACION. | UN | 930751 | Actualización 2023-I - Fase II + M.O. ley 2101 de 2021
4647 | Antiguo | REDES ACUEDUCTO | REDES ACUEDUCTO | 4647 | ACOPLE GRP 800MM. INCLUYE TRANSPORTE, SUMINISTRO E INSTALACION. | UN | 1005188 | Actualización 2023-I - Fase II + M.O. ley 2101 de 2021
4648 | Antiguo | REDES ACUEDUCTO | REDES ACUEDUCTO | 4648 | ACOPLE GRP 900MM. INCLUYE TRANSPORTE, SUMINISTRO E INSTALACION. | UN | 1081466 | Actualización 2023-I - Fase II + M.O. ley 2101 de 2021
4649 | Antiguo | REDES ACUEDUCTO | REDES ACUEDUCTO | 4649 | ACOPLE GRP 1000MM. INCLUYE TRANSPORTE, SUMINISTRO E INSTALACION. | UN | 885703 | Actualización 2023-I - Fase II + M.O. ley 2101 de 2021
4650 | Antiguo | REDES ACUEDUCTO | REDES ACUEDUCTO | 4650 | ACOPLE GRP 1100MM. INCLUYE TRANSPORTE, SUMINISTRO E INSTALACION. | UN | 924806 | Actualización 2023-I - Fase II + M.O. ley 2101 de 2021
4651 | Antiguo | REDES ACUEDUCTO | REDES ACUEDUCTO | 4651 | ACOPLE GRP 1200MM. INCLUYE TRANSPORTE, SUMINISTRO E INSTALACION. | UN | 1031927 | Actualización 2023-I - Fase II + M.O. ley 2101 de 2021
4652 | Antiguo | REDES ACUEDUCTO | REDES ACUEDUCTO | 4652 | ACOPLE GRP 1300MM. INCLUYE TRANSPORTE, SUMINISTRO E INSTALACION. | UN | 1249351 | Actualización 2023-I - Fase II + M.O. ley 2101 de 2021
4653 | Antiguo | REDES ACUEDUCTO | REDES ACUEDUCTO | 4653 | ACOPLE GRP 1400MM. INCLUYE TRANSPORTE, SUMINISTRO E INSTALACION. | UN | 1308004 | Actualización 2023-I - Fase II + M.O. ley 2101 de 2021
4654 | Antiguo | REDES ACUEDUCTO | REDES ACUEDUCTO | 4654 | ACOPLE GRP 1500MM. INCLUYE TRANSPORTE, SUMINISTRO E INSTALACION. | UN | 1400940 | Actualización 2023-I - Fase II + M.O. ley 2101 de 2021
4655 | Antiguo | REDES ACUEDUCTO | REDES ACUEDUCTO | 4655 | ACOPLE GRP 1600MM. INCLUYE TRANSPORTE, SUMINISTRO E INSTALACION. | UN | 1579262 | Actualización 2023-I - Fase II + M.O. ley 2101 de 2021
4656 | Antiguo | REDES ACUEDUCTO | REDES ACUEDUCTO | 4656 | ACOPLE GRP 1700MM. INCLUYE TRANSPORTE, SUMINISTRO E INSTALACION. | UN | 1637369 | Actualización 2023-I - Fase II + M.O. ley 2101 de 2021
4657 | Antiguo | REDES ACUEDUCTO | REDES ACUEDUCTO | 4657 | ACOPLE GRP 1800MM. INCLUYE TRANSPORTE, SUMINISTRO E INSTALACION. | UN | 1898441 | Actualización 2023-I - Fase II + M.O. ley 2101 de 2021
4658 | Antiguo | REDES ACUEDUCTO | REDES ACUEDUCTO | 4658 | ACOPLE GRP 2000MM. INCLUYE TRANSPORTE, SUMINISTRO E INSTALACION. | UN | 2020020 | Actualización 2023-I - Fase II + M.O. ley 2101 de 2021
4659 | Antiguo | REDES ACUEDUCTO | REDES ACUEDUCTO | 4659 | TUBERIA GRP 1800MM (INCLUYE TRANSPORTE). SUMINISTRO E INSTALACION. | ML | 4098937 | Actualización 2023-I - Fase II + M.O. ley 2101 de 2021
4660 | Antiguo | REDES ACUEDUCTO | REDES ACUEDUCTO | 4660 | TUBERIA GRP 2000MM (INCLUYE TRANSPORTE). SUMINISTRO E INSTALACION. | ML | 4826137 | Actualización 2023-I - Fase II + M.O. ley 2101 de 2021
4661 | Antiguo | REDES ACUEDUCTO | REDES ACUEDUCTO | 4661 | TUBERIA GRP 2400MM (INCLUYE TRANSPORTE). SUMINISTRO E INSTALACION. | ML | 6528481 | Actualización 2023-I - Fase II + M.O. ley 2101 de 2021
4662 | Antiguo | REDES ACUEDUCTO | REDES ACUEDUCTO | 4662 | ACOPLE GRP 2400MM. INCLUYE TRANSPORTE, SUMINISTRO E INSTALACION. | UN | 2325834 | Actualización 2023-I - Fase II + M.O. ley 2101 de 2021
4663 | Antiguo | MANTENIMIENTO Y REHABILITACION DE VIAS | MALLA VIAL INTERMEDIA | 4663 | PARCHEO EN PAVIMENTO FLEXIBLE E=0.12M. (INCLUYE DEMOLICIÓN MANUAL Y CARGUE DE PAVIMENTO FLEXIBLE DE E=0.12M, TRANSPORTE Y DISPOSICIÓN FINAL DE ESCOMBROS, IMPRIMACIÓN, COLOCACIÓN Y COMPACTACIÓN MD20 E=8CM Y MD12 E=4CM , RIEGO CRR-1, IMPRIMA CLR-0) | M2 | 166941 | Actualización 2023-I - Fase II + M.O. ley 2101 de 2021
4664 | Demanda | MANTENIMIENTO Y REHABILITACION DE VIAS | MALLA VIAL INTERMEDIA | 4664 | CONSTRUCCIÓN DE PAVIMENTO FLEXIBLE E= 0.15M (NO INCLUYE SARDINEL) | M2 | 357009 | Actualización 2023-I - Fase II + M.O. ley 2101 de 2021
4665 | Demanda | MANTENIMIENTO Y REHABILITACION DE VIAS | MALLA VIAL ARTERIAL | 4665 | REHABILITACIÓN DE PAVIMENTO FLEXIBLE E= 0.18M BG=25CM, SBG=30CM | M2 | 386361 | Actualización 2023-I - Fase II + M.O. ley 2101 de 2021
4666 | Demanda | MANTENIMIENTO Y REHABILITACION DE VIAS | MALLA VIAL ARTERIAL | 4666 | REHABILITACIÓN DE PAVIMENTO RÍGIDO: LOSAS EN CONCRETO HIDRÁULICO MR45 E=0.20M | M2 | 302414 | Actualización 2023-I - Fase II + M.O. ley 2101 de 2021
4667 | Demanda | MANTENIMIENTO Y REHABILITACION DE VIAS | MALLA VIAL ARTERIAL | 4667 | CONSTRUCCIÓN DE PAVIMENTO RÍGIDO: LOSAS EN CONCRETO HIDRÁULICO MR45 E=0.20M (NO INCLUYE SARDINEL) | M2 | 356894 | Actualización 2023-I - Fase II + M.O. ley 2101 de 2021
4668 | Antiguo | GEOSINTETICOS | GEOTEXTILES | 4668 | GEOTEXTIL NT 1600 PARA SEPARACION SUBRASANTE/CAPAS GRANULARES (INCLUYE SUMINISTRO E INSTALACIÓN) | M2 | 6389 | Actualización 2023-I - Fase II + M.O. ley 2101 de 2021
4669 | Antiguo | GEOSINTETICOS | GEOTEXTILES | 4669 | GEOTEXTIL NT 1800 PARA SEPARACION SUBRASANTE/CAPAS GRANULARES (INCLUYE SUMINISTRO E INSTALACIÓN) | M2 | 7609 | Actualización 2023-I - Fase II + M.O. ley 2101 de 2021
4670 | Antiguo | GEOSINTETICOS | GEOTEXTILES | 4670 | GEOTEXTIL NT 2000 PARA SEPARACION SUBRASANTE/CAPAS GRANULARES (INCLUYE SUMINISTRO E INSTALACIÓN) | M2 | 7381 | Actualización 2023-I - Fase II + M.O. ley 2101 de 2021
4671 | Antiguo | GEOSINTETICOS | GEOTEXTILES | 4671 | GEOTEXTIL NT 2500 PARA SEPARACION SUBRASANTE/CAPAS GRANULARES (INCLUYE SUMINISTRO E INSTALACIÓN) | M2 | 9107 | Actualización 2023-I - Fase II + M.O. ley 2101 de 2021
4672 | Antiguo | GEOSINTETICOS | GEOTEXTILES | 4672 | GEOTEXTIL NT 1600 PARA SUBDRENES/FILTROS (INCLUYE SUMINISTRO E INSTALACIÓN) | M2 | 6389 | Actualización 2023-I - Fase II + M.O. ley 2101 de 2021
4673 | Antiguo | GEOSINTETICOS | GEOTEXTILES | 4673 | GEOTEXTIL NT 1800 PARA SUBDRENES/FILTROS (INCLUYE SUMINISTRO E INSTALACIÓN) | M2 | 7609 | Actualización 2023-I - Fase II + M.O. ley 2101 de 2021
4674 | Antiguo | GEOSINTETICOS | GEOTEXTILES | 4674 | GEOTEXTIL NT 2000 PARA SUBDRENES/FILTROS (INCLUYE SUMINISTRO E INSTALACIÓN) | M2 | 8168 | Actualización 2023-I - Fase II + M.O. ley 2101 de 2021
4675 | Antiguo | MOBILIARIO URBANO - ARBOLES Y GRAMAS | MOBILIARIO URBANO | 4675 | CANECA TIPO M120 (EN MALLA METÁLICA. INCLUYE SUMINISTRO E INSTALACIÓN. INCLUYE BASE EN CONCRETO 3000 PSI, PREMEZCLADO | UN | 447473 | Actualización 2023-I - Fase II + M.O. ley 2101 de 2021
4676 | Antiguo | GEOSINTETICOS | GEOTEXTILES | 4676 | GEOTEXTIL NT 2500 PARA SUBDRENES/FILTROS (INCLUYE SUMINISTRO E INSTALACIÓN) | M2 | 9107 | Actualización 2023-I - Fase II + M.O. ley 2101 de 2021
4677 | Demanda | INDICES | CONSTRUCCIÓN DE ANDENES | 4677 | MANTENIMIENTO CORRECTIVO DE ESPACIO PUBLICO ADOQUIN DE ARCILLA PESADO SOBRE MORTER. INCL. RETIRO ADOQUIN E INSTALAR NUEVO | M2 | 114977 | Actualización 2023-I - Fase II + M.O. ley 2101 de 2021
4678 | Antiguo | PAVIMENTOS | PAVIMENTOS ARTICULADOS | 4678 | ADOQUIN DE ARCILLA TR.PESADO 0.20X10X8CM (SUMINISTRO E INSTALACIÓN. INCLUYE BASE 4CM MORTERO 2000 Y ARENA DE SELLO) | M2 | 107837 | Actualización 2023-I - Fase II + M.O. ley 2101 de 2021
4679 | Demanda | INDICES | CONSTRUCCIÓN DE ANDENES | 4679 | MANTENIMIENTO CORRECTIVO ESPACIO PUBLICO EN ADOQUIN DE ARCILLA TRAFICO PESADO SOBRE ARENA. INCL. RETIRO ADOQUIN E INSTALAR NUEVO | M2 | 90567 | Actualización 2023-I - Fase II + M.O. ley 2101 de 2021
4680 | Demanda | INDICES | CONSTRUCCIÓN DE ANDENES | 4680 | MANTENIMIENTO CORRECTIVO ESPACIO PUBLICO EN ADOQUIN DE CONCRETO TRAFICO LIVIANO SOBRE ARENA. INCL. RETIRO ADOQUIN E INSTALAR NUEVO | M2 | 106271 | Actualización 2023-I - Fase II + M.O. ley 2101 de 2021
4681 | Demanda | INDICES | CONSTRUCCIÓN DE ANDENES | 4681 | MANTENIMIENTO CORRECTIVO ESPACIO PUBLICO EN ADOQUIN DE CONCRETO TRAFICO PESADO 20X10X8CM SOBRE ARENA. INCL. RETIRO ADOQUIN E INSTALAR NUEVO | M2 | 118751 | Actualización 2023-I - Fase II + M.O. ley 2101 de 2021
4682 | Demanda | INDICES | CONSTRUCCIÓN DE ANDENES | 4682 | REHABILITACION ANDEN ADOQUIN ARCILLA TR. PESADO SOBRE ARENA NO INCL BORDILLO. INCL. DEMOLICION ADOQUIN E INSTALAR NUEVO | M2 | 145957 | Actualización 2023-I - Fase II + M.O. ley 2101 de 2021
4683 | Demanda | INDICES | CONSTRUCCIÓN DE ANDENES | 4683 | REHABILITACION DE ANDEN EN ADOQUIN DE ARCILLA SOBRE MORTER. NO INCL BORDILLO. INCL. RETIRO ADOQUIN E INSTALAR NUEVO | M2 | 166938 | Actualización 2023-I - Fase II + M.O. ley 2101 de 2021
4684 | Demanda | INDICES | CONSTRUCCIÓN DE ANDENES | 4684 | REHABILITACIÓN DE ANDEN EN ADOQUIN DE CONCRETO TRAFICO PESADO (20X10X8CM) BASE ARENA. NO INCL BORDILLO. INCL. DEMOLICIÓN ADOQUIN E INSTALAR NUEVO | M2 | 174141 | Actualización 2023-I - Fase II + M.O. ley 2101 de 2021
4685 | Demanda | INDICES | CONSTRUCCIÓN DE ANDENES | 4685 | REHABILITACION DE ANDEN EN ADOQUIN DE CONCRETO L BASE ARENA. NO INCL BORDILLO. INCL. DEMOLICION ADOQUIN E INSTALAR NUEVO | M2 | 161661 | Actualización 2023-I - Fase II + M.O. ley 2101 de 2021
4686 | Antiguo | MOBILIARIO URBANO - ARBOLES Y GRAMAS | MOBILIARIO URBANO | 4686 | REPOSICION BOLARDO M63 INCLUYE EXCAVACION CARGUE Y DISPOSICION FINAL DE ESCOMBROS Y BASE EN CONCRETO DE 1500PSI | UN | 234833 | Actualización 2023-I - Fase II + M.O. ley 2101 de 2021
4687 | Antiguo | INDICES | CONSTRUCCIÓN DE ANDENES | 4687 | REPOSICION BOLARDO M61 INCLUYE EXCAVACION CARGUE Y DISPOSICION FINAL DE ESCOMBROS Y BASE EN CONCRETO DE 1500PSI | UN | 159392 | Actualización 2023-I - Fase II + M.O. ley 2101 de 2021
4688 | Antiguo | MOBILIARIO URBANO - ARBOLES Y GRAMAS | MOBILIARIO URBANO | 4688 | REPOSICION DE PROTECTOR DE ARBOL DE UN TUBO M91. INCLUYE EXCAVACION. TRANSPORTE Y DISPOSICION FINAL, INSTALA. NUEVO PROT | UN | 259479 | Actualización 2023-I - Fase II + M.O. ley 2101 de 2021
4689 | Antiguo | MOBILIARIO URBANO - ARBOLES Y GRAMAS | MOBILIARIO URBANO | 4689 | BOLARDO EN CONCRETO TIPO M60 (SUMINISTRO E INSTALACIÓN. INCLUYE BASE EN CONCRETO 3000 PSI, HECHO EN OBRA) | UN | 227068 | Actualización 2023-I - Fase II + M.O. ley 2101 de 2021
4690 | Antiguo | MOBILIARIO URBANO - ARBOLES Y GRAMAS | MOBILIARIO URBANO | 4690 | BOLARDO EN CONCRETO TIPO M60 (SUMINISTRO E INSTALACIÓN. INCLUYE BASE EN CONCRETO 3000 PSI, PREMEZCLADO) | UN | 229457 | Actualización 2023-I - Fase II + M.O. ley 2101 de 2021
4691 | Antiguo | MOBILIARIO URBANO - ARBOLES Y GRAMAS | MOBILIARIO URBANO | 4691 | BOLARDO EN CONCRETO TIPO M60 (SUMINISTRO E INSTALACIÓN. NO INCLUYE BASE EN CONCRETO) | UN | 180352 | Actualización 2023-I - Fase II + M.O. ley 2101 de 2021
4692 | Antiguo | MOBILIARIO URBANO - ARBOLES Y GRAMAS | MOBILIARIO URBANO | 4692 | BOLARDO EN CONCRETO TIPO M61 (SUMINISTRO E INSTALACIÓN. INCLUYE BASE EN CONCRETO 3000 PSI, HECHO EN OBRA) | UN | 198201 | Actualización 2023-I - Fase II + M.O. ley 2101 de 2021
4693 | Antiguo | MOBILIARIO URBANO - ARBOLES Y GRAMAS | MOBILIARIO URBANO | 4693 | BOLARDO EN CONCRETO TIPO M61 (SUMINISTRO E INSTALACIÓN. INCLUYE BASE EN CONCRETO 3000 PSI, PREMEZCLADO) | UN | 200590 | Actualización 2023-I - Fase II + M.O. ley 2101 de 2021
4694 | Antiguo | MOBILIARIO URBANO - ARBOLES Y GRAMAS | MOBILIARIO URBANO | 4694 | BOLARDO EN CONCRETO TIPO M61 (SUMINISTRO E INSTALACIÓN. NO INCLUYE BASE EN CONCRETO 3000) | UN | 158314 | Actualización 2023-I - Fase II + M.O. ley 2101 de 2021
4695 | Antiguo | CONCRETO Y ACERO PARA ESTRUCTURAS | PINTURA PARA ESTRUCTURAS | 4695 | PINTURA SOBRE ESTRUCTURA METÁLICA GALVANIZADA. INCLUYE LIMPIEZA SSPC-SP3, BARRERA EPOXICA e=3mils, ACABADO URETANO e=3mils | KG | 2982 | Actualización 2023-I - Fase II + M.O. ley 2101 de 2021
4696 | Antiguo | CONCRETO Y ACERO PARA ESTRUCTURAS | PINTURA PARA ESTRUCTURAS | 4696 | PINTURA SOBRE ESTRUCTURA METÁLICA . INCLUYE LIMPIEZA SSPC-SP5, IMPRIMANTE EPOXICO RICO ZINC Y BARRERA EPOXICA, ACABADO URETANO e=3mils POR CAPA | KG | 3117 | Actualización 2023-I - Fase II + M.O. ley 2101 de 2021
4697 | Antiguo | MOBILIARIO URBANO - ARBOLES Y GRAMAS | MOBILIARIO URBANO | 4697 | BOLARDO EN HIERRO TIPO M62 (SUMINISTRO E INSTALACIÓN. INCLUYE BASE EN CONCRETO 3000 PSI, PREMEZCLADO) | UN | 235943 | Actualización 2023-I - Fase II + M.O. ley 2101 de 2021
4698 | Antiguo | MOBILIARIO URBANO - ARBOLES Y GRAMAS | MOBILIARIO URBANO | 4698 | BOLARDO EN HIERRO TIPO M62 (SUMINISTRO E INSTALACIÓN. INCLUYE BASE EN CONCRETO 3000 PSI, HECHO EN OBRA) | UN | 235330 | Actualización 2023-I - Fase II + M.O. ley 2101 de 2021
4699 | Antiguo | MOBILIARIO URBANO - ARBOLES Y GRAMAS | MOBILIARIO URBANO | 4699 | BOLARDO EN HIERRO TIPO M63 (SUMINISTRO E INSTALACIÓN. INCLUYE BASE EN CONCRETO 3000 PSI PREMEZCLADO) | UN | 223835 | Actualización 2023-I - Fase II + M.O. ley 2101 de 2021
4700 | Antiguo | MOBILIARIO URBANO - ARBOLES Y GRAMAS | MOBILIARIO URBANO | 4700 | BOLARDO EN HIERRO TIPO M63 (SUMINISTRO E INSTALACIÓN. INCLUYE BASE EN CONCRETO 3000 PSI, HECHO EN OBRA) | UN | 217534 | Actualización 2023-I - Fase II + M.O. ley 2101 de 2021
4702 | Demanda | MANTENIMIENTO Y REHABILITACION DE VIAS | ACTIVIDADES ADICIONALES | 4702 | MANTENIMIENTO PREVENTIVO ESPACIO PUBLICO. INCLUYE LIMPIEZA E INSTALACION DE SELLO DE ARENA | M2 | 3214 | Actualización 2023-I - Fase II + M.O. ley 2101 de 2021
4703 | Antiguo | ANDENES Y SARDINELES | PISOS EN ADOQUINES Y EN LOSETAS | 4703 | RETIRO DE LOSETA A-50 SOBRE ARENA | M2 | 2460 | Actualización 2023-I - Fase II + M.O. ley 2101 de 2021
4704 | Antiguo | ANDENES Y SARDINELES | PISOS EN ADOQUINES Y EN LOSETAS | 4704 | RETIRO DE LOSETA A-50 SOBRE MORTERO | M2 | 2643 | Actualización 2023-I - Fase II + M.O. ley 2101 de 2021
4705 | Demanda | INDICES | CONSTRUCCIÓN DE ANDENES | 4705 | MANTENIMIENTO CORRECTIVO DE ESPACIO PUBLICO LOSETA A-50 SOBRE ARENA. INCL. RETIRO LOSETA E INSTALAR NUEVA | M2 | 109775 | Actualización 2023-I - Fase II + M.O. ley 2101 de 2021
4706 | Demanda | INDICES | CONSTRUCCIÓN DE ANDENES | 4706 | MANTENIMIENTO CORRECTIVO DE ESPACIO PUBLICO LOSETA A-50 SOBRE MORTERO. INCL. RETIRO LOSETA E INSTALAR NUEVA | M2 | 109958 | Actualización 2023-I - Fase II + M.O. ley 2101 de 2021
4708 | Demanda | MANTENIMIENTO Y REHABILITACION DE VIAS | MALLA VIAL ARTERIAL | 4708 | REHABILITACIÓN DE PAVIMENTO RÍGIDO: LOSAS EN CONCRETO HIDRÁULICO MR45 E=0.27M PARA TRONCAL | M2 | 473773 | Actualización 2023-I - Fase II + M.O. ley 2101 de 2021
4709 | Antiguo | MANTENIMIENTO Y REHABILITACION DE VIAS | MALLA VIAL LOCAL | 4709 | PARCHEO EN PAVIMENTO FLEXIBLE E=0.10M CON MD12. (INCLUYE DEMOLICIÓN MANUAL Y CARGUE DE PAVIMENTO FLEXIBLE DE E=0.10M, TRANSPORTE Y DISPOSICIÓN FINAL DE ESCOMBROS, IMPRIMACIÓN, COLOCACIÓN Y COMPACTACIÓN BASE ASFÁLTICA MD20, IMPRIMA CLR-0) | M2 | 140609 | Actualización 2023-I - Fase II + M.O. ley 2101 de 2021
4710 | Antiguo | SEÑALIZACIÓN | DEMARCACION DE PAVIMENTOS | 4710 | DEMARCACION CON PINTURA TERMOPLASTICA PARA CICLORUTAS (INCLUYE SUMINISTRO, APLICACION CON MICROESFERA) A=10 CM | ML | 15148 | Actualización 2023-I - Fase II + M.O. ley 2101 de 2021
4711 | Antiguo | SEÑALIZACIÓN | DEMARCACION DE PAVIMENTOS | 4711 | FLECHA DE FRENTE PARA CICLORRUTA EN PINTURA TERMOPLASTICA. (INCLUYE SUMINISTRO, APLICACION CON MICROESFERA) | UN | 44533 | Actualización 2023-I - Fase II + M.O. ley 2101 de 2021
4712 | Antiguo | PAVIMENTOS | PAVIMENTOS EN CONCRETO ASFALTICO | 4712 | MEZCLA ASFALTICA CON ASFALTO CAUCHO (SUMINISTRO, EXTENDIDO, NIVELACIÓN Y COMPACTACIÓN MECANICA) | M3 | 1514841 | Actualización 2023-I - Fase II + M.O. ley 2101 de 2021
4737 | Antiguo | CONCRETO Y ACERO PARA ESTRUCTURAS | CONCRETO PARA ESTRUCTURAS | 4737 | PILOTE D=80 CM CMCONCRETO TREMIE DE 3000 PSI. (INCLUYE EXCAVACIÓN, TRANSPORTE Y DISPOSICIÓN FINAL DE ESCOMBROS EN SITIO AUTORIZADO A 21 KM, CARGUE Y RETIRO DE SOBRANTES, MOVILIZACIÓN, MONTAJE Y DESMONTAJE DE EQUIPO ENTRE PERFORACIONES DENTRO DE LA OBRA. SUMINISTRO Y COLOCACIÓN DEL CONCRETO CON BOMBA. | ML | 937097 | Actualización 2023-I - Fase II + M.O. ley 2101 de 2021
4738 | Antiguo | CONCRETO Y ACERO PARA ESTRUCTURAS | CONCRETO PARA ESTRUCTURAS | 4738 | PILOTE D=70 CM CONCRETO TREMIE DE 3000 PSI. (INCLUYE EXCAVACIÓN, TRANSPORTE Y DISPOSICIÓN FINAL DE ESCOMBROS EN SITIO AUTORIZADO A 21 KM, CARGUE Y RETIRO DE SOBRANTES, MOVILIZACIÓN, MONTAJE Y DESMONTAJE DE EQUIPO ENTRE PERFORACIONES DENTRO DE LA OBRA. SUMINISTRO Y COLOCACIÓN DEL CONCRETO CON BOMBA. | ML | 777176 | Actualización 2023-I - Fase II + M.O. ley 2101 de 2021
4739 | Antiguo | CONCRETO Y ACERO PARA ESTRUCTURAS | CONCRETO PARA ESTRUCTURAS | 4739 | PILOTE D=90 CM CONCRETO TREMIE DE 3000 PSI. (INCLUYE EXCAVACIÓN, TRANSPORTE Y DISPOSICIÓN FINAL DE ESCOMBROS EN SITIO AUTORIZADO A 21 KM, CARGUE Y RETIRO DE SOBRANTES, MOVILIZACIÓN, MONTAJE Y DESMONTAJE DE EQUIPO ENTRE PERFORACIONES DENTRO DE LA OBRA. SUMINISTRO Y COLOCACIÓN DEL CONCRETO CON BOMBA. | ML | 1212501 | Actualización 2023-I - Fase II + M.O. ley 2101 de 2021
4740 | Antiguo | CONCRETO Y ACERO PARA ESTRUCTURAS | CONCRETO PARA ESTRUCTURAS | 4740 | PILOTE D=100 CM CONCRETO TREMIE DE 3000 PSI.(INCLUYE EXCAVACIÓN, TRANSPORTE Y DISPOSICIÓN FINAL DE ESCOMBROS EN SITIO AUTORIZADO A 21 KM, CARGUE Y RETIRO DE SOBRANTES, MOVILIZACIÓN, MONTAJE Y DESMONTAJE DE EQUIPO ENTRE PERFORACIONES DENTRO DE LA OBRA. SUMINISTRO Y COLOCACIÓN DEL CONCRETO CON BOMBA. | ML | 1292372 | Actualización 2023-I - Fase II + M.O. ley 2101 de 2021
4741 | Antiguo | CONCRETO Y ACERO PARA ESTRUCTURAS | CONCRETO PARA ESTRUCTURAS | 4741 | PILOTE D=110 CM CONCRETO TREMIE DE 3000 PSI.(INCLUYE EXCAVACIÓN, TRANSPORTE Y DISPOSICIÓN FINAL DE ESCOMBROS EN SITIO AUTORIZADO A 21 KM, CARGUE Y RETIRO DE SOBRANTES, MOVILIZACIÓN, MONTAJE Y DESMONTAJE DE EQUIPO ENTRE PERFORACIONES DENTRO DE LA OBRA. SUMINISTRO Y COLOCACIÓN DEL CONCRETO CON BOMBA. | ML | 1487725 | Actualización 2023-I - Fase II + M.O. ley 2101 de 2021
4742 | Antiguo | CONCRETO Y ACERO PARA ESTRUCTURAS | CONCRETO PARA ESTRUCTURAS | 4742 | PILOTE D=120 CM CONCRETO TREMIE DE 3000 PSI. (INCLUYE EXCAVACIÓN, TRANSPORTE Y DISPOSICIÓN FINAL DE ESCOMBROS EN SITIO AUTORIZADO A 21 KM, CARGUE Y RETIRO DE SOBRANTES, MOVILIZACIÓN, MONTAJE Y DESMONTAJE DE EQUIPO ENTRE PERFORACIONES DENTRO DE LA OBRA. SUMINISTRO Y COLOCACIÓN DEL CONCRETO CON BOMBA. | ML | 1694887 | Actualización 2023-I - Fase II + M.O. ley 2101 de 2021
4743 | Antiguo | RELLENOS Y CAPAS GRANULARES | CAPAS GRANULARES | 4743 | BASE GRANULAR CLASE B (BG_B) CON RECICLADO DE CONCRETO (SUMINISTRO, EXTENDIDO, NIVELACIÓN, HUMEDECIMIENTO Y COMPACTACIÓN CON VIBROCOMPACTADOR) | M3 | 174221 | Actualización 2023-I - Fase II + M.O. ley 2101 de 2021
4744 | Antiguo | RELLENOS Y CAPAS GRANULARES | CAPAS GRANULARES | 4744 | BASE GRANULAR CLASE A (BG_A) CON RECICLADO DE CONCRETO HIDRAULICO (SUMINISTRO, EXTENDIDO, NIVELACIÓN, HUMEDECIMIENTO Y COMPACTACIÓN CON VIBROCOMPACTADOR) | M3 | 182933 | Actualización 2023-I - Fase II + M.O. ley 2101 de 2021
4745 | Antiguo | RELLENOS Y CAPAS GRANULARES | CAPAS GRANULARES | 4745 | BASE GRANULAR CLASE C (BG_C) CON RECICLADO DE CONCRETO (SUMINISTRO, EXTENDIDO, NIVELACIÓN, HUMEDECIMIENTO Y COMPACTACIÓN CON VIBROCOMPACTADOR) | M3 | 164833 | Actualización 2023-I - Fase II + M.O. ley 2101 de 2021
4746 | Antiguo | RELLENOS Y CAPAS GRANULARES | CAPAS GRANULARES | 4746 | SUBBASE GRANULAR CLASE A (SBG_A) CON RECICLADO DE CONCRETO HIDRAULICO (SUMINISTRO, EXTENDIDO, NIVELACIÓN, HUMEDECIMIENTO Y COMPACTACIÓN CON VIBROCOMPACTADOR) | M3 | 161739 | Actualización 2023-I - Fase II + M.O. ley 2101 de 2021
4747 | Antiguo | RELLENOS Y CAPAS GRANULARES | CAPAS GRANULARES | 4747 | SUBBASE GRANULAR CLASE B (SBG_B) CON RECICLADO DE CONCRETO (SUMINISTRO, EXTENDIDO, NIVELACIÓN, HUMEDECIMIENTO Y COMPACTACIÓN CON VIBROCOMPACTADOR) | M3 | 161739 | Actualización 2023-I - Fase II + M.O. ley 2101 de 2021
4748 | Antiguo | RELLENOS Y CAPAS GRANULARES | CAPAS GRANULARES | 4748 | SUBBASE GRANULAR CLASE C (SBG_C) CON RECICLADO DE CONCRETO HIDRAULICO (SUMINISTRO, EXTENDIDO, NIVELACIÓN, HUMEDECIMIENTO Y COMPACTACIÓN CON VIBROCOMPACTADOR) | M3 | 154004 | Actualización 2023-I - Fase II + M.O. ley 2101 de 2021
4749 | Antiguo | RELLENOS Y CAPAS GRANULARES | CAPAS GRANULARES | 4749 | SUBBASE GRANULAR CON RECICLADO DE CONCRETO ASFALTICO (SUMINISTRO, EXTENDIDO, NIVELACIÓN, HUMEDECIMIENTO Y COMPACTACIÓN CON VIBROCOMPACTADOR) | M3 | 171736 | Actualización 2023-I - Fase II + M.O. ley 2101 de 2021
4750 | Demanda | MANTENIMIENTO Y REHABILITACION DE VIAS | MALLA VIAL INTERMEDIA | 4750 | REHABILITACION CON MATERIAL RECICLADO CON EMULSION Y SOBRECARPETA DE 5CM | M3 | 505577 | Actualización 2023-I - Fase II + M.O. ley 2101 de 2021
4751 | Antiguo | ANDENES Y SARDINELES | ANDENES EN CONCRETO | 4751 | FRANJA DE AJUSTE EN CONCRETO 3000 PSI E= 10 CM ANCHO ENTRE 12-20CM | ML | 14479 | Actualización 2023-I - Fase II + M.O. ley 2101 de 2021
4752 | Demanda | INDICES | CONSTRUCCIÓN DE ANDENES | 4752 | CONSTRUCCION DE ANDEN EN LOSETA CON ESTRUCTURA EN MATERIAL RECICLADO DE CONCRETO HIDRAULICO | M2 | 150893 | Actualización 2023-I - Fase II + M.O. ley 2101 de 2021
4753 | Antiguo | RELLENOS Y CAPAS GRANULARES | CAPAS GRANULARES | 4753 | SUBBASE GRANULAR CLASE A (SBG_A) CON RECICLADO DE CONCRETO HIDRAULICO (SUMINISTRO, EXTENDIDO MANUAL, HUMEDECIMIENTO Y COMPACTACIÓN CON VIBROCOMPACTADOR) | M3 | 166482 | Actualización 2023-I - Fase II + M.O. ley 2101 de 2021
4754 | Antiguo | RELLENOS Y CAPAS GRANULARES | CAPAS GRANULARES | 4754 | SUBBASE GRANULAR CLASE B (SBG_B) CON RECICLADO DE CONCRETO HIDRAULICO (SUMINISTRO, EXTENDIDO MANUAL, HUMEDECIMIENTO Y COMPACTACIÓN) | M3 | 166482 | Actualización 2023-I - Fase II + M.O. ley 2101 de 2021
4755 | Antiguo | RELLENOS Y CAPAS GRANULARES | CAPAS GRANULARES | 4755 | SUBBASE GRANULAR CLASE C (SBG_C) CON RECICLADO DE CONCRETO HIDRAULICO (SUMINISTRO, EXTENDIDO MANUAL, HUMEDECIMIENTO Y COMPACTACIÓN) | M3 | 158747 | Actualización 2023-I - Fase II + M.O. ley 2101 de 2021
4756 | Demanda | INDICES | CONSTRUCCIÓN DE ANDENES | 4756 | CONSTRUCCION DE ANDEN EN ADOQUIN DE ARCILLA Y FRANJA DE AJUSTE CON ESTRUCTURA EN MATERIAL RECICLADO DE CONCRETO HIDRAULICO | M2 | 126790 | Actualización 2022-I + MO 2023
4757 | Demanda | INDICES | CONSTRUCCIÓN DE ANDENES | 4757 | CONSTRUCCION DE ANDEN EN ADOQUIN DE ARCILLA Y FRANJA DE AJUSTE Y ZONA VERDE CON ESTRUCTURA EN MATERIAL RECICLADO DE CONCRETO HIDRAULICO | M2 | 113085 | Actualización 2023-I - Fase II + M.O. ley 2101 de 2021
4758 | Antiguo | ANÁLISIS AUXILIARES | ACTIVIDADES DE CONSERVACIÓN | 4758 | SELLO DE FISURAS | ML | 8427 | Actualización 2023-I - Fase II + M.O. ley 2101 de 2021
4759 | Antiguo | PUENTES | PUENTES PEATONALES | 4759 | RETIRO DE PISO EN ALUMINIO EN PUENTE PEATONAL TIPO TRANSMILENIO PARA TABLERO Y ESCALERA | ML | 48968 | Actualización 2023-I - Fase II + M.O. ley 2101 de 2021
4762 | Antiguo | PUENTES | PUENTES PEATONALES | 4762 | RETIRO DE PISOS EN PANELES PREFABRICADOS EN CONCRETO REFORZADO PARA ESTACIONES TRANSMILENIO | ML | 42605 | Actualización 2023-I - Fase II + M.O. ley 2101 de 2021
4764 | Antiguo | PUENTES | PUENTES PEATONALES | 4764 | AJUSTE DE TORNILLO EN PISO DE PUENTES PEATONALES METALICOS TIPO TRANSMILENIO | UN | 1802 | Actualización 2023-I - Fase II + M.O. ley 2101 de 2021
4765 | Antiguo | PUENTES | PUENTES PEATONALES | 4765 | TORNILLO EN PISO DE PUENTES PEATONALES METALICOS TIPO TRANSMILENIO. SUMINISTRO E INSTALACION. | UN | 2127 | Actualización 2023-I - Fase II + M.O. ley 2101 de 2021
4776 | Antiguo | MALLA VIAL RURAL | VIAS RURALES | 4776 | LIMPIEZA DE CUNETAS (INCLUYE CARGUE DE MATERIAL) | M2 | 2494 | Actualización 2023-I - Fase II + M.O. ley 2101 de 2021
4777 | Antiguo | MALLA VIAL RURAL | VIAS RURALES | 4777 | LIMPIEZA DE VALLADOS (INCLUYE CARGUE DE MATERIAL) | M2 | 10019 | Actualización 2023-I - Fase II + M.O. ley 2101 de 2021
4778 | Antiguo | MALLA VIAL RURAL | VIAS RURALES | 4778 | LIMPIEZA DE ALCANTARILLAS (INCLUYE LIMPIEZA DE TUBERIA DE 24", BOX, RECTIFICACION DE DESCOLES PARA UN ANCHO DE VIA PROMEDIO DE 10MT. (INCLUYE CARGUE DE MATERIAL) | UN | 66355 | Actualización 2023-I - Fase II + M.O. ley 2101 de 2021
4779 | Antiguo | MALLA VIAL RURAL | VIAS RURALES | 4779 | LIMPIEZA DE ALCANTARILLAS (INCLUYE LIMPIEZA DE TUBERIA DE 36", BOX, RECTIFICACION DE DESCOLES PARA UN ANCHO DE VIA PROMEDIO DE 10MT. (INCLUYE CARGUE DE MATERIAL) | UN | 150328 | Actualización 2023-I - Fase II + M.O. ley 2101 de 2021
4780 | Antiguo | MALLA VIAL RURAL | VIAS RURALES | 4780 | LIMPIEZA DE DERECHOS DE VIA (INCLUYE CARGUE) | KM | 382491 | Actualización 2023-I - Fase II + M.O. ley 2101 de 2021
4781 | Antiguo | MALLA VIAL RURAL | VIAS RURALES | 4781 | REMOCION DE DERRUMBES MENORES (INCLUYE CARGUE DE MATERIAL) | M3 | 15004 | Actualización 2023-I - Fase II + M.O. ley 2101 de 2021
4782 | Antiguo | MALLA VIAL RURAL | VIAS RURALES | 4782 | CONFORMACION DE LA CALZADA EXISTENTE | M2 | 1183 | Actualización 2023-I - Fase II + M.O. ley 2101 de 2021
4783 | Antiguo | MALLA VIAL RURAL | VIAS RURALES | 4783 | CONSTRUCCIÓN DE CUNETA EN CONCRETO 3000 PSI HECHO EN OBRA. | M3 | 712243 | Actualización 2023-I - Fase II + M.O. ley 2101 de 2021
4784 | Antiguo | ANÁLISIS AUXILIARES | ACTIVIDADES DE CONSERVACIÓN | 4784 | PROCESO DE INSTALACION DE RECICLADO DE MATERIAL DE PAVIMENTO ASFALTICO (INCLUYE EXTENDIDO, NIVELACION Y COMPACTACION) | M3 | 22484 | Actualización 2023-I - Fase II + M.O. ley 2101 de 2021
4786 | Antiguo | REDES ALCANTARILLADO / DRENAJE | REDES ALCANTARILLADO / DRENAJE | 4786 | CONSTRUCCIÓN CANALETA DE AGUAS LLUVIAS DE 0.4 X 0.4 MT EN CONCRETO DE 3000 PSI GRAVA COMÚN INCLUYE REJILLA PREFABRICADA. | ML | 275903 | Actualización 2023-I - Fase II + M.O. ley 2101 de 2021
4787 | Antiguo | REDES ACUEDUCTO | REDES ACUEDUCTO | 4787 | CODO PVC 45° D=1 1/2" (SUMINISTRO E INSTALACIÓN) | UN | 17414 | Actualización 2023-I - Fase II + M.O. ley 2101 de 2021
4788 | Antiguo | GEOSINTETICOS | GEOTEXTILES | 4788 | GEODREN PLANAR H=1.0 M. SUMINISTRO E INSTALACION. | ML | 49283 | Actualización 2023-I - Fase II + M.O. ley 2101 de 2021
4789 | Antiguo | REDES TELEFONICAS / DATOS | RED TELEFONICA ETB | 4789 | 1 DUCTO D=1 1/2" CONDUIT PVC (NO INCLUYE RELLENOS). SUMINISTRO E INSTALACION. | ML | 12562 | Actualización 2023-I - Fase II + M.O. ley 2101 de 2021
4790 | Antiguo | REDES ELECTRICAS | RED ELÉCTRICA CODENSA | 4790 | 1 DUCTO D= 2" PVC PESADO DB (NO INCLUYE RELLENOS). SUMINISTRO E INSTALACION. | ML | 12671 | Actualización 2023-I - Fase II + M.O. ley 2101 de 2021
4791 | Antiguo | REDES ELECTRICAS | RED ELÉCTRICA CODENSA | 4791 | 1 DUCTO D= 4" PVC TDP (NO INCLUYE RELLENOS). SUMINISTRO E INSTALACION. | ML | 29604 | Actualización 2023-I - Fase II + M.O. ley 2101 de 2021
4792 | Antiguo | RELLENOS Y CAPAS GRANULARES | RELLENOS PARA ANDENES Y REDES | 4792 | RELLENO EN RECEBO COMUN (SUMINISTRO E INSTALACIÓN EXTENDIDO MANUAL, HUMEDECIMIENTO Y COMPACTACIÓN TRANSPORTE A 28 KM). | M3 | 96066 | Actualización 2023-I - Fase II + M.O. ley 2101 de 2021
4794 | Antiguo | MOBILIARIO URBANO - ARBOLES Y GRAMAS | SIEMBRA DE ARBOLES Y GRAMA | 4794 | PLANTACION DE LLAMA AMARILLA (INCLUYE SUMINISTRO AL SITIO DE OBRA, PLANTACION, TIERRA NEGRA, ABONO, TUTOR Y TRANSPORTE Y DISPOSICIÓN FINAL DE ESCOMBROS A 28 KM). | M2 | 70098 | Actualización 2023-I - Fase II + M.O. ley 2101 de 2021
4795 | Antiguo | MOBILIARIO URBANO - ARBOLES Y GRAMAS | SIEMBRA DE ARBOLES Y GRAMA | 4795 | PLANTACION DE COLA DE ZORRO (INCLUYE SUMINISTRO AL SITIO DE OBRA, PLANTACION, TIERRA NEGRA Y TRANSPORTE Y DISPOSICIÓN FINAL DE ESCOMBROS A 28 KM). | M2 | 64266 | Actualización 2023-I - Fase II + M.O. ley 2101 de 2021
4797 | Antiguo | MOBILIARIO URBANO - ARBOLES Y GRAMAS | SIEMBRA DE ARBOLES Y GRAMA | 4797 | PLANTACION DE EUCALIPTO POMARROSO H=1.5 M. (INCLUYE SUMINISTRO AL SITIO DE OBRA, PLANTACION, CAJA, TIERRA, ABONO, TUTOR Y TRANSPORTE Y DISPOSICIÓN FINAL DE ESCOMBROS A 21 KM). | UN | 233462 | Actualización 2023-I - Fase II + M.O. ley 2101 de 2021
4798 | Antiguo | MOBILIARIO URBANO - ARBOLES Y GRAMAS | SIEMBRA DE ARBOLES Y GRAMA | 4798 | PLANTACION DE CHICALA H=1.5 M. (INCLUYE SUMINISTRO AL SITIO DE OBRA, PLANTACION, CAJA, TIERRA, ABONO, TUTOR Y TRANSPORTE Y DISPOSICIÓN FINAL DE ESCOMBROS 28 KM). | UN | 175617 | Actualización 2023-I - Fase II + M.O. ley 2101 de 2021
4800 | Antiguo | MOBILIARIO URBANO - ARBOLES Y GRAMAS | SIEMBRA DE ARBOLES Y GRAMA | 4800 | PLANTACION DE JAZMIN CHINO H=1.5 M. (INCLUYE SUMINISTRO AL SITIO DE OBRA, PLANTACION, CAJA, TIERRA, ABONO, TUTOR Y TRANSPORTE Y DISPOSICIÓN FINAL DE ESCOMBROS 28KM). | UN | 233847 | Actualización 2023-I - Fase II + M.O. ley 2101 de 2021
4801 | Antiguo | REDES ACUEDUCTO | REDES ACUEDUCTO | 4801 | TUBERIA PVC PRESION E.L. D=1 1/2" RDE 21 PSI 200 (INCLUYE LIMPIEZA Y SOLDADURA). SUMINISTRO E INSTALACION. | ML | 18478 | Actualización 2023-I - Fase II + M.O. ley 2101 de 2021
4802 | Antiguo | MOBILIARIO URBANO - ARBOLES Y GRAMAS | SIEMBRA DE ARBOLES Y GRAMA | 4802 | BLOQUEO Y TRANSPLANTE DE ARBOLES 1 - 5MT (INCLUYE TRANSPORTE, RECOLECCIÓN). | UN | 1000000 | Actualización 2023-I - Fase II + M.O. ley 2101 de 2021
4803 | Antiguo | MOBILIARIO URBANO - ARBOLES Y GRAMAS | SIEMBRA DE ARBOLES Y GRAMA | 4803 | BLOQUEO Y TRANSPLANTE DE ARBOLES 5 - 10 MT (INCLUYE TRANSPORTE, RECOLECCIÓN). | UN | 1500000 | Actualización 2023-I - Fase II + M.O. ley 2101 de 2021
4804 | Antiguo | MOBILIARIO URBANO - ARBOLES Y GRAMAS | SIEMBRA DE ARBOLES Y GRAMA | 4804 | BLOQUEO Y TRANSPLANTE DE ARBOLES 10 - 15 MT (INCLUYE TRANSPORTE, RECOLECCIÓN). | UN | 2000000 | Actualización 2023-I - Fase II + M.O. ley 2101 de 2021
4805 | Antiguo | REDES ACUEDUCTO | REDES ACUEDUCTO | 4805 | TUBERIA DE ACERO AL CARBON SIN COSTURA SCH40 D=3". SUMINISTRO E INSTALACION. | ML | 150516 | Actualización 2023-I - Fase II + M.O. ley 2101 de 2021
4806 | Antiguo | ANÁLISIS AUXILIARES | CUADRILLAS (INCLUYE FACTOR PRESTACIONAL) | 4806 | CUADRILLA (TUBERO + 4 AYUDANTES). | JR | 404958 | Actualización 2023-I - Fase II + M.O. ley 2101 de 2021
4807 | Antiguo | ANÁLISIS AUXILIARES | CUADRILLAS (INCLUYE FACTOR PRESTACIONAL) | 4807 | CUADRILLA (TUBERO + 4 AYUDANTES) | HR | 52819 | Actualización 2023-I - Fase II + M.O. ley 2101 de 2021
4808 | Antiguo | REDES ACUEDUCTO | REDES ACUEDUCTO | 4808 | TUBERIA DE ACERO AL CARBON SIN COSTURA SCH40 D=4". SUMINISTRO E INSTALACION. | ML | 189791 | Actualización 2023-I - Fase II + M.O. ley 2101 de 2021
4809 | Antiguo | REDES ACUEDUCTO | REDES ACUEDUCTO | 4809 | TUBERIA DE ACERO AL CARBON SIN COSTURA SCH40 D=6". SUMINISTRO E INSTALACION. | ML | 377811 | Actualización 2023-I - Fase II + M.O. ley 2101 de 2021
4810 | Antiguo | REDES ACUEDUCTO | REDES ACUEDUCTO | 4810 | TUBERIA DE ACERO AL CARBON SIN COSTURA SCH40 D=8". SUMINISTRO E INSTALACION. | ML | 639384 | Actualización 2023-I - Fase II + M.O. ley 2101 de 2021
4812 | Antiguo | ANDENES Y SARDINELES | SARDINELES Y BORDILLOS | 4812 | SARDINEL ESPECIAL A 110 PARA RAMPA TIPO B (SUMINISTRO E INSTALACION. INCLUYE 3CM MORTERO 1:5 HECHO EN OBRA). | ML | 151870 | Actualización 2023-I - Fase II + M.O. ley 2101 de 2021
4813 | Antiguo | MOBILIARIO URBANO - ARBOLES Y GRAMAS | MOBILIARIO URBANO | 4813 | RETIRO DE BOLARDO EN CONCRETO TIPO M-60. INCLUYE REPARACION DEL SITIO CON CONCRETO DE 1500PSI HECHO EN OBRA (40X40X10CM) Y SUBBASE GRANULAR SBG_200 E=0.35. NO INCLUYE RETIRO DE ESCOMBROS. INCLUYE DEMOLICION Y EXCAVACION. | UN | 29347 | Actualización 2023-I - Fase II + M.O. ley 2101 de 2021
4814 | Antiguo | ANDENES Y SARDINELES | ANDENES EN CONCRETO | 4814 | FRANJA DE AJUSTE DE ANCHO VARIABLE ENTRE 0.10 A 0.18MT Y PROFUNDIDAD VARIABLE ENTRE 0.06 Y 0.15MT EN CONCRETO DE 2500 PSI PREMEZCLADO. | ML | 11751 | Actualización 2023-I - Fase II + M.O. ley 2101 de 2021
4815 | Demanda | INDICES | CONSTRUCCIÓN DE ANDENES | 4815 | MANTENIMIENTO RUTINARIO DE ANDENES EN ADOQUÍN O LOSETA INCLUYE SELLO DE JUNTAS, BARRIDO, RETIRO MANUAL DE CAPA VEGETAL Y TRANSPORTE Y DISPOSICION DE ESCOMBROS A 21KM. | M2 | 3511 | Actualización 2023-I - Fase II + M.O. ley 2101 de 2021
4816 | Demanda | INDICES | CONSTRUCCIÓN DE CICLORUTAS | 4816 | MANTENIMIENTO RUTINARIO PARA CICLORUTAS INCLUYE SELLO DE FISURAS, BARRIDO, RETIRO MANUAL DE CAPA VEGETAL. ANCHO DE CICLORRUTA 2.5MT. RETIRO Y TRANSPORTE Y DISPOSICIÓN FINAL DE ESCOMBROS A 21 KM. | ML | 25475 | Actualización 2023-I - Fase II + M.O. ley 2101 de 2021
4817 | Demanda | INDICES | CONSTRUCCIÓN DE ANDENES | 4817 | MANTENIMIENTO RUTINARIO DE ANDENES EN CONCRETO INCLUYE SELLO DE JUNTAS Y RETIRO MANUAL DE CAPA VEGETAL, TRANSPORTE Y DISPOSICION DE ESCOMBROS A 21KM. | M2 | 10220 | Actualización 2023-I - Fase II + M.O. ley 2101 de 2021
4818 | Demanda | INDICES | CONSTRUCCIÓN DE ANDENES | 4818 | MANTENIMIENTO CORRECTIVO DE ANDENES EN CONCRETO INCLUYE CORTE RETIRO Y REEMPLAZO DEL MATERIAL, TRANSPORTE Y DISPOSICION DE ESCOMBROS A 21KM. | M2 | 95377 | Actualización 2023-I - Fase II + M.O. ley 2101 de 2021
4819 | Demanda | INDICES | CONSTRUCCIÓN DE CICLORUTAS | 4819 | MANTENIMIENTO CORRECTIVO DE CICLORUTAS EN PAVIMENTO ASFALTICO ANCHO 2.5MT. INCLUYE SELLO DE FISURAS EN EL 50% DEL AREA Y REPOSICION DE CARPETA EN EL 50% DEL AREA RESTANTE TRANSP. Y DISPOSICIÓN FINAL DE ESCOMBROS A 21 KM. | ML | 168488 | Actualización 2023-I - Fase II + M.O. ley 2101 de 2021
4820 | Demanda | INDICES | CONSTRUCCIÓN DE ANDENES | 4820 | REHABILITACION DE ANDENES EN ADOQUIN DE ARCILLA SOBRE ARENA, INCLUYE DEMOLICIONES, EXCAVACION, RELLENO DE MATERIAL. SELECCIONADO PARA UN ANDEN DE 3.5MT. INCLUYE MOBILIARIO. INCLUYE TRANSP. Y DISPOSIC. DE ESCOMBROS 21 KM. | M2 | 175008 | Actualización 2023-I - Fase II + M.O. ley 2101 de 2021
4821 | Demanda | INDICES | CONSTRUCCIÓN DE ANDENES | 4821 | REHABILITACION DE ANDENES EN ADOQUIN DE ARCILLA SOBRE MORTERO, INCLUYE DEMOLICIONES, EXCAVACION, RELLENO DE MATERIAL SELECCIONADO PARA UN ANDEN DE 3.5MT. INCLUYE MOBILIARIO. INCLUYE TRANSP. Y DISP. DE ESCOMBROS A 21 KM. | M2 | 198296 | Actualización 2023-I - Fase II + M.O. ley 2101 de 2021
4822 | Demanda | INDICES | CONSTRUCCIÓN DE ANDENES | 4822 | REHABILITACION DE ANDENES EN LOSETA SOBRE ARENA, INCLUYE DEMOLICIONES, EXCAVACION, RELLENO DE MATERIAL SELECCIONADO PARA UN ANDEN DE 3.5MT. INCLUYE MOBILIARIO. INCLUYE TRANSPORTE Y DISPOSICION DE ESCOMBROS A 21 KM. | M2 | 192753 | Actualización 2023-I - Fase II + M.O. ley 2101 de 2021
4823 | Demanda | INDICES | CONSTRUCCIÓN DE ANDENES | 4823 | REHABILITACION DE ANDENES EN LOSETA SOBRE MORTERO, INCLUYE DEMOLICIONES, EXCAVACION, RELLENO DE MATERIAL SELECCIONADO PARA UN ANDEN DE 3.5MT. INCLUYE MOBILIARIO. INCLUYE TRANSPORTE Y DISPOSICION DE ESCOMBROS A 21 KM. | M2 | 212385 | Actualización 2023-I - Fase II + M.O. ley 2101 de 2021
4824 | Demanda | INDICES | CONSTRUCCIÓN DE ANDENES | 4824 | REHABILITACION DE ANDENES EN CONCRETO, INCLUYE DEMOLICIONES, EXCAVACION, RELLENO DE MATERIAL SELECCIONADO PARA UN ANDEN DE 3.5MT. INCLUYE MOBILIARIO. INCLUYE TRANSPORTE Y DISPOSICION DE ESCOMBROS A 21 KM. | M2 | 186106 | Actualización 2023-I - Fase II + M.O. ley 2101 de 2021
4825 | Demanda | INDICES | CONSTRUCCIÓN DE CICLORUTAS | 4825 | REHABILITACIÓN DE CICLORRUTAS EN CONCRETO ASFÁLTICO MD 12. INCLUYE DEMOLICIONES, EXCAVACIÓN, RELLENOS EN MATERIAL SELECCIONADO. ANCHO CICLORRUTA 2.5MT. TRANSPORTE Y DISPOSICIÓN DE ESCOMBROS A 21KM. | ML | 376023 | Actualización 2023-I - Fase II + M.O. ley 2101 de 2021
4826 | Antiguo | SEÑALIZACIÓN | DEMARCACION DE PAVIMENTOS | 4826 | RESINA TERMOPLASTICA COLOR BLANCO PARA PICTOGRAMA BICICLETA (0.8X1.2MT) EN CICLORRUTAS. SUMINISTRO Y APLICACION. | UN | 145412 | Actualización 2023-I - Fase II + M.O. ley 2101 de 2021
4827 | Antiguo | SEÑALIZACIÓN | DEMARCACION DE PAVIMENTOS | 4827 | PINTURA ACRILICA DE TRAFICO COLOR BLANCA PARA CUADROS CRUCE CICLORRUTA DE 0.4MT X 0.4MT. SUMINISTRO Y APLICACION. | UN | 6460 | Actualización 2023-I - Fase II + M.O. ley 2101 de 2021
4828 | Antiguo | CONCRETO Y ACERO PARA ESTRUCTURAS | PINTURA PARA ESTRUCTURAS | 4828 | PINTURA EN ESMALTE ALQUÍDICO DE 3 MILS ESP. DE PINTURA SECA PARA BARANDAS EXISTENTES, INCL. SUM. DE MATERIALES, ESMALTE, PREPAR. DE SUPERFICIE MEDIANTE LIMPIEZA MANUAL O MECÁNICA, EQUIPO DE PINTURA, M DE O HERRAMIENTA MENOR. | ML | 36147 | Actualización 2023-I - Fase II + M.O. ley 2101 de 2021
4829 | Antiguo | CONCRETO Y ACERO PARA ESTRUCTURAS | CONCRETO PARA ESTRUCTURAS | 4829 | PLACA EN CONCRETO MR41 ACELERADO A TRES DIAS PARA LOSAS REFORZADAS PARA PUENTES PEATONALES EN CONCRETO. SUMINISTRO E INSTALACION. INCLUYE CORTE Y SELLO DE JUNTAS. | M3 | 1093899 | Actualización 2023-I - Fase II + M.O. ley 2101 de 2021
4830 | Demanda | PUENTES | PUENTES | 4830 | MANTENIMIENTO RUTINARIO PARA PUENTE PEATONAL, INCLUYE LAVADO DE ESTRUCTURAS EN CONCRETO Y/O METALICAS A PRESION, INCLUYE ALQUILER DE HIDROLAVADORA 1300W.. | M2 | 9519 | Actualización 2023-I - Fase II + M.O. ley 2101 de 2021
4831 | Demanda | PUENTES | PUENTES | 4831 | MANTENIMIENTO CORRECTIVO PARA PUENTE PEATONAL EN CONCRETO, INCLUYE REEMPLAZO DE PELDAÑOS DE ESCALERAS Y PISO DE PUENTE, SELLO DE JUNTAS AJUSTE Y PINTURA DE BARANDAS Y PINTURA DEL PUENTE. | M2 | 176217 | Actualización 2023-I - Fase II + M.O. ley 2101 de 2021
4832 | Antiguo | SEÑALIZACIÓN | DEMARCACION DE PAVIMENTOS | 4832 | SEGREGADOR BICICLETA (TACHON PLASTICO O CAUCHO ALTA RESISTENCIA COMO POLIPROPILENO DE ALTO IMPACTO, CON ESTRUCTURA DE REFUERZO, ELEMENTOS REFLECTIVOS DE ALTA EFICIENCIA. TIPO TRANSMILENIO 40.5CMX15CMX8.5CM). SUMIN. E INSTAL. | UN | 67554 | Actualización 2023-I - Fase II + M.O. ley 2101 de 2021
4833 | Antiguo | MOBILIARIO URBANO - ARBOLES Y GRAMAS | MOBILIARIO URBANO | 4833 | RETIRO DE CANECAS, SEÑALES DE TRANSITO PROTECTORES DE ARBOLES. INCLUYE REPARACION DEL SITIO EN CONCRETO DE 1500 PSI HECHO EN OBRA Y SUBBASE GRANULAR B-200 E=0.35M DISTANCIA DE TRANSPORTE 21KM. | UN | 12421 | Actualización 2023-I - Fase II + M.O. ley 2101 de 2021
4834 | Antiguo | ANDENES Y SARDINELES | SARDINELES Y BORDILLOS | 4834 | PIEZA DE REMATE PARA RAMPA PEATONAL, LONGITUD 1,40MTS FUNDIDO EN SITIO EN CONCRETO PREMEZCLADO DE 3000 PSI (GRAVA COMUN) INCLUYE FORMALETA EN MADERA. SUMINISTRO Y CONSTRUCCION. | UN | 146365 | Actualización 2023-I - Fase II + M.O. ley 2101 de 2021
4835 | Antiguo | RELLENOS Y CAPAS GRANULARES | CAPAS GRANULARES | 4835 | BASE GRANULAR BG-A ESTABILIZADA CON CEMENTO AL 5% (INCLUYE SUMINISTRO TRANSPORTE, COLOCACIÓN Y COMPACTACION). | M3 | 300232 | Actualización 2023-I - Fase II + M.O. ley 2101 de 2021
4836 | Antiguo | RELLENOS Y CAPAS GRANULARES | CAPAS GRANULARES | 4836 | BASE GRANULAR CLASE A (BG_A) ESTABILIZADA AL 4% CON EMULSIÓN ASFÁLTICA CRL-1 (INCLUYE SUMINISTRO TRANSPORTE, COLOCACION Y COMPACTACION). | M3 | 458540 | Actualización 2023-I - Fase II + M.O. ley 2101 de 2021
4837 | Antiguo | RELLENOS Y CAPAS GRANULARES | RELLENOS PARA ANDENES Y REDES | 4837 | RELLENO CON MEZCLA DE GRAVILLA DE 3/4" Y ARENA DE RIO (RELACIÓN 1:1) SUMINISTRO Y COLOCACIÓN. (INCLUYE TRANSPORTE, SUMINISTRO, EXTENDIDO MANUAL Y COLOCACIÓN). | M3 | 207350 | Actualización 2023-I - Fase II + M.O. ley 2101 de 2021
4838 | Antiguo | RELLENOS Y CAPAS GRANULARES | CAPAS GRANULARES | 4838 | RELLENO CON GRAVA ENTRE 3/4" Y 1/2" PARA FILTROS (RELACIÓN 1:1) SUMINISTRO Y COLOCACIÓN. (INCLUYE TRANSPORTE, SUMINISTRO, EXTENDIDO MANUAL Y COLOCACIÓN). | M3 | 178342 | Actualización 2023-I - Fase II + M.O. ley 2101 de 2021
4839 | Antiguo | REDES ACUEDUCTO | REDES ACUEDUCTO | 4839 | EMPATES DE TUBERÍA EN PVC A PVC 6" LINEAL SEGÚN NORMA NS-023. SUMINISTRO E INSTALACIÓN. (INCLUYE ACCESORIOS). | UN | 591718 | Actualización 2023-I - Fase II + M.O. ley 2101 de 2021
4840 | Antiguo | REDES ACUEDUCTO | REDES ACUEDUCTO | 4840 | EMPATES DE TUBERÍA EN PVC A PVC 3" LINEAL SEGÚN NORMA NS-023 (INCLUYE ACCESORIOS). SUMINISTRO E INSTALACIÓN. | UN | 183141 | Actualización 2023-I - Fase II + M.O. ley 2101 de 2021
4841 | Antiguo | REDES ACUEDUCTO | REDES ACUEDUCTO | 4841 | EMPATES DE TUBERÍA EN PVC A PVC 4" LINEAL SEGÚN NORMA NS-023 (INCLUYE ACCESORIOS). SUMINISTRO E INSTALACIÓN. | UN | 260979 | Actualización 2023-I - Fase II + M.O. ley 2101 de 2021
4842 | Antiguo | REDES ACUEDUCTO | REDES ACUEDUCTO | 4842 | EMPATES DE TUBERÍA EN PVC A AC 4" LINEAL SEGÚN NORMA NS-023 SUMINISTRO E INSTALACIÓN. (INCLUYE ACCESORIOS). | UN | 415047 | Actualización 2023-I - Fase II + M.O. ley 2101 de 2021
4843 | Antiguo | REDES ACUEDUCTO | REDES ACUEDUCTO | 4843 | EMPATES DE TUBERÍA EN PVC A AC 3" LINEAL SEGÚN NORMA NS-023. SUMINISTRO E INSTALACIÓN. (INCLUYE ACCESORIOS). | UN | 308607 | Actualización 2022-I + MO 2023
4844 | Antiguo | REDES ACUEDUCTO | REDES ACUEDUCTO | 4844 | EMPATES DE TUBERÍA EN PVC A PVC 12" LINEAL SEGÚN NORMA NS-023 (INCLUYE ACCESORIOS). SUMINISTRO E INSTALACIÓN. | UN | 3027828 | Actualización 2023-I - Fase II + M.O. ley 2101 de 2021
4845 | Antiguo | REDES ACUEDUCTO | REDES ACUEDUCTO | 4845 | EMPATES DE TUBERÍA EN PVC A PVC 8" LINEAL SEGÚN NORMA NS-023. SUMINISTRO E INSTALACIÓN. (INCLUYE ACCESORIOS). | UN | 1074296 | Actualización 2023-I - Fase II + M.O. ley 2101 de 2021
4846 | Antiguo | DEMOLICIONES | DEMOLICIONES | 4846 | DEMOLICIÓN MANUAL DE CAJA DOBLE CS 276 (INCLUYE DEMOLICIÓN DE PLACA PISO, TAPA, MUROS Y CAÑUELAS Y CARGUE). | UN | 152730 | Actualización 2023-I - Fase II + M.O. ley 2101 de 2021
4848 | Antiguo | DEMOLICIONES | DEMOLICIONES | 4848 | DEMOLICION DE TUBERIAS DE ACUEDUCTO Y ALCANTARILLADO Ø < 36" (INCLUYE MARTILLO NEUMÁTICO DE 60 LB Y CARGUE). | ML | 10019 | Actualización 2023-I - Fase II + M.O. ley 2101 de 2021
4849 | Antiguo | DEMOLICIONES | DEMOLICIONES | 4849 | DEMOLICION O RETIRO MANUAL DE TUBERIAS DE AC Ø < 12" (INCLUYE CARGUE). | ML | 3056 | Actualización 2023-I - Fase II + M.O. ley 2101 de 2021
4850 | Antiguo | DEMOLICIONES | DEMOLICIONES | 4850 | DEMOLICION DE POZOS, CAJAS Y CAMARAS DE EMPRESAS DE SERVICIOS PÚBLICOS (INCLUYE MARTILLO NEUMÁTICO DE 60 LB, COMPRESOR Y CARGUE). | M3 | 288584 | Actualización 2023-I - Fase II + M.O. ley 2101 de 2021
4851 | Antiguo | REDES ACUEDUCTO | REDES ACUEDUCTO | 4851 | REPARACIÓN DE ACOMETIDA HIDRÁULICA DE LA CAJILLA HACIA EL PREDIO (INCLUYE EL RETIRO DE LA TUBERÍA EXISTENTE E INSTALACIÓN DE TUBERÍA NUEVA). | UN | 29870 | Actualización 2023-I - Fase II + M.O. ley 2101 de 2021
4853 | Antiguo | CONCRETO Y ACERO PARA ESTRUCTURAS | CONCRETO PARA ESTRUCTURAS | 4853 | CONCRETO GRAVA COMÚN 3500 PSI (245 KG/CM2) PARA ESTRIBOS Y SUPERESTRUCTURA, SUMINISTRO Y COLOCACIÓN. (INCLUYE FORMALETA. NO INCLUYE REFUERZO NI CURADO). | M3 | 708286 | Actualización 2023-I - Fase II + M.O. ley 2101 de 2021
4854 | Antiguo | CONCRETO Y ACERO PARA ESTRUCTURAS | CONCRETO PARA ESTRUCTURAS | 4854 | CONCRETO GRAVA COMÚN 4000 PSI (280 KG/CM2) PARA ESTRIBOS Y SUPERESTRUCTURA, SUMINISTRO Y COLOCACIÓN. (INCLUYE FORMALETA. NO INCLUYE REFUERZO NI CURADO). | M3 | 726078 | Actualización 2023-I - Fase II + M.O. ley 2101 de 2021
4855 | Antiguo | ANDENES Y SARDINELES | ANDENES EN CONCRETO | 4855 | CONSTRUCCIÓN DE FRANJA DE AJUSTE EN CONCRETO PREMEZCLADO GRAVA COMÚN 3000 PSI, ESPESOR PROMEDIO 10 CM.. | M2 | 59462 | Actualización 2023-I - Fase II + M.O. ley 2101 de 2021
4856 | Antiguo | ANDENES Y SARDINELES | PISOS EN ADOQUINES Y EN LOSETAS | 4856 | PISOS EN LOSETA PREFABRICADA A55 TÁCTIL ALERTA O A56 GUIA 40X40X6 CM. SUMINISTRO E INSTALACIÓN. (INCLUYE 4CM DE MORTERO 1:5 HECHO EN OBRA PARA BASE Y ARENA DE PEÑA PARA SELLO). | M2 | 113621 | Actualización 2023-I - Fase II + M.O. ley 2101 de 2021
4857 | Antiguo | PAVIMENTOS | PAVIMENTOS EN CONCRETO ASFALTICO | 4857 | IMPRIMACIÓN CON EMULSIÓN ASFÁLTICA CRL-1 (INCLUYE SUMINISTRO, BARRIDO DE SUPERFICIE Y RIEGO MECANICO). | M2 | 3473 | Actualización 2023-I - Fase II + M.O. ley 2101 de 2021
4858 | Antiguo | REDES ACUEDUCTO | REDES ACUEDUCTO | 4858 | KIT DE NIVELACIÓN PARA HIDRANTE DE DIÁMETRO DE 6", LONGITUD 400MM. SUMINISTRO E INSTALACIÓN. (INCLUYE TRANSPORTE Y TODOS LOS ELEMENTOS NECESARIOS PARA SU INSTALACIÓN). | UN | 1304191 | Actualización 2023-I - Fase II + M.O. ley 2101 de 2021
4859 | Antiguo | ANDENES Y SARDINELES | SARDINELES Y BORDILLOS | 4859 | BORDE CONTENEDOR DE RAICES A 70 (INCLUYE SUMINISTRO E INSTALACIÓN, INCLUYE BASE DE 3CM EN MORTERO 1:3 HECHO EN OBRA) | ML | 42507 | Actualización 2023-I - Fase II + M.O. ley 2101 de 2021
4860 | Antiguo | SEÑALIZACIÓN | DEMARCACION DE PAVIMENTOS | 4860 | DEMARCACIÓN PICTOGRAMA TRIÁNGULOS CEDA EL PASO EN PINTURA TERMOPLÁSTICA. (E=2.3MM. INCLUYE SUMINISTRO Y APLICACIÓN CON EQUIPO. INCLUYE MICROESFERAS( (A= 1.434M2). INCLUYE PICTOGRAMA. | UN | 217208 | Actualización 2023-I - Fase II + M.O. ley 2101 de 2021
4861 | Antiguo | CONCRETO Y ACERO PARA ESTRUCTURAS | CONCRETOS Y MORTEROS HECHOS EN OBRA | 4861 | GRAVILLA DE 3/4" PEGADA CON MORTERO 1:3, E= 0.20M PARA ENTREGA A CANAL (INCLUYE SUMINISTRO E INSTALACIÓN). | M2 | 135617 | Actualización 2023-I - Fase II + M.O. ley 2101 de 2021
4862 | Antiguo | REDES ALCANTARILLADO / DRENAJE | REDES ALCANTARILLADO / DRENAJE | 4862 | TUBERÍA CONCRETO D= 32" CL. III REFORZADA. SUMINISTRO E INSTALACIÓN. | ML | 1186701 | Actualización 2023-I - Fase II + M.O. ley 2101 de 2021
4863 | Antiguo | SEÑALIZACIÓN | DEMARCACION DE PAVIMENTOS | 4863 | DEMARCACIÓN DE LINEA DE PASO PEATONAL CONTINUA A= 0.3MT, E= 2.3MM TERMOPLÁSTICA. INCLUYE SUMINISTRO Y APLICACIÓN CON EQUIPO. INCLUYE MICROESFERAS. | ML | 45442 | Actualización 2023-I - Fase II + M.O. ley 2101 de 2021
4864 | Antiguo | SEÑALIZACIÓN | DEMARCACION DE PAVIMENTOS | 4864 | DEMARCACIÓN DE LINEA SENDERO PEATONAL CONTINUA A= 0.4MT, E= 2.3MM TERMOPLÁSTICA. INCLUYE SUMINISTRO Y APLICACIÓN CON EQUIPO. INCLUYE MICROESFERAS. | ML | 60589 | Actualización 2023-I - Fase II + M.O. ley 2101 de 2021
4865 | Antiguo | SEÑALIZACIÓN | DEMARCACION DE PAVIMENTOS | 4865 | DEMARCACIÓN LINEA DE CANALIZACIÓN A= 0.2MT, E= 2.3MM TERMOPLÁSTICA. INCLUYE SUMINISTRO Y APLICACIÓN CON EQUIPO. INCLUYE MICROESFERAS. | ML | 30295 | Actualización 2023-I - Fase II + M.O. ley 2101 de 2021
4866 | Antiguo | SEÑALIZACIÓN | DEMARCACION DE PAVIMENTOS | 4866 | DEMARCACIÓN ZONA ANTIBLOQUEO A= 0.4MT, E= 2.3MM TERMOPLÁSTICA. INCLUYE SUMINISTRO Y APLICACIÓN CON EQUIPO. INCLUYE MICROESFERAS. | ML | 60589 | Actualización 2023-I - Fase II + M.O. ley 2101 de 2021
4867 | Antiguo | SEÑALIZACIÓN | DEMARCACION DE PAVIMENTOS | 4867 | DEMARCACIÓN LINEA DE PARE A= 0.6MT, E= 2.3MM TERMOPLÁSTICA. INCLUYE SUMINISTRO Y APLICACIÓN CON EQUIPO. INCLUYE MICROESFERAS. | ML | 90883 | Actualización 2023-I - Fase II + M.O. ley 2101 de 2021
4869 | Antiguo | DEMOLICIONES | DEMOLICIONES | 4869 | DEMOLICIÓN MANUAL DE CAJA SENCILLA CS 275 (INCLUYE DEMOLICIÓN DE PLACA PISO, TAPA, MUROS Y CAÑUELAS Y CARGUE). | UN | 76366 | Actualización 2023-I - Fase II + M.O. ley 2101 de 2021
4870 | Antiguo | DEMOLICIONES | DEMOLICIONES | 4870 | DEMOLICIÓN MANUAL DE CÁMARA T-14 (INCLUYE DEMOLICIÓN DE PLACA PISO, TAPA, MUROS Y CAÑUELAS Y CARGUE). | UN | 76366 | Actualización 2022-I + MO 2023
4871 | Antiguo | DEMOLICIONES | DEMOLICIONES | 4871 | DEMOLICIÓN MANUAL DE CÁMARA DE PASO SENCILLA ETB (INCLUYE DEMOLICIÓN DE PLACA PISO, TAPA, MUROS Y CAÑUELAS Y CARGUE). | UN | 38184 | Actualización 2023-I - Fase II + M.O. ley 2101 de 2021
4872 | Antiguo | REDES ACUEDUCTO | REDES ACUEDUCTO | 4872 | REDUCCIÓN CONCENTRICA HD EL 4" X 3". SUMINISTRO E INSTALACIÓN. | UN | 205077 | Actualización 2023-I - Fase II + M.O. ley 2101 de 2021
4873 | Antiguo | REDES ACUEDUCTO | REDES ACUEDUCTO | 4873 | REDUCCIÓN CONCENTRICA HD EL 8" X 6". SUMINISTRO E INSTALACIÓN. | UN | 638887 | Actualización 2023-I - Fase II + M.O. ley 2101 de 2021
4874 | Antiguo | REDES ACUEDUCTO | REDES ACUEDUCTO | 4874 | REDUCCIÓN HD 6" X 4" J.H. SUMINISTRO E INSTALACIÓN. | UN | 479049 | Actualización 2023-I - Fase II + M.O. ley 2101 de 2021
4875 | Antiguo | REDES ACUEDUCTO | REDES ACUEDUCTO | 4875 | REDUCCIÓN HD 4" X 2" J.H. SUMINISTRO E INSTALACIÓN. | UN | 177647 | Actualización 2023-I - Fase II + M.O. ley 2101 de 2021
4876 | Antiguo | REDES ACUEDUCTO | REDES ACUEDUCTO | 4876 | RELOCALIZACIÓN DE MEDIDOR DE ACUEDUCTO D= 3/4" (INCLUYE: 1MT TUBERÍA GALVANIZADA D= 3/4", SOLDADURA, CINTA DE TEFLON, REPOSICIÓN DE CAJILLA EN POLIPROPILENO DE ALTA RESISTENCIA CON TAPA. NO INCLUYE MEDIDOR). | UN | 429222 | Actualización 2023-I - Fase II + M.O. ley 2101 de 2021
4877 | Antiguo | REDES ACUEDUCTO | REDES ACUEDUCTO | 4877 | RELOCALIZACIÓN DE MEDIDOR DE ACUEDUCTO D= 1" (INCLUYE: 1MT TUBERÍA GALVANIZADA D= 1", SOLDADURA, CINTA DE TEFLON, REPOSICIÓN DE CAJILLA EN POLIPROPILENO DE ALTA RESISTENCIA CON TAPA. NO INCLUYE MEDIDOR). | UN | 402454 | Actualización 2023-I - Fase II + M.O. ley 2101 de 2021
4878 | Antiguo | REDES ACUEDUCTO | REDES ACUEDUCTO | 4878 | CONEXIONES KIT SILLA YEE 200 X 160 PVC. SUMINISTRO E INSTALACIÓN. | UN | 130253 | Actualización 2023-I - Fase II + M.O. ley 2101 de 2021
4879 | Antiguo | REDES ACUEDUCTO | REDES ACUEDUCTO | 4879 | CONEXIONES KIT SILLA YEE 315 X 160 PVC. SUMINISTRO E INSTALACIÓN. | UN | 231192 | Actualización 2023-I - Fase II + M.O. ley 2101 de 2021
4880 | Antiguo | REDES ACUEDUCTO | REDES ACUEDUCTO | 4880 | 26 DUCTOS D= 4" DE PVC TDP. SUMINISTRO E INSTALACIÓN. (NO INCLUYE RELLENO). | ML | 723153 | Actualización 2023-I - Fase II + M.O. ley 2101 de 2021
4882 | Antiguo | MOBILIARIO URBANO - ARBOLES Y GRAMAS | SIEMBRA DE ARBOLES Y GRAMA | 4882 | EUCALIPTO POMARROSO H= 1.5M (INCLUYE SIEMBRA, CAJA, TIERRA NEGRA, ABONO Y TUTOR. INCLUYE TRANSPORTE Y DISPOSICIÓN FINAL DE ESCOMBROS EN SITIO AUTORIZADO (DISTANCIA DE TRANSPORTE 28 KM). SUMINISTRO Y PLANTACION. | UN | 249478 | Actualización 2023-I - Fase II + M.O. ley 2101 de 2021
4883 | Antiguo | MOBILIARIO URBANO - ARBOLES Y GRAMAS | SIEMBRA DE ARBOLES Y GRAMA | 4883 | PASTO KYKUYO CORTADO A MÁQUINA (INCLUYE SUMINISTRO Y RIEGO DE TIERRA FÉRTIL DE 10CM DE ESPESOR E INSTALACIÓN Y SIEMBRA DE PASTO Y SALADO Y NIVELACIÓN. SUMINISTRO Y PLANTACION. | M2 | 11033 | Actualización 2023-I - Fase II + M.O. ley 2101 de 2021
4884 | Antiguo | MOBILIARIO URBANO - ARBOLES Y GRAMAS | SIEMBRA DE ARBOLES Y GRAMA | 4884 | PLANTACION DE NOGAL H= 1.5 M. (INCLUYE SUMINISTRO AL SITIO DE OBRA, PLANTACION, CAJA, TIERRA NEGRA, ABONO, TUTOR Y TRANSPORTE Y DISPOSICIÓN FINAL DE ESCOMBROS EN SITIO AUTORIZADO 28 KM). | UN | 208612 | Actualización 2023-I - Fase II + M.O. ley 2101 de 2021
4885 | Antiguo | MOBILIARIO URBANO - ARBOLES Y GRAMAS | SIEMBRA DE ARBOLES Y GRAMA | 4885 | PLANTACION DE ROBLE H= 1.5 M. (INCLUYE SUMINISTRO AL SITIO DE OBRA, PLANTACION, CAJA, TIERRA, ABONO, TUTOR Y TRANSPORTE Y DISPOSICIÓN FINAL DE ESCOMBROS EN SITIO AUTORIZADO28 KM). | UN | 215547 | Actualización 2023-I - Fase II + M.O. ley 2101 de 2021
4886 | Antiguo | MOBILIARIO URBANO - ARBOLES Y GRAMAS | SIEMBRA DE ARBOLES Y GRAMA | 4886 | PLANTACION DE CAUCHO SABANERO H= 1.5 M. (INCLUYE SUMINISTRO AL SITIO DE OBRA, PLANTACION, CAJA, TIERRA, ABONO, TUTOR Y TRANSPORTE Y DISPOSICIÓN FINAL DE ESCOMBROS EN SITIO AUTORIZADO A 28 KM). | UN | 245726 | Actualización 2023-I - Fase II + M.O. ley 2101 de 2021
4887 | Antiguo | MOBILIARIO URBANO - ARBOLES Y GRAMAS | SIEMBRA DE ARBOLES Y GRAMA | 4887 | PLANTACION DE MAGNÓLIO H= 1.5 M. (INCLUYE SUMINISTRO AL SITIO DE OBRA, PLANTACION, CAJA, TIERRA, ABONO, TUTOR Y TRANSPORTE Y DISPOSICIÓN FINAL DE ESCOMBROS EN SITIO AUTORIZADO A 28 KM). | UN | 519754 | Actualización 2023-I - Fase II + M.O. ley 2101 de 2021
4888 | Antiguo | MOBILIARIO URBANO - ARBOLES Y GRAMAS | SIEMBRA DE ARBOLES Y GRAMA | 4888 | PLANTACION DE YARUMO H= 1.5 M. (INCLUYE SUMINISTRO AL SITIO DE OBRA, PLANTACION, CAJA, TIERRA, ABONO, TUTOR Y TRANSPORTE Y DISPOSICIÓN FINAL DE ESCOMBROS EN SITIO AUTORIZADO A 28 KM). | UN | 236348 | Actualización 2023-I - Fase II + M.O. ley 2101 de 2021
4889 | Antiguo | REDES ELECTRICAS | RED ELÉCTRICA CODENSA | 4889 | CONSTRUCCIÓN DE CAJA DE INSPECCIÓN CS 285. INCLUYE TAPA PREFABRICADA Y MARCO. | UN | 1592361 | Actualización 2023-I - Fase II + M.O. ley 2101 de 2021
4890 | Antiguo | REDES ELECTRICAS | RED ELÉCTRICA CODENSA | 4890 | NIVELACIÓN DE CAJA CS 274 EN ANDEN H= 0.40M (INCLUYE CONCRETO 2500 PSI HECHO EN OBRA, LADRILLO TOLETE RECOCIDO 24X12X6. MORTERO 1:5 HECHO EN OBRA. INCLUYE REPOSICIÓN DE MARCO Y TAPA PREFABRICADA). | UN | 624211 | Actualización 2023-I - Fase II + M.O. ley 2101 de 2021
4891 | Antiguo | REDES ELECTRICAS | RED ELÉCTRICA CODENSA | 4891 | NIVELACIÓN DE CAJA CS 275 EN ANDEN H= 0.40M (INCLUYE CONCRETO 2500 PSI HECHO EN OBRA, LADRILLO TOLETE RECOCIDO 24X12X6. MORTERO 1:5 HECHO EN OBRA. INCLUYE REPOSICIÓN DE MARCO Y TAPA PREFABRICADA). | UN | 819759 | Actualización 2023-I - Fase II + M.O. ley 2101 de 2021
4892 | Antiguo | REDES ALCANTARILLADO / DRENAJE | REDES ALCANTARILLADO / DRENAJE | 4892 | TUBERIA CONCRETO ALTA RESISTENCIA D= 10" (INCLUYE SUMINISTRO, INSTALACIÓN Y MORTERO 2000 PSI PARA RECUBRIMIENTO DE JUNTA). | ML | 333635 | Actualización 2023-I - Fase II + M.O. ley 2101 de 2021
4894 | Antiguo | ANÁLISIS AUXILIARES | CUADRILLAS (INCLUYE FACTOR PRESTACIONAL) | 4894 | CUADRILLA (TUBERO + 3 AYUDANTES). | JR | 333378 | Actualización 2023-I - Fase II + M.O. ley 2101 de 2021
4895 | Antiguo | ANÁLISIS AUXILIARES | CUADRILLAS (INCLUYE FACTOR PRESTACIONAL) | 4895 | CUADRILLA (TUBERO + 3 AYUDANTES) | HR | 43485 | Actualización 2023-I - Fase II + M.O. ley 2101 de 2021
4896 | Antiguo | REDES ALCANTARILLADO / DRENAJE | REDES ALCANTARILLADO / DRENAJE | 4896 | TUBERIA CONCRETO ALTA RESISTENCIA D= 12" (INCLUYE SUMINISTRO, INSTALACIÓN Y MORTERO 2000 PSI PARA RECUBRIMIENTO DE JUNTA). | ML | 415149 | Actualización 2023-I - Fase II + M.O. ley 2101 de 2021
4898 | Antiguo | REDES ACUEDUCTO | REDES ACUEDUCTO | 4898 | REDUCCION HD 4"X2" J.H. (SUMINISTRO E INSTALACIÓN). | UN | 170956 | Actualización 2023-I - Fase II + M.O. ley 2101 de 2021
4899 | Antiguo | REDES ACUEDUCTO | REDES ACUEDUCTO | 4899 | REDUCCION HD 4"X 3" J.H. (SUMINISTRO E INSTALACIÓN). | UN | 195946 | Actualización 2023-I - Fase II + M.O. ley 2101 de 2021
4900 | Antiguo | REDES ACUEDUCTO | REDES ACUEDUCTO | 4900 | REDUCCION HD 8"X 6" J.H. (SUMINISTRO E INSTALACIÓN). | UN | 605306 | Actualización 2023-I - Fase II + M.O. ley 2101 de 2021
4901 | Antiguo | REDES ACUEDUCTO | REDES ACUEDUCTO | 4901 | KIT DE NIVELACIÓN PARA HIDRANTE TRÁFICO DE DIÁMETRO DE 4", LONGITUD 400MM. SUMINISTRO E INSTALACIÓN (INCLUYE TRANSPORTE Y TODOS LOS ELEMENTOS NECESARIOS PARA SU INSTALACIÓN). | UN | 1194255 | Actualización 2023-I - Fase II + M.O. ley 2101 de 2021
4902 | Antiguo | ANDENES Y SARDINELES | PISOS EN ADOQUINES Y EN LOSETAS | 4902 | RAMPA TIPO A (B5) (BASE EN MORTERO 2000 PSI, DESARROLLO DE 1.40M). | UN | 1218818 | Actualización 2023-I - Fase II + M.O. ley 2101 de 2021
4903 | Antiguo | ANDENES Y SARDINELES | SARDINELES Y BORDILLOS | 4903 | PIEZA DE REMATE PARA RAMPA PEATONAL, SUMINISTRO Y CONSTRUCCION. LONGITUD 1,20MTS FUNDIDO EN SITIO EN CONCRETO PREMEZCLADO DE 3000 PSI (GRAVA COMUN) INCLUYE FORMALETA EN MADERA | UN | 131705 | Actualización 2023-I - Fase II + M.O. ley 2101 de 2021
4905 | Antiguo | GEOSINTETICOS | GEOTEXTILES | 4905 | GEODREN VIAL DE 100MM X 1.0M. SUMINISTRO E INSTALACIÓN. (INCLUYE EXCAVACIÓN MANUAL E= 30CM Y RELLENO EN MATERIAL SELECCIONADO PROVENIENTE DE EXCAVACIÓN.. | ML | 115616 | Actualización 2023-I - Fase II + M.O. ley 2101 de 2021
4907 | Antiguo | RELLENOS Y CAPAS GRANULARES | CAPAS GRANULARES | 4907 | SUBBASE GRANULAR PEATONAL SBG_PEA. SUMINISTRO, EXTENDIDO MANUAL, NIVELACIÓN, HUMEDECIMIENTO Y COMPACTACIÓN | M3 | 151230 | Actualización 2023-I - Fase II + M.O. ley 2101 de 2021
4908 | Antiguo | RELLENOS Y CAPAS GRANULARES | CAPAS GRANULARES | 4908 | MATERIAL SELECCIONADO. SUMINISTRO, EXTENDIDO MANUAL, NIVELACIÓN, HUMEDECIMIENTO Y COMPACTACIÓN. | M3 | 105079 | Actualización 2023-I - Fase II + M.O. ley 2101 de 2021
4909 | Antiguo | MOBILIARIO URBANO - ARBOLES Y GRAMAS | MOBILIARIO URBANO | 4909 | RAMPA VEHICULAR FUNDIDA EN EL SITIO EN CONCRETO PREMEZCLADO DE 3000 PSI (GRAVA COMUN) SUM, CONSTR. E INSTALACIÓN. INCLUYE ACABADO EN ADOQUIN DE ARCILLA TIPO TRÁFICO PESADO O SIMILAR, BASE DE 4CM EN MORTERO DE 2000 PSI. | M2 | 184318 | Actualización 2023-I - Fase II + M.O. ley 2101 de 2021
4910 | Antiguo | PAVIMENTOS | PAVIMENTOS EN CONCRETO HIDRAULICO | 4910 | CONCRETO GRAVA COMUN DE 3000 PSI (210 KG/CM2) PARA RAMPAS DE EMPALME E= 0.20M PROMEDIO, SUMINISTRO Y COLOCACIÓN (INCLUYE EQUIPOS, SUMINISTRO E INSTALACIÓN DE FORMALETA, CURADO DE CONCRETO, MANO DE OBRA). | M2 | 164211 | Actualización 2023-I - Fase II + M.O. ley 2101 de 2021
4911 | Antiguo | ANDENES Y SARDINELES | SARDINELES Y BORDILLOS | 4911 | SARDINEL CHAFLANADO DE H-MAX 0.50M Y A- PROM 0.15M PARA SEPARADORES. SUM. Y CONST. FUNDIDO EN SITIO EN CONCRETO PREMEZCLADO DE 3000 PSI (GRAVA COMUN) INCLUYE FORMALETA METÁLICA PARA SARDINEL. NO INCLUYE REFUERZO. | ML | 66609 | Actualización 2023-I - Fase II + M.O. ley 2101 de 2021
4912 | Antiguo | REDES TELEFONICAS / DATOS | RED TELEFONICA ETB | 4912 | NIVELACIÓN DE CAJA ETB T-14 H= 0.30M INCLUYE PLACA SUPERIOR EN CONCRETO DE 3000 PSI HECHO EN OBRA 1:2:2, ACERO DE REFUERZO, BLOQUE PARA CÁMARA TELEFÓNICA. | UN | 2589279 | Actualización 2023-I - Fase II + M.O. ley 2101 de 2021
4913 | Antiguo | REDES TELEFONICAS / DATOS | RED TELEFONICA ETB | 4913 | NIVELACIÓN DE CAJA ETB T-13 H= 0.30M (INCLUYE CONCRETO, ACERO DE REFUERZO, BLOQUE PARA CÁMARA TELEFÓNICA, MORTERO, ARO Y TAPA ETB). | UN | 2240804 | Actualización 2023-I - Fase II + M.O. ley 2101 de 2021
4914 | Antiguo | REDES TELEFONICAS / DATOS | RED TELEFONICA ETB | 4914 | NIVELACIÓN DE CAJA DOBLE DE PASO ETB H= 0.30M (INCLUYE REPOSICIÓN DE MARCO Y TAPA Y BORDILLO PERIMETRAL EN CONCRETO DE 3000 PSI HECHO EN OBRA 1:2:2 CON ARENA DE RIO Y TRITURADO DE 3/4", ACERO DE REFUERZO DE 3/8" Y 1/2". | UN | 1205752 | Actualización 2023-I - Fase II + M.O. ley 2101 de 2021
4915 | Antiguo | ANDENES Y SARDINELES | SARDINELES Y BORDILLOS | 4915 | SARDINEL CURVO FUNDIDO EN SITIO EN CONCRETO PREMEZCLADO DE 3000 PSI (GRAVA COMUN) E= 0.20M H= 0.35M SUMINISTRO Y CONSTRUCCIÓN (INCLUYE FORMALETA METÁLICA, ACERO DE REFUERZO Y ALAMBRE NEGRO. | ML | 60907 | Actualización 2023-I - Fase II + M.O. ley 2101 de 2021
4918 | Antiguo | PAVIMENTOS | JUNTAS PARA PAVIMENTOS | 4918 | JUNTA DE DILATACIÓN ELASTOMÉRICA 250 TAMAÑO 64 X 70 MM (INCLUYE SUMINISTRO E INSTALACIÓN Y TODOS LOS COSTOS DE SUMINISTRO E INSTALACIÓN DE MATERIAL PARA ANCLAJE.. | ML | 200135 | Actualización 2023-I - Fase II + M.O. ley 2101 de 2021
4919 | Antiguo | ANDENES Y SARDINELES | PISOS EN ADOQUINES Y EN LOSETAS | 4919 | ADOQUIN EN CONCRETO 200X100X60MM A25 (SUMINISTRO E INSTALACIÓN. INCLUYE BASE 4CM MORTERO 2000 PSI Y ARENA DE SELLO). | M2 | 116239 | Actualización 2023-I - Fase II + M.O. ley 2101 de 2021
4920 | Antiguo | MOBILIARIO URBANO - ARBOLES Y GRAMAS | MOBILIARIO URBANO | 4920 | CANECA DE ACERO INOXIDABLE M121 TIPO BARCELONA (SUMINISTRO E INSTALACIÓN. INCLUYE CONCRETO PARA ANCLAJE DE 3000 PSI PREMEZCLADO GRAVA COMÚN. | UN | 874265 | Actualización 2023-I - Fase II + M.O. ley 2101 de 2021
4921 | Antiguo | SEÑALIZACIÓN | SEÑALES DE TRANSITO | 4921 | POSTE DE REFERENCIA TIPO INVIAS. INCLUYE SUMINISTRO E INSTALACIÓN. (INCLUYE CONCRETO 2000 PSI PARA ANCLAJE , CONCRETO 2500 PSI PARA POSTE, CONCRETOS HECHOS EN OBRA, INCLUYE REFUERZO, FORMALETA Y PINTURA REFLECTIVA. | UN | 138498 | Actualización 2023-I - Fase II + M.O. ley 2101 de 2021
4922 | Antiguo | ANÁLISIS AUXILIARES | CUADRILLAS (INCLUYE FACTOR PRESTACIONAL) | 4922 | CUADRILLA (3 AYUDANTES) | JR | 214740 | Actualización 2023-I - Fase II + M.O. ley 2101 de 2021
4923 | Antiguo | ANÁLISIS AUXILIARES | CUADRILLAS (INCLUYE FACTOR PRESTACIONAL) | 4923 | CUADRILLA (3 AYUDANTES). | HR | 28011 | Actualización 2023-I - Fase II + M.O. ley 2101 de 2021
4925 | Antiguo | PAVIMENTOS | PAVIMENTOS EN CONCRETO ASFALTICO | 4925 | FRESADO ESTABILIZADO AL 5% CON EMULSIÓN CRL-1 (INCLUYE TRANSPORTE DE MATERIAL FRESADO AL FRENTE DE OBRA DE 40 KM, SUMINISTRO DE EMULSIÓN, INSTALACIÓN MECANICA DE MATERIAL ESTABILIZADO). | M3 | 321173 | Actualización 2023-I - Fase II + M.O. ley 2101 de 2021
4926 | Antiguo | PAVIMENTOS | PAVIMENTOS EN CONCRETO ASFALTICO | 4926 | FRESADO ESTABILIZADO AL 5% CON EMULSIÓN CRL-1 (INCLUYE TRANSPORTE DE MATERIAL FRESADO AL FRENTE DE OBRA DE 10 KM, SUMINISTRO DE EMULSIÓN, INSTALACIÓN MECANICO DE MATERIAL ESTABILIZADO). | M3 | 268373 | Actualización 2023-I - Fase II + M.O. ley 2101 de 2021
4928 | Antiguo | GESTIÓN SOCIAL | GESTIÓN SOCIAL | 4928 | CANALIZACIÓN DE TRÁFICO (INSTALACIÓN, MANTENIMIENTO Y DESINSTALACIÓN MENSUAL) CON SEÑALIZADORES TUBULARES COLOMBINA PLÁSTICA Y TRIPLE CINTA DE SEÑALIZACIÓN (INCLUYE ALQUILER DE SEÑALIZADORES TUBULARES). LONGITUD 3 METROS. | UN/MES | 8812 | Actualización 2023-I - Fase II + M.O. ley 2101 de 2021
4930 | Antiguo | SEÑALIZACIÓN | SEÑALES DE TRANSITO | 4930 | BANDERERO (INCLUYE ALQUILER DE PALETA PARE-SIGA EN POLIETILENO). | H/ME | 2240203 | Actualización 2023-I - Fase II + M.O. ley 2101 de 2021
4931 | Antiguo | GESTIÓN SOCIAL | GESTIÓN SOCIAL | 4931 | ALQUILER KIT DE EMERGENCIAS (INCLUYE EXTINTOR DE 5 LBS, CAMILLA EN MADERA PRIMEROS AUXILIOS, INMOVILIZADOR CABEZA, CONO DE H= 1.0M Y BOTIQUÍN. | UN/MES | 33605 | Actualización 2023-I - Fase II + M.O. ley 2101 de 2021
4933 | Antiguo | GESTIÓN SOCIAL | GESTIÓN SOCIAL | 4933 | AVISO PUNTO CREA 1.50M X 0.90M (MATERIAL DE IMPRESIÓN VINILO PARA EXTERIORES. INCLUYE SUMINISTRO E INSTALACIÓN). | UN | 799680 | Actualización 2023-I - Fase II + M.O. ley 2101 de 2021
4934 | Antiguo | GESTIÓN AMBIENTAL | GESTIÓN AMBIENTAL | 4934 | ALQUILER CARPA VESTIER 2.0M X 2.0M CON ESTRUCTURA, TECHO Y LATERALES EN LONA. | UN/MES | 163756 | Actualización 2023-I - Fase II + M.O. ley 2101 de 2021
4936 | Antiguo | GESTIÓN AMBIENTAL | GESTIÓN AMBIENTAL | 4936 | ACCESO TEMPORAL A VIVIENDA EN MADERA. SUMINISTRO Y CONSTRUCCIÓN. | UN | 36680 | Actualización 2023-I - Fase II + M.O. ley 2101 de 2021
4937 | Antiguo | GESTIÓN AMBIENTAL | GESTIÓN AMBIENTAL | 4937 | BARRERA DE CONTENCIÓN MATERIAL DE ARRASTRE (INCLUYE SUMINISTRO Y COLOCACIÓN DE MALLA DE GALLINERO 1 1/4" Y POLISOMBRA 47%). | M2 | 11564 | Actualización 2023-I - Fase II + M.O. ley 2101 de 2021
4945 | Antiguo | GESTIÓN AMBIENTAL | GESTIÓN AMBIENTAL | 4945 | ALQUILER DE CERRAMIENTO TIPO 1: CONSTA DE SEÑALIZADORES TUBULARES PLÁSTICOS, TRIPLE CINTA PELIGRO CAL. 4, POLISOMBRA 65% PARA CERRAMIENTO. (INCLUYE INSTALACIÓN, MANTENIMIENTO Y DESINSTALACIÓN). | ML/MES | 11968 | Actualización 2023-I - Fase II + M.O. ley 2101 de 2021
4946 | Antiguo | GESTIÓN AMBIENTAL | GESTIÓN AMBIENTAL | 4946 | ALQUILER DE CERRAMIENTO TIPO 2: CONSTA DE POSTES ROLLIZOS DE 1.90MT DE ALTURA LIBRE CON BASE EN CONCRETO 1500 PSI DE 30CM X 30CM, DOBLE CINTA PELIGRO CAL. 4, TELA PARA CERRAMIENTO.(INCL INSTALACION, MANTENIMIENTO Y DESINSTALACIÓN). | ML/MES | 31299 | Actualización 2023-I - Fase II + M.O. ley 2101 de 2021
4947 | Antiguo | ANÁLISIS AUXILIARES | ACTIVIDADES DE CONSERVACIÓN | 4947 | LAVADO DE ESTRUCTURA EN CONCRETO Y/O METÁLICAS. INCLUYE ALQUILER DE HIDROLAVADORA 1300W MOTOR A GASOLINA PRESIÓN 3200 PSI. INCLUYE IMPLEMENTOS DE ASEO (DETERGENTE INDUSTRIAL), AGUA, COMBUSTIBLE Y MANO DE OBRA. | M2 | 4467 | Actualización 2023-I - Fase II + M.O. ley 2101 de 2021
4949 | Antiguo | MOBILIARIO URBANO - ARBOLES Y GRAMAS | MOBILIARIO URBANO | 4949 | CONTENEDOR DE RAÍCES TIPO B21 (TIPO B) (1.40M X 1.40M X 1.40M)INCLUYE MUROS EN CONCRETO GRAVA COMÚN 3000 PSI (210 KG/CM2), SUMINISTRO CONSTRUCCIÓN Y FILTRO EN GRAVILLA 1/2", FORMALETA Y REFUERZO. NO INCLUYE TIERRA NEGRA. | UN | 1028741 | Actualización 2023-I - Fase II + M.O. ley 2101 de 2021
4950 | Antiguo | REDES TELEFONICAS / DATOS | RED TELEFONICA ETB | 4950 | SEMÁFORO VEHICULAR DE POLICARBONATO (3X200), LENTES DE POLICARBONATO DE 8", TRES LUCES, SISTEMA DE ILUMINACIÓN A LEDS. SUMINISTRO E INSTALACIÓN. | UN | 4274895 | Actualización 2023-I - Fase II + M.O. ley 2101 de 2021
4951 | Antiguo | REDES TELEFONICAS / DATOS | RED TELEFONICA ETB | 4951 | SEMÁFORO PEATONAL DE POLICARBONATO (2X200), LENTES DE POLICARBONATO DE 8", DOS LUCES, SISTEMA DE ILUMINACIÓN A LEDS. SUMINISTRO E INSTALACIÓN. | UN | 3021452 | Actualización 2023-I - Fase II + M.O. ley 2101 de 2021
4952 | Antiguo | REDES TELEFONICAS / DATOS | RED TELEFONICA ETB | 4952 | POSTE TIPO MASTIL T1 (3.60M) EN TUBO SCH 40 GALVANIZADO Y PINTADO. SUMINISTRO E INSTALACIÓN. | UN | 2891348 | Actualización 2023-I - Fase II + M.O. ley 2101 de 2021
4953 | Antiguo | REDES TELEFONICAS / DATOS | RED TELEFONICA ETB | 4953 | POSTE TIPO MENSULA T2 (5.50M) EN TUBO SCH 40 GALVANIZADO Y PINTADO. SUMINISTRO E INSTALACIÓN. | UN | 6427190 | Actualización 2022-I + MO 2023
4959 | Antiguo | ACERO DE REFUERZO | ACERO DE REFUERZO | 4959 | ACERO LISO PARA TRANSFERENCIA DE LOSAS D= 1 1/4" (NO INCLUYE CANASTILLA). SUMINISTRO E INSTALACIÓN. | KG | 8322 | Actualización 2023-I - Fase II + M.O. ley 2101 de 2021
4960 | Antiguo | SEÑALIZACIÓN | DEMARCACION DE PAVIMENTOS | 4960 | FLECHA DIRECCIONAL "DE FRENTE A LA IZQUIERDA" (E=2.3MM,TERMOPLÁSTICA. INC. SUMIN. Y APLIC. CON EQUIPO. INC. MICROESFERAS). | UN | 330205 | Actualización 2023-I - Fase II + M.O. ley 2101 de 2021
4961 | Antiguo | SEÑALIZACIÓN | DEMARCACION DE PAVIMENTOS | 4961 | DEMARCACIÓN LINEA DE CRUCE DE BICICLETA A= 0.4MT, E= 2.3MM TERMOPLÁSTICA. INCLUYE SUMINISTRO Y APLICACIÓN CON EQUIPO. INCLUYE MICROESFERAS.. | ML | 60589 | Actualización 2023-I - Fase II + M.O. ley 2101 de 2021
4962 | Antiguo | SEÑALIZACIÓN | DEMARCACION DE PAVIMENTOS | 4962 | DEMARCACIÓN LINEAL CARRIL CICLORRUTA A= 0.1MT, L= 1.20MT E= 2.3MM EN PINTURA TERMOPLÁSTICA. INCLUYE SUMINISTRO Y APLICACIÓN CON EQUIPO. INCLUYE MICROESFERAS.. | ML | 15148 | Actualización 2023-I - Fase II + M.O. ley 2101 de 2021
4963 | Antiguo | SEÑALIZACIÓN | DEMARCACION DE PAVIMENTOS | 4963 | DEMARCACIÓN LINEAL BORDE CICLORRUTA A= 0.1MT, E= 2.3MM EN PINTURA TERMOPLÁSTICA. INCLUYE SUMINISTRO Y APLICACIÓN CON EQUIPO. INCLUYE MICROESFERAS.. | ML | 15148 | Actualización 2023-I - Fase II + M.O. ley 2101 de 2021
4964 | Antiguo | SEÑALIZACIÓN | DEMARCACION DE PAVIMENTOS | 4964 | DEMARCACIÓN LINEAL PARADA CICLORRUTA A= 0.1MT, E= 2.3MM EN PINTURA TERMOPLÁSTICA. INCLUYE SUMINISTRO Y APLICACIÓN CON EQUIPO. INCLUYE MICROESFERAS.. | ML | 15148 | Actualización 2023-I - Fase II + M.O. ley 2101 de 2021
4965 | Antiguo | GEOSINTETICOS | GEOMEMBRANAS | 4965 | NEOPRENO REFORZADO 0.40 X 0.90 X 1" DOBLE REFUERZO SUMINISTRO E INSTALACIÓN (INCLUYE LIMPIEZA DE LA SUPERFICIE CON CHORRO DE AIRE A PRESIÓN, HERRAMIENTA MENOR Y COMPRESOR). | UN | 749718 | Actualización 2023-I - Fase II + M.O. ley 2101 de 2021
4966 | Antiguo | SEÑALIZACIÓN | SEÑALES DE TRANSITO | 4966 | DESMONTE SEÑAL VERTICAL. | UN | 4673 | Actualización 2023-I - Fase II + M.O. ley 2101 de 2021
4967 | Antiguo | REDES ALCANTARILLADO / DRENAJE | REDES ALCANTARILLADO / DRENAJE | 4967 | EMPATE EN LÍNEA DE TUBERÍA DE ACERO (HA) A TUBERÍA PVC 8". SUMINISTRO E INSTALACIÓN. (INCLUYE ACOPLE UNIVERSAL D= 8" R1, UNIÓN DE REPARACIÓN D=8" Y 1MT DE TUBERÍA PVC D= 8" RDE 21). | UN | 1159928 | Actualización 2023-I - Fase II + M.O. ley 2101 de 2021
4968 | Antiguo | REDES ALCANTARILLADO / DRENAJE | REDES ALCANTARILLADO / DRENAJE | 4968 | EMPATE EN LÍNEA DE TUBERÍA DE ACERO (HA) A TUBERÍA PVC 4". SUMINISTRO E INSTALACIÓN. (INCLUYE ACOPLE UNIVERSAL D= 4", UNIÓN DE REPARACIÓN D=4" Y 1MT DE TUBERÍA PVC D= 4" RDE 21). | UN | 378002 | Actualización 2023-I - Fase II + M.O. ley 2101 de 2021
4969 | Antiguo | REDES ALCANTARILLADO / DRENAJE | REDES ALCANTARILLADO / DRENAJE | 4969 | EMPATE EN LÍNEA DE TUBERÍA DE ACERO (HA) A TUBERÍA PVC 3". SUMINISTRO E INSTALACIÓN. (INCLUYE ACOPLE UNIVERSAL D= 3", UNIÓN DE REPARACIÓN D=3" Y 1MT DE TUBERÍA PVC D= 3" RDE 21). | UN | 307605 | Actualización 2023-I - Fase II + M.O. ley 2101 de 2021
4970 | Antiguo | REDES ALCANTARILLADO / DRENAJE | REDES ALCANTARILLADO / DRENAJE | 4970 | EMPATE EN LÍNEA DE TUBERÍA DE ACERO (HA) A ASBESTO CEMENTO (AC) 8".SUMINISTRO E INSTALACIÓN. (INCLUYE DOS ACOPLES UNIVERSAL D= 8" R1 Y 1MT DE TUBERÍA PVC D= 8" RDE 21). | UN | 699310 | Actualización 2023-I - Fase II + M.O. ley 2101 de 2021
4971 | Antiguo | REDES ALCANTARILLADO / DRENAJE | REDES ALCANTARILLADO / DRENAJE | 4971 | EMPATES EN LÍNEA DE TUBERÍA EN PVC A HD 12". SUMINISTRO E INSTALACIÓN. (INCLUYE ADAPTADOR BRIDA 12" R2, UNIÓN DE REPARACIÓN 12" Y 1MT DE TUBERÍA PVC D= 12" RDE 21). | UN | 3028514 | Actualización 2023-I - Fase II + M.O. ley 2101 de 2021
4972 | Antiguo | REDES ALCANTARILLADO / DRENAJE | REDES ALCANTARILLADO / DRENAJE | 4972 | EMPATES EN LÍNEA DE TUBERÍA EN PVC A AC 6". SUM E INST. (INCL ACOPLE UNIVERSAL R1 - R2 D= 6", UNIÓN PVC U.M. D= 6", UNIÓN GIBAULT HD PARA AC CL. 25 D= 6", UNION DE REPARACIÓN D= 6 Y 1 METRO DE TUBERÍA PVC D= 6" RDE 21). | UN | 1275185 | Actualización 2023-I - Fase II + M.O. ley 2101 de 2021
4973 | Antiguo | REDES ALCANTARILLADO / DRENAJE | REDES ALCANTARILLADO / DRENAJE | 4973 | EMPATES EN LÍNEA DE TUBERÍA EN PVC A AC 8". SUM E INST. (INCL ACOPLE UNIVERSAL R1- R2 D= 8", UNIÓN PVC U.M. D= 8", UNIÓN GIBAULT HD PARA AC CL. 25 D= 8", UNION DE REPARACIÓN D= 8 Y 1 METRO DE TUBERÍA PVC D= 8" RDE 21). | UN | 1955085 | Actualización 2023-I - Fase II + M.O. ley 2101 de 2021
4974 | Antiguo | REDES ALCANTARILLADO / DRENAJE | REDES ALCANTARILLADO / DRENAJE | 4974 | EMPATES EN LÍNEA DE TUBERÍA EN PVC A AC 12". SUM E INST. (INCL ACOPLE UNIVERSAL R1- R2 D= 12", UNIÓN PVC U.M. D= 12", UNIÓN GIBAULT HD PARA AC CL. 25 D= 12", UNION DE REPARACIÓN D= 12 Y 1 METRO DE TUB PVC D= 12" RDE 21). | UN | 4944409 | Actualización 2023-I - Fase II + M.O. ley 2101 de 2021
4975 | Antiguo | REDES ALCANTARILLADO / DRENAJE | REDES ALCANTARILLADO / DRENAJE | 4975 | EMPATE EN LÍNEA DE TUBERÍA EN PVC A HF 4". SUM E INST. (INCL UNIÓN DE REPARACIÓN PVC U.M. D=4", ADAPTADOR MACHO PVC US D=4", UNIÓN GIBAULT HD CL. 25 D= 4" Y 1MT DE TUBERÍA PVC D= 4" RDE 21). | UN | 428200 | Actualización 2023-I - Fase II + M.O. ley 2101 de 2021
4976 | Antiguo | REDES ALCANTARILLADO / DRENAJE | REDES ALCANTARILLADO / DRENAJE | 4976 | EMPATES EN LÍNEA DE TUBERÍA EN PVC A HF 6". SUM E INST. (INCL UNIÓN GIBAULT D=6", UNIÓN PVC U.M. D= 6", UNIÓN, UNION DE REPARACIÓN D= 6 Y 1 METRO DE TUBERÍA PVC D= 6" RDE 21). | UN | 873067 | Actualización 2023-I - Fase II + M.O. ley 2101 de 2021
4977 | Antiguo | REDES ALCANTARILLADO / DRENAJE | REDES ALCANTARILLADO / DRENAJE | 4977 | EMPATE EN LÍNEA DE TUBERÍA EN PVC A HG 4". SUM E INST. (INCL UNIÓN DE REPARACIÓN PVC U.M. D=4", ADAPTADOR MACHO PVC US D=4", UNIÓN GIBAULT HD CL. 25 D= 4" Y 1MT DE TUBERÍA PVC D= 4" RDE 21). | UN | 428200 | Actualización 2023-I - Fase II + M.O. ley 2101 de 2021
4978 | Antiguo | REDES ACUEDUCTO | REDES ACUEDUCTO | 4978 | CONSTRUCCIÓN DE CAJA PARA VALVULA D= 3", D= 4", D= 6" Y D= 8" (NORMA EAAB NS-027) DE 0.4M X0.5M H=2.0M (INCLUYE MARCO Y TAPA). | UN | 710121 | Actualización 2023-I - Fase II + M.O. ley 2101 de 2021
4979 | Antiguo | REDES ACUEDUCTO | REDES ACUEDUCTO | 4979 | CONSTRUCCIÓN DE CAJA PARA VALVULA D= 10", D= 12" DE 0.5M X0.6M H=2.0M (INCLUYE TAPA VÁLVULA DE SEGURIDAD). | UN | 696910 | Actualización 2023-I - Fase II + M.O. ley 2101 de 2021
4980 | Antiguo | REDES ELECTRICAS | RED ELÉCTRICA CODENSA | 4980 | 2 DUCTOS D=3" Y 9 DUCTOS D=6" PVC A TDP. SUMINISTRO E INSTALACIÓN. (NO INCLUYE RELLENOS). | ML | 617416 | Actualización 2023-I - Fase II + M.O. ley 2101 de 2021
4981 | Antiguo | EXCAVACIONES | FORMALETAS | 4981 | ENTIBADO EC-2 CONTÍNUO MADERA CON PERFILES METÁLICOS Y PARALES TELESCÓPICOS. SUMINISTRO E INSTALACIÓN. | M2 | 85666 | Actualización 2023-I - Fase II + M.O. ley 2101 de 2021
4982 | Antiguo | REDES ACUEDUCTO | REDES ACUEDUCTO | 4982 | ACOMETIDA DOMICILIARIA DE 1/2". SUMINISTRO E INSTALACIÓN. (INCLUYE TUBERIA PF D=1/2", REGISTROS Y ACCESORIOS, LOG. PROM. = 6.50M). | UN | 188848 | Actualización 2023-I - Fase II + M.O. ley 2101 de 2021
4983 | Antiguo | MOBILIARIO URBANO - ARBOLES Y GRAMAS | MOBILIARIO URBANO | 4983 | PROTECTOR DE RAMPA EN TUBO CERRAMIENTO NEGRO 2" 1.9mm. SUMINISTRO E INSTALACIÓN. INCLUYE ANCLAJES EN CONCRETO PREMEZCLADO DE 3000 PSI (GRAVA COMUN). | UN | 62707 | Actualización 2023-I - Fase II + M.O. ley 2101 de 2021
4984 | Antiguo | REDES ACUEDUCTO | REDES ACUEDUCTO | 4984 | RELOCALIZACIÓN DE MEDIDOR DE ACUEDUCTO D= 1/2" (INCLUYE 1.0M TUBERÍA GALVANIZADA D= 1/2", SOLDADURA, CINTA DE TEFLON, Y REPOSICIÓN DE CAJILLA EN POLIPROPILENO DE ALTA RESISTENCIA CON TAPA, NO INCLUYE MEDIDOR.). | UN | 390577 | Actualización 2022-I + MO 2023
4985 | Antiguo | PAVIMENTOS | PAVIMENTOS EN CONCRETO HIDRAULICO | 4985 | CONCRETO GRAVA COMÚN 4000 PSI (280 KG/CM2) PARA PLACAS DE ACCESO. SUMINISTRO Y COLOCACIÓN. (INCLUYE EQUIPOS, SUMINISTRO E INSTALACIÓN DE FORMALETA, CURADO DEL CONCRETO, MANO DE OBRA). | M3 | 767842 | Actualización 2023-I - Fase II + M.O. ley 2101 de 2021
4986 | Antiguo | CONCRETO Y ACERO PARA ESTRUCTURAS | CONCRETO Y ACERO PARA ESTRUCTURAS | 4986 | CONCRETO GRAVA COMÚN 4000 PSI (280 KG/CM2) PARA CÁMARAS ESPECIALES DE INTERCONEXIÓN DE ALCANTARILLADO (PREMEZCLADO, INCLUYE SUMINISTRO, FORMALETA Y COLOCACIÓN. NO INCLUYE REFUERZO NI CURADO). | M3 | 967059 | Actualización 2023-I - Fase II + M.O. ley 2101 de 2021
4987 | Antiguo | REDES TELEFONICAS / DATOS | RED TELEFONICA ETB | 4987 | PEDESTAL PARA EQUIPO DE CONTROL EN CONCRETO DE 3000 PSI (1.0M X 1.0M X 1.0M). | UN | 1681356 | Actualización 2022-I
4988 | Antiguo | TRANSPORTES Y ACARREOS | TRANSPORTES Y ACARREOS | 4988 | MOVILIZACIÓN DE EQUIPO DESDE LA OBRA HASTA SITIO AUTORIZADO EN CUMPLIMIENTO DEL PMT DENTRO DEL AREA DE INFLUENCIA DE LA OBRA (INCLUYE CARGUE, DESCARGUE Y CARROS ESCOLTA). EL VIAJE ES IDA Y VUELTA. | VIAJE | 1107979 | Actualización 2023-I - Fase II + M.O. ley 2101 de 2021
4989 | Antiguo | ANDENES Y SARDINELES | SARDINELES Y BORDILLOS | 4989 | SARDINEL ESPECIAL A 110 PARA RAMPA TIPO B (SUMINISTRO E INSTALACION. INCLUYE 3CM MORTERO 2000 PSI) | ML | 154539 | Actualización 2023-I - Fase II + M.O. ley 2101 de 2021
4990 | Antiguo | MOBILIARIO URBANO - ARBOLES Y GRAMAS | MOBILIARIO URBANO | 4990 | RAMPA TIPO B (B12) LONGITUD=3.00M, DESARROLLO=0.40MT (INCLUYE MATERIAL DE BASE MORTERO 2000 PSI) | UN | 463617 | Actualización 2023-I - Fase II + M.O. ley 2101 de 2021
4991 | Antiguo | ANDENES Y SARDINELES | SARDINELES Y BORDILLOS | 4991 | SARDINEL ESPECIAL A 110 PARA RAMPA TIPO B (SUMINISTRO E INSTALACION. NO INCLUYE MATERIAL DE BASE) | ML | 147202 | Actualización 2023-I - Fase II + M.O. ley 2101 de 2021
4992 | Antiguo | ANDENES Y SARDINELES | SARDINELES Y BORDILLOS | 4992 | RAMPA TIPO B (B12) LONGITUD=3.00M, DESARROLLO=0.40MT (INCLUYE MATERIAL DE BASE MORTERO 1:5 HECHO EN OBRA) | UN | 455610 | Actualización 2023-I - Fase II + M.O. ley 2101 de 2021
4993 | Antiguo | ANDENES Y SARDINELES | SARDINELES Y BORDILLOS | 4993 | RAMPA TIPO B (B12) LONGITUD=3.00M, DESARROLLO=0.40MT (NO INCLUYE MATERIAL DE BASE) | UN | 441606 | Actualización 2023-I - Fase II + M.O. ley 2101 de 2021
4994 | Antiguo | RELLENOS Y CAPAS GRANULARES | CAPAS GRANULARES | 4994 | SUBBASE GRANULAR CLASE A (SBG_A) ESTABILIZADA CON CEMENTO AL 4% (SUMINISTRO, EXTENDIDO, NIVELACIÓN, HUMEDECIMIENTO Y COMPACTACIÓN CON VIBROCOMPACTADOR) | M3 | 161739 | Actualización 2023-I - Fase II + M.O. ley 2101 de 2021
4995 | Antiguo | RELLENOS Y CAPAS GRANULARES | CAPAS GRANULARES | 4995 | SUBBASE GRANULAR CLASE A (SBG_A) ESTABILIZADA CON CEMENTO AL 4% (SUMINISTRO, EXTENDIDO, NIVELACIÓN, HUMEDECIMIENTO Y COMPACTACIÓN CON VIBROCOMPACTADOR) DISTANCIA DE TRANSPORTE 28 KM | M3 | 240043 | Actualización 2023-I - Fase II + M.O. ley 2101 de 2021
4996 | Antiguo | REDES ACUEDUCTO | REDES ACUEDUCTO | 4996 | CODO HD 22,5° EXTREMO LISO PARA PVC D=8" (SUMINISTRO E INSTALACIÓN) | UN | 657447 | Actualización 2023-I - Fase II + M.O. ley 2101 de 2021
4997 | Antiguo | MOBILIARIO URBANO - ARBOLES Y GRAMAS | SIEMBRA DE ARBOLES Y GRAMA | 4997 | ELIMINACIÓN DE SETO (H> 2M) INCLUYE DESENRAIZAMIENTO, TRANSPORTE Y DISPOSICIÓN FINAL DE ESCOMBROS EN SITIO AUTORIZADO (DISTANCIA DE TRANSPORTE 28 KM) | ML | 30656 | Actualización 2022-I
5000 | Antiguo | REDES ELECTRICAS | RED ELÉCTRICA CODENSA | 5000 | 1 DUCTO D= 3" PVC-TDP CON 3 CABLES. SUMINISTRO E INSTALACIÓN. INCL. EXCAV. EXTENDIDO, HUMEDECIMIENTO Y COMPACTACIÓN DE RELLENOS PARA REDES EN ARENA DE PEÑA Y EN MATERIAL SELECC. PROVENIENTE DE LA EXCAVACIÓN. | ML | 141717 | Actualización 2023-I - Fase II + M.O. ley 2101 de 2021
5001 | Antiguo | REDES ELECTRICAS | RED ELÉCTRICA CODENSA | 5001 | CONSTRUCCIÓN DE BASE MOTOR. INCLUYE SUMINISTRO Y COLOCACIÓN DE CONCRETO 3000 PSI HECHO EN OBRA 1:2:2, ARENA DE RIO Y TRITURADO 3/4". INCLUYE ACERO DE REFUERZO Y SISTEMA DE ANCLAJE PARA POSTE METÁLICO. | UN | 1200702 | Actualización 2023-I - Fase II + M.O. ley 2101 de 2021
5002 | Antiguo | REDES ELECTRICAS | RED ELÉCTRICA CODENSA | 5002 | 1 DUCTO D= 3" PVC-TDP CON 2 CABLES. SUMINISTRO E INSTALACIÓN. INCL. EXCAV. EXTENDIDO, HUMEDECIMIENTO Y COMPACTACIÓN DE RELLENOS PARA REDES EN ARENA DE PEÑA Y EN MATERIAL SELECC. PROVENIENTE DE LA EXCAVACIÓN. | ML | 112173 | Actualización 2023-I - Fase II + M.O. ley 2101 de 2021
5003 | Antiguo | VIAS FERREAS | VIAS FERREAS | 5003 | CONSTRUCCIÓN DE BASE PARA INSTALACIÓN DE SEMÁFORO FERROVIARIO. INCLUYE SUMINISTRO Y COLOCACIÓN DE CONCRETO 3000 PSI HECHO EN OBRA 1:2:2, ARENA DE RIO Y TRITURADO DE 3/4". INCLUYE ACERO DE REFUERZO. | UN | 58363 | Actualización 2023-I - Fase II + M.O. ley 2101 de 2021
5004 | Antiguo | VIAS FERREAS | VIAS FERREAS | 5004 | CUADRILLA (OFICIAL + 10 AYUDANTES) | HR | 106791 | Actualización 2023-I - Fase II + M.O. ley 2101 de 2021
5005 | Antiguo | VIAS FERREAS | VIAS FERREAS | 5005 | CUADRILLA (OFICIAL + 10 AYUDANTES). | JR | 818747 | Actualización 2023-I - Fase II + M.O. ley 2101 de 2021
5010 | Antiguo | VIAS FERREAS | VIAS FERREAS | 5010 | DESMONTE, INSTALACIÓN Y NIVELACIÓN DE RIELES (INCLUYE EQUIPO DE OXICORTE Y RETIRO CON EQUIPO) | UN | 351681 | Actualización 2023-I - Fase II + M.O. ley 2101 de 2021
5015 | Antiguo | REDES ALCANTARILLADO / DRENAJE | REDES ALCANTARILLADO / DRENAJE | 5015 | CAJA DE INSPECCION 0.80X0.8M. SUMINISTRO Y CONSTRUCCION. (H=0.6M. INCLUYE MARCO Y TAPA, NO INCLUYE BASE Y CAÑUELA). | UN | 603895 | Actualización 2023-I - Fase II + M.O. ley 2101 de 2021
5017 | Antiguo | REDES ACUEDUCTO | REDES ACUEDUCTO | 5017 | CONEXIÓN GEODRÉN VIAL 100MMX1.00M A POZO EXISTENTE (INC. EXCAVACION MANUAL, TRANSPORTE Y DISPOSICIÓN FINAL, RELLENOS EN BASE GRANULAR CLASE B,SUMINISTRO E INSTALACION TUBERIA SANITARIA PVC D=4" Y ACCESORIOS PVC SANITARIA. | UN | 492668 | Actualización 2023-I - Fase II + M.O. ley 2101 de 2021
5019 | Antiguo | REDES ACUEDUCTO | REDES ACUEDUCTO | 5019 | TEE HD 22,5° EXTREMO LISO 4"X2" (SUMINISTRO E INSTALACION). | UN | 288332 | Actualización 2023-I - Fase II + M.O. ley 2101 de 2021
5021 | Antiguo | REDES ACUEDUCTO | REDES ACUEDUCTO | 5021 | TUBERIA DE ACERO SIN COSTURAS ASTM-A-53 SCH40 D=12". SUMINISTRO E INSTALACION. (INCLUYE TRANSPORTE). | ML | 843391 | Actualización 2023-I - Fase II + M.O. ley 2101 de 2021
5023 | Antiguo | REDES TELEFONICAS / DATOS | RED TELEFONICA ETB | 5023 | 2 DUCTOS D=2" PVC PESADO DB. SUMINISTRO E INSTALACION. (NO INCLUYE RELLENOS). | ML | 26168 | Actualización 2023-I - Fase II + M.O. ley 2101 de 2021
5024 | Antiguo | MANTENIMIENTO Y REHABILITACION DE VIAS | ACTIVIDADES ADICIONALES | 5024 | VADO PARA ACCESIBILIDAD A MOVILIDAD REDUCIDA EN ANCHO=3.20M, DESARROLLO=2.00M, SUMINISTRO Y CONSTRUCCION, EN ESPACIO PUBLICO EXISTENTE. ALTO ESTANDAR DE ANDEN DE 0.20M (INC. BASE ARENA NIVELADA, ARENA SELLO, RELLENO. | UN | 1592997 | Actualización 2023-I - Fase II + M.O. ley 2101 de 2021
5025 | Antiguo | MANTENIMIENTO Y REHABILITACION DE VIAS | ACTIVIDADES ADICIONALES | 5025 | VADO PARA ACCESIBILIDAD A MOVILIDAD REDUCIDA EN ANCHO=3.20M, DESARROLLO=2.00M, SUMINISTRO Y CONSTRUCCION, EN ESPACIO PUBLICO EXISTENTE. ALTO ESTANDAR DE ANDEN DE 0.20M (INC. BASE ARENA NIVELADA, ARENA SELLO, (A=1M2). | M2 | 266498 | Actualización 2023-I - Fase II + M.O. ley 2101 de 2021
5026 | Antiguo | MANTENIMIENTO Y REHABILITACION DE VIAS | ACTIVIDADES ADICIONALES | 5026 | ESQUINA DEPRIMIDA ANCHO DE ANDEN =4.50M. SUMINISTRO Y CONSTRUCCION. (INCLUYE RELLENO DE 1.70M PENDIENTE 10% H ANDEN=0.20M(INCLUYE RELLENO, LOSETA PREFABRICADA,BASE ARENA NIVELACION Y SELLO, LOSA EN CONCRETO). | UN | 5888586 | Actualización 2023-I - Fase II + M.O. ley 2101 de 2021
5028 | Antiguo | MANTENIMIENTO Y REHABILITACION DE VIAS | ACTIVIDADES ADICIONALES | 5028 | CONSTRUCCION Y ADECUACION DE SEPARADOR CENTRAL CON PASO A NIVEL CERO PARA ACCESIBILIDAD A MOVILIDAD REDUCIDA DE ANCHO=4,00M. EN ESPACIO PUBLICO EXISTENTE ALTO ESTANDAR DE ANDEN EN CONCRETRO DE 0.20M. | UN | 5198999 | Actualización 2023-I - Fase II + M.O. ley 2101 de 2021
5032 | Antiguo | MOBILIARIO URBANO - ARBOLES Y GRAMAS | SIEMBRA DE ARBOLES Y GRAMA | 5032 | FUCCIA H=1.3MT (INCLUYE TIERRA, ABONO, TUTOR, TRANSPORTE Y DISPOSICIÓN FINAL DE ESCOMBROS A 28 KM). SUMINISTRO Y PLANTACION. | UN | 207666 | Actualización 2023-I - Fase II + M.O. ley 2101 de 2021
5033 | Antiguo | MOBILIARIO URBANO - ARBOLES Y GRAMAS | SIEMBRA DE ARBOLES Y GRAMA | 5033 | DURAZNILLO H=1.5MT (INCLUYE TIERRA, ABONO, TUTOR, TRANSPORTE Y DISPOSICIÓN FINAL DE ESCOMBROS A 28 KM). SUMINISTRO Y PLANTACION. | UN | 228682 | Actualización 2023-I - Fase II + M.O. ley 2101 de 2021
5036 | Antiguo | MOBILIARIO URBANO - ARBOLES Y GRAMAS | SIEMBRA DE ARBOLES Y GRAMA | 5036 | GUAYACAN H=1.5MT (INCLUYE TIERRA, ABONO, TUTOR, TRANSPORTE Y DISPOSICIÓN FINAL DE ESCOMBROS A 28 KM). SUMINISTRO Y PLANTACION. | UN | 219225 | Actualización 2023-I - Fase II + M.O. ley 2101 de 2021
5037 | Antiguo | MOBILIARIO URBANO - ARBOLES Y GRAMAS | SIEMBRA DE ARBOLES Y GRAMA | 5037 | ARRAYAN H=1.3MT (INCLUYE TIERRA, ABONO, TUTOR, TRANSPORTE Y DISPOSICIÓN FINAL DE ESCOMBROS A 28 KM). SUMINISTRO Y PLANTACION. | UN | 159330 | Actualización 2023-I - Fase II + M.O. ley 2101 de 2021
5038 | Antiguo | MOBILIARIO URBANO - ARBOLES Y GRAMAS | SIEMBRA DE ARBOLES Y GRAMA | 5038 | CARBONERO H=1.5MT (INCLUYE TIERRA, ABONO, TUTOR, TRANSPORTE Y DISPOSICIÓN FINAL DE ESCOMBROS A 28 KM). SUMINISTRO Y PLANTACION. | UN | 211870 | Actualización 2023-I - Fase II + M.O. ley 2101 de 2021
5044 | Antiguo | MOBILIARIO URBANO - ARBOLES Y GRAMAS | SIEMBRA DE ARBOLES Y GRAMA | 5044 | CUBRESUELOS BALSAMINA (INCLUYE 20 UNIDADES POR M2 Y TRANSPORTE Y DISPOSICIÓN FINAL DE ESCOMBROS A 28 KM). SUMINISTRO Y PLANTACION. | M2 | 75100 | Actualización 2023-I - Fase II + M.O. ley 2101 de 2021
5045 | Antiguo | MOBILIARIO URBANO - ARBOLES Y GRAMAS | SIEMBRA DE ARBOLES Y GRAMA | 5045 | FALSO PIMIENTO H=1.3M (INCLUYE SIEMBRA, TIERRA, ABONO Y TUTOR) INCLUYE TRANSPORTE Y DISPOSICIÓN FINAL DE ESCOMBROS EN SITIO AUTORIZADO A 28 KM). SUMINISTRO Y PLANTACION. | UN | 208192 | Actualización 2023-I - Fase II + M.O. ley 2101 de 2021
5046 | Antiguo | MOBILIARIO URBANO - ARBOLES Y GRAMAS | SIEMBRA DE ARBOLES Y GRAMA | 5046 | CUBRESUELOS SUELDA (INCLUYE 20 UNIDADES POR M2 Y TRANSPORTE Y DISPOSICIÓN FINAL DE ESCOMBROS EN SITIO AUTORIZADO (DISTANCIA DE TRANSPORTE 28 KM)). SUMINISTRO Y PLANTACION. | M2 | 75100 | Actualización 2023-I - Fase II + M.O. ley 2101 de 2021
5047 | Antiguo | PAVIMENTOS | PAVIMENTOS ARTICULADOS | 5047 | ADOQUIN EN CONCRETO COLOR OCRE A25 (20X10X6cm) (Suministro e instalación. Incluye base 4cm mortero 2000 PSI y arena de sello) | M2 | 121874 | Actualización 2023-I - Fase II + M.O. ley 2101 de 2021
5048 | Antiguo | PAVIMENTOS | PAVIMENTOS ARTICULADOS | 5048 | ADOQUIN ECOLOGICO EN CONCRETO DE 40 X 40 X 8CM. SUMINISTRO E INSTALACION. (INCLUYE SUMINISTRO, EXTENDIDO, NIVELACIÓN Y COMPACTACIÓN DE RECEBO E=0,15M, 0,02M DE TIERRA, GRAMA Y MANO DE OBRA) | M2 | 109019 | Actualización 2023-I - Fase II + M.O. ley 2101 de 2021
5049 | Antiguo | MANTENIMIENTO Y REHABILITACION DE VIAS | ACTIVIDADES ADICIONALES | 5049 | REDUCTOR DE VELOCIDAD BAJO EN CONCRETO PREMEZCLADO 4000 PSI GRAVA COMÚN. SUMINISTRO E INSTALACION. (INCLUYE FORMALETA, REFUERZO, CURADO Y PINTURA. | M2 | 385595 | Actualización 2023-I - Fase II + M.O. ley 2101 de 2021
5050 | Antiguo | DEMOLICIONES | DEMOLICIONES | 5050 | DEMOLICIÓN MANUAL DE CAMARA DE PASO DOBLE ETB (INCLUYE DEMOLICIÓN DE PLACA PISO, TAPA, MUROS Y CAÑUELAS Y CARGUE) | UN | 152730 | Actualización 2023-I - Fase II + M.O. ley 2101 de 2021
5051 | Antiguo | CONCRETO Y ACERO PARA ESTRUCTURAS | CONCRETO PARA ESTRUCTURAS | 5051 | PILOTE PREEXCAVADOS EN CONCRETO TREMIE DE 3000PSI (210 KG/CM2) ACELERADO A 2 DIAS (INC. ACELERANTE, ALQUILER DE EQUIPO DE PERFORACION CON OPERARIO, MANO DE OBRA, TRANSPORTE Y DISPOSICION FINAL DE ESCOMBROS AUTORIZADOA 21KM. | M3 | 1807662 | Actualización 2023-I - Fase II + M.O. ley 2101 de 2021
5052 | Antiguo | CONCRETO Y ACERO PARA ESTRUCTURAS | CONCRETO PARA ESTRUCTURAS | 5052 | ESTRIBOS CONCRETO GRAVA COMUN 3000PSI (210KG/CM2) ACELERADO A 2 DIAS (INCLUYE ACELERANTE, FORMALETA, CURADO DE CONCRETO Y MANO DE OBRA). | M3 | 942613 | Actualización 2023-I - Fase II + M.O. ley 2101 de 2021
5053 | Antiguo | PUENTES | PUENTES PEATONALES | 5053 | IZAJE Y MONTAJE DE VIGA EN CONCRETO L=30MT APROX INCLUYE DOS GRUAS TELESCOPICAS 50TON PERSONAL PARA IZAJE Y MONTAJE | UN | 5990945 | Actualización 2023-I - Fase II + M.O. ley 2101 de 2021
5054 | Antiguo | ANÁLISIS AUXILIARES | CUADRILLAS (INCLUYE FACTOR PRESTACIONAL) | 5054 | CUADRILLA (2OFICIAL + 4 AYUDANTES) | JR | 492224 | Actualización 2023-I - Fase II + M.O. ley 2101 de 2021
5055 | Antiguo | CONCRETO Y ACERO PARA ESTRUCTURAS | CONCRETO PARA ESTRUCTURAS | 5055 | DESCABECE DE PILOTES (INCLUYE COMPRESOR Y MARTILLO DEMOLEDOR, INCLUYE TRANSPORTE Y DISPOSICIÓN FINAL DE ESCOMBROS EN SITIO AUTORIZADO A 21 KM. | M3 | 281711 | Actualización 2023-I - Fase II + M.O. ley 2101 de 2021
5056 | Antiguo | ANÁLISIS AUXILIARES | ACTIVIDADES DE CONSERVACIÓN | 5056 | ESQUINA DEPRIMIDA ANCHO DE ANDEN =4.50M RAMPA L=1.7M. SUMINISTRO Y CONSTRUCCION.(INCLUYE RELLENO DE 1.70M PENDIENTE 10% H ANDEN=0.20M(INCLUYE RELLENO, LOSETA PREFABRICADA,BASE ARENA NIVELACION Y SELLO, LOSA EN CONCRETO). | M2 | 291584 | Actualización 2023-I - Fase II + M.O. ley 2101 de 2021
5058 | Antiguo | OBRAS DE ARTE Y EDIFICACIONES | ACABADOS | 5058 | FILOS (INCLUYE SUMINISTRO Y COLOCACIÓN DE MORTERO 1:4 IMPERMEABILIZADO HECHO EN OBRA) | ML | 9295 | Actualización 2023-I - Fase II + M.O. ley 2101 de 2021
5060 | Antiguo | OBRAS DE ARTE Y EDIFICACIONES | PINTURA | 5060 | PINTURA BASE AGUA SOBRE MUROS 3 MANOS (INCLUYE SUMINISTRO Y COLOCACIÓN DE PINTURA BASE EN AGUA PARA EXTERIORES) | M2 | 11484 | Actualización 2023-I - Fase II + M.O. ley 2101 de 2021
5061 | Antiguo | OBRAS DE ARTE Y EDIFICACIONES | ACABADOS | 5061 | ENCHAPE EN GRANITO PARA INTERIORES 33 X 33 CM2 (INCLUYE SUMINISTRO Y COLOCACIÓN DE 3CM DE ADHESIVO PREMEZCLADO, LECHADA DE CEMENTO Y BOQUILLA) | M2 | 107848 | Actualización 2023-I - Fase II + M.O. ley 2101 de 2021
5062 | Antiguo | OBRAS DE ARTE Y EDIFICACIONES | ACABADOS | 5062 | ZOCALO MEDIA CAÑA EN GRANITO PARA INTERIORES H=7.2CM (INCLUYE SUMINISTRO Y COLOCACIÓN DE MATERIAL DE PEGA) | ML | 35147 | Actualización 2023-I - Fase II + M.O. ley 2101 de 2021
5063 | Antiguo | OBRAS DE ARTE Y EDIFICACIONES | ACABADOS | 5063 | ENCHAPE EN PORCELANATO BEIGE 60 X 60CM2 (INCLUYE SUMINISTRO Y COLOCACIÓN DE 3CM DE ADHESIVO PREMEZCLADO, LECHADA DE CEMENTO, BOQUILLA) | M2 | 85483 | Actualización 2023-I - Fase II + M.O. ley 2101 de 2021
5064 | Antiguo | OBRAS DE ARTE Y EDIFICACIONES | ACABADOS | 5064 | GUARDA ESCOBA EN PORCELANATO H=10CM (INCLUYE SUMINISTRO Y COLOCACIÓN DE 3CM DE ADHESIVO PREMEZCLADO, LECHADA DE CEMENTO Y BOQUILLA) | ML | 13287 | Actualización 2023-I - Fase II + M.O. ley 2101 de 2021
5066 | Antiguo | OBRAS DE ARTE Y EDIFICACIONES | ACABADOS | 5066 | FLANCHE LATERAL, REMATE DE CUBIERTA EN LAMINA GALVANIZADA CAL. 16 Y PINTADA. DESARROLLO 0.30M. SUMINISTRO E INSTALACIÓN. (NO INCLUYE ANDAMIO) | ML | 42703 | Actualización 2023-I - Fase II + M.O. ley 2101 de 2021
5067 | Antiguo | OBRAS DE ARTE Y EDIFICACIONES | ACABADOS | 5067 | REMATE DE CUBIERTA Y CORTAGOTERA EN LAMINA GALVANIZADA CAL. 16 Y PINTADA. DESARROLLO 0.15M (NO INCLUYE ANDAMIO). SUMINISTRO E INSTALACION. | ML | 31209 | Actualización 2023-I - Fase II + M.O. ley 2101 de 2021
5068 | Antiguo | OBRAS DE ARTE Y EDIFICACIONES | ACABADOS | 5068 | DISPENSADOR METALICO PARA JABON LIQUIDO PARA INSTALAR EN MESON RECARGA DE JABON INFERIOR PUSH SUPERIOR DOCOL O SIMILAR. SUMINISTRO E INSTALACION. | UN | 110212 | Actualización 2023-I - Fase II + M.O. ley 2101 de 2021
5070 | Antiguo | OBRAS DE ARTE Y EDIFICACIONES | ACABADOS | 5070 | LAVAPLATOS EN ACERO INOXIDABLE DE SOBREPONER CON ALETA CR DE 1.0 X 0.50 MTS. SUMINISTRO E INSTALACION. | UN | 199027 | Actualización 2023-I - Fase II + M.O. ley 2101 de 2021
5071 | Antiguo | CONCRETO Y ACERO PARA ESTRUCTURAS | CONCRETO PARA ESTRUCTURAS | 5071 | CONCRETO 2000PSI PARA MUERTOS (PREMEZCLADO. INCLUYE SUMINISTRO FORMALETEO Y COLOCACIÓN. NO INCLUYE REFUERZO, CURADO) | M3 | 1018949 | Actualización 2023-I - Fase II + M.O. ley 2101 de 2021
5073 | Antiguo | REDES ALCANTARILLADO / DRENAJE | REDES ALCANTARILLADO / DRENAJE | 5073 | TUBERIA PVC SANITARIA D=2" (INCLUYE SUMINISTRO E INSTALACIÓN) | ML | 20645 | Actualización 2023-I - Fase II + M.O. ley 2101 de 2021
5074 | Antiguo | REDES ALCANTARILLADO / DRENAJE | REDES ALCANTARILLADO / DRENAJE | 5074 | TAPON DE PRUEBA PVC SANITARIA D=2" (INCLUYE SUMINISTRO E INSTALACIÓN) | UN | 5161 | Actualización 2023-I - Fase II + M.O. ley 2101 de 2021
5075 | Antiguo | REDES ALCANTARILLADO / DRENAJE | REDES ALCANTARILLADO / DRENAJE | 5075 | TAPON DE PRUEBA PVC SANITARIA D=4" (INCLUYE SUMINISTRO E INSTALACIÓN) | UN | 9003 | Actualización 2023-I - Fase II + M.O. ley 2101 de 2021
5076 | Antiguo | REDES ALCANTARILLADO / DRENAJE | REDES ALCANTARILLADO / DRENAJE | 5076 | CODO 45° PVC SANITARIA D=4" (INCLUYE SUMINISTRO E INSTALACIÓN). | UN | 24959 | Actualización 2023-I - Fase II + M.O. ley 2101 de 2021
5077 | Antiguo | REDES ALCANTARILLADO / DRENAJE | REDES ALCANTARILLADO / DRENAJE | 5077 | CODO 45°CXE PVC SANITARIA D=2" (INCLUYE SUMINISTRO E INSTALACIÓN). | UN | 8820 | Actualización 2023-I - Fase II + M.O. ley 2101 de 2021
5078 | Antiguo | REDES ALCANTARILLADO / DRENAJE | REDES ALCANTARILLADO / DRENAJE | 5078 | CODO 90° CXE PVC SANITARIA D=4" (INCLUYE SUMINISTRO E INSTALACIÓN). | UN | 26877 | Actualización 2023-I - Fase II + M.O. ley 2101 de 2021
5079 | Antiguo | REDES ALCANTARILLADO / DRENAJE | REDES ALCANTARILLADO / DRENAJE | 5079 | YEE PVC SANITARIA D=2" (INCLUYE SUMINISTRO E INSTALACIÓN). | UN | 13684 | Actualización 2023-I - Fase II + M.O. ley 2101 de 2021
5080 | Antiguo | REDES ALCANTARILLADO / DRENAJE | REDES ALCANTARILLADO / DRENAJE | 5080 | YEE PVC SANITARIA D=4" (INCLUYE SUMINISTRO E INSTALACIÓN). | UN | 41239 | Actualización 2023-I - Fase II + M.O. ley 2101 de 2021
5081 | Antiguo | REDES ALCANTARILLADO / DRENAJE | REDES ALCANTARILLADO / DRENAJE | 5081 | YEE DOBLE PVC SANITARIA D=4" (INCLUYE SUMINISTRO E INSTALACIÓN). | UN | 68939 | Actualización 2023-I - Fase II + M.O. ley 2101 de 2021
5082 | Antiguo | REDES ALCANTARILLADO / DRENAJE | REDES ALCANTARILLADO / DRENAJE | 5082 | PUNTO SANITARIO 4" PARA FLUXOMETRO ( INCLUYE SUMINISTRO E INSTALACIÓN. INCLUYE CODO 45°, TUBERIA PVC SANITARIA, UNION, SOLDADURA Y CINTA TEFLON). | UN | 109562 | Actualización 2023-I - Fase II + M.O. ley 2101 de 2021
5083 | Antiguo | REDES ACUEDUCTO | REDES ACUEDUCTO | 5083 | TUBERIA PVC E.L. D= 1 1/4" 200 PSI (INCLUYE SUMINISTRO E INSTALACIÓN, SOLDADURA). | ML | 16351 | Actualización 2023-I - Fase II + M.O. ley 2101 de 2021
5084 | Antiguo | REDES ACUEDUCTO | REDES ACUEDUCTO | 5084 | TUBERIA PVC E.L. D= 1 RDE 13.5 - 315 PSI (INCLUYE SUMINISTRO E INSTALACIÓN, SOLDADURA). | ML | 13822 | Actualización 2023-I - Fase II + M.O. ley 2101 de 2021
5085 | Antiguo | REDES ACUEDUCTO | REDES ACUEDUCTO | 5085 | TEE PVC E.L. D= 1 1/2" (INCLUYE SUMINISTRO E INSTALACIÓN, SOLDADURA). | UN | 18100 | Actualización 2023-I - Fase II + M.O. ley 2101 de 2021
5086 | Antiguo | REDES ACUEDUCTO | REDES ACUEDUCTO | 5086 | TEE PVC E.L. D= 1 1/4" (INCLUYE SUMINISTRO E INSTALACIÓN, SOLDADURA). | UN | 14066 | Actualización 2023-I - Fase II + M.O. ley 2101 de 2021
5087 | Antiguo | REDES ACUEDUCTO | REDES ACUEDUCTO | 5087 | TEE PVC E.L. D= 1" (INCLUYE SUMINISTRO E INSTALACIÓN, SOLDADURA). | UN | 7945 | Actualización 2023-I - Fase II + M.O. ley 2101 de 2021
5088 | Antiguo | REDES ACUEDUCTO | REDES ACUEDUCTO | 5088 | CODO 90° PVC E.L. D= 1 1/4" (INCLUYE SUMINISTRO E INSTALACIÓN, SOLDADURA). | UN | 9554 | Actualización 2023-I - Fase II + M.O. ley 2101 de 2021
5089 | Antiguo | REDES ACUEDUCTO | REDES ACUEDUCTO | 5089 | CODO 90° PVC E.L. D= 1" (INCLUYE SUMINISTRO E INSTALACIÓN, SOLDADURA). | UN | 6890 | Actualización 2023-I - Fase II + M.O. ley 2101 de 2021
5090 | Antiguo | REDES ACUEDUCTO | REDES ACUEDUCTO | 5090 | CODO 90° PVC E.L. D= 1 1/2" (INCLUYE SUMINISTRO E INSTALACIÓN, SOLDADURA). | UN | 15051 | Actualización 2023-I - Fase II + M.O. ley 2101 de 2021
5091 | Antiguo | REDES ACUEDUCTO | REDES ACUEDUCTO | 5091 | REDUCCION PVC E.L. D= 1 1/2" A 1 1/4" (INCLUYE SUMINISTRO E INSTALACIÓN, SOLDADURA). | UN | 10301 | Actualización 2023-I - Fase II + M.O. ley 2101 de 2021
5092 | Antiguo | REDES ACUEDUCTO | REDES ACUEDUCTO | 5092 | REDUCCION PVC E.L. D= 1 1/4" A 1" (INCLUYE SUMINISTRO E INSTALACIÓN, SOLDADURA). | UN | 7563 | Actualización 2023-I - Fase II + M.O. ley 2101 de 2021
5093 | Antiguo | REDES ACUEDUCTO | REDES ACUEDUCTO | 5093 | REDUCCION PVC E.L. D= 1" A 3/4" (INCLUYE SUMINISTRO E INSTALACIÓN, SOLDADURA). | UN | 5853 | Actualización 2023-I - Fase II + M.O. ley 2101 de 2021
5094 | Antiguo | REDES ACUEDUCTO | REDES ACUEDUCTO | 5094 | REDUCCION PVC E.L. D=3/4" A 1/2" (INCLUYE SUMINISTRO E INSTALACIÓN, SOLDADURA). | UN | 4905 | Actualización 2023-I - Fase II + M.O. ley 2101 de 2021
5095 | Antiguo | REDES ACUEDUCTO | REDES ACUEDUCTO | 5095 | REGISTRO BOLA 1/2" TIPO PESADO (INCLUYE SUMINISTRO E INSTALACIÓN, SOLDADURA Y CINTA TEFLON) | UN | 39969 | Actualización 2023-I - Fase II + M.O. ley 2101 de 2021
5096 | Antiguo | REDES ACUEDUCTO | REDES ACUEDUCTO | 5096 | REGISTRO BOLA 1" TIPO PESADO (INCLUYE SUMINISTRO E INSTALACIÓN, SOLDADURA Y CINTA TEFLÓN) | UN | 36398 | Actualización 2023-I - Fase II + M.O. ley 2101 de 2021
5097 | Antiguo | REDES ACUEDUCTO | REDES ACUEDUCTO | 5097 | REGISTRO DE BOLA 1 1/4" TIPO PESADO (INCLUYE SUMINISTRO E INSTALACIÓN, SOLDADURA Y CINTA TEFLON) | UN | 45123 | Actualización 2023-I - Fase II + M.O. ley 2101 de 2021
5098 | Antiguo | REDES ACUEDUCTO | REDES ACUEDUCTO | 5098 | PUNTO HIDRAULICO D=1" PARA SANITARIO FLUXOMETRO (INCLUYE SUMINISTRO E INSTALACIÓN, INCLUYE CODO 45°, TUBERIA PVC E.L., TEE PVC E.L., SOLDADURA Y CINTA TEFLON) | UN | 61123 | Actualización 2023-I - Fase II + M.O. ley 2101 de 2021
5099 | Antiguo | REDES ACUEDUCTO | REDES ACUEDUCTO | 5099 | PUNTO HIDRAULICO D=1/2" PARA SANITARIO FLUXOMETRO (INCLUYE SUMINISTRO E INSTALACIÓN, INCLUYE CODO 45°, TUBERIA PVC E.L., TEE PVC E.L., SOLDADURA Y CINTA TEFLON) | UN | 55436 | Actualización 2022-I
5101 | Antiguo | REDES ELECTRICAS | RED ELÉCTRICA CODENSA | 5101 | CONDUCTOR RED DE BAJA TENSION 31/0 + 12 600V CU CONDUCTORES DE LA PARCIAL ENTRE LOS VAGONES NORTE Y SUR. SUMINISTRO E INSTALACION. | ML | 198693 | Actualización 2023-I - Fase II + M.O. ley 2101 de 2021
5102 | Antiguo | REDES ELECTRICAS | RED ELÉCTRICA CODENSA | 5102 | ACOMETIDA TRIFASICA 36+18AWG THHN-600VCU. SUMINISTRO E INSTALACION. ACOMETIDA DESDE EL ARMARIO VAGON NORTE QUE ALIMENTA LAS TOMAS MONOFASICAS Y TRIFASICAS DE SERVICIO POR DEBAJO DEL PISO INSTALADO EN TUBERIA METALICA DE 1" | ML | 60490 | Actualización 2023-I - Fase II + M.O. ley 2101 de 2021
5103 | Antiguo | REDES ELECTRICAS | RED ELÉCTRICA CODENSA | 5103 | ACOMETIDA TRIFASICA 3X2/0+1X1/0AWG THHN600V CU, SUMINISTRO E INSTALACION, ACOMETIDA PARCIAL ENTRE ARMARIOS DE VAGON NORTE Y SUR PARA ALIMENTACION DE TABLERO DE NORMAL DE VAGON SUR, VA POR TUBERIA EMT 2" POR DEBAJO DEL PISO. | ML | 235333 | Actualización 2023-I - Fase II + M.O. ley 2101 de 2021
5105 | Antiguo | REDES ELECTRICAS | RED ELÉCTRICA CODENSA | 5105 | SALIDA PARA TOMA MONOFASICA DOBLE (TOMA DE SERVICIO VAGONES) ES LA SALIDA DESDE LA CAJA METALICA MAS CERCANA EN EL PISO DEL VAGON HASTA LA TOMA EN LA COLUMNA INTERIOR DEL VAGON. | UN | 120795 | Actualización 2022-I + MO 2023
5106 | Antiguo | REDES ELECTRICAS | RED ELÉCTRICA CODENSA | 5106 | SALIDA PARA TOMA TRIFASICA DE SEGURIDAD 1" EMT ES LA SALIDA DESDE LA CAJA METALICA MAS CERCANA EN EL PISO DEL VAGON (CORRESPONDIENTE A LA ACOMETIDA DE TOMA DE SERV) HASTA LA TOMA EN LA COLUMNA INTERIOR DEL VAGON. | UN | 386126 | Actualización 2023-I - Fase II + M.O. ley 2101 de 2021
5107 | Antiguo | REDES ELECTRICAS | RED ELÉCTRICA CODENSA | 5107 | SALIDA PARA TOTEMS NORTE Y SUR EN TUBERIA EMT DE 1" Y CONDUCTOR 2X10 CU. INCLUYE SUMINISTRO DE SOPORTARIA, ANDAMIO Y PERSONAL PARA TRABAJO EN ALTURA. SUMINISTRO E INSTALACION. | ML | 52152 | Actualización 2023-I - Fase II + M.O. ley 2101 de 2021
5108 | Antiguo | REDES ELECTRICAS | RED ELÉCTRICA CODENSA | 5108 | BALA CON BOMBILLOS AHORRADORES 2X20 W 120V INSTALADOS EN EL TECHO DE LAS TAQUILLAS. SUMINISTRO E INSTALACION. INCLUYE SUMINISTRO E INSTALACION DE INTERRUPTOR Y APERTURA DE HUECO EN CIELO RASO FALSO PARA FIJACION. | UN | 392017 | Actualización 2023-I - Fase II + M.O. ley 2101 de 2021
5109 | Antiguo | REDES ELECTRICAS | RED ELÉCTRICA CODENSA | 5109 | SALIDA PARA MOTORES PUERTAS EMT 3/4" ES LA SALIDA DESDE LA CAJA METALICA MAS CERCANA EN EL TECHO DEL VAGON, HASTA LA SALIDA EN EL COSTADO DEL VAGON. INCLUYE TUBERIA PARA EL CIRCUITO DIGITAL DE MANDO. | UN | 155460 | Actualización 2023-I - Fase II + M.O. ley 2101 de 2021
5110 | Antiguo | REDES ELECTRICAS | RED ELÉCTRICA CODENSA | 5110 | 2 DUCTOS D= 3" PVC SE INSTALA EN EL PISO AL LADO DE LOS VAGONES PARA EL SISTEMA DE ENERGIA Y/O COMUNICACIONES. INCLUYE APERTURA DE ZANJA, COMPACTACION Y RETIRO DE ESCOMBROS | ML | 51849 | Actualización 2023-I - Fase II + M.O. ley 2101 de 2021
5111 | Antiguo | REDES ELECTRICAS | RED ELÉCTRICA CODENSA | 5111 | 1 DUCTO DE 3/4" EMT (PARA SALIDAS DE PUBLICIDAD) CON ESTA TUBERIA SE ALIMENTAN LAS SALIDAS DE PUBLIMILENIO EN CADA VAGON, SALIENDO DE LOS ARMARIOS. | ML | 15893 | Actualización 2023-I - Fase II + M.O. ley 2101 de 2021
5112 | Antiguo | REDES ELECTRICAS | RED ELÉCTRICA CODENSA | 5112 | 1 DUCTO DE 1" EMT CON ESTA TUBERIA SE INTERCONECTAN LAS PARCIALES DE VAGONES NORTE Y SUR Y LA ACOMETIDA DE LAS LAMPARAS EN LAS TRANSICIONES POR DEBAJO DEL PISO DE LOS VAGONES. | ML | 29932 | Actualización 2023-I - Fase II + M.O. ley 2101 de 2021
5113 | Antiguo | REDES ELECTRICAS | RED ELÉCTRICA CODENSA | 5113 | SALIDA PARA LAMPARA FLUORESCENTE EMT 3/4". ES LA SALIDA DESDE LA CAJA METALICA ANTERIOR EN EL TECHO DEL VAGON HASTA LA CAJA DE SALIDA PROPIA DE LA LAMPARA. | UN | 276328 | Actualización 2023-I - Fase II + M.O. ley 2101 de 2021
5122 | Antiguo | OBRAS DE ARTE Y EDIFICACIONES | ACABADOS | 5122 | SANITARIO LINEA INSTITUCIONAL COLOR BLANCO (VALVULA ANTIVANDALICA TIPO PUSH METALICO, CROMADO) SUMINISTRO E INSTALACION | UN | 426340 | Actualización 2023-I - Fase II + M.O. ley 2101 de 2021
5123 | Antiguo | OBRAS DE ARTE Y EDIFICACIONES | ACABADOS | 5123 | SANITARIO LINEA INSTITUCIONAL PARA DISCAPACITADOS COLOR BLANCO (VALVULA ANTIVANDALICA TIPO PUSH METALICO, CROMADO) SUMINISTRO E INSTALACION. | UN | 1074478 | Actualización 2023-I - Fase II + M.O. ley 2101 de 2021
5124 | Antiguo | OBRAS DE ARTE Y EDIFICACIONES | ACABADOS | 5124 | ORINAL MEDIANO DE COLGAR TIPO INSTITUCIONAL COLOR BLANCO (VALVULA ANTIVANDALICA TIPO PUSH METALICO, CROMADO) SUMINISTRO E INSTALACION | UN | 358063 | Actualización 2023-I - Fase II + M.O. ley 2101 de 2021
5125 | Antiguo | OBRAS DE ARTE Y EDIFICACIONES | ACABADOS | 5125 | DISPENSADOR PARA PAPEL HIGIENICO DE SOBREPONER EN LA PARED PARA ROLLO DE 200M Y 400M EN ACERO INOXIDABLE 304 SATINADO CON LLAVE. SUMINISTRO E INSTALACION. | UN | 86775 | Actualización 2023-I - Fase II + M.O. ley 2101 de 2021
5126 | Antiguo | OBRAS DE ARTE Y EDIFICACIONES | ACABADOS | 5126 | GRIFERIA PARA LAVAMANOS DE MESON TIPO PUSH METALICO CROMADO. SUMINISTRO E INSTALACION. | UN | 281910 | Actualización 2023-I - Fase II + M.O. ley 2101 de 2021
5127 | Antiguo | OBRAS DE ARTE Y EDIFICACIONES | ACABADOS | 5127 | SECADOR ELECTRICO PARA MANOS TIPO MANOS LIBRES, CARCAZA OVALADA METALICA ACERO INOXIDABLE 304 SATINADO CAL. 1.2MM MOTOR SIN ESCOBILLAS, RANGO DE DETECCION DEL SENSOR AJUSTABLE, DE 10 CM A 30 CM. SUMINISTRO E INSTALACION. | UN | 549651 | Actualización 2023-I - Fase II + M.O. ley 2101 de 2021
5128 | Antiguo | OBRAS DE ARTE Y EDIFICACIONES | ACABADOS | 5128 | VALVULA ANTIVANDALICA PARA ORINAL. SUMINISTRO E INSTALACION. | UN | 445530 | Actualización 2023-I - Fase II + M.O. ley 2101 de 2021
5129 | Antiguo | CONCRETO Y ACERO PARA ESTRUCTURAS | ESTRUCTURAS EN ACERO | 5129 | PISO EN LAMINA ALFAJOR CAL. 3MM ANCHO 31CM PARA PLATAFORMA DE DESCENSO PASAJEROS VAGONES. INCLUYE ANGULO 1/8" X 1", IMPRIMANTE EPOXICO, PINTURA EPOXICA PARA BARRERAS Y SOLDADURA. SUMINISTRO E INSTALACION. | ML | 290136 | Actualización 2023-I - Fase II + M.O. ley 2101 de 2021
5131 | Antiguo | CONCRETO Y ACERO PARA ESTRUCTURAS | ESTRUCTURAS EN ACERO | 5131 | BARANDA METALICA M-82 PREFABRICADA (INCLUYE INSTALACIÓN, DADOS DE CONCRETO 3000 PSI GRAVA COMÚN DE 0.20 X 0.20 MT Y PINTURA). SUMINISTRO E INSTALACION. | ML | 194681 | Actualización 2023-I - Fase II + M.O. ley 2101 de 2021
5132 | Antiguo | REDES ALCANTARILLADO / DRENAJE | REDES ALCANTARILLADO / DRENAJE | 5132 | BAJANTE ALL PVC SANITARIA D=4" (INCLUYE SUMINISTRO E INSTALACIÓN, INCLUYE UNIÓN PROPORCIONAL CADA 6MT, INCLUYE SOPORTE Y DOS TORNILLOS INOXIDABLES PROPORCIONALES CADA 3MT, SOLDADURA Y CITA TEFLON). | ML | 63674 | Actualización 2023-I - Fase II + M.O. ley 2101 de 2021
5135 | Antiguo | SEÑALIZACIÓN | DEMARCACION DE PAVIMENTOS | 5135 | DEMARCACION LINEA CEDA EL PASO DISCONTINUA DE 0.8MT ESPACIADO 0.4MT E=2.3MM EN PINTURA TERMOPLASTICA, INCLUYE SUMINISTRO Y APLICACION CON EQUIPO, INCLUYE MICROESFERAS. | ML | 7973 | Actualización 2023-I - Fase II + M.O. ley 2101 de 2021
5136 | Antiguo | SEÑALIZACIÓN | DEMARCACION DE PAVIMENTOS | 5136 | DEMARCACION LINEA CARRIL A=0.12M L=3.0 SEPARACION=5.0M E=2.3MM, EN PINTURA TERMOPLASTICA. INCLUYE SUMINISTRO Y APLICACION CON EQUIPO. INCLUYE MICROESFERAS. | M2 | 11104 | Actualización 2023-I - Fase II + M.O. ley 2101 de 2021
5143 | Antiguo | SEÑALIZACIÓN | OTROS-SEÑALIZACIÓN | 5143 | FRANJA EN ADHESIVO VINILICO ESMERILADO EFECTO STAND BLASTED FROSTED CRYSTAL, SUMINISTRO E INSTALACION, GARANTIA DE 5 AÑOS AL EXTERIOR. SEGUN MANUAL DE IMAGEN DE TRANSMILENIO S.A. | UN | 87406 | Actualización 2023-I - Fase II + M.O. ley 2101 de 2021
5144 | Antiguo | SEÑALIZACIÓN | OTROS-SEÑALIZACIÓN | 5144 | FRANJA EN VINILO CON ADHESIVO EN VINILO ALTO 6CM, GARANTIA DE 5 AÑOS AL EXTERIOR SEGUN COLOR. SUMINISTRO E INSTALACION. SEGUN MANUAL DE IMAGEN DE TRANSMILENIO S.A. | UN | 25158 | Actualización 2023-I - Fase II + M.O. ley 2101 de 2021
5145 | Antiguo | SEÑALIZACIÓN | OTROS-SEÑALIZACIÓN | 5145 | FRANJA EN VINILO CON ADHESIVO EN VINILO ALTO 3CM, SUMINISTRO E INSTALACION, GARANTIA DE 5 AÑOS AL EXTERIOR SEGUN COLOR. SEGUN MANUAL DE IMAGEN DE TRANSMILENIO S.A. | UN | 20171 | Actualización 2023-I - Fase II + M.O. ley 2101 de 2021
5159 | Antiguo | REDES ALCANTARILLADO / DRENAJE | REDES ALCANTARILLADO / DRENAJE | 5159 | YEE REDUCIDA PVC SANITARIA 4" X 2" (INCLUYE SUMINISTRO E INSTALACIÓN) | UN | 36076 | Actualización 2023-I - Fase II + M.O. ley 2101 de 2021
5160 | Antiguo | REDES ALCANTARILLADO / DRENAJE | REDES ALCANTARILLADO / DRENAJE | 5160 | PUNTO SANITARIO 2" PARA LAVAMANOS, LAVAPLATOS, ORINALES Y POCETAS (INCLUYE SUMINISTRO E INSTALACIÓN, INCLUYE CODO DE 45°, TUBERIA PVC SANITARIA, SIFON, UNIÓN, SOLDADURA Y CINTA TEFLON). | UN | 75383 | Actualización 2023-I - Fase II + M.O. ley 2101 de 2021
5161 | Antiguo | ENSAYOS - LABORATORIOS | ENSAYOS - LABORATORIOS | 5161 | INSPECCION VISUAL PARA MALLA VIAL ARTERIAL NO TRONCAL, BRIGADA DE REACCION REALIZACION INVENTARIO DE HUECOS Y PROCESAMIENTO DE LA INFORMACION. | M2 | 251 | Actualización 2023-I - Fase II + M.O. ley 2101 de 2021
5162 | Antiguo | PAVIMENTOS | PAVIMENTOS EN CONCRETO ASFALTICO | 5162 | PAVIMENTO ASF RECICLADO EN FRIO CEMENTO 3% (ADICIÓN EMULSIÓN ASFÁLTICA CRL-1 RECICLAJE EXTENDER, NIVELAR, Y COMPACTAR MECANICAMENTE. NO INCLUYE AGREGADOS PETREOS DE ADICIÓN). | M3 | 351216 | Actualización 2023-I - Fase II + M.O. ley 2101 de 2021
5163 | Antiguo | PAVIMENTOS | PAVIMENTOS EN CONCRETO ASFALTICO | 5163 | PAVIMENTO ASF RECICLADO EN FRIO CEMENTO 5% (ADICIÓN EMULSIÓN ASFALTICA CRL-1, RECICLAJE, EXTENDER, NIVELAR Y COMPACTAR MECANICAMENTE. NO INCLUYE AGREGADOS PETREOS DE ADICIÓN). | M3 | 373528 | Actualización 2023-I - Fase II + M.O. ley 2101 de 2021
5164 | Antiguo | PAVIMENTOS | PAVIMENTOS EN CONCRETO ASFALTICO | 5164 | PAVIMENTO ASF RECICLADO EN FRIO EMULSIÓN CRL-1 AL 3% (SUMINISTRO EMULSIÓN ASFÁLTICA CRL-1 RECICLAJE, EXTENDIDA, NIVELACIÓN Y COMPACTACIÓN MECANICA. NO INCLUYE AGREGADOS PETREOS DE ADICIÓN). | M3 | 189033 | Actualización 2023-I - Fase II + M.O. ley 2101 de 2021
5165 | Antiguo | PAVIMENTOS | PAVIMENTOS EN CONCRETO ASFALTICO | 5165 | PAVIMENTO ASF RECICLADO EN FRIO EMULSION CRL-1 AL 5% (SUMINISTRO EMULSIÓN ASFÁLTICA CRL-1, RECICLAJE, EXTENDIDA, NIVELACIÓN Y COMPACTACIÓN MECANICA. NO INCLUYE AGREGADOS PETREOS DE ADICIÓN). | M3 | 273744 | Actualización 2023-I - Fase II + M.O. ley 2101 de 2021
5166 | Antiguo | GESTIÓN AMBIENTAL | GESTIÓN AMBIENTAL | 5166 | ALQUILER DE CERRAMIENTO TIPO 3, CONSTA DE SEÑALIZADORES TUBULARES PLASTICOS SEPARADOS ENTRE SI MAXIMO 3MTS TRIPLE CINTA PELIGRO CAL 4 (INCLUYE INSTALACIÓN, MANTENIMEINTO Y DESINSTALACIÓN). | ML/ME | 6237 | Actualización 2023-I - Fase II + M.O. ley 2101 de 2021
5167 | Antiguo | GESTIÓN AMBIENTAL | GESTIÓN AMBIENTAL | 5167 | PERSONAL DE BRIGADA Y ASEO (INCLUYE HERRAMIENTA MENOR). SUMINISTRO. | H/ME | 2252424 | Actualización 2023-I - Fase II + M.O. ley 2101 de 2021
5168 | Antiguo | GESTIÓN AMBIENTAL | GESTIÓN AMBIENTAL | 5168 | PROTECCION A SUMIDEROS (INCLUYE SUMINISTRO Y COLOCACIÓN DE BOLSAS DE LONA Y GEOTEXTIL NT 1600 O SIMILAR). | UN/MES | 17870 | Actualización 2023-I - Fase II + M.O. ley 2101 de 2021
5169 | Antiguo | GESTIÓN AMBIENTAL | GESTIÓN AMBIENTAL | 5169 | PLAFONADO DE POZOS (INCLUYE SUMINISTRO Y COLOCACIÓN DE PUNTILLA, TABLA BURRA DE 2.90 X0.28X0.025M, CINTA DE SEÑALIZACION CAL 4 ROLLO 500MX0.10M Y SEÑALIZACIÓN TUBULAR COLOMBINA PLÁSTICA). | UN | 188025 | Actualización 2023-I - Fase II + M.O. ley 2101 de 2021
5170 | Antiguo | GESTIÓN AMBIENTAL | GESTIÓN AMBIENTAL | 5170 | ALQUILER ELEMENTOS DE PROTECCION PERSONAL BASICO CONSTRUCCION VIAS CUADRILLAS 5 PERSONAS (PARA PERSONAL OPERATIVO DE LOS FRENTES DE OBRA). | UN/MES | 391688 | Actualización 2023-I - Fase II + M.O. ley 2101 de 2021
5171 | Antiguo | REDES ACUEDUCTO | REDES ACUEDUCTO | 5171 | ACOMETIDA DOMICILIARIA DE 3" A 1/2". SUMINISTRO E INSTALACION. (INCLUYE TUBERIA PF, REPOSICIÓN DE CAJILLA EN POLIPROPILENO PARA MEDIDOR, REGISTROS Y ACCESORIOS. LONGITUD PROMEDIO =6.5MT). | UN | 512451 | Actualización 2023-I - Fase II + M.O. ley 2101 de 2021
5172 | Antiguo | REDES ACUEDUCTO | REDES ACUEDUCTO | 5172 | ACOMETIDA DOMICILIARIA DE 4" A 1/2". SUMINISTRO E INSTALACION. (INCLUYE TUBERIA PF, REPOSICIÓN DE CAJILLA EN POLIPROPILENO PARA MEDIDOR, REGISTROS Y ACCESORIOS, LONGITUD PROMEDIO = 6.5MT). | UN | 478146 | Actualización 2023-I - Fase II + M.O. ley 2101 de 2021
5173 | Antiguo | REDES ACUEDUCTO | REDES ACUEDUCTO | 5173 | ACOMETIDA DOMICILIARIA DE 6" A 1/2". SUMINISTRO E INSTALACION. (INCLUYE TUBERIA PF REPOSICIÓN DE CAJILLA EN POLIPROPILENO PARA MEDIDOR, REGISTROS Y ACCESORIOS. LONGITUD PROMEDIO=6.5 MT). | UN | 486250 | Actualización 2023-I - Fase II + M.O. ley 2101 de 2021
5175 | Antiguo | MANTENIMIENTO Y REHABILITACION DE VIAS | ACTIVIDADES ADICIONALES | 5175 | MURETE CONTENEDOR DE ZONA VERDE H=0.60M A=0.40M. SUMINISTRO Y CONSTRUCCION. (INCLUYE SUMINISTRO Y COLOCACIÓN DE RECEBO COMÚN, GEOMEMBRANA HDPE 30MIL O SIMILAR Y ACERO DE REFUERZO PARA ANCLAJE) | ML | 213937 | Actualización 2023-I - Fase II + M.O. ley 2101 de 2021
5176 | Antiguo | MANTENIMIENTO Y REHABILITACION DE VIAS | ACTIVIDADES ADICIONALES | 5176 | ELEMENTO SEGREGADOR DE CICLO RUTA TIPO PIEZA A130 EN CONCRETO DE 3000PSI (FUNDIDO EN SITIO, CONCRETO PREMEZCLADO. INCLUYE SUMINISTRO, FORMALETA Y CONSTRUCCIÓN). | ML | 182965 | Actualización 2023-I - Fase II + M.O. ley 2101 de 2021
5177 | Antiguo | PAVIMENTOS | PAVIMENTOS EN CONCRETO ASFALTICO | 5177 | PARCHEO EN PAVIMENTO FLEXIBLE PARA ACCIONES DE MOVILIDAD. (INCLUYE CORTE, DEMOLICIÓN, CARGUE, TRANSPORTE Y DISPOSICIÓN FINAL DE ESCOMBROS, IMPRIMACIÓN, SUMINISTRO, EXTENDIDO Y COMPACTACIÓN MECANICA DE MEZCLA ASFÁLTICA) TRABAJO NOCTURNO. | M3 | 1649820 | Actualización 2023-I - Fase II + M.O. ley 2101 de 2021
5178 | Antiguo | ANÁLISIS AUXILIARES | CUADRILLAS (INCLUYE FACTOR PRESTACIONAL) | 5178 | CUADRILLA (OFICIAL + 6 AYUDANTES) HORARIO NOCTURNO | JR | 718787 | Actualización 2023-I - Fase II + M.O. ley 2101 de 2021
5180 | Antiguo | REDES ALCANTARILLADO / DRENAJE | REDES ALCANTARILLADO / DRENAJE | 5180 | FILTRO DE DRENAJE DE 0.6M X 1.0M. SUMINISTRO E INSTALACION. (INCLUYE TUBERIA PERFORADA D=4", GRAVA COMUN 1/2" Y GEOTEXTIL NT 4000 O SIMILAR). | ML | 261968 | Actualización 2023-I - Fase II + M.O. ley 2101 de 2021
5181 | Antiguo | ANDENES Y SARDINELES | SARDINELES Y BORDILLOS | 5181 | SARDINEL FUNDIDO EN SITIO EN CONCRETO PREMEZCLADO DE 3000PSI. SUMINISTRO Y CONSTRUCCION. (GRAVA COMÚN) E=0.20M H=0.35M (INCLUYE FORMALETA METÁLICA, ACERO DE REFUERZO Y ALAMBRE NEGRO). | ML | 60915 | Actualización 2023-I - Fase II + M.O. ley 2101 de 2021
5182 | Antiguo | REDES TELEFONICAS / DATOS | RED TELEFONICA ETB | 5182 | 6 DUCTOS D=6" + 2 DUCTOS D=3" PVC TDP. SUMINISTRO E INSTALACION. (NO INCLUYE RELLENOS). | ML | 424888 | Actualización 2023-I - Fase II + M.O. ley 2101 de 2021
5183 | Antiguo | REDES TELEFONICAS / DATOS | RED TELEFONICA ETB | 5183 | 7 DUCTOS D=4" PVC TDP. SUMINISTRO E INSTALACION. (NO INCLUYE RELLENOS). | ML | 196346 | Actualización 2023-I - Fase II + M.O. ley 2101 de 2021
5184 | Antiguo | REDES TELEFONICAS / DATOS | RED TELEFONICA ETB | 5184 | 3 DUCTOS DE D=3" PVC TDP. SUMINISTRO E INSTALACION. (NO INCLUYE RELLENOS). | ML | 71032 | Actualización 2023-I - Fase II + M.O. ley 2101 de 2021
5185 | Antiguo | GEOSINTETICOS | GEOMEMBRANAS | 5185 | NEOPRENO REFORZADO A 0.30 X 0.65 X 1" DOBLE REFUERZO, SUMINISTRO E INSTALACION (INCLUYE LIMPIEZA DE LA SUPERFICIE CON CHORRO DE AIRE A PRESION, HERRAMIENTA MENOR Y COMPRESOR). | UN | 466081 | Actualización 2023-I - Fase II + M.O. ley 2101 de 2021
5186 | Antiguo | REDES ACUEDUCTO | REDES ACUEDUCTO | 5186 | ACOMETIDA DOMICILIARIA DE 1/2" CON COLLAR DE DERIVACION DE 4" X 1/2". SUMINISTRO E INSTALACION. (INCLUYE TUBERIA PF, REGISTROS Y ACCESORIOS, LONGITUD PROMEDIO DE 6.5M, INCLUYE CAJILLA EN POLIPROPILENO PARA MEDIDOR) | UN | 463744 | Actualización 2023-I - Fase II + M.O. ley 2101 de 2021
5187 | Antiguo | REDES ACUEDUCTO | REDES ACUEDUCTO | 5187 | ACOMETIDA DOMICILIARIA DE 1/2" CON COLLAR DE DERIVACION DE 6" X 1/2". SUMINISTRO E INSTALACION. (INCLUYE TUBERIA PF, REGISTROS Y ACCESORIOS, LONGITUD PROMEDIO 6.5MT. INCLUYE CAJILLA EN POLIPROPILENO PARA MEDIDOR). | UN | 500748 | Actualización 2023-I - Fase II + M.O. ley 2101 de 2021
5188 | Antiguo | SEÑALIZACIÓN | SEÑALES DE TRANSITO | 5188 | BOYA PLASTICA DE 20 X 20 X 9CM DE ALTURA. SUMINISTRO E INSTALACION. | UN | 50922 | Actualización 2023-I - Fase II + M.O. ley 2101 de 2021
5189 | Antiguo | SEÑALIZACIÓN | SEÑALES DE TRANSITO | 5189 | HITO DE 75CM DE ALTURA Y 8 CM DE DIAMETRO CON REFLECTIVOS DE COLOR AMARILLO. SUMINISTRO E INSTALACION. | UN | 81446 | Actualización 2023-I - Fase II + M.O. ley 2101 de 2021
5190 | Antiguo | PUENTES | PUENTES | 5190 | CORTE CON EQUIPO DE OXICORTE PARA EL RETIRO DE LA JUNTA METALICA EXISTENTE EN EL PUENTE. | ML | 10332 | Actualización 2023-I - Fase II + M.O. ley 2101 de 2021
5191 | Antiguo | SEÑALIZACIÓN | DEMARCACION DE PAVIMENTOS | 5191 | DEMARCACION PICTOGRAMA CICLORUTA EN PINTURA TERMOPLASTICA (E=2.3MM INCLUYE SUMINISTRO Y APLICACIÓN CON EQUIPO, INCLUYE MICROESFERAS. AREA =2MT2). | UN | 302940 | Actualización 2023-I - Fase II + M.O. ley 2101 de 2021
5195 | Antiguo | PAVIMENTOS | JUNTAS PARA PAVIMENTOS | 5195 | RETIRO, DEMONTE DE MATERIAL DE JUNTA DE DILATACIÓN EXISTENTE Y DEMOLICIÓN DE CONCRETO ADYACENTE A LA JUNTA, ANCHO VARIABLE DE 80 A 90CM. (INCLUYE CARGUE, TRANSPORTE Y RETIRO DE ESCOMBROS). | ML | 48977 | Actualización 2023-I - Fase II + M.O. ley 2101 de 2021
5196 | Antiguo | DEMOLICIONES | DEMOLICIONES | 5196 | DEMOLICIÓN DE CONCRETO: ESPESORES 8CM A 15CM. (INCLUYE RETIRO DE MATERIAL, TRANSPORTE Y DISPOSICIÓN FINAL DE ESCOMBROS EN SITIO AUTORIZADO). | M3 | 100167 | Actualización 2023-I - Fase II + M.O. ley 2101 de 2021
5197 | Antiguo | DEMOLICIONES | DEMOLICIONES | 5197 | DEMOLICIÓN DE CONCRETO: ESPESORES 16CM A 25CM. (INCLUYE RETIRO DE MATERIAL, TRANSPORTE Y DISPOSICIÓN FINAL DE ESCOMBROS EN SITIO AUTORIZADO). | M3 | 106959 | Actualización 2023-I - Fase II + M.O. ley 2101 de 2021
5201 | Antiguo | PAVIMENTOS | JUNTAS PARA PAVIMENTOS | 5201 | JUNTA ELASTOMERICA TIPO AWGJ 70 DE 70MM DE RECORRIDO O SIMILAR. SUMINISTRO Y COLOCACIÓN. (INCLUYE PERNOS Y SOLDADURA). | ML | 171148 | Actualización 2023-I - Fase II + M.O. ley 2101 de 2021
5202 | Antiguo | PAVIMENTOS | JUNTAS PARA PAVIMENTOS | 5202 | JUNTA METÁLICA CON ÁNGULO DE 3"X1/4". SUMINISTRO Y COLOCACIÓN. (PARA UN SOLO COSTADO DE LA JUNTA). | ML | 93710 | Actualización 2023-I - Fase II + M.O. ley 2101 de 2021
5204 | Antiguo | PAVIMENTOS | JUNTAS PARA PAVIMENTOS | 5204 | LIMPIEZA PROFUNDA DE LA JUNTA PARA ANCHOS VARIABLES DE 5 A 30CM. (RETIRO DEL MATERIAL EN LA CAVIDAD EXISTENTE ENTRE LA SUPERFICIE EXTERNA DE LA VIGA Y EL ESPALDAR DEL ESTRIBO MEDIANTE EL USO DE HIDROLAVADO Y TALADRO LUEGO DEL VACIADO DE ESCOMBROS). | ML | 8843 | Actualización 2023-I - Fase II + M.O. ley 2101 de 2021
5205 | Antiguo | ANÁLISIS AUXILIARES | ACTIVIDADES DE CONSERVACIÓN | 5205 | SELLANTE BASE EN POLIMERO PARA SELLO DE FISURAS, SUMINISTRO Y COLOCACIÓN, (ANCHO JUNTA APROX. 25MM PROFUNDIDAD APROX. 12MM). | ML | 51094 | Actualización 2023-I - Fase II + M.O. ley 2101 de 2021
5207 | Antiguo | ANÁLISIS AUXILIARES | ACTIVIDADES DE CONSERVACIÓN | 5207 | SANEADO DE CONCRETO DE RECUBRIMIENTO. INCLUYE ESCARIFICACIÓN DE CONCRETO PROFUNDIDAD ENTRE 2CM Y 7CM, LIMPIEZA Y APLICACIÓN DE RECUBRIMIENTO ANTICORROSIVO PARA EL ACERO DE REFUERZO EXISTENTE Y MORTERO DE REPARACIÓN ESTRUCTURAL. NIVEL DE TRABAJO+3.0M | M2 | 215406 | Actualización 2023-I - Fase II + M.O. ley 2101 de 2021
5208 | Antiguo | ANÁLISIS AUXILIARES | ACTIVIDADES DE CONSERVACIÓN | 5208 | LIMPIEZA MECÁNICA DE ACERO DE REFUERZO CON PULIDORA Y SUMINISTRO Y APLICACIÓN DE INHIBIDOR DE CORROSIÓN. NIVEL DE TRABAJO +3.0M. | ML | 99521 | Actualización 2023-I - Fase II + M.O. ley 2101 de 2021
5209 | Antiguo | ANÁLISIS AUXILIARES | ACTIVIDADES DE CONSERVACIÓN | 5209 | IMPRIMANTE Y PUENTE DE ADHERENCIA ENTRE CONCRETO FRESCO Y ENDURECIDO DE FRAGUADO LENTO. SUMINISTRO Y APLICACIÓN. EPÓXICO DE PEGA CONCRETO NUEVO A VIEJO QUE CUMPLA CON LA NORMA ASTM C-881 TIPO 5 GRADO II | M2 | 68386 | Actualización 2023-I - Fase II + M.O. ley 2101 de 2021
5210 | Antiguo | ANÁLISIS AUXILIARES | ACTIVIDADES DE CONSERVACIÓN | 5210 | ESCARIFICACIÓN MECÁNICA ABUZARDADO Y CORTE CON DISCO DIAMANTADO PARA RECALCE DE ELEMENTOS ESTRUCTURALES PROFUNDIDAD VARIABLE ENTRE 5CM Y 20CM. INCLUYE TRANSPORTE DE ESCOMBROS. | M2 | 74325 | Actualización 2023-I - Fase II + M.O. ley 2101 de 2021
5211 | Antiguo | ANÁLISIS AUXILIARES | ACTIVIDADES DE CONSERVACIÓN | 5211 | MORTERO ACRILICO DE REPARACIÓN ALTA RESISTENCIA, AUTOIMPRIMANTE. SUMINISTRO Y APLICACIÓN. INCLUYE COSTOS DE SUMINISTRO DE MATERIALES (RECUBRIMIENTO ANTICORROSIVO EN DOS CAPAS. | M2 | 52225 | Actualización 2023-I - Fase II + M.O. ley 2101 de 2021
5212 | Antiguo | PAVIMENTOS | JUNTAS PARA PAVIMENTOS | 5212 | MASILLA DE POLIURETANO MONOCOMPONENTE PARA SELLADO DE JUNTAS DE CONSTRUCCIÓN. SELLADOR ELÁSTICO DE POLIURETANO. SUMINISTRO Y COLOCACIÓN. | ML | 24591 | Actualización 2023-I - Fase II + M.O. ley 2101 de 2021
5214 | Antiguo | PAVIMENTOS | JUNTAS PARA PAVIMENTOS | 5214 | LAMINA ALFAJOR 6MM CON SOPORTE EN NEOPRENO PARA PERMITIR FLUJO VEHICULAR SOBRE JUNTAS DEMOLIDAS. INCLUYE RETIRO Y POSTERIOR COLOCACIÓN Y TRANSPORTE. | M2 | 305427 | Actualización 2023-I - Fase II + M.O. ley 2101 de 2021
5216 | Antiguo | CONCRETO Y ACERO PARA ESTRUCTURAS | PINTURA PARA ESTRUCTURAS | 5216 | PINTURA EPÓXICA A DOS MANOS. SUMINISTRO Y APLICACIÓN. | M2 | 22826 | Actualización 2023-I - Fase II + M.O. ley 2101 de 2021
5217 | Antiguo | SEÑALIZACIÓN | DEMARCACION DE PAVIMENTOS | 5217 | PINTURA ACRÍLICA BASE AGUA A=10CM PARA LINEAS DE DEMARCACIÓN, CON MICROESFERAS, ESPESOR SECO DE 9MILS Y 60% DE SÓLIDOS POR VOLUMEN, EN CALZADA. SUMINISTRO Y APLICACIÓN. | ML | 3807 | Actualización 2023-I - Fase II + M.O. ley 2101 de 2021
5218 | Antiguo | SEÑALIZACIÓN | DEMARCACION DE PAVIMENTOS | 5218 | PINTURA ACRILÍCA BASE AGUA A=10CM PARA LINEAS DE DEMARCACIÓN, EN CICLORUTA (EN ANDÉN), SIN MICROESFERAS, ESPESOR SECO DE 9MILS Y 60% DE SÓLIDOS POR VOLUMEN. SUMINISTRO Y APLICACIÓN. | ML | 3953 | Actualización 2023-I - Fase II + M.O. ley 2101 de 2021
5220 | Antiguo | SEÑALIZACIÓN | DEMARCACION DE PAVIMENTOS | 5220 | PINTURA EN PLASTICO EN FRIO METILMETACRILATO DE A=12CM PARA LINEAS DE DEMARCACIÓN, CON MICROESFERAS Y ESPESOR SECO SEGÚN NORMA NTC 4744. SUMINISTRO Y APLICACIÓN. | ML | 18737 | Actualización 2023-I - Fase II + M.O. ley 2101 de 2021
5221 | Antiguo | SEÑALIZACIÓN | DEMARCACION DE PAVIMENTOS | 5221 | PINTURA EN PLASTICO EN FRIO METILMETACRILATO DE A=15CM PARA LINEAS DE DEMARCACIÓN, CON MICROESFERAS Y ESPESOR SECO SEGÚN NORMA NTC 4744. SUMINISTRO Y APLICACIÓN. | ML | 21608 | Actualización 2023-I - Fase II + M.O. ley 2101 de 2021
5225 | Antiguo | SEÑALIZACIÓN | DEMARCACION DE PAVIMENTOS | 5225 | PINTURA DE TRÁFICO - IMPRIMANTE NEGRO A=15CM. SUMINISTRO Y APLICACIÓN. | ML | 4303 | Actualización 2023-I - Fase II + M.O. ley 2101 de 2021
5226 | Antiguo | SEÑALIZACIÓN | DEMARCACION DE PAVIMENTOS | 5226 | PINTURA DE TRÁFICO - IMPRIMANTE NEGRO A=20CM. SUMINISTRO Y APLICACIÓN. | ML | 5831 | Actualización 2023-I - Fase II + M.O. ley 2101 de 2021
5227 | Antiguo | SEÑALIZACIÓN | DEMARCACION DE PAVIMENTOS | 5227 | PINTURA DE TRÁFICO - IMPRIMANTE NEGRO. SUMINISTRO Y APLICACIÓN. | M2 | 26586 | Actualización 2023-I - Fase II + M.O. ley 2101 de 2021
5228 | Antiguo | SEÑALIZACIÓN | DEMARCACION DE PAVIMENTOS | 5228 | BORRADO DE DEMARCACIÓN VIAL POR FRESADO CON MÁQUINA PARA LINEA A=0.12M. | ML | 9640 | Actualización 2023-I - Fase II + M.O. ley 2101 de 2021
5229 | Antiguo | SEÑALIZACIÓN | DEMARCACION DE PAVIMENTOS | 5229 | BORRADO DE DEMARCACIÓN VIAL POR FRESADO CON MÁQUINA PARA LINEA A=0.15M. | ML | 12050 | Actualización 2023-I - Fase II + M.O. ley 2101 de 2021
5230 | Antiguo | SEÑALIZACIÓN | DEMARCACION DE PAVIMENTOS | 5230 | BORRADO DE DEMARCACIÓN VIAL POR FRESADO CON MÁQUINA PARA LINEA A=0.20M. | ML | 16099 | Actualización 2023-I - Fase II + M.O. ley 2101 de 2021
5241 | Antiguo | SEÑALIZACIÓN | DEMARCACION DE PAVIMENTOS | 5241 | TACHA REFLECTIVA BIDIRECCIONAL (INCLUYE SUMINISTRO E INSTALACIÓN). | UN | 18548 | Actualización 2023-I - Fase II + M.O. ley 2101 de 2021
5242 | Antiguo | SEÑALIZACIÓN | DEMARCACION DE PAVIMENTOS | 5242 | RESALTOS EN CAUCHO ANCLADOS, LONGITUD 1M, ANCHO 30CM, ANCHO 4.5CM. (INCLUYE SUMINISTRO E INSTALACIÓN). | UN | 241360 | Actualización 2023-I - Fase II + M.O. ley 2101 de 2021
5244 | Antiguo | EXCAVACIONES | FORMALETAS | 5244 | ENTIBADO EC-1 CONTÍNUO MADERA CON PERFILES DE MADERA Y PARALES TELESCÓPICOS. SUMINISTRO E INSTALACIÓN. | M2 | 66833 | Actualización 2023-I - Fase II + M.O. ley 2101 de 2021
5245 | Antiguo | REDES ALCANTARILLADO / DRENAJE | REDES ALCANTARILLADO / DRENAJE | 5245 | EMPATE EN LÍNEA DE TUBERÍA DE ACERO (HA) A TUBERÍA PVC 6". SUMINISTRO E INSTALACIÓN. (INCLUYE ACOPLE UNIVERSAL D= 6" R1, UNIÓN DE REPARACIÓN D=6" Y 1MT DE TUBERÍA PVC D= 6" RDE 21). | UN | 696471 | Actualización 2023-I - Fase II + M.O. ley 2101 de 2021
5246 | Antiguo | REDES ALCANTARILLADO / DRENAJE | REDES ALCANTARILLADO / DRENAJE | 5246 | EMPATE EN LÍNEA DE TUBERÍA DE ACERO (HA) A TUBERÍA PVC 12". SUMINISTRO E INSTALACIÓN. (INCLUYE ACOPLE UNIVERSAL D= 12" R1, UNIÓN DE REPARACIÓN D=12" Y 1MT DE TUBERÍA PVC D= 12" RDE 21). | UN | 2852385 | Actualización 2023-I - Fase II + M.O. ley 2101 de 2021
5247 | Antiguo | REDES ALCANTARILLADO / DRENAJE | REDES ALCANTARILLADO / DRENAJE | 5247 | EMPATE EN LÍNEA DE TUBERÍA DE ACERO (HA) A ASBESTO CEMENTO (AC) 6". SUMINISTRO E INSTALACIÓN. (INCLUYE DOS ACOPLES UNIVERSAL D= 6" R1 Y 1MT DE TUBERÍA PVC D= 6" RDE 21). | UN | 753486 | Actualización 2023-I - Fase II + M.O. ley 2101 de 2021
5248 | Antiguo | REDES ACUEDUCTO | REDES ACUEDUCTO | 5248 | TUBERIA CONDUIT PVC D= 1/2" (NO INCLUYE RELLENOS). SUMINISTRO E INSTALACIÓN. | ML | 5470 | Actualización 2023-I - Fase II + M.O. ley 2101 de 2021
5249 | Antiguo | REDES ELECTRICAS | RED ELÉCTRICA CODENSA | 5249 | TUBERIA EN ACERO GALVANIZADA D= 2" (NO INCLUYE RELLENOS). SUMINISTRO E INSTALACIÓN. | ML | 61618 | Actualización 2023-I - Fase II + M.O. ley 2101 de 2021
5252 | Antiguo | REDES ELECTRICAS | RED ELECTRICA CODENSA | 5252 | CAJA PARA SECCIONADOR MANIOBRA SUBESTACIÓN SEMISUMERGIBLE NORMA CODENSA CS290 (ANDEN. INCL BASE EN CONCRETO DE 1500 PSI. RECEBO COMPACTADO, MUROS, PAÑETE EN MORTERO IMPERMEAB. ACERO REFUERZO, ESCALERA DE GATO, MARCO Y TAPAS. | UN | 3595092 | Actualización 2023-I - Fase II + M.O. ley 2101 de 2021
5253 | Antiguo | REDES ELECTRICAS | RED ELECTRICA CODENSA | 5253 | CAJA DE MANIOBRA ENTRADA Y SALIDA SUBESTACION SEMISUMERGIBLE NORMA CODENSA CTS535. SUMINISTRO E INSTALACION. | UN | 14974661 | Actualización 2023-I - Fase II + M.O. ley 2101 de 2021
5254 | Antiguo | REDES ALCANTARILLADO / DRENAJE | REDES ALCANTARILLADO / DRENAJE | 5254 | TUBERIA CONCRETO D=36" CL. V REFORZADO (INCLUYE SUMINISTRO, INSTALACIÓN, MORTERO 2000 PSI PARA CUBRIMIENTO DE JUNTA). | ML | 1985223 | Actualización 2023-I - Fase II + M.O. ley 2101 de 2021
5271 | Antiguo | CONCRETO Y ACERO PARA ESTRUCTURAS | CONCRETO PARA ESTRUCTURAS | 5271 | CONCRETO 2000 PSI GRAVA COMUN 1" (SUMINISTRO Y COLOCACIÓN. INCLUYE SUMINISTRO DE CONCRETO, FORMALETEADO, FUNDIDA Y CURADO.) | M3 | 685744 | Actualización 2023-I - Fase II + M.O. ley 2101 de 2021
5272 | Antiguo | REDES ELECTRICAS | RED ELÉCTRICA CODENSA | 5272 | 2 DUCTOS D=6" PVC-TDP (NO INCLUYE RELLENOS NI EXCAVACIÓN). SUMINISTRO E INSTALACIÓN. | ML | 121564 | Actualización 2023-I - Fase II + M.O. ley 2101 de 2021
5273 | Antiguo | REDES ELECTRICAS | RED ELÉCTRICA CODENSA | 5273 | 3 DUCTOS D=6" PVC-TDP (NO INCLUYE RELLENOS NI EXCAVACIÓN). SUMINISTRO E INSTALACIÓN. | ML | 182345 | Actualización 2023-I - Fase II + M.O. ley 2101 de 2021
5274 | Antiguo | REDES ELECTRICAS | RED ELÉCTRICA CODENSA | 5274 | 5 DUCTOS D=6" PVC-TDP (NO INCLUYE RELLENOS NI EXCAVACIÓN). SUMINISTRO E INSTALACIÓN. | ML | 303909 | Actualización 2023-I - Fase II + M.O. ley 2101 de 2021
5275 | Antiguo | REDES ELECTRICAS | RED ELÉCTRICA CODENSA | 5275 | 10 DUCTOS D=6" PVC-TDP (NO INCLUYE RELLENOS NI EXCAVACIÓN). SUMINISTRO E INSTALACIÓN. | ML | 607814 | Actualización 2023-I - Fase II + M.O. ley 2101 de 2021
5276 | Antiguo | REDES ELECTRICAS | RED ELÉCTRICA CODENSA | 5276 | 11 DUCTOS D=6" PVC-TDP (NO INCLUYE RELLENOS NI EXCAVACIÓN). SUMINISTRO E INSTALACIÓN. | ML | 668595 | Actualización 2023-I - Fase II + M.O. ley 2101 de 2021
5277 | Antiguo | REDES ELECTRICAS | RED ELÉCTRICA CODENSA | 5277 | 20 DUCTOS D=4" PVC-TDP (NO INCLUYE RELLENOS NI EXCAVACIÓN). SUMINISTRO E INSTALACIÓN. | ML | 557422 | Actualización 2023-I - Fase II + M.O. ley 2101 de 2021
5278 | Antiguo | REDES ELECTRICAS | RED ELÉCTRICA CODENSA | 5278 | 28 DUCTOS D=4" PVC-TDP (NO INCLUYE RELLENOS NI EXCAVACIÓN). SUMINISTRO E INSTALACIÓN. | ML | 780697 | Actualización 2023-I - Fase II + M.O. ley 2101 de 2021
5279 | Antiguo | REDES ELECTRICAS | RED ELÉCTRICA CODENSA | 5279 | 5 DUCTOS D=4" PVC-TDP (NO INCLUYE RELLENOS NI EXCAVACIÓN). SUMINISTRO E INSTALACIÓN. | ML | 139357 | Actualización 2023-I - Fase II + M.O. ley 2101 de 2021
5280 | Antiguo | REDES TELEFONICAS / DATOS | RED TELEFONICA ETB | 5280 | CARCAMO DE PROTECCIÓN PARA TUBERIA DE TELEFONOS (DE 9 A 12 TUBOS). SUMINISTRO E INSTALACIÓN. | ML | 279890 | Actualización 2023-I - Fase II + M.O. ley 2101 de 2021
5286 | Antiguo | RELLENOS Y CAPAS GRANULARES | CAPAS GRANULARES | 5286 | ESTABILIZACIÓN DE BASE GRANULAR CON EMULSIÓN + CEMENTO 5% E= 0.20M | M2 | 14341 | Actualización 2023-I - Fase II + M.O. ley 2101 de 2021
5312 | Antiguo | CONCRETO Y ACERO PARA ESTRUCTURAS | CONCRETO PARA ESTRUCTURAS | 5312 | CONCRETO 4000 PSI (280 KG/CM2) GRAVA COMUN PARA ALETAS Y ESPALDAR (INCLUYE FORMALETA. NO INCLUYE REFUERZO NI CURADO. INCLUYE SUMINISTRO Y COLOCACION). | M3 | 726059 | Actualización 2023-I - Fase II + M.O. ley 2101 de 2021
5313 | Antiguo | CONCRETO Y ACERO PARA ESTRUCTURAS | CONCRETO PARA ESTRUCTURAS | 5313 | CONCRETO 3500 PSI (245 KG/CM2) GRAVA COMUN PARA CIMENTACIONES (INCLUYE FORMALETA. NO INCLUYE REFUERZO NI CURADO. INCLUYE SUMINISTRO Y COLOCACION). | M3 | 708268 | Actualización 2023-I - Fase II + M.O. ley 2101 de 2021
5314 | Antiguo | ANDENES Y SARDINELES | SARDINELES Y BORDILLOS | 5314 | SEPARADOR NEW JERSEY MONODIRECCIONAL 0.375M X 0.90M X 0.15M (FUNDIDO EN SITIO. INCLUYE SUM. E INST. NO INC. MATERIAL DE BASE). | ML | 679154 | Actualización 2023-I - Fase II + M.O. ley 2101 de 2021
5315 | Antiguo | CONCRETO Y ACERO PARA ESTRUCTURAS | CONCRETO PARA ESTRUCTURAS | 5315 | CONCRETO 4000 PSI (280 KG/CM2) PARA MURO DE CONTENCION (GRAVA COMUN) SUMINISTRO Y COLOCACIÓN. INCLUYE FORMALETA. NO INCLUYE REFUERZO, NI CURADO). PARA TRABAJOS A NIVEL MENOR DE 1.50M. | M3 | 1017907 | Actualización 2023-I - Fase II + M.O. ley 2101 de 2021
5316 | Antiguo | REDES ELECTRICAS | RED ELÉCTRICA CODENSA | 5316 | NIVELACION DE CAJA CS276 EN ANDEN H= 0.42M (INCLUYE CONCRETO 2500 PSI HECHO EN OBRA, LADRILLO TOLETE RECOCIDO 24X12X6. MORTERO 1:5 HECHO EN OBRA. INCL. REPOSICION DE MARCO Y TAPA PREFABRICADA | UN | 1527479 | Actualización 2023-I - Fase II + M.O. ley 2101 de 2021
5317 | Antiguo | CONCRETO Y ACERO PARA ESTRUCTURAS | CONCRETO PARA ESTRUCTURAS | 5317 | CONCRETO GRAVA COMÚN DE 5000 PSI (350 KG/CM2) PARA SUPER ESTRUCTURA ACELERADO A 2 DÍAS. (CONCRETO GRAVA COMÚN.INCLUYE ACELERANTE, FORMALETA, CURADO DE CONCRETO Y MANO DE OBRA). | M3 | 1018609 | Actualización 2023-I - Fase II + M.O. ley 2101 de 2021
5318 | Antiguo | REDES ALCANTARILLADO / DRENAJE | REDES ALCANTARILLADO / DRENAJE | 5318 | CAMARA GRP 2500 * 2500 * 1200 (INCLUYE TUBERIA , CHIMENEA 2.5M Y ACCESORIOS. INCLUYE TRANSPORTE, SUMINISTRO E INSTALACION. | UN | 97213994 | Actualización 2023-I - Fase II + M.O. ley 2101 de 2021
5319 | Antiguo | REDES ALCANTARILLADO / DRENAJE | REDES ALCANTARILLADO / DRENAJE | 5319 | CAMARA GRP 2600 * 2600 * 1200 (INCLUYE TUBERIA , CHIMENEA 2.5M Y ACCESORIOS. INCLUYE TRANSPORTE, SUMINISTRO E INSTALACION. | UN | 103535288 | Actualización 2023-I - Fase II + M.O. ley 2101 de 2021
5320 | Antiguo | REDES ACUEDUCTO | REDES ACUEDUCTO | 5320 | TUBERIA GRP 350MM (INCLUYE TRANSPORTE). SUMINISTRO E INSTALACION. | ML | 539645 | Actualización 2023-I - Fase II + M.O. ley 2101 de 2021
5321 | Antiguo | REDES ACUEDUCTO | REDES ACUEDUCTO | 5321 | TUBERIA GRP 450MM (INCLUYE TRANSPORTE). SUMINISTRO E INSTALACION. | ML | 646437 | Actualización 2023-I - Fase II + M.O. ley 2101 de 2021
5322 | Antiguo | REDES ACUEDUCTO | REDES ACUEDUCTO | 5322 | TUBERIA GRP 550MM (INCLUYE TRANSPORTE). SUMINISTRO E INSTALACION. | ML | 789262 | Actualización 2023-I - Fase II + M.O. ley 2101 de 2021
5324 | Antiguo | REDES ACUEDUCTO | REDES ACUEDUCTO | 5324 | TUBERIA GRP 750MM (INCLUYE TRANSPORTE). SUMINISTRO E INSTALACION. | ML | 1064476 | Actualización 2023-I - Fase II + M.O. ley 2101 de 2021
5325 | Antiguo | REDES ACUEDUCTO | REDES ACUEDUCTO | 5325 | TUBERIA GRP 850MM (INCLUYE TRANSPORTE). SUMINISTRO E INSTALACION. | ML | 1274841 | Actualización 2023-I - Fase II + M.O. ley 2101 de 2021
5326 | Antiguo | REDES ACUEDUCTO | REDES ACUEDUCTO | 5326 | TUBERIA GRP 2500MM (INCLUYE TRANSPORTE). SUMINISTRO E INSTALACION. | ML | 7205226 | Actualización 2023-I - Fase II + M.O. ley 2101 de 2021
5327 | Antiguo | REDES ACUEDUCTO | REDES ACUEDUCTO | 5327 | TUBERIA GRP 2600MM (INCLUYE TRANSPORTE). SUMINISTRO E INSTALACION. | ML | 7738495 | Actualización 2023-I - Fase II + M.O. ley 2101 de 2021
5328 | Antiguo | REDES ALCANTARILLADO / DRENAJE | REDES ALCANTARILLADO / DRENAJE | 5328 | CAMARA GRP 900 * 900 * 1200 (INCLUYE TUBERIA , CHIMENEA 1.0M Y ACCESORIOS. INCLUYE TRANSPORTE, SUMINISTRO E INSTALACION. | UN | 27604736 | Actualización 2023-I - Fase II + M.O. ley 2101 de 2021
5329 | Antiguo | REDES ALCANTARILLADO / DRENAJE | REDES ALCANTARILLADO / DRENAJE | 5329 | CAMARA GRP 900 * 900 * 1200 (INCLUYE TUBERIA , CHIMENEA 2.50M Y ACCESORIOS. INCLUYE TRANSPORTE, SUMINISTRO E INSTALACION. | UN | 27604736 | Actualización 2023-I - Fase II + M.O. ley 2101 de 2021
5330 | Antiguo | REDES ALCANTARILLADO / DRENAJE | REDES ALCANTARILLADO / DRENAJE | 5330 | CAMARA GRP 1000 * 1000 * 1200 (INCLUYE TUBERIA , CHIMENEA 2.50M Y ACCESORIOS. INCLUYE TRANSPORTE, SUMINISTRO E INSTALACION. | UN | 29397712 | Actualización 2023-I - Fase II + M.O. ley 2101 de 2021
5331 | Antiguo | REDES ALCANTARILLADO / DRENAJE | REDES ALCANTARILLADO / DRENAJE | 5331 | CAMARA GRP 1100 * 1100 * 1200 (INCLUYE TUBERIA , CHIMENEA 2.50M Y ACCESORIOS. INCLUYE TRANSPORTE, SUMINISTRO E INSTALACION. | UN | 32205752 | Actualización 2023-I - Fase II + M.O. ley 2101 de 2021
5332 | Antiguo | REDES ALCANTARILLADO / DRENAJE | REDES ALCANTARILLADO / DRENAJE | 5332 | CAMARA GRP 1300 * 1300 * 1200 (INCLUYE TUBERIA , CHIMENEA 5.0M Y ACCESORIOS. INCLUYE TRANSPORTE, SUMINISTRO E INSTALACION. | UN | 39053344 | Actualización 2023-I - Fase II + M.O. ley 2101 de 2021
5333 | Antiguo | REDES ALCANTARILLADO / DRENAJE | REDES ALCANTARILLADO / DRENAJE | 5333 | CAMARA GRP 1500 * 1500 * 1200 (INCLUYE TUBERIA , CHIMENEA 2.50M Y ACCESORIOS. INCLUYE TRANSPORTE, SUMINISTRO E INSTALACION. | UN | 47161862 | Actualización 2023-I - Fase II + M.O. ley 2101 de 2021
5334 | Antiguo | REDES ALCANTARILLADO / DRENAJE | REDES ALCANTARILLADO / DRENAJE | 5334 | CAMARA GRP 1600 * 1600 * 1200 (INCLUYE TUBERIA , CHIMENEA 2.50M Y ACCESORIOS. INCLUYE TRANSPORTE, SUMINISTRO E INSTALACION. | UN | 55929267 | Actualización 2023-I - Fase II + M.O. ley 2101 de 2021
5335 | Antiguo | REDES ALCANTARILLADO / DRENAJE | REDES ALCANTARILLADO / DRENAJE | 5335 | CAMARA GRP 1800 * 1800 * 1200 (INCLUYE TUBERIA , CHIMENEA 2.50M Y ACCESORIOS. INCLUYE TRANSPORTE, SUMINISTRO E INSTALACION. | UN | 62122877 | Actualización 2023-I - Fase II + M.O. ley 2101 de 2021
5336 | Antiguo | REDES ALCANTARILLADO / DRENAJE | REDES ALCANTARILLADO / DRENAJE | 5336 | CAMARA GRP 1800 * 1800 * 1200 (INCLUYE TUBERIA , CHIMENEA 5.0M Y ACCESORIOS. INCLUYE TRANSPORTESUMINISTRO E INSTALACION. | UN | 69126110 | Actualización 2022-I + MO 2023
5338 | Antiguo | ENSAYOS - LABORATORIOS | ENSAYOS - LABORATORIOS | 5338 | PARAMETRO DE RESISTENCIA DEL SUELO MEDIANTE COMPRESION TRIAXIAL: COMPRESION TRIAXIAL ESTÁTICA CONSOLIDADA NO DRENADO UU (TRES PUNTOS) | UN | 1441090 | Actualización 2023-I - Fase II + M.O. ley 2101 de 2021
5339 | Antiguo | REDES ACUEDUCTO | REDES ACUEDUCTO | 5339 | REDUCCION CONCENTRICA HD 8"X4" (SUMINISTRO E INSTALACIÓN) | UN | 446084 | Actualización 2023-I - Fase II + M.O. ley 2101 de 2021
5340 | Antiguo | REDES ELECTRICAS | RED ELÉCTRICA CODENSA | 5340 | MALLA PUESTA A TIERRA SUBESTACIONES (INCLUYE SUMINISTRO E INSTALACION). | UN | 2880952 | Actualización 2023-I - Fase II + M.O. ley 2101 de 2021
5341 | Antiguo | REDES ELECTRICAS | RED ELÉCTRICA CODENSA | 5341 | VARILLA COOPER WELD 5/8" X 2.44M. (INCLUYE SUMINISTRO E INSTALACION). | UN | 849702 | Actualización 2023-I - Fase II + M.O. ley 2101 de 2021
5342 | Antiguo | REDES TELEFONICAS / DATOS | RED TELEFONICA ETB | 5342 | MASCARILLA DE GIRO PARA SEMÁFORO DE 200MM. (INCLUYE SUMINISTRO E INSTALACION). | UN | 395829 | Actualización 2023-I - Fase II + M.O. ley 2101 de 2021
5343 | Antiguo | REDES TELEFONICAS / DATOS | RED TELEFONICA ETB | 5343 | MODULO ROJO PARA SEMÁFOROS DE 200MM (TIPO LED, SEMÁFORO TIPO MENSULA). SUMINISTRO E INSTALACION. | UN | 728969 | Actualización 2023-I - Fase II + M.O. ley 2101 de 2021
5344 | Antiguo | GEOSINTETICOS | GEOTEXTILES | 5344 | GEOMALLA TENSAR BX 1200 PARA REFUERZO DE MATERIALES GRANULARES. SUMINISTRO E INSTALACION. | M2 | 19191 | Actualización 2023-I - Fase II + M.O. ley 2101 de 2021
5345 | Antiguo | RELLENOS Y CAPAS GRANULARES | CAPAS GRANULARES | 5345 | CAPAS GRANULARES DE SUBBASE CLASE A (SBG_A) PRODUCIDAS CON RCD. (SUMINISTRO, EXTENDIDO, NIVELACIÓN, HUMEDECIMIENTO Y COMPACTACIÓN CON VIBROCOMPACTADOR) IDU ET-400-11, TRÁFICO T4 - T5. TRANSPORTE PETREOS 28KM. | M3 | 174675 | Actualización 2023-I - Fase II + M.O. ley 2101 de 2021
5346 | Antiguo | RELLENOS Y CAPAS GRANULARES | CAPAS GRANULARES | 5346 | CAPAS GRANULARES DE BASE CLASE A (BG_A) PRODUCIDAS CON RCD. (SUMINISTRO, EXTENDIDO, NIVELACIÓN, HUMEDECIMIENTO Y COMPACTACIÓN CON VIBROCOMPACTADOR) IDU ET-400-11, TRÁFICO T4 - T5. TRANSPORTE PETREOS 28KM. | M3 | 195832 | Actualización 2022-I
5347 | Antiguo | RELLENOS Y CAPAS GRANULARES | CAPAS GRANULARES | 5347 | RECICLAJE DE PAVIMENTO ASFALTICO EN EL SITIO CON 3% DE EMULSION ASFALTICA, INCLUYE 0.5% DE CEMENTO PORTLAND. TRANSPORTE PETREOS 23 KM. | M3 | 298980 | Actualización 2023-I - Fase II + M.O. ley 2101 de 2021
5348 | Antiguo | RELLENOS Y CAPAS GRANULARES | CAPAS GRANULARES | 5348 | RECICLAJE DE PAVIMENTO ASFALTICO EN EL SITIO CON 3% DE EMULSION ASFALTICA, INCLUYE 1.0% DE CEMENTO PORTLAND. TRANSPORTE PETREOS 23 KM. | M3 | 307078 | Actualización 2022-I + MO 2023
5349 | Antiguo | RELLENOS Y CAPAS GRANULARES | CAPAS GRANULARES | 5349 | RECICLAJE DE PAVIMENTO ASFALTICO EN EL SITIO CON 3% DE EMULSION ASFALTICA, INCLUYE 1.5% DE CEMENTO PORTLAND. TRANSPORTE PETREOS 23 KM. | M3 | 315213 | Actualización 2023-I - Fase II + M.O. ley 2101 de 2021
5350 | Antiguo | RELLENOS Y CAPAS GRANULARES | CAPAS GRANULARES | 5350 | RECICLAJE DE PAVIMENTO ASFALTICO EN EL SITIO CON 4% DE EMULSION ASFALTICA, INCLUYE 0.5% DE CEMENTO PORTLAND. TRANSPORTE PETREOS 23 KM. | M3 | 360709 | Actualización 2023-I - Fase II + M.O. ley 2101 de 2021
5351 | Antiguo | RELLENOS Y CAPAS GRANULARES | CAPAS GRANULARES | 5351 | RECICLAJE DE PAVIMENTO ASFALTICO EN EL SITIO CON 4% DE EMULSION ASFALTICA, INCLUYE 1.0% DE CEMENTO PORTLAND. TRANSPORTE PETREOS 23 KM. | M3 | 368844 | Actualización 2023-I - Fase II + M.O. ley 2101 de 2021
5352 | Antiguo | RELLENOS Y CAPAS GRANULARES | CAPAS GRANULARES | 5352 | RECICLAJE DE PAVIMENTO ASFALTICO EN EL SITIO CON 4% DE EMULSION ASFALTICA, INCLUYE 1.5% DE CEMENTO PORTLAND. TRANSPORTE PETREOS 23 KM. | M3 | 376979 | Actualización 2023-I - Fase II + M.O. ley 2101 de 2021
5353 | Antiguo | RELLENOS Y CAPAS GRANULARES | CAPAS GRANULARES | 5353 | RECICLAJE DE PAVIMENTO ASFALTICO EN EL SITIO CON 5% DE EMULSION ASFALTICA, INCLUYE 0.5% DE CEMENTO PORTLAND. TRANSPORTE PETREOS 23 KM. | M3 | 422476 | Actualización 2023-I - Fase II + M.O. ley 2101 de 2021
5354 | Antiguo | RELLENOS Y CAPAS GRANULARES | CAPAS GRANULARES | 5354 | RECICLAJE DE PAVIMENTO ASFALTICO EN EL SITIO CON 5% DE EMULSION ASFALTICA, INCLUYE 1.0% DE CEMENTO PORTLAND. TRANSPORTE PETREOS 23 KM. | M3 | 431147 | Actualización 2023-I - Fase II + M.O. ley 2101 de 2021
5355 | Antiguo | RELLENOS Y CAPAS GRANULARES | CAPAS GRANULARES | 5355 | RECICLAJE DE PAVIMENTO ASFALTICO EN EL SITIO CON 5% DE EMULSION ASFALTICA, INCLUYE 1.5% DE CEMENTO PORTLAND. TRANSPORTE PETREOS 23 KM. | M3 | 438746 | Actualización 2023-I - Fase II + M.O. ley 2101 de 2021
5356 | Antiguo | RELLENOS Y CAPAS GRANULARES | CAPAS GRANULARES | 5356 | RECICLAJE DE PAVIMENTO ASFALTICO EN EL SITIO CON 3% DE CEMENTO PORTLAND. SUMINISTRO, EXTENDIDO, NIVELACION, HUMEDECIMIENTO Y COMPACTACION CON VIBROCOMPACTADOR. IDU ET-454-11, TRÁFICO T4 - T5. TRANSPORTE PETREOS 23 KM. | M3 | 149728 | Actualización 2023-I - Fase II + M.O. ley 2101 de 2021
5357 | Antiguo | RELLENOS Y CAPAS GRANULARES | CAPAS GRANULARES | 5357 | RECICLAJE DE PAVIMENTO ASFALTICO EN EL SITIO CON 4% DE CEMENTO PORTLAND. SUMINISTRO, EXTENDIDO, NIVELACION, HUMEDECIMIENTO Y COMPACTACION CON VIBROCOMPACTADOR. IDU ET-454-11, TRÁFICO T4 - T5. TRANSPORTE PETREOS 23 KM. | M3 | 168426 | Actualización 2023-I - Fase II + M.O. ley 2101 de 2021
5358 | Antiguo | RELLENOS Y CAPAS GRANULARES | CAPAS GRANULARES | 5358 | RECICLAJE DE PAVIMENTO ASFALTICO EN EL SITIO CON 5% DE CEMENTO PORTLAND. SUMINISTRO, EXTENDIDO, NIVELACION, HUMEDECIMIENTO Y COMPACTACION CON VIBROCOMPACTADOR. IDU ET-454-11, TRÁFICO T4 - T5. TRANSPORTE PETREOS 23 KM. | M3 | 182696 | Actualización 2023-I - Fase II + M.O. ley 2101 de 2021
5359 | Antiguo | RELLENOS Y CAPAS GRANULARES | CAPAS GRANULARES | 5359 | RECICLAJE DE PAVIMENTO ASFALTICO EN EL SITIO CON 6% DE CEMENTO PORTLAND. SUMINISTRO, EXTENDIDO, NIVELACION, HUMEDECIMIENTO Y COMPACTACION CON VIBROCOMPACTADOR. IDU ET-454-11, TRÁFICO T4 - T5. TRANSPORTE PETREOS 23 KM. | M3 | 198537 | Actualización 2023-I - Fase II + M.O. ley 2101 de 2021
5360 | Antiguo | PAVIMENTOS | PAVIMENTOS EN CONCRETO ASFALTICO | 5360 | ACOPIO Y TRASIEGO MECANICO DE MATERIAL DE FRESADO EN EL SITIO DE ALMACENAMIENTO TRANSITORIO. | HR | 167205 | Actualización 2023-I - Fase II + M.O. ley 2101 de 2021
5361 | Antiguo | PAVIMENTOS | PAVIMENTOS EN CONCRETO ASFALTICO | 5361 | CLASIFICACION MECANICA DE MATERIAL DE FRESADO EN EL SITIO DE ALMACENAMIENTO TRANSITORIO PARA ACCIONES DE MOVILIDAD. | M3 | 11328 | Actualización 2023-I - Fase II + M.O. ley 2101 de 2021
5362 | Antiguo | PAVIMENTOS | PAVIMENTOS EN CONCRETO ASFALTICO | 5362 | FRESADO ESTABILIZADO AL 5% CON EMULSIÓN CRL-1 PARA ACCIÓN DE MOVILIDAD (INCLUYE MATERIAL PÉTREO DE ADICIÓN (ARENA DE RIO) - DISTANCIA A 28 KM. | M3 | 355435 | Actualización 2023-I - Fase II + M.O. ley 2101 de 2021
5363 | Antiguo | PAVIMENTOS | PAVIMENTOS EN CONCRETO ASFALTICO | 5363 | FRESADO ESTABILIZADO AL 5% CON EMULSIÓN CRL-1 PARA ACCION DE MOVILIDAD (INCLUYE MATERIAL PETREO DE ADICION (ARENA LAVADA) - DISTACIO A 28 KM. | M3 | 344591 | Actualización 2023-I - Fase II + M.O. ley 2101 de 2021
5364 | Antiguo | PAVIMENTOS | PAVIMENTOS EN CONCRETO ASFALTICO | 5364 | FRESADO ESTABILIZADO AL 5% CON EMULSIÓN CRL-1 PARA ACCIÓN DE MOVILIDAD (INCLUYE MATERIAL PÉTREO DE ADICIÓN (SUBBASE GRANULAR TIPO A - SBG A)) - DISTANCIA A 28 KM. | M3 | 340178 | Actualización 2023-I - Fase II + M.O. ley 2101 de 2021
5365 | Antiguo | GESTIÓN AMBIENTAL | GESTIÓN AMBIENTAL | 5365 | MALLA ESLABONADA CALIBRE 10.5 2" ALTURA MAYOR A 2.20M. SUMINISTRO E INSTALACION. | M2 | 46536 | Actualización 2023-I - Fase II + M.O. ley 2101 de 2021
5368 | Antiguo | OBRAS DE ARTE Y EDIFICACIONES | CUBIERTAS | 5368 | TEJA DE ZINC. SUMINISTRO E INSTALACION. INCLUYE ESTRUCTURAS CUARTONES EN MADERA X 3.0M Y AMARRES. | M2 | 24880 | Actualización 2023-I - Fase II + M.O. ley 2101 de 2021
5369 | Antiguo | CONCRETO Y ACERO PARA ESTRUCTURAS | PINTURA PARA ESTRUCTURAS | 5369 | PINTURA ACEITE SOBRE LAMINA (INCLUYE ANTICORROSIVO). SUMINISTRO Y APLICACION. | UN | 4877 | Actualización 2023-I - Fase II + M.O. ley 2101 de 2021
5370 | Antiguo | OBRAS DE ARTE Y EDIFICACIONES | PINTURA | 5370 | PINTURA VINILO TIPO 1 (2 MANOS). | M2 | 12359 | Actualización 2023-I - Fase II + M.O. ley 2101 de 2021
5371 | Antiguo | OBRAS DE ARTE Y EDIFICACIONES | MAMPOSTERIA | 5371 | MURO EN LADRILLO TOLETE COMUN. | M2 | 71048 | Actualización 2023-I - Fase II + M.O. ley 2101 de 2021
5372 | Antiguo | REDES ACUEDUCTO | REDES ACUEDUCTO | 5372 | TANQUE DE AGUA DE 500 LT. SUMINISTRO E INSTALACION. | UN | 264483 | Actualización 2023-I - Fase II + M.O. ley 2101 de 2021
5373 | Antiguo | ACERO DE REFUERZO | ACERO DE REFUERZO | 5373 | ZARANDA DE 6X3 PARA CLASIFICACIÓN MATERIAL. SUMINISTRO E INSTALACIÓN. | UN | 46256297 | Actualización 2023-I - Fase II + M.O. ley 2101 de 2021
5374 | Antiguo | PAVIMENTOS | PAVIMENTOS EN CONCRETO ASFALTICO | 5374 | PARCHEO CON PAVIMENTO ASFALTICO RECICLADO ESTABILIZADO AL 5% CON EMULSION CRL-1 PARA ACCION DE MOVILIDAD. SIN CORTE NI DEMOLICIÓN EXTENDIDO MANUAL. HASTA 28KM. HORARIO DIURNO. | M3 | 258403 | Actualización 2023-I - Fase II + M.O. ley 2101 de 2021
5375 | Antiguo | PAVIMENTOS | PAVIMENTOS EN CONCRETO ASFALTICO | 5375 | PARCHEO CON PAVIMENTO ASFALTICO RECICLADO ESTABILIZADO AL 5% CON EMULSION CRL-1 PARA ACCION DE MOVILIDAD. SIN CORTE NI DEMOLICIÓN. EXTENDIDO MANUAL. HASTA 28KM. HORARIO NOCTURNO. | M3 | 308928 | Actualización 2023-I - Fase II + M.O. ley 2101 de 2021
5376 | Antiguo | ANÁLISIS AUXILIARES | CUADRILLAS (INCLUYE FACTOR PRESTACIONAL) | 5376 | CUADRILLA (OFICIAL + 4 AYUDANTES) HORARIO NOCTURNO | JR | 525521 | Actualización 2023-I - Fase II + M.O. ley 2101 de 2021
5377 | Antiguo | PAVIMENTOS | PAVIMENTOS EN CONCRETO ASFALTICO | 5377 | PARCHEO CON FRESADO ESTABILIZADO AL 5% CON EMULSIÓN CRL-1 PARA ACCIÓN DE MOVILIDAD. EXTENDIDO MANUAL. INCLUYE CORTE, DEMOLICIÓN. HASTA 28KM. HORARIO DIURNO. SOLO INSTALACIÓN DEL MATERIAL | M3 | 358722 | Actualización 2023-I - Fase II + M.O. ley 2101 de 2021
5378 | Antiguo | PAVIMENTOS | PAVIMENTOS EN CONCRETO ASFALTICO | 5378 | PARCHEO CON FRESADO ESTABILIZADO AL 5% CON EMULSIÓN CRL-1 PARA ACCIÓN DE MOVILIDAD. EXTENDIDO MANUAL. INCLUYE CORTE, DEMOLICIÓN. HASTA 28KM. HORARIO NOCTURNO. SOLO INSTALACIÓN DEL MATERIAL | M3 | 386736 | Actualización 2023-I - Fase II + M.O. ley 2101 de 2021
5380 | Antiguo | TRANSPORTES Y ACARREOS | TRANSPORTES Y ACARREOS | 5380 | TRANSPORTE DE MATERIAL PROVENIENTE DE SITIO DE OBRA AL SITIO DISPUESTO PARA MEZCLAS, ESTABILIZAR O DEJAR EN PATIOS DE ACOPIO DEL IDU, EN DISTANCIA HASTA 21 KM. | M3 | 43073 | Actualización 2023-I - Fase II + M.O. ley 2101 de 2021
5381 | Demanda | ANÁLISIS AUXILIARES | ACTIVIDADES DE CONSERVACIÓN | 5381 | CONSTRUCCIÓN DE CICLORUTA, INCLUYE OBRAS CIVILES, DEMARCACIÓN, SEÑALIZAN VERTICAL (CALCULADO PARA UN TRAMO REPRESENTATIVO DE 100 MT.) | ML | 567118 | Actualización 2023-I - Fase II + M.O. ley 2101 de 2021
5382 | Antiguo | ANÁLISIS AUXILIARES | ACTIVIDADES DE CONSERVACIÓN | 5382 | BICICARRIL BIDIRECCIONAL SEGREGADA (INCLUYE DEMARCACIÓN Y ELEMENTOS CANALIZADORES) (CALCULADO PARA UN TRAMO REPRESENTATIVO DE 100 MT.) | ML | 106134 | Actualización 2023-I - Fase II + M.O. ley 2101 de 2021
5383 | Antiguo | SEÑALIZACIÓN | DEMARCACION DE PAVIMENTOS | 5383 | BICICARRIL UNIDIRECCIONAL (INCLUYE DEMARCACIÓN) (CALCULADO PARA UN TRAMO REPRESENTATIVO DE 100 MT.) | ML | 11421 | Actualización 2023-I - Fase II + M.O. ley 2101 de 2021
5384 | Antiguo | ANÁLISIS AUXILIARES | ACTIVIDADES DE CONSERVACIÓN | 5384 | INTERSECCIÓN PARA BICICARRIL BIDIRECCIONAL(INCLUYE DEMARCACIÓN, SEÑALIZACIÓN VERTICAL, ELEMENTOS CANALIZADORES) (CALCULADO INCLUYENDO UN TRAMO DE 10 MT. ANTES Y DESPUÉS DE LA INTERSECCIÓN) | UN | 18020260 | Actualización 2023-I - Fase II + M.O. ley 2101 de 2021
5385 | Antiguo | ANÁLISIS AUXILIARES | ACTIVIDADES DE CONSERVACIÓN | 5385 | INTERSECCION PARA BICICARRIL UNIDIRECCIONAL, INCLUYE DEMARCACION, SEÑALIZACION VERTICAL, ELEMENTOS CANALIZADORES (CALCULADO INCLUYENDO UN TRAMO DE 10 MT. ANTES Y DESPUES DE LA INTERSECCIÓN) | UN | 15335737 | Actualización 2023-I - Fase II + M.O. ley 2101 de 2021
5387 | Antiguo | REDES TELEFONICAS / DATOS | RED TELEFONICA ETB | 5387 | REUBICACION DE POSTE TIPO MASTIL (INCLUYE DESMONTE). | UN | 467445 | Actualización 2023-I - Fase II + M.O. ley 2101 de 2021
5391 | Antiguo | ANÁLISIS AUXILIARES | CUADRILLAS (INCLUYE FACTOR PRESTACIONAL) | 5391 | CUADRILLA (4 AYUDANTES). | HR | 37348 | Actualización 2023-I - Fase II + M.O. ley 2101 de 2021
5392 | Antiguo | ANÁLISIS AUXILIARES | CUADRILLAS (INCLUYE FACTOR PRESTACIONAL) | 5392 | CUADRILLA (4 AYUDANTES) | JR | 286320 | Actualización 2023-I - Fase II + M.O. ley 2101 de 2021
5394 | Antiguo | REDES ALCANTARILLADO / DRENAJE | REDES ALCANTARILLADO / DRENAJE | 5394 | MANEJO DE AGUAS PARA TRABAJOS SOBRE CANAL. ALTURA DE LA BARRERA 1.50M (INCLUYE EQUIPO, SUMINISTRO Y MANO DE OBRA. | ML | 292021 | Actualización 2023-I - Fase II + M.O. ley 2101 de 2021
5395 | Antiguo | OBRAS DE ARTE Y EDIFICACIONES | ACABADOS | 5395 | BARANDAS. DESMONTE E INSTALACION. INCLUYE ACOPIO EN EL FRENTE DE OBRA. (NO INCLUYE TRASLADO DEL MATERIAL SOBRANTE, NI RETIRO DE ESCOMBROS). | ML | 45684 | Actualización 2023-I - Fase II + M.O. ley 2101 de 2021
5396 | Antiguo | CONCRETO Y ACERO PARA ESTRUCTURAS | CONCRETO PARA ESTRUCTURAS | 5396 | CONCRETO IMPERMEABILIZADO GRAVA FINA DE 3000 PSI PARA BOX CULVERT (PREMEZCLADO. INCLUYE SUMINISTRO, FORMALETEO Y COLOCACIÓN. NO INCLUYE REFUERZO, CURADO). | M3 | 1162492 | Actualización 2023-I - Fase II + M.O. ley 2101 de 2021
5397 | Antiguo | INDICES | CONSTRUCCIÓN DE CICLORUTAS | 5397 | DEMARCACION LINEA DE CANALIZACION BICICARRIL A= 0.25M EN PINTURA TERMOPLASTICA (INCLUYE SUMINISTRO Y APLICACION CON EQUIPO. INCLUYE MICROESFERA) | ML | 37868 | Actualización 2023-I - Fase II + M.O. ley 2101 de 2021
5398 | Antiguo | REDES TELEFONICAS / DATOS | RED TELEFONICA ETB | 5398 | 9 DUCTOS D= 4" SUSPENDIDOS EN PUENTES NORMA CS218. SUMINISTRO E INSTALACION. | ML | 1839281 | Actualización 2022-I + MO 2023
5404 | Antiguo | ACERO DE REFUERZO | ACERO DE REFUERZO | 5404 | CANASTILLA PASAJUNTAS (INCLUYE SUMINISTRO Y FIJACIÓN) | KG | 8924 | Actualización 2023-I - Fase II + M.O. ley 2101 de 2021
5409 | Antiguo | SEÑALIZACIÓN | DEMARCACION DE PAVIMENTOS | 5409 | FLECHA DIRECCIONAL "FRENTE, DERECHA E IZQUIERDA" PARA PAVIMENTO FLEXIBLE (E= 15 MILS. ACRILICA BASE AGUA. INCLUYE SUMINISTRO Y APLICACIÓN CON EQUIPO. INCLUYE MICROESFERAS. | UN | 486219 | Actualización 2023-I - Fase II + M.O. ley 2101 de 2021
5412 | Antiguo | RELLENOS Y CAPAS GRANULARES | RELLENOS PARA ANDENES Y REDES | 5412 | RELLENO EN TRITURADO DE 3/4`` (INCLUYE TRANSPORTE, SUMINISTRO, EXTENDIDO MANUAL Y COLOCACIÓN) | M3 | 157125 | Actualización 2023-I - Fase II + M.O. ley 2101 de 2021
5413 | Antiguo | EXCAVACIONES | EXC. ESTRUCTURAS Y REDES | 5413 | EXCAVACIÓN MANUAL DE DADOS Y COLUMNAS DE APOYO. INCLUYE MOTOBOMBA SUMERGIBLE Ø 2" O 3" - INCLUYE COMBUSTIBLE | M3 | 93821 | Actualización 2023-I - Fase II + M.O. ley 2101 de 2021
5415 | Antiguo | RELLENOS Y CAPAS GRANULARES | RELLENOS PARA ANDENES Y REDES | 5415 | RELLENO EN ARENA DE PEÑA (INCLUYE TRANSPORTE, SUMINISTRO, EXTENDIDO MANUAL Y COMPACTACIÓN). | M3 | 101090 | Actualización 2023-I - Fase II + M.O. ley 2101 de 2021
5416 | Antiguo | EXCAVACIONES | EXC. ESTRUCTURAS Y REDES | 5416 | EXCAVACIÓN MECÁNICA PARA DADOS (NIVEL DE FUNCIONAMIENTO. INCLUYE CARGUE). | M3 | 47889 | Actualización 2023-I - Fase II + M.O. ley 2101 de 2021
5418 | Antiguo | EXCAVACIONES | EXC. ESTRUCTURAS Y REDES | 5418 | EXCAVACIÓN MECÁNICA EN TÚNEL. | M3 | 81089 | Actualización 2023-I - Fase II + M.O. ley 2101 de 2021
5421 | Antiguo | CONCRETO Y ACERO PARA ESTRUCTURAS | CONCRETO PARA ESTRUCTURAS | 5421 | MURO ESTRUCTURAL EN CONCRETO 4000 PSI PREMEZCLADO, GRAVA COMÚN. (Incluye suministro, formaleteo, bombeo, colocación y curado. No incl. Refuerzo). | M3 | 1021294 | Actualización 2023-I - Fase II + M.O. ley 2101 de 2021
5422 | Antiguo | CONCRETO Y ACERO PARA ESTRUCTURAS | CONCRETO PARA ESTRUCTURAS | 5422 | MURO DE CONTENCIÓN EN CONCRETO 4000 PSI PREMEZCLADO, GRAVA COMÚN. (Incluye suministro, formaleteo, bombeo, colocación y curado. No incl. Refuerzo). Para trabajos en altura mayor a 1.50m. | M3 | 1046853 | Actualización 2023-I - Fase II + M.O. ley 2101 de 2021
5426 | Antiguo | CONCRETO Y ACERO PARA ESTRUCTURAS | CONCRETO PARA ESTRUCTURAS | 5426 | CONCRETO 4000 PSI GRAVA COMÚN PARA RAMPAS Y ESCALERAS (PREMEZCLADO. INCL. SUMINISTRO, FORMALETEO Y COLOCACIÓN. NO INCL. REFUERZO, CURADO). | M3 | 894673 | Actualización 2023-I - Fase II + M.O. ley 2101 de 2021
5431 | Antiguo | CONCRETO Y ACERO PARA ESTRUCTURAS | CONCRETO PARA ESTRUCTURAS | 5431 | DINTEL EN CONCRETO DE 3000 PSI 10CM X 10CM (SUMINISTRO E INSTALACIÓN). | ML | 71560 | Actualización 2023-I - Fase II + M.O. ley 2101 de 2021
5432 | Antiguo | CONCRETO Y ACERO PARA ESTRUCTURAS | CONCRETO PARA ESTRUCTURAS | 5432 | TALÓN EN CONCRETO DE 3000 PSI (SUMINISTRO E INSTALACIÓN). | ML | 80569 | Actualización 2023-I - Fase II + M.O. ley 2101 de 2021
5433 | Antiguo | CONCRETO Y ACERO PARA ESTRUCTURAS | CONCRETO PARA ESTRUCTURAS | 5433 | SILLA EN CONCRETO DE 3000 PSI 10CM X 15CM (SUMINISTRO E INSTALACIÓN). | ML | 74556 | Actualización 2023-I - Fase II + M.O. ley 2101 de 2021
5442 | Antiguo | OBRAS DE ARTE Y EDIFICACIONES | MAMPOSTERIA | 5442 | MAMPOSTERIA EN BLOQUE DE CONCRETO 15X20X40 DE DOS PERFORACIONES TIPO INDUSTRIAL, ACABADO DOBLE CARA. INCLUYE MORTERO 1:4 HECHO EN OBRA. | M2 | 107925 | Actualización 2023-I - Fase II + M.O. ley 2101 de 2021
5443 | Antiguo | OBRAS DE ARTE Y EDIFICACIONES | MAMPOSTERIA | 5443 | SOBRECIMIENTO EN BLOQUE DE 20CM (2 HILADAS) INCLUYE MORTERO DE PEGA 1:4 HECHO EN OBRA. | ML | 40407 | Actualización 2023-I - Fase II + M.O. ley 2101 de 2021
5452 | Antiguo | OBRAS DE ARTE Y EDIFICACIONES | PISOS | 5452 | PISO EN CONCRETO 3000 PSI PREMEZCLADO, ENDURECIDO Y ESMALTADO MAS VARILLAS EN ALUMINIO O PLÁSTICAS DE DILATACIÓN COLOR GRIS CADA 1,00M EN DOS DIRECCIONES. (SUMINISTRO E INSTALACION. NO INCL CURADO. | M2 | 87606 | Actualización 2023-I - Fase II + M.O. ley 2101 de 2021
5455 | Antiguo | OBRAS DE ARTE Y EDIFICACIONES | PISOS | 5455 | PISO EN GRANITO ESMERILADO, VACIADO Y PULIDO EN SITIO E=1.5CM. INCLUYE JUNTAS DE DILATACIÓN RADIALES Y VACIADOS TRAPEZOIDALMENTE. COLOR Y DIMENSIONES ACORDE CON LOS PLANOS Y ESPECIFICACIONES TÉCNICAS. | M2 | 170173 | Actualización 2023-I - Fase II + M.O. ley 2101 de 2021
5456 | Antiguo | OBRAS DE ARTE Y EDIFICACIONES | ACABADOS | 5456 | BOCAPUERTA EN GRANITO VACIADO. ANCHO 15 CM. (SUMINISTRO E INSTALACIÓN) INCLUYE MORTERO DE PEGA 1:2 HECHO EN OBRA. | ML | 43023 | Actualización 2023-I - Fase II + M.O. ley 2101 de 2021
5459 | Antiguo | OBRAS DE ARTE Y EDIFICACIONES | ACABADOS | 5459 | PELDAÑO EN GRANITO PULIDO. (SUMINISTRO E INSTALACIÓN. INCLUYE VARILLA DE ALUMINIO PARA DILATACION). | M2 | 73606 | Actualización 2023-I - Fase II + M.O. ley 2101 de 2021
5461 | Antiguo | REDES ALCANTARILLADO / DRENAJE | REDES ALCANTARILLADO / DRENAJE | 5461 | TUBERIA PVC SANITARIA D=3`` TIPO U.S. (INCLUYE SUMINISTRO E INSTALACIÓN). | ML | 29059 | Actualización 2023-I - Fase II + M.O. ley 2101 de 2021
5462 | Antiguo | REDES ALCANTARILLADO / DRENAJE | REDES ALCANTARILLADO / DRENAJE | 5462 | SALIDA SANITARIA D=2``. (SUMINISTRO E INSTALACIÓN. INCLUYE TUBERÍA DE HASTA 3.0M DE LONGITUD Y ACCESORIOS DESDE EL RAMAL PRINCIPAL QUE RECIBE, HASTA LA BOCA PARA CONEXIÓN). | UN | 149355 | Actualización 2023-I - Fase II + M.O. ley 2101 de 2021
5463 | Antiguo | REDES ALCANTARILLADO / DRENAJE | REDES ALCANTARILLADO / DRENAJE | 5463 | SALIDA SANITARIA D=4``. (SUMINISTRO E INSTALACIÓN. INCLUYE TUBERÍA DE HASTA 3.0M DE LONGITUD Y ACCESORIOS DESDE EL RAMAL PRINCIPAL QUE RECIBE, HASTA LA BOCA PARA CONEXIÓN). | UN | 224868 | Actualización 2023-I - Fase II + M.O. ley 2101 de 2021
5466 | Antiguo | REDES ALCANTARILLADO / DRENAJE | REDES ALCANTARILLADO / DRENAJE | 5466 | TUBERIA PVC SANITARIA D=1 1/2`` TIPO U.S. (INCLUYE SUMINISTRO E INSTALACIÓN) | ML | 17057 | Actualización 2023-I - Fase II + M.O. ley 2101 de 2021
5467 | Antiguo | REDES ALCANTARILLADO / DRENAJE | REDES ALCANTARILLADO / DRENAJE | 5467 | TUBERIA PVC SANITARIA D=8`` TIPO U.S. (INCLUYE SUMINISTRO E INSTALACIÓN). | ML | 145991 | Actualización 2023-I - Fase II + M.O. ley 2101 de 2021
5469 | Antiguo | REDES ALCANTARILLADO / DRENAJE | REDES ALCANTARILLADO / DRENAJE | 5469 | TUBERIA PVC VENTILACIÓN D=3`` TIPO U.S. (INCLUYE SUMINISTRO E INSTALACIÓN). | ML | 18787 | Actualización 2023-I - Fase II + M.O. ley 2101 de 2021
5471 | Antiguo | REDES ACUEDUCTO | REDES ACUEDUCTO | 5471 | TUBERÍA PVC D=1" TIPO U.M. RDE 21 (SUMINISTRO E INSTALACIÓN). | ML | 10683 | Actualización 2023-I - Fase II + M.O. ley 2101 de 2021
5472 | Antiguo | REDES ACUEDUCTO | REDES ACUEDUCTO | 5472 | TUBERIA PVC E.L. D= 1/2`` RDE 13.5 - 315 PSI (INCLUYE SUMINISTRO E INSTALACIÓN, SOLDADURA). | ML | 8016 | Actualización 2023-I - Fase II + M.O. ley 2101 de 2021
5494 | Antiguo | OBRAS DE ARTE Y EDIFICACIONES | ACABADOS | 5494 | LAVAMANOS INSTITUCIONAL DE EMPOTRAR. (SUMINISTRO E INSTALACIÓN. INCLUYE GRIFERÍA TIPO PUSH O SIMILAR Y TUBERÍA DE CONEXIÓN). | UN | 565207 | Actualización 2023-I - Fase II + M.O. ley 2101 de 2021
5501 | Antiguo | OBRAS DE ARTE Y EDIFICACIONES | ACABADOS | 5501 | LAVAMANOS CERÁMICO DE SOBREPONER (SUMINISTRO E INSTALACIÓN. INCLUYE GRIFERÍA TIPO PUSH ANTIVANDÁLICO). | UN | 557090 | Actualización 2023-I - Fase II + M.O. ley 2101 de 2021
5502 | Antiguo | OBRAS DE ARTE Y EDIFICACIONES | ACABADOS | 5502 | LAVAMANOS DE COLGAR PARA PERSONAS EN CONDICIÓN DE MOVILIDAD REDUCIDA. (SUMINISTRO E INSTALACIÓN. INCLUYE GRIFERÍA TIPO PUSH ANTIVANDÁLICO). | UN | 850590 | Actualización 2023-I - Fase II + M.O. ley 2101 de 2021
5523 | Antiguo | REDES ELECTRICAS | RED ELÉCTRICA CODENSA | 5523 | TOMACORRIENTES CON CONEXIÓN A TIERRA, MONOFÁSICO DOBLE, 15 A, 125 VC.A. (LÍNEA NEMA 5), PARA TRABAJO PESADO. (INCLUYE INSTALACIÓN, CAJA DE SALIDA, ELEMENTOS DE CONEXIÓN, DE EMPALME Y DE MONTAJE). | UN | 24874 | Actualización 2023-I - Fase II + M.O. ley 2101 de 2021
5524 | Antiguo | REDES ELECTRICAS | RED ELÉCTRICA CODENSA | 5524 | TOMACORRIENTES CON PROTECCIÓN DE FALLA A TIERRA (GFCI), MONOFÁSICO DOBLE, 20 A, 125 VC.A. (LÍNEA NEMA 5), PARA TRABAJO LIVIANO. (INCLUYE INSTALACIÓN, CAJA DE SALIDA, ELEMENTOS DE CONEXIÓN, DE EMPALME Y DE MONTAJE). | UN | 58828 | Actualización 2023-I - Fase II + M.O. ley 2101 de 2021
5525 | Antiguo | REDES ELECTRICAS | RED ELÉCTRICA CODENSA | 5525 | TOMACORRIENTES CON CONEXIÓN A TIERRA, BIFÁSICOS, DOS POLOS, 3 HILOS, 20 A, 250 VC.A., (LÍNEA NEMA 6), PARA TRABAJO PESADO. (INCLUYE INSTALACIÓN, CAJA DE SALIDA, ELEMENTOS DE CONEXIÓN, DE EMPALME Y DE MONTAJE). | UN | 68065 | Actualización 2023-I - Fase II + M.O. ley 2101 de 2021
5527 | Antiguo | REDES ACUEDUCTO | REDES ACUEDUCTO | 5527 | TUBERÍA DE ACERO GALVANIZADO, LIVIANA TIPO EMT, D=1". (SUMINISTRO E INSTALACIÓN). | ML | 28410 | Actualización 2023-I - Fase II + M.O. ley 2101 de 2021
5528 | Antiguo | REDES ACUEDUCTO | REDES ACUEDUCTO | 5528 | TUBERÍA DE ACERO GALVANIZADO, LIVIANA TIPO EMT, D=3/4". (SUMINISTRO E INSTALACIÓN). | ML | 20445 | Actualización 2023-I - Fase II + M.O. ley 2101 de 2021
5535 | Antiguo | ANÁLISIS AUXILIARES | CUADRILLAS (INCLUYE FACTOR PRESTACIONAL) | 5535 | CUADRILLA (2 OFICIALES) | JR | 205904 | Actualización 2023-I - Fase II + M.O. ley 2101 de 2021
5536 | Antiguo | ANÁLISIS AUXILIARES | CUADRILLAS (INCLUYE FACTOR PRESTACIONAL) | 5536 | CUADRILLA (2 OFICIALES). | HR | 26856 | Actualización 2023-I - Fase II + M.O. ley 2101 de 2021
5540 | Antiguo | REDES ELECTRICAS | RED ELÉCTRICA CODENSA | 5540 | CONDUCTORES MONOPOLARES DE COBRE, AISLADOS PARA 600 V C.A., CALIBRE NO 12 AWG. (INCLUYE SUMINISTRO E INSTALACIÓN). | ML | 3528 | Actualización 2023-I - Fase II + M.O. ley 2101 de 2021
5541 | Antiguo | REDES ELECTRICAS | RED ELÉCTRICA CODENSA | 5541 | CONDUCTORES MONOPOLARES DE COBRE, AISLADOS PARA 600 V C.A., CALIBRE NO 10 AWG. (INCLUYE SUMINISTRO E INSTALACIÓN). | ML | 4686 | Actualización 2023-I - Fase II + M.O. ley 2101 de 2021
5542 | Antiguo | REDES ELECTRICAS | RED ELÉCTRICA CODENSA | 5542 | CONDUCTORES MONOPOLARES DE COBRE, AISLADOS PARA 600 V C.A., CALIBRE NO 8 AWG. (INCLUYE SUMINISTRO E INSTALACIÓN). | ML | 7516 | Actualización 2023-I - Fase II + M.O. ley 2101 de 2021
5543 | Antiguo | REDES ELECTRICAS | RED ELÉCTRICA CODENSA | 5543 | CONDUCTORES MONOPOLARES DE COBRE, AISLADOS PARA 600 V C.A., CALIBRE NO 6 AWG. (INCLUYE SUMINISTRO E INSTALACIÓN). | ML | 11086 | Actualización 2023-I - Fase II + M.O. ley 2101 de 2021
5545 | Antiguo | REDES ELECTRICAS | RED ELÉCTRICA CODENSA | 5545 | ACOMETIDA EN CONDUCTORES DE COBRE, (4NO. 4 + 1NO. 8) AWG, AISLADOS PARA 600 V C.A. INCLUYE CONDUCTORES, CONEXIONES, ACCESORIOS DE MONTAJE, ELEMENTOS DE CONEXIÓN Y DE MARCACIÓN.(INCLUYE SUMINISTRO E INSTALACIÓN). | ML | 86443 | Actualización 2023-I - Fase II + M.O. ley 2101 de 2021
5546 | Antiguo | REDES ELECTRICAS | RED ELÉCTRICA CODENSA | 5546 | ACOMETIDA EN CONDUCTORES DE COBRE, (4NO. 2 + 1NO. 4) AWG, AISLADOS PARA 600 V C.A. INCLUYE CONDUCTORES, CONEXIONES, ACCESORIOS DE MONTAJE, ELEMENTOS DE CONEXIÓN Y DE MARCACIÓN.(INCLUYE SUMINISTRO E INSTALACIÓN). | ML | 113076 | Actualización 2023-I - Fase II + M.O. ley 2101 de 2021
5547 | Antiguo | REDES ELECTRICAS | RED ELÉCTRICA CODENSA | 5547 | ACOMETIDA A TABLERO TATR, EN CONDUCTORES DE COBRE, (4NO.4 + 1NO. 8) AWG, AISLADOS PARA 600 V C.A. INCL CONDUCTORES, CONEXIONES, ACCESORIOS DE MONTAJE, ELEMENTOS DE CONEXIÓN Y MARCACIÓN.(INCL SUMINISTRO E INSTALACIÓN). | ML | 85170 | Actualización 2023-I - Fase II + M.O. ley 2101 de 2021
5548 | Antiguo | REDES ELECTRICAS | RED ELÉCTRICA CODENSA | 5548 | ALIMENTACIÓN EN CONDUCTORES DE COBRE, (3NO. 8 + 1NO. 10) AWG, AISLADOS PARA 600 V C.A., INCLUYE CONDUCTORES, CONEXIONES, ACCESORIOS DE MONTAJE, ELEMENTOS DE CONEXIÓN Y DE MARCACIÓN. (INCLUYE SUMINISTRO E INSTALACIÓN). | ML | 29050 | Actualización 2023-I - Fase II + M.O. ley 2101 de 2021
5549 | Antiguo | REDES ELECTRICAS | RED ELÉCTRICA CODENSA | 5549 | ALIMENTACIÓN EN CONDUCTORES DE COBRE, (4NO. 2/0 + 1NO.6) AWG, AISLADOS PARA 600 V C.A., INCLUYE CONDUCTORES, CONEXIONES, ACCESORIOS DE MONTAJE, ELEMENTOS DE CONEXIÓN Y DE MARCACIÓN. (INCLUYE SUMINISTRO E INSTALACIÓN) | ML | 211011 | Actualización 2023-I - Fase II + M.O. ley 2101 de 2021
5550 | Antiguo | REDES ELECTRICAS | RED ELÉCTRICA CODENSA | 5550 | ALIMENTACIÓN EN CONDUCTORES DE COBRE, (4NO. 1/0 + 1NO.6) AWG, AISLADOS PARA 600 V C.A., INCLUYE CONDUCTORES, CONEXIONES, ACCESORIOS DE MONTAJE, ELEMENTOS DE CONEXIÓN Y DE MARCACIÓN. (INCLUYE SUMINISTRO E INSTALACIÓN) | ML | 184795 | Actualización 2023-I - Fase II + M.O. ley 2101 de 2021
5551 | Antiguo | REDES ELECTRICAS | RED ELÉCTRICA CODENSA | 5551 | ALIMENTACIÓN EN CONDUCTORES DE COBRE, (4NO. 8+ 1NO.10) AWG, AISLADOS PARA 600 V C.A. INCLUYE CONDUCTORES, CONEXIONES, ACCESORIOS DE MONTAJE, ELEMENTOS DE CONEXIÓN Y DE MARCACIÓN. (INCLUYE SUMINISTRO E INSTALACIÓN) | ML | 39881 | Actualización 2023-I - Fase II + M.O. ley 2101 de 2021
5552 | Antiguo | REDES ELECTRICAS | RED ELÉCTRICA CODENSA | 5552 | CAJAS DE EMPALME Y SALIDA, EN FUNDICIÓN DE ACERO GALVANIZADO DE 4"X4", DEL DIAMETRO DE LA TUBERÍA(INCLUYE SUMINISTRO E INSTALACIÓN) | UN | 16842 | Actualización 2023-I - Fase II + M.O. ley 2101 de 2021
5556 | Antiguo | REDES ELECTRICAS | RED ELÉCTRICA CODENSA | 5556 | TUBERÍA SEMIPESADA IMC, DE 3/4`` DE DIÁMETRO, EXPUESTA, CON SUS ACCESORIOS DE MONTAJE. (INCLUYE SUMINISTRO E INSTALACIÓN) | ML | 32189 | Actualización 2023-I - Fase II + M.O. ley 2101 de 2021
5557 | Antiguo | REDES ELECTRICAS | RED ELÉCTRICA CODENSA | 5557 | TUBERÍA SEMIPESADA IMC, DE 2" DE DIÁMETRO, EXPUESTA, CON SUS ACCESORIOS DE MONTAJE. (INCLUYE SUMINISTRO E INSTALACIÓN) | ML | 81765 | Actualización 2023-I - Fase II + M.O. ley 2101 de 2021
5558 | Antiguo | REDES ELECTRICAS | RED ELÉCTRICA CODENSA | 5558 | TUBERÍA EMT DE 3" DE DIÁMETRO, EXPUESTA, CON SUS ACCESORIOS DE MONTAJE. (INCLUYE SUMINISTRO E INSTALACIÓN) | ML | 123188 | Actualización 2023-I - Fase II + M.O. ley 2101 de 2021
5561 | Antiguo | REDES ELECTRICAS | RED ELÉCTRICA CODENSA | 5561 | ACOMETIDA EN CONDUCTORES DE COBRE, (4NO. 1/0 + 1NO. 4) AWG, AISLADOS PARA 600 V C.A. INCLUYE CONDUCTORES, CONEXIONES, ACCESORIOS DE MONTAJE, ELEMENTOS DE CONEXIÓN Y DE MARCACIÓN. (INCLUYE SUMINISTRO E INSTALACIÓN) | ML | 190908 | Actualización 2023-I - Fase II + M.O. ley 2101 de 2021
5562 | Antiguo | REDES ELECTRICAS | RED ELÉCTRICA CODENSA | 5562 | ACOMETIDA EN CONDUCTORES DE COBRE, (5 NO. 4) AWG, AISLADOS PARA 600 V C.A. INCLUYE CONDUCTORES, CONEXIONES, ACCESORIOS DE MONTAJE, ELEMENTOS DE CONEXIÓN Y DE MARCACIÓN. (INCLUYE SUMINISTRO E INSTALACIÓN) | ML | 92182 | Actualización 2023-I - Fase II + M.O. ley 2101 de 2021
5567 | Antiguo | REDES ELECTRICAS | RED ELÉCTRICA CODENSA | 5567 | CONDUCTORES MONOPOLARES DE COBRE, AISLADOS PARA 600 V C.A., CALIBRE NO 4 AWG. (INCLUYE SUMINISTRO E INSTALACIÓN) | ML | 19388 | Actualización 2023-I - Fase II + M.O. ley 2101 de 2021
5570 | Antiguo | REDES ELECTRICAS | RED ELÉCTRICA CODENSA | 5570 | ALIMENTACIÓN EN CONDUCTORES DE COBRE, (4NO. 4/0 + 1NO.4) AWG, AISLADOS PARA 600 V C.A., INCLUYE CONDUCTORES, CONEXIONES, ACCESORIOS DE MONTAJE, ELEMENTOS DE CONEXIÓN Y DE MARCACIÓN. (INCLUYE SUMINISTRO E INSTALACIÓN) | ML | 314831 | Actualización 2023-I - Fase II + M.O. ley 2101 de 2021
5571 | Antiguo | REDES ELECTRICAS | RED ELÉCTRICA CODENSA | 5571 | ALIMENTACIÓN EN CONDUCTORES DE COBRE, (4NO. 6 + 1NO.8) AWG, AISLADOS PARA 600 V C.A., INCLUYE CONDUCTORES, CONEXIONES, ACCESORIOS DE MONTAJE, ELEMENTOS DE CONEXIÓN Y DE MARCACIÓN. (INCLUYE SUMINISTRO E INSTALACIÓN) | ML | 61460 | Actualización 2023-I - Fase II + M.O. ley 2101 de 2021
5572 | Antiguo | REDES ELECTRICAS | RED ELÉCTRICA CODENSA | 5572 | ALIMENTACIÓN EN CONDUCTORES DE COBRE, (3NO. 10 + 1NO.12) AWG, AISLADOS PARA 600 V C.A., INCLUYE CONDUCTORES, CONEXIONES, ACCESORIOS DE MONTAJE, ELEMENTOS DE CONEXIÓN Y DE MARCACIÓN. (INCLUYE SUMINISTRO E INSTALACIÓN) | ML | 29504 | Actualización 2023-I - Fase II + M.O. ley 2101 de 2021
5573 | Antiguo | REDES ELECTRICAS | RED ELÉCTRICA CODENSA | 5573 | ACOMETIDA EN CONDUCTORES DE COBRE, (5NO. 10) AWG, AISLADOS PARA 600 V C.A. INCLUYE CONDUCTORES, CONEXIONES, ACCESORIOS DE MONTAJE, ELEMENTOS DE CONEXIÓN Y DE MARCACIÓN. (INCLUYE SUMINISTRO E INSTALACIÓN) | ML | 22172 | Actualización 2023-I - Fase II + M.O. ley 2101 de 2021
5574 | Antiguo | REDES ELECTRICAS | RED ELÉCTRICA CODENSA | 5574 | ACOMETIDA EN CONDUCTORES DE COBRE, (3NO. 10) AWG, AISLADOS PARA 600 V C.A. INCLUYE CONDUCTORES, CONEXIONES, ACCESORIOS DE MONTAJE, ELEMENTOS DE CONEXIÓN Y DE MARCACIÓN. (INCLUYE SUMINISTRO E INSTALACIÓN) | ML | 15062 | Actualización 2023-I - Fase II + M.O. ley 2101 de 2021
5575 | Antiguo | REDES ELECTRICAS | RED ELÉCTRICA CODENSA | 5575 | ALIMENTACIÓN EN CONDUCTORES DE COBRE, (3NO. 6 + 1NO.8) AWG, AISLADOS PARA 600 V C.A., INCLUYE CONDUCTORES, CONEXIONES, ACCESORIOS DE MONTAJE, ELEMENTOS DE CONEXIÓN Y DE MARCACIÓN. (INCLUYE SUMINISTRO E INSTALACIÓN) | ML | 51810 | Actualización 2023-I - Fase II + M.O. ley 2101 de 2021
5576 | Antiguo | REDES ELECTRICAS | RED ELÉCTRICA CODENSA | 5576 | ACOMETIDA EN CONDUCTORES DE COBRE, (4NO. 10) AWG, AISLADOS PARA 600 V C.A. INCLUYE CONDUCTORES, CONEXIONES, ACCESORIOS DE MONTAJE, ELEMENTOS DE CONEXIÓN Y DE MARCACIÓN. (INCLUYE SUMINISTRO E INSTALACIÓN) | ML | 18617 | Actualización 2023-I - Fase II + M.O. ley 2101 de 2021
5577 | Antiguo | REDES ELECTRICAS | RED ELÉCTRICA CODENSA | 5577 | ALIMENTACIÓN EN CONDUCTORES DE COBRE, (3NO. 4/0 + 1NO.2) AWG, AISLADOS PARA 600 V C.A., INCLUYE CONDUCTORES, CONEXIONES, ACCESORIOS DE MONTAJE, ELEMENTOS DE CONEXIÓN Y DE MARCACIÓN. (INCLUYE SUMINISTRO E INSTALACIÓN) | ML | 248306 | Actualización 2023-I - Fase II + M.O. ley 2101 de 2021
5581 | Antiguo | REDES ELECTRICAS | RED ELÉCTRICA CODENSA | 5581 | ACOMETIDA EN CONDUCTORES DE COBRE, (4NO. 2 + 1NO. 8) AWG, AISLADOS PARA 600 V C.A. INCLUYE CONDUCTORES, CONEXIONES, ACCESORIOS DE MONTAJE, ELEMENTOS DE CONEXIÓN Y DE MARCACIÓN. (INCLUYE SUMINISTRO E INSTALACIÓN) | ML | 389792 | Actualización 2023-I - Fase II + M.O. ley 2101 de 2021
5582 | Antiguo | REDES ELECTRICAS | RED ELÉCTRICA CODENSA | 5582 | ALIMENTACIÓN EN CONDUCTORES DE COBRE, (4NO. 6+ 1NO.10) AWG, AISLADOS PARA 600 V C.A. INCLUYE CONDUCTORES, CONEXIONES, ACCESORIOS DE MONTAJE, ELEMENTOS DE CONEXIÓN Y DE MARCACIÓN. (INCLUYE SUMINISTRO E INSTALACIÓN) | ML | 53482 | Actualización 2023-I - Fase II + M.O. ley 2101 de 2021
5585 | Antiguo | REDES ELECTRICAS | RED ELÉCTRICA CODENSA | 5585 | TOMACORRIENTES CON CONEXIÓN A TIERRA, TRIFÁSICOS, TRES POLOS, 3 HILOS, 20 A, 250 VC.A., (LÍNEA NEMA 6), PARA TRABAJO PESADO. INCLUYE LA CAJA DE SALIDA, ELEMENTOS DE CONEXIÓN, DE EMPALME Y DE MONTAJE. | UN | 57444 | Actualización 2023-I - Fase II + M.O. ley 2101 de 2021
5586 | Antiguo | REDES ELECTRICAS | RED ELÉCTRICA CODENSA | 5586 | TUBERÍA EMT DE 1 1/4" DE DIÁMETRO, EXPUESTA, CON SUS ACCESORIOS DE MONTAJE. (INCLUYE SUMINISTRO E INSTALACIÓN). | ML | 38019 | Actualización 2023-I - Fase II + M.O. ley 2101 de 2021
5587 | Antiguo | REDES ELECTRICAS | RED ELÉCTRICA CODENSA | 5587 | TUBERÍA EMT DE 2" DE DIÁMETRO, EXPUESTA, CON SUS ACCESORIOS DE MONTAJE. (INCLUYE SUMINISTRO E INSTALACIÓN) | ML | 67381 | Actualización 2023-I - Fase II + M.O. ley 2101 de 2021
5588 | Antiguo | REDES ELECTRICAS | RED ELÉCTRICA CODENSA | 5588 | ACOMETIDA EN CONDUCTORES DE COBRE, (4NO. 1/0 + 1NO.2) AWG, AISLADOS PARA 600 V C.A., INCLUYE CONDUCTORES, CONEXIONES, ACCESORIOS DE MONTAJE, ELEMENTOS DE CONEXIÓN Y DE MARCACIÓN. (INCLUYE SUMINISTRO E INSTALACIÓN) | ML | 192683 | Actualización 2023-I - Fase II + M.O. ley 2101 de 2021
5591 | Antiguo | REDES ELECTRICAS | RED ELÉCTRICA CODENSA | 5591 | ACOMETIDA EN MEDIA TENSIÓN DESDE LA RED PÚBLICA, EN CONDUCTORES 3 NO. 1/0AWG, XLPE, 15KV, 133%, 1 NO. 2 CU DESNUDO, CON CONOS DE ALIVIO, TERMINALES Y ACCESORIOS (INCLUYE SUMINISTRO E INSTALACIÓN) | ML | 244243 | Actualización 2023-I - Fase II + M.O. ley 2101 de 2021
5595 | Antiguo | REDES ELECTRICAS | RED ELÉCTRICA CODENSA | 5595 | CANALIZACIÓN SUBTERRÁNEA CON 2 DUCTOS DE 4" PVC DB, ACCESORIOS, EXCAVACIÓN, LLENOS Y ACABADO (INCLUYE SUMINISTRO E INSTALACIÓN) | ML | 145250 | Actualización 2023-I - Fase II + M.O. ley 2101 de 2021
5599 | Antiguo | REDES ELECTRICAS | RED ELÉCTRICA CODENSA | 5599 | ACOMETIDAS EN MEDIA TENSIÓN DESDE LA RED PÚBLICA, EN CONDUCTORES 3 NO. 2/0AWG, XLPE, 15KV, 133%, 1 NO. 2 CU DESNUDO, CON CONOS DE ALIVIO, TERMINALES Y ACCESORIOS (INCLUYE SUMINISTRO E INSTALACIÓN) DTD-20143150598263 | ML | 235744 | Actualización 2023-I - Fase II + M.O. ley 2101 de 2021
5602 | Antiguo | REDES ELECTRICAS | RED ELÉCTRICA CODENSA | 5602 | ALIMENTACIÓN A ARMARIOS DE POTENCIA, EN CABLE DE CU, AISLADO A 600V, 3 X (3NO. 500MCM Y 1NO. 4/0AWG, THWN), INCLUYE TERMINALES DE CONEXIÓN. (INCLUYE SUMINISTRO E INSTALACIÓN) | ML | 3377206 | Actualización 2023-I - Fase II + M.O. ley 2101 de 2021
5603 | Antiguo | REDES ELECTRICAS | RED ELÉCTRICA CODENSA | 5603 | ALIMENTACIÓN A ARMARIOS EQUIPOS AUXILIARES , EN CABLE DE CU, AISLADO A 600V, 3 X (3NO. 4 + 1NO. 8AWG, THWN), INCLUYE TERMINALES DE CONEXIÓN. (INCLUYE SUMINISTRO E INSTALACIÓN) | ML | 124781 | Actualización 2023-I - Fase II + M.O. ley 2101 de 2021
5604 | Antiguo | REDES TELEFONICAS / DATOS | RED TELEFONICA ETB | 5604 | CANALIZACIÓN SUBTERRÁNEA CON 3 DUCTOS DE 4`` PVC DB, ACCESORIOS, EXCAVACIÓN, LLENOS Y ACABADO. DISTANCIA TRANSPORTE 28 KM. (INCLUYE SUMINISTRO E INSTALACIÓN) | ML | 102905 | Actualización 2023-I - Fase II + M.O. ley 2101 de 2021
5606 | Antiguo | REDES TELEFONICAS / DATOS | RED TELEFONICA ETB | 5606 | CANALIZACIÓN SUBTERRÁNEA CON 3 DUCTOS DE 6`` PVC DB, ACCESORIOS, EXCAVACIÓN, LLENOS Y ACABADO (INCLUYE SUMINISTRO E INSTALACIÓN) TRANSPORTE A 28 KM. | ML | 193271 | Actualización 2023-I - Fase II + M.O. ley 2101 de 2021
5610 | Antiguo | REDES ELECTRICAS | RED ELÉCTRICA CODENSA | 5610 | CABLE DE COBRE DESNUDO CALIBRE 1/0 AWG, ENTERRADO EN TERRENO NATURAL INCLUYE EXCAVACIÓN, LLENOS Y COMPACTACIÓN DEL PISO. (INCLUYE SUMINISTRO E INSTALACIÓN) DISTANCIA DE TRANSPORTE 28 KM. | ML | 182792 | Actualización 2023-I - Fase II + M.O. ley 2101 de 2021
5611 | Antiguo | REDES ELECTRICAS | RED ELÉCTRICA CODENSA | 5611 | CABLE DE COBRE DESNUDO CALIBRE 1/0 AWG EXPUESTO (INCLUYE SUMINISTRO E INSTALACIÓN) (INCLUYE 3MT DE CABLE 1/0 POR ML). | ML | 117332 | Actualización 2023-I - Fase II + M.O. ley 2101 de 2021
5616 | Antiguo | REDES ELECTRICAS | RED ELÉCTRICA CODENSA | 5616 | CABLE DE ALUMINIO AISLADO THW CALIBRE 1/0 AWG, INSTALADO EXPUESTO SOBRE CUBIERTA DE ESTRUCTURA. INCLUYE ELEMENTOS DE FIJACIÓN. (INCLUYE SUMINISTRO E INSTALACIÓN) | ML | 12472 | Actualización 2023-I - Fase II + M.O. ley 2101 de 2021
5621 | Antiguo | REDES ELECTRICAS | RED ELÉCTRICA CODENSA | 5621 | CABLE DE COBRE DESNUDO CALIBRE 1/0 AWG, EMBEBIDO EN EL CONCRETO. (INCLUYE SUMINISTRO E INSTALACIÓN) | ML | 39853 | Actualización 2023-I - Fase II + M.O. ley 2101 de 2021
5626 | Antiguo | REDES ELECTRICAS | RED ELÉCTRICA CODENSA | 5626 | TERMINAL DE COBRE ELECTROPLATEADO PARA CABLE CALIBRE 2/0AWG, DE UN TORNILLO. INCLUYE MONTAJE, TORNILLOS, TUERCA Y ARANDELAS DE ACERO INOXIDABLE. (INCLUYE SUMINISTRO E INSTALACIÓN) | UN | 12008 | Actualización 2023-I - Fase II + M.O. ley 2101 de 2021
5628 | Antiguo | REDES ELECTRICAS | RED ELÉCTRICA CODENSA | 5628 | CABLE DE ALUMINIO AISLADO THW-SR CALIBRE 1/0 AWG, INSTALADO EXPUESTO SOBRE CUBIERTA DE ESTRUCTURA. INCLUYE ELEMENTOS DE FIJACIÓN. (INCLUYE SUMINISTRO E INSTALACIÓN) | ML | 11252 | Actualización 2023-I - Fase II + M.O. ley 2101 de 2021
5629 | Antiguo | REDES ELECTRICAS | RED ELÉCTRICA CODENSA | 5629 | CABLE DE COBRE DESNUDO CALIBRE 2/0 AWG, EMBEBIDO EN EL CONCRETO. (INCLUYE SUMINISTRO E INSTALACIÓN) | ML | 53356 | Actualización 2023-I - Fase II + M.O. ley 2101 de 2021
5630 | Antiguo | REDES ELECTRICAS | RED ELÉCTRICA CODENSA | 5630 | CABLE DE COBRE DESNUDO CALIBRE 2/0 AWG EXPUESTO (INCLUYE SUMINISTRO E INSTALACIÓN) | ML | 52279 | Actualización 2022-I + MO 2023
5634 | Antiguo | REDES ELECTRICAS | RED ELÉCTRICA CODENSA | 5634 | CABLE DE 4 PARES UTP CAT.6A, INCLUYE MARCACIÓN Y CORREAS DE AMARRE TIPO ``VELCRO`` (INCLUYE SUMINISTRO E INSTALACIÓN) | ML | 5196 | Actualización 2022-I + MO 2023
5641 | Antiguo | OBRAS DE ARTE Y EDIFICACIONES | ACABADOS | 5641 | ENCHAPE DE PISO Y PARED EN CERAMICA 30X30 CM COLOR BLANCO, H=2,10 (INCLUYE SUMINISTRO E INSTALACIÓN). | M2 | 116285 | Actualización 2023-I - Fase II + M.O. ley 2101 de 2021
5642 | Antiguo | OBRAS DE ARTE Y EDIFICACIONES | ACABADOS | 5642 | PAÑETE LISO O RÚSTICO 1:4 PARA MUROS. LAVADO O RÚSTICO. (INCLUYE SUMINISTRO E INSTALACIÓN) | M2 | 21229 | Actualización 2023-I - Fase II + M.O. ley 2101 de 2021
5644 | Antiguo | OBRAS DE ARTE Y EDIFICACIONES | ACABADOS | 5644 | PINTURA AL AGUA TIPO EMULSIÓN CON RESINA DE POLIVINIL ACETATO MODIFICADA CON ACRÍLICA PARA INTERIORES. (INCLUYE SUMINISTRO E INSTALACIÓN) | M2 | 16577 | Actualización 2023-I - Fase II + M.O. ley 2101 de 2021
5645 | Antiguo | OBRAS DE ARTE Y EDIFICACIONES | IMPERMEABILIZACIONES | 5645 | IMPERMEABILIZACIÓN FACHADA (INCLUYE SUMINISTRO E INSTALACIÓN) | M2 | 10990 | Actualización 2023-I - Fase II + M.O. ley 2101 de 2021
5646 | Antiguo | OBRAS DE ARTE Y EDIFICACIONES | ACABADOS | 5646 | PINTURA AMARILLA FRANJA DE SEGURIDAD (INCLUYE SUMINISTRO E INSTALACIÓN) | ML | 9012 | Actualización 2023-I - Fase II + M.O. ley 2101 de 2021
5647 | Antiguo | OBRAS DE ARTE Y EDIFICACIONES | ACABADOS | 5647 | PINTURA CIELO FALSO (INCLUYE SUMINISTRO E INSTALACIÓN). | M2 | 12123 | Actualización 2023-I - Fase II + M.O. ley 2101 de 2021
5683 | Antiguo | SEÑALIZACIÓN | OTROS-SEÑALIZACIÓN | 5683 | SEPARADOR TIPO TRANSMILENIO (BLOQUE CANALIZADOR AMARILLO) SUMINISTRO E INSTALACIÓN (1.75MX0.25MX0.15M) PINTADO CON PINTURA DE TRAFICO AMARILLA CON MICROESFERAS DE VIDRIO. | UN | 275291 | Actualización 2023-I - Fase II + M.O. ley 2101 de 2021
5684 | Antiguo | SEÑALIZACIÓN | OTROS-SEÑALIZACIÓN | 5684 | RETIRO Y REINSTALACIÓN DE SEÑAL BANDERA. INCLUYE SERVICIO DE GRUA. (DISTANCIA MAXIMA DE REUBICACION 200M). | UN | 439919 | Actualización 2023-I - Fase II + M.O. ley 2101 de 2021
5686 | Antiguo | SEÑALIZACIÓN | OTROS-SEÑALIZACIÓN | 5686 | CIMENTACION TIPO PILOTE PREEXCAVADO PARA SEÑAL ELEVADA TIPO BANDERA (LONGITUD ENTRE 4 Y 9 M). INCLUYE EXCAVACION | M3 | 1222199 | Actualización 2023-I - Fase II + M.O. ley 2101 de 2021
5688 | Antiguo | REDES TELEFONICAS / DATOS | RED TELEFONICA ETB | 5688 | SEMAFORO (3X200) S1. LENTES DE POLICARBONATO DE 8" BICICLETAS LUCES, SISTEMA DE ILUMINACIÓN A LEDS, COMPATIBILIDAD C800/900, FIJACION A MASTIL. INCLUYE ELEMENTOS DE FIJACION. | UN | 3971250 | Actualización 2023-I - Fase II + M.O. ley 2101 de 2021
5690 | Antiguo | REDES ELECTRICAS | RED ELÉCTRICA CODENSA | 5690 | SALIDA PARA DATOS EMT 3/4" (EN TAQUILLAS Y TORNIQUETES) DESDE EL RACK DE COMUNICACIONES HASTA EL SITIO DE LA SALIDA EN EL PISO DEL TORNIQUETE O HASTA EL PUESTO EN LA TAQUILLA. INCL. PONCHADO DE LOS JACKS EN LOS EXTREMOS . | UN | 525153 | Actualización 2023-I - Fase II + M.O. ley 2101 de 2021
5691 | Antiguo | REDES ELECTRICAS | RED ELÉCTRICA CODENSA | 5691 | SALIDA PARA SONIDO EMT 3/4" (POR EL TECHO DEL VAGON) DESDE EL ARMARIO DE COMUNICACIONES HASTA EL SITIO DE LA SALIDA EN EL TECHO DEL VAGON, EN LA MITAD Y EN LOS EXTREMOS DEL MISMO . | UN | 963232 | Actualización 2023-I - Fase II + M.O. ley 2101 de 2021
5692 | Antiguo | REDES ELECTRICAS | RED ELÉCTRICA CODENSA | 5692 | SALIDA PARA CCTV EMT 3/4" (POR EL TECHO DEL VAGON) DESDE EL ARMARIO DE COMUNICACIONES HASTA EL SITIO DE LA SALIDA EN EL TECHO EN LOS EXTREMOS DE CADA VAGON. | UN | 1699479 | Actualización 2023-I - Fase II + M.O. ley 2101 de 2021
5693 | Antiguo | REDES ELECTRICAS | RED ELÉCTRICA CODENSA | 5693 | SALIDA PARA EL MASTIL DEL GPS EN TUBERIA EMT 1" INCL PEDESTAL EN CONCRETO DE 1.0MX0.80MX0.80M. ESTA SALIDA VA DESDE EL MASTIL DEL GPS A SALIDA DE LA RAMPA NORTE HASTA EL RACK DE DATOS DEL VAGON Y EMBEBIDA EN EL PISO. | UN | 1273069 | Actualización 2023-I - Fase II + M.O. ley 2101 de 2021
5696 | Antiguo | REDES ELECTRICAS | RED ELÉCTRICA CODENSA | 5696 | CAJA DE INSPECCION AP-280. SUMINISTRO E INSTALACION. SE CONSTRUYEN EN EL PISO AL LADO DE LOS VAGONES PARA EL SISTEMA DE ENERGIA Y/O COMUNICACIONES. | UN | 654380 | Actualización 2023-I - Fase II + M.O. ley 2101 de 2021
5697 | Antiguo | REDES ELECTRICAS | RED ELÉCTRICA CODENSA | 5697 | CAJA PARA MEDIDORES DE ENERGIA. SUMINISTRO E INSTALACION. ESTA CAJA ESTA UBICADA EN EL ARMARIO DEL VAGON NORTE. CONTIENE LOS MEDIDORES DE ENERGIA DE LA ESTACION, PUBLICIDAD Y ANGELCOM. | UN | 762945 | Actualización 2023-I - Fase II + M.O. ley 2101 de 2021
5698 | Antiguo | REDES ELECTRICAS | RED ELÉCTRICA CODENSA | 5698 | POZO DE TIERRA CON VARILLA DE COBRE DE 2.40M, GEL, CABLE NO. 2/0 AWG. CONSTRUCCION. SON LAS PUESTAS A TIERRA DE LOS VAGONES Y RAMPAS NUEVAS DE CONEXION A PUENTES PEATONALES. | UN | 353417 | Actualización 2023-I - Fase II + M.O. ley 2101 de 2021
5699 | Antiguo | REDES ELECTRICAS | RED ELÉCTRICA CODENSA | 5699 | MEDIDORES DE ENERGIA TRIFASICO 20-80 AMP PARA LA CUENTA DE LA ESTACION. SUMINISTRO E INSTALACION. SE UBICA EN EL ARMARIO DEL VAGON NORTE. SE ENERGIZARA CUANDO LA CUENTA SEA LEGALIZADA ANTE CODENSA. | UN | 321475 | Actualización 2023-I - Fase II + M.O. ley 2101 de 2021
5700 | Antiguo | REDES ELECTRICAS | RED ELÉCTRICA CODENSA | 5700 | MEDIDORES DE ENERGIA MONOFASICO PARA LAS CUENTAS DE PUBLICIDAD Y ANGELCOM. SUMINISTRO E INSTALACION. SE UBICA EN EL ARMARIO DEL VAGON NORTE. SE ENERGIZARAN CUANDO LAS CUENTAS SEAN LEGALIZADAS ANTE CODENSA. | UN | 169975 | Actualización 2023-I - Fase II + M.O. ley 2101 de 2021
5701 | Antiguo | REDES ELECTRICAS | RED ELÉCTRICA CODENSA | 5701 | ACOMETIDA PARCIAL 3NO. 1/0 + 1NO. 2 - 600V-CU. SUMINISTRO E INSTALACION. ACOMETIDA PARCIAL ENTRE ARMARIOS NORTE Y SUR PARA ALIMENTACION ENTRE LOS VAGONES. INSTALADOS POR DEBAJO DEL PISO DE LOS VAGONES. | ML | 161692 | Actualización 2023-I - Fase II + M.O. ley 2101 de 2021
5702 | Antiguo | REDES ELECTRICAS | RED ELÉCTRICA CODENSA | 5702 | BAJANTE PARA ACOMETIDA 1 D= 3" CALIBRE 14 (L= 4.98) HG, CAPACETE, CINTA BAND IT, CURVA PVC. SUMINISTRO E INSTALACION. INCLUYE APERTURA DE ZANJA PARA INSTALACION DE CURVA Y TUBERIA GALVANIZADA, RESANE Y RETIRO DE ESCOMBROS. | UN | 603711 | Actualización 2023-I - Fase II + M.O. ley 2101 de 2021
5705 | Antiguo | GEOSINTETICOS | GEOTEXTILES | 5705 | NEOPRENO REFORZADO 0.50 X 0.50 X 2" DOBLE REFUERZO. SUMINISTRO E INSTALACION. (INCLUYE LIMPIEZA DE LA SUPERFICIE CON CHORRO DE AIRE A PRESIÓN, HERRAMIENTA MENOR Y COMPRESOR). | UN | 990397 | Actualización 2023-I - Fase II + M.O. ley 2101 de 2021
5708 | Antiguo | RELLENOS Y CAPAS GRANULARES | RELLENOS PARA ANDENES Y REDES | 5708 | RELLENO EN ARENA DE RIO. INCLUYE TRANSPORTE, SUMINISTRO, EXTENDIDO MANUAL Y COMPACTACION. | M3 | 186416 | Actualización 2023-I - Fase II + M.O. ley 2101 de 2021
5710 | Antiguo | RELLENOS Y CAPAS GRANULARES | RELLENOS PARA ANDENES Y REDES | 5710 | GRAVILLA DE 1/2" SUELTA - SUMINISTRO E INSTALACION. | M3 | 97946 | Actualización 2023-I - Fase II + M.O. ley 2101 de 2021
5712 | Antiguo | MOBILIARIO URBANO - ARBOLES Y GRAMAS | MOBILIARIO URBANO | 5712 | DOTACION ABDOMINALES PARA ADULTOS/MAYORES SEGUN ESPECIFICACIONES IDRD - SUMINISTRO E INSTALACION. | UN | 2277961 | Actualización 2023-I - Fase II + M.O. ley 2101 de 2021
5727 | Antiguo | GEOSINTETICOS | GEOTEXTILES | 5727 | GEODREN VIAL DE 160MM X 1.0M. SUMINISTRO E INSTALACION. (INCLUYE EXCAVACION MANUAL (ANCHO = 30CM) Y RELLENO EN MATERIAL SELECCIONADO PROVENIENTE DE EXCAVACION. | ML | 162507 | Actualización 2023-I - Fase II + M.O. ley 2101 de 2021
5728 | Antiguo | GEOSINTETICOS | GEOTEXTILES | 5728 | GEODREN VIAL DE 200MM X 1.0M. SUMINISTRO E INSTALACION. (INCLUYE EXCAVACION MANUAL (ANCHO = 30CM) Y RELLENO EN MATERIAL SELECCIONADO PROVENIENTE DE EXCAVACION. | ML | 187265 | Actualización 2023-I - Fase II + M.O. ley 2101 de 2021
5729 | Antiguo | SEÑALIZACIÓN | DEMARCACION DE PAVIMENTOS | 5729 | DEMARCACION PICTOGRAMA ZONA ESCOLAR EN PINTURA TERMOPLASTICA E=2.3MM. (INCLUYE SUMINISTRO, APLICACION CON EQUIPO Y MICROESFERAS). | UN | 1635877 | Actualización 2023-I - Fase II + M.O. ley 2101 de 2021
5730 | Antiguo | SEÑALIZACIÓN | DEMARCACION DE PAVIMENTOS | 5730 | DEMARCACION METROS LINEALES EN PINTURA TIPO TRAFICO BASE SOLVENTE COLOR BLANCO Y/O AMARILLA. LINEA 0.12M Y 16 MILS (INCLUYE SUMINISTRO Y APLICACION CON EQUIPO. INCLUYE MICROESFERAS TIPO DROP ON PARA LINEAS DE BORDE Y DE CARRIL). HORARIO NOCTURNO | ML | 7389 | Actualización 2023-I - Fase II + M.O. ley 2101 de 2021
5731 | Antiguo | ANÁLISIS AUXILIARES | CUADRILLAS (INCLUYE FACTOR PRESTACIONAL) | 5731 | CUADRILLA (3 AYUDANTES) HORARIO NOCTURNO | JR | 289899 | Actualización 2023-I - Fase II + M.O. ley 2101 de 2021
5732 | Antiguo | ANÁLISIS AUXILIARES | CUADRILLAS (INCLUYE FACTOR PRESTACIONAL) | 5732 | CUADRILLA (4 AYUDANTES) HORARIO NOCTURNO | JR | 386532 | Actualización 2023-I - Fase II + M.O. ley 2101 de 2021
5733 | Antiguo | SEÑALIZACIÓN | DEMARCACION DE PAVIMENTOS | 5733 | DEMARCACION EN PINTURA TIPO TRAFICO BASE SOLVENTE COLOR BLANCO. LINEA 0.20M Y 16 MILS (INCLUYE SUMINISTRO Y APLICACION CON EQUIPO. INCLUYE MICROESFERAS TIPO DROP ON PARA LINEAS DE CARRIL). HORARIO NOCTURNO. | M2 | 61380 | Actualización 2023-I - Fase II + M.O. ley 2101 de 2021
5734 | Antiguo | SEÑALIZACIÓN | DEMARCACION DE PAVIMENTOS | 5734 | DEMARCACION EN IMPRIMANTE TIPO TRAFICO BASE SOLVENTE COLOR NEGRO. ANCHO 0.25M (INCLUYE SUMINISTRO Y APLICACION CON EQUIPO. NO INCLUYE MICROESFERAS). | M2 | 56524 | Actualización 2023-I - Fase II + M.O. ley 2101 de 2021
5735 | Antiguo | SEÑALIZACIÓN | DEMARCACION DE PAVIMENTOS | 5735 | DEMARCACION EN IMPRIMANTE TIPO TRAFICO BASE SOLVENTE COLOR NEGRO. PARADEROS (INCLUYE SUMINISTRO Y APLICACION CON EQUIPO. NO INCLUYE MICROESFERAS). | M2 | 56298 | Actualización 2023-I - Fase II + M.O. ley 2101 de 2021
5736 | Antiguo | SEÑALIZACIÓN | DEMARCACION DE PAVIMENTOS | 5736 | DEMARCACION METROS LINEALES EN PINTURA TIPO TRAFICO BASE SOLVENTE COLOR NEGRO. LINEA 0.15M (INCLUYE SUMINISTRO Y APLICACION CON EQUIPO. NO INCLUYE MICROESFERAS). | ML | 10094 | Actualización 2023-I - Fase II + M.O. ley 2101 de 2021
5746 | Antiguo | REDES ACUEDUCTO | REDES ACUEDUCTO | 5746 | EMPATES DE TUBERÍA EN PVC A PVC 2" LINEAL SEGÚN NORMA NS-023 (INCLUYE ACCESORIOS). SUMINISTRO E INSTALACIÓN. | UN | 104642 | Actualización 2023-I - Fase II + M.O. ley 2101 de 2021
5747 | Antiguo | REDES ACUEDUCTO | REDES ACUEDUCTO | 5747 | EMPATES EN LINEA DE TUBERÍA EN PVC A AC 14" (INCL UNION GIBAULT HD PARA AC CL.25 D=14", UNION DE CONSTRUCCION Y REPARACION PARA PVC D=14", UNION DE TRANSICION PCV-AC CL.25 Y 1M TUB PVC D=14 RDE 21). SUMINISTRO E INSTALACIÓN. | UN | 8297751 | Actualización 2023-I - Fase II + M.O. ley 2101 de 2021
5748 | Antiguo | REDES ACUEDUCTO | REDES ACUEDUCTO | 5748 | EMPATES EN LINEA DE TUBERÍA EN PVC A HF 3" (INCL UNION DE REPARACION PVC U.M. D=3", ADAPTADOR MACHO PVC US D=3" UNION GIBAULT HD CL.25 CL.25 D=3" Y 1M TUB PVC D=3" RDE 21). SUMINISTRO E INSTALACIÓN. | UN | 306701 | Actualización 2023-I - Fase II + M.O. ley 2101 de 2021
5749 | Antiguo | REDES ACUEDUCTO | REDES ACUEDUCTO | 5749 | REDUCCION CONCENTRICA HD 4" X 2" (SUMINISTRO E INSTALACIÓN). | UN | 197026 | Actualización 2023-I - Fase II + M.O. ley 2101 de 2021
5750 | Antiguo | REDES ACUEDUCTO | REDES ACUEDUCTO | 5750 | REDUCCION CONCENTRICA HD 6" X 4" (SUMINISTRO E INSTALACIÓN). | UN | 470048 | Actualización 2023-I - Fase II + M.O. ley 2101 de 2021
5751 | Antiguo | REDES ACUEDUCTO | REDES ACUEDUCTO | 5751 | REDUCCION CONCENTRICA HD 14" X 12" (SUMINISTRO E INSTALACIÓN). | UN | 2265523 | Actualización 2023-I - Fase II + M.O. ley 2101 de 2021
5752 | Antiguo | MOBILIARIO URBANO - ARBOLES Y GRAMAS | MOBILIARIO URBANO | 5752 | DESMONTE Y UBICACIÓN PARADEROS SITP TRASLADO. DE PARADERO EXISTENTE. INCLUYE CONCRETO 3000 PSI HECHO EN OBRA 1:2:2 CON ARENA DE RIO Y TRITURADO 3/4" PARA ANCLAJE. TRANSPORTE Y DISPOSICIÓN DE ESCOMBROS A 21 KM. | UN | 690061 | Actualización 2023-I - Fase II + M.O. ley 2101 de 2021
5753 | Antiguo | MOBILIARIO URBANO - ARBOLES Y GRAMAS | MOBILIARIO URBANO | 5753 | CASETAS TELEFONICAS. REUBICACION O RETIRO. DESMONTE Y REUBICACION DE CASETA EXISTENTE. INCLUYE CONCRETO 3000 PSI HECHO EN OBRA 1:2:2 CON ARENA DE RIO Y TRITURADO 3/4" PARA ANCLAJE. TRANSP Y DISPOS. DE ESCOMBROS A 21 KM. | UN | 364746 | Actualización 2023-I - Fase II + M.O. ley 2101 de 2021
5754 | Antiguo | MOBILIARIO URBANO - ARBOLES Y GRAMAS | MOBILIARIO URBANO | 5754 | DESMONTE Y REUBICACIÓN MODULO SERVICIO AL CIUDADANO (REDEP). DE MODULO EXISTENTE. INCLUYE CONCRETO 3000 PSI HECHO EN OBRA 1:2:2 CON ARENA DE RIO Y TRITURADO 3/4" PARA ANCLAJE. TRANSP Y DISPOS. DE ESCOMBROS A 21 KM. | UN | 642355 | Actualización 2023-I - Fase II + M.O. ley 2101 de 2021
5759 | Antiguo | REDES ELECTRICAS | RED ELÉCTRICA CODENSA | 5759 | SALIDA PARA TOMA MONOFASICA DOBLE. SUMINISTRO E INSTALACION. (INCLUYE ACCESORIOS DE INSTALACION Y FIJACION. NO INCLUYE TUBERIA NI CABLEADO). | UN | 15763 | Actualización 2023-I - Fase II + M.O. ley 2101 de 2021
5760 | Antiguo | REDES ELECTRICAS | RED ELÉCTRICA CODENSA | 5760 | TUBERIA METALICA EMT DE D= 3/4". SUMINISTRO E INSTALACION. (INCLUYE ACCESORIOS DE INSTALACION Y FIJACION). | ML | 21975 | Actualización 2023-I - Fase II + M.O. ley 2101 de 2021
5761 | Antiguo | REDES ELECTRICAS | RED ELÉCTRICA CODENSA | 5761 | CABLE THHN NO.10 EN COBRE. SUMINISTRO E INSTALACION. (INCLUYE ACCESORIOS DE INSTALACION). | ML | 6880 | Actualización 2023-I - Fase II + M.O. ley 2101 de 2021
5762 | Antiguo | REDES ELECTRICAS | RED ELÉCTRICA CODENSA | 5762 | SALIDA PARA TOMA TRIFASICA DE SEGURIDAD. SUMINISTRO E INSTALACION. (INCLUYE ACCESORIOS DE INSTALACION Y FIJACION. NO INCLUYE TUBERIA NI CABLEADO). | UN | 46500 | Actualización 2023-I - Fase II + M.O. ley 2101 de 2021
5763 | Antiguo | REDES ELECTRICAS | RED ELÉCTRICA CODENSA | 5763 | CABLE NO.2 AWG-THHN-600V EN COBRE. SUMINISTRO E INSTALACION. (INCLUYE ACCESORIOS DE INSTALACION). | ML | 25042 | Actualización 2023-I - Fase II + M.O. ley 2101 de 2021
5764 | Antiguo | REDES ELECTRICAS | RED ELÉCTRICA CODENSA | 5764 | CABLE NO.14 AWG-THHN-600V EN COBRE. SUMINISTRO E INSTALACION. (INCLUYE ACCESORIOS DE INSTALACION). | ML | 5103 | Actualización 2023-I - Fase II + M.O. ley 2101 de 2021
5765 | Antiguo | REDES ELECTRICAS | RED ELÉCTRICA CODENSA | 5765 | CABLE NO.12 AWG-THHN-600V EN COBRE. SUMINISTRO E INSTALACION. (INCLUYE ACCESORIOS DE INSTALACION). | ML | 5511 | Actualización 2023-I - Fase II + M.O. ley 2101 de 2021
5766 | Antiguo | REDES ELECTRICAS | RED ELÉCTRICA CODENSA | 5766 | SALIDA PARA AVISO PUBLICITARIO. SUMINISTRO E INSTALACION. (INCLUYE ACCESORIOS DE INSTALACION Y FIJACION. NO INCLUYE TUBERIA NI CABLEADO). | UN | 15763 | Actualización 2023-I - Fase II + M.O. ley 2101 de 2021
5767 | Antiguo | REDES ELECTRICAS | RED ELÉCTRICA CODENSA | 5767 | CABLE NO.6 AWG-THHN-600V EN COBRE. SUMINISTRO E INSTALACION. (INCLUYE ACCESORIOS DE INSTALACION). | ML | 14654 | Actualización 2023-I - Fase II + M.O. ley 2101 de 2021
5768 | Antiguo | REDES ELECTRICAS | RED ELÉCTRICA CODENSA | 5768 | SALIDA PARA TOMA REGULADA. SUMINISTRO E INSTALACIÓN. SALIDA EN PISO DE LA TAQUILLA O TORNIQUETE O CCTV.(INCLUYE ACCESORIOS DE INSTALACION Y FIJACION. NO INCLUYE TUBERIA NI CABLEADO). | UN | 22413 | Actualización 2023-I - Fase II + M.O. ley 2101 de 2021
5769 | Antiguo | REDES ELECTRICAS | RED ELÉCTRICA CODENSA | 5769 | SALIDA PARA INFORMADORES. SUMINISTRO E INSTALACION. SALIDA EN PISO DE LA TAQUILLA O TORNIQUETE O CCTV.(INCLUYE ACCESORIOS DE INSTALACION Y FIJACION. NO INCLUYE TUBERIA NI CABLEADO). | UN | 15763 | Actualización 2023-I - Fase II + M.O. ley 2101 de 2021
5770 | Antiguo | REDES ELECTRICAS | RED ELÉCTRICA CODENSA | 5770 | SALIDA PARA BOMBA RIEGO ZONAS VERDES. SUMINISTRO E INSTALACION. ES LA SALIDA AL TAQUE.(INCLUYE ACCESORIOS DE INSTALACION Y FIJACION. NO INCLUYE TUBERIA NI CABLEADO). | UN | 41337 | Actualización 2023-I - Fase II + M.O. ley 2101 de 2021
5771 | Antiguo | REDES ELECTRICAS | RED ELÉCTRICA CODENSA | 5771 | CABLE NO.8 AWG-THHN-600V EN COBRE. SUMINISTRO E INSTALACION. (INCLUYE ACCESORIOS DE INSTALACION). | ML | 10165 | Actualización 2023-I - Fase II + M.O. ley 2101 de 2021
5772 | Antiguo | REDES ELECTRICAS | RED ELÉCTRICA CODENSA | 5772 | SALIDA PARA CONTROLADOR. SUMINISTRO E INSTALACION. (INCLUYE ACCESORIOS DE INSTALACION Y FIJACION. NO INCLUYE TUBERIA NI CABLEADO). | UN | 15763 | Actualización 2023-I - Fase II + M.O. ley 2101 de 2021
5773 | Antiguo | REDES ELECTRICAS | RED ELÉCTRICA CODENSA | 5773 | SALIDA PARA DATOS EN TAQUILLAS O CCTV. SUMIN E INSTAL. INCL. CAJA GALVANIZADA. TOMA DE SALIDA DE DATOS. PONCHADO DE LOS JACKS EN LOS EXTREMOS DEL CABLE Y LA CERTIFICACION DE LAS SALIDAS. (NO INCLUYE TUBERIA NI CABLEADO UTP). | UN | 61357 | Actualización 2023-I - Fase II + M.O. ley 2101 de 2021
5774 | Antiguo | REDES ELECTRICAS | RED ELÉCTRICA CODENSA | 5774 | CABLE UTP CATEGORIA 6A. SUMINISTRO E INSTALACION. (INCLUYE ACCESORIOS DE INSTALACION). | ML | 11101 | Actualización 2023-I - Fase II + M.O. ley 2101 de 2021
5775 | Antiguo | REDES ELECTRICAS | RED ELÉCTRICA CODENSA | 5775 | SALIDA PARA SONIDO (POR EL TECHO DE LA ESTACIÓN). SUMINISTRO E INSTALACIÓN. (INCLUYE ACCESORIOS DE INSTALACIÓN. NO INCLUYE TUBERÍA NI CABLEADO). | UN | 28074 | Actualización 2023-I - Fase II + M.O. ley 2101 de 2021
5776 | Antiguo | REDES ELECTRICAS | RED ELÉCTRICA CODENSA | 5776 | CABLE POLARIZADO 2 NO.14. SUMINISTRO E INSTALACION. (INCLUYE ACCESORIOS DE INSTALACION). | ML | 9563 | Actualización 2023-I - Fase II + M.O. ley 2101 de 2021
5777 | Antiguo | REDES ELECTRICAS | RED ELÉCTRICA CODENSA | 5777 | SALIDA PARA CCTV (POR EL TECHO DE LA ESTACION). SUMINISTRO E INSTALACION. ES LA SALIDA POR EL TECHO EN LOS EXTREMOS DE CADA ESTACION. (INCLUYE ACCESORIOS DE INSTALACION. NO INCLUYE TUBERIA NI CABLEADO). | UN | 25062 | Actualización 2023-I - Fase II + M.O. ley 2101 de 2021
5778 | Antiguo | REDES ELECTRICAS | RED ELÉCTRICA CODENSA | 5778 | SALIDA PARA EL MASTIL DEL GPS. INCL PEDESTAL EN CONCRETO DE 1.0MX0.8MX0.8M. SUMIN E INSTAL. EMBEBIDA EN EL PISO. (NO INCLUYE TUBERIA NI CABLEADO). | UN | 359841 | Actualización 2023-I - Fase II + M.O. ley 2101 de 2021
5779 | Antiguo | REDES ELECTRICAS | RED ELÉCTRICA CODENSA | 5779 | ACOMETIDA TRIFASICA (3 NO.4 + 1 NO.4 + 1NO.4T AWG-THHN-600V-CU). SUMINISTRO E INSTALACION. EN TUBERIA PVC 4". | ML | 107956 | Actualización 2023-I - Fase II + M.O. ley 2101 de 2021
5780 | Antiguo | REDES ELECTRICAS | RED ELÉCTRICA CODENSA | 5780 | ACOMETIDA TRIFASICA (3 NO.6 + 1 NO.6 + 1NO.8T AWG-THHN-600V-CU). SUMINISTRO E INSTALACION. ACOMETIDAS PARCIALES PARA LOS TABLEROS BRAKERS DE TRANSMILENIO, EN TUBERIA EMT 1 1/4". | ML | 80430 | Actualización 2023-I - Fase II + M.O. ley 2101 de 2021
5781 | Antiguo | REDES ELECTRICAS | RED ELÉCTRICA CODENSA | 5781 | ACOMETIDA MONOFASICA (1 NO.8 + 1 NO.6 + 1NO.8T AWG-THHN-600V-CU). SUMINISTRO E INSTALACION. ACOMETIDAS PARCIALES PARA LOS TABLEROS BRAKERS DE TABLERO REGULADO MONOFASICO, EN TUBERIA EMT 1". | ML | 49321 | Actualización 2023-I - Fase II + M.O. ley 2101 de 2021
5782 | Antiguo | REDES ELECTRICAS | RED ELÉCTRICA CODENSA | 5782 | ACOMETIDA MONOFASICA (1 NO.8 + 1 NO.8 + 1NO.8T AWG-THHN-600V-CU). SUMINISTRO E INSTALACION. ACOMETIDAS PARCIALES PARA LOS TABLEROS BRAKERS DE TABLERO PRINCIPAL REGULADO MONOFASICO, EN TUBERIA EMT 1". | ML | 48303 | Actualización 2023-I - Fase II + M.O. ley 2101 de 2021
5783 | Antiguo | REDES ELECTRICAS | RED ELÉCTRICA CODENSA | 5783 | ACOMETIDA MONOFASICA (1 NO.10 + 1 NO.10 + 1NO.10T AWG-THHN-600V-CU). SUMINISTRO E INSTALACION. ACOMETIDAS PARCIALES PARA LOS TABLEROS BRAKERS DE PUBLICIDAD, EN TUBERIA EMT 3/4". | ML | 34317 | Actualización 2023-I - Fase II + M.O. ley 2101 de 2021
5784 | Antiguo | REDES ELECTRICAS | RED ELÉCTRICA CODENSA | 5784 | ACOMETIDA (1 NO.8 + 1 NO.8 + 1NO.10 AWG-THHN-600V-CU). SUMINISTRO E INSTALACION.TUBERIA EMT 3/4" DESDE EL TOTALIZADOR DE LA PLANTA ELECTRICA HASTA LA TRANSFERENCIA. | ML | 38902 | Actualización 2023-I - Fase II + M.O. ley 2101 de 2021
5785 | Antiguo | REDES ELECTRICAS | RED ELÉCTRICA CODENSA | 5785 | 2 DUCTOS D=2" GALVANIZADOS. SUMINISTRO E INSTALACION. INCLUYE ELEMENTOS DE FIJACION Y ACCESORIOS. | ML | 122422 | Actualización 2023-I - Fase II + M.O. ley 2101 de 2021
5786 | Antiguo | REDES ELECTRICAS | RED ELÉCTRICA CODENSA | 5786 | 2 DUCTOS D=3" GALVANIZADOS. SUMINISTRO E INSTALACION. INCLUYE ELEMENTOS DE FIJACION Y ACCESORIOS. | ML | 224449 | Actualización 2023-I - Fase II + M.O. ley 2101 de 2021
5788 | Antiguo | REDES ELECTRICAS | RED ELÉCTRICA CODENSA | 5788 | TABLERO TRIFASICO DE 18 CIRCUITOS, CON ESPACIO PARA TOTALIZADOR. SUMINISTRO E INSTALACION. CORRESPONDE AL TABLERO DE ENERGIA REGULADA DE LOS MODULOS. | UN | 305995 | Actualización 2023-I - Fase II + M.O. ley 2101 de 2021
5789 | Antiguo | REDES ELECTRICAS | RED ELÉCTRICA CODENSA | 5789 | MEDIDOR DE ENERGIA TRIFASICO 20-80 AMP. SUMINISTRO E INSTALACION. PARALA CUENTA DE LA ESTACION UBICADA EN EL ARMARIO DEL CUARTO ELECTRICO DE TAQUILLAS. SE ENERGIZARA CUANDO LA CUENTA SEA LEGALIZADA ANTE CODENSA. | UN | 297433 | Actualización 2023-I - Fase II + M.O. ley 2101 de 2021
5790 | Antiguo | REDES ELECTRICAS | RED ELÉCTRICA CODENSA | 5790 | MEDIDOR DE ENERGIA MONOFASICO. SUMINISTRO E INSTALACION. PARA LAS CUENTA DE PUBLICIDAD Y REGULADA. SE UBICA EN EL CUARTO ELECTRICO DE TAQUILLAS. SE ENERGIZARA CUANDO LA CUENTA SEA LEGALIZADA ANTE CODENSA. | UN | 170745 | Actualización 2023-I - Fase II + M.O. ley 2101 de 2021
5791 | Antiguo | REDES ELECTRICAS | RED ELÉCTRICA CODENSA | 5791 | CABLE DE COBRE DESNUDO NO.2/0 AWG. SUMINISTRO E INSTALACION. PARA EL ANILLO EQUIPOTENCIAL DE LA ESTACION, UNIENDO LOS ELECTRODOS DE CAJA DE 3 MEDIDORES CON LOS DE LOS MODULOS. INCLUYE SOLDADURA EXOTERMICA. | UN | 103847 | Actualización 2023-I - Fase II + M.O. ley 2101 de 2021
5792 | Antiguo | REDES ELECTRICAS | RED ELÉCTRICA CODENSA | 5792 | CABLE DE MEDIA TENSION XLPE 4/0 ALUMINIO. SUMINISTRO E INSTALACION. | ML | 56221 | Actualización 2023-I - Fase II + M.O. ley 2101 de 2021
5793 | Antiguo | REDES ELECTRICAS | RED ELÉCTRICA CODENSA | 5793 | DUCTO PVC DB 6". SUMINISTRO E INSTALACION. | ML | 79534 | Actualización 2023-I - Fase II + M.O. ley 2101 de 2021
5794 | Antiguo | REDES ELECTRICAS | RED ELÉCTRICA CODENSA | 5794 | CONDUCTOR RED BAJA TENSION (3 NO.4 + 1 NO.6 600V- CU THHN). SUMIN E INSTAL. CONDUCTORES DE LA PARCIAL ENTRE TRAFO Y GABINETE DE 3 MEDIDORES, INSTALADOS EN TUBERIA DE 2X4" PVC BAJO EL PISO INSTAL CON GRADO DE DIFICULTAD. | ML | 175686 | Actualización 2023-I - Fase II + M.O. ley 2101 de 2021
5798 | Demanda | MANTENIMIENTO Y REHABILITACION DE VIAS | MALLA VIAL ARTERIAL | 5798 | REHABILITACIÓN DE PAVIMENTO RÍGIDO: LOSAS EN CONCRETO HIDRÁULICO MR50 E=0.27M PARA TRONCAL. | M2 | 485743 | Actualización 2023-I - Fase II + M.O. ley 2101 de 2021
5799 | Demanda | MANTENIMIENTO Y REHABILITACION DE VIAS | ACTIVIDADES ADICIONALES | 5799 | REHABILITACION PAVIMENTO ARTICULADO EN ADOQUIN DE ARCILLA - TRAFICO LIVIANO | M2 | 117850 | Actualización 2023-I - Fase II + M.O. ley 2101 de 2021
5800 | Demanda | MANTENIMIENTO Y REHABILITACION DE VIAS | MALLA VIAL ARTERIAL | 5800 | REHABILITACIÓN DE PAVIMENTO FLEXIBLE E= 0.18M BG_B=25CM | M2 | 378274 | Actualización 2023-I - Fase II + M.O. ley 2101 de 2021
5801 | Demanda | MANTENIMIENTO Y REHABILITACION DE VIAS | MALLA VIAL INTERMEDIA | 5801 | REHABILITACIÓN DE PAVIMENTO FLEXIBLE E= 0.12M BG_B=25CM | M2 | 259437 | Actualización 2023-I - Fase II + M.O. ley 2101 de 2021
5802 | Demanda | MANTENIMIENTO Y REHABILITACION DE VIAS | MALLA VIAL LOCAL | 5802 | REHABILITACIÓN DE PAVIMENTO FLEXIBLE E= 0.10M BG_B= 0.25M | M2 | 234387 | Actualización 2023-I - Fase II + M.O. ley 2101 de 2021
5825 | Antiguo | REDES ELECTRICAS | RED ELÉCTRICA CODENSA | 5825 | CAJA ESPACIO 4 MEDIDORES ENERGIA, BARRAJES INDEPENDIENTES NEUTRO Y TIERRA Y ESPACIO TOTALIZADORES. SUM. E INSTAL. INCL. 1 TOTALIZADOR INDUSTRIAL 3X80A, 1 SUB-BREAKER ENCHUFABLE 3X60A, 1 DE 1X50A Y 1 DE 1X15A. CAJA 0.80X0.18M. | UN | 1035313 | Actualización 2023-I - Fase II + M.O. ley 2101 de 2021
5826 | Antiguo | REDES ELECTRICAS | RED ELÉCTRICA CODENSA | 5826 | TABLERO TRIFASICO 18 CIRCUITOS, ESPACIO TOTALIZADORES. SUM. E INSTAL. INCL. 10 BREAKERS ENCHUFABLES MONOPOLARES 1X15A, 1 BREAKER ENCHUFABLE BIPOLAR 2X15A, 1 DE 1X20A. INCL 1 TOTALIZADOR INDUSTRIAL DE 30A PARA PROTECCION. | UN | 1099874 | Actualización 2023-I - Fase II + M.O. ley 2101 de 2021
5827 | Antiguo | REDES ELECTRICAS | RED ELÉCTRICA CODENSA | 5827 | TABLERO MONOFASICO CON ESPACIO PARA 6 CIRCUITOS. SUM. E INSTAL. INCL. 3 BREAKERS ENCHUFABLES MONOPOLARES DE 1X15A PARA TOMAS DE AVISOS PUBLICITARIOS Y MUPI. | UN | 241193 | Actualización 2023-I - Fase II + M.O. ley 2101 de 2021
5831 | Antiguo | REDES ELECTRICAS | RED ELÉCTRICA CODENSA | 5831 | TUBERIA EMT D= 1 1/2". SUMINISTRO E INSTALACION. (INCLUYE ACCESORIOS DE INSTALACION Y FIJACION). | ML | 50707 | Actualización 2023-I - Fase II + M.O. ley 2101 de 2021
5832 | Antiguo | REDES ELECTRICAS | RED ELÉCTRICA CODENSA | 5832 | ACOMETIDA MONOFASICA (18+18+110T AWG-THHN-600V-CU) SUMINISTRO E INSTALACION (ACOMETIDAS PARCIALES PARA LOS TABLEROS BREAKERS DE TAQUILLA Y UPS, EN TUBERIA EMT 1". INCLUYE ACCESORIOS DE INSTALACION Y FIJACION. | ML | 44868 | Actualización 2023-I - Fase II + M.O. ley 2101 de 2021
5833 | Antiguo | REDES ELECTRICAS | RED ELÉCTRICA CODENSA | 5833 | ACOMETIDA MONOFASICA (14+14+16T AWG-THHN-600V-CU) SUMINISTRO E INSTALACION (ACOMETIDAS PARCIALES PARA LOS TABLEROS REGULADOS DE MODULOS, EN TUBERIA EMT 1 1/2". INCLUYE ACCESORIOS DE INSTALACION Y FIJACION. | ML | 93049 | Actualización 2023-I - Fase II + M.O. ley 2101 de 2021
5834 | Antiguo | REDES ELECTRICAS | RED ELÉCTRICA CODENSA | 5834 | ACOMETIDA MONOFASICA (110+110+112T AWG-THHN-600V-CU) SUMINISTRO E INSTALACION (ACOMETIDAS PARCIALES PARA LOS TABLEROS BREAKERS DE PUBLICIDAD, EN TUBERIA EMT 3/4". INCLUYE ACCESORIOS DE INSTALACION Y FIJACION. | ML | 33170 | Actualización 2023-I - Fase II + M.O. ley 2101 de 2021
5835 | Antiguo | REDES ELECTRICAS | RED ELÉCTRICA CODENSA | 5835 | CABLE COBRE DESNUDO 1/0 AWG PARA EL ANILLO EQUIPOTENCIAL DE LA ESTACION, UNIENDO LOS ELECTRODOS DE CAJA DE 4 MEDIDORES CON LOS DE LOS MODULOS EN TUBERIA EMT 1". INCLUYE ACCESORIOS DE FIJACION E INSTALACION. | ML | 69759 | Actualización 2023-I - Fase II + M.O. ley 2101 de 2021
5836 | Antiguo | REDES ELECTRICAS | RED ELÉCTRICA CODENSA | 5836 | ACOMETIDA TRIFASICA (36+16+18T AWG-THHN-600V-CU) SUMINISTRO E INSTALACION (ACOMETIDAS PARCIALES PARA LOS TABLEROS BREAKERS DE TRANSMILENIO, EN TUBERIA EMT 1 1/2". INCLUYE ACCESORIOS DE INSTALACION Y FIJACION. | ML | 97130 | Actualización 2023-I - Fase II + M.O. ley 2101 de 2021
5837 | Antiguo | REDES ELECTRICAS | RED ELÉCTRICA CODENSA | 5837 | ACOMETIDA MONOFASICA (16+16+18T AWG-THHN-600V-CU) SUMINISTRO E INSTALACION (ACOMETIDAS PARCIALES PARA LOS TABLEROS BREAKERS DE TAQUILLA Y UPS, EN TUBERIA EMT 1 1/4". INCLUYE ACCESORIOS DE INSTALACION Y FIJACION. | ML | 62630 | Actualización 2023-I - Fase II + M.O. ley 2101 de 2021
5838 | Antiguo | REDES ELECTRICAS | RED ELÉCTRICA CODENSA | 5838 | ACOMETIDA MONOFASICA (12+12+14T AWG-THHN-600V-CU) SUMINISTRO E INSTALACION (ACOMETIDAS PARCIALES PARA LOS TABLEROS REGULADOS DE LOS MODULOS, EN TUBERIA EMT 3". INCLUYE ACCESORIOS DE INSTALACION Y FIJACION. | ML | 177099 | Actualización 2023-I - Fase II + M.O. ley 2101 de 2021
5839 | Antiguo | REDES ELECTRICAS | RED ELÉCTRICA CODENSA | 5839 | CONDUCTOR ACOMETIDA EN BAJA TENSION (44+14T AWG-THHN-600V-CU) SUMINISTRO E INSTALACION (CONDUCTORES DE LA ACOMETIDA ENTRE EL PUNTO DE CONEXION CODENSA Y CAJA DE 4 MEDIDORES INSTALADOS EN TUBERIA DE 2X4" PVC. | ML | 135824 | Actualización 2023-I - Fase II + M.O. ley 2101 de 2021
5840 | Antiguo | REDES ELECTRICAS | RED ELÉCTRICA CODENSA | 5840 | TUBERIA METALICA EMT DE D= 1". SUMINISTRO E INSTALACION. (INCLUYE ACCESORIOS DE INSTALACION Y FIJACION). | ML | 27619 | Actualización 2023-I - Fase II + M.O. ley 2101 de 2021
5841 | Antiguo | REDES ELECTRICAS | RED ELÉCTRICA CODENSA | 5841 | CONDUCTOR ACOMETIDA EN BAJA TENSION (42+12T AWG-THHN-600V-CU) SUMINISTRO E INSTALACION (CONDUCTORES DE LA ACOMETIDA ENTRE EL PUNTO DE CONEXION CODENSA Y CAJA DE 4 MEDIDORES INSTALADOS EN TUBERIA DE 2X4" PVC. | ML | 174597 | Actualización 2023-I - Fase II + M.O. ley 2101 de 2021
5842 | Antiguo | EXCAVACIONES | EXC. CONFORMACIÓN DE SUBRASANTE | 5842 | ESCARIFICACION, HUMEDECIMIENTO, NIVELACION Y COMPACTACION CON VIBROCOMPACTADOR DEL MATERIAL GRANULAR EXISTENTE. | M3 | 26295 | Actualización 2023-I - Fase II + M.O. ley 2101 de 2021
5843 | Antiguo | GEOSINTETICOS | GEOMEMBRANAS | 5843 | GEOMALLAS CON FIBRAS CONTINUAS DE MULTIFILAMENTOS DE POLIESTER DE ALTA TENACIDAD (IDU ET SECCION 342-11 TRAFICO T4 - T5, RESISTENCIA ULTIMA > 100KN/M). SUMINISTRO E INSTALACION. | M2 | 32243 | Actualización 2023-I - Fase II + M.O. ley 2101 de 2021
5844 | Antiguo | GEOSINTETICOS | GEOMEMBRANAS | 5844 | GEOMALLAS CON FIBRAS CONTINUAS DE MULTIFILAMENTOS DE POLIESTER DE ALTA TENACIDAD (IDU ET SECCION 342-11 TRAFICO T4 - T5, RESISTENCIA ULTIMA > 75KN/M). SUMINISTRO E INSTALACION. | M2 | 27071 | Actualización 2023-I - Fase II + M.O. ley 2101 de 2021
5845 | Antiguo | GEOSINTETICOS | GEOMEMBRANAS | 5845 | GEODREN VIAL CON TUBERIA CIRCULAR 100MM H= 2.0M. SUMINISTRO E INSTALACION. (NO INCLUYE EXCAVACION NI RELLENOS) | ML | 141708 | Actualización 2023-I - Fase II + M.O. ley 2101 de 2021
5846 | Antiguo | SEÑALIZACIÓN | OTROS-SEÑALIZACIÓN | 5846 | SEPARADORES TIPO TRANSMILENIO DELINEADOR TIPO A EN POLIETILENO (0.77M X 0.15M X 0.10M) Y 4 TORNILLOS EN ACERO INOXIDABLE DE 1/2" DE ANCHO Y 4 TORNILLOS DE 1/2" DE LARGO. SUMINISTRO E INSTALACION. | UN | 200990 | Actualización 2023-I - Fase II + M.O. ley 2101 de 2021
5847 | Antiguo | SEÑALIZACIÓN | OTROS-SEÑALIZACIÓN | 5847 | SEPARADORES TIPO TRANSMILENIO DELINEADOR TIPO B EN POLIETILENO (0.78M X 0.20M X 0.15M) Y 4 TORNILLOS EN ACERO INOXIDABLE DE 1/2" DE ANCHO Y 5 TORNILLOS DE 1/2" DE LARGO. SUMINISTRO E INSTALACION. | UN | 217517 | Actualización 2023-I - Fase II + M.O. ley 2101 de 2021
5848 | Antiguo | SEÑALIZACIÓN | OTROS-SEÑALIZACIÓN | 5848 | SEPARADORES TIPO TRANSMILENIO DELINEADOR TIPO C EN POLIETILENO (0.405M X 0.15M X 0.85M) Y 2 TORNILLOS EN ACERO INOXIDABLE DE 1/2" DE ANCHO Y 4 TORNILLOS DE 1/2" DE LARGO. SUMINISTRO E INSTALACION. | UN | 59604 | Actualización 2023-I - Fase II + M.O. ley 2101 de 2021
5850 | Antiguo | SEÑALIZACIÓN | DEMARCACION DE PAVIMENTOS | 5850 | FLECHA DIRECCIONAL "A LA IZQUIERDA" (E= 15 MILS. TERMOPLASTICA. AREA: 1.5037 M2 SEGUN EL MANUAL DE SEÑALIZACION VIAL. SUMINISTRO Y APLICACION CON EQUIPO. INCLUYE MICROESFERAS. | UN | 239404 | Actualización 2023-I - Fase II + M.O. ley 2101 de 2021
5851 | Antiguo | SEÑALIZACIÓN | DEMARCACION DE PAVIMENTOS | 5851 | DEMARCACION DE FLECHA DE TERMINACION DE CARRIL (E= 2.3 MILS. TERMOPLASTICA. AREA: 4.1850 M2 SEGUN EL MANUAL DE SEÑALIZACION VIAL. SUMINISTRO Y APLICACION CON EQUIPO. INCLUYE MICROESFERAS. | UN | 645540 | Actualización 2023-I - Fase II + M.O. ley 2101 de 2021
5852 | Antiguo | SEÑALIZACIÓN | DEMARCACION DE PAVIMENTOS | 5852 | FLECHA DIRECCIONAL "FRENTE, DERECHA E IZQUIERDA" (E= 2.3 MILS. TERMOPLASTICA. AREA: 3.2095 M2 SEGUN EL MANUAL DE SEÑALIZACION VIAL. SUMINISTRO Y APLICACION CON EQUIPO. INCLUYE MICROESFERAS. | UN | 497781 | Actualización 2022-I + MO 2023
5854 | Antiguo | SEÑALIZACIÓN | DEMARCACION DE PAVIMENTOS | 5854 | DEMARCACION TEXTO PARE. AREA: 1.48 M2. (E= 2.3 MILS, TERMOPLASTICA. SUMINISTRO Y APLICACION CON EQUIPO. INCLUYE MICROESFERAS. | UN | 229503 | Actualización 2022-I + MO 2023
5856 | Antiguo | SEÑALIZACIÓN | DEMARCACION DE PAVIMENTOS | 5856 | DEMARCACION DE ACHURADO. AREA: 1.0 M2. (E= 2.3 MILS, TERMOPLASTICA. SUMINISTRO Y APLICACION CON EQUIPO. INCLUYE MICROESFERAS. | M2 | 163109 | Actualización 2022-I + MO 2023
5858 | Antiguo | SEÑALIZACIÓN | DEMARCACION DE PAVIMENTOS | 5858 | DEMARCACION DE LINEA LOGARITMICA. AREA: 0.60 M2. (E= 2.3 MILS, TERMOPLASTICA. SUMINISTRO Y APLICACION CON EQUIPO. INCLUYE MICROESFERAS. | ML | 96208 | Actualización 2022-I + MO 2023
5860 | Antiguo | SEÑALIZACIÓN | DEMARCACION DE PAVIMENTOS | 5860 | DEMARCACION DE LINEA DE PARE. AREA: 0.60 M2. (E= 2.3 MILS, TERMOPLASTICA. SUMINISTRO Y APLICACION CON EQUIPO. INCLUYE MICROESFERAS. | M2 | 102520 | Actualización 2022-I + MO 2023
5862 | Antiguo | SEÑALIZACIÓN | DEMARCACION DE PAVIMENTOS | 5862 | DEMARCACION DE LINEA SENDERO PEATONAL. AREA: 0.30 M2. (E= 2.3 MILS, TERMOPLASTICA. SUMINISTRO Y APLICACION CON EQUIPO. INCLUYE MICROESFERAS. | ML | 50340 | Actualización 2022-I + MO 2023
5864 | Antiguo | SEÑALIZACIÓN | DEMARCACION DE PAVIMENTOS | 5864 | DEMARCACION ZONA ANTIBLOQUEO. AREA: 0.30 M2. (E= 2.3 MILS, TERMOPLASTICA. SUMINISTRO Y APLICACION CON EQUIPO. INCLUYE MICROESFERAS. | ML | 50340 | Actualización 2022-I + MO 2023
5866 | Antiguo | SEÑALIZACIÓN | DEMARCACION DE PAVIMENTOS | 5866 | DEMARCACION DE LINEA DE PARADERO DE BUSES. AREA: 5.5775 M2. (E= 2.3 MILS, TERMOPLASTICA. SUMINISTRO Y APLICACION CON EQUIPO. INCLUYE MICROESFERAS. | UN | 891338 | Actualización 2022-I + MO 2023
5868 | Antiguo | SEÑALIZACIÓN | DEMARCACION DE PAVIMENTOS | 5868 | DEMARCACION PICTOGRAMA TRIANGULOS CEDA EL PASO. (E= 2.3 MILS, TERMOPLASTICA. SUMINISTRO Y APLICACION CON EQUIPO. INCLUYE MICROESFERAS. | M2 | 155343 | Actualización 2022-I + MO 2023
5870 | Antiguo | SEÑALIZACIÓN | DEMARCACION DE PAVIMENTOS | 5870 | DEMARCACION LINEA DE CEDA EL PASO DISCONTINUA. AREA: 0.32M2. (E= 2.3 MILS, TERMOPLASTICA. SUMINISTRO Y APLICACION CON EQUIPO. INCLUYE MICROESFERAS. | UN | 52343 | Actualización 2022-I + MO 2023
5871 | Antiguo | CONCRETO Y ACERO PARA ESTRUCTURAS | CONCRETO PARA ESTRUCTURAS | 5871 | BASE DE CONCRETO PARA POSTE TIPO T1 O T2 (0.80M X 0.80M X 0.80M). CONSTRUCCIÓN. INCLUYE EXCAVACIÓN, CONCRETO 3000 PSI HECHO EN OBRA, FUNDIDA, ARMADURA Y CURVA 90° PVC D= 2". HASTA MÉNSULA DE 6.5M. | UN | 510974 | Actualización 2022-I + MO 2023
5872 | Antiguo | CONCRETO Y ACERO PARA ESTRUCTURAS | CONCRETO PARA ESTRUCTURAS | 5872 | BASE DE CONCRETO PARA POSTE TIPO T1 O T2 (0.80M X 0.80M X 0.80M). CONSTRUCCIÓN. INCLUYE EXCAVACIÓN, CONCRETO 3000 PSI HECHO EN OBRA, FUNDIDA, ARMADURA Y CURVA 90° PVC D= 2". HASTA MÉNSULA DE 8.5M. | UN | 534725 | Actualización 2022-I + MO 2023
5873 | Antiguo | REDES TELEFONICAS / DATOS | RED TELEFONICA ETB | 5873 | CURVA 90° PVC D= 2". SUMINISTRO E INSTALACION. NO INCLUYE RELLENOS. | UN | 27556 | Actualización 2022-I + MO 2023
5874 | Antiguo | CONCRETO Y ACERO PARA ESTRUCTURAS | CONCRETO PARA ESTRUCTURAS | 5874 | PEDESTAL EN CONCRETO DE 3500 PSI GRAVA COMÚN (0.30 M X 0.40 M X 1.00 M) O MEDIDAS SIMILARES. CONSTRUCCIÓN. CON DOS DUCTOS PESADOS DE PVC TIPO DB D= 2". | UN | 241234 | Actualización 2022-I + MO 2023
5875 | Antiguo | REDES TELEFONICAS / DATOS | RED TELEFONICA ETB | 5875 | RETIRO DE POSTES T1, T1X Y T2 (INCLUYE GRUA). | UN | 205543 | Actualización 2022-I + MO 2023
5876 | Antiguo | REDES TELEFONICAS / DATOS | RED TELEFONICA ETB | 5876 | RETIRO Y REUBICACION DE POSTES T1, T1X Y T2 (INCLUYE GRUA). | UN | 331677 | Actualización 2022-I + MO 2023
5877 | Antiguo | REDES TELEFONICAS / DATOS | RED TELEFONICA ETB | 5877 | REUBICACION DE SEMAFORO PEATONAL. | UN | 75049 | Actualización 2022-I + MO 2023
5878 | Antiguo | REDES TELEFONICAS / DATOS | RED TELEFONICA ETB | 5878 | POSTE TIPO MASTIL T1X (5.00M) EN TUBO SCH 40 GALVANIZADO Y PINTADO. SUMINISTRO E INSTALACIÓN. | UN | 3750286 | Actualización 2022-I + MO 2023
5879 | Antiguo | REDES TELEFONICAS / DATOS | RED TELEFONICA ETB | 5879 | REUBICACION DE SEMAFORO VEHICULAR PARA FIJACION DE MASTIL. | UN | 292834 | Actualización 2023-I - Fase II + M.O. ley 2101 de 2021
5880 | Antiguo | REDES TELEFONICAS / DATOS | RED TELEFONICA ETB | 5880 | REUBICACION DE SEMAFORO VEHICULAR PARA FIJACION DE MENSULA. | UN | 366038 | Actualización 2023-I - Fase II + M.O. ley 2101 de 2021
5881 | Antiguo | REDES TELEFONICAS / DATOS | RED TELEFONICA ETB | 5881 | RETIRO DE SOLDADURA PARA TAPAS RECTANGULARES DE CAJAS DE PASO. | UN | 3660 | Actualización 2023-I - Fase II + M.O. ley 2101 de 2021
5882 | Antiguo | CONCRETO Y ACERO PARA ESTRUCTURAS | ESTRUCTURAS EN ACERO | 5882 | PLATINA DE POSTE (CUADRADA DE 0.30M X 0.30M FABRICADA EN HIERRO DE 3/8" DE ESPESOR CON 4 ORIFICIOS DE 3/4" Y UNA PERFORACION CENTRAL DE 3" PARA FIJACION DEL POSTE AL ANCLAJE BASE). | UN | 163256 | Actualización 2023-I - Fase II + M.O. ley 2101 de 2021
5883 | Antiguo | REDES TELEFONICAS / DATOS | RED TELEFONICA ETB | 5883 | COLOCACION DE SOLDADURA E-7018 PARA TAPAS RECTANGULARES DE CAJAS DE PASO. | UN | 11437 | Actualización 2023-I - Fase II + M.O. ley 2101 de 2021
5884 | Antiguo | CONCRETO Y ACERO PARA ESTRUCTURAS | PINTURA PARA ESTRUCTURAS | 5884 | APLICACION DE PINTURA EN VIA DE POSTES TIPO MASTIL T1 Y T1X. | UN | 95980 | Actualización 2023-I - Fase II + M.O. ley 2101 de 2021
5885 | Antiguo | CONCRETO Y ACERO PARA ESTRUCTURAS | PINTURA PARA ESTRUCTURAS | 5885 | PINTURA EN VIA DE POSTES TIPO MENSULA T2 (L= 4.50M A 6.50M). | UN | 105538 | Actualización 2023-I - Fase I
5886 | Antiguo | REDES ALCANTARILLADO / DRENAJE | REDES ALCANTARILLADO / DRENAJE | 5886 | TUBERIA DE CONCRETO DE ALTA RESISTENCIA D= 8" (INCLUYE MORTERO DE INSTALACION). SUMINISTRO E INSTALACION. | ML | 342708 | Actualización 2023-I - Fase II + M.O. ley 2101 de 2021
5887 | Antiguo | REDES ALCANTARILLADO / DRENAJE | REDES ALCANTARILLADO / DRENAJE | 5887 | TUBERIA DE CONCRETO DE ALTA RESISTENCIA D= 16" (INCLUYE MORTERO DE INSTALACION). SUMINISTRO E INSTALACION. | ML | 630539 | Actualización 2023-I - Fase II + M.O. ley 2101 de 2021
5888 | Antiguo | REDES ALCANTARILLADO / DRENAJE | REDES ALCANTARILLADO / DRENAJE | 5888 | TUBERIA DE CONCRETO DE ALTA RESISTENCIA D= 18" (INCLUYE MORTERO DE INSTALACION). SUMINISTRO E INSTALACION. | ML | 759265 | Actualización 2023-I - Fase II + M.O. ley 2101 de 2021
5889 | Antiguo | REDES ALCANTARILLADO / DRENAJE | REDES ALCANTARILLADO / DRENAJE | 5889 | TUBERIA DE CONCRETO DE ALTA RESISTENCIA D= 20" (INCLUYE MORTERO DE INSTALACION). SUMINISTRO E INSTALACION. | ML | 878644 | Actualización 2023-I - Fase II + M.O. ley 2101 de 2021
5890 | Antiguo | EXCAVACIONES | FORMALETAS | 5890 | ENTIBADO TIPO ED2, DISCONTINUO EN MADERA, CON PERFILES METALICOS Y PARALES TELESCOPICOS (INCLUYE SUMINISTRO E INSTALACION). | M2 | 34702 | Actualización 2023-I - Fase II + M.O. ley 2101 de 2021
5891 | Antiguo | EXCAVACIONES | EXC. ESTRUCTURAS Y REDES | 5891 | EXCAVACION MECANICA PARA REDES PROFUNDIDAD MAYORES A 3.5M (INCLUYE CARGUE). | M3 | 6012 | Actualización 2023-I - Fase II + M.O. ley 2101 de 2021
5892 | Antiguo | REDES ALCANTARILLADO / DRENAJE | REDES ALCANTARILLADO / DRENAJE | 5892 | EMPATE EN LÍNEA DE TUBERÍA DE ACERO (HA) A ASBESTO CEMENTO (AC) 3". SUMINISTRO E INSTALACIÓN. (INCLUYE DOS ACOPLES UNIVERSAL D= 3" R1 Y 1MT DE TUBERÍA PVC D= 3" RDE 21). | UN | 412694 | Actualización 2023-I - Fase II + M.O. ley 2101 de 2021
5893 | Antiguo | REDES ALCANTARILLADO / DRENAJE | REDES ALCANTARILLADO / DRENAJE | 5893 | EMPATE EN LÍNEA DE TUBERÍA DE ACERO (HA) A ASBESTO CEMENTO (AC) 4". SUMINISTRO E INSTALACIÓN. (INCLUYE DOS ACOPLES UNIVERSAL D= 4" R1 Y 1MT DE TUBERÍA PVC D= 4" RDE 21). | UN | 463824 | Actualización 2023-I - Fase II + M.O. ley 2101 de 2021
5894 | Antiguo | REDES ALCANTARILLADO / DRENAJE | REDES ALCANTARILLADO / DRENAJE | 5894 | EMPATE EN LÍNEA DE TUBERÍA DE ACERO (HA) A ASBESTO CEMENTO (AC) 12". SUMINISTRO E INSTALACIÓN. (INCLUYE DOS ACOPLES UNIVERSAL D= 12" R1 Y 1MT DE TUBERÍA PVC D= 12" RDE 21). | UN | 2322985 | Actualización 2023-I - Fase II + M.O. ley 2101 de 2021
5903 | Antiguo | MOBILIARIO URBANO - ARBOLES Y GRAMAS | SIEMBRA DE ARBOLES Y GRAMA | 5903 | EVALUACION PARA TRATAMIENTOS A LA VEGETACION DE LA SDA. CANTIDAD < 25 ARBOLES (SEGUN RESOLUCION SDA NO. 5589 DEL 30/09/2011. | UN | 119600 | Actualización 2023-I - Fase II + M.O. ley 2101 de 2021
5904 | Antiguo | MOBILIARIO URBANO - ARBOLES Y GRAMAS | SIEMBRA DE ARBOLES Y GRAMA | 5904 | SEGUIMIENTO PARA TRATAMIENTOS A LA VEGETACION DE LA SDA. CANTIDAD < 25 ARBOLES (SEGUN RESOLUCION SDA NO. 5589 DEL 30/09/2011. | UN | 252200 | Actualización 2023-I - Fase II + M.O. ley 2101 de 2021
5905 | Antiguo | MOBILIARIO URBANO - ARBOLES Y GRAMAS | SIEMBRA DE ARBOLES Y GRAMA | 5905 | EVALUACION PARA TRATAMIENTOS A LA VEGETACION DE LA SDA. CANTIDAD 25 - 49 ARBOLES (SEGUN RESOLUCION SDA NO. 5589 DEL 30/09/2011. | UN | 163800 | Actualización 2023-I - Fase II + M.O. ley 2101 de 2021
5906 | Antiguo | MOBILIARIO URBANO - ARBOLES Y GRAMAS | SIEMBRA DE ARBOLES Y GRAMA | 5906 | SEGUIMIENTO PARA TRATAMIENTOS A LA VEGETACION DE LA SDA. CANTIDAD 25 - 49 ARBOLES (SEGUN RESOLUCION SDA NO. 5589 DEL 30/09/2011. | UN | 339300 | Actualización 2023-I - Fase II + M.O. ley 2101 de 2021
5907 | Antiguo | MOBILIARIO URBANO - ARBOLES Y GRAMAS | SIEMBRA DE ARBOLES Y GRAMA | 5907 | EVALUACION PARA TRATAMIENTOS A LA VEGETACION DE LA SDA. CANTIDAD 50 - 99 ARBOLES (SEGUN RESOLUCION SDA NO. 5589 DEL 30/09/2011. | UN | 208000 | Actualización 2023-I - Fase II + M.O. ley 2101 de 2021
5908 | Antiguo | MOBILIARIO URBANO - ARBOLES Y GRAMAS | SIEMBRA DE ARBOLES Y GRAMA | 5908 | SEGUIMIENTO PARA TRATAMIENTOS A LA VEGETACION DE LA SDA. CANTIDAD 50 - 99 ARBOLES (SEGUN RESOLUCION SDA NO. 5589 DEL 30/09/2011. | UN | 427700 | Actualización 2023-I - Fase II + M.O. ley 2101 de 2021
5909 | Antiguo | MOBILIARIO URBANO - ARBOLES Y GRAMAS | SIEMBRA DE ARBOLES Y GRAMA | 5909 | EVALUACION PARA TRATAMIENTOS A LA VEGETACION DE LA SDA. CANTIDAD 100 - 199 ARBOLES (SEGUN RESOLUCION SDA NO. 5589 DEL 30/09/2011. | UN | 252200 | Actualización 2023-I - Fase II + M.O. ley 2101 de 2021
5910 | Antiguo | MOBILIARIO URBANO - ARBOLES Y GRAMAS | SIEMBRA DE ARBOLES Y GRAMA | 5910 | SEGUIMIENTO PARA TRATAMIENTOS A LA VEGETACION DE LA SDA. CANTIDAD 100 - 199 ARBOLES (SEGUN RESOLUCION SDA NO. 5589 DEL 30/09/2011. | UN | 516100 | Actualización 2023-I - Fase II + M.O. ley 2101 de 2021
5911 | Antiguo | MOBILIARIO URBANO - ARBOLES Y GRAMAS | SIEMBRA DE ARBOLES Y GRAMA | 5911 | EVALUACION PARA TRATAMIENTOS A LA VEGETACION DE LA SDA. CANTIDAD 200 - 299 ARBOLES (SEGUN RESOLUCION SDA NO. 5589 DEL 30/09/2011. | UN | 339300 | Actualización 2023-I - Fase II + M.O. ley 2101 de 2021
5912 | Antiguo | MOBILIARIO URBANO - ARBOLES Y GRAMAS | SIEMBRA DE ARBOLES Y GRAMA | 5912 | SEGUIMIENTO PARA TRATAMIENTOS A LA VEGETACION DE LA SDA. CANTIDAD 200 - 299 ARBOLES (SEGUN RESOLUCION SDA NO. 5589 DEL 30/09/2011. | UN | 691600 | Actualización 2023-I - Fase II + M.O. ley 2101 de 2021
5913 | Antiguo | MOBILIARIO URBANO - ARBOLES Y GRAMAS | SIEMBRA DE ARBOLES Y GRAMA | 5913 | EVALUACION PARA TRATAMIENTOS A LA VEGETACION DE LA SDA. CANTIDAD 300 - 399 ARBOLES (SEGUN RESOLUCION SDA NO. 5589 DEL 30/09/2011. | UN | 503100 | Actualización 2023-I - Fase II + M.O. ley 2101 de 2021
5914 | Antiguo | MOBILIARIO URBANO - ARBOLES Y GRAMAS | SIEMBRA DE ARBOLES Y GRAMA | 5914 | SEGUIMIENTO PARA TRATAMIENTOS A LA VEGETACION DE LA SDA. CANTIDAD 300 - 399 ARBOLES (SEGUN RESOLUCION SDA NO. 5589 DEL 30/09/2011. | UN | 867100 | Actualización 2023-I - Fase II + M.O. ley 2101 de 2021
5915 | Antiguo | MOBILIARIO URBANO - ARBOLES Y GRAMAS | SIEMBRA DE ARBOLES Y GRAMA | 5915 | EVALUACION PARA TRATAMIENTOS A LA VEGETACION DE LA SDA. CANTIDAD 400 - 499 ARBOLES (SEGUN RESOLUCION SDA NO. 5589 DEL 30/09/2011. | UN | 666900 | Actualización 2023-I - Fase II + M.O. ley 2101 de 2021
5916 | Antiguo | MOBILIARIO URBANO - ARBOLES Y GRAMAS | SIEMBRA DE ARBOLES Y GRAMA | 5916 | SEGUIMIENTO PARA TRATAMIENTOS A LA VEGETACION DE LA SDA. CANTIDAD 400 - 499 ARBOLES (SEGUN RESOLUCION SDA NO. 5589 DEL 30/09/2011. | UN | 1307800 | Actualización 2023-I - Fase II + M.O. ley 2101 de 2021
5917 | Antiguo | MOBILIARIO URBANO - ARBOLES Y GRAMAS | SIEMBRA DE ARBOLES Y GRAMA | 5917 | EVALUACION PARA TRATAMIENTOS A LA VEGETACION DE LA SDA. CANTIDAD 500 - 999 ARBOLES (SEGUN RESOLUCION SDA NO. 5589 DEL 30/09/2011. | UN | 1107600 | Actualización 2023-I - Fase II + M.O. ley 2101 de 2021
5918 | Antiguo | MOBILIARIO URBANO - ARBOLES Y GRAMAS | SIEMBRA DE ARBOLES Y GRAMA | 5918 | SEGUIMIENTO PARA TRATAMIENTOS A LA VEGETACION DE LA SDA. CANTIDAD 500 - 999 ARBOLES (SEGUN RESOLUCION SDA NO. 5589 DEL 30/09/2011. | UN | 2515500 | Actualización 2023-I - Fase II + M.O. ley 2101 de 2021
5919 | Antiguo | MOBILIARIO URBANO - ARBOLES Y GRAMAS | SIEMBRA DE ARBOLES Y GRAMA | 5919 | EVALUACION PARA TRATAMIENTOS A LA VEGETACION DE LA SDA. CANTIDAD > 1000 ARBOLES (SEGUN RESOLUCION SDA NO. 5589 DEL 30/09/2011. | UN | 1371500 | Actualización 2023-I - Fase II + M.O. ley 2101 de 2021
5920 | Antiguo | MOBILIARIO URBANO - ARBOLES Y GRAMAS | SIEMBRA DE ARBOLES Y GRAMA | 5920 | SEGUIMIENTO PARA TRATAMIENTOS A LA VEGETACION DE LA SDA. CANTIDAD >1000 ARBOLES (SEGUN RESOLUCION SDA NO. 5589 DEL 30/09/2011. | UN | 2954900 | Actualización 2023-I - Fase II + M.O. ley 2101 de 2021
5921 | Antiguo | MOBILIARIO URBANO - ARBOLES Y GRAMAS | MOBILIARIO URBANO | 5921 | DESMONTE DE PARADERO URBANO TIPO M10 (INCLUYE CARGUE Y TRANSPORTE A ALMACEN AUTORIZADO POR EL IDU. | UN | 504631 | Actualización 2023-I - Fase II + M.O. ley 2101 de 2021
5922 | Antiguo | MOBILIARIO URBANO - ARBOLES Y GRAMAS | MOBILIARIO URBANO | 5922 | DESMONTE DE TELÉFONO PUBLICO DE PEDESTAL TIPO M20 (INCLUYE CARGUE Y TRANSPORTE A ALMACÉN AUTORIZADO POR EL IDU (NO INCLUYE REPARACIÓN DEL SITIO). | UN | 84149 | Actualización 2023-I - Fase II + M.O. ley 2101 de 2021
5923 | Antiguo | MOBILIARIO URBANO - ARBOLES Y GRAMAS | MOBILIARIO URBANO | 5923 | DESMONTE DE BANCA EN CONCRETO TIPO M30 (INCLUYE CARGUE Y TRANSPORTE A ALMACEN AUTORIZADO POR EL IDU (NO INCLUYE REPARACION DEL SITIO). | UN | 99395 | Actualización 2023-I - Fase II + M.O. ley 2101 de 2021
5924 | Antiguo | MOBILIARIO URBANO - ARBOLES Y GRAMAS | MOBILIARIO URBANO | 5924 | DESMONTE DE PROTECTOR DE ARBOL TIPO M90 (INCLUYE CARGUE Y TRANSPORTE A ALMACEN AUTORIZADO POR EL IDU (NO INCLUYE REPARACION DEL SITIO). | UN | 24489 | Actualización 2023-I - Fase II + M.O. ley 2101 de 2021
5927 | Antiguo | GESTIÓN SOCIAL | GESTIÓN SOCIAL | 5927 | CARTELERA TIPO PUNTO CREA DE 1.00M X 1.00M EN ALUMINIO ANODIZADO, CON PAÑO COLOR GRIS, CENEFA SUPERIOR, PUERTAS CORREDIZAS, LOGO INSTITUCIONAL. INCLUYE SUMINISTRO E INSTALACION. | UN | 553387 | Actualización 2023-I - Fase II + M.O. ley 2101 de 2021
5928 | Antiguo | GESTIÓN SOCIAL | GESTIÓN SOCIAL | 5928 | CAMARA FOTOGRAFICA DIGITAL COMPACTA. ALQUILER. DE 16.2 MEGAPIXELES. MEMORIA DE 6 GB. VIDEO HD CON PAUSA Y ZOOM. INCLUYE TRANSPORTE, SOPORTE TECNICO. | MES | 28407 | Actualización 2023-I - Fase II + M.O. ley 2101 de 2021
5933 | Antiguo | OBRAS DE ARTE Y EDIFICACIONES | CUBIERTAS | 5933 | CUBIERTA 333C SENCILLA EN ALUZINC CAL. 24. SUM E INSTAL. PANEL SIN TRASLAPOS LONGITUDINALES. PINTURA PLASTISOL/DURANAR POR 1 CARA. COLOR A ESCOGER (E= 24 MICRONES). CLIPS METALICOS OCULTOS AISLANTE EN FIBRA DE VIDRIO DE 38MM. | M2 | 344300 | Actualización 2023-I - Fase II + M.O. ley 2101 de 2021
5935 | Antiguo | OBRAS DE ARTE Y EDIFICACIONES | CUBIERTAS | 5935 | CIELO RASO BAFFLE EN ALUZINC LISO COLOR ALUMINIO MEDIO. SUMINISTRO E INSTALACION. INCL FIJACION CON SISTEMA DE TRABA DE PRESION A UN RIEL PORTAPANEL. SECCION 25MM CON DISTANCIA CADA 100MM Y ALTURA 100MM. | M2 | 658964 | Actualización 2023-I - Fase II + M.O. ley 2101 de 2021
5936 | Antiguo | OBRAS DE ARTE Y EDIFICACIONES | CUBIERTAS | 5936 | CIELO 84R EN ALUZINC LISO COLOR ALUMINIO MEDIO. SUMINISTRO E INSTALACION. INCL FIJACION ALA ESTRUCTURA DEL PORTAPANEL POR MEDIO DE AMARRES CADA METRO. ANCHO DEL PANEL DE 84MM | M2 | 324903 | Actualización 2023-I - Fase II + M.O. ley 2101 de 2021
5939 | Antiguo | CONCRETO Y ACERO PARA ESTRUCTURAS | CONCRETO PARA ESTRUCTURAS | 5939 | PILOTE D=20 CM CONCRETO TREMIE DE 3000 PSI. (INCLUYE EXCAVACIÓN, TRANSPORTE Y DISPOSICIÓN FINAL DE ESCOMBROS EN SITIO AUTORIZADO A 21 KM, CARGUE Y RETIRO DE SOBRANTES, MOVILIZACIÓN, MONTAJE Y DESMONTAJE DE EQUIPO ENTRE PERFORACIONES DENTRO DE LA OBRA. SUMINISTRO Y COLOCACIÓN DEL CONCRETO CON BOMBA | ML | 215750 | Actualización 2023-I - Fase II + M.O. ley 2101 de 2021
5940 | Antiguo | CONCRETO Y ACERO PARA ESTRUCTURAS | CONCRETO PARA ESTRUCTURAS | 5940 | ZAPATA EN CONCRETO PREMEZCLADO DE 3000 PSI (21Mpa), GRAVA COMÚN (Incluye bombeo, Sumin., Formaleteo en madera, Colocación y Curado. No incl. Refuerzo). | M3 | 949909 | Actualización 2023-I - Fase II + M.O. ley 2101 de 2021
5941 | Antiguo | CONCRETO Y ACERO PARA ESTRUCTURAS | CONCRETO PARA ESTRUCTURAS | 5941 | VIGAS DE CIMENTACIÓN ESTACIONES DE TRANSMILENIO DE 0.45m x 0.45m EN CONCRETO PREMEZCLADO DE 3000 PSI (21 Mpa) GRAVA COMUN (Incluye Sumin., Formaleteo en madera, Colocación y Curado. No incl. Refuerzo) | M3 | 952622 | Actualización 2023-I - Fase II + M.O. ley 2101 de 2021
5944 | Antiguo | CONCRETO Y ACERO PARA ESTRUCTURAS | CONCRETO PARA ESTRUCTURAS | 5944 | CONCRETO 4000 PSI GRAVA COMÚN PARA TABLERO PUENTE DE 5.30M X 0.20M X 27.00M (PREMEZCLADO. INCLUYE SUMIN., FORMALETEO Y COLOCACIÓN. NO INCL. REFUERZO, CURADO). | M3 | 950098 | Actualización 2023-I - Fase II + M.O. ley 2101 de 2021
5945 | Antiguo | CONCRETO Y ACERO PARA ESTRUCTURAS | CONCRETO PARA ESTRUCTURAS | 5945 | CONCRETO 3500 PSI GRAVA COMÚN PARA RECALCE DE 0.05M X 0.50M X 1.20M (PREMEZCLADO. INCLUYE SUMIN., FORMALETEO Y COLOCACIÓN. NO INCL. REFUERZO, CURADO). | M3 | 876957 | Actualización 2023-I - Fase II + M.O. ley 2101 de 2021
5946 | Antiguo | CONCRETO Y ACERO PARA ESTRUCTURAS | CONCRETO PARA ESTRUCTURAS | 5946 | CONCRETO 3500 PSI GRAVA COMÚN PARA TOPE SISMICO DE 0.35M X 0.80M X 1.00M (PREMEZCLADO. INCLUYE SUMIN., FORMALETEO Y COLOCACIÓN. NO INCL. REFUERZO, CURADO). | M3 | 1221140 | Actualización 2023-I - Fase II + M.O. ley 2101 de 2021
5948 | Antiguo | CONCRETO Y ACERO PARA ESTRUCTURAS | CONCRETO PARA ESTRUCTURAS | 5948 | CONCRETO 3500 PSI GRAVA COMÚN PARA ESPALDAR ESTRIBOS CON MÉNSULA SECCIÓN 5.30M X 1.70M X 0.30M (PREMEZCLADO. INCLUYE SUMIN., FORMALETEO Y COLOCACIÓN. NO INCL. REFUERZO, CURADO). | M3 | 1005794 | Actualización 2023-I - Fase II + M.O. ley 2101 de 2021
5949 | Antiguo | CONCRETO Y ACERO PARA ESTRUCTURAS | CONCRETO PARA ESTRUCTURAS | 5949 | DADO DE CIMENTACION EN CONCRETO 3500 PSI, (24 Mpa) PREMEZCLADO, GRAVA COMÚN. Incluye Suministro, Formaleteo en madera, Bombeo, colocación y curado. (No incl. Refuerzo). | M3 | 970455 | Actualización 2023-I - Fase II + M.O. ley 2101 de 2021
5950 | Antiguo | CONCRETO Y ACERO PARA ESTRUCTURAS | CONCRETO PARA ESTRUCTURAS | 5950 | CONCRETO 3500 PSI GRAVA COMÚN PARA CONSTRUCCIÓN DE CAISSON DE 1.20M DE DIÁMETRO (INCLUYE EXCAVACIÓN MANUAL, SUMINISTRO DE CAMISA METÁLICA PERDIDA E= 3/8" FORMALETEO Y COLOCACIÓN. SUMIN DE CONCRETO PREMEZCLADO. NO INCL. REFUERZO, CURADO). | M3 | 2409930 | Actualización 2023-I - Fase II + M.O. ley 2101 de 2021
5952 | Antiguo | CONCRETO Y ACERO PARA ESTRUCTURAS | ESTRUCTURAS EN ACERO | 5952 | BARANDA METÁLICA M81 (INSTALADO Y PINTADO) | ML | 315350 | Actualización 2023-I - Fase II + M.O. ley 2101 de 2021
5953 | Antiguo | REDES ACUEDUCTO | REDES ACUEDUCTO | 5953 | TUBERIA ACERO CARBON ASTM A=53 SCH 40 DE D=12" | ML | 863216 | Actualización 2023-I - Fase II + M.O. ley 2101 de 2021
5954 | Antiguo | REDES ELECTRICAS | RED ELECTRICA EPM | 5954 | CANALIZACION VIA PUBLICA NUEVE (9) DUCTOS PVC TIPO TDP 9Ø6"+2Ø3" | ML | 1191242 | Actualización 2023-I - Fase II + M.O. ley 2101 de 2021
5955 | Antiguo | SEÑALIZACIÓN | SEÑALES DE TRANSITO | 5955 | SEÑAL VERTICAL UNA CARA PARA CICLORUTA PARAL 3M, ÁNGULO DE 2X1/4X3M LAMINA CAL. 16 PINTADA POR UNA CARA 0.60M X 0.60M O 0.75M X 0.75M (INCLUYE SUMINISTRO E INSTALACIÓN) | UN | 484045 | Actualización 2023-I - Fase II + M.O. ley 2101 de 2021
5966 | Demanda | ANÁLISIS AUXILIARES | ACTIVIDADES DE CONSERVACIÓN | 5966 | MANTENIMIENTO RUTINARIO DE CALZADA EN ADOQUÍN Y/O LOSETA. INCLUYE LIMPIEZA DE SUMIDEROS, POZOS, SELLOS DE JUNTA Y RETIRO MANUAL DE CAPA VEGETAL. | M2 | 3892 | Actualización 2023-I - Fase II + M.O. ley 2101 de 2021
5967 | Demanda | ANÁLISIS AUXILIARES | ACTIVIDADES DE CONSERVACIÓN | 5967 | MANTENIMIENTO RUTINARIO DE CALZADA EN CONCRETO HIDRÁULICO. INCLUYE LIMPIEZA DE SUMIDEROS, POZOS, SELLO DE JUNTAS Y RETIRO MANUAL DE CAPA VEGETAL | M2 | 29597 | Actualización 2023-I - Fase II + M.O. ley 2101 de 2021
5968 | Demanda | ANÁLISIS AUXILIARES | ACTIVIDADES DE CONSERVACIÓN | 5968 | MANTENIMIENTO CORRECTIVO DE CALZADA EN ADOQUIN DE ARCILLA PESADO SOBRE MORTERO. INCLUYE RETIRO DE ADOQUIN E INSTALAR NUEVO | M2 | 91640 | Actualización 2023-I - Fase II + M.O. ley 2101 de 2021
5969 | Demanda | ANÁLISIS AUXILIARES | ACTIVIDADES DE CONSERVACIÓN | 5969 | MANTENIMIENTO CORRECTIVO DE CALZADA EN ADOQUÍN DE ARCILLA SOBRE ARENA. INCLUYE RETIRO DE ADOQUIN E INSTALAR NUEVO | M2 | 90567 | Actualización 2023-I - Fase II + M.O. ley 2101 de 2021
5970 | Demanda | ANÁLISIS AUXILIARES | ACTIVIDADES DE CONSERVACIÓN | 5970 | MANTENIMIENTO CORRECTIVO DE CALZADA EN CONCRETO RÍGIDO. INCLUYE RETIRO, REEMPLAZO DE LOSA, RENIVELACIÓN Y RECOMPACTACIÓN DE CAPAS GRANULARES | M2 | 320051 | Actualización 2023-I - Fase II + M.O. ley 2101 de 2021
5971 | Demanda | ANÁLISIS AUXILIARES | ACTIVIDADES DE CONSERVACIÓN | 5971 | REHABILITACIÓN DE PAVIMENTO ESTAMPADO EN LOSA DE CONCRETO HIDRÁULICO MR45 E= 0.20M. (INCLUYE SUMINISTRO Y APLICACIÓN DE ENDURECEDOR EN POLVO FOTORESISTENTE Y ALCALIRESISTENTE, DESMOLDANTE PIGMENTADO, SELLADOR ACRÍLICO, RETARDANTE DE EVAPORACIÓN Y ESTAMPADO CON TEXTURA DE ADOQUIN DE 10CM X 20CM EN ESPINA DE PESCADO | M2 | 387474 | Actualización 2023-I - Fase II + M.O. ley 2101 de 2021
5972 | Demanda | ANÁLISIS AUXILIARES | ACTIVIDADES DE CONSERVACIÓN | 5972 | MANTENIMIENTO CORRECTIVO DE CALZADA EN CONCRETO ESTAMPADO. INCLUYE RETIRO, REEMPLAZO DE LOSA, RENIVELACIÓN Y RECOMPACTACIÓN DE CAPAS GRANULARES | M2 | 362080 | Actualización 2023-I - Fase II + M.O. ley 2101 de 2021
5975 | Antiguo | ANÁLISIS AUXILIARES | CUADRILLAS (INCLUYE FACTOR PRESTACIONAL) | 5975 | CUADRILLA (TECNICO ELECTRICO + 2 AYUDANTES). | HR | 34148 | Actualización 2023-I - Fase II + M.O. ley 2101 de 2021
5976 | Antiguo | CONCRETO Y ACERO PARA ESTRUCTURAS | ESTRUCTURAS EN ACERO | 5976 | TUBERIA GALVANIZADA 2" PARA ANCLAJES | ML | 64562 | Actualización 2023-I - Fase II + M.O. ley 2101 de 2021
5992 | Antiguo | REDES ALCANTARILLADO / DRENAJE | REDES ALCANTARILLADO / DRENAJE | 5992 | TUBERIA CONCRETO D= 32" CL. II REFORZADO. INCLUYE SUMINISTRO E INSTALACIÓN | ML | 1125256 | Actualización 2023-I - Fase II + M.O. ley 2101 de 2021
5993 | Antiguo | SEÑALIZACIÓN | OTROS-SEÑALIZACIÓN | 5993 | TORRE DE ILUMINACIÓN DE 4 BOMBILLAS DE 1000 WATS CADA UNA. ALQUILER. INCLUYE COMBUSTIBLE A.C.P.M. | UN/MES | 4280888 | Actualización 2023-I - Fase II + M.O. ley 2101 de 2021
5994 | Antiguo | REDES ALCANTARILLADO / DRENAJE | REDES ALCANTARILLADO / DRENAJE | 5994 | TUBERIA CONCRETO D= 8" CL. V EXTRARREFORZADA PARA INSTALACIÓN SUPERFICIAL (SUMINISTRO E INSTALACIÓN). INCLUYE MORTERO 2000 PSI PARA RECUBRIMIENTO DE JUNTA. | ML | 263259 | Actualización 2023-I - Fase II + M.O. ley 2101 de 2021
5995 | Antiguo | REDES ALCANTARILLADO / DRENAJE | REDES ALCANTARILLADO / DRENAJE | 5995 | TUBERIA CONCRETO D= 16" CL. V EXTRARREFORZADA PARA INSTALACIÓN SUPERFICIAL (SUMINISTRO E INSTALACIÓN). INCLUYE MORTERO 2000 PSI PARA RECUBRIMIENTO DE JUNTA. | ML | 541668 | Actualización 2023-I - Fase II + M.O. ley 2101 de 2021
5996 | Antiguo | PAVIMENTOS | JUNTAS PARA PAVIMENTOS | 5996 | SELLO PVC FLEXIBLE PARA SELLOS DE JUNTAS SOMETIDAS A PRESIÓN HIDRÁULICA, ANCHO = 15CM. SUMINISTRO Y COLOCACIÓN | ML | 40325 | Actualización 2023-I - Fase I
5997 | Antiguo | RELLENOS Y CAPAS GRANULARES | RELLENOS PARA ANDENES Y REDES | 5997 | GRAVILLA DE 3/4" PEGADA CON MORTERO 1:3 E= 0.15M PARA ENTREGA A CANAL. SUMINISTRO E INSTALACIÓN | M2 | 94284 | Actualización 2023-I - Fase II + M.O. ley 2101 de 2021
5998 | Antiguo | REDES ACUEDUCTO | REDES ACUEDUCTO | 5998 | TAPÓN EXTREMO LISO D= 3". SUMINISTRO E INSTALACIÓN | UN | 96593 | Actualización 2023-I - Fase II + M.O. ley 2101 de 2021
5999 | Antiguo | REDES ACUEDUCTO | REDES ACUEDUCTO | 5999 | PRUEBA HIDROSTÁTICA EN TUBERÍAS HASTA 12" DE DIÁMETRO, TRAMOS MÁXIMOS DE 500M. INCLUYE DESINFECCIÓN DE TUBERÍA. | UN | 1380400 | Actualización 2023-I - Fase II + M.O. ley 2101 de 2021
6004 | Antiguo | REDES TELEFONICAS / DATOS | RED TELEFONICA ETB | 6004 | DETECTORES DE DEMANDA VEHICULAR (CÁMARA). NO INCLUYE CABLES. SUMINISTRO E INSTALACIÓN | UN | 17278541 | Actualización 2023-I - Fase II + M.O. ley 2101 de 2021
6006 | Antiguo | REDES TELEFONICAS / DATOS | RED TELEFONICA ETB | 6006 | PUESTA A TIERRA PARA CENTRO DE TRANSFORMACIÓN SUBTERRÁNEO PARCIALMENTE SUMERGIBLE CON TRES PUNTOS A TIERRA. SUMINISTRO, TRANSPORTE Y CONSTRUCCIÓN. INCLUYE SOLDADURA EXOTÉRMICA Y TERMINALES. | UN | 2258665 | Actualización 2023-I - Fase II + M.O. ley 2101 de 2021
6007 | Antiguo | CONCRETO Y ACERO PARA ESTRUCTURAS | CONCRETO PARA ESTRUCTURAS | 6007 | PILOTE PREEXCAVADO EN CONCRETO TREMIE DE 4000 PSI (280 KG/CM2) ACELERADO A 2 DÍAS. INCLUYE ACELERANTE, ALQUILER DE EQUIPO DE PERFORACIÓN CON OPERARIO, MOTOBOMBA, BENTONITA, MANO DE OBRA, TRANSPORTE Y DISPOSICIÓN FINAL DE ESCOMBROS EN SITIO AUTORIZADO. DISTANCIA DE TRANSPORTE 21 KM. | M3 | 1792980 | Actualización 2023-I - Fase II + M.O. ley 2101 de 2021
6008 | Antiguo | OBRAS DE ARTE Y EDIFICACIONES | IMPERMEABILIZACIONES | 6008 | IMPERMEABILIZANTE PARA CONCRETO. SUMINISTRO Y APLICACIÓN | M2 | 2508 | Actualización 2023-I - Fase II + M.O. ley 2101 de 2021
6009 | Antiguo | OBRAS DE ARTE Y EDIFICACIONES | IMPERMEABILIZACIONES | 6009 | ADITIVO DESENCOFRANTE. SUMINISTRO Y APLICACIÓN DE MATERIAL | M2 | 2804 | Actualización 2023-I - Fase II + M.O. ley 2101 de 2021
6010 | Antiguo | DEMOLICIONES | DEMOLICIONES | 6010 | REGATA, ANCHO PROMEDIO 5CM POR 5CM DE PROFUNDIDAD. INCLUYE MATERIALES, EQUIPOS, TRANSPORTE Y DISPOSICIÓN FINAL DE ESCOMBROS A SITIO AUTORIZADO. | ML | 39851 | Actualización 2023-I - Fase II + M.O. ley 2101 de 2021
6011 | Antiguo | PAVIMENTOS | PAVIMENTOS EN CONCRETO ASFALTICO | 6011 | RESTITUCIÓN DE ESTRUCTURA DE PAVIMENTO FLEXIBLE, PARA APIQUE DE 0.60M X 0.60M (PROFUNDIDAD 1.50M). INCLUYE BASE GRANULAR CLASE A (BG_A) E= 1.35, MEZCLA DENSA EN CALIENTE TIPO MD12 E= 0.05M, MEZCLA DENSA EN CALIENTE TIPO MD20 E= 0.10M, IMPRIMANTE Y RIEGO DE LIGA. | UN | 154439 | Actualización 2023-I - Fase II + M.O. ley 2101 de 2021
6015 | Antiguo | EXCAVACIONES | FORMALETAS | 6015 | ENTIBADO TIPO EC3 CONTINUO METÁLICO CON PARALES METÁLICOS. INCLUYE SUMINISTRO E INSTALACIÓN | M2 | 53199 | Actualización 2023-I - Fase II + M.O. ley 2101 de 2021
6016 | Antiguo | RELLENOS Y CAPAS GRANULARES | CAPAS GRANULARES | 6016 | ESTABILIZACIÓN DE SUBRASANTE CON RAJÓN, INCLUYE EQUIPO DE COMPACTACIÓN (SUMINISTRO, EXTENDIDO, NIVELACIÓN Y COMPACTACIÓN CON EQUIPO MECÁNICO. NO INCLUYE MATERIAL DE SELLO) | M3 | 145388 | Actualización 2023-I - Fase II + M.O. ley 2101 de 2021
6020 | Antiguo | RELLENOS Y CAPAS GRANULARES | RELLENOS PARA ANDENES Y REDES | 6020 | RELLENO EN RECEBO COMUN (SUMINISTRO E INSTALACIÓN EXTENDIDO MANUAL, HUMEDECIMIENTO Y COMPACTACIÓN. NO INCLUYE TRANSPORTE) | M3 | 34466 | Actualización 2023-I - Fase II + M.O. ley 2101 de 2021
6021 | Antiguo | CONCRETO Y ACERO PARA ESTRUCTURAS | CONCRETO PARA ESTRUCTURAS | 6021 | CONCRETO DE NIVELACIÓN 2000 PSI GRAVA COMÚN (140 KG/CM2) (PREMEZCLADO. INCLUYE SUMINISTRO, FUNDIDA Y NIVELACIÓN Y COLOCACIÓN. NO INCLUYE REFUERZO, CURADO) PARA MEJORAMIENTO, ADECUACIÓN Y REHABILITACIÓN DE ESPACIO PÚBLICO. | M3 | 733580 | Actualización 2023-I - Fase II + M.O. ley 2101 de 2021
6029 | Antiguo | SEÑALIZACIÓN | SEÑALES DE TRANSITO | 6029 | SEÑAL VERTICAL GRUPO DE PREVENTIVAS TIPO CUADRADO (75CM X 75CM). INCLUYE SUMONISTRO E INSTALACION. | UN | 575349 | Actualización 2023-I - Fase II + M.O. ley 2101 de 2021
6030 | Antiguo | SEÑALIZACIÓN | SEÑALES DE TRANSITO | 6030 | SEÑAL VERTICAL GRUPO DE REGLAMENTARIAS TIPO CIRCULO D=75CM. INCLUYE SUMINISTRO E INSTALACION. | UN | 565905 | Actualización 2023-I - Fase II + M.O. ley 2101 de 2021
6031 | Antiguo | SEÑALIZACIÓN | SEÑALES DE TRANSITO | 6031 | SEÑAL VERTICAL GRUPO DE PREVENTIVA SP-40 TIPO RECTANGULO (120CM X 40CM). INCLUYE SUMINISTRO E INSTALACION. | UN | 554837 | Actualización 2023-I - Fase II + M.O. ley 2101 de 2021
6032 | Antiguo | SEÑALIZACIÓN | SEÑALES DE TRANSITO | 6032 | SEÑAL VERTICAL GRUPO DE REGLAMENTARIAS SR-01 TIPO OCTAGONO CON ALTURA DE 75CM. INCLUYE SUMINISTRO E INSTALACION. | UN | 565905 | Actualización 2023-I - Fase II + M.O. ley 2101 de 2021
6033 | Antiguo | SEÑALIZACIÓN | SEÑALES DE TRANSITO | 6033 | SEÑAL VERTICAL GRUPO DE REGLAMENTARIAS SR-02 TIPO TRIANGULO EQUILATERO 75CM. DE LADO. INCLUYE SUMINISTRO E INSTALACION. | UN | 565905 | Actualización 2023-I - Fase II + M.O. ley 2101 de 2021
6034 | Antiguo | SEÑALIZACIÓN | SEÑALES DE TRANSITO | 6034 | SEÑAL VERTICAL GRUPO DE INFORMATIVAS TIPO RECTANGULO (60CM X 75CM). INCLUYE SUMINISTRO E INSTALACION. | UN | 483719 | Actualización 2023-I - Fase II + M.O. ley 2101 de 2021
6036 | Antiguo | REDES ELECTRICAS | RED ELÉCTRICA CODENSA | 6036 | TRANSFORMADOR MONOFASICO 15 KVA (TENSION PRIMARIA DE 13.200, TENSION SECUNDARIA 240-120. (INCLUYE SUMINISTRO E INSTALACIÓN) | UN | 8126121 | Actualización 2023-I - Fase II + M.O. ley 2101 de 2021
6037 | Antiguo | REDES ELECTRICAS | RED ELÉCTRICA CODENSA | 6037 | POSTE TIPO MENSULA T2 (3.50M) EN TUBO SCH 40 GALVANIZADO Y PINTADO. SUMINISTRO E INSTALACIÓN. | UN | 4881776 | Actualización 2023-I - Fase II + M.O. ley 2101 de 2021
6038 | Antiguo | REDES ELECTRICAS | RED ELÉCTRICA CODENSA | 6038 | POSTE TIPO MENSULA T2 (4.50M) EN TUBO SCH 40 GALVANIZADO Y PINTADO. SUMINISTRO E INSTALACIÓN. | UN | 6016805 | Actualización 2023-I - Fase II + M.O. ley 2101 de 2021
6039 | Antiguo | REDES ELECTRICAS | RED ELÉCTRICA CODENSA | 6039 | POSTE TIPO MENSULA T2 (6.50M) EN TUBO SCH 40 GALVANIZADO Y PINTADO. SUMINISTRO E INSTALACIÓN. | UN | 7581774 | Actualización 2023-I - Fase II + M.O. ley 2101 de 2021
6040 | Antiguo | REDES ELECTRICAS | RED ELÉCTRICA CODENSA | 6040 | POSTE TIPO MENSULA T2 (8.50M) EN TUBO SCH 40 GALVANIZADO Y PINTADO. SUMINISTRO E INSTALACIÓN. | UN | 13814278 | Actualización 2023-I - Fase II + M.O. ley 2101 de 2021
6041 | Antiguo | REDES TELEFONICAS / DATOS | RED TELEFONICA ETB | 6041 | SEMAFORO VEHICULAR DE POLICARBONATO (3X200) LENTES DE POLICARBONATO DE 8" TRES LUCES, SISTEMA DE ILUMINACIÓN A LEDS, TIPO MASTIL. INCLUYE ELEMENTOS DE FIJACION. | UN | 4386480 | Actualización 2023-I - Fase II + M.O. ley 2101 de 2021
6042 | Antiguo | REDES TELEFONICAS / DATOS | RED TELEFONICA ETB | 6042 | SEMAFORO VEHICULAR DE POLICARBONATO (3X200) LENTES DE POLICARBONATO DE 8" TRES LUCES, SISTEMA DE ILUMINACIÓN A LEDS, TIPO MENSULA. INCLUYE ELEMENTOS DE FIJACION. | UN | 4882855 | Actualización 2023-I - Fase II + M.O. ley 2101 de 2021
6043 | Antiguo | REDES TELEFONICAS / DATOS | RED TELEFONICA ETB | 6043 | SEMAFORO VEHICULAR DE POLICARBONATO (3X200) LENTES DE POLICARBONATO DE 8" TRES LUCES, SISTEMA DE ILUMINACIÓN A LEDS, FLECHA DE GIRO TIPO MENSULA. INCLUYE ELEMENTOS DE FIJACION. | UN | 4763765 | Actualización 2023-I - Fase II + M.O. ley 2101 de 2021
6044 | Antiguo | REDES TELEFONICAS / DATOS | RED TELEFONICA ETB | 6044 | SEMAFORO VEHICULAR DE POLICARBONATO (3X200) LENTES DE POLICARBONATO DE 8" TRES LUCES, SISTEMA DE ILUMINACIÓN A LEDS, FLECHA DE GIRO TIPO MASTIL. INCLUYE ELEMENTOS DE FIJACION. | UN | 4433640 | Actualización 2023-I - Fase II + M.O. ley 2101 de 2021
6045 | Antiguo | REDES TELEFONICAS / DATOS | RED TELEFONICA ETB | 6045 | SONORIZADORES PARA INVIDENTES (SUMINISTRO E INSTALACION) | UN | 5891716 | Actualización 2023-I - Fase II + M.O. ley 2101 de 2021
6046 | Antiguo | SEÑALIZACIÓN | DEMARCACION DE PAVIMENTOS | 6046 | DEMARCACION LINEA DE PARADA DE TRANSMILENIO. AREA: 3.96 M2 SEGUN PARAMETROS DE DISEÑO DE TRANSMILENIO (E= 2.3 MILS, TERMOPLASTICA. SUMINISTRO Y APLICACION CON EQUIPO. INCLUYE MICROESFERAS. | UN | 646374 | Actualización 2023-I - Fase II + M.O. ley 2101 de 2021
6053 | Antiguo | ANÁLISIS AUXILIARES | ACTIVIDADES DE CONSERVACIÓN | 6053 | CAPA DE SUELO DE SUBRASANTE ESTABILIZADA CON CAL HIDRATADA TIPO N, IN SITU AL 4%. (SUMINISTRO, EXTENDIDO, NIVELACION, HUMEDECIMIENTO Y COMPACTACION). | M3 | 100519 | Actualización 2023-I - Fase II + M.O. ley 2101 de 2021
6057 | Antiguo | REDES TELEFONICAS / DATOS | RED TELEFONICA ETB | 6057 | SEMAFORO VEHICULAR DE POLICARBONATO (3X200) (ALQUILER) LENTES DE POLICARBONATO DE 8" TRES LUCES, SISTEMA DE ILUMINACIÓN A LEDS, INCLUYE SUMINISTRO, INSTALACION Y TRASLADO INTERNO EN OBRA. ELEMENTOS DE FIJACION. | UN/MES | 182908 | Actualización 2023-I - Fase II + M.O. ley 2101 de 2021
6058 | Antiguo | REDES TELEFONICAS / DATOS | RED TELEFONICA ETB | 6058 | SEMAFORO PEATONAL DE POLICARBONATO (2X200) (ALQUILER) LENTES DE POLICARBONATO DE 8" DOS LUCES, SISTEMA DE ILUMINACIÓN A LEDS, INCLUYE SUMINISTRO, INSTALACION Y TRASLADO INTERNO EN OBRA. ELEMENTOS DE FIJACION. | UN/MES | 130681 | Actualización 2023-I - Fase II + M.O. ley 2101 de 2021
6059 | Antiguo | SEÑALIZACIÓN | SEÑALES DE TRANSITO | 6059 | BARRICADA METÁLICAS C-20 CON TRES BANDEJAS DE 23CM X 150CM. (ALQUILER). INCLUYE TABLERO DE 60CM DE DIAMETRO "DESVIO" REFLECTIVO GRADO INGENIERIA COMERCIAL. SUMINISTRO E INSTALACION Y TRASLADO INTERNO EN OBRA. | UN/MES | 71707 | Actualización 2023-I - Fase II + M.O. ley 2101 de 2021
6060 | Antiguo | TRANSPORTES Y ACARREOS | ALQUILER DE EQUIPOS | 6060 | GRUA PARA REMOLQUE DE VEHICULOS (ALQUILER). INCLUYE CONDUCTOR Y COMBUSTIBLE. TIEMPO 12 HORAS DIARIAS. | UN/MES | 1416474 | Actualización 2023-I - Fase II + M.O. ley 2101 de 2021
6062 | Antiguo | CONCRETO Y ACERO PARA ESTRUCTURAS | CONCRETO PARA ESTRUCTURAS | 6062 | CONCRETO 3000 PSI GRAVA COMÚN PARA BARRERA NEW JERSEY MONODIRECCIONAL DE 0.90M DE ALTURA X 0.375 DE BASE X 4.76M DE LONG. (PREMEZCLADO. INCLUYE SUMINISTRO, FORMALETEO, COLOCACIÓN. NO INCLUYE REFUERZO NI CURADO). | M3 | 838150 | Actualización 2023-I - Fase II + M.O. ley 2101 de 2021
6065 | Antiguo | CONCRETO Y ACERO PARA ESTRUCTURAS | ESTRUCTURAS EN ACERO | 6065 | LAMINA MACIZA HR PARA BOCATOMA, INCLUYE MANO DE OBRA, ACCESORIOS E INSTALACION SEGUN DETALLE EN PLANOS Y ESPECIFICACIONES TECNICAS | UN | 1326495 | Actualización 2023-I - Fase II + M.O. ley 2101 de 2021
6070 | Antiguo | OBRAS DE ARTE Y EDIFICACIONES | ACABADOS | 6070 | ELEMENTO ENVOLVENTE PEINAZO PARA MODULO. SUMINISTRO E INSTALACION. INCLUYE MANO DE OBRA. | M2 | 113281 | Actualización 2022-I
6073 | Antiguo | OBRAS DE ARTE Y EDIFICACIONES | ACABADOS | 6073 | MODULO DE PERSIANA DE 1.80 X 2.35 GALVANIZADO PARA CERRAMIENTO, INCLUYE MANO DE OBRA, ACCESORIOS E INSTALACION, SEGUN DETALLE EN PLANOS Y ESPECIFICACIONES TECNICAS. SUMINISTRO E INSTALACION. | UN | 5663974 | Actualización 2022-I + MO 2023
6074 | Antiguo | OBRAS DE ARTE Y EDIFICACIONES | ACABADOS | 6074 | MODULO DE PERSIANA DE 1.80 X 1.20 GALVANIZADO PARA FACHADA COMERCIAL, INCLUYE MANO DE OBRA, ACCESORIOS SEGUN DETALLE EN PLANOS Y ESPECIFICACIONES TECNICAS. SUMINISTRO E INSTALACION. | UN | 2783862 | Actualización 2023-I - Fase II + M.O. ley 2101 de 2021
6078 | Antiguo | OBRAS DE ARTE Y EDIFICACIONES | OBRAS DE ARTE Y EDIFICACIONES | 6078 | CUBIERTA EN LAMINA ALVEOLAR EN POLICARBONATO. SUMINISTRO E INSTALACION. INCLUYE MANO DE OBRA Y ACCESORIOS | M2 | 149678 | Actualización 2023-I - Fase II + M.O. ley 2101 de 2021
6079 | Antiguo | OBRAS DE ARTE Y EDIFICACIONES | OBRAS DE ARTE Y EDIFICACIONES | 6079 | ELEMENTO ENVOLVENTE REMATE PARA CUBIERTA. SUMINISTRO E INSTALACION. INCLUYE MANO DE OBRA | M2 | 146669 | Actualización 2023-I - Fase II + M.O. ley 2101 de 2021
6082 | Antiguo | OBRAS DE ARTE Y EDIFICACIONES | OBRAS DE ARTE Y EDIFICACIONES | 6082 | MAMPOSTERIA EN BLOQUE e = 0.12m (INCLUYE SUMINISTRO, INSUMOS Y CONSTRUCCIÓN) | M2 | 64591 | Actualización 2023-I - Fase II + M.O. ley 2101 de 2021
6083 | Demanda | ANÁLISIS AUXILIARES | ACTIVIDADES DE CONSERVACIÓN | 6083 | MANTENIMIENTO DEL ESPACIO PUBLICO PARA EL COBRO DE LA RETRIBUCION POR APROVECHAMIENTO ECONOMICO. COSTO DEL MANTENIMIENTO POR M2 | M2 | 247769 | Actualización 2023-I - Fase II + M.O. ley 2101 de 2021
6084 | Antiguo | GESTIÓN SOCIAL | GESTIÓN SOCIAL | 6084 | EDICION, IMPRESION Y DISTRIBUCION DE PIEZAS DE DIVULGACION (PIEZAS EN PAPEL BOND, TAMAÑO CARTA, TIPO FOTOCOPIA). | UN | 744 | Actualización 2023-I - Fase II + M.O. ley 2101 de 2021
6085 | Antiguo | GESTIÓN SOCIAL | GESTIÓN SOCIAL | 6085 | LEVANTAMIENTO DE ACTA DE VECINDAD COMPLETA. (INCLUYE PERSONAL, LOGISTICA, ELABORACION DE FORMATO, PAPELERIA, FOTOGRAFIA Y VIDEO). | UN PRE | 38826 | Actualización 2023-I - Fase II + M.O. ley 2101 de 2021
6086 | Antiguo | GESTIÓN AMBIENTAL | GESTIÓN AMBIENTAL | 6086 | ACTUALIZACION DE SISTEMA DE GESTION DEL ARBOLADO URBANO UBICADO EN TERRENO. SIGAU POR ARBOL PARA TALA, BLOQUEO Y TRASLADO | UN | 14796 | Actualización 2023-I - Fase II + M.O. ley 2101 de 2021
6087 | Antiguo | GESTIÓN AMBIENTAL | GESTIÓN AMBIENTAL | 6087 | ACTUALIZACION DE SISTEMA DE GESTION DEL ARBOLADO URBANO UBICADO EN TERRENO. SIGAU POR ARBOL PARA PLANTACION | UN | 13703 | Actualización 2023-I - Fase II + M.O. ley 2101 de 2021
6088 | Antiguo | GESTIÓN AMBIENTAL | GESTIÓN AMBIENTAL | 6088 | LEVANTAMIENTO DE INVENTARIO FORESTAL. INCLUYE ELABORACION FICHA FORESTAL Y VISITA A TERRENO | FICHA | 22688 | Actualización 2023-I - Fase II + M.O. ley 2101 de 2021
6089 | Antiguo | REDES TELEFONICAS / DATOS | RED TELEFONICA ETB | 6089 | NIVELACIÓN DE CAJA ETB T-13 H= 0.30M (INCLUYE DEMOLICION, FORMALETA, COMPRESOR, TRANSPORTE, PLACA SUPERIOR EN CONCRETO DE 3000 PSI, ACERO DE REFUERZO, BLOQUE PARA CÁMARA TELEFÓNICA TELECOM RESISTENCIA 3000 PSI, MORTERO, ARO Y TAPA ETB, TRANSPORTE Y DISPOSICION DE ESCOMBROS Y MANO DE OBRA ). | UN | 3124378 | Actualización 2023-I - Fase II + M.O. ley 2101 de 2021
6090 | Antiguo | REDES TELEFONICAS / DATOS | RED TELEFONICA ETB | 6090 | NIVELACIÓN DE CAJA ETB T-14 H= 0.30M (INCLUYE DEMOLICION, FORMALETA, COMPRESOR, TRANSPORTE, PLACA SUPERIOR EN CONCRETO DE 3000 PSI, ACERO DE REFUERZO, BLOQUE PARA CÁMARA TELEFÓNICA TELECOM RESISTENCIA 3000 PSI, MORTERO, ARO Y TAPA ETB, TRANSPORTE Y DISPOSICION DE ESCOMBROS Y MANO DE OBRA ). | UN | 3239586 | Actualización 2023-I - Fase II + M.O. ley 2101 de 2021
6091 | Antiguo | REDES TELEFONICAS / DATOS | RED TELEFONICA ETB | 6091 | NIVELACIÓN DE CAJA DOBLE DE PASO ETB H= 0.30M (INCLUYE FORMALETA, JUEGO DE MARCO Y TAPA DOBLE PARA CAJA DE PASO DOBLE GALVANIZADA NORMA ETB, BORDILLO PERIMETRAL EN CONCRETO DE 3000 PSI HECHO EN OBRA 1:2:2 CON ARENA DE RIO Y TRITURADO DE 3/4", ACERO DE REFUERZO DE 3/8" Y 1/2", TRANSPORTE Y DISPOSICION FINAL DE ESCOMBROS . | UN | 1505785 | Actualización 2023-I - Fase II + M.O. ley 2101 de 2021
6092 | Antiguo | REDES ACUEDUCTO | REDES ACUEDUCTO | 6092 | RELOCALIZACIÓN DE MEDIDOR DE ACUEDUCTO D= 1/2" (INCLUYE 1.0M TUBERÍA GALVANIZADA D= 1/2", SOLDADURA, CINTA DE TEFLON, Y CAJILLA PLASTICA FABRICADA EN POLIPROPILENO DE ALTO IMPACTO CON MATERIAL ORIGINAL, DE MEDIDAS 34CM X50.5CM X 3.5CM DE ALTO, Y CAJILLA DE MEDIDAS 34CM X 50.5CM X 28CM DE ALTO | UN | 458773 | Actualización 2023-I - Fase II + M.O. ley 2101 de 2021
6093 | Antiguo | REDES ACUEDUCTO | REDES ACUEDUCTO | 6093 | RELOCALIZACIÓN DE MEDIDOR DE ACUEDUCTO D= 1" (INCLUYE 1.0M TUBERÍA GALVANIZADA D= 1", SOLDADURA, CINTA DE TEFLON, Y CAJILLA PLASTICA FABRICADA EN POLIPROPILENO DE ALTO IMPACTO CON MATERIAL ORIGINAL, DE MEDIDAS 34CM X 50.5CM X 3.5CM DE ALTO, Y CAJILLA DE MEDIDAS 34CM X 50.5CM X 28CM DE ALTO. | UN | 477655 | Actualización 2023-I - Fase II + M.O. ley 2101 de 2021
6094 | Antiguo | REDES ACUEDUCTO | REDES ACUEDUCTO | 6094 | RELOCALIZACIÓN DE MEDIDOR DE ACUEDUCTO D= 3/4" (INCLUYE 1.0M TUBERÍA GALVANIZADA D= 1/2", SOLDADURA, CINTA DE TEFLON, Y CAJILLA PLASTICA FABRICADA EN POLIPROPILENO DE ALTO IMPACTO CON MATERIAL ORIGINAL, DE MEDIDAS 34CM X50.5CM X 3.5CM DE ALTO, Y CAJILLA DE MEDIDAS 34CM X 50.5CM X 28CM DE ALTO. | UN | 461886 | Actualización 2023-I - Fase II + M.O. ley 2101 de 2021
6098 | Antiguo | PAVIMENTOS | PAVIMENTOS ARTICULADOS | 6098 | ADOQUIN EN CONCRETO A-25 (20X10X6cm) (Suministro e instalación. Incluye base 4cm mortero 2500 PSI y arena de sello) | M2 | 119797 | Actualización 2023-I - Fase II + M.O. ley 2101 de 2021
6100 | Antiguo | ANDENES Y SARDINELES | PISOS EN ADOQUINES Y EN LOSETAS | 6100 | CENEFA LINEAL EN ADOQUÍN DE CONCRETO (20cm X 10cm X 6cm) COLOR ROJO (SUMINISTRO E INSTALACIÓN. INCLUYE BASE EN ARENA DE NIVELACIÓN e= 4cm Y ARENA DE SELLO). | ML | 12848 | Actualización 2023-I - Fase II + M.O. ley 2101 de 2021
6101 | Antiguo | ANDENES Y SARDINELES | PISOS EN ADOQUINES Y EN LOSETAS | 6101 | CENEFA LINEAL EN ADOQUÍN DE CONCRETO (20cm X 10cm X 8cm) COLOR ROJO PARA RAMPAS DE ACCESO VEHICULAR A PREDIOS (SUMINISTRO E INSTALACIÓN. INCLUYE BASE EN ARENA DE NIVELACIÓN e= 4cm Y ARENA DE SELLO). | ML | 14409 | Actualización 2023-I - Fase II + M.O. ley 2101 de 2021
6102 | Antiguo | ANDENES Y SARDINELES | PISOS EN ADOQUINES Y EN LOSETAS | 6102 | CENEFA LINEAL EN LOSETA PREFABRICADA TÁCTIL ALERTA Y GUÍA A55 / A56 ANCHO 0.40m (SUMINISTRO E INSTALACIÓN. INCLUYE BASE EN ARENA DE NIVELACIÓN e= 4cm Y ARENA DE SELLO). | ML | 41892 | Actualización 2023-I - Fase II + M.O. ley 2101 de 2021
6103 | Antiguo | REDES ALCANTARILLADO / DRENAJE | REDES ALCANTARILLADO / DRENAJE | 6103 | CUNETA DE DRENAJE ANCHO= 0.50m EN CONCRETO PREMEZCLADO DE 3000 PSI FUNDIDO EN SITIO. PROFUNDIDAD VARIABLE (ENTRE 0.10m Y 0.50m). (INCLUYE CONSTRUCCIÓN DE PLACA DE FONDO Y MUROS EN CONCRETO IMPERMEABILIZADO, MEDIACAÑAS Y MORTERO DE NIVELACIÓN, ÁNGULOS METÁLICOS PARA SOPORTE DE REJILLAS PREFABRICADAS). | ML | 164125 | Actualización 2023-I - Fase II + M.O. ley 2101 de 2021
6104 | Antiguo | OBRAS DE ARTE Y EDIFICACIONES | MAMPOSTERIA | 6104 | MURO EN BLOQUE DE CONCRETO ESTRIADO. CONSTRUCCIÓN. SUMINISTRO E INSTALACIÓN. INCLUYE BLOQUE ESTRUCTURAL (19cm X 19cm X 39cm) MORTERO 1:3 HECHO EN OBRA PARA PEGA, CORTADORA Y DISCO DIAMANTADO. NO INCLUYE ACERO DE REFUERZO, CONCRETO PARA INYECCIÓN DE DOVELAS REFORZADAS NI MANO DE OBRA PARA EL REFORZAMIENTO DE LAS DOVELAS. | M2 | 120793 | Actualización 2023-I - Fase II + M.O. ley 2101 de 2021
6115 | Antiguo | REDES ALCANTARILLADO / DRENAJE | REDES ALCANTARILLADO / DRENAJE | 6115 | TUBERÍA CONCRETO CLASE V D= 24" (INCLUYE MORTERO DE INSTALACIÓN. SUMINISTRO E INSTALACIÓN). | ML | 936730 | Actualización 2023-I - Fase II + M.O. ley 2101 de 2021
6116 | Antiguo | REDES ALCANTARILLADO / DRENAJE | REDES ALCANTARILLADO / DRENAJE | 6116 | TUBERÍA CONCRETO CLASE V D= 27" (INCLUYE MORTERO DE INSTALACIÓN. SUMINISTRO E INSTALACIÓN). | ML | 1248220 | Actualización 2023-I - Fase II + M.O. ley 2101 de 2021
6118 | Antiguo | REDES ALCANTARILLADO / DRENAJE | REDES ALCANTARILLADO / DRENAJE | 6118 | TUBERÍA CONCRETO CLASE V D= 40" (INCLUYE MORTERO DE INSTALACIÓN. SUMINISTRO E INSTALACIÓN). | ML | 2421332 | Actualización 2023-I - Fase II + M.O. ley 2101 de 2021
6120 | Antiguo | CONCRETO Y ACERO PARA ESTRUCTURAS | ESTRUCTURAS EN ACERO | 6120 | BARANDA METÁLICA M80 (SUMINISTRO E INSTALACIÓN. INCLUYE BASE EN CONCRETO). | ML | 321090 | Actualización 2023-I - Fase II + M.O. ley 2101 de 2021
6121 | Antiguo | REDES ACUEDUCTO | REDES ACUEDUCTO | 6121 | CRUZ HD 12" X 6" JUNTA HIDRÁULICA (SUMINISTRO E INSTALACIÓN) | UN | 2795352 | Actualización 2023-I - Fase II + M.O. ley 2101 de 2021
6126 | Antiguo | ANÁLISIS AUXILIARES | CUADRILLAS (INCLUYE FACTOR PRESTACIONAL) | 6126 | CUADRILLA (2 OFICIAL + 2 AYUDANTES) | JR | 349063 | Actualización 2023-I - Fase II + M.O. ley 2101 de 2021
6127 | Antiguo | REDES ELECTRICAS | RED ELÉCTRICA CODENSA | 6127 | ACOMETIDA A TABLERO 3X2 + 1X4. THW. COBRE | UN | 96231 | Actualización 2023-I - Fase II + M.O. ley 2101 de 2021
6135 | Antiguo | CONCRETO Y ACERO PARA ESTRUCTURAS | CONCRETO PARA ESTRUCTURAS | 6135 | SUPER ESTRUCTURA EN CONCRETO DE 6000 PSI PREMEZCLADO, GRAVA COMÚN (Incluye Sumin, bombeo, Formaleteo, Colocación y Curado. No incl. Refuerzo). | M3 | 1136144 | Actualización 2023-I - Fase II + M.O. ley 2101 de 2021
6136 | Antiguo | MOBILIARIO URBANO - ARBOLES Y GRAMAS | MOBILIARIO URBANO | 6136 | TUBO EN U SEPARADOR DE CICLORUTA. (SUMINISTRO E INSTALACIÓN. INCLUYE BASE EN CONCRETO DE 3000 PSI HECHO EN OBRA). | UN | 253886 | Actualización 2023-I - Fase II + M.O. ley 2101 de 2021
6141 | Antiguo | DEMOLICIONES | DEMOLICIONES | 6141 | DEMOLICIÓN CONSTRUCCIONES DE 1 PISO TEJA. INCLUYEN EL CARGUE, TRANSPORTE Y DISPOSICIÓN FINAL DE ESCOMBROS EN SITIO AUTORIZADO (DISTANCIA DE TRANSPORTE 28 KM.). INCLUYE MUROS INTERNOS, EXTERNOS, PLACAS Y CUBIERTAS, ADEMÁS DE LOS ELEMENTOS INTERNOS QUE SE ENCUENTREN EN LOS MISMOS. | M2 | 46238 | Actualización 2023-I - Fase II + M.O. ley 2101 de 2021
6142 | Antiguo | DEMOLICIONES | DEMOLICIONES | 6142 | DEMOLICIÓN CONSTRUCCIONES DE 1 PISO PLACA. INCLUYEN EL CARGUE, TRANSPORTE Y DISPOSICIÓN FINAL DE ESCOMBROS EN SITIO AUTORIZADO (DISTANCIA DE TRANSPORTE 28 KM.). INCLUYE MUROS INTERNOS, EXTERNOS, PLACAS Y CUBIERTAS, ADEMÁS DE LOS ELEMENTOS INTERNOS QUE SE ENCUENTREN EN LOS MISMOS. | M2 | 48805 | Actualización 2023-I - Fase II + M.O. ley 2101 de 2021
6143 | Antiguo | DEMOLICIONES | DEMOLICIONES | 6143 | DEMOLICIÓN CONSTRUCCIONES DE 2 HASTA 3 PISOS. INCLUYEN EL CARGUE, TRANSPORTE Y DISPOSICIÓN FINAL DE ESCOMBROS EN SITIO AUTORIZADO (DISTANCIA DE TRANSPORTE 28 KM.). INCLUYE MUROS INTERNOS, EXTERNOS, PLACAS Y CUBIERTAS, ADEMÁS DE LOS ELEMENTOS INTERNOS QUE SE ENCUENTREN EN LOS MISMOS. | M2 | 82799 | Actualización 2023-I - Fase II + M.O. ley 2101 de 2021
6144 | Antiguo | DEMOLICIONES | DEMOLICIONES | 6144 | DEMOLICIÓN CONSTRUCCIONES DE 4 HASTA 6 PISOS. INCLUYEN EL CARGUE, TRANSPORTE Y DISPOSICIÓN FINAL DE ESCOMBROS EN SITIO AUTORIZADO (DISTANCIA DE TRANSPORTE 28 KM.). INCLUYE MUROS INTERNOS, EXTERNOS, PLACAS Y CUBIERTAS, ADEMÁS DE LOS ELEMENTOS INTERNOS QUE SE ENCUENTREN EN LOS MISMOS. | M2 | 97156 | Actualización 2023-I - Fase II + M.O. ley 2101 de 2021
6145 | Antiguo | DEMOLICIONES | DEMOLICIONES | 6145 | DEMOLICIÓN DE BODEGAS CON DOBLE ALTURA. INCLUYEN EL CARGUE, TRANSPORTE Y DISPOSICIÓN FINAL DE ESCOMBROS EN SITIO AUTORIZADO (DISTANCIA DE TRANSPORTE 28 KM.). INCLUYE MUROS INTERNOS, EXTERNOS, PLACAS Y CUBIERTAS, ADEMÁS DE LOS ELEMENTOS INTERNOS QUE SE ENCUENTREN EN LOS MISMOS. | M2 | 59090 | Actualización 2023-I - Fase II + M.O. ley 2101 de 2021
6146 | Antiguo | DEMOLICIONES | DEMOLICIONES | 6146 | DEMOLICIÓN MEZANINE EN MADERA Y/O PREFABRICADO. INCLUYEN EL CARGUE, TRANSPORTE Y DISPOSICIÓN FINAL DE ESCOMBROS EN SITIO AUTORIZADO (DISTANCIA DE TRANSPORTE 28 KM.). INCLUYE MUROS INTERNOS, EXTERNOS, PLACAS Y CUBIERTAS, ADEMÁS DE LOS ELEMENTOS INTERNOS QUE SE ENCUENTREN EN LOS MISMOS. | M2 | 41318 | Actualización 2023-I - Fase II + M.O. ley 2101 de 2021
6148 | Antiguo | ANÁLISIS AUXILIARES | ACTIVIDADES DE CONSERVACIÓN | 6148 | CERRAMIENTO (8 HILERAS DE ALAMBRE DE PÚAS CALIBRE 12.5, CON POSTE DE MADERA ROLLIZA DE 8cm DE DIÁMETRO Y 2.00m DE ALTURA, ENTERRADO COMO MIN. 0.40, CON 2.00m., ENTRE POSTES) | ML | 60630 | Actualización 2023-I - Fase II + M.O. ley 2101 de 2021
6149 | Antiguo | OBRAS DE ARTE Y EDIFICACIONES | MAMPOSTERIA | 6149 | CERRAMIENTO EN BLOQUE NO.5, DE ALTURA TOTAL DE 1.80 M, CON CIMENTACIÓN CICLÓPEA DE 0.35 M X 0.35 M Y VIGA DE AMARRE DE 0.12 M X 0.15 M Y COLUMNETAS DE 0.20 M X 0.12 M., CADA 3.50 M., ENTRE SÍ. INCLUYE TODOS LOS REFUERZOS EN HIERRO NECESARIOS. | ML | 257286 | Actualización 2023-I - Fase II + M.O. ley 2101 de 2021
6150 | Antiguo | CONCRETO Y ACERO PARA ESTRUCTURAS | ESTRUCTURAS EN ACERO | 6150 | CERRAMIENTO EN MALLA ESLABONADA CALIBRE 10.5 Y ALAMBRE DE PUAS (3 HILERAS) INCLUYE AMARRES DE ALAMBRE GALVANIZADO SOLDADO A POSTES EN ACERO INOXIDABLE EN TUBO DE 1-1/2", CADA 2 MTS, ANGULO DE REMATE. EXCAVACIÓN DE 0.20 X 0.20 X 0.40 PARA ANCLAJE Y CONCRETO DE 3000 PSI PARA VIGA. | ML | 527262 | Actualización 2023-I - Fase II + M.O. ley 2101 de 2021
6151 | Antiguo | EXCAVACIONES | EXC. CONFORMACIÓN DE SUBRASANTE | 6151 | EXPLANACIÓN Y EXTENDIDA MECÁNICA. | M3 | 9037 | Actualización 2023-I - Fase II + M.O. ley 2101 de 2021
6152 | Antiguo | ANÁLISIS AUXILIARES | ACTIVIDADES DE CONSERVACIÓN | 6152 | LIMPIEZA Y ACOPIO MANUAL DE BASURAS | M2 | 576 | Actualización 2023-I - Fase II + M.O. ley 2101 de 2021
6153 | Antiguo | ANÁLISIS AUXILIARES | ACTIVIDADES DE CONSERVACIÓN | 6153 | CORTE Y RETIRO DE CÉSPED (HASTA 40 CM - INCLUYE RETIRO DE DESPERDICIOS). NO INCLUYE TRANSPORTE Y RETIRO DE SOBRANTES. | M2 | 1130 | Actualización 2023-I - Fase II + M.O. ley 2101 de 2021
6154 | Antiguo | ANÁLISIS AUXILIARES | ACTIVIDADES DE CONSERVACIÓN | 6154 | MATA MALEZA (UNA APLICACIÓN) | M2 | 411 | Actualización 2023-I - Fase II + M.O. ley 2101 de 2021
6155 | Antiguo | ANÁLISIS AUXILIARES | ACTIVIDADES DE CONSERVACIÓN | 6155 | PODA DE ÁRBOLES MEDIANOS, ALTURA : 8 MTS (ELIMINAR RAMAS SECAS, CON RIESGO DE ROTURA, RAMAS QUE ESTORBEN EL PASO DE PERSONAS O TOQUEN CABLES O EDIFICIOS) | UN | 215460 | Actualización 2023-I - Fase II + M.O. ley 2101 de 2021
6156 | Antiguo | ANÁLISIS AUXILIARES | ACTIVIDADES DE CONSERVACIÓN | 6156 | FUMIGACIÓN CONTRA ROEDORES (RATICIDA - UNA APLICACIÓN) | M2 | 252 | Actualización 2023-I - Fase II + M.O. ley 2101 de 2021
6157 | Antiguo | ANÁLISIS AUXILIARES | ACTIVIDADES DE CONSERVACIÓN | 6157 | FUMIGACIÓN CONTRA INSECTOS (INSECTICIDAS- INCLUYE LEVANTAMIENTO DE ANIMALES Y BASURAS, DESINFECTACIÓN CONTRA VIRUS, BACTERIAS Y HONGOS) | M2 | 898 | Actualización 2023-I - Fase II + M.O. ley 2101 de 2021
6159 | Antiguo | MANTENIMIENTO Y REHABILITACION DE VIAS | ACTIVIDADES ADICIONALES | 6159 | DIAGNOSTICO DE ESPACIO PUBLICO Y CICLORRUTA Y PUENTES PEATONALES (VISUAL) | M2 | 104 | Actualización 2022-I
6160 | Antiguo | REDES ALCANTARILLADO / DRENAJE | REDES ALCANTARILLADO / DRENAJE | 6160 | INSPECCIÓN DE REDES DE ALCANTARILLADO CON SISTEMAS CCTV PARA DIÁMETROS MAYORES A 36" | ML | 15500 | Actualización 2023-I - Fase II + M.O. ley 2101 de 2021
6161 | Antiguo | REDES ALCANTARILLADO / DRENAJE | REDES ALCANTARILLADO / DRENAJE | 6161 | INSPECCIÓN DE REDES DE ALCANTARILLADO CON SISTEMAS CCTV PARA DIÁMETROS ENTRE 6" A 36" | ML | 13090 | Actualización 2023-I - Fase II + M.O. ley 2101 de 2021
6162 | Antiguo | MANTENIMIENTO Y REHABILITACION DE VIAS | ACTIVIDADES ADICIONALES | 6162 | DIAGNOSTICO DE ESPACIO PUBLICO Y CICLORRUTA Y PUENTES PEATONALES (VISUAL). INCLUYE LEVANTAMIENTO TOPOGRÁFICO Y GEORREFERENCIACIÓN DE ELEMENTOS | M2 | 152 | Actualización 2023-I - Fase II + M.O. ley 2101 de 2021
6163 | Antiguo | MANTENIMIENTO Y REHABILITACION DE VIAS | MALLA VIAL ARTERIAL | 6163 | BACHEO EN PAVIMENTO FLEXIBLE E= 0.14M CON ASFALTO CAUCHO E=0.10M. (INCLUYE DEMOLICIÓN MANUAL Y CARGUE DE PAVIMENTO FLEXIBLE DE E=0.14M, TRANSPORTE Y DISPOSICIÓN FINAL DE ESCOMBROS, EXCAVACIÓN Y REPOSICIÓN BASE GRANULAR CLASE A (BG_A) E=0.20M, BASE ASFÁLTICA MD10 E= 0.04M, BASE ASFÁLTICA CON ASFALTO CAUCHO E=0.10M ) | M2 | 289778 | Actualización 2023-I - Fase II + M.O. ley 2101 de 2021
6164 | Antiguo | MANTENIMIENTO Y REHABILITACION DE VIAS | MALLA VIAL ARTERIAL | 6164 | BACHEO EN PAVIMENTO FLEXIBLE CON ASFALTO CAUCHO E= 0.14M. (INCLUYE DEMOLICIÓN MANUAL Y CARGUE DE PAVIMENTO FLEXIBLE DE E=0.14M, TRANSPORTE Y DISPOSICIÓN FINAL DE ESCOMBROS, EXCAVACIÓN Y REPOSICIÓN BASE GRANULAR CLASE A (BG_A) E=0.20M, BASE ASFÁLTICA CON ASFALTO CAUCHO E=0.14M ) | M2 | 302542 | Actualización 2023-I - Fase II + M.O. ley 2101 de 2021
6165 | Antiguo | MOBILIARIO URBANO - ARBOLES Y GRAMAS | MOBILIARIO URBANO | 6165 | RETIRO DE BOLARDO (O RESTOS). INCLUYE REPARACIÓN DEL SITIO CON CONCRETO DE 1500 PSI HECHO EN OBRA (40X40X10CM) Y SUBBASE GRANULAR B-200 E=0.35. INCLUYE RETIRO DE ESCOMBROS. INCLUYE DEMOLICIÓN Y EXCAVACIÓN. | UN | 32548 | Actualización 2023-I - Fase II + M.O. ley 2101 de 2021
6166 | Demanda | INDICES | CONSTRUCCIÓN DE ANDENES | 6166 | MANTENIMIENTO CORRECTIVO ESPACIO PUBLICO EN ADOQUÍN DE ARCILLA LIVIANO SOBRE ARENA. INCL. RETIRO ADOQUÍN E INSTALAR EL MISMO. NO INCLUYE REDES. | M2 | 33627 | Actualización 2023-I - Fase II + M.O. ley 2101 de 2021
6167 | Demanda | INDICES | CONSTRUCCIÓN DE ANDENES | 6167 | MANTENIMIENTO CORRECTIVO DE ESPACIO PUBLICO LOSETA A-50 SOBRE ARENA. INCL. RETIRO LOSETA E INSTALAR LA MISMA. | M2 | 27285 | Actualización 2023-I - Fase II + M.O. ley 2101 de 2021
6168 | Demanda | ANDENES Y SARDINELES | SARDINELES Y BORDILLOS | 6168 | MANTENIMIENTO CORRECTIVO, RETIRO Y REINSTALACIÓN DE BORDILLO PREFABRICADO A80 (RETIRO E INSTALACIÓN. INCLUYE MATERIAL DE BASE) | ML | 20311 | Actualización 2022-I
6169 | Antiguo | ANÁLISIS AUXILIARES | ELEMENTOS DE OFICINA | 6169 | ALQUILER DE PUESTO DE TRABAJO - ESCRITORIO 75X120X50CM | UN/MES | 11521 | Actualización 2023-I - Fase II + M.O. ley 2101 de 2021
6170 | Antiguo | ANÁLISIS AUXILIARES | ELEMENTOS DE OFICINA | 6170 | ALQUILER DE SILLA PARA ESCRITORIO PARA PUESTO DE TRABAJO | UN/MES | 10414 | Actualización 2023-I - Fase II + M.O. ley 2101 de 2021
6172 | Antiguo | ANÁLISIS AUXILIARES | ELEMENTOS DE OFICINA | 6172 | ALQUILER DE SILLA PLÁSTICA SIN BRAZOS | UN/MES | 3039 | Actualización 2023-I - Fase II + M.O. ley 2101 de 2021
6175 | Antiguo | ANÁLISIS AUXILIARES | TARIFAS DE EVALUACIÓN Y DIAGNÓSTICO | 6175 | EVALUACION SUPERFICIAL. INCLUYE LEVANTAMIENTO DE FALLAS (AUSCULTACIÓN VISUAL) PARA DETERMINAR EL PCI (NORMA ASTM D 6433-07) PARA CALZADA SEGMENTO | Clz/Sg | 100195 | Actualización 2023-I - Fase II + M.O. ley 2101 de 2021
6176 | Antiguo | ANÁLISIS AUXILIARES | TARIFAS DE EVALUACIÓN Y DIAGNÓSTICO | 6176 | PROCESAMIENTO Y ANALISIS DE INFORMACION PARA EL DIAGNOSTICO | SEG | 31452 | Actualización 2023-I - Fase II + M.O. ley 2101 de 2021
6178 | Antiguo | SEÑALIZACIÓN | SEÑALES DE TRANSITO | 6178 | ALQUILER SEÑAL VERTICAL GRUPO I (75X75CM) (INCLUYE SUMINISTRO E INSTALACIÓN) | UN/MES | 23586 | Actualización 2023-I - Fase II + M.O. ley 2101 de 2021
6179 | Antiguo | SEÑALIZACIÓN | SEÑALES DE TRANSITO | 6179 | ALQUILER SEÑAL VERTICAL GRUPO I (60X60CM) (INCLUYE SUMINISTRO E INSTALACIÓN) | UN/MES | 18729 | Actualización 2023-I - Fase II + M.O. ley 2101 de 2021
6180 | Antiguo | SEÑALIZACIÓN | SEÑALES DE TRANSITO | 6180 | ALQUILER SEÑAL VERTICAL GRUPO I (90X90CM) (INCLUYE SUMINISTRO E INSTALACIÓN) | UN/MES | 30872 | Actualización 2023-I - Fase II + M.O. ley 2101 de 2021
6181 | Antiguo | SEÑALIZACIÓN | SEÑALES DE TRANSITO | 6181 | ALQUILER DE PALETA PARE-SIGA EN POLIETILENO. | UN/MES | 2609 | Actualización 2023-I - Fase II + M.O. ley 2101 de 2021
6184 | Demanda | ANÁLISIS AUXILIARES | ACTIVIDADES DE CONSERVACIÓN | 6184 | MANTENIMIENTO RUTINARIO DE CALZADA EN PAVIMENTO FLEXIBLE. INCLUYE LIMPIEZA DE SUMIDEROS, POZOS, SELLO DE JUNTAS Y RETIRO MANUAL DE CAPA VEGETAL. | M2 | 19025 | Actualización 2023-I - Fase II + M.O. ley 2101 de 2021
6185 | Antiguo | REDES ALCANTARILLADO / DRENAJE | REDES ALCANTARILLADO / DRENAJE | 6185 | CONO POZO INSPECCIÓN PREFABRICADO D= 1.20M X 0.60M E=0.10M H= 0.75M (INC. SUMINISTRO E INST. NO INC. ARO DE AJUSTE, ARO-TAPA Y TAPA) | UN | 857577 | Actualización 2023-I - Fase II + M.O. ley 2101 de 2021
6186 | Antiguo | SEÑALIZACIÓN | OTROS-SEÑALIZACIÓN | 6186 | ALQUILER BARRERA RELLENABLE (2.00X0.55X1.00M) | UN/MES | 19042 | Actualización 2023-I - Fase II + M.O. ley 2101 de 2021
6187 | Antiguo | SEÑALIZACIÓN | SEÑALES DE TRANSITO | 6187 | ALQUILER DE SEÑAL LUMINOSA BIDIRECCIONAL 1.50M X 0.50M (INCLUYE INSTALACIÓN, MANTENIMIENTO Y DESINSTALACIÓN). | UN/MES | 227531 | Actualización 2023-I - Fase II + M.O. ley 2101 de 2021
6189 | Antiguo | SEÑALIZACIÓN | SEÑALES DE TRANSITO | 6189 | BANDERERO (INCLUYE ALQUILER DE PALETA PARE-SIGA EN POLIETILENO). HORARIO NOCTURNO | H/ME | 3024218 | Actualización 2023-I - Fase II + M.O. ley 2101 de 2021
6190 | Antiguo | GESTIÓN SOCIAL | GESTIÓN SOCIAL | 6190 | CANALIZACIÓN DE TRÁFICO (INSTALACIÓN, MANTENIMIENTO Y DESINSTALACIÓN DIARIO) CON SEÑALIZADORES TUBULARES COLOMBINA PLÁSTICA Y TRIPLE CINTA DE SEÑALIZACIÓN (INCLUYE ALQUILER DE SEÑALIZADORES TUBULARES). LONGITUD 50 METROS. | UN/DIA | 667 | Actualización 2023-I - Fase II + M.O. ley 2101 de 2021
6191 | Antiguo | PUENTES | PUENTES | 6191 | PISOS EN METALDECK 2" CALIBRE 16 (1.50MM) PARA PUENTES VEHICULARES. (INCLUYE TRANSPORTE, HERRAMIENTA MENOR, MANO DE OBRA) | M2 | 132530 | Actualización 2023-I - Fase II + M.O. ley 2101 de 2021
6192 | Antiguo | PUENTES | PUENTES | 6192 | PISOS EN METALDECK 2" CALIBRE 18 (1.50MM) PARA PUENTES PEATONALES. (INCLUYE TRANSPORTE, HERRAMIENTA MENOR, MANO DE OBRA) | M2 | 104951 | Actualización 2023-I - Fase II + M.O. ley 2101 de 2021
6193 | Antiguo | CONCRETO Y ACERO PARA ESTRUCTURAS | CONCRETO PARA ESTRUCTURAS | 6193 | CONCRETO 3000 PSI GRAVA FINA PARA BARANDAS (PREMEZCLADO. INCLUYE SUMIN., FORMALETEO Y COLOCACIÓN. NO INCL. REFUERZO, CURADO). | M3 | 769461 | Actualización 2023-I - Fase II + M.O. ley 2101 de 2021
6194 | Antiguo | PUENTES | PUENTES PEATONALES | 6194 | BARANDA METÁLICA PARA PUENTE PEATONAL (INCLUYE DADOS DE CONCRETO 3000 PSI GRAVA COMÚN DE 0.20M X 0.20M, RECUBRIMIENTO EN BARRERA EPÓXICA Y ESMALTE URETANO GRIS. INCLUYE TUBO DE CERRAMIENTO NEGRO DE Ø 2" Y Ø 1/2" - 1.9MM, PLATINA METÁLICA). SUMINISTRO E INSTALACIÓN. | ML | 549712 | Actualización 2023-I - Fase II + M.O. ley 2101 de 2021
6198 | Antiguo | CONCRETO Y ACERO PARA ESTRUCTURAS | CONCRETO PARA ESTRUCTURAS | 6198 | PILOTE D=25 CM CONCRETO TREMIE DE 3000 PSI. (INCLUYE EXCAVACIÓN, TRANSPORTE Y DISPOSICIÓN FINAL DE ESCOMBROS EN SITIO AUTORIZADO A 21 KM, CARGUE Y RETIRO DE SOBRANTES, MOVILIZACIÓN, MONTAJE Y DESMONTAJE DE EQUIPO ENTRE PERFORACIONES DENTRO DE LA OBRA. SUMINISTRO Y COLOCACIÓN DEL CONCRETO CON BOMBA | ML | 236190 | Actualización 2023-I - Fase II + M.O. ley 2101 de 2021
6200 | Antiguo | CONCRETO Y ACERO PARA ESTRUCTURAS | CONCRETO PARA ESTRUCTURAS | 6200 | COLUMNA EN CONCRETO DE 3500 PSI, (24 MPa) PREMEZCLADO, GRAVA COMÚN (Incluye suministro, Bombeo, formaleteo en madera, colocación y curado, No incluye refuerzo). | M3 | 930167 | Actualización 2023-I - Fase II + M.O. ley 2101 de 2021
6201 | Antiguo | CONCRETO Y ACERO PARA ESTRUCTURAS | CONCRETO PARA ESTRUCTURAS | 6201 | MURO ESTRUCTURAL EN CONCRETO 3500 PSI PREMEZCLADO, GRAVA COMÚN. (Incluye suministro, formaleteo, bombeo, colocación y curado. No incl. Refuerzo). | M3 | 1004734 | Actualización 2023-I - Fase II + M.O. ley 2101 de 2021
6202 | Antiguo | OBRAS DE ARTE Y EDIFICACIONES | ACABADOS | 6202 | ENCHAPE PARA COLUMNAS Y VIGAS EN BLOQUE DE CONCRETO ESTRIADO. MORTERO 1:3 HECHO EN OBRA PARA PEGA, CORTADORA Y DISCO DIAMANTADO (INCLUYE SUMINISTRO E INSTALACIÓN). | ML | 34773 | Actualización 2023-I - Fase II + M.O. ley 2101 de 2021
6203 | Antiguo | ANÁLISIS AUXILIARES | ACTIVIDADES DE CONSERVACIÓN | 6203 | HIDROPROTECCIÓN Y LAVADO (INCLUYE ALQUILER DE HIDROLAVADORA 1300W. INCLUYE HIDROSELLANTE, ELEMENTOS DE ASEO (DETERGENTE INDUSTRIAL). TRANSPORTE, AGUA, COMBUSTIBLE Y MANO DE OBRA). | M2 | 26598 | Actualización 2023-I - Fase II + M.O. ley 2101 de 2021
6204 | Antiguo | ANÁLISIS AUXILIARES | ACTIVIDADES DE CONSERVACIÓN | 6204 | SELLO DE JUNTAS CON ICOPOR Y SIKAFLEX 1A SELLADO DE JUNTAS (300CC) (INCLUYE SUMINISTRO E INSTALACIÓN) | ML | 30197 | Actualización 2023-I - Fase II + M.O. ley 2101 de 2021
6206 | Antiguo | OBRAS DE ARTE Y EDIFICACIONES | ACABADOS | 6206 | CANAL Y FLANCHE EN LAMINA GALVANIZADA. (INCLUYE SUMINISTRO E INSTALACIÓN) | ML | 120309 | Actualización 2023-I - Fase II + M.O. ley 2101 de 2021
6207 | Antiguo | OBRAS DE ARTE Y EDIFICACIONES | MAMPOSTERIA | 6207 | MURO EN DIAGONALES EN BLOQUE DE CONCRETO ESTRIADO DIAGONAL. CONSTRUCCIÓN. SUMINISTRO E INSTALACIÓN. INCLUYE BLOQUE ESTRUCTURAL (19CM X 19CM X 39CM) MORTERO 1:3 HECHO EN OBRA PARA PEGA, CORTADORA Y DISCO DIAMANTADO. NO INCLUYE ACERO DE REFUERZO, CONCRETO PARA INYECCIÓN DE DOVELAS REFORZADAS NI MANO DE OBRA PARA EL REFORZAMIENTO DE LAS DOVELAS. | M2 | 169283 | Actualización 2023-I - Fase II + M.O. ley 2101 de 2021
6212 | Antiguo | ANÁLISIS AUXILIARES | CARPINTERÍA METÁLICA | 6212 | CANALETA PORTACABLES DE 20CM PVC CON ADHESIVO. INCLUYE UNIÓN PROPORCIONAL CADA 2M. SUMINISTRO E INSTALACIÓN | ML | 13712 | Actualización 2023-I - Fase II + M.O. ley 2101 de 2021
6213 | Antiguo | MANTENIMIENTO Y REHABILITACION DE VIAS | ACTIVIDADES ADICIONALES | 6213 | CANALETA PORTACABLES DE 32CM PVC CON ADHESIVO. INCLUYE UNIÓN PROPORCIONAL CADA 2M. SUMINISTRO E INSTALACIÓN | ML | 18022 | Actualización 2023-I - Fase II + M.O. ley 2101 de 2021
6214 | Antiguo | REDES ELECTRICAS | RED ELÉCTRICA CODENSA | 6214 | 3 DUCTOS D= 2" PVC PESADO DB (NO INCLUYE RELLENOS). SUMINISTRO E INSTALACIÓN. | ML | 40070 | Actualización 2023-I - Fase II + M.O. ley 2101 de 2021
6215 | Antiguo | REDES ELECTRICAS | RED ELÉCTRICA CODENSA | 6215 | 2 DUCTOS D= 1 1/4" CONDUIT PVC (NO INCLUYE RELLENOS). SUMINISTRO E INSTALACIÓN. | ML | 19024 | Actualización 2023-I - Fase II + M.O. ley 2101 de 2021
6216 | Antiguo | EXCAVACIONES | EXC. CONFORMACIÓN DE SUBRASANTE | 6216 | ADECUACIÓN DE TERRENO (MOVIMIENTO DE TIERRA Y OBRAS DE ADECUACIÓN PARA ACCESO A MAQUINARIA) | M3 | 72027 | Actualización 2023-I - Fase II + M.O. ley 2101 de 2021
6217 | Antiguo | EXCAVACIONES | EXC. CONFORMACIÓN DE SUBRASANTE | 6217 | BOLSA DE LONA CON SUELO-CEMENTO (CONFINAMIENTO DE TALUDES. PROPORCIÓN 1:0:2.SUMINISTRO, MEZCLADO, LLENADO Y COLOCACIÓN. | UN | 21471 | Actualización 2023-I - Fase II + M.O. ley 2101 de 2021
6218 | Antiguo | EXCAVACIONES | EXC. CONFORMACIÓN DE SUBRASANTE | 6218 | BOLSA DE LONA CON SUELO-CEMENTO (CONFINAMIENTO DE TALUDES. PROPORCIÓN 1:0:4.SUMINISTRO, MEZCLADO, LLENADO Y COLOCACIÓN. | UN | 24570 | Actualización 2023-I - Fase II + M.O. ley 2101 de 2021
6219 | Antiguo | MOBILIARIO URBANO - ARBOLES Y GRAMAS | SIEMBRA DE ARBOLES Y GRAMA | 6219 | TRATAMIENTO SILVICULTURAL PODA DE RAÍCES (INCLUYE EXCAVACIÓN MANUAL, CORTE, CICATRIZACIÓN Y DISPOSICIÓN FINAL DE ESCOMBROS A 28 KILÓMETROS) | UN | 667502 | Actualización 2023-I - Fase II + M.O. ley 2101 de 2021
6221 | Antiguo | PUENTES | PUENTES PEATONALES | 6221 | PISO PRETENSADO E= 70 MM PARA ESTACIONES Y PUENTES TIPO TRANSMILENIO. SUMINISTRO E INSTALACIÓN. | M2 | 523282 | Actualización 2023-I - Fase II + M.O. ley 2101 de 2021
6224 | Antiguo | PUENTES | PUENTES | 6224 | DEMOLICIÓN RECUBRIMIENTO ESTRUCTURAL DE ZONAS CON DESCASCARAMIENTO, HASTA DESCUBRIR EL REFUERZO EXISTENTE VERIFICANDO PH EN CONCRETO. INCLUYE TODOS LOS COSTOS DE SUMINISTRO DE MATERIALES, EQUIPOS, CARGUE Y TRANSPORTE DE MATERIALES SOBRANTES A BOTADERO AUTORIZADO Y MANO DE OBRA. | M2 | 13388 | Actualización 2023-I - Fase II + M.O. ley 2101 de 2021
6225 | Antiguo | DEMOLICIONES | DEMOLICIONES | 6225 | DEMOLICIÓN DE CONCRETO REFORZADO DE BARRERA LATERAL DE SECCIÓN 0.18M. INCLUYE TODOS LOS COSTOS DE SUMINISTRO DE MATERIALES, EQUIPOS (HERRAMIENTA MENOR, CORTADORA,COMPRESOR, PROVISIONAL DE ENERGÍA), TRANSPORTE, MANEJO, ALMACENAMIENTO, DESPERDICIOS, CARGUE Y TRANSPORTE DE MATERIALES SOBRANTES A ESCOMBRERA AUTORIZADA Y MANO DE OBRA. | ML | 20848 | Actualización 2023-I - Fase II + M.O. ley 2101 de 2021
6226 | Antiguo | DEMOLICIONES | DEMOLICIONES | 6226 | DEMOLICIÓN PAVIMENTO ASFÁLTICO DE ESPESOR 10 CM. INCLUYE TODOS LOS COSTOS DE SUMINISTRO DE EQUIPOS (HERRAMIENTA MENOR, MARTILLO NEUMÁTICO, COMPRESOR, PROVISIONAL DE ENERGÍA), TRANSPORTE, MANEJO, ALMACENAMIENTO, DESPERDICIOS, CARGUE Y TRANSPORTE DE MATERIALES SOBRANTES A ESCOMBRERA AUTORIZADA Y MANO DE OBRA. | M2 | 12064 | Actualización 2023-I - Fase II + M.O. ley 2101 de 2021
6227 | Antiguo | DEMOLICIONES | DEMOLICIONES | 6227 | DEMOLICIÓN DE CONCRETO REFORZADO DE TABLERO. INCLUYE DEMOLICIÓN DEL CONCRETO EXISTENTE EMPLEANDO MARTILLOS NEUMÁTICOS O HIDRÁULICOS, RETIRO Y MANEJO DE ESCOMBROS, SUMINISTRO DE EQUIPOS, PERSONAL, TRANSPORTE, ENERGÍA Y MANO DE OBRA. | M3 | 75152 | Actualización 2023-I - Fase II + M.O. ley 2101 de 2021
6228 | Antiguo | DEMOLICIONES | DEMOLICIONES | 6228 | DEMOLICIÓN DE CONCRETO REFORZADO DE TABLERO, CAJUELA DOBLE 0.08M X 0.20M. INCLUYE EL RETIRO DE ÁNGULOS METÁLICOS DE JUNTAS EXISTENTES, LA DEMOLICIÓN DEL CONCRETO EXISTENTE Y EL RETIRO DE ESCOMBROS Y TODOS LOS COSTOS DE SUMINISTRO DE MATERIALES, EQUIPOS, TRANSPORTES, MANEJO, ALMACENAMIENTO, DESPERDICIOS, CARGUE Y TRANSPORTE DE MATERIALES SOBRANTES A ESCOMBRERAS AUTORIZADAS Y MANO DE OBRA. | M3 | 75695 | Actualización 2023-I - Fase II + M.O. ley 2101 de 2021
6229 | Antiguo | DEMOLICIONES | DEMOLICIONES | 6229 | DEMOLICIÓN RECUBRIMIENTO COLUMNAS PARA ADICIÓN DE REFUERZO, HASTA DESCUBRIR EL REFUERZO EXISTENTE VERIFICANDO PH EN CONCRETO. INCLUYE TODOS LOS COSTOS DE SUMINISTRO DE MATERIALES (COLORANTE INDICADOR DE PH), EQUIPOS (HERRAMIENTA MENOR, MARTILLO DEMOLEDOR DE BAJO IMPACTO 1.5 WATTS, COMPRESOR, PROVISIONAL DE ENERGÍA), CARGUE Y TRANSPORTE DE MATERIALES SOBRANTES A BOTADERO AUTORIZADO Y MANO DE OBRA. | M2 | 10566 | Actualización 2023-I - Fase II + M.O. ley 2101 de 2021
6230 | Antiguo | DEMOLICIONES | DEMOLICIONES | 6230 | DEMOLICIÓN RECUBRIMIENTO VIGAS CABEZAL PARA SANEADO DE REFUERZO, HASTA DESCUBRIR EL REFUERZO EXISTENTE VERIFICANDO PH EN CONCRETO. INCLUYE TODOS LOS COSTOS DE SUMINISTRO DE MATERIALES (COLORANTE INDICADOR DE PH), EQUIPOS (HERRAMIENTA MENOR, ANDAMIOS, MARTILLO DEMOLEDOR DE BAJO IMPACTO 1.5 WATTS, COMPRESOR, PROVISIONAL DE ENERGÍA), CARGUE Y TRANSPORTE DE MATERIALES SOBRANTES A BOTADERO AUTORIZADO Y MANO DE OBRA. | M2 | 8614 | Actualización 2023-I - Fase II + M.O. ley 2101 de 2021
6231 | Antiguo | DEMOLICIONES | DEMOLICIONES | 6231 | DEMOLICIÓN RECUBRIMIENTO DE ÁREAS DE TRABAJO AFECTADAS POR DEGRADACIÓN DEL CONCRETO, HASTA DESCUBRIR EL REFUERZO EXISTENTE VERIFICANDO PH EN CONCRETO. INCLUYE TODOS LOS COSTOS DE SUMINISTRO DE MATERIALES (COLORANTE INDICADOR DE PH), EQUIPOS (HERRAMIENTA MENOR, ANDAMIOS, MARTILLO DEMOLEDOR DE BAJO IMPACTO 1.5 WATTS, COMPRESOR, PROVISIONAL DE ENERGÍA), CARGUE Y TRANSPORTE DE MATERIALES SOBRANTES A BOTADERO AUTORIZADO Y MANO DE OBRA. | M2 | 12591 | Actualización 2023-I - Fase II + M.O. ley 2101 de 2021
6232 | Antiguo | DEMOLICIONES | DEMOLICIONES | 6232 | DEMOLICIÓN POR TRAMOS ALTERNANDO COSTADOS IZQUIERDOS Y DERECHOS Y GARANTIZANDO EL SERVICIO DEL PUENTE A LOS PEATONES DE PLACA REFORZADA E= 1.10M DE TABLERO DE PUENTE CONSTRUIDA SOBRE METALDECK, INCLUYE TRASIEGO DE ESCOMBROS (DESDE PUENTE Y DESCENSO POR RAMPAS HASTA ANDEN), CARGUE MANUAL Y RETIRO HASTA BOTADERO AUTORIZADO. INCLUYE DESMONTE Y RETIRO DE LOSA EXISTENTE Y CONECTORES DE CORTANTE. | M3 | 103716 | Actualización 2023-I - Fase II + M.O. ley 2101 de 2021
6233 | Antiguo | DEMOLICIONES | DEMOLICIONES | 6233 | DEMOLICIÓN DE CONCRETO DE RECUBRIMIENTO DE ZAPATAS PARA ADICIÓN DE REFUERZO. INCLUYE LA DEMOLICIÓN DE CONCRETO EXISTENTE EMPLEANDO MARTILLOS NEUMÁTICOS O HIDRÁULICOS, RETIRO Y MANEJO DE ESCOMBROS, SUMINISTRO DE MATERIALES, EQUIPO, PERSONAL, ENERGÍA Y MANO DE OBRA. | M3 | 118360 | Actualización 2023-I - Fase II + M.O. ley 2101 de 2021
6234 | Antiguo | DEMOLICIONES | DEMOLICIONES | 6234 | DEMOLICIÓN DE TOPES SISMICOS TRANSVERSALES EN LOS ESTRIBOS, HASTA DESCUBRIR EN SU TOTALIDAD Y SEGÚN LO ESPECIFICADO, EL REFUERZO EXISTENTE VERIFICANDO EL PH EN CONCRETO. INCLUYE TODOS LOS COSTOS DE SUMINISTRO DE MATERIALES (COLORANTE INDICADOR DE PH), EQUIPOS (HERRAMIENTA MENOR, ANDAMIOS, MARTILLO DEMOLEDOR DE BAJO IMPACTO DE 1.5 WATTS, COMPRESOR, PROVISIONAL DE ENERGÍA), CARGUE Y TRANSPORTE DE MATERIALES SOBRANTES A BOTADERO AUTORIZADO Y MANO DE OBRA. | M3 | 101076 | Actualización 2022-I
6235 | Antiguo | DEMOLICIONES | DEMOLICIONES | 6235 | DEMOLICIÓN DE MUROS EN MAMPOSTERÍA EN CONCRETO EN SU TOTALIDAD PARA INTERVENCIÓN DE LOS TRABAJOS EN TOPES SÍSMICOS. INCLUYE TODOS LOS COSTOS DE SUMINISTRO DE MATERIALES (COLORANTE INDICADOR DE PH), EQUIPOS (HERRAMIENTA MENOR, ANDAMIOS, MARTILLO DEMOLEDOR DE BAJO IMPACTO DE 1.5 WATTS, COMPRESOR, PROVISIONAL DE ENERGÍA), CARGUE Y TRANSPORTE DE MATERIALES SOBRANTES A BOTADERO AUTORIZADO Y MANO DE OBRA. | M2 | 14520 | Actualización 2023-I - Fase II + M.O. ley 2101 de 2021
6236 | Antiguo | DEMOLICIONES | DEMOLICIONES | 6236 | REGATAS PARA DESCUBRIR EL ACERO PERIMETRALMENTE DE 10 CM DE PROFUNDIDAD Y 10 CM DE ANCHO VERIFICANDO PH EN CONCRETO Y LIMPIEZA SUPERFICIAL DE ACERO DE REFUERZO. ACTIVIDAD ADICIONAL A LA ACTIVIDAD DE DEMOLICIÓN DE RECUBRIMIENTO. INCLUYE TODOS LOS COSTOS DE SUMINISTRO DE MATERIALES (COLORANTE INDICADOR DE PH), EQUIPOS (HERRAMIENTA MENOR, ANDAMIOS, LIMPIEZA AIRE A PRESIÓN, GRATA), CARGUE Y TRANSPORTE DE MATERIALES SOBRANTES A BOTADERO AUTORIZADO Y MANO DE OBRA. | ML | 32004 | Actualización 2023-I - Fase II + M.O. ley 2101 de 2021
6237 | Antiguo | DEMOLICIONES | DEMOLICIONES | 6237 | REGATAS PARA DESCUBRIR EL ACERO PERIMETRALMENTE DE 5 CM DE PROFUNDIDAD Y 10 CM DE ANCHO APROX. VERIFICANDO PH EN CONCRETO Y LIMPIEZA SUPERFICIAL DE ACERO DE REFUERZO. ACTIVIDAD ADICIONAL A LA ACTIVIDAD DE DEMOLICIÓN DE RECUBRIMIENTO. INCLUYE TODOS LOS COSTOS DE SUMINISTRO DE MATERIALES (COLORANTE INDICADOR DE PH), EQUIPOS (HERRAMIENTA MENOR, ANDAMIOS, PROVISIONAL DE ENERGÍA, LIMPIEZA AIRE A PRESIÓN, GRATA), CARGUE Y TRANSPORTE DE MATERIALES SOBRANTES A BOTADERO AUTORIZADO Y MANO DE OBRA. | ML | 32850 | Actualización 2023-I - Fase II + M.O. ley 2101 de 2021
6238 | Antiguo | DEMOLICIONES | DEMOLICIONES | 6238 | REGATAS PARA LA COLOCACIÓN DE REFUERZO ADICIONAL EN EL TABLERO 10 CM DE PROFUNDIDAD Y 10 CM DE ANCHO. | ML | 6990 | Actualización 2023-I - Fase II + M.O. ley 2101 de 2021
6239 | Antiguo | CONCRETO Y ACERO PARA ESTRUCTURAS | CONCRETO Y ACERO PARA ESTRUCTURAS | 6239 | REVESTIMIENTO DE COLUMNAS EN CONCRETO DE 3500 PSI, EN ZONAS DE ADICIÓN DE REFUERZO. INCLUYE TODOS LOS COSTOS DE SUMINISTRO DE MATERIALES (RECUBRIMIENTO ANTICORROSIVO EN DOS MANOS), EQUIPOS (HERRAMIENTA MENOR, ANDAMIOS, LIMPIEZA AIRE A PRESIÓN), TRANSPORTES, MANEJO, ALMACENAMIENTO, DESPERDICIOS, CARGUE Y TRANSPORTE DE MATERIALES SOBRANTES A BOTADERO AUTORIZADO Y MANO DE OBRA. | M2 | 90050 | Actualización 2023-I - Fase II + M.O. ley 2101 de 2021
6246 | Antiguo | PAVIMENTOS | PAVIMENTOS EN CONCRETO HIDRAULICO | 6246 | IMPRIMANTE Y PUENTE DE ADHERENCIA ENTRE CONCRETO FRESCO Y ENDURECIDO DE FRAGUADO LENTO. EPÓXICO DE PEGA CONCRETO NUEVO A VIEJO QUE CUMPLA CON LA NORMA ASTM C - 881 TIPO 5 GRADO II, Y LA COLOCACIÓN EN EL SITIO ESPECIFICADO EN LOS DISEÑOS. INCLUYE TODOS LOS COSTOS DE SUMINISTRO DE MATERIALES, EQUIPOS, TRANSPORTES, MANEJO, ALMACENAMIENTO, MANEJO DE DESPERDICIOS Y MANO DE OBRA. | M2 | 247223 | Actualización 2023-I - Fase II + M.O. ley 2101 de 2021
6247 | Antiguo | CONCRETO Y ACERO PARA ESTRUCTURAS | ESTRUCTURAS EN ACERO | 6247 | ANCLAJE EPÓXICO DE VARILLA DE 1/2" SUMINISTRO E INSTALACIÓN EN ALTURA. (incluye la detección de refuerzo para perforacion, la perforacion, limpieza de la perforacion con chorro de aire, suministro de materiales (relleno epoxico ET o equivalente, brocas), equipos, transportes, manejo, almacenamiento, manejo de desperdicios, mano de obra y andamio tubular) | CM.PER | 2163 | Actualización 2023-I - Fase II + M.O. ley 2101 de 2021
6249 | Antiguo | CONCRETO Y ACERO PARA ESTRUCTURAS | ESTRUCTURAS EN ACERO | 6249 | ANCLAJE EPÓXICO DE VARILLA DE 3/8" SUMINISTRO E INSTALACIÓN EN ALTURA. (incluye la deteccion de refuerzo para perforacion, la perforacion, limpieza de la perforacion con chorro de aire, suministro de materiales (relleno epoxico ETo equivalente, brocas), equipos, transportes, manejo, almacenamiento, manejo de desperdicios, mano de obra y andamio tubular) | CM.PER | 2008 | Actualización 2023-I - Fase II + M.O. ley 2101 de 2021
6250 | Antiguo | CONCRETO Y ACERO PARA ESTRUCTURAS | ESTRUCTURAS EN ACERO | 6250 | ANCLAJE EPÓXICO DE VARILLA DE 5/8" SUMINISTRO E INSTALACIÓN EN ALTURA. (incluye la deteccion de refuerzo para perforacion, la perforacion, limpieza de la perforacion con chorro de aire, suministro de materiales (relleno epoxico ETo equivalente, brocas), equipos, transportes, manejo, almacenamiento, manejo de desperdicios, mano de obra y andamio tubular) | CM.PER | 2409 | Actualización 2023-I - Fase II + M.O. ley 2101 de 2021
6251 | Antiguo | CONCRETO Y ACERO PARA ESTRUCTURAS | ESTRUCTURAS EN ACERO | 6251 | ANCLAJE EPÓXICO DE VARILLA DE 7/8" SUMINISTRO E INSTALACIÓN EN ALTURA. (incluye la deteccion de refuerzo para perforacion, la perforacion, limpieza de la perforacion con chorro de aire, suministro de materiales (relleno epoxico ETo equivalente, brocas), equipos, transportes, manejo, almacenamiento, manejo de desperdicios, mano de obra y andamio tubular) | CM.PER | 3000 | Actualización 2023-I - Fase II + M.O. ley 2101 de 2021
6253 | Antiguo | PAVIMENTOS | JUNTAS PARA PAVIMENTOS | 6253 | JUNTA ELASTOMÉRICA ANCLADA APROXIMADAMENTE 30MM DE LONGITUD. SUMINISTRO E INSTALACIÓN. INCLUYE TODOS LOS COSTOS DE SUMINISTRO DE MATERIALES (JUNTA TIPO FREYSSINET M60 O EQUIVALENTE CON ACCESORIOS DE FIJACIÓN), EQUIPOS (HERRAMIENTA MENOR), TRANSPORTES, MANEJO, ALMACENAMIENTO, DESPERDICIOS Y MANO DE OBRA. | ML | 819786 | Actualización 2023-I - Fase II + M.O. ley 2101 de 2021
6254 | Antiguo | PAVIMENTOS | JUNTAS PARA PAVIMENTOS | 6254 | JUNTA ELASTOMÉRICA ANCLADA APROXIMADAMENTE 35MM DE LONGITUD. SUMINISTRO E INSTALACIÓN. INCLUYE TODOS LOS COSTOS DE SUMINISTRO DE MATERIALES (JUNTA TIPO FREYSSINET M60 O EQUIVALENTE CON ACCESORIOS DE FIJACIÓN), EQUIPOS (HERRAMIENTA MENOR), TRANSPORTES, MANEJO, ALMACENAMIENTO, DESPERDICIOS Y MANO DE OBRA. | ML | 816051 | Actualización 2023-I - Fase II + M.O. ley 2101 de 2021
6255 | Antiguo | GEOSINTETICOS | GEOMEMBRANAS | 6255 | NEOPRENO DE 35X25X4,6, DUREZA 60 EN LA CARA POSTERIOR DE CADA TOPE SÍSMICO. SUMINISTRO E INSTALACIÓN. INCLUYE INSTALACIÓN DE NEOPRENOS NUEVOS, Y TODOS LOS COSTOS DE SUMINISTRO DE MATERIALES, EQUIPOS (HERRAMIENTA MENOR, ANDAMIOS), TRANSPORTES, MANEJO, ALMACENAMIENTO, DESPERDICIOS Y MANO DE OBRA. | UN | 252243 | Actualización 2023-I - Fase II + M.O. ley 2101 de 2021
6256 | Antiguo | GEOSINTETICOS | GEOMEMBRANAS | 6256 | NEOPRENO DE 2,0 CM DE ESPESOR, SECCIÓN 60 CM POR 30 CM, DUREZA 50 EN LOS COSTADOS DE CADA TOPE SÍSMICO. SUMINISTRO E INSTALACIÓN. INCLUYE LIMPIEZA DE LA SUPERFICIE CON CHORRO DE AIRE A PRESIÓN, PEGANTE E INSTALACIÓN DE NEOPRENOS NUEVOS, Y TODOS LOS COSTOS DE SUMINISTRO DE MATERIALES, EQUIPOS (HERRAMIENTA MENOR, ANDAMIOS), TRANSPORTES, MANEJO, ALMACENAMIENTO, DESPERDICIOS Y MANO DE OBRA. | UN | 228379 | Actualización 2023-I - Fase II + M.O. ley 2101 de 2021
6257 | Antiguo | GEOSINTETICOS | GEOMEMBRANAS | 6257 | NEOPRENO DE 2,5 CM DE ESPESOR, SECCIÓN 30 CM POR 15 CM, DUREZA 50 EN LOS COSTADOS DE CADA TOPE SÍSMICO. SUMINISTRO E INSTALACIÓN. INCLUYE LIMPIEZA DE LA SUPERFICIE CON CHORRO DE AIRE A PRESIÓN, PEGANTE E INSTALACIÓN DE NEOPRENOS NUEVOS, Y TODOS LOS COSTOS DE SUMINISTRO DE MATERIALES, EQUIPOS (HERRAMIENTA MENOR, ANDAMIOS), TRANSPORTES, MANEJO, ALMACENAMIENTO, DESPERDICIOS Y MANO DE OBRA. | UN | 158926 | Actualización 2023-I - Fase II + M.O. ley 2101 de 2021
6258 | Antiguo | GEOSINTETICOS | GEOMEMBRANAS | 6258 | NEOPRENO DE 20X35X4 DUREZA 60 SIN REFUERZO ENTRE LA VIGA Y LA MÉNSULA. SUMINISTRO E INSTALACIÓN. INCLUYE TODOS LOS COSTOS DE SUMINISTRO DE MATERIALES, EQUIPOS, TRANSPORTES, MANEJO, ALMACENAMIENTO, DESPERDICIOS Y MANO DE OBRA. | UN | 175482 | Actualización 2023-I - Fase II + M.O. ley 2101 de 2021
6259 | Antiguo | GEOSINTETICOS | GEOMEMBRANAS | 6259 | NEOPRENO DE 4,0 CM DE ESPESOR, SECCIÓN 80 CM POR 50 CM, DUREZA 50 EN LOS COSTADOS DE CADA TOPE SÍSMICO. SUMINISTRO E INSTALACIÓN. INCLUYE LIMPIEZA DE LA SUPERFICIE CON CHORRO DE AIRE A PRESIÓN, PEGANTE E INSTALACIÓN DE NEOPRENOS NUEVOS, Y TODOS LOS COSTOS DE SUMINISTRO DE MATERIALES, EQUIPOS (HERRAMIENTA MENOR, ANDAMIOS), TRANSPORTES, MANEJO, ALMACENAMIENTO, DESPERDICIOS Y MANO DE OBRA. | UN | 976554 | Actualización 2023-I - Fase II + M.O. ley 2101 de 2021
6260 | Antiguo | GEOSINTETICOS | GEOMEMBRANAS | 6260 | NEOPRENO DE 5,0 CM DE ESPESOR, SECCIÓN 40 CM POR 50 CM, DUREZA 60. CON REFUERZO DE 2 LÁMINAS DE 1/4" EN LOS COSTADOS DE CADA TOPE SÍSMICO. SUMINISTRO E INSTALACIÓN. INCLUYE LIMPIEZA DE LA SUPERFICIE CON CHORRO DE AIRE A PRESIÓN, PEGANTE E INSTALACIÓN DE NEOPRENOS NUEVOS, Y TODOS LOS COSTOS DE SUMINISTRO DE MATERIALES, EQUIPOS (HERRAMIENTA MENOR, ANDAMIOS), TRANSPORTES, MANEJO, ALMACENAMIENTO, DESPERDICIOS Y MANO DE OBRA. | UN | 854001 | Actualización 2023-I - Fase II + M.O. ley 2101 de 2021
6261 | Antiguo | GEOSINTETICOS | GEOMEMBRANAS | 6261 | NEOPRENO DE 60 X 20 X 1,5 D 50 CON PLATINA 3 MM ENTRE LA VIGA METÁLICA Y ESTRIBO. SUMINISTRO E INSTALACIÓN. INCLUYE TODOS LOS COSTOS DE SUMINISTRO DE MATERIALES, EQUIPOS, TRANSPORTES, MANEJO, ALMACENAMIENTO, DESPERDICIOS Y MANO DE OBRA. | UN | 132891 | Actualización 2023-I - Fase II + M.O. ley 2101 de 2021
6262 | Antiguo | CONCRETO Y ACERO PARA ESTRUCTURAS | PINTURA PARA ESTRUCTURAS | 6262 | PINTURA ACRÍLICA, MONOCOMPONENTE, IMPERMEABLE, ELÁSTICO, DE ALTA RESISTENCIA A LA CARBONATACIÓN, LAVABLE, CONSUMO DE 0,32 GL/M2, PARA UN ESPESOR DE PELÍCULA SECA DE 12 MILS. INCLUYE TODOS LOS COSTOS DE SUMINISTRO DE MATERIALES, EQUIPOS (COMPRESOR, PISTOLA, RODILLO, ANDAMIOS, PROVISIONAL DE ENERGÍA), TRANSPORTES, MANEJO, ALMACENAMIENTO, DESPERDICIOS Y MANO DE OBRA. | M2 | 49288 | Actualización 2023-I - Fase II + M.O. ley 2101 de 2021
6263 | Antiguo | CONCRETO Y ACERO PARA ESTRUCTURAS | PINTURA PARA ESTRUCTURAS | 6263 | SUMINISTRO Y APLICACIÓN MEDIANTE IMPREGNACIÓN ACUOSA DE INHIBIDOR DE CORROSIÓN. INCLUYE TODOS LOS COSTOS DE SUMINISTRO DE MATERIALES, EQUIPOS (COMPRESOR, PISTOLA, RODILLO, ANDAMIOS, PROVISIONAL DE ENERGÍA), TRANSPORTES, MANEJO, ALMACENAMIENTO, DESPERDICIOS Y MANO DE OBRA. | M2 | 11281 | Actualización 2023-I - Fase II + M.O. ley 2101 de 2021
6264 | Antiguo | CONCRETO Y ACERO PARA ESTRUCTURAS | ESTRUCTURAS EN ACERO | 6264 | MÉNSULAS METÁLICAS EN ACERO A-36 CALIBRE DE 1/2" SEGÚN PLANOS DE DISEÑO. SUMINISTRO, FABRICACIÓN E INSTALACIÓN. INCLUYE SUMINISTRO DE MATERIALES, EQUIPOS, TRANSPORTES, MANEJO, ALMACENAMIENTO, DESPERDICIOS Y MANO DE OBRA. | UN | 12022 | Actualización 2023-I - Fase II + M.O. ley 2101 de 2021
6265 | Antiguo | CONCRETO Y ACERO PARA ESTRUCTURAS | PINTURA PARA ESTRUCTURAS | 6265 | ESMALTE TIPO POLIURETANO EN DOS COMPONENTES. COMPONENTE A: ESMALTE POLIESTÉRICO CON PIGMENTOS DE ALTA RESISTENCIA A AGENTES FÍSICOS Y QUÍMICOS Y COMPONENTE B: UN CATALIZADOR OSOCIANATO TIPO PINTUCO REF. 113XX O SIMILAR EN ESPESOR DE 2 MILS. PARA LAS BARANDAS. SUMINISTRO, TRANSPORTE, ALMACENAMIENTO, PREPARACIÓN Y APLICACIÓN. INCLUYE LIMPIEZA MANUAL PREVIA DE SUPERFICIE A PINTAR | M2 | 16489 | Actualización 2023-I - Fase II + M.O. ley 2101 de 2021
6266 | Antiguo | CONCRETO Y ACERO PARA ESTRUCTURAS | PINTURA PARA ESTRUCTURAS | 6266 | PREPARACIÓN Y APLICACIÓN DE RECUBRIMIENTO INHIBIDOR DE CORROSIÓN EN DOS COMPONENTES PARA LAS SUPERFICIE DE ACERO QUE CONFORMAN LA ESTRUCTURA DEL PUENTE, EN ESPESOR DE 3 MILS Y DE ESMALTE TIPO POLIURETANO EN DOS COMPONENTES. COMPONENTE A: ESMALTE POLIESTÉRICO CON PIGMENTOS DE ALTA RESISTENCIA A AGENTES FÍSICOS Y QUÍMICOS Y COMPONENTE B: UN CATALIZADOR OSOCIANATO EN ESPESOR DE 2 MILS. INCLUYE LIMPIEZA MANUAL PREVIA DE SUPERFICIE A PINTAR. SUMINISTRO, TRANSPORTE, ALMACENAMIENTO. | M2 | 22231 | Actualización 2023-I - Fase II + M.O. ley 2101 de 2021
6267 | Antiguo | PUENTES | PUENTES PEATONALES | 6267 | IZAJE DE VIGA PARA REEMPLAZO DE APOYOS DE NEOPRENO. | UN | 1482673 | Actualización 2023-I - Fase II + M.O. ley 2101 de 2021
6269 | Antiguo | ANDENES Y SARDINELES | PISOS EN ADOQUINES Y EN LOSETAS | 6269 | LEVANTAMIENTO Y REUTILIZACIÓN DE ADOQUÍN. INCLUYE TODOS LOS COSTOS DE SUMINISTRO DE LEVANTAMIENTO DE LADRILLO EXISTENTE, TRANSPORTE, BODEGAJE Y REINSTALACIÓN UNA VEZ CULMINADAS LAS LABORES DE REFORZAMIENTO DE COLUMNAS Y ZAPATAS, MATERIALES (REUTILIZACIÓN DE LADRILLO EXISTENTE, CAMA DE MORTERO SIMPLE 1:4 E=5CM HECHO EN OBRA, EMBOQUILLADO, ETC.), EQUIPOS (HERRAMIENTA MENOR), MANO DE OBRA Y TRANSPORTE. | M2 | 58363 | Actualización 2023-I - Fase II + M.O. ley 2101 de 2021
6271 | Antiguo | GEOSINTETICOS | GEOMEMBRANAS | 6271 | NEOPRENO DE 30 X 35 X 4 DUREZA 60 SIN REFUERZO ENTRE LA VIGA Y LA MÉNSULA. SUMINISTRO E INSTALACIÓN. INCLUYE TODOS LOS COSTOS DE SUMINISTRO DE MATERIALES, EQUIPOS, TRANSPORTES, MANEJO, ALMACENAMIENTO, DESPERDICIOS Y MANO DE OBRA. | UN | 177483 | Actualización 2023-I - Fase II + M.O. ley 2101 de 2021
6273 | Antiguo | CONCRETO Y ACERO PARA ESTRUCTURAS | ESTRUCTURAS EN ACERO | 6273 | CABLE DE REFORZAMIENTO EXTERNO DE 5/8" TENSIONADO 46,5 TON. TENSIONAMIENTO, MANO DE OBRA, EQUIPOS EN GENERAL. | TON-M | 3770 | Actualización 2023-I - Fase II + M.O. ley 2101 de 2021
6275 | Antiguo | PUENTES | PUENTES PEATONALES | 6275 | REPARACIÓN DE SOLDADURAS JUNTAS A FILETE, CON REMOCIÓN DE PINTURA EXISTENTE, REMOCIÓN DEL DEFECTO MEDIANTE DISCO DE CORTE DE 1/8" PARA GENERAR BISEL Y LUEGO DISCO DE PULIDO DE 1/4" PARA MEJORAR INCLINACIÓN DE CARAS Y FACILITAR PROCESO DE COLOCACIÓN DE MATERIAL DE APORTE. INCLUYE: GATEO MEDIANTE TUBERÍA Y GATOS HIDRÁULICO DE 100 TON EN 2 PUNTOS PARA SOPORTE DE TRAMOS A REPARAR; REMOCIÓN DE PINTURA, APLICACIÓN DE CORDÓN DE SOLDADURA 7018 X1/8" CON ADECUADA PENETRACIÓN; APLICACIÓN DE CORDÓN DE PRESENTACIÓN EN 5/32", APLICACIÓN DE ANTICORROSIVO A BASE DE CROMATO DE ZINC Y ESMALTE EN 5 MILS; EQUIPO, ANDAMIO, MATERIALES, HERRAMIENTA Y MANO DE OBRA. | ML | 127265 | Actualización 2023-I - Fase II + M.O. ley 2101 de 2021
6276 | Antiguo | PUENTES | PUENTES PEATONALES | 6276 | REPARACIÓN DE SOLDADURAS JUNTAS A TOPE, CON REMOCIÓN DE PINTURA EXISTENTE, REMOCIÓN DEL DEFECTO MEDIANTE DISCO DE CORTE DE 1/8" PARA GENERAR BISEL Y LUEGO DISCO DE PULIDO PARA AMPLIAR EL TAMAÑO DEL MISMO. INCLUYE: GATEO MEDIANTE TUBERÍA Y GATOS HIDRÁULICO DE 100 TON EN 2 PUNTOS PARA SOPORTE DE TRAMOS A REPARAR; REMOCIÓN DE PINTURA, APLICACIÓN DE CORDÓN DE SOLDADURA (PASE A RAÍZ) CON ELECTRODO E-6010 DE 1/8", Y APLICACIÓN DE PASES SUCESIVOS NECESARIOS CON ELECTRO E-7018 DE 1/8" Y 5/32" PARA LLENAR EL BISEL GENERADO HASTA UN MÁXIMO DE 12 MM; APLICACIÓN DE ANTICORROSIVO A BASE DE CROMATO DE ZINC Y ESMALTE EN 5 MILS; EQUIPO, ANDAMIO, MATERIALES, HERRAMIENTA Y MANO DE OBRA. | ML | 133987 | Actualización 2023-I - Fase II + M.O. ley 2101 de 2021
6278 | Antiguo | PUENTES | PUENTES PEATONALES | 6278 | MORTERO MODIFICADO CON RESINA ACRÍLICA DE DOS COMPONENTES PARA REPARACIONES ESTRUCTURALES. RESTITUCIÓN DE VOLUMEN REGATAS, EN TABLERO. INCLUYE TODOS LOS COSTOS DE SUMINISTRO DE MATERIALES, EQUIPOS (HERRAMIENTA MENOR, ANDAMIOS, LIMPIEZA AIRE A PRESIÓN), TRANSPORTES, MANEJO, ALMACENAMIENTO, DESPERDICIOS, CARGUE Y TRANSPORTE DE MATERIALES SOBRANTES A BOTADERO AUTORIZADO Y MANO DE OBRA. | ML | 53096 | Actualización 2023-I - Fase II + M.O. ley 2101 de 2021
6279 | Antiguo | PUENTES | PUENTES PEATONALES | 6279 | RESTITUCIÓN DE VOLUMEN REGATAS, EN ZONAS DE SANEADO DE REFUERZO CON MORTERO MODIFICADO CON RESINA ACRÍLICA DE DOS COMPONENTES PARA REPARACIONES ESTRUCTURALES. INCLUYE TODOS LOS COSTOS DE SUMINISTRO DE MATERIALES, EQUIPOS, HERRAMIENTA MENOR, ANDAMIOS, LIMPIEZA AIRE A PRESIÓN, TRANSPORTES, MANEJO, ALMACENAMIENTO, DESPERDICIOS, CARGUE Y TRANSPORTE DE MATERIALES SOBRANTES A BOTADERO AUTORIZADO Y MANO DE OBRA. | ML | 50069 | Actualización 2023-I - Fase II + M.O. ley 2101 de 2021
6280 | Antiguo | PUENTES | PUENTES PEATONALES | 6280 | CONSTRUCCIÓN EN TRAMOS DE PLACA DE PISO DE PUENTE E=0,10M CONCRETO FC=21,1 MPA, CONFORMADA CON METALDECK 2", CAL 20. INCLUYE SELLO ELASTOMÉRICO DE JUNTAS ENTRE LÁMINAS, ADHESIVO ESPECIAL PARA EL PEGADO PLÁSTICO DE METALES MONOCOMPONENTE Y LIBRE DE SOLVENTES. INCLUYE INSTALACIÓN DE CONECTORES DE CORTANTE EN ÁNGULO DE 2-1/2"X3/16" H=9CM, EN CADA VALLE Y SELLO ENTRE LÁMINAS. | M2 | 190640 | Actualización 2023-I - Fase II + M.O. ley 2101 de 2021
6281 | Antiguo | PUENTES | PUENTES PEATONALES | 6281 | RESTITUCIÓN RECUBRIMIENTO DE TABLERO O VIGAS CABEZAL, EN ZONAS DE SANEADO DE REFUERZO O DONDE EXISTA PÉRDIDA DE RECUBRIMIENTO, CON MORTERO MODIFICADO CON RESINA ACRÍLICA DE DOS COMPONENTES PARA REPARACIONES ESTRUCTURALES. INCLUYE TODOS LOS COSTOS DE SUMINISTRO DE MATERIALES, EQUIPOS, HERRAMIENTA MENOR, ANDAMIOS, LIMPIEZA AIRE A PRESIÓN, TRANSPORTES, MANEJO, ALMACENAMIENTO, DESPERDICIOS, CARGUE Y TRANSPORTE DE MATERIALES SOBRANTES A BOTADERO AUTORIZADO Y MANO DE OBRA. | M2 | 53873 | Actualización 2023-I - Fase II + M.O. ley 2101 de 2021
6282 | Antiguo | PUENTES | PUENTES PEATONALES | 6282 | RESTITUCIÓN RECUBRIMIENTO COLUMNAS, EN ZONAS DE ADICIÓN DE REFUERZO CON MORTERO MODIFICADO CON RESINA ACRÍLICA DE DOS COMPONENTES PARA REPARACIONES ESTRUCTURALES. INCLUYE TODOS LOS COSTOS DE SUMINISTRO DE MATERIALES, EQUIPOS, HERRAMIENTA MENOR, ANDAMIOS, LIMPIEZA AIRE A PRESIÓN, TRANSPORTES, MANEJO, ALMACENAMIENTO, DESPERDICIOS, CARGUE Y TRANSPORTE DE MATERIALES SOBRANTES A BOTADERO AUTORIZADO Y MANO DE OBRA. | M2 | 71165 | Actualización 2023-I - Fase II + M.O. ley 2101 de 2021
6283 | Antiguo | PUENTES | PUENTES PEATONALES | 6283 | RESTITUCIÓN RECUBRIMIENTO EN ZONAS DE DESCASCARAMIENTOS O FISURAMIENTOS SUPERFICIALES EN BORDILLOS O SEPARADORES CON SANEADO DE REFUERZO DONDE EXISTA PÉRDIDA DE RECUBRIMIENTO. INCLUYE TODOS LOS COSTOS DE SUMINISTRO DE MATERIALES, EQUIPOS, TRANSPORTES, MANEJO, ALMACENAMIENTO, DESPERDICIOS, CARGUE Y TRANSPORTE DE MATERIALES SOBRANTES A BOTADERO AUTORIZADO Y MANO DE OBRA. | M2 | 141034 | Actualización 2023-I - Fase II + M.O. ley 2101 de 2021
6284 | Antiguo | PUENTES | PUENTES PEATONALES | 6284 | RESTITUCIÓN RECUBRIMIENTO VIGAS CABEZAL, EN ZONAS DE SANEADO DE REFUERZO O DONDE EXISTA PÉRDIDA DE RECUBRIMIENTO CON MORTERO MODIFICADO CON RESINA ACRÍLICA DE DOS COMPONENTES PARA REPARACIONES ESTRUCTURALES. INCLUYE TODOS LOS COSTOS DE SUMINISTRO DE MATERIALES, EQUIPOS HERRAMIENTA MENOR, ANDAMIOS, LIMPIEZA AIRE A PRESIÓN, TRANSPORTES, MANEJO, ALMACENAMIENTO, DESPERDICIOS, CARGUE Y TRANSPORTE DE MATERIALES SOBRANTES A BOTADERO AUTORIZADO Y MANO DE OBRA. | M2 | 54088 | Actualización 2023-I - Fase II + M.O. ley 2101 de 2021
6285 | Antiguo | PUENTES | PUENTES PEATONALES | 6285 | RESTITUCIÓN CONCRETO DE TOPES SÍSMICOS CON MORTERO MODIFICADO CON RESINA ACRÍLICA DE DOS COMPONENTES PARA REPARACIONES ESTRUCTURALES. INCLUYE TODOS LOS COSTOS DE SUMINISTRO DE MATERIALES, EQUIPOS, HERRAMIENTA MENOR, ANDAMIOS, LIMPIEZA AIRE A PRESIÓN, TRANSPORTES, MANEJO, ALMACENAMIENTO, DESPERDICIOS, CARGUE Y TRANSPORTE DE MATERIALES SOBRANTES A BOTADERO AUTORIZADO Y MANO DE OBRA. | M3 | 681940 | Actualización 2023-I - Fase II + M.O. ley 2101 de 2021
6286 | Antiguo | PUENTES | PUENTES PEATONALES | 6286 | RESTITUCIÓN DE MURO EN MAMPOSTERÍA ESTRUCTURAL, PARA PROTECCIÓN DE ZONAS ALEDAÑAS A LOS ESTRIBOS, INCLUYE MANO DE OBRA, MATERIALES NECESARIOS, ACERO DE REFUERZO Y GROUTING DE RELLENO. | M2 | 119663 | Actualización 2023-I - Fase II + M.O. ley 2101 de 2021
6287 | Antiguo | PUENTES | PUENTES PEATONALES | 6287 | SELLADO DE FISURAS DE ESPESOR MAYOR A 0,5 MM, CON MASILLA ELÁSTICA, SELLANTE DE UN COMPONENTE, CON BASE EN POLIURETANO, CON PROCESO DE CURADO EN PRESENCIA DE HUMEDAD DEL AMBIENTE. MEDIANTE INSTALACIÓN DE BOQUILLAS Y APLICACIÓN DE GEL SELLANTE SUPERFICIAL, RECUBRIMIENTO INHIBIDOR PROTECTOR DE CORROSIÓN MODIFICADO CON RESINA ACRÍLICA DE DOS COMPONENTES QUE IMPIDA LA OXIDACIÓN DEL ACERO DE REFUERZO. INCLUYE TODOS LOS COSTOS DE SUMINISTRO DE MATERIALES, BOQUILLAS, APLICACIÓN, EQUIPOS, TRANSPORTES, MANEJO, ALMACENAMIENTO, DESPERDICIOS Y MANO DE OBRA. | ML | 25426 | Actualización 2023-I - Fase II + M.O. ley 2101 de 2021
6288 | Antiguo | PUENTES | PUENTES PEATONALES | 6288 | SELLADO DE FISURAS ENTRE 0,1 Y 1,0 MM MEDIANTE INYECCIÓN DE RESINA EPÓXICA DE BAJA VISCOSIDAD, ALTA RESISTENCIA, INSENSIBLE A LA HUMEDAD Y ALTO MÓDULO ELÁSTICO SEGÚN NORMA ASTM C-88-1-90 TIPO IV. INCLUYE TODOS LOS COSTOS DE SUMINISTRO DE MATERIALES, APLICACIÓN, EQUIPOS, TRANSPORTES, MANEJO, ALMACENAMIENTO, DESPERDICIOS Y MANO DE OBRA. | ML | 19724 | Actualización 2023-I - Fase II + M.O. ley 2101 de 2021
6289 | Antiguo | PUENTES | PUENTES PEATONALES | 6289 | SELLADO DE FISURAS ESPESOR MENOR A 1 MM MEDIANTE INYECCIÓN DE RESINA EPÓXICA DE BAJA VISCOSIDAD, ALTA RESISTENCIA, INSENSIBLE A LA HUMEDAD Y ALTO MÓDULO ELÁSTICO SEGÚN NORMA ASTM C-88-1-90 TIPO IV . INCLUYE TODOS LOS COSTOS DE SUMINISTRO DE MATERIALES, APLICACIÓN, EQUIPOS, TRANSPORTES, MANEJO, ALMACENAMIENTO, DESPERDICIOS Y MANO DE OBRA. | ML | 27204 | Actualización 2023-I - Fase II + M.O. ley 2101 de 2021
6290 | Antiguo | PUENTES | PUENTES PEATONALES | 6290 | SUMINISTRO DE CONECTORES DE CORTANTES O PLATINAS EN ACERO A-36. (INCLUYE MATERIAL, CORTE CON TORTUGA, TRANSPORTES REQUERIDOS DESDE ALMACÉN A TALLER Y A OBRA) | KG | 28492 | Actualización 2023-I - Fase II + M.O. ley 2101 de 2021
6291 | Antiguo | PUENTES | PUENTES PEATONALES | 6291 | DEMARCACIÓN DE DILATACIÓN MEDIANTE CORTE DEL CONCRETO Y RELLENO CON CINTA O FONDO DE JUNTA EN ESPUMA DE POLIETILENO DE BAJA DENSIDAD DE CELDA CERRADA PREFORMADO, PARA APLICAR MASILLAS EN FRÍO. DE Ø1/4" (6MM). | ML | 21136 | Actualización 2023-I - Fase II + M.O. ley 2101 de 2021
6292 | Antiguo | PUENTES | PUENTES PEATONALES | 6292 | CINTA FLEXIBLE PARA SELLO PRIMARIO DE PVC. BANDA ELABORADA CON RESINAS DE CLORURO DE POLIVINILO TERMOPLÁSTICO. NORMA CRD-C 572-74. SUMINISTRO E INSTALACIÓN. PARA EVITAR LA FILTRACIÓN DE HUMEDAD A TRAVÉS DE LA CONTINUIDAD DE PLACA CONSTRUIDA EN LAS ZONAS DE JUNTA. INCLUYE TODOS LOS COSTOS DE SUMINISTRO DE MATERIALES, EQUIPOS, TRANSPORTES, MANEJO, ALMACENAMIENTO, DESPERDICIOS Y MANO DE OBRA. | KG | 29094 | Actualización 2023-I - Fase II + M.O. ley 2101 de 2021
6294 | Antiguo | PUENTES | PUENTES PEATONALES | 6294 | REPARACIÓN DE BARANDAS EXISTENTES. INCLUYE LIMPIEZA, MORTERO DE REPARACIÓN, INHIBIDOR DE CORROSIÓN, PINTURA ANTICARBONATACIÓN, SUMINISTRO DE MANO DE OBRA, EQUIPOS Y MANEJO DE DESPERDICIOS. | ML | 40479 | Actualización 2023-I - Fase II + M.O. ley 2101 de 2021
6295 | Antiguo | PUENTES | PUENTES PEATONALES | 6295 | REPARACIÓN DE BARANDAS EXISTENTES TYPO NEW JERSEY. INCLUYE LIMPIEZA, MORTERO DE REPARACIÓN, INHIBIDOR DE CORROSIÓN, PINTURA ANTICARBONATACIÓN, PINTURA REFLECTIVA, SUMINISTRO DE MANO DE OBRA, EQUIPOS Y MANEJO DE DESPERDICIOS. | ML | 40438 | Actualización 2023-I - Fase II + M.O. ley 2101 de 2021
6296 | Antiguo | PUENTES | PUENTES PEATONALES | 6296 | BARRERA DE SEGURIDAD LATERAL EN CONCRETO 3500 PSI SEGÚN DISEÑO. INCLUYE ANCLAJES A ESTRUCTURA EXISTENTE, COLOCACIÓN DE REFUERZO, FUNDICIÓN EN CONCRETO, CURADO, SUMINISTRO DE MANO DE OBRA, EQUIPOS, MATERIALES Y MANEJO DE DESPERDICIOS. | ML | 62903 | Actualización 2023-I - Fase II + M.O. ley 2101 de 2021
6297 | Antiguo | PUENTES | PUENTES PEATONALES | 6297 | RECALCE DE COLUMNA EN CONCRETO DE FC= 4000 PSI HECHO EN OBRA AUTOCOMPACTANTE DE BAJA RETRACCIÓN GRAVA FINA NORMA ASTM 1107 Y ASTM C-827 CON A/C <0.45m. INCLUYE TODOS LOS COSTOS DE SUMINISTRO MATERIALES (HERRAMIENTA MENOR, FORMALETA, PARALES, VIBRADORES, CAMISAS PARA CILINDROS-8 UNIDADES, PROVISIONAL DE ENERGÍA), TRANSPORTES, MANEJO, ALMACENAMIENTO, DESPERDICIOS, CARGUE Y TRANSPORTE DE MATERIALES SOBRANTES Y MANO DE OBRA. | M3 | 752025 | Actualización 2023-I - Fase II + M.O. ley 2101 de 2021
6298 | Antiguo | PUENTES | PUENTES PEATONALES | 6298 | CONCRETO DE FC=3500 PSI GRAVA FINA PARA MÉNSULAS Y TOPES SÍSMICOS. CONCRETO PREMEZCLADO SEGÚN LA ESPECIFICACIÓN PARTICULAR DEL DISEÑO. SUMINISTRO E INSTALACIÓN. INCLUYE TODOS LOS COSTOS DE SUMINISTRO DE MATERIALES, EQUIPOS, TRANSPORTES, MANEJO, ALMACENAMIENTO, DESPERDICIOS, CARGUE Y TRANSPORTE DE MATERIALES SOBRANTES, MANO DE OBRA Y LA COLOCACIÓN EN EL SITIO ESPECIFICADO EN LOS DISEÑOS. | M3 | 672614 | Actualización 2023-I - Fase II + M.O. ley 2101 de 2021
6299 | Antiguo | ANDENES Y SARDINELES | ANDENES EN CONCRETO | 6299 | CONCRETO PARA ANDENES, ESCOBEADO Y FUNDIDO EN SITIO E= 0,10 M. SUMINISTRO Y COLOCACIÓN. | M3 | 655338 | Actualización 2023-I - Fase II + M.O. ley 2101 de 2021
6300 | Antiguo | PUENTES | PUENTES PEATONALES | 6300 | CONCRETO DE FC=3500 PSI GRAVA COMÚN ADICIONANDO MICROFIBRA DE POLIPROPILENO PARA CONCRETO Y MORTERO, PARA TABLERO DE PUENTE. SUMINISTRO Y COLOCACIÓN. CONCRETO PREMEZCLADO SEGÚN LA ESPECIFICACIÓN PARTICULAR DEL DISEÑO. INCLUYE TODOS LOS COSTOS DE SUMINISTRO DE MANO DE OBRA, MATERIALES, EQUIPOS, TRANSPORTES, MANEJO, ALMACENAMIENTO, DESPERDICIOS, CARGUE Y TRANSPORTE DE MATERIALES SOBRANTES. PROYECTO EL TUNAL | M3 | 789970 | Actualización 2023-I - Fase II + M.O. ley 2101 de 2021
6301 | Antiguo | PUENTES | PUENTES PEATONALES | 6301 | RECALCE Y REFORZAMIENTO DE ZAPATAS, EN ZONAS DE ADICIÓN DE REFUERZO, CON CONCRETO DE FC=3500 PSI GRAVA COMÚN Y MORTERO MODIFICADO CON RESINA ACRÍLICA DE DOS COMPONENTES PARA REPARACIONES ESTRUCTURALES. SUMINISTRO Y COLOCACIÓN. INCLUYE TODOS LOS COSTOS DE SUMINISTRO DE MATERIALES, EQUIPOS, HERRAMIENTA MENOR, ANDAMIOS, LIMPIEZA, ETC. | M3 | 954896 | Actualización 2023-I - Fase II + M.O. ley 2101 de 2021
6302 | Antiguo | PUENTES | PUENTES PEATONALES | 6302 | RECALCE Y REFORZAMIENTO DE ZAPATAS, EN ZONAS DE ADICIÓN DE REFUERZO, CON CONCRETO DE FC=3000 PSI GRAVA COMÚN Y MORTERO MODIFICADO CON RESINA ACRÍLICA DE DOS COMPONENTES PARA REPARACIONES ESTRUCTURALES. SUMINISTRO Y COLOCACIÓN. INCLUYE TODOS LOS COSTOS DE SUMINISTRO DE MATERIALES, EQUIPOS, HERRAMIENTA MENOR, ANDAMIOS, LIMPIEZA, ETC. | M3 | 781332 | Actualización 2023-I - Fase II + M.O. ley 2101 de 2021
6303 | Antiguo | PAVIMENTOS | PAVIMENTOS EN CONCRETO ASFALTICO | 6303 | FRESADO PAVIMENTO EXISTENTE, E= 5 CM, INCLUYE CARGUE Y TRANSPORTE A ESCOMBRERA DE MATERIAL SOBRANTE. | M2 | 8925 | Actualización 2023-I - Fase II + M.O. ley 2101 de 2021
6304 | Antiguo | ANÁLISIS AUXILIARES | ACTIVIDADES DE CONSERVACIÓN | 6304 | LIMPIEZA MECÁNICA MEDIANTE PULIDORA CON CEPILLO DE CERDAS DE ALAMBRE EN SITIOS CON PRESENCIA DE CORROSIÓN ELIMINANDO COMPLETAMENTE CORROSIÓN Y ÓXIDO DEL ELEMENTO | M2 | 8255 | Actualización 2023-I - Fase II + M.O. ley 2101 de 2021
6305 | Antiguo | ANÁLISIS AUXILIARES | ACTIVIDADES DE CONSERVACIÓN | 6305 | SANDBLASTING APLICADO EN SITIO GRADO SSPC-SP6 (METAL GRIS COMERCIAL) EN ELEMENTOS TIPO VIGA PARA REMOCIÓN DE OXIDACIÓN. | M2 | 20601 | Actualización 2023-I - Fase II + M.O. ley 2101 de 2021
6306 | Antiguo | ANÁLISIS AUXILIARES | ACTIVIDADES DE CONSERVACIÓN | 6306 | LIMPIEZA PROFUNDA DE LA JUNTA. INCLUYE RETIRO DE MATERIAL EN LA CAVIDAD EXISTENTE ENTRE LA SUPERFICIE EXTERNA DE LA VIGA Y EL ESPALDAR DEL ESTRIBO MEDIANTE HIDROLAVADO Y TALADRO LUEGO DEL VACIADO DE LOS PRIMEROS 8 CMS DE LA CAJUELA DE LA JUNTA, EN FORMA TAL QUE SE PERMITA LA INSTALACIÓN DE LOS NEOPRENOS PROYECTADOS; INCLUYE TODOS LOS COSTOS DE SUMINISTRO DE MATERIALES, EQUIPOS, TRANSPORTES, MANEJO, ALMACENAMIENTO, DESPERDICIOS, CARGUE Y TRANSPORTE DE MATERIALES SOBRANTES A ESCOMBRERAS AUTORIZADAS Y MANO DE OBRA. | ML | 10660 | Actualización 2023-I - Fase II + M.O. ley 2101 de 2021
6308 | Antiguo | ANÁLISIS AUXILIARES | ACTIVIDADES DE CONSERVACIÓN | 6308 | LAVADO DE ESTRUCTURA EN CONCRETO Y/O METÁLICAS. INCLUYE ALQUILER DE HIDROLAVADORA A GASOLINA PRESION 3200 PSI. INCLUYE ANDAMIO TUBULAR, PLANTA ELÉCTRICA, CARROTANQUE IRRIGADOR DE AGUA, COMBUSTIBLE Y MANO DE OBRA. | M2 | 4550 | Actualización 2023-I - Fase II + M.O. ley 2101 de 2021
6309 | Antiguo | GEOSINTETICOS | GEOTEXTILES | 6309 | GEOMALLA FORTGRID BX-50. SUMINISTRO E INSTALACIÓN. | M2 | 18207 | Actualización 2023-I - Fase II + M.O. ley 2101 de 2021
6311 | Demanda | MANTENIMIENTO Y REHABILITACION DE VIAS | MALLA VIAL ARTERIAL | 6311 | REHABILITACIÓN DE PAVIMENTO RÍGIDO: LOSAS EN CONCRETO HIDRÁULICO MR45 E=0.24M PARA TRONCAL | M2 | 447823 | Actualización 2023-I - Fase II + M.O. ley 2101 de 2021
6313 | Antiguo | PAVIMENTOS | PAVIMENTOS EN CONCRETO ASFALTICO | 6313 | MEZCLA ASFÁLTICA DENSA EN CALIENTE MD12 CON CEMENTO ASFÁLTICO 60-70 (SUMINISTRO, EXTENDIDO, NIVELACIÓN Y COMPACTACIÓN MECANICA CON VIBROCOMPACTADOR Y COMPACTADOR DE LLANTAS) | M3 | 1060534 | Actualización 2023-I - Fase II + M.O. ley 2101 de 2021
6314 | Antiguo | PAVIMENTOS | PAVIMENTOS EN CONCRETO ASFALTICO | 6314 | MEZCLA ASFÁLTICA EN CALIENTE TIPO DENSO MD10 ASFALTO 60-70. (INCLUYE SUMINISTRO, EXTENDIDO, NIVELACIÓN, COMPACTACIÓN MECANICA CON VIBROCOMPACTADOR Y COMPACTADOR DE LLANTAS, FACTOR DE COMPACTACION Y TRANSPORTE DE MATERIAL A 21 KMS) | M3 | 1084813 | Actualización 2023-I - Fase II + M.O. ley 2101 de 2021
6315 | Antiguo | PAVIMENTOS | PAVIMENTOS EN CONCRETO ASFALTICO | 6315 | MEZCLA ASFÁLTICA EN CALIENTE TIPO DENSO MD10 ASFALTO 60-70. (INCLUYE SUMINISTRO, EXTENDIDO, NIVELACIÓN MANUAL, COMPACTACIÓN MECÁNICA CON VIBROCOMPACTADOR TÁNDEM PEQUEÑO CON OPERARIO Y COMBUSTIBLE, FACTOR DE COMPACTACION Y TRANSPORTE DE MATERIAL A 21 KMS). | M3 | 1107014 | Actualización 2023-I - Fase II + M.O. ley 2101 de 2021
6316 | Antiguo | PAVIMENTOS | PAVIMENTOS EN CONCRETO ASFALTICO | 6316 | MEZCLA ASFÁLTICA EN CALIENTE TIPO DENSO MD12 ASFALTO 60-70. (INCLUYE SUMINISTRO, EXTENDIDO, NIVELACIÓN MANUAL Y COMPACTACIÓN MECÁNICA CON VIBROCOMPACTADOR TÁNDEM PEQUEÑO CON OPERARIO Y COMBUSTIBLE, FACTOR DE COMPACTACION Y TRANSPORTE DE MATERIAL A 21 KMS). | M3 | 1164579 | Actualización 2023-I - Fase II + M.O. ley 2101 de 2021
6317 | Antiguo | CONCRETO Y ACERO PARA ESTRUCTURAS | CONCRETO PARA ESTRUCTURAS | 6317 | CONCRETO TREMIE DE 3000 PSI PARA CAISSON D= 1.50M. SUMINISTRO Y COLOCACIÓN. INCLUYE ACELERANTE, ALQUILER DE EQUIPO DE PERFORACIÓN CON OPERARIO, MOTOBOMBA, BENTONITA, MANO DE OBRA, TRANSPORTE Y DISPOSICIÓN FINAL DE ESCOMBROS EN SITIO AUTORIZADO, DISTANCIA DE TRANSPORTE 21 KM Y CAMISA METÁLICA PERDIDA. | ML | 5520221 | Actualización 2023-I - Fase II + M.O. ley 2101 de 2021
6318 | Antiguo | ANÁLISIS AUXILIARES | ELEMENTOS DE OFICINA | 6318 | ALQUILER DE PORTATIL. CARACTERÍSTICAS: PROCESADOR INTEL, CORE I3 4005U, CELERON O SIMILAR, MEMORIA RAM DE 4 GB ( 2 X 2048 MB)DISCO DURO DE 500GB A 7200 RPMPANTALLA LED HP BRIGHTVIEW WIDESCREEN DE ALTA DEFINICIÓN CON 35,6 CM (14") O SIMILAR, HD INTEL GRAPHIC HD4400UNIDAD DE DVD QUEMADORBLUETOOTH | UN/MES | 123571 | Actualización 2023-I - Fase II + M.O. ley 2101 de 2021
6319 | Antiguo | CONCRETO Y ACERO PARA ESTRUCTURAS | CONCRETO PARA ESTRUCTURAS | 6319 | CONCRETO TREMIE DE 3000 PSI PARA CAISSON D= 1.20 M. SUMINISTRO E INSTALACIÓN. INCLUYE ACELERANTE, ALQUILER DE EQUIPO DE PERFORACIÓN CON OPERARIO, MOTOBOMBA, MANO DE OBRA, TRANSPORTE Y DISPOSICIÓN FINAL DE ESCOMBROS EN SITIO AUTORIZADO, DISTANCIA DE TRANSPORTE 21 KM Y CAMISA METÁLICA PERDIDA. | ML | 3683740 | Actualización 2023-I - Fase II + M.O. ley 2101 de 2021
6320 | Antiguo | REDES ELECTRICAS | RED ELÉCTRICA CODENSA | 6320 | POSTE METÁLICO AP, H=12M (INC. SUMINISTRO, IZAJE, APLOMADO E INSTALACIÓN. INC. BRAZO SENCILLO Y BASE SEGÚN NORMA AP802) | UN | 4422116 | Actualización 2023-I - Fase II + M.O. ley 2101 de 2021
6321 | Antiguo | CONCRETO Y ACERO PARA ESTRUCTURAS | CONCRETO PARA ESTRUCTURAS | 6321 | CONCRETO 4000 PSI GRAVA COMÚN PREMEZCLADO PARA TABLERO PUENTE (INCLUYE SUMINISTRO E INSTALACIÓN, BOMBEO DE CONCRETO, ADITIVO PARA PUENTE DE ADHERENCIA DE CONCRETO FRESCO Y ENDURECIDO). | M3 | 910963 | Actualización 2023-I - Fase II + M.O. ley 2101 de 2021
6322 | Antiguo | GEOSINTETICOS | GEOMEMBRANAS | 6322 | NEOPRENO REFORZADO 0.30X0.30X3 CM DOBLE REFUERZO DUREZA 60. SUMINISTRO E INSTALACIÓN. (INCLUYE LIMPIEZA DE LA SUPERFICIE CON CHORRO DE AIRE A PRESIÓN, HERRAMIENTA MENOR Y COMPRESOR). | UN | 217303 | Actualización 2023-I - Fase II + M.O. ley 2101 de 2021
6323 | Antiguo | CONCRETO Y ACERO PARA ESTRUCTURAS | CONCRETO PARA ESTRUCTURAS | 6323 | CONCRETO 3000 PSI HECHO EN OBRA PARA MURO (HASTA 3.70 M DE ALTO. INCL. SUMINISTRO E INSTALACIÓN, GEODREN PLANAR _H= 1.0 M, EXCAVACIÓN, RETIRO DE ESCOMBROS, MORTERO, RECEBO COMPACTADO Y ACERO DE REFUERZO) | ML | 848615 | Actualización 2023-I - Fase II + M.O. ley 2101 de 2021
6324 | Antiguo | GEOSINTETICOS | GEOMEMBRANAS | 6324 | NEOPRENO REFORZADO 0.30X0.30X1 CM DOBLE REFUERZO DUREZA 60. SUMINISTRO E INSTALACIÓN. (INCLUYE LIMPIEZA DE LA SUPERFICIE CON CHORRO DE AIRE A PRESIÓN, HERRAMIENTA MENOR Y COMPRESOR). | UN | 90775 | Actualización 2023-I - Fase II + M.O. ley 2101 de 2021
6325 | Antiguo | REDES ELECTRICAS | RED ELECTRICA EPM | 6325 | DESMONTE DE LUMINARIA DE 70 W | UN | 83714 | Actualización 2023-I - Fase II + M.O. ley 2101 de 2021
6326 | Antiguo | ACTIVIDADES DE CONSERVACION | ACTIVIDADES DE CONSERVACIÓN_ | 6326 | PIEDRA RAJÓN PARA PROTECCIÓN DEL CANAL E= 30 CM INCLUYE MORTERO 2500 PSI PARA PEGA E= 10 CM (INCLUYE SUMINISTRO E INSTALACIÓN) | M3 | 181462 | Actualización 2023-I - Fase II + M.O. ley 2101 de 2021
6327 | Antiguo | REDES ALCANTARILLADO / DRENAJE | REDES ALCANTARILLADO / DRENAJE | 6327 | PRUEBA DE HERMETICIDAD POR EL MÉTODO DE PRESIÓN POSITIVA CON AIRE PARA LAS REDES DE ALCANTARILLADO SANITARIO DE ACUERDO A LAS NORMAS TÉCNICAS VIGENTES (E.A.A.B - SISTECNE_12). TRAMO DE Ø6" A Ø12". | TRAMO | 595000 | Actualización 2023-I - Fase II + M.O. ley 2101 de 2021
6328 | Antiguo | REDES ALCANTARILLADO / DRENAJE | REDES ALCANTARILLADO / DRENAJE | 6328 | PRUEBA DE HERMETICIDAD POR EL MÉTODO DE PRESIÓN POSITIVA CON AIRE PARA LAS REDES DE ALCANTARILLADO SANITARIO DE ACUERDO A LAS NORMAS TÉCNICAS VIGENTES (E.A.A.B - SISTECNE_12). TRAMO DE Ø14" A Ø24". | TRAMO | 714000 | Actualización 2023-I - Fase II + M.O. ley 2101 de 2021
6329 | Antiguo | REDES ALCANTARILLADO / DRENAJE | REDES ALCANTARILLADO / DRENAJE | 6329 | PRUEBA DE HERMETICIDAD POR EL MÉTODO DE PRESIÓN POSITIVA CON AIRE PARA LAS REDES DE ALCANTARILLADO SANITARIO DE ACUERDO A LAS NORMAS TÉCNICAS VIGENTES (E.A.A.B - SISTECNE_12). TRAMO DE Ø42" A Ø50". | TRAMO | 952000 | Actualización 2023-I - Fase II + M.O. ley 2101 de 2021
6333 | Antiguo | ANÁLISIS AUXILIARES | ACTIVIDADES DE CONSERVACIÓN | 6333 | GAVIONES - SUMINISTRO Y CONSTRUCCIÓN. INCLUYE RAJÓN, MALLA PARA GAVIONES Y ALAMBRE RECOCIDO. | M3 | 245542 | Actualización 2023-I - Fase II + M.O. ley 2101 de 2021
6335 | Antiguo | CONCRETO Y ACERO PARA ESTRUCTURAS | ESTRUCTURAS EN ACERO | 6335 | TUBO GALVANIZADO 3". GOTERO. INCLUYE SUMINISTRO E INSTALACIÓN | ML | 109921 | Actualización 2023-I - Fase II + M.O. ley 2101 de 2021
6339 | Antiguo | PUENTES | PUENTES PEATONALES | 6339 | IZAJE Y DESMONTAJE DE VIGA METÁLICA EXISTENTE. INCLUYE GRÚAS TELESCÓPICAS 50 TON, CARGUE Y TRANSPORTE DE ESTRUCTURA METÁLICA EN CAMA BAJA. | UN | 5569394 | Actualización 2023-I - Fase II + M.O. ley 2101 de 2021
6340 | Antiguo | ANÁLISIS AUXILIARES | ACTIVIDADES DE CONSERVACIÓN | 6340 | SUELO MECÁNICAMENTE REFORZADO. (SUMINISTRO E INSTALACIÓN, INCLUYE GEOTEXTIL NT 2500, GEOMALLA BIAXIAL BX-60, MATERIAL SELECCIONADO, TRANSPORTE Y DISPOSICIÓN DE ESCOMBROS) | M3 | 259930 | Actualización 2023-I - Fase II + M.O. ley 2101 de 2021
6341 | Antiguo | REDES ALCANTARILLADO / DRENAJE | REDES ALCANTARILLADO / DRENAJE | 6341 | CAJA DESARENADORA - SUMINISTRO Y CONSTRUCCIÓN SEGÚN DISEÑO. INCLUYE LADRILLO TOLETE COMÚN, MORTERO 1:3 IMPERMEABILIZADO, CONCRETO DE LIMPIEZA 2500 PSI, PLACA INFERIOR Y ACERO DE REFUERZO. | UN | 769600 | Actualización 2023-I - Fase II + M.O. ley 2101 de 2021
6342 | Antiguo | REDES ALCANTARILLADO / DRENAJE | REDES ALCANTARILLADO / DRENAJE | 6342 | ESTRUCTURA DE DISIPACIÓN COLECTOR DE 1.20 M EN CONCRETO IMPERMEABILIZADO 4000 PSI, SEGÚN DISEÑO. INCLUYE SUMINISTRO, CONSTRUCCIÓN, ACERO DE REFUERZO Y FORMALETA, ENCOFRADO Y DESENCOFRADO. | UN | 8367998 | Actualización 2023-I - Fase II + M.O. ley 2101 de 2021
6343 | Antiguo | PAVIMENTOS | JUNTAS PARA PAVIMENTOS | 6343 | JUNTA DE DILATACION ELASTOMÉRICA MOVIMIENTO 50 MM (+/- 25 MM) (INCLUYE SUMINISTRO, INSTALACIÓN Y ELEMENTOS PARA ANCLAJES). | ML | 989213 | Actualización 2022-I
6346 | Antiguo | DEMOLICIONES | DEMOLICIONES | 6346 | RETIRO DE TUBERÍA METÁLICA EXISTENTE. INCLUYE TRANSPORTE Y DISPOSICIÓN FINAL. | ML | 35285 | Actualización 2023-I - Fase II + M.O. ley 2101 de 2021
6352 | Antiguo | SEÑALIZACIÓN | DEMARCACION DE PAVIMENTOS | 6352 | PINTURA RECUBRIMIENTO ELÁSTICO EN RESINA ACRÍLICA APLICADA SOBRE CONCRETO. DOS (2) MANOS. INCLUYE SUMINISTRO Y COLOCACIÓN DE PINTURA. | M2 | 94887 | Actualización 2023-I - Fase II + M.O. ley 2101 de 2021
6353 | Antiguo | CONCRETO Y ACERO PARA ESTRUCTURAS | ESTRUCTURAS EN ACERO | 6353 | ANCLAJE EPÓXICO DE VARILLA DE 3/4" SUMINISTRO E INSTALACIÓN EN ALTURA. (incluye la deteccion de refuerzo para perforacion, la perforacion, limpieza de la perforacion con chorro de aire, suministro de materiales (relleno epoxico ETo equivalente, brocas), equipos, transportes, manejo, almacenamiento, manejo de desperdicios, mano de obra y andamio tubular) | CM.PER | 2683 | Actualización 2023-I - Fase II + M.O. ley 2101 de 2021
6364 | Antiguo | SEÑALIZACIÓN | OTROS-SEÑALIZACIÓN | 6364 | SEÑAL ELEVADA BS, TABLERO 3.097M X 2.228M REFLECTIVO DIAMANTE, SOPORTE EN TUBO GALVANIZADO DE 12" EN 7M. CERCHA EN TUBO DE 4" EN 3MM Y 2" EN 2MM. INCLUYE SUMINISTRO E INSTALACIÓN | UN | 7604322 | Actualización 2023-I - Fase II + M.O. ley 2101 de 2021
6365 | Antiguo | SEÑALIZACIÓN | OTROS-SEÑALIZACIÓN | 6365 | SEÑAL INFORMATIVA SI-05, TABLERO 1.401M X 0.512M REFLECTIVO ALTA INTENSIDAD, PEDESTAL EN ÁNGULO DE 2"X2"X1/4" H= 2.60M EN PINTURA ELECTROSTÁTICA. INCLUYE SUMINISTRO E INSTALACIÓN | UN | 1135334 | Actualización 2023-I - Fase I
6366 | Antiguo | SEÑALIZACIÓN | OTROS-SEÑALIZACIÓN | 6366 | SEÑAL INFORMATIVA SI-05, TABLERO 1.167M X 0.512M REFLECTIVO ALTA INTENSIDAD, PEDESTAL EN ÁNGULO DE 2"X2"X1/4" H= 2.60M EN PINTURA ELECTROSTÁTICA. INCLUYE SUMINISTRO E INSTALACIÓN | UN | 737800 | Actualización 2022-I
6367 | Antiguo | SEÑALIZACIÓN | OTROS-SEÑALIZACIÓN | 6367 | SEÑAL INFORMATIVA SI-05, TABLERO 1.190M X 0.512M REFLECTIVO ALTA INTENSIDAD, PEDESTAL EN ÁNGULO DE 2"X2"X1/4" H= 2.60M EN PINTURA ELECTROSTÁTICA. INCLUYE SUMINISTRO E INSTALACIÓN | UN | 644555 | Actualización 2023-I - Fase II + M.O. ley 2101 de 2021
6371 | Antiguo | SEÑALIZACIÓN | OTROS-SEÑALIZACIÓN | 6371 | SEÑAL ELEVADA BS, TABLERO 2.414M X 1.380M REFLECTIVO DIAMANTE, SOPORTE EN TUBO GALVANIZADO DE 12" EN 7M. CERCHA EN TUBO DE 4" EN 3MM Y 2" EN 2MM. INCLUYE SUMINISTRO E INSTALACIÓN | UN | 7604322 | Actualización 2023-I - Fase II + M.O. ley 2101 de 2021
6372 | Antiguo | SEÑALIZACIÓN | OTROS-SEÑALIZACIÓN | 6372 | SEÑAL ELEVADA BS, TABLERO 3.322M X 2.111M REFLECTIVO DIAMANTE, SOPORTE EN TUBO GALVANIZADO DE 12" EN 7M. CERCHA EN TUBO DE 4" EN 3MM Y 2" EN 2MM. INCLUYE SUMINISTRO E INSTALACIÓN | UN | 8648715 | Actualización 2023-I - Fase II + M.O. ley 2101 de 2021
6373 | Antiguo | SEÑALIZACIÓN | OTROS-SEÑALIZACIÓN | 6373 | REEMPLAZO DE TABLERO SEÑAL ELEVADA BS, POR TABLERO GALVANIZADO CALIBRE 20 3.914M X 1.972M REFLECTIVO DIAMANTE. INCLUYE SUMINISTRO E INSTALACIÓN | UN | 4770965 | Actualización 2023-I - Fase II + M.O. ley 2101 de 2021
6374 | Antiguo | SEÑALIZACIÓN | OTROS-SEÑALIZACIÓN | 6374 | SEÑAL INFORMATIVA SI-05C, TABLERO 60.64CM X 82.50CM REFLECTIVO ALTA INTENSIDAD, PEDESTAL EN ÁNGULO DE 2"X2"X1/4" H= 2.60M EN PINTURA ELECTROSTÁTICA. INCLUYE SUMINISTRO E INSTALACIÓN | UN | 594044 | Actualización 2023-I - Fase II + M.O. ley 2101 de 2021
6375 | Antiguo | SEÑALIZACIÓN | OTROS-SEÑALIZACIÓN | 6375 | SEÑAL INFORMATIVA SI-05C, TABLERO 75.09CM X 82.50CM REFLECTIVO ALTA INTENSIDAD, PEDESTAL EN ÁNGULO DE 2"X2"X1/4" H= 2.60M EN PINTURA ELECTROSTÁTICA. INCLUYE SUMINISTRO E INSTALACIÓN | UN | 696150 | Actualización 2023-I - Fase II + M.O. ley 2101 de 2021
6376 | Antiguo | SEÑALIZACIÓN | OTROS-SEÑALIZACIÓN | 6376 | SEÑAL INFORMATIVA SI-05C, TABLERO 76.09CM X 97.51CM REFLECTIVO ALTA INTENSIDAD, PEDESTAL EN ÁNGULO DE 2"X2"X1/4" H= 2.60M EN PINTURA ELECTROSTÁTICA. INCLUYE SUMINISTRO E INSTALACIÓN | UN | 727949 | Actualización 2023-I - Fase II + M.O. ley 2101 de 2021
6377 | Antiguo | SEÑALIZACIÓN | OTROS-SEÑALIZACIÓN | 6377 | SEÑAL INFORMATIVA SI-05C, TABLERO 75.01CM X 82.50CM REFLECTIVO ALTA INTENSIDAD, PEDESTAL EN ÁNGULO DE 2"X2"X1/4" H= 2.60M EN PINTURA ELECTROSTÁTICA. INCLUYE SUMINISTRO E INSTALACIÓN | UN | 696150 | Actualización 2023-I - Fase II + M.O. ley 2101 de 2021
6379 | Antiguo | SEÑALIZACIÓN | OTROS-SEÑALIZACIÓN | 6379 | SEÑAL INFORMATIVA SI-05, TABLERO 1.119M X 0.512M REFLECTIVO ALTA INTENSIDAD, PEDESTAL EN ÁNGULO DE 2"X2"X1/4" H= 2.60M EN PINTURA ELECTROSTÁTICA. INCLUYE SUMINISTRO E INSTALACIÓN | UN | 668780 | Actualización 2023-I - Fase II + M.O. ley 2101 de 2021
6380 | Antiguo | REDES ELECTRICAS | RED ELÉCTRICA CODENSA | 6380 | 4 DUCTOS D=3" PVC-TDP (NO INCLUYE RELLENOS NI EXCAVACIÓN). SUMINISTRO E INSTALACIÓN. | ML | 94002 | Actualización 2023-I - Fase II + M.O. ley 2101 de 2021
6381 | Antiguo | REDES ELECTRICAS | RED ELÉCTRICA CODENSA | 6381 | 9 DUCTOS D=6" + 2 DUCTOS DE 3" - IMC EN CERCHA METÁLICA. SUMINISTRO E INSTALACIÓN. INCLUYE CONECTOR METÁLICO DE PUESTA A TIERRA DE 3" Y 6" EN CADA EXTREMO. | ML | 5630864 | Actualización 2023-I - Fase II + M.O. ley 2101 de 2021
6382 | Antiguo | REDES ACUEDUCTO | REDES ACUEDUCTO | 6382 | TUBERIA PVC D=14" TIPO U.M. RDE 21 (SUMINISTRO E INSTALACIÓN) | ML | 582935 | Actualización 2023-I - Fase II + M.O. ley 2101 de 2021
6383 | Antiguo | REDES ELECTRICAS | RED ELÉCTRICA CODENSA | 6383 | 9 DUCTOS D=6" + 2 DUCTOS DE 3" - PVC-TDP INCLUYE SUMINISTRO E INSTALACIÓN. | ML | 595450 | Actualización 2023-I - Fase I
6387 | Antiguo | REDES ALCANTARILLADO / DRENAJE | REDES ALCANTARILLADO / DRENAJE | 6387 | CÁMARA DE INSPECCIÓN (30P) EN MAMPOSTERÍA (E= 0.26M ALTURA 1.80M) Y CONCRETO PARA ALCANTARILLADO, CON DIÁMETRO 1.20M (SUMINISTRO E INSTALACIÓN. INCLUYE PLACA DE CUBIERTA PREFABRICADA D= 1.70M, ESCALERA DE GATO NORMA NORMA EAAB NS-029-11V.3.4, MATERIAL DE RELLENO ESTRUCTURAL, GEOTEXTIL, CONCRETO Y MORTERO IMPERMEABILIZADO, MATERIAL DE REEMPLAZO, EXCAVACION, ACERO DE REFUERZO, TAPA PARA POZO PLASTICA EN POLIPROPILENO, LADRILLO TOLETE RECOCIDO 24X12X6 Y EQUIPOS) | UN | 18826937 | Actualización 2023-I - Fase I
6388 | Antiguo | REDES ALCANTARILLADO / DRENAJE | REDES ALCANTARILLADO / DRENAJE | 6388 | CÁMARA DE INSPECCIÓN (6P) EN MAMPOSTERÍA (E= 0.26M ALTURA 1.80M) Y CONCRETO PARA ALCANTARILLADO, CON DIÁMETRO 1.20M (SUMINISTRO E INSTALACIÓN. INCLUYE PLACA DE CUBIERTA PREFABRICADA D= 1.70M, ESCALERA DE GATO NORMA NORMA EAAB NS-029-11V.3.4, MATERIAL DE RELLENO ESTRUCTURAL, GEOTEXTIL, CONCRETO Y MORTERO IMPERMEABILIZADO, MATERIAL DE REEMPLAZO, EXCAVACION, ACERO DE REFUERZO, TAPA PARA POZO PLASTICA EN POLIPROPILENO, LADRILLO TOLETE RECOCIDO 24X12X6 Y EQUIPOS) | UN | 24477748 | Actualización 2023-I - Fase I
6389 | Antiguo | REDES ALCANTARILLADO / DRENAJE | REDES ALCANTARILLADO / DRENAJE | 6389 | CÁMARA DE INSPECCIÓN (7P) EN MAMPOSTERÍA (E= 0.26M ALTURA 1.80M) Y CONCRETO PARA ALCANTARILLADO, CON DIÁMETRO 1.20M (SUMINISTRO E INSTALACIÓN. INCLUYE PLACA DE CUBIERTA PREFABRICADA D= 1.70M, ESCALERA DE GATO NORMA NORMA EAAB NS-029-11V.3.4, MATERIAL DE RELLENO ESTRUCTURAL, GEOTEXTIL, CONCRETO Y MORTERO IMPERMEABILIZADO, MATERIAL DE REEMPLAZO, EXCAVACIÓN, ACERO DE REFUERZO, TAPA PARA POZO PLÁSTICA EN POLIPROPILENO, LADRILLO TOLETE RECOCIDO 24X12X6 Y EQUIPOS) | UN | 26273391 | Actualización 2023-I - Fase I
6392 | Antiguo | CONCRETO Y ACERO PARA ESTRUCTURAS | CONCRETO PARA ESTRUCTURAS | 6392 | PILOTE D=30 CM PREEXCAVADO CONCRETO TREMIE DE 4000 PSI (280 KG/CM2) ACELERADO A 2 DÍAS. INCLUYE ACELERANTE, ALQUILER DE EQUIPO DE PERFORACIÓN CON OPERARIO, MOTOBOMBA, MANO DE OBRA, TRANSPORTE Y DISPOSICIÓN FINAL DE ESCOMBROS EN SITIO AUTORIZADO. DISTANCIA DE TRANSPORTE 21 KM, CARGUE Y RETIRO DE SOBRANTES | M3 | 2322699 | Actualización 2023-I - Fase I
6393 | Antiguo | CONCRETO Y ACERO PARA ESTRUCTURAS | CONCRETO PARA ESTRUCTURAS | 6393 | PILOTE D=45 CM PREEXCAVADO CONCRETO TREMIE 4000 PSI. ACELERADO A 2 DIAS. INCL. ACERO DE 60000 PSI 103.50 KG/M3, TRANSPORTE Y DISPOSICIÓN FINAL DE ESCOMBROS EN SITIO AUTORIZADO. DISTANCIA DE TRANSPORTE 21 KM. MOVILIZACIÓN, MONTAJE Y DESMONTAJE DE EQUIPOS | M3 | 2439360 | Actualización 2023-I - Fase II + M.O. ley 2101 de 2021
6395 | Antiguo | CONCRETO Y ACERO PARA ESTRUCTURAS | CONCRETO PARA ESTRUCTURAS | 6395 | PILOTE D=45 CM PREEXCAVADO CONCRETO TREMIE 4000 PSI. ACELERADO A 2 DIAS. INCL. ACERO DE 60000 PSI 257 KG/M3, TRANSPORTE Y DISPOSICIÓN FINAL DE ESCOMBROS EN SITIO AUTORIZADO. DISTANCIA DE TRANSPORTE 21 KM. MOVILIZACIÓN, MONTAJE Y DESMONTAJE DE EQUIPOS | M3 | 3265045 | Actualización 2023-I - Fase II + M.O. ley 2101 de 2021
6396 | Antiguo | GEOSINTETICOS | GEOMEMBRANAS | 6396 | APOYO ELASTOMERICO DE 30CM X 30CM X 5CM. DUREZA 60 CON REFUERZOS 1/8" INCLUYE SUMINISTRO E INSTALACIÓN | UN | 494585 | Actualización 2023-I - Fase I
6397 | Antiguo | GEOSINTETICOS | GEOMEMBRANAS | 6397 | APOYO ELASTOMERICO DE 20CM X 20CM X 5CM. DUREZA 60 CON REFUERZOS 1/8" INCLUYE SUMINISTRO E INSTALACIÓN | UN | 291521 | Actualización 2023-I - Fase I
6400 | Antiguo | EXCAVACIONES | EXC. ESTRUCTURAS Y REDES | 6400 | EXCAVACIÓN PARA CAISSON D=1.50M (INCL. EXCAVACIÓN, CARGUE Y RETIRO DE SOBRANTES) | ML | 822839 | Actualización 2023-I - Fase I
6407 | Antiguo | OBRAS DE ARTE Y EDIFICACIONES | CUBIERTAS | 6407 | CIELO RASO EN BANDEJA TILE DE 610 MM X 610MM EN ALUZINC PERFORADO PERFIL CLP INCLUYE PERFILES DE FIJACIÓN SISTEMA DE SUSPENSIÓN Y ESPACIO PARA LAMPARAS. SUMINISTRO E INSTALACIÓN. | M2 | 256474 | Actualización 2023-I - Fase I
6413 | Antiguo | SEÑALIZACIÓN | OTROS-SEÑALIZACIÓN | 6413 | VINILO ADHESIVO FABRICADA EN LAMINA DE ALUMINIO PARA SALIDAS LATERALES (275CM X 31,6CM) SEGÚN MANUAL DE IMAGEN DE TRANSMILENIO. SUMINISTRO E INSTALACIÓN. | UN | 1785000 | Actualización 2023-I - Fase I
6416 | Antiguo | OBRAS DE ARTE Y EDIFICACIONES | PINTURA | 6416 | PINTURA ANTIGRAFITI SOBRE MURO DOS (2) MANOS(APLICACIÓN CON BROCHA. RENDIMIENTO APROX. DE 6.0M2 A 10.0M2 POR GALÓN. INCLUYE SUMINISTRO Y COLOCACION DE PINTURA, LAVADO DE LA SUPERFICIE, PINTURA GRIS BASALTO (LÁTEX ACRÍLICO BASE AGUA - PINTURA BASE AGUA CON TECNOLOGÍA ACRÍLICA AVANZADA DE USO EXTERIOR QUE OFRECE PROTECCIÓN A RAYOS ULTRAVIOLETA Y FACTORES CLIMÁTICOS. PARA APLICAR SOBRE CONCRETO, APLICACIÓN CON BROCHA O RODILLO), AGUA, COMBUSTIBLE Y MANO DE OBRA) | M2 | 89124 | Actualización 2023-I - Fase I
6421 | Antiguo | CONCRETO Y ACERO PARA ESTRUCTURAS | CONCRETO PARA ESTRUCTURAS | 6421 | CONSTRUCCIÓN PIEZA FUNDIDA EN SITIO SIMILAR A SARDINEL BAJO RAMPA. (INCLUYE SUMINISTRO Y COLOCACIÓN DE CONCRETO DE 3000 PSI GRAVA COMÚN, FORMALETA Y MANO DE OBRA) | ML | 52911 | Actualización 2023-I - Fase I
6422 | Antiguo | REDES ALCANTARILLADO / DRENAJE | REDES ALCANTARILLADO / DRENAJE | 6422 | REJILLA PREFABRICADA EN CONCRETO 0,4M X 0,4M. (INCLUYE SUMINISTRO Y COLOCACIÓN, MORTERO DE 2000 PSI Y MANO DE OBRA) | UN | 62566 | Actualización 2023-I - Fase II + M.O. ley 2101 de 2021
6423 | Antiguo | REDES ELECTRICAS | RED ELECTRICA CODENSA | 6423 | NIVELACIÓN DE CAJA DE INSPECCIÓN TIPO VEHICULAR NORMA CODENSA CS 280 H=0,5M (INCLUYE CONCRETO 3000 PSI PREMEZCLADO, LADRILLO TOLETE RECOCIDO 24X12X6. MORTERO 1:4 IMPERMEABILIZADO HECHO EN OBRA. INCL. REPOSICIÓN DE MARCO Y TAPA PREFABRICADA) | UN | 2882221 | Actualización 2023-I - Fase II + M.O. ley 2101 de 2021
6425 | Antiguo | GEOSINTETICOS | GEOTEXTILES | 6425 | GEODRÉN VIAL H= 1.0M O DRENAFLEX PLANAR H= 1.0M, TUBERÍA DE 100MM (INCLUYE COLOCACIÓN BASE GRANULAR CLASE C, SUMINISTRO Y COLOCACIÓN GEODREN) | ML | 113527 | Actualización 2023-I - Fase II + M.O. ley 2101 de 2021
6426 | Antiguo | MOBILIARIO URBANO - ARBOLES Y GRAMAS | MOBILIARIO URBANO | 6426 | CONTENEDOR DE RAICES TIPO B24 (TIPO E) DE 2,80M X 1,20M H=1,00 M. (INCLUYE CONSTRUCCIÓN DE MUROS EN LADRILLO TOLETE, COLOCACIÓN DE FILTRO EN GRAVILLA. INCLUYE TIERRA NEGRA) | UN | 1291495 | Actualización 2023-I - Fase II + M.O. ley 2101 de 2021
6427 | Antiguo | ANDENES Y SARDINELES | SARDINELES Y BORDILLOS | 6427 | BORDE CONTENEDOR DE RAÍCES A-70 (INCLUYE SUMINISTRO E INSTALACIÓN, INCLUYE BASE DE 3CM EN MORTERO 1:3 HECHO EN OBRA) | ML | 36952 | Actualización 2023-I - Fase II + M.O. ley 2101 de 2021
6428 | Antiguo | CONCRETO Y ACERO PARA ESTRUCTURAS | CONCRETO PARA ESTRUCTURAS | 6428 | MURO DE CONTENCIÓN EN CONCRETO 3000 PSI PREMEZCLADO, GRAVA FINA. CON ADICIÓN DE MICROFIBRA DE POLIPROPILENO, . (Incluye suministro, formaleteo, bombeo, colocación y curado. (No incluye refuerzo) | M3 | 1081416 | Actualización 2023-I - Fase II + M.O. ley 2101 de 2021
6429 | Antiguo | ANÁLISIS AUXILIARES | MADERAS | 6429 | DENSIFICACIÓN DE TERRENO CON PILOTES EN MADERA INMUNIZADA DIÁMETRO DE 12 CM (INCLUYE TRANSPORTE) | ML | 56533 | Actualización 2023-I - Fase II + M.O. ley 2101 de 2021
6431 | Antiguo | ANÁLISIS AUXILIARES | ACTIVIDADES DE CONSERVACIÓN | 6431 | MEZCLA ASFÁLTICA ALTO MÓDULO MAM-20 (SUMINISTRO, EXTENDIDO, NIVELACIÓN Y COMPACTACIÓN. INCLUYE EMULSIÓN ASFÁLTICA CRL-1 - CRR-1) | M3 | 1413132 | Actualización 2023-I - Fase II + M.O. ley 2101 de 2021
6433 | Antiguo | CONCRETO Y ACERO PARA ESTRUCTURAS | ESTRUCTURAS EN ACERO | 6433 | ACERO ESTRUCTURAL PARA PUENTE PEATONAL TIPO TRANSMILENIO. SUMINISTRO, FABRICACIÓN, TRANSPORTE Y MONTAJE DE ESTRUCTURA METÁLICA CON EL SIGUIENTE ESQUEMA DE PROTECCIÓN Y PINTURA: SISTEMA DE PROTECCIÓN BÁSICA: (GUÍA 6.7.1) GALVANIZADO EN CALIENTE (DE ACUERDO CON GUÍA Y CARTILLA).BARRERA: BARRERA EPÓXICA CON POLIAMIDA DE 1.5 A 2.0 MILS DE PELÍCULA SECA.ACABADO: RECUBRIMIENTO URETANO BRILLANTE TIPO ALIFÁTICO RAL 7045 (GRIS) DE 1.5 A 2.0 MILS. | KG | 17111 | Actualización 2023-I - Fase II + M.O. ley 2101 de 2021
6434 | Antiguo | CONCRETO Y ACERO PARA ESTRUCTURAS | ESTRUCTURAS EN ACERO | 6434 | ACERO ESTRUCTURAL PARA PUENTE PEATONAL TIPO TRANSMILENIO. SUMINISTRO, FABRICACIÓN, TRANSPORTE Y MONTAJE DE ESTRUCTURA METÁLICA CON EL SIGUIENTE ESQUEMA DE PROTECCIÓN Y PINTURA: SISTEMA DE PROTECCIÓN BÁSICA: (GUÍA 6.7.2) LIMPIEZA: SP10.PRIMER: IMPRIMANTE EPÓXICO RICO EN ZINC DE 3.5 A 4.0 MILS PELÍCULA SECA.BARRERA: BARRERA EPÓXICA CON CURADOR POLIAMIDA DE 3.5 A 4.0 MILS PELÍCULA SECA.ACABADO: RECUBRIMIENTO URETANO BRILLANTE ALIFÁTICOS DE 2.5 A 3.0 MILS.EL ESPESOR TOTAL DEL SISTEMA DE PROTECCIÓN DEBE SER AL MENOS 10 MILS (DFT)CHORRO ABRASIVO METAL CASI BLANCO. | KG | 16475 | Actualización 2023-I - Fase II + M.O. ley 2101 de 2021
6435 | Antiguo | CONCRETO Y ACERO PARA ESTRUCTURAS | ESTRUCTURAS EN ACERO | 6435 | ACERO ESTRUCTURAL PARA ESTACIÓN TIPO TRANSMILENIO. SUMINISTRO, FABRICACIÓN, TRANSPORTE Y MONTAJE DE ESTRUCTURA METÁLICA CON EL SIGUIENTE ESQUEMA DE PROTECCIÓN Y PINTURA: SISTEMA DE PROTECCIÓN BÁSICA: (GUÍA 6.7.1).PINTURA: SISTEMA DE PROTECCIÓN BÁSICA: (GUÍA 6.7.1)GALVANIZADO EN CALIENTE (DE ACUERDO GUÍA Y CARTILLA).BARRERA: BARRERA EPÓXICA CON POLIAMIDA DE 1.5 A 2.0 MILS DE PELÍCULA SECA.ACABADO: RECUBRIMIENTO URETANO BRILLANTE TIPO ALIFÁTICO RAL 7045 (GRIS) DE 1.5 A 2.0 MILS. | KG | 17414 | Actualización 2023-I - Fase II + M.O. ley 2101 de 2021
6436 | Antiguo | CONCRETO Y ACERO PARA ESTRUCTURAS | ESTRUCTURAS EN ACERO | 6436 | ACERO ESTRUCTURAL PARA ESTACIÓN TIPO TRANSMILENIO. SUMINISTRO, FABRICACIÓN, TRANSPORTE Y MONTAJE DE ESTRUCTURA METÁLICA CON EL SIGUIENTE ESQUEMA DE PROTECCIÓN Y PINTURA: SISTEMA DE PROTECCIÓN BÁSICA: (GUÍA 6.7.2) LIMPIEZA: SP10.PRIMER: IMPRIMANTE EPÓXICO RICO EN ZINC DE 3.5 A 4.0 MILS PELÍCULA SECA.BARRERA: BARRERA EPÓXICA CON CURADOR POLIAMIDA DE 3.5 A 4.0 MILS PELÍCULA SECA.ACABADO: RECUBRIMIENTO URETANO BRILLANTE ALIFÁTICO DE 2.5 A 3.0 MILS.EL ESPESOR TOTAL DEL SISTEMA DE PROTECCIÓN DEBE SER AL MENOS 10 MILS (DFT) | KG | 16980 | Actualización 2023-I - Fase II + M.O. ley 2101 de 2021
6437 | Antiguo | CONCRETO Y ACERO PARA ESTRUCTURAS | ESTRUCTURAS EN ACERO | 6437 | ACERO ESTRUCTURAL PARA ESTACIÓN TIPO TRANSMILENIO. SUMINISTRO, FABRICACIÓN, MONTAJE Y TRANSPORTE DE ESTRUCTURA METÁLICA CON EL SIGUIENTE ESQUEMA DE PROTECCIÓN Y PINTURA: SISTEMA DE PROTECCIÓN ALTERN. ESTACIÓN LIMPIEZA: SP6.PRIMER: IMPRIMANTE EPÓXICO FOSFATO DE ZINC DE 3.0 MILS PELÍCULA SECA.ACABADO: RECUBRIMIENTO ESMALTE URETANO SERIE 36 RAL 7045 (GRIS) DE 3.0 MILS ESPESOR DE PELÍCULA SECA.CHORRO ABRASIVO COMERCIAL. | KG | 17111 | Actualización 2023-I - Fase II + M.O. ley 2101 de 2021
6438 | Antiguo | REDES ALCANTARILLADO / DRENAJE | REDES ALCANTARILLADO / DRENAJE | 6438 | LAVADO Y SONDEO DE REDES DE ALCANTARILLADO ENTRE 6" Y 18" DE DIÁMETRO Y CON GRADO DE COLMATACIÓN MENOR DEL 30%. INCL MANO DE OBRA IDÓNEA, SEÑALIZACIÓN BÁSICA, SUMIN DE COMBUSTIBLE Y AGUA. INCL. IVA | ML | 20205 | Actualización 2023-I - Fase II + M.O. ley 2101 de 2021
6439 | Antiguo | REDES ALCANTARILLADO / DRENAJE | REDES ALCANTARILLADO / DRENAJE | 6439 | LAVADO Y SONDEO DE REDES DE ALCANTARILLADO ENTRE 16" Y 36" DE DIÁMETRO Y CON GRADO DE COLMATACIÓN MENOR DEL 30%. INCLUYE MANO DE OBRA IDÓNEA, SEÑALIZACIÓN BÁSICA, SUMIN DE COMBUSTIBLE Y AGUA. INCL IVA | ML | 21734 | Actualización 2023-I - Fase II + M.O. ley 2101 de 2021
6440 | Antiguo | CONCRETO Y ACERO PARA ESTRUCTURAS | ESTRUCTURAS EN ACERO | 6440 | LIMPIEZA GRADO DE LIMPIEZA SEGÚN NORMA SSPC-SP1 - LIMPIEZA CON SOLVENTES PARA ESTRUCTURA PESADA | KG | 541 | Actualización 2023-I - Fase I
6441 | Antiguo | CONCRETO Y ACERO PARA ESTRUCTURAS | ESTRUCTURAS EN ACERO | 6441 | LIMPIEZA GRADO DE LIMPIEZA SEGÚN NORMA SSPC-SP2 - LIMPIEZA MANUAL PARA ESTRUCTURA PESADA | KG | 781 | Actualización 2023-I - Fase II + M.O. ley 2101 de 2021
6442 | Antiguo | CONCRETO Y ACERO PARA ESTRUCTURAS | ESTRUCTURAS EN ACERO | 6442 | LIMPIEZA GRADO DE LIMPIEZA SEGÚN NORMA SSPC-SP3 - LIMPIEZA CON HERRAMIENTAS ELÉCTRICAS PARA ESTRUCTURA PESADA | KG | 901 | Actualización 2023-I - Fase II + M.O. ley 2101 de 2021
6443 | Antiguo | CONCRETO Y ACERO PARA ESTRUCTURAS | ESTRUCTURAS EN ACERO | 6443 | LIMPIEZA GRADO DE LIMPIEZA SEGÚN NORMA SSPC-SP5 - LIMPIEZA CON ABRASIVO METAL BLANCO PARA ESTRUCTURA PESADA. | KG | 1022 | Actualización 2023-I - Fase II + M.O. ley 2101 de 2021
6444 | Antiguo | CONCRETO Y ACERO PARA ESTRUCTURAS | ESTRUCTURAS EN ACERO | 6444 | LIMPIEZA GRADO DE LIMPIEZA SEGÚN NORMA SSPC-SP7 - LIMPIEZA CON CHORRO ABRASIVO BRUSH-OFF PARA ESTRUCTURA PESADA. | KG | 1384 | Actualización 2023-I - Fase II + M.O. ley 2101 de 2021
6445 | Antiguo | CONCRETO Y ACERO PARA ESTRUCTURAS | ESTRUCTURAS EN ACERO | 6445 | LIMPIEZA GRADO DE LIMPIEZA SEGÚN NORMA SSPC-SP6 - LIMPIEZA CON CHORRO ABRASIVO COMERCIAL PARA ESTRUCTURA PESADA. | KG | 1442 | Actualización 2023-I - Fase II + M.O. ley 2101 de 2021
6446 | Antiguo | CONCRETO Y ACERO PARA ESTRUCTURAS | ESTRUCTURAS EN ACERO | 6446 | LIMPIEZA GRADO DE LIMPIEZA SEGÚN NORMA SSPC-SP10 - LIMPIEZA CON CHORRO ABRASIVO METAL CASI BLANCO PARA ESTRUCTURA PESADA. | KG | 1616 | Actualización 2023-I - Fase II + M.O. ley 2101 de 2021
6448 | Antiguo | REDES ACUEDUCTO | REDES ACUEDUCTO | 6448 | EMPATES DE TUBERÍA EN PVC A PVC 10" LINEAL SEGÚN NORMA NS-023 (INCLUYE ACCESORIOS). SUMINISTRO E INSTALACIÓN. | UN | 1785294 | Actualización 2023-I - Fase II + M.O. ley 2101 de 2021
6449 | Antiguo | REDES ALCANTARILLADO / DRENAJE | REDES ALCANTARILLADO / DRENAJE | 6449 | MARCO Y TAPA PARA SUMIDERO 0.52M X 0.90M EAAB NP-023. SUMINISTRO E INSTALACIÓN | UN | 647040 | Actualización 2023-I - Fase II + M.O. ley 2101 de 2021
6450 | Antiguo | ANÁLISIS AUXILIARES | ACTIVIDADES DE CONSERVACIÓN | 6450 | LAVADO DE ANDENES. INCLUYE ALQUILER DE HIDROLAVADORA 1300W. INCLUYE IMPLEMENTOS DE ASEO (DETERGENTE INDUSTRIAL), TRANSPORTE, AGUA, COMBUSTIBLE Y MANO DE OBRA. | M2 | 4467 | Actualización 2023-I - Fase II + M.O. ley 2101 de 2021
6451 | Antiguo | ANÁLISIS AUXILIARES | ACTIVIDADES DE CONSERVACIÓN | 6451 | LIMPIEZA DE CÁRCAMOS (INCLUYE CARGUE, RETIRO Y DISPOSICIÓN FINAL DE SOBRANTES, CON EL 60% DE COLMATACIÓN) | ML | 14417 | Actualización 2023-I - Fase II + M.O. ley 2101 de 2021
6452 | Demanda | INDICES | CONSTRUCCIÓN DE CICLORUTAS | 6452 | MANTENIMIENTO RUTINARIO PARA CICLORUTAS INCLUYE, BARRIDO, RETIRO MANUAL DE CAPA VEGETAL. RETIRO Y TRANSPORTE Y DISPOSICIÓN FINAL DE ESCOMBROS A 21 KM. | M2 | 4407 | Actualización 2023-I - Fase II + M.O. ley 2101 de 2021
6456 | Antiguo | PAVIMENTOS | PAVIMENTOS EN CONCRETO ASFALTICO | 6456 | ATENCIÓN DE EMERGENCIAS CON MEZCLA ASFÁLTICA EN CALIENTE TIPO DENSO MD12 ASFALTO 80-100 (INCLUYE SUMINISTRO, EXTENDIDO, NIVELACIÓN Y COMPACTACIÓN MECANICA CON VIBROCOMPACTADOR Y COMPACTADOR DE LLANTAS, FACTOR DE COMPACTACION Y TRANSPORTE DE MATERIAL A 21 KMS) JORNADA NOCTURNA PARA ACTIVIDADES INMEDIATAS DE JORNADA TAPAHUECOS. | M3 | 1077104 | Actualización 2023-I - Fase II + M.O. ley 2101 de 2021
6457 | Antiguo | ANÁLISIS AUXILIARES | CUADRILLAS (INCLUYE FACTOR PRESTACIONAL) | 6457 | CUADRILLA (OFICIAL + 6 AYUDANTES) HORARIO NOCTURNO INCLUYE PRESTACIONES | HR | 93729 | Actualización 2023-I - Fase II + M.O. ley 2101 de 2021
6458 | Antiguo | SEÑALIZACIÓN | DEMARCACION DE PAVIMENTOS | 6458 | PINTURA EN PLASTICO EN FRIO METILMETACRILATO DE A=10 CM PARA LÍNEAS DE DEMARCACIÓN, CON MICROESFERAS Y ESPESOR SECO SEGÚN NORMA NTC 4744. SUMINISTRO Y APLICACIÓN. | ML | 16207 | Actualización 2023-I - Fase II + M.O. ley 2101 de 2021
6459 | Antiguo | PAVIMENTOS | PAVIMENTOS ARTICULADOS | 6459 | INSTALACIÓN ADOQUÍN DE ARCILLA TR. LIVIANO 20X10X6CM (INCLUYE BASE 4CM MORTERO 2000 Y ARENA DE SELLO) | M2 | 50897 | Actualización 2023-I - Fase II + M.O. ley 2101 de 2021
6460 | Demanda | INDICES | CONSTRUCCIÓN DE ANDENES | 6460 | MANTENIMIENTO CORRECTIVO ESPACIO PÚBLICO EN ADOQUÍN DE ARCILLA LIVIANO SOBRE MORTERO. INCL. RETIRO Y LIMPIEZA ADOQUÍN E INSTALAR EL MISMO. NO INCLUYE REDES. | M2 | 60806 | Actualización 2023-I - Fase II + M.O. ley 2101 de 2021
6461 | Antiguo | GESTIÓN SOCIAL | GESTIÓN SOCIAL | 6461 | CANALIZACIÓN DE TRÁFICO CON SEÑALIZADORES TUBULARES COLOMBINA PLÁSTICA Y TRIPLE CINTA DE SEÑALIZACIÓN (INCLUYE ALQUILER DE SEÑALIZADORES TUBULARES). (NO INCLUYE INSTALACIÓN, MANTENIMIENTO Y DESINSTALACIÓN) | UN/MES | 7667 | Actualización 2023-I - Fase II + M.O. ley 2101 de 2021
6462 | Nuevo | TRANSPORTES Y ACARREOS | TRANSPORTES Y ACARREOS | 6462 | TRANSPORTE DE ESCOMBROS EN SITIO AUTORIZADO (DISTANCIA DE TRANSPORTE 1 KM). A DISTANCIA MAYOR DEL ACARREO LIBRE (90 M) EN SITIO AUTORIZADO POR LA ENTIDAD AMBIENTAL COMPETENTE. | M3-KM | 1760 | Actualización 2023-I - Fase II + M.O. ley 2101 de 2021
6463 | Nuevo | TRANSPORTES Y ACARREOS | TRANSPORTES Y ACARREOS | 6463 | DERECHO DE BOTADERO DE ESCOMBROS EN SITIO AUTORIZADO POR M3 EN SITIO AUTORIZADO POR LA ENTIDAD AMBIENTAL COMPETENTE. | M3 | 7000 | Actualización 2023-I - Fase II + M.O. ley 2101 de 2021
6464 | Nuevo | PAVIMENTOS | PAVIMENTOS EN CONCRETO ASFALTICO | 6464 | RIEGO DE LIGA CON EMULSIÓN ASFÁLTICA CRR-1 - HORARIO NOCTURNO. (SUMINISTRO, BARRIDO SUPERFICIE Y RIEGO) | M2 | 3486 | Actualización 2023-I - Fase II + M.O. ley 2101 de 2021
6465 | Nuevo | ANÁLISIS AUXILIARES | CUADRILLAS (INCLUYE FACTOR PRESTACIONAL) | 6465 | CUADRILLA (2 AYUDANTES) HORARIO NOCTURNO - HR | HR | 25202 | Actualización 2023-I - Fase II + M.O. ley 2101 de 2021
6466 | Nuevo | PAVIMENTOS | PAVIMENTOS EN CONCRETO ASFALTICO | 6466 | ATENCIÓN DE EMERGENCIAS CON MEZCLA ASFÁLTICA EN CALIENTE TIPO DENSO MD12 ASFALTO 80-100 CON EMULSIÓN CRR-1 - HORARIO NOCTURNO (INCLUYE SUMINISTRO, EXTENDIDO, NIVELACIÓN Y COMPACTACIÓN MECANICA CON VIBROCOMPACTADOR Y COMPACTADOR DE LLANTAS, FACTOR DE COMPACTACION, TRANSPORTE DE MATERIAL A 21 KMS Y CARGUE Y DISPOSICIÓN DE ESCOMBROS) | M3 | 1080410 | Actualización 2023-I - Fase II + M.O. ley 2101 de 2021
6467 | Nuevo | SEÑALIZACIÓN | DEMARCACION DE PAVIMENTOS | 6467 | PINTURA EN PLASTICO EN FRIO METILMETACRILATO DE A=10 CM PARA LÍNEAS DE DEMARCACIÓN, SIN MICROESFERAS Y ESPESOR SECO SEGÚN NORMA NTC 4744. SUMINISTRO Y APLICACIÓN. | ML | 15694 | Actualización 2023-I - Fase II + M.O. ley 2101 de 2021
6469 | Nuevo | OBRAS DE ARTE Y EDIFICACIONES | CUBIERTAS | 6469 | CUBIERTA LISA TIPO SÁNDWICH DECK, SUM E INST, EN ALUZINC CAL 26 PINTADA AL HORNO POR LAS DOS CARAS COLOR A ELEGIR CON AISLAMIENTO ACÚSTICO EN FIBRA DE VIDRIO DE 30 MM. CON SUS CLIPS DE FIJACIÓN INCL REMATES DE CUBIERTA | M2 | 344300 | Actualización 2023-I - Fase II + M.O. ley 2101 de 2021
6471 | Nuevo | RELLENOS Y CAPAS GRANULARES | CAPAS GRANULARES | 6471 | SUBBASE GRANULAR PEATONAL SBG_PEA. (SUMINISTRO, EXTENDIDO Y NIVELACIÓN MANUAL, HUMEDECIMIENTO MECÁNICO Y COMPACTACIÓN MECÁNICA CON VIBROCOMPACTADOR TÁNDEM PEQUEÑO, INCLUYE OPERARIO Y COMBUSTIBLE). | M3 | 174861 | Actualización 2023-I - Fase II + M.O. ley 2101 de 2021
6472 | Nuevo | PAVIMENTOS | PAVIMENTOS EN CONCRETO ASFALTICO | 6472 | MEZCLA ASFÁLTICA EN CALIENTE TIPO DENSO MD20 ASFALTO 80-100. (INCLUYE SUMINISTRO, EXTENDIDO Y NIVELACIÓN MANUAL, COMPACTACIÓN MECÁNICA CON VIBROCOMPACTADOR TÁNDEM PEQUEÑO Y COMPACTADOR DE LLANTAS CON OPERARIO Y COMBUSTIBLE, FACTOR DE COMPACTACION Y TRANSPORTE DE MATERIAL A 21 KMS). | M3 | 1192838 | Actualización 2023-I - Fase II + M.O. ley 2101 de 2021
6473 | Nuevo | RELLENOS Y CAPAS GRANULARES | CAPAS GRANULARES | 6473 | ESTABILIZACIÓN DE SUBRASANTE CON RAJÓN. (SUMINISTRO, EXTENDIDO Y NIVELACIÓN MANUAL, HUMEDECIMIENTO MECÁNICO Y COMPACTACIÓN MECÁNICA CON RETROEXCAVADORA Y VIBROCOMPACTADOR TÁNDEM PEQUEÑO, INCLUYEN OPERARIO Y COMBUSTIBLE). NO INCLUYE MATERIAL DE SELLO. | M3 | 159868 | Actualización 2023-I - Fase II + M.O. ley 2101 de 2021
6474 | Nuevo | RELLENOS Y CAPAS GRANULARES | CAPAS GRANULARES | 6474 | SUBBASE GRANULAR CLASE C (SBG_C) (SUMINISTRO, EXTENDIDO Y NIVELACIÓN MANUAL, HUMEDECIMIENTO MECÁNICO Y COMPACTACIÓN MECÁNICA CON VIBROCOMPACTADOR TÁNDEM PEQUEÑO, INCLUYE OPERARIO Y COMBUSTIBLE). | M3 | 173378 | Actualización 2023-I - Fase II + M.O. ley 2101 de 2021
6475 | Nuevo | ANDENES Y SARDINELES | SARDINELES Y BORDILLOS | 6475 | BORDILLO PREFABRICADO A80 (SUMINISTRO E INSTALACIÓN. INCLUYE 3CM MORTERO DE PEGA 2000 PSI Y NIVELACIÓN DEL TERRENO CON RELLENO EN MATERIAL SELECCIONADO PROVENIENTE DE EXCAVACIÓN). | ML | 73568 | Actualización 2023-I - Fase II + M.O. ley 2101 de 2021
6476 | Nuevo | MANTENIMIENTO Y REHABILITACION DE VIAS | MALLA VIAL ARTERIAL | 6476 | FRESADO Y REPOSICIÓN DE PAVIMENTO FLEXIBLE E=0.18 M (INCLUYE CARGUE) | M2 | 190503 | Actualización 2023-I - Fase II + M.O. ley 2101 de 2021
6480 | Nuevo | RELLENOS Y CAPAS GRANULARES | CAPAS GRANULARES | 6480 | ESTABILIZACIÓN DE SUBRASANTE CON RECICLADO DE CONCRETO (INCLUYE DEMOLICIÓN, EXTENDIDO, NIVELACIÓN Y COMPACTACIÓN CON RETROEXCAVADORA SOBRE ORUGA Y COMPACTADOR) | M3 | 20873 | Actualización 2023-I - Fase II + M.O. ley 2101 de 2021
6482 | Nuevo | ENSAYOS - LABORATORIOS | ENSAYOS - LABORATORIOS | 6482 | TARIFA HORA DE RECOLECCIÓN DE MATERIAL DE MUESTREO EN PLANTA U OBRA. (INCLUYE TRANSPORTE, LABORATORISTA, INSPECTOR, 2 AYUDANTES, HERRAMIENTA MENOR Y LONAS). | HR | 112826 | Actualización 2023-I - Fase II + M.O. ley 2101 de 2021
6483 | Nuevo | SEÑALIZACIÓN | SEÑALES DE TRANSITO | 6483 | ALQUILER SEÑAL TEMPORAL MÓVIL ECONÓMICA CON TRÍPODE TIPO SIO - SP - SI - SR DE (100 X 50 CM - 75 X 75 CM - 80 X 50 CM) LÁMINA GALVANIZADA CAL. 20 Y ÁNGULOS DE 1" X 1/2" X 1/8" | UN/MES | 48410 | Actualización 2023-I - Fase II + M.O. ley 2101 de 2021
6484 | Nuevo | SEÑALIZACIÓN | SEÑALES DE TRANSITO | 6484 | ALQUILER DE BARRICADA METÁLICA CON SEÑAL DE DESVÍO O VÍA CERRADA DE 2.40 M CINTA GRADO INGENIERÍA SHEETING | UN/MES | 161711 | Actualización 2023-I - Fase II + M.O. ley 2101 de 2021
6485 | Nuevo | REDES ELECTRICAS | RED ELECTRICA CODENSA | 6485 | UNIÓN DE REPARACIÓN EXOTÉRMICA PARA UNIÓN DE CONDUCTORES. CAPACIDAD DE 90 GR. INCLUYE MOLDE, CARGA, CHISPERO, PINZAS Y DEMÁS ACCESORIOS DE INSTALACIÓN. SUMINISTRO E INSTALACIÓN. | UN | 50612 | Actualización 2023-I - Fase II + M.O. ley 2101 de 2021
6486 | Nuevo | RELLENOS Y CAPAS GRANULARES | CAPAS GRANULARES | 6486 | ESTABILIZACIÓN CON RCD. INCLUYE TRASIEGO INTERNO, NIVELACIÓN Y COMPACTACIÓN. | M3 | 58862 | Actualización 2023-I - Fase II + M.O. ley 2101 de 2021
6487 | Nuevo | REDES ELECTRICAS | RED ELÉCTRICA CODENSA | 6487 | LUMINARIA DE EMERGENCIA LED R2 2.4 W UNV P24255, 120 V C.A. 180 LM. INCLUYE ACCESORIOS DE FIJACIÓN E INSTALACIÓN. NO INCLUYE TUBERÍA NI CABLEADO. | UN | 116372 | Actualización 2023-I - Fase II + M.O. ley 2101 de 2021
6488 | Nuevo | REDES ELECTRICAS | RED ELÉCTRICA CODENSA | 6488 | CABLE DE COBRE DESNUDO CALIBRE NO.2/0 AWG. ENTERRADO EN TERRENO NATURAL. INCLUYE EXCAVACIÓN, RELLENOS Y COMPACTACIÓN DEL PISO. SUMINISTRO E INSTALACIÓN. DISTANCIA DE TRANSPORTE 28 KM. | ML | 253563 | Actualización 2023-I - Fase II + M.O. ley 2101 de 2021
6489 | Nuevo | REDES ELECTRICAS | RED ELÉCTRICA CODENSA | 6489 | CANALIZACIÓN SUBTERRÁNEA CON 2 DUCTOS DE 2" PVC DB, ACCESORIOS, EXCAVACIÓN, RELLENOS Y ACABADO (INCLUYE SUMINISTRO E INSTALACIÓN) | ML | 104669 | Actualización 2023-I - Fase II + M.O. ley 2101 de 2021
6494 | Nuevo | REDES ELECTRICAS | RED ELÉCTRICA CODENSA | 6494 | ACOMETIDA DE TRANSFORMADOR A TABLERO DE MEDIA EN CONDUCTORES DE ALUMINIO, 4 CABLES NO. 4/0 AWG, AISLADOS HFFR PARA 600 V C.A.. INCLUYE CONDUCTORES, CONEXIONES, ACCESORIOS DE MONTAJE, ELEMENTOS DE CONEXIÓN Y DE MARCACIÓN. INCLUYE SUMINISTRO E INSTALACIÓN. | ML | 313803 | Actualización 2023-I - Fase II + M.O. ley 2101 de 2021
6495 | Nuevo | REDES ELECTRICAS | RED ELÉCTRICA CODENSA | 6495 | ACOMETIDA DE GENERADOR DE EMERGENCIA A TRANSFERENCIA EN CONDUCTORES DE ALUMINIO, 4 CABLES NO. 4/0 AWG, AISLADOS HFFR PARA 600 V C.A. INCLUYE CONDUCTORES, CONEXIONES, ACCESORIOS DE MONTAJE, ELEMENTOS DE CONEXIÓN Y DE MARCACIÓN. INCLUYE SUMINISTRO E INSTALACIÓN. | ML | 313803 | Actualización 2023-I - Fase II + M.O. ley 2101 de 2021
6498 | Nuevo | REDES ELECTRICAS | RED ELÉCTRICA CODENSA | 6498 | INTERRUPTOR SENCILLO PARA CONTROL DE ALUMBRADO INTERIOR. INCLUYE ACCESORIOS DE INSTALACIÓN. | UN | 17831 | Actualización 2023-I - Fase II + M.O. ley 2101 de 2021
6499 | Nuevo | REDES ELECTRICAS | RED ELÉCTRICA CODENSA | 6499 | CABLE HFFR NO.10 EN COBRE. SUMINISTRO E INSTALACIÓN. INCLUYE ACCESORIOS DE INSTALACIÓN. | ML | 14528 | Actualización 2023-I - Fase II + M.O. ley 2101 de 2021
6500 | Nuevo | REDES ELECTRICAS | RED ELÉCTRICA CODENSA | 6500 | SALIDA PARA SONIDO EMT 3/4" (POR EL TECHO DE LA PLATAFORMA). INCLUYE SUMINISTRO E INSTALACIÓN | UN | 227247 | Actualización 2023-I - Fase II + M.O. ley 2101 de 2021
6501 | Nuevo | REDES ELECTRICAS | RED ELÉCTRICA CODENSA | 6501 | SALIDA EMT 3/4" PARA CCTV POR EL TECHO EN TAQUILLA. INCLUYE SUMINISTRO E INSTALACIÓN | UN | 283252 | Actualización 2023-I - Fase II + M.O. ley 2101 de 2021
6505 | Nuevo | MANTENIMIENTO Y REHABILITACION DE VIAS | ACTIVIDADES ADICIONALES | 6505 | ROCERÍA EN LOTE PORTAL | M2 | 2188 | Actualización 2023-I - Fase II + M.O. ley 2101 de 2021
6506 | Nuevo | ANÁLISIS AUXILIARES | CARPINTERÍA METÁLICA | 6506 | BAJANTE EN LÁMINA GALVANIZADA CAL. 22 INSPECCIONABLE, INCLUYE PINTURA EPÓXICA GRIS HUMO PARA RECUBRIMIENTO. | ML | 186324 | Actualización 2023-I - Fase II + M.O. ley 2101 de 2021
6507 | Nuevo | ANÁLISIS AUXILIARES | VIDRIO | 6507 | VIDRIO TEMPLADO DE 10 MM CON PERFORACIONES DE 1" PARA PERMITIR INTERLOCUCIÓN | M2 | 239379 | Actualización 2023-I - Fase II + M.O. ley 2101 de 2021
6510 | Nuevo | INDICES | CONSTRUCCIÓN DE ANDENES | 6510 | CONSTRUCCIÓN DE BORDILLO EN CONCRETO MR36 FUNDIDO IN SITU. INCLUYE LA PREPARACIÓN DE LA SUPERFICIE DE APOYO | ML | 61717 | Actualización 2023-I - Fase II + M.O. ley 2101 de 2021
6511 | Nuevo | OBRAS DE ARTE Y EDIFICACIONES | PISOS | 6511 | PISO EN MÁRMOL ROYAL VETA. ESPESOR MÍNIMO DE 15 MM | M2 | 282108 | Actualización 2023-I - Fase II + M.O. ley 2101 de 2021
6512 | Nuevo | CONCRETO Y ACERO PARA ESTRUCTURAS | CONCRETO PARA ESTRUCTURAS | 6512 | ANCLAJE PARA TUBERIA EN CONCRETO PREMEZCLADO DE 3000 PSI GRAVA COMUN (Incluye Suministro, formaleteo y colocacion) | M3 | 647459 | Actualización 2023-I - Fase II + M.O. ley 2101 de 2021
6514 | Nuevo | REDES ACUEDUCTO | REDES ACUEDUCTO | 6514 | TEE PVC SOLDAR DE 1/2". SUMINISTRO EN INSTALACIÓN | UN | 3883 | Actualización 2023-I - Fase II + M.O. ley 2101 de 2021
6515 | Nuevo | REDES ELECTRICAS | RED ELÉCTRICA CODENSA | 6515 | TUBERÍA CONDUIT PVC D=3/4" (INCLUYE SUMINISTRO E INSTALACIÓN) | ML | 8795 | Actualización 2023-I - Fase II + M.O. ley 2101 de 2021
6517 | Nuevo | CONCRETO Y ACERO PARA ESTRUCTURAS | ESTRUCTURAS EN ACERO | 6517 | TORNILLOS A 325. INCLUYE MATERIALES, INSUMOS, HERRAMIENTAS Y EQUIPOS, ANDAMIOS, MANO DE OBRA CALIFICADA Y TODO LO NECESARIO PARA DESARROLLAR LA OBRA. | KG | 13041 | Actualización 2023-I - Fase II + M.O. ley 2101 de 2021
6518 | Nuevo | REDES ALCANTARILLADO / DRENAJE | REDES ALCANTARILLADO / DRENAJE | 6518 | CODO 90° CXE PVC SANITARIA D=6" (INCLUYE SUMINISTRO E INSTALACIÓN). | UN | 156025 | Actualización 2023-I - Fase II + M.O. ley 2101 de 2021
6519 | Nuevo | REDES ALCANTARILLADO / DRENAJE | REDES ALCANTARILLADO / DRENAJE | 6519 | TRAGANTE CÚPULA DE 6" X 4" EN ALUMINIO. INCLUYE SUMINISTRO E INSTALACIÓN | UN | 25204 | Actualización 2023-I - Fase II + M.O. ley 2101 de 2021
6520 | Nuevo | REDES ALCANTARILLADO / DRENAJE | REDES ALCANTARILLADO / DRENAJE | 6520 | TRAGANTE CÚPULA DE 5" X 4" PLÁSTICA. INCLUYE SUMINISTRO E INSTALACIÓN | UN | 13012 | Actualización 2023-I - Fase II + M.O. ley 2101 de 2021
6521 | Nuevo | REDES ALCANTARILLADO / DRENAJE | REDES ALCANTARILLADO / DRENAJE | 6521 | TEE REDUCIDA PVC SOLDAR DE 1" X 1/2". SUMINISTRO E INSTALACIÓN | UN | 7333 | Actualización 2023-I - Fase II + M.O. ley 2101 de 2021
6523 | Nuevo | REDES ACUEDUCTO | REDES ACUEDUCTO | 6523 | UNIÓN UNIVERSAL D=1" (SUMINISTRO E INSTALACIÓN) | UN | 13421 | Actualización 2023-I - Fase II + M.O. ley 2101 de 2021
6524 | Nuevo | REDES ACUEDUCTO | REDES ACUEDUCTO | 6524 | VÁLVULA CHEQUE 1" (INCLUYE SUMINISTRO E INSTALACIÓN) | UN | 64234 | Actualización 2023-I - Fase II + M.O. ley 2101 de 2021
6525 | Nuevo | REDES ACUEDUCTO | REDES ACUEDUCTO | 6525 | FLOTADOR MECÁNICO 1" (INCLUYE SUMINISTRO E INSTALACIÓN) | UN | 198488 | Actualización 2023-I - Fase II + M.O. ley 2101 de 2021
6527 | Nuevo | REDES ELECTRICAS | RED ELECTRICA CODENSA | 6527 | CAJA PARA 2 MEDIDORES DE ENERGÍA TRIFÁSICO 5 AMP. 208 V / 120 V, PARA OPERACIÓN CON CT Y PARA LA CUENTA DE LA ESTACIÓN. SUMINISTRO E INSTALACIÓN. INCLUYE MEDIDOR DE ENERGÍA TRIFÁSICO 20-80 AMP, CAJA CONTADOR TRIFÁSICO PARA 2 MEDIDORES | UN | 561372 | Actualización 2023-I - Fase II + M.O. ley 2101 de 2021
6528 | Nuevo | REDES ELECTRICAS | RED ELECTRICA CODENSA | 6528 | ACOMETIDA DESDE TABLERO DE MEDIA A TABLERO DE TRANSFERENCIA EN CONDUCTORES DE ALUMINIO, 4 CABLES NO. 4/0 AWG, AISLADOS HFFR PARA 600 V C.A. INCLUYE CONDUCTORES, CONEXIONES, ACCESORIOS DE MONTAJE, ELEMENTOS DE CONEXIÓN Y DE MARCACIÓN. INCLUYE SUMINISTRO E INSTALACIÓN. | ML | 315788 | Actualización 2023-I - Fase II + M.O. ley 2101 de 2021
6529 | Nuevo | REDES ELECTRICAS | RED ELECTRICA CODENSA | 6529 | ACOMETIDA DE TABLERO DE TRANSFERENCIA A TDP EN CONDUCTORES DE ALUMINIO, 4 CABLES NO. 4/0 AWG, AISLADOS HFFR PARA 600 V C.A. INCLUYE CONDUCTORES, CONEXIONES, ACCESORIOS DE MONTAJE, ELEMENTOS DE CONEXIÓN Y DE MARCACIÓN. INCLUYE SUMINISTRO E INSTALACIÓN. | ML | 320006 | Actualización 2023-I - Fase II + M.O. ley 2101 de 2021
6532 | Nuevo | REDES ELECTRICAS | RED ELECTRICA CODENSA | 6532 | SALIDA PARA DATOS PCV 3/4" DESDE TORNIQUETE HASTA CAJA DE HALADO. INCLUYE SUMINISTRO E INSTALACIÓN | UN | 63364 | Actualización 2023-I - Fase II + M.O. ley 2101 de 2021
6533 | Nuevo | SEÑALIZACIÓN | DEMARCACION DE PAVIMENTOS | 6533 | DEMARCACIÓN LÍNEA DE INICIO O FIN CARRIL, A= 0.20M L= 1.0M SEPARACIÓN= 1.0M E= 2.3MM EN PINTURA TERMOPLÁSTICA. INCLUYE SUMINISTRO Y APLICACIÓN CON EQUIPO. INCLUYE MICROESFERAS | M2 | 30396 | Actualización 2023-I - Fase II + M.O. ley 2101 de 2021
6534 | Nuevo | OBRAS DE ARTE Y EDIFICACIONES | PISOS | 6534 | ENCHAPE DE PISO PIZARRA MULTICOLOR DE 30CM X 60CM ESPESOR 7MM O MAYOR. SUMINISTRO E INSTALACIÓN | M2 | 249112 | Actualización 2023-I - Fase II + M.O. ley 2101 de 2021
6535 | Nuevo | OBRAS DE ARTE Y EDIFICACIONES | PISOS | 6535 | PISO EN CONCRETO DE 3000 PSI GRAVA COMÚN FUNDIDO EN SITIO | M2 | 46892 | Actualización 2023-I - Fase II + M.O. ley 2101 de 2021
6536 | Nuevo | OBRAS DE ARTE Y EDIFICACIONES | ACABADOS | 6536 | PAÑETE LISO O RÚSTICO 1:4 IMPERMEABILIZADO. (INCLUYE SUMINISTRO E INSTALACIÓN HECHO EN OBRA) | M2 | 46940 | Actualización 2023-I - Fase II + M.O. ley 2101 de 2021
6538 | Nuevo | REDES ALCANTARILLADO / DRENAJE | REDES ALCANTARILLADO / DRENAJE | 6538 | TUBERIA PVC U.M. EXT CORRUGADO/INT LISO U.M. NORMA NTC 3722-1 D=14" (INCLUYE SUMINISTRO E INSTALACIÓN) | ML | 232424 | Actualización 2023-I - Fase II + M.O. ley 2101 de 2021
6541 | Nuevo | CONCRETO Y ACERO PARA ESTRUCTURAS | ESTRUCTURAS EN ACERO | 6541 | LAMINA ALFAJOR DE 6MM PARA TAPA DE TANQUE DE 1.0 M X 1.0 M. SUMINISTRO E INSTALACIÓN. | ML | 323025 | Actualización 2023-I - Fase II + M.O. ley 2101 de 2021
6542 | Nuevo | REDES ALCANTARILLADO / DRENAJE | REDES ALCANTARILLADO / DRENAJE | 6542 | CODO 45° CXE PVC SANITARIA D=6" (INCLUYE SUMINISTRO E INSTALACIÓN). | UN | 78680 | Actualización 2023-I - Fase II + M.O. ley 2101 de 2021
6543 | Nuevo | REDES ACUEDUCTO | REDES ACUEDUCTO | 6543 | TUBERÍA PVC E.L. PARA SOLDAR DE 1/2" RDE 13.5 315 PSI. SUMINISTRO EN INSTALACIÓN. | UN | 7414 | Actualización 2023-I - Fase II + M.O. ley 2101 de 2021
6544 | Nuevo | REDES ACUEDUCTO | REDES ACUEDUCTO | 6544 | CODO 90° PVC SOLDAR DE 1/2". SUMINISTRO EN INSTALACIÓN. | UN | 7231 | Actualización 2023-I - Fase II + M.O. ley 2101 de 2021
6547 | Nuevo | REDES ELECTRICAS | RED ELECTRICA CODENSA | 6547 | CAJA DE INSPECCIÓN. MEDIDAS INTERNAS DE 0.3MX0.3M MEDIDAS EXTERNAS 0.50M X 0.50M (H=0.50M). INCLUYE SUMINISTRO Y CONSTRUCCIÓN. INCLUYE MARCO Y TAPA. NO INC. BASE Y CAÑUELA) | UN | 342522 | Actualización 2023-I - Fase II + M.O. ley 2101 de 2021
6548 | Nuevo | REDES ELECTRICAS | RED ELECTRICA CODENSA | 6548 | SALIDA EMT 3/4" PARA CCTV E INFORMADORES POR EL TECHO DE LA PLATAFORMA. INCLUYE SUMINISTRO E INSTALACIÓN | UN | 253483 | Actualización 2023-I - Fase II + M.O. ley 2101 de 2021
6551 | Nuevo | OBRAS DE ARTE Y EDIFICACIONES | PISOS | 6551 | PLACA DE CONCRETO DE 3000 PSI GRAVA COMÚN DE 8CM DE ESPESOR CON LÁMINA EN METALDECK 2" CALIBRE 22. (INCLUYE TRANSPORTE, HERRAMIENTA MENOR, MANO DE OBRA) | M2 | 153670 | Actualización 2023-I - Fase II + M.O. ley 2101 de 2021
6553 | Nuevo | REDES ALCANTARILLADO / DRENAJE | REDES ALCANTARILLADO / DRENAJE | 6553 | TAPÓN DE PRUEBA PVC SANITARIA D=6" (INCLUYE SUMINISTRO E INSTALACIÓN) | UN | 28337 | Actualización 2023-I - Fase II + M.O. ley 2101 de 2021
6554 | Nuevo | SEÑALIZACIÓN | OTROS-SEÑALIZACIÓN | 6554 | SEÑALIZACIÓN PREVENTIVA PARA REDES DE SERVICIOS PÚBLICOS CON CINTA DE 500 MT X 4" PELIGRO CALIBRE 3.5 (INCLUYE SUMINISTRO Y COLOCACIÓN) | ML | 392 | Actualización 2023-I - Fase II + M.O. ley 2101 de 2021
6555 | Nuevo | REDES ACUEDUCTO | REDES ACUEDUCTO | 6555 | REDUCCION PVC E.L. D=1" A 1/2" (INCLUYE SUMINISTRO E INSTALACIÓN). | UN | 3754 | Actualización 2023-I - Fase II + M.O. ley 2101 de 2021
6556 | Nuevo | REDES ACUEDUCTO | REDES ACUEDUCTO | 6556 | REGISTRO DE PASO DIRECTO EN BRONCE DE 1/2". SUMINISTRO EN INSTALACIÓN. | UN | 87309 | Actualización 2023-I - Fase II + M.O. ley 2101 de 2021
6559 | Nuevo | ANÁLISIS AUXILIARES | CARPINTERÍA METÁLICA | 6559 | MARCO EN LÁMINA COLD ROLLED CAL. 20 ANCLADO A MURO CON CHAZOS EXPANSIVOS DE 1/2" - 3" - HOJA EN LÁMINA CELOSÍA COLD ROLLED CAL. 1894.20 | UN | 809581 | Actualización 2023-I - Fase II + M.O. ley 2101 de 2021
6560 | Nuevo | REDES ELECTRICAS | RED ELECTRICA CODENSA | 6560 | TABLERO DE ALUMBRADO Y FUERZA A 208 / 120 VC. A. TRIFÁSICOS 5 HILOS, CON BARRA NEUTRO Y TIERRA, 40 BREAKERS DE 16A MONOFÁSICOS TIPO INDUSTRIAL, 2 BREAKERS TRIFASICOS DE 40A TIPO INDUSTRIAL, 24 CIRCUÍTOS; TTN CON TOTALIZADOR DE 200A. SUMINISTRO E INSTALACIÓN, INCLUYE CONTACTORES Y SELECTORES PARA ALUMBRADOS, DPS Y CONEXIÓN A TIERRA, SEGÚN DISEÑO. PROYECTO AMPLIACIÓN DEL PORTAL TUNAL. | UN | 4749036 | Actualización 2023-I - Fase II + M.O. ley 2101 de 2021
6562 | Nuevo | ANÁLISIS AUXILIARES | CARPINTERÍA METÁLICA | 6562 | REHABILITACIÓN ANDEN ADOQUÍN ARCILLA TR LIVIANO SOBRE MORTERO. NO INCL BORDILLO. INCL. RETIRO ADOQUIN E INSTALAR EL MISMO. NO INCLUYE REDES. | M2 | 80206 | Actualización 2023-I - Fase II + M.O. ley 2101 de 2021
6563 | Nuevo | REDES TELEFONICAS / DATOS | RED TELEFONICA COLOMBIA TELECOMUNICACIONES | 6563 | TRITUBO PE 100 FOPT DE 40MM (1 1/4") RDE 13.5 MULTF. D= 40 X 40 X 40 MM POLIETILENO DE ALTA DENSIDAD. INCLUYE SUMINISTRO E INSTALACIÓN. NO INCLUYE RELLENO. | ML | 17530 | Actualización 2023-I - Fase II + M.O. ley 2101 de 2021
6565 | Nuevo | DEMOLICIONES | DEMOLICIONES | 6565 | DESMONTE Y RETIRO DE REJA DE CERRAMIENTO. INCLUYE DEMOLICIÓN DE CIMENTACIÓN, BASE Y REJA. INCLUYE TRANSPORTE A 21 KM Y DISPOSICIÓN DE MATERIALES EN SITIO AUTORIZADO. | ML | 51682 | Actualización 2023-I - Fase II + M.O. ley 2101 de 2021
6567 | Nuevo | OBRAS DE ARTE Y EDIFICACIONES | ACABADOS | 6567 | BANDEJA PARA INTERCAMBIO DE MONEDAS EN ACERO INOXIDABLE CAL. 18 SOPORTADO CON ÁNGULOS METÁLICOS A ANTEPECHO EN MAMPOSTERÍA. SUMINISTRO E INSTALACIÓN. | ML | 365071 | Actualización 2023-I - Fase II + M.O. ley 2101 de 2021
6568 | Nuevo | OBRAS DE ARTE Y EDIFICACIONES | ACABADOS | 6568 | CANALETA METÁLICA DE 12 CM X 5 CM CON TAPA. SUMINISTRO E INSTALACIÓN. INCLUYE TROQUE EN TAQUILLAS PARA ALOJAR LOS CONDUCTORES DE VOZ, DATOS Y ENERGÍA ENTRE LOS PUESTOS DE LAS TAQUILLAS. | ML | 38596 | Actualización 2023-I - Fase II + M.O. ley 2101 de 2021
6569 | Nuevo | SEÑALIZACIÓN | OTROS-SEÑALIZACIÓN | 6569 | CHEVRON 90 CM X 40 CM, REFLECTIVO PRISMÁTICO TIPO VII O SUPERIOR, AMARILLO LIMÓN FLUORESCENTE EN LÁMINA GALVANIZADA, PEDESTAL EN ÁNGULO. SUMINISTRO E INSTALACIÓN. | UN | 319569 | Actualización 2023-I - Fase II + M.O. ley 2101 de 2021
6570 | Nuevo | SEÑALIZACIÓN | DEMARCACION DE PAVIMENTOS | 6570 | PINTURA ACRÍLICA BASE AGUA (E=15MILS. INCLUYE SUMINISTRO Y APLICACIÓN CON EQUIPO. INCLUYE MICROESFERAS). | M2 | 40373 | Actualización 2023-I - Fase II + M.O. ley 2101 de 2021
6571 | Nuevo | SEÑALIZACIÓN | DEMARCACION DE PAVIMENTOS | 6571 | DEMARCACION LINEA CONTINUA A=0.12M (E=15 MILS, ACRÍLICA BASE AGUA. INC. SUMIN. Y APLIC. CON EQUIPO. INCL. MICROESFERAS) | ML | 2505 | Actualización 2023-I - Fase II + M.O. ley 2101 de 2021
6572 | Nuevo | SEÑALIZACIÓN | DEMARCACION DE PAVIMENTOS | 6572 | DEMARCACION LINEA CONTINUA A=0.15M (E=15 MILS, ACRÍLICA BASE AGUA. INC. SUMIN. Y APLIC. CON EQUIPO. INCL. MICROESFERAS) | ML | 7028 | Actualización 2023-I - Fase II + M.O. ley 2101 de 2021
6574 | Nuevo | REDES ELECTRICAS | RED ELECTRICA CODENSA | 6574 | RECONSTRUCCIÓN POR HILADA PARA CAJA DE INSPECCIÓN SENCILLA PARA CANALIZACIÓN (1.49M X 0.99M) NORMA CODENSA CS275. INCLUYE MORTERO DE PEGA Y PAÑETE IMPERMEABILIZADO DE 2500 PSI, LADRILLO TOLETE RECOCIDO, MORTERO DE PEGA 1:5. (NO INCLUYE MARCO, TAPA, EXCAVACIONES, RELLENOS, TRANSPORTE Y DISPOSICIÓN DE ESCOMBROS). | UN | 57687 | Actualización 2023-I - Fase II + M.O. ley 2101 de 2021
6575 | Nuevo | REDES ELECTRICAS | RED ELECTRICA CODENSA | 6575 | RECONSTRUCCIÓN POR HILADA PARA CAJA DE INSPECCIÓN DE ALUMBRADO PÚBLICO (0.90M X 0.90M) NORMA CODENSA CS274. INCLUYE MORTERO DE PEGA Y PAÑETE IMPERMEABILIZADO DE 2500 PSI, LADRILLO TOLETE RECOCIDO, MORTERO DE PEGA 1:5. (NO INCLUYE MARCO, TAPA, EXCAVACIONES, RELLENOS, TRANSPORTE Y DISPOSICIÓN DE ESCOMBROS). | UN | 45584 | Actualización 2023-I - Fase II + M.O. ley 2101 de 2021
6576 | Nuevo | REDES ELECTRICAS | RED ELECTRICA CODENSA | 6576 | RECONSTRUCCIÓN POR HILADA PARA CAJA DE INSPECCIÓN (2.00M X 2.00M) NORMA CODENSA CS280. INCLUYE MORTERO DE PEGA Y PAÑETE IMPERMEABILIZADO DE 2500 PSI, LADRILLO TOLETE RECOCIDO, MORTERO DE PEGA 1:5. (NO INCLUYE MARCO, TAPA, EXCAVACIONES, RELLENOS, TRANSPORTE Y DISPOSICIÓN DE ESCOMBROS). | UN | 111100 | Actualización 2023-I - Fase II + M.O. ley 2101 de 2021
6577 | Nuevo | MOBILIARIO URBANO - ARBOLES Y GRAMAS | MOBILIARIO URBANO | 6577 | CONTENEDOR DE RAICES TIPO B22 (TIPO C) (1.60M X 1.60M X 1.60M) INCLUYE MUROS EN CONCRETO GRAVA COMÚN 3000 PSI (210 KG/CM2), SUMINISTRO CONSTRUCCIÓN Y FILTRO EN GRAVILLA 1/2", FORMALETA Y REFUERZO. NO INCLUYE TIERRA NEGRA. | UN | 1105081 | Actualización 2023-I - Fase II + M.O. ley 2101 de 2021
6579 | Nuevo | SEÑALIZACIÓN | DEMARCACION DE PAVIMENTOS | 6579 | DEMARCACIÓN LINEA CONTINUA A= 0.2MT, (E= 15 MILS ACRÍLICA BASE AGUA. INCLUYE SUMINISTRO Y APLICACIÓN CON EQUIPO. INCLUYE MICROESFERAS. | ML | 8075 | Actualización 2023-I - Fase II + M.O. ley 2101 de 2021
6580 | Nuevo | SEÑALIZACIÓN | DEMARCACION DE PAVIMENTOS | 6580 | SÍMBOLO DE DEMARCACIÓN CORREDOR EXCLUSIVO DE BICICLETA 1.60M X 2.40M (E= 15 MILS. INCLUYE SUMINISTRO Y APLICACIÓN CON EQUIPO. INCLUYE MICROESFERAS. | UN | 36336 | Actualización 2023-I - Fase II + M.O. ley 2101 de 2021
6581 | Nuevo | SEÑALIZACIÓN | DEMARCACION DE PAVIMENTOS | 6581 | SÍMBOLO DE DEMARCACIÓN CORREDOR EXCLUSIVO DE BICICLETA 0.80M X 1.20M (E= 15 MILS. INCLUYE SUMINISTRO Y APLICACIÓN CON EQUIPO. INCLUYE MICROESFERAS. | UN | 10901 | Actualización 2023-I - Fase II + M.O. ley 2101 de 2021
6582 | Nuevo | SEÑALIZACIÓN | DEMARCACION DE PAVIMENTOS | 6582 | DEMARCACIÓN DE LETRERO "SOLO BUS" (E= 15 MILS. INCLUYE SUMINISTRO Y APLICACIÓN CON EQUIPO. INCLUYE MICROESFERAS. | UN | 182886 | Actualización 2023-I - Fase II + M.O. ley 2101 de 2021
6583 | Nuevo | SEÑALIZACIÓN | DEMARCACION DE PAVIMENTOS | 6583 | FLECHA DIRECCIONAL "FRENTE, DERECHA E IZQUIERDA" PARA PAVIMENTO RÍGIDO (E= 15 MILS. ACRÍLICA BASE AGUA. INCLUYE SUMINISTRO Y APLICACIÓN CON EQUIPO. INCLUYE MICROESFERAS. | UN | 129598 | Actualización 2023-I - Fase II + M.O. ley 2101 de 2021
6584 | Nuevo | SEÑALIZACIÓN | DEMARCACION DE PAVIMENTOS | 6584 | PICTOGRAMA DE CEDA EL PASO EN CICLORRUTA (4 TRIÁNGULOS), (PINTURA ACRÍLICA BASE AGUA (E= 15 MILS. INCLUYE SUMINISTRO Y APLICACIÓN CON EQUIPO. INCLUYE MICROESFERAS. | UN | 15665 | Actualización 2023-I - Fase II + M.O. ley 2101 de 2021
6585 | Nuevo | SEÑALIZACIÓN | DEMARCACION DE PAVIMENTOS | 6585 | DEMARCACIÓN DE FLECHA DE TERMINACIÓN DE CARRIL (E= 15 MILS. ACRÍLICA BASE AGUA. INCLUYE SUMINISTRO Y APLICACIÓN CON EQUIPO. INCLUYE MICROESFERAS. | UN | 168962 | Actualización 2023-I - Fase II + M.O. ley 2101 de 2021
6586 | Nuevo | SEÑALIZACIÓN | DEMARCACION DE PAVIMENTOS | 6586 | FLECHA DIRECCIONAL "A LA IZQUIERDA" (E= 15 MILS. ACRÍLICA BASE AGUA. ÁREA: 1.5037 M2 SEGÚN EL MANUAL DE SEÑALIZACIÓN VIAL. SUMINISTRO Y APLICACIÓN CON EQUIPO. INCLUYE MICROESFERAS. | UN | 72347 | Actualización 2023-I - Fase II + M.O. ley 2101 de 2021
6587 | Nuevo | SEÑALIZACIÓN | DEMARCACION DE PAVIMENTOS | 6587 | DEMARCACIÓN TEXTO PARE. ÁREA: 1.48 M2 (E= 15 MILS, ACRÍLICA BASE AGUA. SUMINISTRO Y APLICACIÓN CON EQUIPO. INCLUYE MICROESFERAS. | UN | 65058 | Actualización 2023-I - Fase II + M.O. ley 2101 de 2021
6588 | Nuevo | SEÑALIZACIÓN | DEMARCACION DE PAVIMENTOS | 6588 | DEMARCACIÓN DE ACHURADO. AREA: 1.0 M2 (E= 15 MILS, ACRÍLICA BASE AGUA. SUMINISTRO Y APLICACIÓN CON EQUIPO. INCLUYE MICROESFERAS. | M2 | 52012 | Actualización 2023-I - Fase II + M.O. ley 2101 de 2021
6589 | Nuevo | SEÑALIZACIÓN | DEMARCACION DE PAVIMENTOS | 6589 | DEMARCACIÓN DE LINEA LOGARÍTMICA. ÁREA: 0.60 M2 (E= 15 MILS, ACRÍLICA BASE AGUA. SUMINISTRO Y APLICACIÓN CON EQUIPO. INCLUYE MICROESFERAS. | ML | 29550 | Actualización 2023-I - Fase II + M.O. ley 2101 de 2021
6590 | Nuevo | SEÑALIZACIÓN | DEMARCACION DE PAVIMENTOS | 6590 | DEMARCACION LINEA DE PARE. ÁREA: 0.60 M2 (E= 15 MILS, ACRÍLICA BASE AGUA. SUMINISTRO Y APLICACIÓN CON EQUIPO. INCLUYE MICROESFERAS. | M2 | 35862 | Actualización 2023-I - Fase II + M.O. ley 2101 de 2021
6591 | Nuevo | SEÑALIZACIÓN | DEMARCACION DE PAVIMENTOS | 6591 | DEMARCACION LINEA DE LINEA SENDERO PEATONAL CONTINUA. ÁREA: 0.30 M2 (E= 15 MILS, ACRÍLICA BASE AGUA. SUMINISTRO Y APLICACIÓN CON EQUIPO. INCLUYE MICROESFERAS. | ML | 16247 | Actualización 2023-I - Fase II + M.O. ley 2101 de 2021
6592 | Nuevo | SEÑALIZACIÓN | DEMARCACION DE PAVIMENTOS | 6592 | DEMARCACION ZONA ANTIBLOQUEO. AREA: 0.30 M2 (E= 15 MILS, ACRILICA BASE AGUA. SUMINISTRO Y APLICACION CON EQUIPO. INCLUYE MICROESFERAS. | ML | 16247 | Actualización 2023-I - Fase II + M.O. ley 2101 de 2021
6593 | Nuevo | SEÑALIZACIÓN | DEMARCACION DE PAVIMENTOS | 6593 | DEMARCACIÓN DE LINEA DE PARADERO DE BUSES. ÁREA: 5.5775 M2 (E= 15 MILS, ACRÍLICA BASE AGUA. SUMINISTRO Y APLICACIÓN CON EQUIPO. INCLUYE MICROESFERAS. | UN | 271696 | Actualización 2023-I - Fase II + M.O. ley 2101 de 2021
6594 | Nuevo | SEÑALIZACIÓN | DEMARCACION DE PAVIMENTOS | 6594 | DEMARCACIÓN PICTOGRAMA TRIÁNGULOS CEDA EL PASO. (E= 15 MILS, ACRÍLICA BASE AGUA. SUMINISTRO Y APLICACIÓN CON EQUIPO. INCLUYE MICROESFERAS. | UN | 44246 | Actualización 2023-I - Fase II + M.O. ley 2101 de 2021
6595 | Nuevo | SEÑALIZACIÓN | DEMARCACION DE PAVIMENTOS | 6595 | DEMARCACION LINEA DE CEDA EL PASO DISCONTINUA. AREA: 0.32M2. (E= 15 MILS, ACRILICA BASE AGUA. SUMINISTRO Y APLICACION CON EQUIPO. INCLUYE MICROESFERAS. | UN | 16792 | Actualización 2023-I - Fase II + M.O. ley 2101 de 2021
6596 | Nuevo | SEÑALIZACIÓN | DEMARCACION DE PAVIMENTOS | 6596 | DEMARCACION LINEA DE PARADA DE TRANSMILENIO. AREA: 3.96 M2 SEGUN PARAMETROS DE DISEÑO DE TRANSMILENIO (E= 15 MILS, ACRILICA BASE AGUA. SUMINISTRO Y APLICACION CON EQUIPO. INCLUYE MICROESFERAS. | UN | 206430 | Actualización 2023-I - Fase II + M.O. ley 2101 de 2021
6598 | Nuevo | REDES ELECTRICAS | RED ELECTRICA CODENSA | 6598 | TRANSFORMADOR SECO CLASE F TRIFASICO DE 45 KVA, 11.4/0.480-277 KV ZCC 4% (NORMA CODENSA CTS-535) (INCLUYE SUMINISTRO E INSTALACIÓN) | UN | 28788007 | Actualización 2023-I - Fase II + M.O. ley 2101 de 2021
6600 | Nuevo Carrera 7a. | REDES ACUEDUCTO | REDES ACUEDUCTO | 6600 | REDUCCION PVC E.L. D= 1 1/2" X 1/2" (INCLUYE SUMINISTRO E INSTALACIÓN, SOLDADURA). | UN | 13458 | Actualización 2023-I - Fase II + M.O. ley 2101 de 2021
6648 | Nuevo Carrera 7a. | CONCRETO Y ACERO PARA ESTRUCTURAS | CONCRETO PARA ESTRUCTURAS | 6648 | VIGA CABEZAL SOBRE PILOTES Y/O COLUMNAS EN CONCRETO PREMEZCLADO DE 3500 PSI (24 Mpa) (Incluye suministro, formaleteo metalico, bombeo, colocacion y curado. No incluye refuerzo) | M3 | 874076 | Actualización 2023-I - Fase II + M.O. ley 2101 de 2021
6656 | Nuevo Carrera 7a. | CONCRETO Y ACERO PARA ESTRUCTURAS | CONCRETO PARA ESTRUCTURAS | 6656 | COLUMNA EN CONCRETO DE 3000 PSI, (21 MPa) PREMEZCLADO, GRAVA COMÚN (Incluye suministro, Bombeo formaleteo en madera, colocación y curado, No incluye refuerzo). | M3 | 893776 | Actualización 2023-I - Fase II + M.O. ley 2101 de 2021
6658 | Nuevo Carrera 7a. | REDES ELECTRICAS | RED ELECTRICA CODENSA | 6658 | CABLE MONOPOLAR DE ALUMINIO, HF FR PARA 600V C.A. CALIBRE NO. 4/0 AWG (INCLUYE SUMINISTRO E INSTALACIÓN) | ML | 32159 | Actualización 2023-I - Fase II + M.O. ley 2101 de 2021
6661 | Nuevo Carrera 7a. | CONCRETO Y ACERO PARA ESTRUCTURAS | CONCRETO PARA ESTRUCTURAS | 6661 | VIGAS DE CIMENTACION EN CONCRETO PREMEZCLADO DE 3000 PSI (21 Mpa), GRAVA COMUN (Incluye Sumin., Formaleteo metalico, Colocación y Curado. No incl. Refuerzo). | M3 | 830076 | Actualización 2023-I - Fase II + M.O. ley 2101 de 2021
6665 | Nuevo Carrera 7a. | CONCRETO Y ACERO PARA ESTRUCTURAS | CONCRETO PARA ESTRUCTURAS | 6665 | VIGA CABEZAL SOBRE PILOTES Y/O COLUMNAS EN CONCRETO PREMEZCLADO DE 4000 PSI (28Mpa) (Incluye suministro, Formaleteo metalico, bombeo, colocacion y curado. No incluye Refuerzo) | M3 | 891869 | Actualización 2023-I - Fase II + M.O. ley 2101 de 2021
6673 | Nuevo Carrera 7a. | REDES ELECTRICAS | RED ELECTRICA CODENSA | 6673 | DEMOLICION MANUAL DE CAJA SENCILLA CS 274 (INCLUYE DEMOLICIÓN DE PLACA PISO, TAPA, MUROS Y CAÑUELAS Y CARGUE) | UN | 199864 | Actualización 2023-I - Fase II + M.O. ley 2101 de 2021
6675 | Nuevo Carrera 7a. | REDES ELECTRICAS | RED ELECTRICA CODENSA | 6675 | RETIRO DE TRANSFORMADOR AISLADO EN ACEITE (DE 30 KVA A 225 KVA), 11.400 VC.A./208-120 VC.A. INSTALADO EN POSTE (INCLUYE TRASLADO A SITIO DE ACOPIO). | UN | 328823 | Actualización 2023-I - Fase II + M.O. ley 2101 de 2021
6676 | Nuevo Carrera 7a. | REDES ELECTRICAS | RED ELECTRICA CODENSA | 6676 | DEMOLICION MANUAL DE CAJA SENCILLA CS 280 (INCLUYE DEMOLICIÓN DE PLACA PISO, TAPA, MUROS Y CAÑUELA Y CARGUE). | UN | 153773 | Actualización 2023-I - Fase II + M.O. ley 2101 de 2021
6687 | Nuevo Carrera 7a. | REDES TELEFONICAS / DATOS | RED TELEFONICA ETB | 6687 | RECONSTRUCCIÓN CÁMARA DE INSPECCIÓN T-13 ETB (H=2.3M. INCLUYE BASE, MUROS, CUBIERTA, ARO-BASE Y ARO-TAPA) | UN | 2586572 | Actualización 2023-I - Fase II + M.O. ley 2101 de 2021
6710 | Nuevo Carrera 7a. | CONCRETO Y ACERO PARA ESTRUCTURAS | CONCRETO PARA ESTRUCTURAS | 6710 | VIGA DE CIMENTACION EN CONCRETO PREMEZCLADO DE 4000 PSI (28 Mpa) GRAVA COMUN (Incluye Sumin., Formaleteo metalico, Colocación y Curado. No incl. Refuerzo). | M3 | 865661 | Actualización 2023-I - Fase II + M.O. ley 2101 de 2021
6715 | Nuevo Carrera 7a. | REDES TELEFONICAS / DATOS | RED TELEFONICA ETB | 6715 | RECONSTRUCCIÓN CÁMARA DE INSPECCIÓN T-13A ETB (H=2.3M. INCLUYE BASE, MUROS, CUBIERTA, ARO-BASE Y ARO-TAPA) | UN | 3162880 | Actualización 2023-I - Fase II + M.O. ley 2101 de 2021
6717 | Nuevo Carrera 7a. | REDES TELEFONICAS / DATOS | RED TELEFONICA ETB | 6717 | RECONSTRUCCIÓN CÁMARA DE INSPECCIÓN T-14 ETB (H=2.3M. INCLUYE BASE, MUROS, CUBIERTA, ARO-BASE Y ARO-TAPA) | UN | 2872465 | Actualización 2023-I - Fase II + M.O. ley 2101 de 2021
6718 | Nuevo Carrera 7a. | REDES TELEFONICAS / DATOS | RED TELEFONICA ETB | 6718 | RECONSTRUCCIÓN CÁMARA DE INSPECCIÓN T-14A ETB (H=2.3M. INCLUYE BASE, MUROS, CUBIERTA, ARO-BASE Y ARO-TAPA) | UN | 3026766 | Actualización 2023-I - Fase II + M.O. ley 2101 de 2021
6719 | Nuevo Carrera 7a. | REDES TELEFONICAS / DATOS | RED TELEFONICA ETB | 6719 | RECONSTRUCCIÓN CÁMARA DE INSPECCIÓN T-16 ETB (H=2.3M. INCLUYE BASE, MUROS, CUBIERTA, ARO-BASE Y ARO-TAPA) | UN | 3503540 | Actualización 2023-I - Fase II + M.O. ley 2101 de 2021
6720 | Nuevo Carrera 7a. | REDES TELEFONICAS / DATOS | RED TELEFONICA ETB | 6720 | RECONSTRUCCIÓN CÁMARA DE INSPECCIÓN T-16A ETB (H=2.3M. INCLUYE BASE, MUROS, CUBIERTA, ARO-BASE Y ARO-TAPA) | UN | 3956695 | Actualización 2023-I - Fase II + M.O. ley 2101 de 2021
6742 | Nuevo Carrera 7a. | REDES TELEFONICAS / DATOS | RED TELEFONICA ETB | 6742 | 24 DUCTOS D=4" PVC-TDP (INCLUYE SUMINISTRO E INSTALACIÓN. NO INCLUYE RELLENOS) | ML | 648326 | Actualización 2023-I - Fase II + M.O. ley 2101 de 2021
6755 | Nuevo Carrera 7a. | REDES ACUEDUCTO | REDES ACUEDUCTO | 6755 | TEE PVC SOLDAR DE 2". (SUMINISTRO EN INSTALACIÓN) | UN | 27637 | Actualización 2023-I - Fase II + M.O. ley 2101 de 2021
6763 | Nuevo Carrera 7a. | CONCRETO Y ACERO PARA ESTRUCTURAS | CONCRETO PARA ESTRUCTURAS | 6763 | VIGAS Y PLACAS AÉREAS EN CONCRETO PREMEZCLADO DE 3000 PSI (21Mpa), GRAVA COMÚN (Incluye Suministro, Formaleteo en madera, curado y Colocación. No incluye Refuerzo). | M3 | 954601 | Actualización 2023-I - Fase II + M.O. ley 2101 de 2021
6765 | Nuevo Carrera 7a. | CONCRETO Y ACERO PARA ESTRUCTURAS | CONCRETO PARA ESTRUCTURAS | 6765 | VIGAS Y PLACAS AÉREAS EN CONCRETO PREMEZCLADO DE 4000 PSI (28 Mpa) GRAVA COMUN (Incluye suministro, formaleteo en madera, colocacion, andamio, cerchas, parales y curado. No incluye refuerzo) | M3 | 915695 | Actualización 2023-I - Fase II + M.O. ley 2101 de 2021
6774 | Nuevo Carrera 7a. | CONCRETO Y ACERO PARA ESTRUCTURAS | CONCRETO PARA ESTRUCTURAS | 6774 | DADO EN CONCRETO DE 3000 PSI, (21 MPa) PREMEZCLADO, GRAVA COMÚN (Incluye suministro, formaleteo en madera, Bombeo, colocación y curado, No incluye refuerzo). | M3 | 801920 | Actualización 2023-I - Fase II + M.O. ley 2101 de 2021
6775 | Nuevo Carrera 7a. | CONCRETO Y ACERO PARA ESTRUCTURAS | CONCRETO PARA ESTRUCTURAS | 6775 | VIGAS DE CUBIERTA REFORZADAS EN CONCRETO PREMEZCLADO DE 4000 PSI (Incluye suministro, formaleteo metalico, bombeo, colocacion, andamios y curado. No incluye refuerzo) | M3 | 927655 | Actualización 2023-I - Fase II + M.O. ley 2101 de 2021
6779 | Nuevo Carrera 7a. | SEÑALIZACIÓN | DEMARCACION DE PAVIMENTOS | 6779 | PICTOGRAMA PEATONAL AMARILLO/NEGRO. (INCLUYE SUMINISTRO E INSTALACIÓN) | UN | 638511 | Actualización 2022-I
6801 | Nuevo Carrera 7a. | REDES ACUEDUCTO | REDES ACUEDUCTO | 6801 | REDUCCION PVC E.L. D= 1 1/2" X 1" (SUMINISTRO E INSTALACIÓN) | UN | 11680 | Actualización 2022-I
6848 | Nuevo Carrera 7a. | SEÑALIZACIÓN | SEÑALES DE TRANSITO | 6848 | SEÑAL VERTICAL GRUPO PREVENTIVA SR-38 Y SR-39 TIPO RECTÁNGULO (75X25CM) (INCLUYE SUMINISTRO E INSTALACIÓN) | UN | 388229 | Actualización 2023-I - Fase II + M.O. ley 2101 de 2021
6856 | Nuevo Carrera 7a. | SEÑALIZACIÓN | DEMARCACION DE PAVIMENTOS | 6856 | DEMARCACION TEXTO VEL MAX 30 KM/H AREA: 4.80 M2. (E=2.3 MM, TERMOPLASTICA INCLUYE SUMINISTRO Y APLICACIÓN CON EQUIPO. INCLUYE MICROESFERAS). | UN | 729018 | Actualización 2022-I
6857 | Nuevo Carrera 7a. | REDES ACUEDUCTO | REDES ACUEDUCTO | 6857 | LLAVE MANGUERA 1/2". SUMINISTRO E INSTALACIÓN | UN | 68928 | Actualización 2023-I - Fase II + M.O. ley 2101 de 2021
6864 | Nuevo Carrera 7a. | SEÑALIZACIÓN | DEMARCACION DE PAVIMENTOS | 6864 | PICTOGRAMA TRIANGULAR POMPEYANO. (E=2.3 MM, TERMOPLÁSTICA.) (INCLUYE SUMINISTRO Y APLICACIÓN CON EQUIPO, INCLUYE MICROESFERAS). AREA DE LA MARCA: 0.35 M2. | UN | 54976 | Actualización 2023-I - Fase II + M.O. ley 2101 de 2021
6866 | Nuevo Carrera 7a. | PUENTES | PUENTES PEATONALES | 6866 | CINTA FLEXIBLE PARA SELLO DE JUNTAS A=15CM (SUMINISTRO E INSTALACIÓN). | ML | 41125 | Actualización 2023-I - Fase II + M.O. ley 2101 de 2021
6868 | Nuevo Carrera 7a. | CONCRETO Y ACERO PARA ESTRUCTURAS | CONCRETO PARA ESTRUCTURAS | 6868 | VIGAS Y PLACAS AÉREAS EN CONCRETO PREMEZCLADO DE 5000 PSI (34 Mpa) GRAVA COMUN (Incluye suministro, formaleteo en madera, colocacion y curado. No incluye Refuerzo) | M3 | 1084873 | Actualización 2023-I - Fase II + M.O. ley 2101 de 2021
6869 | Nuevo Carrera 7a. | CONCRETO Y ACERO PARA ESTRUCTURAS | CONCRETO PARA ESTRUCTURAS | 6869 | COLUMNA EN CONCRETO DE 5000 PSI, (35 MPa) PREMEZCLADO, GRAVA COMÚN (Incluye suministro, Bombeo, formaleteo en madera, colocación y curado, No incluye refuerzo). | M3 | 994111 | Actualización 2023-I - Fase II + M.O. ley 2101 de 2021
6874 | Nuevo | GESTIÓN SOCIAL | GESTIÓN SOCIAL | 6874 | ENCUESTA DE PERCEPCIÓN CIUDADANA. INCL. FORMATO DE ENCUESTA DE PERCEPCIÓN CIUDADANA, DISEÑO DE MUESTRA Y METODOLOGÍA DE RECOLECCIÓN EN CAMPO, BASE DE DATOS EN FORMATO EXCEL, PRESENTACIÓN DE RESULTADOS. | UN | 105494 | Actualización 2023-I - Fase II + M.O. ley 2101 de 2021
6878 | Nuevo Carrera 7a. | CONCRETO Y ACERO PARA ESTRUCTURAS | CONCRETO Y ACERO PARA ESTRUCTURAS | 6878 | CONCRETO 3000 PSI (21 MPA) GRAVA COMÚN PARA ANDENES (PREMEZCLADO. INCLUYE SUMINISTRO, FORMALETEO, COLOCACIÓN Y CURADO. NO INCLUYE REFUERZO). | M3 | 665545 | Actualización 2023-I - Fase II + M.O. ley 2101 de 2021
6880 | Nuevo Carrera 7a. | CONCRETO Y ACERO PARA ESTRUCTURAS | CONCRETO Y ACERO PARA ESTRUCTURAS | 6880 | CONCRETO MR41 COLOR OCRE PARA RAMPAS Y ESCALERAS (PREMEZCLADO. INCLUYE SUMINISTRO, FORMALETEO, COLOCACIÓN Y CURADO. NO INCLUYE REFUERZO). | M3 | 1037676 | Actualización 2023-I - Fase II + M.O. ley 2101 de 2021
6959 | Nuevo Carrera 7a. | REDES ELECTRICAS | RED ELECTRICA CODENSA | 6959 | CONDUCTOR MONOPOLAR DE COBRE, AISLADOS PARA 600 V C.A., CALIBRE NO. 2 AWG. (INCLUYE SUMINISTRO E INSTALACIÓN). | ML | 29714 | Actualización 2023-I - Fase II + M.O. ley 2101 de 2021
6968 | Nuevo Carrera 7a. | REDES ACUEDUCTO | REDES ACUEDUCTO | 6968 | TUBERÍA PVC D=3/4" RDE 21 (SUMINISTRO E INSTALACIÓN) | ML | 8648 | Actualización 2023-I - Fase II + M.O. ley 2101 de 2021
7026 | Nuevo Carrera 7a. | OBRAS DE ARTE Y EDIFICACIONES | PISOS | 7026 | PISO EN PIEDRA MUÑECA BOGOTANA PULIDA (600X400X60MM). INCLUYE MORTERO 1:4, E=6 CM PROMEDIO (SUMINISTRO E INSTALACIÓN) | M2 | 186260 | Actualización 2023-I - Fase II + M.O. ley 2101 de 2021
7028 | Nuevo Carrera 7a. | ANDENES Y SARDINELES | SARDINELES Y BORDILLOS | 7028 | BORDILLO PREFABRICADO A81 (SUMINISTRO E INSTALACIÓN. INCLUYE 3CM MORTERO DE NIVELACIÓN 2000 PSI) | ML | 73907 | Actualización 2023-I - Fase II + M.O. ley 2101 de 2021
7047 | Nuevo Carrera 7a. | MOBILIARIO URBANO - ARBOLES Y GRAMAS | SIEMBRA DE ARBOLES Y GRAMA | 7047 | PLANTACION DE LIQUIDAMBAR H=2.5 M. (INCLUYE SUMINISTRO AL SITIO DE OBRA, EXCAVACIÓN MANUAL, PLANTACION, CAJA, TIERRA, ABONO, TUTOR, TRANSPORTE Y DISPOSICIÓN FINAL DE ESCOMBROS EN SITIO AUTORIZADO A 28 KM). | UN | 444744 | Actualización 2023-I - Fase II + M.O. ley 2101 de 2021
7057 | Nuevo Carrera 7a. | REDES ELECTRICAS | RED ELECTRICA CODENSA | 7057 | SALIDA PARA ILUMINACIÓN (SUMINISTRO E INSTALACIÓN) | UN | 46116 | Actualización 2023-I - Fase II + M.O. ley 2101 de 2021
7090 | Nuevo Carrera 7a. | MOBILIARIO URBANO - ARBOLES Y GRAMAS | SIEMBRA DE ARBOLES Y GRAMA | 7090 | PLANTACION DE HIEDRA MIAMI (INCLUYE SUMINSTRO AL SITIO DE OBRA DE 12 UNIDADES POR M2, PLANTACION Y TRANSPORTE Y DISPOSICIÓN FINAL DE ESCOMBROS A 28 KM). | M2 | 107952 | Actualización 2023-I - Fase II + M.O. ley 2101 de 2021
7113 | Nuevo Carrera 7a. | REDES ELECTRICAS | RED ELECTRICA CODENSA | 7113 | CABLE CONDUCTOR MONOPOLAR DE 3X6 + 1X6 + 1X8T AWG AL THWN, 600 V.(ALUMINIO Y COBRE) (INCLUYE SUMINISTRO E INSTALACIÓN) | ML | 62043 | Actualización 2023-I - Fase II + M.O. ley 2101 de 2021
7136 | Nuevo Carrera 7a. | PUENTES | PUENTES PEATONALES | 7136 | DESMONTE Y TRASLADO DE ESTRUCTURAS METALICAS | KG | 1266 | Actualización 2023-I - Fase II + M.O. ley 2101 de 2021
7283 | Nuevo Carrera 7a. | GEOSINTETICOS | GEOMEMBRANAS | 7283 | APOYO ELASTOMÉRICO EN NEOPRENO REFORZADO DUREZA 60 PARA APOYO SUPERESTRUCTURA. (SUMINISTRO E INSTALACIÓN). | dm3 | 83575 | Actualización 2023-I - Fase II + M.O. ley 2101 de 2021
7332 | Nuevo Carrera 7a. | REDES ELECTRICAS | RED ELECTRICA CODENSA | 7332 | CABLE MONOPOLAR DE COBRE, HF FR PARA 600V C.A. CALIBRE NO. 8 AWG. (INCLUYE SUMINISTRO E INSTALACIÓN) | ML | 14525 | Actualización 2023-I - Fase II + M.O. ley 2101 de 2021
7336 | Nuevo - Tintal Alsacia | REDES ELECTRICAS | RED ELECTRICA CODENSA | 7336 | BARRA DE UNION 5/8". (INCLUYE SUMINISTRO E INSTALACIÓN). | KG | 6203 | Actualización 2023-I - Fase II + M.O. ley 2101 de 2021
7337 | Nuevo - Tintal Alsacia | REDES ACUEDUCTO | REDES ACUEDUCTO | 7337 | BRIDA CIEGA EN ACERO D= 24". PRESIÓN DE TRABAJO= 150 PSI. | UN | 5727463 | Actualización 2023-I - Fase II + M.O. ley 2101 de 2021
7338 | Nuevo - Tintal Alsacia | SEÑALIZACIÓN | SEÑALES DE TRANSITO | 7338 | BARRICADA METALICA TIPO IDU CON CERRADO REFLECTIVO NARANJA Y BLANCO GRADO INGENIERIA, MEDIDAS: 2.40M X 1.50M - 3 BANDEJAS DE 20CM X 2.40M. TABLERO DE DESVIO DE 60CM. (INCLUYE CABALLETE, SUMINISTRO E INSTALACIÓN) | UN/MES | 414705 | Actualización 2023-I - Fase II + M.O. ley 2101 de 2021
7340 | Nuevo - Tintal Alsacia | REDES TELEFONICAS / DATOS | RED TELEFONICA EPM | 7340 | CAMARA DE PASO NO. 2 UNE-EPM TELECOMUNICACIONES NORMA TEL NIN-105.(INCLUYE SUMINISTRO E INSTALACIÓN, NO INCLUYE RELLENOS). | UN | 3596530 | Actualización 2023-I - Fase II + M.O. ley 2101 de 2021
7341 | Nuevo - Tintal Alsacia | REDES ACUEDUCTO | REDES ACUEDUCTO | 7341 | CARCAMO AGUAS LLUVIAS 0.45 X 0.60 M. (INCLUYE REJILLA) SUMINISTRO E INSTALACIÓN | ML | 1243963 | Actualización 2023-I - Fase II + M.O. ley 2101 de 2021
7344 | Nuevo - Tintal Alsacia | SEÑALIZACIÓN | OTROS-SEÑALIZACIÓN | 7344 | SEÑALIZACIÓN CON CINTA DE DEMARCACION CALIBRE 3 (INCLUYE SUMINISTRO Y COLOCACIÓN) | ML | 766 | Actualización 2023-I - Fase II + M.O. ley 2101 de 2021
7345 | Nuevo - Tintal Alsacia | CONCRETO Y ACERO PARA ESTRUCTURAS | CONCRETO Y ACERO PARA ESTRUCTURAS | 7345 | CONCRETO 3000 PSI (21 MPA) GRAVA COMÚN PARA MATERA (PREMEZCLADO. INCLUYE SUMINISTRO, FORMALETEO, COLOCACIÓN Y CURADO. NO INCLUYE REFUERZO). | M3 | 745630 | Actualización 2023-I - Fase II + M.O. ley 2101 de 2021
7346 | Nuevo - Tintal Alsacia | SEÑALIZACIÓN | DEMARCACION DE PAVIMENTOS | 7346 | DEMARCACIÓN LÍNEA DE INICIO O FIN CARRIL, A= 0.20M L= 1.0M SEPARACIÓN= 1.0M E= 2.3MM EN PINTURA TERMOPLÁSTICA. INCLUYE SUMINISTRO Y APLICACIÓN CON EQUIPO. INCLUYE MICROESFERAS. | M2 | 30396 | Actualización 2023-I - Fase II + M.O. ley 2101 de 2021
7347 | Nuevo - Tintal Alsacia | REDES ACUEDUCTO | REDES ACUEDUCTO | 7347 | NIPLE 16" ACERO CARBON EXTREMOS BRIDA/CAMPANA CON SALIDA TANGENCIAL PARA PURGA 4" L= 2500MM. SUMINISTRO E INSTALACIÓN | UN | 4661881 | Actualización 2023-I - Fase II + M.O. ley 2101 de 2021
7348 | Nuevo - Tintal Alsacia | CONCRETO Y ACERO PARA ESTRUCTURAS | CONCRETO Y ACERO PARA ESTRUCTURAS | 7348 | CONCRETO 4000 PSI (28 MPa) GRAVA COMÚN PARA BARRERA NEW JERSEY MONODIRECCIONAL DE 0.90M DE ALTURA X 0.375M DE BASE. (PREMEZCLADO. INCLUYE SUMINISTRO, FORMALETEO, COLOCACIÓN Y CURADO. NO INCLUYE REFUERZO). | M3 | 810266 | Actualización 2023-I - Fase II + M.O. ley 2101 de 2021
7349 | Nuevo - Tintal Alsacia | CONCRETO Y ACERO PARA ESTRUCTURAS | CONCRETO Y ACERO PARA ESTRUCTURAS | 7349 | CONCRETO 4000 PSI (28 Mpa) GRAVA COMÚN PARA CÁMARA (PREMEZCLADO. INCLUYE SUMINISTRO, FORMALETEO, COLOCACIÓN Y CURADO. NO INCLUYE REFUERZO). | M3 | 796152 | Actualización 2023-I - Fase II + M.O. ley 2101 de 2021
7351 | Nuevo - Tintal Alsacia | CONCRETO Y ACERO PARA ESTRUCTURAS | CONCRETO Y ACERO PARA ESTRUCTURAS | 7351 | CONCRETO 4000 PSI (28 MPA) GRAVA COMÚN PARA CÁRCAMO (PREMEZCLADO. INCLUYE SUMINISTRO, FORMALETEO, COLOCACIÓN Y CURADO. NO INCLUYE REFUERZO). | M3 | 823590 | Actualización 2023-I - Fase II + M.O. ley 2101 de 2021
7353 | Nuevo - Tintal Alsacia | MOBILIARIO URBANO - ARBOLES Y GRAMAS | MOBILIARIO URBANO | 7353 | CONTENEDOR DE RAICES TIPO B23 (TIPO D) (2.00M X 2.00M X 1.40M). (INCLUYE FILTRO EN GRAVILLA, TIERRA NEGRA. SUMINISTRO Y CONSTRUCCIÓN). | UN | 1793767 | Actualización 2023-I - Fase II + M.O. ley 2101 de 2021
7354 | Nuevo - Tintal Alsacia | REDES ACUEDUCTO | REDES ACUEDUCTO | 7354 | NIPLE 12" ACERO CARBON EXTREMO BRIDA Y EXTREMO LISO PARA CINTURÓN DE CIERRE L= 1500MM. (A) SUMINISTRO E INSTALACIÓN | UN | 2400924 | Actualización 2023-I - Fase II + M.O. ley 2101 de 2021
7355 | Nuevo - Tintal Alsacia | REDES ACUEDUCTO | REDES ACUEDUCTO | 7355 | NIPLE 4" ACERO CARBON BRIDA Y EXTREMO LISO L= 300MM. (A) SUMINISTRO E INSTALACIÓN | UN | 396997 | Actualización 2023-I - Fase II + M.O. ley 2101 de 2021
7356 | Nuevo - Tintal Alsacia | REDES TELEFONICAS / DATOS | RED TELEFONICA ETB | 7356 | DETECTOR DE DEMANDA PEATONAL (BOTONES) NO INCLUYE CABLES. (INCLUYE SUMINISTRO E INSTALACIÓN). | UN | 1942055 | Actualización 2023-I - Fase II + M.O. ley 2101 de 2021
7357 | Nuevo - Tintal Alsacia | REDES ACUEDUCTO | REDES ACUEDUCTO | 7357 | NIPLE 4" ACERO CARBON BRIDA/BRIDA L= 250MM. (A) SUMINISTRO E INSTALACIÓN | UN | 575800 | Actualización 2023-I - Fase II + M.O. ley 2101 de 2021
7358 | Nuevo - Tintal Alsacia | REDES ACUEDUCTO | REDES ACUEDUCTO | 7358 | NIPLE 4" ACERO CARBON BRIDA/EXTREMO LISO L= 200MM. (A) SUMINISTRO E INSTALACIÓN | UN | 383931 | Actualización 2023-I - Fase II + M.O. ley 2101 de 2021
7359 | Nuevo - Tintal Alsacia | SEÑALIZACIÓN | SEÑALES DE TRANSITO | 7359 | SEÑAL VERTICAL DE TRÁNSITO TIPO SP/SR CON LÁMINA RETRORREFLECTIVA PARA CICLORUTA DE 0.45 M X 0.45 M, INCLUYE POSTE. SUMINISTRO E INSTALACIÓN. | UN | 400578 | Actualización 2023-I - Fase II + M.O. ley 2101 de 2021
7362 | Nuevo - Tintal Alsacia | GEOSINTETICOS | GEOTEXTILES | 7362 | GEOMALLA TENSAR BX 1100 PARA REFUERZO DE MATERIALES GRANULARES. (INCLUYE SUMINISTRO E INSTALACIÓN). | M2 | 12819 | Actualización 2022-I
7364 | Nuevo - Tintal Alsacia | RELLENOS Y CAPAS GRANULARES | RELLENOS PARA ANDENES Y REDES | 7364 | RELLENO EN RECEBO COMUN (SUMINISTRO E INSTALACIÓN EXTENDIDO MECANICO, HUMEDECIMIENTO, COMPACTACIÓN Y TRANSPORTE A 28 KM). | M3 | 91050 | Actualización 2022-I
7365 | Nuevo - Tintal Alsacia | GEOSINTETICOS | GEOMEMBRANAS | 7365 | NEOPRENO REFORZADO 30CMX30CMX4" DOBLE REFUERZO DUREZA 60. SUMINISTRO E INSTALACIÓN. (INCLUYE LIMPIEZA DE LA SUPERFICIE CON CHORRO DE AIRE A PRESIÓN, HERRAMIENTA MENOR Y COMPRESOR). | UN | 787712 | Actualización 2023-I - Fase II + M.O. ley 2101 de 2021
7366 | Nuevo - Tintal Alsacia | GEOSINTETICOS | GEOMEMBRANAS | 7366 | NEOPRENO REFORZADO 60CMX15CMX1" DOBLE REFUERZO DUREZA 60. SUMINISTRO E INSTALACIÓN. (INCLUYE LIMPIEZA DE LA SUPERFICIE CON CHORRO DE AIRE A PRESIÓN, HERRAMIENTA MENOR Y COMPRESOR). | UN | 246870 | Actualización 2023-I - Fase II + M.O. ley 2101 de 2021
7368 | Nuevo - Tintal Alsacia | ANÁLISIS AUXILIARES | ACTIVIDADES DE CONSERVACIÓN | 7368 | PIEDRA CASCAJO (RAJÓN) (INCLUYE SUMINISTRO E INSTALACIÓN) | M2 | 52289 | Actualización 2023-I - Fase II + M.O. ley 2101 de 2021
7369 | Nuevo - Tintal Alsacia | DEMOLICIONES | DEMOLICIONES | 7369 | DEMOLICION DE CANALIZACION DE REDES DE COMUNICACIONES DUCTOS PVC-TDP (INCLUYE RETIRO Y DISPOSICION DE ESCOMBROS) | ML | 9476 | Actualización 2023-I - Fase II + M.O. ley 2101 de 2021
7370 | Nuevo - Tintal Alsacia | REDES ALCANTARILLADO / DRENAJE | REDES ALCANTARILLADO / DRENAJE | 7370 | CÁMARA DE CAIDA D=10" H=1.70M (INCLUYE SUMINISTRO E INSTALACIÓN) | UN | 1500527 | Actualización 2023-I - Fase II + M.O. ley 2101 de 2021
7371 | Nuevo - Tintal Alsacia | REDES ALCANTARILLADO / DRENAJE | REDES ALCANTARILLADO / DRENAJE | 7371 | CÁMARA DE CAIDA D=12" H=0.75M - 3.00M (INCLUYE SUMINISTRO E INSTALACIÓN) | UN | 1841088 | Actualización 2023-I - Fase II + M.O. ley 2101 de 2021
7372 | Nuevo - Tintal Alsacia | REDES ALCANTARILLADO / DRENAJE | REDES ALCANTARILLADO / DRENAJE | 7372 | CÁMARA DE CAIDA D=16" H=0.85M - 3.15M (INCLUYE SUMINISTRO E INSTALACIÓN) | UN | 5057826 | Actualización 2023-I - Fase II + M.O. ley 2101 de 2021
7374 | Nuevo - Tintal Alsacia | SEÑALIZACIÓN | OTROS-SEÑALIZACIÓN | 7374 | SEÑALIZACIÓN CON COLOMBINA TUBULAR PLASTICA (INCLUYE SUMINISTRO E INSTALACIÓN) | UN | 49539 | Actualización 2023-I - Fase II + M.O. ley 2101 de 2021
7375 | Nuevo - Tintal Alsacia | REDES ACUEDUCTO | REDES ACUEDUCTO | 7375 | EMPATES DE TUBERÍA EN CCP A CCP 16" LINEAL (INCLUYE ACCESORIOS).SUMINISTRO E INSTALACIÓN | UN | 1102720 | Actualización 2023-I - Fase II + M.O. ley 2101 de 2021
7377 | Nuevo - Tintal Alsacia | SEÑALIZACIÓN | OTROS-SEÑALIZACIÓN | 7377 | FLECHA LUMINOSA INTERMITENTE DE 1.10 MTS DE LONGITUD Y 40 CMS DE ANCHO CON ESTRUCTURA EN TUBO CUADRADO DE 1" DE 1.60 CMS DE ALTO. (SUMINISTRO E INSTALACIÓN) | UN | 1151010 | Actualización 2023-I - Fase II + M.O. ley 2101 de 2021
7378 | Nuevo - Tintal Alsacia | GEOSINTETICOS | GEOTEXTILES | 7378 | GEOMALLA UNIAXIAL RESISTENCIA ÚLTIMA 60KN/MK PARA REFUERZO DE MATERIALES GRANULARES. (INCLUYE SUMINISTRO E INSTALACIÓN) | M2 | 25847 | Actualización 2023-I - Fase II + M.O. ley 2101 de 2021
7379 | Nuevo - Tintal Alsacia | MOBILIARIO URBANO - ARBOLES Y GRAMAS | SIEMBRA DE ARBOLES Y GRAMA | 7379 | PLANTACION DE PALMA DE CERA (INCLUYE SUMINISTRO AL SITIO DE OBRA, PLANTACION, TIERRA NEGRA Y TRANSPORTE Y DISPOSICIÓN FINAL DE ESCOMBROS EN SITIO AUTORIZADO A 28 KM). | UN | 577271 | Actualización 2023-I - Fase II + M.O. ley 2101 de 2021
7380 | Nuevo - Tintal Alsacia | PMT | PMT | 7380 | TOMA DE INFORMACION DE TRANSITO DURANTE LA OBRA (INCLUYE PROCESAMIENTO Y LOGISTICA) | HR | 17522 | Actualización 2023-I - Fase II + M.O. ley 2101 de 2021
7384 | Nuevo - Tintal Alsacia | REDES ACUEDUCTO | REDES ACUEDUCTO | 7384 | VÁLVULA TIPO MARIPOSA DE Ø 12" CON EXTREMOS LISOS TUBERIA EN PVC, INCLUYE UNIONES (INCLUYE SUMINISTRO E INSTALACIÓN). | UN | 9153565 | Actualización 2023-I - Fase II + M.O. ley 2101 de 2021
7387 | Nuevo - Tintal Alsacia | CONCRETO Y ACERO PARA ESTRUCTURAS | ESTRUCTURAS EN ACERO | 7387 | BARRA DE ACERO GRADO 50 F 2-1/2" (SUMINISTRO E INSTALACIÓN). | KG | 8823 | Actualización 2023-I - Fase II + M.O. ley 2101 de 2021
7388 | Nuevo - Tintal Alsacia | REDES ACUEDUCTO | REDES ACUEDUCTO | 7388 | PERFORACIÓN HORIZONTAL DIRIGIDA PARA DUCTO CCP D=16" (INCLUYE TUBERÍA).SUMINISTRO E INSTALACIÓN | ML | 4876460 | Actualización 2023-I - Fase II + M.O. ley 2101 de 2021
7389 | Nuevo - Tintal Alsacia | REDES ACUEDUCTO | REDES ACUEDUCTO | 7389 | PERFORACIÓN HORIZONTAL DIRIGIDA PARA DUCTO CCP D=24" (INCLUYE TUBERÍA).SUMINISTRO E INSTALACIÓN | ML/DIAMETRO | 7261689 | Actualización 2023-I - Fase II + M.O. ley 2101 de 2021
7390 | Nuevo - Tintal Alsacia | ANDENES Y SARDINELES | SARDINELES Y BORDILLOS | 7390 | BORDE CONTENEDOR DE RAICES (2000X120X135) (INCLUYE SUMINISTRO E INSTALACIÓN, INCLUYE BASE DE 3CM EN MORTERO 1:3 HECHO EN OBRA) | ML | 57088 | Actualización 2023-I - Fase II + M.O. ley 2101 de 2021
7391 | Nuevo - Tintal Alsacia | REDES ACUEDUCTO | REDES ACUEDUCTO | 7391 | REDUCCION HD 24" X 16" (SUMINISTRO E INSTALACIÓN) | UN | 5910580 | Actualización 2023-I - Fase II + M.O. ley 2101 de 2021
7392 | Nuevo - Tintal Alsacia | REDES ACUEDUCTO | REDES ACUEDUCTO | 7392 | REDUCCION HD 12" X 6" (SUMINISTRO E INSTALACIÓN) | UN | 1779953 | Actualización 2023-I - Fase II + M.O. ley 2101 de 2021
7393 | Nuevo - Tintal Alsacia | REDES ACUEDUCTO | REDES ACUEDUCTO | 7393 | VÁLVULA TIPO MARIPOSA DE Ø 12" CON EXTREMOS LISOS TUBERIA EN PVC INCLUYE UNIONES Y TAPA DE SEGURIDAD CIERRE PERMANENTE (INCLUYE SUMINISTRO E INSTALACIÓN). | UN | 9387451 | Actualización 2023-I - Fase II + M.O. ley 2101 de 2021
7395 | Nuevo - Tintal Alsacia | REDES ACUEDUCTO | REDES ACUEDUCTO | 7395 | REDUCCION PVC TIPO U.M. 12" X 8" (SUMINISTRO E INSTALACIÓN) | UN | 1805012 | Actualización 2023-I - Fase II + M.O. ley 2101 de 2021
7396 | Nuevo - Tintal Alsacia | REDES ACUEDUCTO | REDES ACUEDUCTO | 7396 | REDUCCION PVC TIPO U.M. 6" X 3" (SUMINISTRO E INSTALACIÓN) | UN | 324583 | Actualización 2023-I - Fase II + M.O. ley 2101 de 2021
7397 | Nuevo - Tintal Alsacia | SEÑALIZACIÓN | OTROS-SEÑALIZACIÓN | 7397 | SEÑAL CICLORUTA SIC-02, TABLERO 0.70M X 0.18M. INCLUYE POSTE. SUMINISTRO E INSTALACIÓN | UN | 413277 | Actualización 2023-I - Fase II + M.O. ley 2101 de 2021
7398 | Nuevo - Tintal Alsacia | SEÑALIZACIÓN | OTROS-SEÑALIZACIÓN | 7398 | SEÑAL CICLORUTA SIC-02, TABLERO 0.70M X 0.30M. INCLUYE POSTE. SUMINISTRO E INSTALACIÓN | UN | 517650 | Actualización 2023-I - Fase II + M.O. ley 2101 de 2021
7399 | Nuevo - Tintal Alsacia | SEÑALIZACIÓN | OTROS-SEÑALIZACIÓN | 7399 | SEÑAL CICLORUTA SIC-02, TABLERO 0.70M X 0.40M. EN LÁMINA GALVANIZADA CAL-16. INCLUYE SOPORTE EN TUBO REDONDO 2" EN REFLECTIVO CON PINTURA ELECTROSTÁTICA. SUMINISTRO E INSTALACIÓN | UN | 754577 | Actualización 2023-I - Fase II + M.O. ley 2101 de 2021
7400 | Nuevo - Tintal Alsacia | SEÑALIZACIÓN | OTROS-SEÑALIZACIÓN | 7400 | SEÑAL CICLORUTA SIC-02, TABLERO 0.80M X 0.18M. INCLUYE POSTE. SUMINISTRO E INSTALACIÓN | UN | 450127 | Actualización 2023-I - Fase II + M.O. ley 2101 de 2021
7401 | Nuevo - Tintal Alsacia | SEÑALIZACIÓN | OTROS-SEÑALIZACIÓN | 7401 | SEÑAL CICLORUTA SIC-02, TABLERO 0.80M X 0.80M. EN LÁMINA GALVANIZADA C-16. INCLUYE SOPORTE EN TUBO REDONDO 2" EN REFLECTIVO CON PINTURA ELECTROSTÁTICA. SUMINISTRO E INSTALACIÓN | UN | 754577 | Actualización 2023-I - Fase II + M.O. ley 2101 de 2021
7406 | Nuevo - Tintal Alsacia | SEÑALIZACIÓN | OTROS-SEÑALIZACIÓN | 7406 | SEÑAL VERTICAL SR 90X30 , INCLUYE POSTE. SUMINISTRO E INSTALACIÓN | UN | 452562 | Actualización 2023-I - Fase II + M.O. ley 2101 de 2021
7407 | Nuevo - Tintal Alsacia | SEÑALIZACIÓN | OTROS-SEÑALIZACIÓN | 7407 | SEÑAL VERTICAL DE TRÁNSITO TIPO SR CON LÁMINA REFLECTIVA PARA CICLORUTA D=0.45M. INCLUYE POSTE. SUMINISTRO E INSTALACIÓN | UN | 730545 | Actualización 2023-I - Fase II + M.O. ley 2101 de 2021
7408 | Nuevo - Tintal Alsacia | REDES ELECTRICAS | RED ELECTRICA CODENSA | 7408 | ACOMETIDA SUBTERRÁNEA DE BAJA TENSIÓN (2 TUBOS DE 2" PVC) INCLUYE SUMINISTRO E INSTALACIÓN. | UN | 828203 | Actualización 2023-I - Fase II + M.O. ley 2101 de 2021
7409 | Nuevo - Tintal Alsacia | REDES ELECTRICAS | RED ELECTRICA CODENSA | 7409 | RECONSTRUCCIÓN CAJA DE INSPECCIÓN TRIPLE PARA CANALIZACIÓN NORMA CODENSA CS 277 (INCLUYE MUROS , PAÑETE, MARCO Y TAPAS) MEDIDAS EXTERNAS: 2.79M X 1.69M. MEDIDAS INTERNAS: 2.29M X 1.19M. ALTURA 1.85M | UN | 3584673 | Actualización 2023-I - Fase II + M.O. ley 2101 de 2021
7410 | Nuevo - Tintal Alsacia | REDES ELECTRICAS | RED ELECTRICA CODENSA | 7410 | RECONSTRUCCIÓN CAJA DE INSPECCIÓN DOBLE PARA CANALIZACIÓN NORMA CODENSA CS 276 (INCLUYE MUROS , PAÑETE, MARCO Y TAPAS) MEDIDAS EXTERNAS: 1.79M X 1.49M. MEDIDAS INTERNAS: 1.49M X 1.19M. ALTURA 1.22M | UN | 1987735 | Actualización 2023-I - Fase II + M.O. ley 2101 de 2021
7411 | Nuevo - Tintal Alsacia | REDES ELECTRICAS | RED ELECTRICA CODENSA | 7411 | RECONSTRUCCIÓN CAJA DE INSPECCIÓN SENCILLA PARA CANALIZACIÓN NORMA CODENSA CS 275 (INCLUYE MUROS , PAÑETE, MARCO Y TAPAS) MEDIDAS EXTERNAS: 1.69M X 1.19M. MEDIDAS INTERNAS: 0.69M X 1.19M. ALTURA 1.22M. | UN | 1376169 | Actualización 2023-I - Fase II + M.O. ley 2101 de 2021
7412 | Nuevo - Tintal Alsacia | REDES ACUEDUCTO | REDES ACUEDUCTO | 7412 | VÁLVULA TIPO MARIPOSA DE Ø 4" CON EXTREMOS LISOS TUBERIA EN PVC INCLUYE UNIONES (INCLUYE SUMINISTRO E INSTALACIÓN). | UN | 1256211 | Actualización 2023-I - Fase II + M.O. ley 2101 de 2021
7413 | Nuevo - Tintal Alsacia | REDES ELECTRICAS | RED ELECTRICA CODENSA | 7413 | RECONSTRUCCIÓN CAJA DE INSPECCIÓN TIPO VEHICULAR (INCLUYE MUROS , PAÑETE, MARCO Y TAPAS) MEDIDAS EXTERNAS: 2.00M X 2.00M. MEDIDAS INTERNAS: 1.50M X 1.50M. ALTURA 1.80M. | UN | 2258053 | Actualización 2023-I - Fase II + M.O. ley 2101 de 2021
7414 | Nuevo - Tintal Alsacia | REDES ACUEDUCTO | REDES ACUEDUCTO | 7414 | VÁLVULA TIPO MARIPOSA DE Ø 6" CON EXTREMOS LISOS TUBERIA EN PVC INCLUYE UNIONES (INCLUYE SUMINISTRO E INSTALACIÓN). | UN | 2481966 | Actualización 2023-I - Fase II + M.O. ley 2101 de 2021
7415 | Nuevo - Tintal Alsacia | REDES ACUEDUCTO | REDES ACUEDUCTO | 7415 | REDUCCION PVC TIPO U.M. 8"X6". (SUMINISTRO E INSTALACIÓN) | UN | 988639 | Actualización 2023-I - Fase II + M.O. ley 2101 de 2021
7417 | Nuevo - Tintal Alsacia | CONCRETO Y ACERO PARA ESTRUCTURAS | CONCRETO PARA ESTRUCTURAS | 7417 | ANCLAJE PARA TUBERIA EN CONCRETO PREMEZCLADO DE 4000 PSI GRAVA COMUN (Incluye suministro, formaleteo, colocacion y curado. No incluye refuerzo) | M3 | 798460 | Actualización 2023-I - Fase II + M.O. ley 2101 de 2021
7419 | Nuevo - Tintal Alsacia | REDES ACUEDUCTO | REDES ACUEDUCTO | 7419 | TEE PVC U.M. 4" X 4" (SUMINISTRO E INSTALACIÓN) | UN | 258058 | Actualización 2023-I - Fase II + M.O. ley 2101 de 2021
7420 | Nuevo - Tintal Alsacia | REDES ACUEDUCTO | REDES ACUEDUCTO | 7420 | TEE PVC U.M. 6" X 3" (SUMINISTRO E INSTALACIÓN) | UN | 1747252 | Actualización 2023-I - Fase II + M.O. ley 2101 de 2021
7421 | Nuevo - Tintal Alsacia | REDES ACUEDUCTO | REDES ACUEDUCTO | 7421 | TEE PVC U.M. 6" X 4" (SUMINISTRO E INSTALACIÓN) | UN | 1747252 | Actualización 2023-I - Fase II + M.O. ley 2101 de 2021
7422 | Nuevo - Tintal Alsacia | REDES ACUEDUCTO | REDES ACUEDUCTO | 7422 | VÁLVULA TIPO MARIPOSA DE Ø 6" CON EXTREMOS LISOS TUBERIA EN PVC INCLUYE UNIONES Y TAPA DE SEGURIDAD CIERRE PERMANENTE (INCLUYE SUMINISTRO E INSTALACIÓN). | UN | 2715852 | Actualización 2023-I - Fase II + M.O. ley 2101 de 2021
7423 | Nuevo - Tintal Alsacia | REDES ACUEDUCTO | REDES ACUEDUCTO | 7423 | TEE PVC U.M. 6" X 6" (SUMINISTRO E INSTALACIÓN) | UN | 679825 | Actualización 2023-I - Fase II + M.O. ley 2101 de 2021
7424 | Nuevo - Tintal Alsacia | REDES ACUEDUCTO | REDES ACUEDUCTO | 7424 | VÁLVULA TIPO MARIPOSA DE Ø 8" CON EXTREMOS LISOS TUBERIA EN PVC INCLUYE UNIONES (INCLUYE SUMINISTRO E INSTALACIÓN). | UN | 4522759 | Actualización 2023-I - Fase II + M.O. ley 2101 de 2021
7425 | Nuevo - Tintal Alsacia | REDES ACUEDUCTO | REDES ACUEDUCTO | 7425 | VÁLVULA TIPO MARIPOSA DE Ø 8" CON EXTREMOS LISOS TUBERIA EN PVC INCLUYE UNIONES Y TAPA DE SEGURIDAD CIERRE PERMANENTE (INCLUYE SUMINISTRO E INSTALACIÓN). | UN | 4756642 | Actualización 2023-I - Fase II + M.O. ley 2101 de 2021
7426 | Nuevo - Tintal Alsacia | CONCRETO Y ACERO PARA ESTRUCTURAS | CONCRETO PARA ESTRUCTURAS | 7426 | CABEZAL EN CONCRETO PREMEZCLADO DE 4000 PSI (28Mpa) GRAVA COMUN (Incluye suministro, formaleteo metalico, colocacion y curado. No incluye refuerzo) | M3 | 815469 | Actualización 2023-I - Fase II + M.O. ley 2101 de 2021
7427 | Nuevo - Tintal Alsacia | REDES ACUEDUCTO | REDES ACUEDUCTO | 7427 | TEE PVC U.M. 8" X 6" (SUMINISTRO E INSTALACIÓN) | UN | 3004465 | Actualización 2023-I - Fase II + M.O. ley 2101 de 2021
7428 | Nuevo - Tintal Alsacia | REDES ACUEDUCTO | REDES ACUEDUCTO | 7428 | TEE PVC U.M. 8" X 8" (SUMINISTRO E INSTALACIÓN) | UN | 3072736 | Actualización 2023-I - Fase II + M.O. ley 2101 de 2021
7429 | Nuevo - Tintal Alsacia | REDES ACUEDUCTO | REDES ACUEDUCTO | 7429 | NIPLE 24" ACERO CARBON EXTREMOS ESPIGO/CAMPANA L= 3000MM CON SALIDA PARA BOCA DE ACCESO 24" (ACERO). SUMINISTRO E INSTALACIÓN. | UN | 5924792 | Actualización 2023-I - Fase II + M.O. ley 2101 de 2021
7430 | Nuevo - Tintal Alsacia | REDES ELECTRICAS | RED ELECTRICA EPM | 7430 | BAJANTE DE ALIMENTACION DE LONGITUD=6M, D=2", GALVANIZADA (INCLUYE CODO DE ACOMETIDA). (INCLUYE SUMINISTRO E INSTALACIÓN) | UN | 401925 | Actualización 2023-I - Fase II + M.O. ley 2101 de 2021
7432 | Nuevo - Tintal Alsacia | REDES ALCANTARILLADO / DRENAJE | REDES ALCANTARILLADO / DRENAJE | 7432 | TUBERIA PVC U.M. EXT CORRUGADO/INT LISO U.M. NORMA NTC 3722-1 D=24" (INCLUYE SUMINISTRO E INSTALACIÓN) | ML | 673909 | Actualización 2023-I - Fase II + M.O. ley 2101 de 2021
7433 | Nuevo - Tintal Alsacia | REDES ALCANTARILLADO / DRENAJE | REDES ALCANTARILLADO / DRENAJE | 7433 | TUBERIA PVC U.M. EXT CORRUGADO/INT LISO U.M. NORMA NTC 3722-1 D=27" (INCLUYE SUMINISTRO E INSTALACIÓN) | ML | 780767 | Actualización 2023-I - Fase II + M.O. ley 2101 de 2021
7434 | Nuevo - Tintal Alsacia | REDES ALCANTARILLADO / DRENAJE | REDES ALCANTARILLADO / DRENAJE | 7434 | TUBERIA PVC U.M. EXT CORRUGADO/INT LISO U.M. NORMA NTC 3722-1 D=30" (INCLUYE SUMINISTRO E INSTALACIÓN) | ML | 956758 | Actualización 2023-I - Fase II + M.O. ley 2101 de 2021
7435 | Nuevo - Tintal Alsacia | REDES ALCANTARILLADO / DRENAJE | REDES ALCANTARILLADO / DRENAJE | 7435 | TUBERIA PVC U.M. EXT CORRUGADO/INT LISO U.M. NORMA NTC 3722-1 D=36" (INCLUYE SUMINISTRO E INSTALACIÓN) | ML | 1731419 | Actualización 2023-I - Fase II + M.O. ley 2101 de 2021
7436 | Nuevo - Tintal Alsacia | SEÑALIZACIÓN | OTROS-SEÑALIZACIÓN | 7436 | SEÑAL VERTICAL DE PEDESTAL SITP 1-2 RUTAS H=3.75. (INCLUYE CENEFA, FABRICACIÓN, SUMINISTRO E INSTALACIÓN). | UN | 1216227 | Actualización 2023-I - Fase II + M.O. ley 2101 de 2021
7437 | Nuevo - Tintal Alsacia | CONCRETO Y ACERO PARA ESTRUCTURAS | CONCRETO Y ACERO PARA ESTRUCTURAS | 7437 | CONCRETO 6000 PSI GRAVA COMÚN PARA TAPAS CÁMARA (PREMEZCLADO. INCLUYE SUMINISTRO, FORMALETEO Y COLOCACIÓN. NO INCLUYE REFUERZO). | M3 | 975302 | Actualización 2023-I - Fase II + M.O. ley 2101 de 2021
7438 | Nuevo - Tintal Alsacia | REDES ACUEDUCTO | REDES ACUEDUCTO | 7438 | NIPLE 16" ACERO CARBON EXTREMOS BRIDA/CAMPANA L= 2000MM CON SALIDA PARA VENTOSA 2" Y BY-PASS Ø=2". (SUMINISTRO E INSTALACIÓN). | UN | 4109792 | Actualización 2023-I - Fase II + M.O. ley 2101 de 2021
7439 | Nuevo - Tintal Alsacia | REDES ALCANTARILLADO / DRENAJE | REDES ALCANTARILLADO / DRENAJE | 7439 | TAPA CIRCULAR DE SEGURIDAD PARA TRÁFICO PESADO D= 0.60M. SUMINISTRO E INSTALACIÓN | UN | 448265 | Actualización 2023-I - Fase II + M.O. ley 2101 de 2021
7440 | Nuevo - Tintal Alsacia | REDES ACUEDUCTO | REDES ACUEDUCTO | 7440 | NIPLE 16" ACERO CARBON EXTREMOS BRIDA/CAMPANA L= 2000MM CON SALIDA PARA VENTOSA 2"(ACERO). (SUMINISTRO E INSTALACIÓN). | UN | 4099584 | Actualización 2023-I - Fase II + M.O. ley 2101 de 2021
7441 | Nuevo - Tintal Alsacia | REDES ACUEDUCTO | REDES ACUEDUCTO | 7441 | NIPLE 16" ACERO CARBON EXTREMOS ESPIGO/BRIDA L= 2000MM CON SALIDA PARA VENTOSA 2"(ACERO). (SUMINISTRO E INSTALACIÓN). | UN | 4099584 | Actualización 2023-I - Fase II + M.O. ley 2101 de 2021
7442 | Nuevo - Tintal Alsacia | REDES ACUEDUCTO | REDES ACUEDUCTO | 7442 | NIPLE 16" ACERO CARBON EXTREMOS ESPIGO/BRIDA L= 2000MM CON SALIDA PARA VENTOSA 2" Y BY-PASS Ø=2". (SUMINISTRO E INSTALACIÓN). | UN | 4109792 | Actualización 2023-I - Fase II + M.O. ley 2101 de 2021
7443 | Nuevo - Tintal Alsacia | ANDENES Y SARDINELES | SARDINELES Y BORDILLOS | 7443 | CAÑUELA TIPO CU 004 (SUMINISTRO E INSTALACIÓN. INCLUYE 3CM MORTERO 1:5) | ML | 49362 | Actualización 2023-I - Fase II + M.O. ley 2101 de 2021
7445 | Nuevo - Tintal Alsacia | GESTIÓN AMBIENTAL | GESTIÓN AMBIENTAL | 7445 | CERRAMIENTO EN MALLA ELECTROSOLDADA H= 1.50M CALIBRE 10.5 HUECO DE 2". SUMINISTRO E INSTALACIÓN. | M2 | 345492 | Actualización 2023-I - Fase II + M.O. ley 2101 de 2021
7447 | Nuevo - Tintal Alsacia | REDES ALCANTARILLADO / DRENAJE | REDES ALCANTARILLADO / DRENAJE | 7447 | TUBERIA PVC U.M. EXT CORRUGADO/INT LISO U.M. NORMA NTC 3722-1 D=48" (INCLUYE SUMINISTRO E INSTALACIÓN) | ML | 3499097 | Actualización 2023-I - Fase II + M.O. ley 2101 de 2021
7448 | Nuevo - Tintal Alsacia | REDES ACUEDUCTO | REDES ACUEDUCTO | 7448 | VÁLVULA 1 1/2" PARA EXPULSIÓN DE AIRE (SUMINISTRO E INSTALACIÓN) | UN | 439639 | Actualización 2023-I - Fase II + M.O. ley 2101 de 2021
7451 | Nuevo - Tintal Alsacia | REDES ACUEDUCTO | REDES ACUEDUCTO | 7451 | VÁLVULA COMPUERTA D=2" EXTREMOS BRIDADOS (A) (150 PSI). SUMINISTRO E INSTALACIÓN | UN | 696536 | Actualización 2023-I - Fase II + M.O. ley 2101 de 2021
7453 | Nuevo - Tintal Alsacia | REDES ACUEDUCTO | REDES ACUEDUCTO | 7453 | VÁLVULA COMPUERTA D=4" EXTREMOS BRIDADOS (A) (150 PSI). SUMINISTRO E INSTALACIÓN | UN | 1423910 | Actualización 2023-I - Fase II + M.O. ley 2101 de 2021
7454 | Nuevo - Tintal Alsacia | REDES ACUEDUCTO | REDES ACUEDUCTO | 7454 | VÁLVULA DE GLOBO DE 4" (A). SUMINISTRO E INSTALACIÓN | UN | 2633809 | Actualización 2023-I - Fase II + M.O. ley 2101 de 2021
7455 | Nuevo - Tintal Alsacia | REDES ACUEDUCTO | REDES ACUEDUCTO | 7455 | VÁLVULA DE MARIPOSA Ø 12"A BRIDA - BRIDA (A) (150 PSI). SUMINISTRO E INSTALACIÓN | UN | 10603999 | Actualización 2023-I - Fase II + M.O. ley 2101 de 2021
7459 | Nuevo - Tintal Alsacia | REDES ACUEDUCTO | REDES ACUEDUCTO | 7459 | NIPLE 16" ACERO CARBON EXTREMOS ESPIGO/CAMPANA L= 3000MM CON SALIDA BRIDADA PARA BOCA DE ACCESO 16" Y SALIDA PARA VENTOSA 2"(ACERO). (SUMINISTRO E INSTALACIÓN) | UN | 5386327 | Actualización 2023-I - Fase II + M.O. ley 2101 de 2021
7462 | Nuevo - Tintal Alsacia | REDES ACUEDUCTO | REDES ACUEDUCTO | 7462 | NIPLE 16" ACERO CARBON EXTREMOS ESPIGO/CAMPANA L= 3000MM CON SALIDA PARA BOCA DE ACCESO 16" (ACERO). (SUMINISTRO E INSTALACIÓN) | UN | 3822537 | Actualización 2023-I - Fase II + M.O. ley 2101 de 2021
7465 | Nuevo - Tintal Alsacia | REDES ACUEDUCTO | REDES ACUEDUCTO | 7465 | NIPLE 4" DE ACERO SCH-40 S/C EXTREMOS LISO, L=360MM. (SUMINISTRO E INSTALACIÓN) | UN | 142889 | Actualización 2023-I - Fase II + M.O. ley 2101 de 2021
7468 | Nuevo - Tintal Alsacia | REDES ACUEDUCTO | REDES ACUEDUCTO | 7468 | NIPLE 24" ACERO CARBON EXTREMOS LISOS CON SALIDA PARA PITÓMETRO 1" Y DOS SALIDAS 1 1/2". L= 2000 MM. SUMINISTRO E INSTALACIÓN | UN | 3835951 | Actualización 2023-I - Fase II + M.O. ley 2101 de 2021
7469 | Nuevo - Tintal Alsacia | SEÑALIZACIÓN | OTROS-SEÑALIZACIÓN | 7469 | DELINEADOR DE OBSTÁCULO PARA EL TRÁSITO POR UN LADO DEL OBTÁCULO DE 90CM X 20CM, REFLECTIVO PRISMÁTICO TIPO VII O SUPERIOR, AMARILLO LIMÓN FLUORESCENTE EN LÁMINA GALVANIZADA, PEDESTAL EN ÁNGULO. SUMINISTRO E INSTALACIÓN. | UN | 497199 | Actualización 2023-I - Fase II + M.O. ley 2101 de 2021
7470 | Nuevo - Tintal Alsacia | SEÑALIZACIÓN | OTROS-SEÑALIZACIÓN | 7470 | DELINEADOR DE CURVA HORIZONTAL DE 40CM X 50CM. REFLECTIVO PRISMÁTICO TIPO VII O SUPERIOR, AMARILLO LIMÓN FLUORESCENTE EN LÁMINA GALVANIZADA, PEDESTAL EN ÁNGULO. SUMINISTRO E INSTALACIÓN | UN | 403336 | Actualización 2023-I - Fase II + M.O. ley 2101 de 2021
7472 | Nuevo - Tintal Alsacia | REDES ALCANTARILLADO / DRENAJE | REDES ALCANTARILLADO / DRENAJE | 7472 | TUBERIA PVC U.M. EXT CORRUGADO/INT LISO U.M. NORMA NTC 3722-1 D=33". (INCLUYE SUMINISTRO E INSTALACIÓN) | ML | 1334390 | Actualización 2023-I - Fase II + M.O. ley 2101 de 2021
7474 | Nuevo - Tintal Alsacia | REDES ALCANTARILLADO / DRENAJE | REDES ALCANTARILLADO / DRENAJE | 7474 | TUBERIA PVC U.M. EXT CORRUGADO/INT LISO U.M. NORMA NTC 3722-1 D=42". (INCLUYE SUMINISTRO E INSTALACIÓN) | ML | 2744572 | Actualización 2023-I - Fase II + M.O. ley 2101 de 2021
7477 | Nuevo - Tintal Alsacia | REDES ACUEDUCTO | REDES ACUEDUCTO | 7477 | REDUCCION CONCENTRICA HD EXTREMO LISO 12"X4" (SUMINISTRO E INSTALACIÓN) | UN | 1209105 | Actualización 2023-I - Fase II + M.O. ley 2101 de 2021
7480 | Nuevo - Tintal Alsacia | REDES ACUEDUCTO | REDES ACUEDUCTO | 7480 | UNIÓN JUNTA DE DESMONTAJE Ø 12 (A) (SUMINISTRO E INSTALACIÓN) | UN | 2372254 | Actualización 2023-I - Fase II + M.O. ley 2101 de 2021
7482 | Nuevo - Tintal Alsacia | REDES ACUEDUCTO | REDES ACUEDUCTO | 7482 | UNIÓN JUNTA DE DESMONTAJE Ø 16 (A) (SUMINISTRO E INSTALACIÓN) | UN | 4392851 | Actualización 2023-I - Fase II + M.O. ley 2101 de 2021
7485 | Nuevo - Tintal Alsacia | REDES ACUEDUCTO | REDES ACUEDUCTO | 7485 | NIPLE 16" ACERO CARBON EXTREMOS BRIDA/EXTREMO LISO PARA CINTURON DE CIERRE L=1500MM (A). (ACERO). SUMINISTRO E INSTALACIÓN | UN | 3360687 | Actualización 2023-I - Fase II + M.O. ley 2101 de 2021
7486 | Nuevo - Tintal Alsacia | REDES ACUEDUCTO | REDES ACUEDUCTO | 7486 | UNIÓN JUNTA DE DESMONTAJE Ø 24 (A) (SUMINISTRO E INSTALACIÓN) | UN | 9580744 | Actualización 2023-I - Fase II + M.O. ley 2101 de 2021
7487 | Nuevo - Tintal Alsacia | REDES ACUEDUCTO | REDES ACUEDUCTO | 7487 | VÁLVULA DE COMPUERTA DE Ø 4" (A) CON SELLO EN BRONCE. (SUMINISTRO E INSTALACIÓN) | UN | 2932356 | Actualización 2023-I - Fase II + M.O. ley 2101 de 2021
7488 | Nuevo - Tintal Alsacia | REDES ACUEDUCTO | REDES ACUEDUCTO | 7488 | VENTOSA DE DOBLE ACCIÓN DE Ø 2" DE BRIDA (A). (SUMINISTRO E INSTALACIÓN) | UN | 621249 | Actualización 2023-I - Fase II + M.O. ley 2101 de 2021
7492 | Nuevo - Tintal Alsacia | REDES ACUEDUCTO | REDES ACUEDUCTO | 7492 | CODO CCP EN ACERO D=16" ENTRE 67.5° Y 90° L= 1.25M X 1.25M CON REVESTIMIENTO INTERIOR Y EXTERIOR EN MORTERO DE CEMENTO. INCLUYE UNIONES (ESPIGO CAMPANA), EMPAQUES DE CAUCHO, MORTERO PARA UNIÓN. PRESIÓN DE TRABAJO = 150 PSI. (NO INCLUYE MATERIALES PARA ANCLAJE). SUMINISTRO E INSTALACIÓN | UN | 6440221 | Actualización 2023-I - Fase II + M.O. ley 2101 de 2021
7494 | Nuevo - Tintal Alsacia | SEÑALIZACIÓN | OTROS-SEÑALIZACIÓN | 7494 | SEÑAL DOBLE DE 0.75X0.75M REFLECTIVO ALTA DENSIDAD TIPO IV EN LÁMINA GALVANIZADA, PEDESTAL EN ÁNGULO SP/SR/SI. SUMINISTRO E INSTALACIÓN. | UN | 709010 | Actualización 2023-I - Fase II + M.O. ley 2101 de 2021
7495 | Nuevo - Tintal Alsacia | REDES ACUEDUCTO | REDES ACUEDUCTO | 7495 | CODO EN ACERO D=16" ENTRE 45° Y 67.5° JUNTA ESPIGO-CAMPANA CON EMPAQUE CAUCHO. REVESTIMIENTO INTERIOR Y EXTERIOR EN MORTERO DE CEMENTO. L=0.85X0.85M PRESIÓN TRABAJO 150 PSI | UN | 5265323 | Actualización 2023-I - Fase II + M.O. ley 2101 de 2021
7497 | Nuevo - Tintal Alsacia | SEÑALIZACIÓN | OTROS-SEÑALIZACIÓN | 7497 | SEÑAL DOBLE DE 60 CM, REFLECTIVO ALTA DENSIDAD TIPO IV EN LAMINA GALVANIZADA, PEDESTAL EN ANGULO SP/SR/SI. (INCLUYE SUMINISTRO E INSTALACIÓN) | UN | 556881 | Actualización 2023-I - Fase II + M.O. ley 2101 de 2021
7498 | Nuevo - Tintal Alsacia | SEÑALIZACIÓN | OTROS-SEÑALIZACIÓN | 7498 | SEÑAL VERTICAL REGLAMENTARIA CICLORUTA (D= 45 CM) CON PLAQUETA. INCLUYE POSTE. SUMINISTRO E INSTALACIÓN. | UN | 619189 | Actualización 2023-I - Fase II + M.O. ley 2101 de 2021
7500 | Nuevo - Tintal Alsacia | SEÑALIZACIÓN | OTROS-SEÑALIZACIÓN | 7500 | SEÑAL VERTICAL INFORMATIVA CICLORUTA (D= 45CMX45CM) CON PLAQUETA. INCLUYE POSTE. SUMINISTRO E INSTALACIÓN. | UN | 647042 | Actualización 2023-I - Fase II + M.O. ley 2101 de 2021
7501 | Nuevo - Tintal Alsacia | SEÑALIZACIÓN | OTROS-SEÑALIZACIÓN | 7501 | SEÑAL VERTICAL GRUPO DE REGLAMENTARIAS TIPO CIRCULO (D= 60CM). INCLUYE POSTE. SUMINISTRO E INSTALACIÓN. | UN | 577901 | Actualización 2023-I - Fase II + M.O. ley 2101 de 2021
7503 | Nuevo - Tintal Alsacia | SEÑALIZACIÓN | OTROS-SEÑALIZACIÓN | 7503 | SEÑAL VERTICAL GRUPO DE REGLAMENTARIAS TIPO CIRCULO (D= 60CM). CON PLAQUETA INCLUYE POSTE. SUMINISTRO E INSTALACIÓN. | UN | 621075 | Actualización 2023-I - Fase II + M.O. ley 2101 de 2021
7507 | Nuevo - Tintal Alsacia | REDES ELECTRICAS | RED ELECTRICA CODENSA | 7507 | MALLA DE PUESTA A TIERRA PARA CAJAS DE MANIOBRA SEMISUMERGIBLE EN CAJA CS 290, RESISTIVIDADES DE TERRENO ENTRE (24.62 Y 42.42) OMNIOS-M. (INCLUYE SISTEMA DE PUESTA A TIERRA, POZOS CAPACITIVOS, TRATAMIENTO DE SUELO TIPO HIDROSOLTA, CABLE 2/0 CU DESNUDO, CONECTORES CERTIFICADOS.) ( INCLUYE SUMINISTRO E INSTALACIÓN). | UN | 2257999 | Actualización 2023-I - Fase II + M.O. ley 2101 de 2021
7508 | Nuevo - Tintal Alsacia | SEÑALIZACIÓN | OTROS-SEÑALIZACIÓN | 7508 | BARRERA RELLENABLE (2.00X0.55X1.00M) CON CINTA REFLECTIVA (INCLUYE SUMINISTRO E INSTALACIÓN) | UN | 505382 | Actualización 2023-I - Fase II + M.O. ley 2101 de 2021
7510 | Nuevo - Tintal Alsacia | REDES ELECTRICAS | RED ELECTRICA CODENSA | 7510 | 3 DUCTOS DE D=4" Y 3 DUCTOS DE D=6" PVC-TDP (INCLUYE SUMINISTRO E INSTALACIÓN. NO INCLUYE RELLENOS) | ML | 252393 | Actualización 2023-I - Fase II + M.O. ley 2101 de 2021
7512 | Nuevo - Tintal Alsacia | DEMOLICIONES | DEMOLICIONES | 7512 | DEMOLICION DE POZO, DIAMETRO INTERIOR D=1.20M, DIAMETRO EXTERIOR D=1.70M, H=1.50M (INCLUYE CARGUE, RETIRO DE MATERIAL, TRANSPORTE Y DISPOSICIÓN FINAL DE ESCOMBROS EN SITIO AUTORIZADO). | UN | 591480 | Actualización 2023-I - Fase II + M.O. ley 2101 de 2021
7513 | Nuevo - Tintal Alsacia | DEMOLICIONES | DEMOLICIONES | 7513 | DEMOLICIÓN DE PLACA (INCLUYE CARGUE, RETIRO DE MATERIAL, TRANSPORTE Y DISPOSICIÓN FINAL DE ESCOMBROS EN SITIO AUTORIZADO). | M2 | 29938 | Actualización 2023-I - Fase II + M.O. ley 2101 de 2021
7514 | Nuevo - Tintal Alsacia | REDES ACUEDUCTO | REDES ACUEDUCTO | 7514 | TAPA VALVULA TIPO CHOROTE TRAFICO PESADO (INCLUYE SUMINISTRO E INSTALACIÓN) | UN | 633439 | Actualización 2023-I - Fase II + M.O. ley 2101 de 2021
7515 | Nuevo - Tintal Alsacia | REDES ALCANTARILLADO / DRENAJE | REDES ALCANTARILLADO / DRENAJE | 7515 | CÁMARA DE CAIDA D=8" H=1.86M (INCLUYE SUMINISTRO E INSTALACIÓN) | UN | 1146710 | Actualización 2023-I - Fase II + M.O. ley 2101 de 2021
7519 | Nuevo - Tintal Alsacia | CONCRETO Y ACERO PARA ESTRUCTURAS | ESTRUCTURAS EN ACERO | 7519 | CERCHA METÁLICA CUBIERTA CON LÁMINA GALVANIZADA CAL. 18 H=0.80M, EN CRUCE DE PUENTE PARA RED HIDRÁULICA. SUMINISTRO E INSTALACIÓN. | ML | 818566 | Actualización 2023-I - Fase II + M.O. ley 2101 de 2021
7521 | Nuevo - Tintal Alsacia | CONCRETO Y ACERO PARA ESTRUCTURAS | ESTRUCTURAS EN ACERO | 7521 | CERCHA METÁLICA CUBIERTA CON LÁMINA GALVANIZADA CAL. 18 H=2.00M, EN CRUCE DE PUENTE PARA RED HIDRÁULICA. SUMINISTRO E INSTALACIÓN. | ML | 1264460 | Actualización 2023-I - Fase II + M.O. ley 2101 de 2021
7522 | Nuevo - Tintal Alsacia | REDES TELEFONICAS / DATOS | RED TELEFONICA ETB | 7522 | POSTE TIPO MASTIL T1X (3.80M) EN TUBO SCH 40 GALVANIZADO Y PINTADO. SUMINISTRO E INSTALACIÓN. | UN | 4116723 | Actualización 2023-I - Fase II + M.O. ley 2101 de 2021
7524 | Nuevo - Tintal Alsacia | SEÑALIZACIÓN | SEÑALES DE TRANSITO | 7524 | SEÑAL VERTICAL GRUPO I (60X60CM) CON PLAQUETA INCLUYE POSTE (INCLUYE SUMINISTRO E INSTALACIÓN) | UN | 604235 | Actualización 2023-I - Fase II + M.O. ley 2101 de 2021
7525 | Nuevo - Tintal Alsacia | REDES ALCANTARILLADO / DRENAJE | REDES ALCANTARILLADO / DRENAJE | 7525 | TUBERIA PVC U.M. EXT CORRUGADO/INT LISO U.M. NORMA NTC 3722-1 D=39" (INCLUYE SUMINISTRO E INSTALACIÓN) | ML | 2290361 | Actualización 2023-I - Fase II + M.O. ley 2101 de 2021
7527 | Nuevo - Av. Rincón | EXCAVACIONES | FORMALETAS | 7527 | ENTIBADO EC-5 CONTINUO MADERA CON PERFILES DE METÁLICOS Y PARALES TELESCÓPICOS. SUMINISTRO E INSTALACIÓN. | M2 | 113121 | Actualización 2023-I - Fase II + M.O. ley 2101 de 2021
7528 | Nuevo - Av. Rincón | EXCAVACIONES | FORMALETAS | 7528 | ENTIBADO EC-6 CONTINUO MADERA CON PERFILES DE METÁLICOS Y PARALES TELESCÓPICOS. SUMINISTRO E INSTALACIÓN. | M2 | 137067 | Actualización 2023-I - Fase II + M.O. ley 2101 de 2021
7529 | Nuevo - Av. Rincón | EXCAVACIONES | FORMALETAS | 7529 | ENTIBADO TIPO H> 8.50 M. SUMINISTRO E INSTALACIÓN. | M2 | 143412 | Actualización 2023-I - Fase II + M.O. ley 2101 de 2021
7531 | Nuevo - Av. Rincón | GEOSINTETICOS | GEOMEMBRANAS | 7531 | APOYO FIJO EN NEOPRENO DE 0.30M X 0.50M X 0.072M, DUREZA 60 REFORZADO CON 2 PLATINAS DE 1/4" - EJE 1. SUMINISTRO E INSTALACIÓN | UN | 978222 | Actualización 2023-I - Fase II + M.O. ley 2101 de 2021
7532 | Nuevo - Av. Rincón | REDES ACUEDUCTO | REDES ACUEDUCTO | 7532 | VÁLVULA COMPUERTA ELÁSTICA HD DN Ø 12" PVC L.F. SUMINISTRO E INSTALACIÓN | UN | 7034115 | Actualización 2023-I - Fase II + M.O. ley 2101 de 2021
7533 | Nuevo - Av. Rincón | GEOSINTETICOS | GEOMEMBRANAS | 7533 | APOYO FIJO EN NEOPRENO DE 0.40M X 0.60M X 0.047M, DUREZA 60 REFORZADO CON 2 PLATINAS DE 1/4" - EJES 2,3, 4 Y 5. SUMINISTRO E INSTALACIÓN | UN | 1044528 | Actualización 2023-I - Fase II + M.O. ley 2101 de 2021
7534 | Nuevo - Av. Rincón | GEOSINTETICOS | GEOMEMBRANAS | 7534 | APOYO MÓVIL EN NEOPRENO DE 0.30M X 0.50M X 0.072M, DUREZA 60 REFORZADO CON 2 PLATINAS DE 1/4" - EJE 6. SUMINISTRO E INSTALACIÓN | UN | 978222 | Actualización 2023-I - Fase II + M.O. ley 2101 de 2021
7535 | Nuevo - Av. Rincón | REDES ACUEDUCTO | REDES ACUEDUCTO | 7535 | VÁLVULA COMPUERTA ELÁSTICA HD DN Ø 8" PVC L.F. SUMINISTRO E INSTALACIÓN | UN | 3064474 | Actualización 2023-I - Fase II + M.O. ley 2101 de 2021
7536 | Nuevo - Av. Rincón | REDES ACUEDUCTO | REDES ACUEDUCTO | 7536 | VÁLVULA COMPUERTA ELÁSTICA HD DN Ø 6" PVC L.F. SUMINISTRO E INSTALACIÓN | UN | 2121602 | Actualización 2023-I - Fase II + M.O. ley 2101 de 2021
7537 | Nuevo - Av. Rincón | REDES ACUEDUCTO | REDES ACUEDUCTO | 7537 | VÁLVULA COMPUERTA ELÁSTICA HD DN Ø 4" PVC L.F. SUMINISTRO E INSTALACIÓN | UN | 1141021 | Actualización 2023-I - Fase II + M.O. ley 2101 de 2021
7538 | Nuevo - Av. Rincón | ANÁLISIS AUXILIARES | ACTIVIDADES DE CONSERVACIÓN | 7538 | RECUBRIMIENTO DE TALUDES CON MALLA Y MORTERO 1:4 DE E= 3CM (INCLUYE SUMINISTRO, EQUIPOS, MATERIALES Y MANO DE OBRA) | M2 | 54517 | Actualización 2023-I - Fase II + M.O. ley 2101 de 2021
7546 | Nuevo - Av. Rincón | REDES ACUEDUCTO | REDES ACUEDUCTO | 7546 | CODO G.RAD. PVC 22.50° TIPO U.M. D=4" (SUMINISTRO E INSTALACIÓN) | UN | 133484 | Actualización 2023-I - Fase II + M.O. ley 2101 de 2021
7548 | Nuevo - Troncal Caracas | ANÁLISIS AUXILIARES | CARPINTERÍA METÁLICA | 7548 | CELOSÍA 40MM. CORTASOL EN ALUZINC 0.50M LISO SIN TENSOR COLOR ESTÁNDAR. SUMINISTRO E INSTALACIÓN. | M2 | 173763 | Actualización 2023-I - Fase II + M.O. ley 2101 de 2021
7549 | Nuevo - Troncal Caracas | ANÁLISIS AUXILIARES | CARPINTERÍA METÁLICA | 7549 | ESCALERA METÁLICA PARA ACCESO A CUBIERTA (SUMINISTRO E INSTALACIÓN) | UN | 4696678 | Actualización 2023-I - Fase II + M.O. ley 2101 de 2021
7553 | Nuevo - Av. Rincón | REDES ACUEDUCTO | REDES ACUEDUCTO | 7553 | REDUCCIÓN EXCÉNTRICA D= 27" - D= 24". SUMINISTRO E INSTALACIÓN. | UN | 11046541 | Actualización 2023-I - Fase II + M.O. ley 2101 de 2021
7555 | Nuevo - Av. Rincón | REDES ACUEDUCTO | REDES ACUEDUCTO | 7555 | VÁLVULA DE CHEQUE 4" (150PSI) EXTREMOS BRIDADOS (SUMINISTRO E INSTALACIÓN) | UN | 1350450 | Actualización 2023-I - Fase II + M.O. ley 2101 de 2021
7558 | Nuevo - Av. Rincón | REDES ACUEDUCTO | REDES ACUEDUCTO | 7558 | VÁLVULA VENTOSA HD COMBINADA TRIPLE ACCIÓN (TRIPLE EFECTO) D=3" EXTREMO BRIDA CLASE 150 (Suministro e instalacion) | UN | 1605323 | Actualización 2023-I - Fase II + M.O. ley 2101 de 2021
7566 | Nuevo - Av. Rincón | REDES ACUEDUCTO | REDES ACUEDUCTO | 7566 | VÁLVULA COMPUERTA ELÁSTICA EXTREMOS BRIDADOS D=3" 150 PSI (SUMINISTRO E INSTALACIÓN) | UN | 1111706 | Actualización 2023-I - Fase II + M.O. ley 2101 de 2021
7567 | Nuevo - Av. Rincón | REDES ACUEDUCTO | REDES ACUEDUCTO | 7567 | UNIÓN JUNTA DE DESMONTAJE TIPO DRESSER Ø 4" 150 PSI (SUMINISTRO E INSTALACIÓN) | UN | 860284 | Actualización 2023-I - Fase II + M.O. ley 2101 de 2021
7569 | Nuevo - Av. Rincón | REDES ALCANTARILLADO / DRENAJE | REDES ALCANTARILLADO / DRENAJE | 7569 | CAJA EN CONCRETO PARA DERIVACIÓN DE 2.40 M X 2.40 M X 2.20 M. E= 0.20M. INCLUYE MARCO Y TAPA CAJA INSPECCIÓN CS 275. (SUMINISTRO Y CONSTRUCCIÓN) | UN | 1151336 | Actualización 2023-I - Fase II + M.O. ley 2101 de 2021
7577 | Nuevo - Troncal Caracas | SEÑALIZACIÓN | OTROS-SEÑALIZACIÓN | 7577 | PINTURA DE TRÁFICO ESPESOR SECO 4MILS PARA SEÑALIZACIÓN DE PISO EN PUERTA CORREDIZA SENCILLA, SEGÚN MANUAL DE IMAGEN DE TRANSMILENIO - INCLUYE SUMINISTRO Y APLICACIÓN | UN | 148554 | Actualización 2023-I - Fase II + M.O. ley 2101 de 2021
7578 | Nuevo - Troncal Caracas | SEÑALIZACIÓN | OTROS-SEÑALIZACIÓN | 7578 | PINTURA DE TRÁFICO ESPESOR SECO 4MILS PARA SEÑALIZACIÓN DE PISO EN PUERTA CORREDIZA TELESCÓPICA, SEGÚN MANUAL DE IMAGEN DE TRANSMILENIO - INCLUYE SUMINISTRO Y APLICACIÓN | UN | 212926 | Actualización 2023-I - Fase II + M.O. ley 2101 de 2021
7580 | Nuevo - Troncal Caracas | SEÑALIZACIÓN | OTROS-SEÑALIZACIÓN | 7580 | SEÑAL TIPO DE FRECUENCIA EN LÁMINA, RECUBRIMIENTO POR AMBAS CARAS EN PELÍCULA REFLECTORA GRADO INGENIERÍA AZUL PARA EL FONDO Y BLANCO PARA NÚMERO O LETRA. SEGÚN MANUAL DE IMAGEN TRANSMILENIO. SUMINISTRO E INSTALACIÓN. | UN | 91736 | Actualización 2023-I - Fase II + M.O. ley 2101 de 2021
7584 | Nuevo - Troncal Caracas | SEÑALIZACIÓN | OTROS-SEÑALIZACIÓN | 7584 | RUTEROS MONTANTE RUTA FÁCIL EN VINILO CON ADHESIVO EN VINILO FUNDIDO 32CM X 16CM SOBRE IMPRESIÓN. SEGÚN MANUAL DE IMAGEN TRANSMILENIO. SUMINISTRO E INSTALACIÓN | UN | 80433 | Actualización 2023-I - Fase II + M.O. ley 2101 de 2021
7586 | Nuevo - Troncal Caracas | SEÑALIZACIÓN | OTROS-SEÑALIZACIÓN | 7586 | RUTEROS MONTANTE SERVICIOS Y HORARIOS + INFORMACIÓN + RIELES. SEGÚN MANUAL DE IMAGEN TRANSMILENIO. SUMINISTRO E INSTALACIÓN. | UN | 97350 | Actualización 2023-I - Fase II + M.O. ley 2101 de 2021
7587 | Nuevo - Troncal Caracas | REDES ELECTRICAS | RED ELECTRICA EPM | 7587 | BAJANTE DE ALIMENTACIÓN D=2"EN TUBERÍA METÁLICA (INCLUYE CURVA EMT 2" PARA ACOMETIDA). (INCLUYE SUMINISTRO E INSTALACIÓN) | ML | 68977 | Actualización 2023-I - Fase II + M.O. ley 2101 de 2021
7589 | Nuevo - Troncal Caracas | TRANSPORTES Y ACARREOS | TRANSPORTES Y ACARREOS | 7589 | RECOLECCIÓN DE TACHONES DE CONCRETO EN LAS TRONCALES (1.75M X 0.25M X 0.15M) | UN | 6970 | Actualización 2023-I - Fase II + M.O. ley 2101 de 2021
7590 | Nuevo - Portal Américas | REDES ALCANTARILLADO / DRENAJE | REDES ALCANTARILLADO / DRENAJE | 7590 | YEE REDUCIDA PVC SANITARIA 4" X 3" (INCLUYE SUMINISTRO E INSTALACIÓN) | UN | 36076 | Actualización 2023-I - Fase II + M.O. ley 2101 de 2021
7591 | Nuevo - Portal Américas | RELLENOS Y CAPAS GRANULARES | RELLENOS PARA ANDENES Y REDES | 7591 | COLUMNAS DE GRAVA F= 0.60M (INCLUYE EXCAVACIÓN Y MATERIAL DE GRAVA ENTRE 2" Y 3/4" DESGASTE LOS ÁNGELES MENOR AL 20%, TRANSPORTE, SUMINISTRO, PILOTEADORA Y COLOCACIÓN). | M3 | 185681 | Actualización 2023-I - Fase II + M.O. ley 2101 de 2021
7597 | Nuevo - Portal Américas | CONCRETO Y ACERO PARA ESTRUCTURAS | ESTRUCTURAS EN ACERO | 7597 | BARRA SOPORTE BAÑO MOVILIDAD REDUCIDA | UN | 309451 | Actualización 2023-I - Fase II + M.O. ley 2101 de 2021
7599 | Nuevo - Portal Américas | ANÁLISIS AUXILIARES | CARPINTERÍA METÁLICA | 7599 | PUERTA METÁLICA CON REJILLA | M2 | 454988 | Actualización 2023-I - Fase II + M.O. ley 2101 de 2021
7600 | Nuevo - Portal Américas | REDES ALCANTARILLADO / DRENAJE | REDES ALCANTARILLADO / DRENAJE | 7600 | SIFÓN PVC 135° D=3" (INCLUYE SUMINISTRO E INSTALACIÓN) | UN | 19615 | Actualización 2023-I - Fase II + M.O. ley 2101 de 2021
7602 | Nuevo - Portal Américas | REDES ALCANTARILLADO / DRENAJE | REDES ALCANTARILLADO / DRENAJE | 7602 | SIFÓN PVC 135° D=4" (INCLUYE SUMINISTRO E INSTALACIÓN) | UN | 38325 | Actualización 2023-I - Fase II + M.O. ley 2101 de 2021
7609 | Nuevo - Portal Américas | REDES TELEFONICAS / DATOS | RED TELEFONICA ETB | 7609 | TUBERÍA EMT DE Ø4", EXPUESTA CON SUS ACCESORIOS DE MONTAJE. INCLUYE SUMINISTRO E INSTALACIÓN. | ML | 136094 | Actualización 2023-I - Fase II + M.O. ley 2101 de 2021
7632 | Nuevo - Portal Américas | REDES ACUEDUCTO | REDES ACUEDUCTO | 7632 | TUBERIA PVC PRESION E.L. PARA SOLDAR D=1 1/4" RDE 21 PSI 200 (INCLUYE SUMINISTRO E INSTALACIÓN) | ML | 16442 | Actualización 2023-I - Fase II + M.O. ley 2101 de 2021
7633 | Nuevo - Portal Américas | REDES ELECTRICAS | RED ELECTRICA CODENSA | 7633 | FOTOCELDA CON BASE (SUMINISTRO E INSTALACIÓN) | UN | 96777 | Actualización 2022-I
7638 | Nuevo - Portal Américas | REDES ELECTRICAS | RED ELECTRICA CODENSA | 7638 | SALIDA DE DATOS PARA CAMARAS EXTERIORES EN POSTE (INCLUYE SUMINISTRO E INSTALACIÓN) | UN | 177685 | Actualización 2022-I
7639 | Nuevo - Av. Cali/Ferrocarril | PAVIMENTOS | PAVIMENTOS EN CONCRETO HIDRAULICO | 7639 | CONCRETO GRAVA COMÚN DE 3000 PSI (210 KG/CM2) GRAVA COMÚN PARA PLACA. SUMINISTRO Y COLOCACIÓN (INCLUYE FORMALETA, SUMINISTRO, COLOCACIÓN Y CURADO). NO INCLUYE REFUERZO. | M3 | 668056 | Actualización 2022-I
7646 | Nuevo - Av. Cali/Ferrocarril | REDES ELECTRICAS | RED ELECTRICA CODENSA | 7646 | POSTE METALICO GALVANIZADO EN CALIENTE H=14M CON BRAZO SENCILLO (INCLUYE SUMINISTRO, IZAJE, APLOMADO E INSTALACIÓN). | UN | 6353170 | Actualización 2023-I - Fase II + M.O. ley 2101 de 2021
7648 | Nuevo - Av. Cali/Ferrocarril | REDES ELECTRICAS | RED ELECTRICA CODENSA | 7648 | POSTE METALICO GALVANIZADO EN CALIENTE H=14M CON BRAZO DOBLE PROPOSITO DE 1.5M. (INCLUYE SUMINISTRO, IZAJE, APLOMADO E INSTALACIÓN). | UN | 6587927 | Actualización 2023-I - Fase II + M.O. ley 2101 de 2021
7652 | Nuevo - Av. Cali/Ferrocarril | REDES ELECTRICAS | RED ELECTRICA CODENSA | 7652 | CABLE DE 4X1/0 AWG TTU CU+1X6T (INCLUYE SUMINISTRO E INSTALACIÓN) | ML | 176326 | Actualización 2023-I - Fase II + M.O. ley 2101 de 2021
7653 | Nuevo - Av. Cali/Ferrocarril | REDES ELECTRICAS | RED ELECTRICA EPM | 7653 | BAJANTE GALVANIZADA TIPO PESADO CONDUIT L=6M, Ø=2". (SUMINISTRO E INSTALACIÓN) | UN | 398313 | Actualización 2023-I - Fase II + M.O. ley 2101 de 2021
7655 | Nuevo - Av. Cali/Ferrocarril | REDES ELECTRICAS | RED ELECTRICA CODENSA | 7655 | CABLE DE 4X2 AWG TTU CU+1X6T (INCLUYE SUMINISTRO E INSTALACIÓN) | ML | 106356 | Actualización 2023-I - Fase II + M.O. ley 2101 de 2021
7656 | Nuevo - Av. Cali/Ferrocarril | REDES ELECTRICAS | RED ELECTRICA CODENSA | 7656 | UPS 2KVA. INCLUYE SUMINISTRO E INSTALACIÓN | UN | 1928895 | Actualización 2023-I - Fase II + M.O. ley 2101 de 2021
7657 | Nuevo - Av. Cali/Ferrocarril | CONCRETO Y ACERO PARA ESTRUCTURAS | CONCRETO PARA ESTRUCTURAS | 7657 | VIGA CAJON PREESFORZADA EN CONCRETO PREMEZCLADO DE 5000 PSI (34 Mpa) GRAVA COMUN (Incluye suministro, cimbra de soporte, forza andamios, forza acero losa, formaleteo metalico, curado y colocacion. No incluye refuerzo) | M3 | 1348164 | Actualización 2022-I
7658 | Nuevo - Av. Cali/Ferrocarril | REDES ELECTRICAS | RED ELECTRICA CODENSA | 7658 | TUBERIA CONDUIT GALVANIZADA IMC D=3" (INCLUYE SUMINISTRO E INSTALACIÓN, ACCESORIOS DE FIJACIÓN). | ML | 135918 | Actualización 2023-I - Fase II + M.O. ley 2101 de 2021
7659 | Nuevo - Av. Cali/Ferrocarril | REDES ACUEDUCTO | REDES ACUEDUCTO | 7659 | EMPATE ORTOGONAL PVC - PVC 12"X12" (INCLUYE SUMINISTRO E INSTALACIÓN DE TEE HD, 3 UNIONES RÁPIDAS, TUBERÍA RDE 21) | UN | 6824866 | Actualización 2023-I - Fase II + M.O. ley 2101 de 2021
7660 | Nuevo - Av. Cali/Ferrocarril | REDES ACUEDUCTO | REDES ACUEDUCTO | 7660 | EMPATE ORTOGONAL PVC - PVC 8"X8" (INCLUYE SUMINISTRO E INSTALACIÓN DE TEE HD, 3 UNIONES RÁPIDAS, TUBERÍA RDE 21) | UN | 2584811 | Actualización 2023-I - Fase II + M.O. ley 2101 de 2021
7661 | Nuevo - Av. Cali/Ferrocarril | REDES ELECTRICAS | RED ELECTRICA CODENSA | 7661 | CABLE DE 3X20 XLPE-15-KV-AL (INCLUYE SUMINISTRO E INSTALACIÓN) | ML | 207890 | Actualización 2022-I
7662 | Nuevo - Av. Cali/Ferrocarril | CONCRETO Y ACERO PARA ESTRUCTURAS | CONCRETO Y ACERO PARA ESTRUCTURAS | 7662 | BARRERA DE SEGURIDAD LATERAL EN CONCRETO 4000 PSI. PREMEZCLADO. INCLUYE SUMINISTRO, FORMALETEO, CURADO Y COLOCACIÓN. NO INCLUYE REFUERZO. | M3 | 957782 | Actualización 2023-I - Fase II + M.O. ley 2101 de 2021
7663 | Nuevo - Av. Cali/Ferrocarril | REDES ELECTRICAS | RED ELECTRICA CODENSA | 7663 | CABLE DE 3X4/0 XLPE-15-KV-AL (INCLUYE SUMINISTRO E INSTALACIÓN) | ML | 168264 | Actualización 2023-I - Fase II + M.O. ley 2101 de 2021
7665 | Nuevo - Av. Cali/Ferrocarril | REDES ELECTRICAS | RED ELECTRICA CODENSA | 7665 | CAJA METÁLICA DE PASO 30CMX30CMX10CM (INCLUYE SUMINISTRO E INSTALACIÓN) | UN | 100943 | Actualización 2023-I - Fase II + M.O. ley 2101 de 2021
7671 | Nuevo - Av. Cali/Ferrocarril | REDES ELECTRICAS | RED ELECTRICA CODENSA | 7671 | LUMINARIA RALED IV 128 LED, RA02SII, 200W. COMPLETA PARA ALUMBRADO PÚBLICO. INCLUYE LUMINARIA, CABLES Y ELEMENTOS DE CONEXIÓN , OBRAS COMPLEMENTARIAS Y ACCESORIOS. (SUMINISTRO, INSTALACIÓN, PRUEBAS PUESTA EN FUNCIONAMIENTO). | UN | 1908203 | Actualización 2023-I - Fase II + M.O. ley 2101 de 2021
7675 | Nuevo - Av. Cali/Ferrocarril | REDES ELECTRICAS | RED ELECTRICA CODENSA | 7675 | PUESTA A TIERRA PARA CENTRO D3E TRANSFORMACION SUBTERRANEO PARCIALMENTE SUMERGIBLE CON CUATRO PUNTOS A TIERRA. INCLUYE SUMINISTRO, TRANSPORTE Y CONSTRUCCION, VARILLA COOPER WELD 5/8" 2,44MM, CUARENTA METROS DE CABLE DE COBRE DESNUDO 2/0 AWG, CAJAS DE INSPECCION DEL SISTEMA DE PUESTA A TIERRA, SOLDADURA EXOTERMICA Y TERMINALES. | UN | 2933675 | Actualización 2023-I - Fase II + M.O. ley 2101 de 2021
7676 | Nuevo - Av. Cali/Ferrocarril | REDES ELECTRICAS | RED ELECTRICA CODENSA | 7676 | RETIRO DE POSTES DE MT (INCLUYE TRASLADO A SITIO DE ACOPIO, RETIRO DE POSTE, RETENIDAS, ESTRUCTURAS DE AMARRE Y SOPORTE DE RED AÉREA). | UN | 364245 | Actualización 2023-I - Fase II + M.O. ley 2101 de 2021
7680 | Nuevo - Av. Cali/Ferrocarril | CONCRETO Y ACERO PARA ESTRUCTURAS | CONCRETO PARA ESTRUCTURAS | 7680 | COLUMNA EN CONCRETO DE 4000 PSI, (28 MPa) PREMEZCLADO, GRAVA COMÚN (Incluye suministro, Grúa Telescópica, Bombeo, formaleteo metálico, colocación y curado, No incluye refuerzo). | M3 | 874361 | Actualización 2023-I - Fase II + M.O. ley 2101 de 2021
7681 | Nuevo - Av. Cali/Ferrocarril | CONCRETO Y ACERO PARA ESTRUCTURAS | CONCRETO PARA ESTRUCTURAS | 7681 | VIGA CABEZAL EN CONCRETO PREMEZCLADO DE 4000 PSI (28 Mpa) GRAVA COMUN (Incluye grua telescopica, bombeo, suministro, formaleteo metalico, colocacion y curado. No incluye refuerzo) | M3 | 986505 | Actualización 2023-I - Fase II + M.O. ley 2101 de 2021
7687 | Nuevo - Av. Rincón | REDES ELECTRICAS | RED ELECTRICA CODENSA | 7687 | 2 DUCTOS DE 3" EN TUBERÍA IMC, TIPO PESADO, CON CERTIFICADO DE PRODUCTO RETIE (INCLUYE SUMINISTRO E INSTALACIÓN, ACCESORIOS DE FIJACIÓN). | ML | 256898 | Actualización 2023-I - Fase II + M.O. ley 2101 de 2021
7690 | Nuevo - Portal Américas | REDES ELECTRICAS | RED ELECTRICA CODENSA | 7690 | PROYECTOR LED PRO 600W 5000K, 120-277V, 6000 LM, CON DIFUSOR DE VIDRIO PLANO (INCLUYE ACCESORIOS DE FIJACION) (INCLUYE SUMINISTRO E INSTALACIÓN). | UN | 4056406 | Actualización 2023-I - Fase II + M.O. ley 2101 de 2021
7691 | Nuevo - Portal Tunal | REDES ALCANTARILLADO / DRENAJE | REDES ALCANTARILLADO / DRENAJE | 7691 | TRAGANTE CÚPULA DE 4" X 3" PLÁSTICA. (INCLUYE SUMINISTRO E INSTALACIÓN). | UN | 12266 | Actualización 2023-I - Fase II + M.O. ley 2101 de 2021
7713 | Nuevo - Portal Américas | ACERO DE REFUERZO | ACERO DE REFUERZO | 7713 | (DOVELAS) ACERO LISO PARA TRANSFERENCIA DE LOSAS D= 1 1/2" (NO INCLUYE CANASTILLA). SUMINISTRO E INSTALACIÓN. | KG | 7842 | Actualización 2023-I - Fase II + M.O. ley 2101 de 2021
7714 | Nuevo - Portal Américas | ACERO DE REFUERZO | ACERO DE REFUERZO | 7714 | (DOVELAS) ACERO LISO PARA TRANSFERENCIA DE LOSAS D= 1" (NO INCLUYE CANASTILLA). SUMINISTRO E INSTALACIÓN. | KG | 7842 | Actualización 2023-I - Fase II + M.O. ley 2101 de 2021
7715 | Nuevo - Portal Américas | CONCRETO Y ACERO PARA ESTRUCTURAS | ESTRUCTURAS EN ACERO | 7715 | PERFILES DE ACERO A36. INCLUYE MANO DE OBRA, FABRICACIÓN, TRANSPORTE Y MONTAJE. INCLUYE RECUBRIMIENTO TRICAPA, ANTICORROSIVO, PINTURA EPÓXICA Y ESMALTE URETANO, ACCESORIOS E INSTALACIÓN SEGÚN DETALLE EN PLANOS Y ESPECIFICACIONES TÉCNICAS. | UN | 5502 | Actualización 2023-I - Fase II + M.O. ley 2101 de 2021
7717 | Nuevo - Av. Cali/Ferrocarril | CONCRETO Y ACERO PARA ESTRUCTURAS | CONCRETO Y ACERO PARA ESTRUCTURAS | 7717 | CONCRETO 3500 PSI GRAVA COMÚN PARA CONSTRUCCIÓN DE CAISSON DE 2.00M DE DIÁMETRO (INCLUYE EXCAVACIÓN MANUAL, SUMINISTRO DE CAMISA METÁLICA PERDIDA E= 3/8" FORMALETEO Y COLOCACIÓN. SUMIN DE CONCRETO PREMEZCLADO. NO INCL. REFUERZO, CURADO). | M3 | 1888952 | Actualización 2023-I - Fase II + M.O. ley 2101 de 2021
7720 | Nuevo | CONCRETO Y ACERO PARA ESTRUCTURAS | CONCRETO PARA ESTRUCTURAS | 7720 | CURADO DE ELEMENTOS DE CONCRETO (SUMINISTRO Y APLICACIÓN) | M3 | 12288 | Actualización 2023-I - Fase II + M.O. ley 2101 de 2021
7722 | Nuevo | TRANSPORTES Y ACARREOS | ALQUILER DE EQUIPOS | 7722 | ALQUILER DE ESTRUCTURA METÁLICA PARA SOPORTE PROVISIONAL DE VIGAS DE PUENTE VEHICULAR. INCLUYE MANO DE OBRA, EQUIPOS Y MATERIALES. | KG | 3509 | Actualización 2023-I - Fase II + M.O. ley 2101 de 2021
7723 | Nuevo | PUENTES | PUENTES | 7723 | MONTAJE Y DESMONTAJE DE ESTRUCTURA METÁLICA EN ALQUILER PARA SOPORTE PROVISIONAL DE VIGAS DE PUENTE VEHICULAR. INCLUYE CARGUE, DESCARGUE Y TRANSPORTE DESDE BODEGA; MONTAJE Y DESMONTAJE, CARGUE Y DESMONTE, CARGUE, DESCARGUE Y TRANSPORTE A BODEGA. | KG | 7319 | Actualización 2023-I - Fase II + M.O. ley 2101 de 2021
7725 | Nuevo | CONCRETO Y ACERO PARA ESTRUCTURAS | CONCRETO Y ACERO PARA ESTRUCTURAS | 7725 | PILOTE D=100 CM CON CONCRETO TREMIE DE 4000 PSI. (INCLUYE EXCAVACIÓN, TRANSPORTE Y DISPOSICIÓN FINAL DE ESCOMBROS EN SITIO AUTORIZADO A 21 KM, CARGUE Y RETIRO DE SOBRANTES, MOVILIZACIÓN, MONTAJE Y DESMONTAJE DE EQUIPO ENTRE PERFORACIONES DENTRO DE LA OBRA. SUMINISTRO Y COLOCACIÓN DEL CONCRETO CON BOMBA | ML | 1250306 | Actualización 2023-I - Fase II + M.O. ley 2101 de 2021
7726 | Nuevo | REDES ACUEDUCTO | REDES ACUEDUCTO | 7726 | BRIDA CIEGA EN ACERO D= 16". PRESIÓN DE TRABAJO= 150 PSI. | UN | 2420396 | Actualización 2022-I
7727 | Nuevo | REDES ACUEDUCTO | REDES ACUEDUCTO | 7727 | TEE PVC U.M. 8" X 4" (SUMINISTRO E INSTALACIÓN) | UN | 2935880 | Actualización 2023-I - Fase II + M.O. ley 2101 de 2021
7739 | Nuevo | REDES ACUEDUCTO | REDES ACUEDUCTO | 7739 | BRIDA CIEGA EN ACERO (HD), PN 10, D= 2". PRESIÓN DE TRABAJO= 150 PSI. SUMINISTRO E INSTALACIÓN. | UN | 140883 | Actualización 2023-I - Fase II + M.O. ley 2101 de 2021
7740 | Nuevo | REDES ACUEDUCTO | REDES ACUEDUCTO | 7740 | BRIDA CIEGA EN ACERO (HD), PN 10, D= 4". PRESIÓN DE TRABAJO= 150 PSI. SUMINISTRO E INSTALACIÓN. | UN | 276173 | Actualización 2023-I - Fase II + M.O. ley 2101 de 2021
7741 | Nuevo | REDES ACUEDUCTO | REDES ACUEDUCTO | 7741 | BRIDA CIEGA EN ACERO (HD), PN 10, D= 12". PRESIÓN DE TRABAJO= 150 PSI. SUMINISTRO E INSTALACIÓN. | UN | 1615017 | Actualización 2023-I - Fase II + M.O. ley 2101 de 2021
7744 | Nuevo | REDES ALCANTARILLADO / DRENAJE | REDES ALCANTARILLADO / DRENAJE | 7744 | PASO ESCALERA DE GATO EN POLIPROPILENO DE ALTO IMPACTO CON ALMA DE ACERO S/NS-07. SUMINISTRO E INSTALACIÓN. | UN | 150354 | Actualización 2023-I - Fase II + M.O. ley 2101 de 2021
7745 | Nuevo | REDES ALCANTARILLADO / DRENAJE | REDES ALCANTARILLADO / DRENAJE | 7745 | ELEMENTO DE VENTILACIÓN PARA CÁMARA DE ACCESORIOS EN HG D= 4". (INCLUYE SUMINISTRO E INSTALACIÓN). | UN | 368552 | Actualización 2023-I - Fase II + M.O. ley 2101 de 2021
7750 | Nuevo | OTROS-SEÑALIZACIÓN | BARRERAS Y DEMARCACIÓN VIAL | 7750 | CERRAMIENTO ANTICOLADO, INCLUYE PERFIL TUBULAR 3" ALTURA 2.50 M EMBEBIDOS EN CONCRETO CON SEPARACIÓN ENTRE TUBOS DE 19 CM, EXCAVACIÓN, VIGA DE PISO (0.45 M X 0.20 M). SUMINISTRO E INSTALACIÓN | ML | 839227 | Actualización 2023-I - Fase II + M.O. ley 2101 de 2021
7751 | Nuevo | PAVIMENTOS | PAVIMENTOS EN CONCRETO ASFALTICO | 7751 | FRESADO PAVIMENTO ASFÁLTICO (INCLUYE CARGUE) INCLUYE AGUA, PUNTAS. NO INCLUYE TRANSPORTE DE MAQUINARIA, TRANSPORTE DEL FRESADO NI DISPOSICIÓN FINAL). | M3 | 122239 | Actualización 2023-I - Fase II + M.O. ley 2101 de 2021
7768 | Nuevo - Carrera 7a | CONCRETO Y ACERO PARA ESTRUCTURAS | CONCRETO PARA ESTRUCTURAS | 7768 | COLUMNA EN CONCRETO DE 3000 PSI, (21 MPa) PREMEZCLADO, GRAVA COMÚN (Incluye suministro, Grúa Telescópica, Bombeo, formaleteo metálico, colocación y curado, No incluye refuerzo). | M3 | 815991 | Actualización 2023-I - Fase II + M.O. ley 2101 de 2021
7771 | Nuevo - Recurrente DTM | ANDENES Y SARDINELES | SARDINELES Y BORDILLOS | 7771 | CAÑUELA TIPO FUNDIDA EN SITIO 1000X300X225 CON CONCRETO 3000 PSI HECHO EN OBRA (SUMINISTRO Y CONSTRUCCIÓN. INCLUYE CONCRETO DE 3000 PSI HECHO EN OBRA, IMPERMEABILIZANTE PARA CONCRETO). | ML | 110535 | Actualización 2023-I - Fase II + M.O. ley 2101 de 2021
7772 | Nuevo - Recurrente DTM | GESTION SOCIAL | GESTION SOCIAL | 7772 | ALQUILER KIT DE EMERGENCIAS (INCLUYE EXTINTOR DE 10 LBS, CAMILLA EN POLIETILENO PRIMEROS AUXILIOS, INMOVILIZADOR CABEZA, CONO DE H= 1.0M Y BOTIQUÍN. | UN/MES | 30755 | Actualización 2023-I - Fase II + M.O. ley 2101 de 2021
7773 | Nuevo | GESTION SOCIAL | GESTION SOCIAL | 7773 | VALLA DE 3.00 M X 6.00 M CON ESTRUCTURA METÁLICA - ESTRUCTURA TIPO VALLA EN CERCHA + BANNER. INCLUYE SUMINISTRO E INSTALACIÓN. IMPRESIÓN 720 DPI; TINTAS PARA EXTERIORES. | UN | 6426000 | Actualización 2023-I - Fase II + M.O. ley 2101 de 2021
7774 | Nuevo | GESTION SOCIAL | GESTION SOCIAL | 7774 | VALLA MÓVIL DE 1.20M X 1.20M EN LÁMINA GALVANIZADA CALIBRE 20, ÁNGULO EN HIERRO DE 2 X 1-1/8" IMPRESO EN VINILO ADHESIVO. INCLUYE SUMINISTRO E INSTALACIÓN. IMPRESIÓN 720 DPI; TINTAS PARA EXTERIORES. | UN | 674690 | Actualización 2023-I - Fase II + M.O. ley 2101 de 2021
7775 | Nuevo | GEOSINTETICOS | GEOMEMBRANAS | 7775 | GEOMEMBRANA LISA HDPE 30 MILS. (SUMINISTRO E INSTALACIÓN). | M2 | 18936 | Actualización 2023-I - Fase II + M.O. ley 2101 de 2021
7776 | Nuevo | RELLENOS Y CAPAS GRANULARES | CAPAS GRANULARES | 7776 | ARENA DE RÍO PARA EMBOQUILLADO (INCLUYE SUMINISTRO, BARRIDO PARA SELLADO DE JUNTAS Y COMPACTACIÓN) | M3 | 200115 | Actualización 2023-I - Fase II + M.O. ley 2101 de 2021
7777 | Nuevo | GEOSINTETICOS | GEOTEXTILES | 7777 | GEODREN CON TUBERÍA CIRCULAR 100MM H=0.5 O DRENAFLEX CON TUBERÍA CIRCULAR 100MM H=0.5. SUMINISTRO E INSTALACION. | ML | 52054 | Actualización 2023-I - Fase II + M.O. ley 2101 de 2021
7778 | Nuevo | ANÁLISIS AUXILIARES | CUADRILLAS (INCLUYE FACTOR PRESTACIONAL) | 7778 | CUADRILLA (OFICIAL + 4 AYUDANTES) HORARIO NOCTURNO INCLUYE PRESTACIONES | HR | 68525 | Actualización 2023-I - Fase II + M.O. ley 2101 de 2021
7779 | Nuevo | ANÁLISIS AUXILIARES | CUADRILLAS (INCLUYE FACTOR PRESTACIONAL) | 7779 | CUADRILLA (2 AYUDANTES) HORARIO NOCTURNO - JR | JR | 193266 | Actualización 2023-I - Fase II + M.O. ley 2101 de 2021
7780 | Nuevo | ANÁLISIS AUXILIARES | CUADRILLAS (INCLUYE FACTOR PRESTACIONAL) | 7780 | CUADRILLA (OFICIAL + AYUDANTES) HORARIO NOCTURNO INCLUYE PRESTACIONES | HR | 30722 | Actualización 2023-I - Fase II + M.O. ley 2101 de 2021
7781 | Nuevo | ANÁLISIS AUXILIARES | CUADRILLAS (INCLUYE FACTOR PRESTACIONAL) | 7781 | CUADRILLA (OFICIAL + 2 AYUDANTES) HORARIO NOCTURNO | JR | 332252 | Actualización 2023-I - Fase II + M.O. ley 2101 de 2021
7782 | Nuevo | ANÁLISIS AUXILIARES | CUADRILLAS (INCLUYE FACTOR PRESTACIONAL) | 7782 | CUADRILLA (OFICIAL + 2 AYUDANTES) HORARIO NOCTURNO INCLUYE PRESTACIONES | HR | 43323 | Actualización 2023-I - Fase II + M.O. ley 2101 de 2021
7783 | Nuevo | ANÁLISIS AUXILIARES | CUADRILLAS (INCLUYE FACTOR PRESTACIONAL) | 7783 | CUADRILLA (3 OFICIAL + 6 AYUDANTES) HORARIO NOCTURNO | JR | 996756 | Actualización 2023-I - Fase II + M.O. ley 2101 de 2021
7784 | Nuevo | ANÁLISIS AUXILIARES | CUADRILLAS (INCLUYE FACTOR PRESTACIONAL) | 7784 | CUADRILLA (OFICIAL + AYUDANTES) HORARIO NOCTURNO | JR | 235619 | Actualización 2023-I - Fase II + M.O. ley 2101 de 2021
7785 | Nuevo | PAVIMENTOS | PAVIMENTOS EN CONCRETO HIDRAULICO | 7785 | LOSA DE CONCRETO MR45 (SUMINISTRO, FORMALETEADO, COLOCACIÓN, CURADO, JUNTAS Y ACABADO. INCLUYE CANASTILLA PASA JUNTA. | M3 | 1070924 | Actualización 2023-I - Fase II + M.O. ley 2101 de 2021
7786 | Nuevo | PAVIMENTOS | PAVIMENTOS EN CONCRETO HIDRAULICO | 7786 | CURADO DE LOSAS DE CONCRETO - HORARIO NOCTURNO. (SUMINISTRO Y APLICACIÓN) | M2 | 2579 | Actualización 2023-I - Fase II + M.O. ley 2101 de 2021
7787 | Nuevo | ACERO DE REFUERZO | ACERO DE REFUERZO | 7787 | CANASTILLA PASAJUNTAS - HORARIO NOCTURNO. (INCLUYE SUMINISTRO Y FIJACIÓN) | KG | 9083 | Actualización 2023-I - Fase II + M.O. ley 2101 de 2021
7788 | Nuevo | PAVIMENTOS | JUNTAS PARA PAVIMENTOS | 7788 | CORTE DE PAVIMENTO (HORARIO NOCTURNO) - INCLUYE EQUIPO: CORTADORA DE CONCRETO INCLUYE OPERARIO Y COMBUSTIBLE. INCLUYE DISCO DIAMANTADO ASFALTO-CONCRETO 350 MM, AGUA Y MANO DE OBRA. | ML | 2946 | Actualización 2023-I - Fase II + M.O. ley 2101 de 2021
7789 | Nuevo | PAVIMENTOS | JUNTAS PARA PAVIMENTOS | 7789 | SELLADO DE JUNTAS EN PAVIMENTO FLEXIBLE - HORARIO NOCTURNO (INCLUYE LIMPIEZA, SUMINISTRO E INSTALACIÓN DE FONDO Y EMULSIÓN ASFÁLTICA CRR-1) | ML | 7224 | Actualización 2023-I - Fase II + M.O. ley 2101 de 2021
7790 | Nuevo | EXCAVACIONES | EXC. CONFORMACION DE SUBRASANTE | 7790 | EXCAVACIÓN MANUAL EN MATERIAL COMÚN. HORARIO NOCTURNO. INCLUYE CARGUE. | M3 | 57529 | Actualización 2023-I - Fase II + M.O. ley 2101 de 2021
7791 | Nuevo | RELLENOS Y CAPAS GRANULARES | CAPAS GRANULARES | 7791 | BASE GRANULAR CLASE B (BG_B) - HORARIO NOCTURNO. (SUMINISTRO, EXTENDIDO MANUAL, HUMEDECIMIENTO Y COMPACTACIÓN) | M3 | 192531 | Actualización 2022-I + MO 2023
7792 | Nuevo | PAVIMENTOS | PAVIMENTOS EN CONCRETO ASFALTICO | 7792 | FRESADO PAVIMENTO ASFÁLTICO - HORARIO NOCTURNO. (INCLUYE CARGUE) INCLUYE AGUA, PUNTAS. NO INCLUYE TRANSPORTE DE MAQUINARIA, TRANSPORTE DEL FRESADO NI DISPOSICIÓN FINAL). | M3 | 123168 | Actualización 2023-I - Fase II + M.O. ley 2101 de 2021
7793 | Nuevo | PAVIMENTOS | PAVIMENTOS EN CONCRETO ASFALTICO | 7793 | IMPRIMACIÓN CON EMULSIÓN ASFÁLTICA CRL-0 - HORARIO NOCTURNO. (SUMINISTRO, BARRIDO SUPERFICIE Y RIEGO) | M2 | 3188 | Actualización 2022-I + MO 2023
7794 | Nuevo | PAVIMENTOS | PAVIMENTOS EN CONCRETO ASFALTICO | 7794 | MEZCLA ASFÁLTICA EN CALIENTE TIPO DENSO MD20 ASFALTO 60-70 - HORARIO NOCTURNO. (INCLUYE SUMINISTRO, EXTENDIDO, NIVELACIÓN Y COMPACTACIÓN MECANICA CON VIBROCOMPACTADOR Y COMPACTADOR DE LLANTAS CON OPERARIO Y COMBUSTIBLE, FACTOR DE COMPACTACION Y TRANSPORTE DE MATERIAL A 21 KMS) | M3 | 1143116 | Actualización 2023-I - Fase II + M.O. ley 2101 de 2021
7795 | Nuevo | PAVIMENTOS | PAVIMENTOS EN CONCRETO ASFALTICO | 7795 | MEZCLA ASFÁLTICA EN CALIENTE TIPO DENSO MD10 ASFALTO 80-100 - HORARIO NOCTURNO. (INCLUYE SUMINISTRO, EXTENDIDO, NIVELACIÓN Y COMPACTACIÓN MECANICA CON VIBROCOMPACTADOR Y COMPACTADOR DE LLANTAS CON OPERARIO Y COMBUSTIBLE, FACTOR DE COMPACTACION Y TRANSPORTE DE MATERIAL A 21 KMS) | M3 | 1175128 | Actualización 2022-I + MO 2023
7796 | Nuevo | EXCAVACIONES | EXC. CONFORMACION DE SUBRASANTE | 7796 | EXCAVACIÓN MECÁNICA EN MATERIAL COMÚN - HORARIO NOCTURNO. (INCLUYE CARGUE) | M3 | 5710 | Actualización 2022-I + MO 2023
7797 | Nuevo | RELLENOS Y CAPAS GRANULARES | CAPAS GRANULARES | 7797 | BASE GRANULAR BG-A - HORARIO NOCTURNO. (SUMINISTRO, EXTENDIDO, NIVELACIÓN Y HUMEDECIMIENTO MECÁNICO, COMPACTACIÓN MECÁNICA CON VIBROCOMPACTADOR TÁNDEM PEQUEÑO, INCLUYE OPERARIO Y COMBUSTIBLE). | M3 | 201943 | Actualización 2023-I - Fase II + M.O. ley 2101 de 2021
7798 | Nuevo | DEMOLICIONES | DEMOLICIONES | 7798 | DEMOLICIÓN PAVIMENTO ASFÁLTICO. HORARIO NOCTURNO. (INCLUYE CARGUE). NO INCLUYE TRANSPORTE Y DISPOSICIÓN FINAL DE SOBRANTES. | M3 | 43042 | Actualización 2023-I - Fase II + M.O. ley 2101 de 2021
7799 | Nuevo | DEMOLICIONES | DEMOLICIONES | 7799 | DEMOLICIÓN PAVIMENTO ASFÁLTICO - HORARIO NOCTURNO. (ESPESOR VARIABLE. INCLUYE CARGUE). NO INCLUYE TRANSPORTE Y DISPOSICIÓN FINAL DE SOBRANTES. | M2 | 8521 | Actualización 2023-I - Fase II + M.O. ley 2101 de 2021
7800 | Nuevo | PAVIMENTOS | PAVIMENTOS EN CONCRETO ASFALTICO | 7800 | MEZCLA ASFÁLTICA EN CALIENTE TIPO DENSO MD12 CON CEMENTO ASFÁLTICO 60-70 - HORARIO NOCTURNO. (SUMINISTRO, EXTENDIDO, NIVELACIÓN MANUAL Y COMPACTACIÓN MECÁNICA CON VIBROCOMPACTADOR TÁNDEM PEQUEÑO, INCLUYE OPERARIO Y COMBUSTIBLE). | M3 | 1192359 | Actualización 2023-I - Fase II + M.O. ley 2101 de 2021
7801 | Nuevo | DEMOLICIONES | DEMOLICIONES | 7801 | DEMOLICIÓN PISOS DE CONCRETO - HORARIO NOCTURNO. (INCLUYE CARGUE). NO INCLUYE TRANSPORTE Y DISPOSICIÓN FINAL DE SOBRANTES. | M3 | 63991 | Actualización 2023-I - Fase II + M.O. ley 2101 de 2021
7802 | Nuevo | MANTENIMIENTO Y REHABILITACION DE VIAS | MALLA VIAL ARTERIAL | 7802 | FRESADO Y REPOSICIÓN DE PAVIMENTO FLEXIBLE E=0.18 M - HORARIO NOCTURNO. (INCLUYE CARGUE) | M2 | 201250 | Actualización 2023-I - Fase II + M.O. ley 2101 de 2021
7803 | Nuevo | EXCAVACIONES | EXC. CONFORMACION DE SUBRASANTE | 7803 | REPLANTEO GENERAL - HORARIO NOCTURNO | M2 | 956 | Actualización 2023-I - Fase II + M.O. ley 2101 de 2021
7804 | Nuevo | MANTENIMIENTO Y REHABILITACION DE VIAS | MALLA VIAL ARTERIAL | 7804 | REPOSICIÓN DE LOSA DE CONCRETO MR45 E=0.20 M - HORARIO NOCTURNO. INCLUYE ACERO DE REFUERZO, DEMOLICIÓN DE PISOS DE CONCRETO, TRANSPORTE Y DISPOSICIÓN FINAL DE ESCOMBROS. | M2 | 281037 | Actualización 2023-I - Fase II + M.O. ley 2101 de 2021
7805 | Nuevo | ACERO DE REFUERZO | ACERO DE REFUERZO | 7805 | ACERO DE REFUERZO - HORARIO NOCTURNO. (INCLUYE SUMINISTRO, FIGURADO Y FIJACIÓN) | KG | 5720 | Actualización 2023-I - Fase II + M.O. ley 2101 de 2021
7806 | Nuevo | PAVIMENTOS | PAVIMENTOS EN CONCRETO HIDRAULICO | 7806 | LOSA DE CONCRETO MR45 - HORARIO NOCTURNO. (SUMINISTRO, FORMALETEADO, COLOCACIÓN, CURADO, JUNTAS Y ACABADO. INCLUYE CANASTILLA PASA JUNTA. | M3 | 1102280 | Actualización 2023-I - Fase II + M.O. ley 2101 de 2021
7807 | Nuevo | RELLENOS Y CAPAS GRANULARES | CAPAS GRANULARES | 7807 | BASE GRANULAR CLASE A (BG_A)- HORARIO NOCTURNO. (SUMINISTRO, EXTENDIDO, NIVELACIÓN, HUMEDECIMIENTO Y COMPACTACIÓN CON VIBROCOMPACTADOR) | M3 | 183381 | Actualización 2023-I - Fase II + M.O. ley 2101 de 2021
7809 | Nuevo | CONCRETO Y ACERO PARA ESTRUCTURAS | ESTRUCTURAS EN ACERO | 7809 | DEFENSA VIAL METÁLICA DOBLE CRESTA EN ACERO LAMINADO EN FRÍO, VIGAS EN FORMA DOBLE HONDA O W, PARALES Y SEPARADORES METÁLICOS - APLICA NORMAS AASTHO M-180/NTC3755, NTC3783, ARTÍCULO 730 Y 740 DEL INVIAS Y MANUAL DE SEÑALIZACIÓN DEL MINISTERIO DE TRANSPORTE. | ML | 309458 | Actualización 2023-I - Fase II + M.O. ley 2101 de 2021
7818 | Nuevo | GESTIÓN AMBIENTAL | GESTIÓN AMBIENTAL | 7818 | PROTECCIÓN A ALCANTARILLAS (INCLUYE SUMINISTRO Y COLOCACIÓN DE BOLSAS DE LONA Y GEOTEXTIL NT 1600 O SIMILAR). | UN/MES | 17870 | Actualización 2023-I - Fase II + M.O. ley 2101 de 2021
7819 | Nuevo | GESTIÓN AMBIENTAL | GESTIÓN AMBIENTAL | 7819 | PROTECCIÓN A SUMIDEROS CON POLISOMBRA 47% (INCLUYE SUMINISTRO Y COLOCACIÓN DE POLISOMBRA 47% ASEGURADO CON PUNTILLA GRAPA). | UN/MES | 5794 | Actualización 2023-I - Fase II + M.O. ley 2101 de 2021
7820 | Nuevo | GESTIÓN AMBIENTAL | GESTIÓN AMBIENTAL | 7820 | PROTECCIÓN A ÁRBOLES (INCLUYE SUMINISTRO Y COLOCACIÓN DE DURMIENTES DE 2.90M X 0.04M X 0.04M Y POLISOMBRA AL 47% DE TAL MANERA QUE GARANTICE LA PROTECCIÓN AL INDIVIDUO VEGETAL. | UN | 29072 | Actualización 2023-I - Fase II + M.O. ley 2101 de 2021
7821 | Nuevo - DTM | REDES ALCANTARILLADO / DRENAJE | REDES ALCANTARILLADO / DRENAJE | 7821 | INSTALACIÓN DE TUBERÍA PVC U.M. EXT CORRUGADO/INT LISO U.M. NORMA NTC 3722-1 D=ENTRE 0" HASTA 10" (INCLUYE TRANSPORTE) | ML | 10810 | Actualización 2023-I - Fase II + M.O. ley 2101 de 2021
7822 | Nuevo - DTM | REDES ALCANTARILLADO / DRENAJE | REDES ALCANTARILLADO / DRENAJE | 7822 | INSTALACIÓN DE TUBERÍA PVC U.M. EXT CORRUGADO/INT LISO U.M. NORMA NTC 3722-1 D=ENTRE 12" HASTA 24" (INCLUYE TRANSPORTE) | ML | 11093 | Actualización 2023-I - Fase II + M.O. ley 2101 de 2021
7823 | Nuevo - DTM | REDES ALCANTARILLADO / DRENAJE | REDES ALCANTARILLADO / DRENAJE | 7823 | INSTALACIÓN DE TUBERÍA PVC U.M. EXT CORRUGADO/INT LISO U.M. NORMA NTC 3722-1 D=MÁS DE 24" (INCLUYE TRANSPORTE) | ML | 11973 | Actualización 2023-I - Fase II + M.O. ley 2101 de 2021
7824 | Nuevo - DTM | SEÑALIZACIÓN | DEMARCACION DE PAVIMENTOS | 7824 | TACHÓN EN CONCRETO L=0.40M HI=0.15M, HS=0.08M (INCLUYE SUMINISTRO E INSTALACIÓN) INCLUYE PEGANTE EPÓXICO Y EQUIPOS PARA LA INSTALACIÓN Y ANCLAJE. | UN | 90936 | Actualización 2023-I - Fase II + M.O. ley 2101 de 2021
7826 | Nuevo - DTM | PAVIMENTOS | PAVIMENTOS ARTICULADOS | 7826 | INSTALACIÓN ADOQUÍN DE CONCRETO 20X10X6CM (INCLUYE BASE 4CM MORTERO 2000 Y ARENA DE SELLO) | M2 | 49049 | Actualización 2023-I - Fase II + M.O. ley 2101 de 2021
7827 | Demanda | INDICES | CONSTRUCCION DE ANDENES | 7827 | MANTENIMIENTO CORRECTIVO ESPACIO PUBLICO LOSETA A-50 SOBRE MORTERO. INCL. RETIRO LOSETA E INSTALAR LA MISMA. | M2 | 22292 | Actualización 2023-I - Fase II + M.O. ley 2101 de 2021
7828 | Nuevo - DTM | ANDENES Y SARDINELES | SARDINELES Y BORDILLOS | 7828 | RETIRO Y REINSTALACIÓN DE SARDINEL TIPO A10 (INSTALACIÓN. NO INCLUYE MATERIAL DE BASE) | ML | 30891 | Actualización 2023-I - Fase II + M.O. ley 2101 de 2021
7829 | Nuevo - DTM | ANDENES Y SARDINELES | SARDINELES Y BORDILLOS | 7829 | RETIRO O REINSTALACIÓN DE SARDINEL TIPO A10 (INSTALACIÓN. NO INCLUYE MATERIAL DE BASE) | ML | 15446 | Actualización 2023-I - Fase II + M.O. ley 2101 de 2021
7830 | Nuevo - DTM | REDES ACUEDUCTO | REDES ACUEDUCTO | 7830 | CONEXIONES KIT SILLA YEE 250 X 200 PVC. SUMINISTRO E INSTALACIÓN. | UN | 246878 | Actualización 2023-I - Fase II + M.O. ley 2101 de 2021
7831 | Nuevo - DTM | REDES ACUEDUCTO | REDES ACUEDUCTO | 7831 | CONEXIONES KIT SILLA YEE 315 X 200 PVC. SUMINISTRO E INSTALACIÓN. | UN | 336810 | Actualización 2023-I - Fase II + M.O. ley 2101 de 2021
7832 | Nuevo - DTM | REDES ACUEDUCTO | REDES ACUEDUCTO | 7832 | CONEXIONES KIT SILLA YEE 400 X 200 PVC. SUMINISTRO E INSTALACIÓN. | UN | 404801 | Actualización 2022-I
7833 | Nuevo - DTM | REDES ACUEDUCTO | REDES ACUEDUCTO | 7833 | CONEXIONES KIT SILLA YEE 450 X 200 PVC. SUMINISTRO E INSTALACIÓN. | UN | 430940 | Actualización 2022-I
7857 | Nuevo - DTM | PAVIMENTOS | JUNTAS PARA PAVIMENTOS | 7857 | JUNTAS DE DILATACIÓN PARA PUENTES PEATONALES TIPO TRANSMILENIO CON LÁMINA GALVANIZADA (JUNTA TIPO 1). FABRICACIÓN EN TALLER PARA TRABAJOS DE MANTENIMIENTO EN PUENTE PEATONAL CON PMT APROBADO. SUMINISTRO Y CONSTRUCCIÓN. (INCLUYE SUMINISTRO, FABRICACIÓN EN TALLER, ADECUACIÓN DE ESTRUCTURA EXISTENTE E INSTALACIÓN DE JUNTA EN PUNTO CRÍTICO DEL PUENTE EN LÁMINA GALVANIZADA). ELEMENTO INSTALADO DE 2.50 M X 0.90 M. | UN | 6995781 | Actualización 2022-I
7859 | Nuevo - DTM | PAVIMENTOS | JUNTAS PARA PAVIMENTOS | 7859 | JUNTAS DE DILATACIÓN PARA PUENTES PEATONALES TIPO TRANSMILENIO CON NEOPRENO (JUNTA TIPO 2 DOBLE NEOPRENO). SUMINISTRO Y CONSTRUCCIÓN. FABRICACIÓN EN TALLER PARA TRABAJOS DE MANTENIMIENTO EN PUENTE PEATONAL CON PMT APROBADO. (INCLUYE SUMINISTRO, FABRICACIÓN EN TALLER, ADECUACIÓN DE ESTRUCTURA EXISTENTE E INSTALACIÓN DE JUNTA EN PUNTO CRÍTICO DEL PUENTE). | UN | 4104498 | Actualización 2023-I - Fase II + M.O. ley 2101 de 2021
7860 | Nuevo - DTM | PAVIMENTOS | JUNTAS PARA PAVIMENTOS | 7860 | JUNTAS DE DILATACIÓN PARA PUENTES PEATONALES TIPO TRANSMILENIO CON NEOPRENO (JUNTA TIPO 3 NEOPRENO). SUMINISTRO Y CONSTRUCCIÓN. FABRICACIÓN EN TALLER PARA TRABAJOS DE MANTENIMIENTO EN PUENTE PEATONAL CON PMT APROBADO. (INCLUYE SUMINISTRO, FABRICACIÓN EN TALLER, ADECUACIÓN DE ESTRUCTURA EXISTENTE E INSTALACIÓN DE JUNTA EN PUNTO CRÍTICO DEL PUENTE EN NEOPRENO). | UN | 4128490 | Actualización 2023-I - Fase II + M.O. ley 2101 de 2021
7861 | Nuevo - DTM | CONCRETO Y ACERO PARA ESTRUCTURAS | ESTRUCTURAS EN ACERO | 7861 | RETIRO DE PISO EN LAMINA ALFAJOR | ML | 57555 | Actualización 2023-I - Fase II + M.O. ley 2101 de 2021
7862 | Nuevo - DTM | SEÑALIZACIÓN | DEMARCACION DE PAVIMENTOS | 7862 | DEMARCACION METROS LINEALES EN PINTURA TIPO TRAFICO BASE SOLVENTE COLOR BLANCO Y/O AMARILLA. LINEA 0.12M Y 16 MILS (INCLUYE SUMINISTRO Y APLICACION CON EQUIPO. INCLUYE MICROESFERAS TIPO DROP ON PARA LINEAS DE BORDE Y DE CARRIL). | ML | 7243 | Actualización 2023-I - Fase II + M.O. ley 2101 de 2021
7863 | Nuevo - DTM | SEÑALIZACIÓN | DEMARCACION DE PAVIMENTOS | 7863 | DEMARCACIÓN EN PINTURA TIPO TRAFICO BASE SOLVENTE COLOR BLANCO. LINEA 0.20M Y 16 MILS (INCLUYE SUMINISTRO Y APLICACIÓN CON EQUIPO. INCLUYE MICROESFERAS TIPO DROP ON PARA LINEAS DE CARRIL). | M2 | 58147 | Actualización 2023-I - Fase II + M.O. ley 2101 de 2021
7864 | Nuevo - DTM | ANÁLISIS AUXILIARES | ACTIVIDADES DE CONSERVACION | 7864 | LAVADO DE ESTRUCTURA EN CONCRETO Y/O METÁLICAS CON ANDAMIO CERTIFICADO. INCLUYE ALQUILER DE HIDROLAVADORA A GASOLINA PRESIÓN 3200 PSI. INCLUYE PLANTA ELÉCTRICA, AGUA Y MANO DE OBRA. | M2 | 8291 | Actualización 2023-I - Fase II + M.O. ley 2101 de 2021
7865 | Nuevo - DTM | REDES ALCANTARILLADO / DRENAJE | REDES ALCANTARILLADO / DRENAJE | 7865 | MARCO REJILLA SUMIDERO LATERAL 100 X 65 (SUMINISTRO E INSTALACIÓN) | UN | 200993 | Actualización 2023-I - Fase II + M.O. ley 2101 de 2021
7869 | Nuevo - DTM | REDES ALCANTARILLADO / DRENAJE | REDES ALCANTARILLADO / DRENAJE | 7869 | LIMPIEZA MANUAL DE SUMIDERO TIPO ST-1 , ST-2. INCLUYE CARGUE, RETIRO Y DISPOSICIÓN FINAL DE ESCOMBROS. | M3 | 74725 | Actualización 2023-I - Fase II + M.O. ley 2101 de 2021
7870 | Nuevo - DTM | REDES ALCANTARILLADO / DRENAJE | REDES ALCANTARILLADO / DRENAJE | 7870 | RECONSTRUCCIÓN DE LA TAPA DE SUMIDERO SL-100. CONCRETO 3000 PSI HECHO EN OBRA (INCLUYE DEMOLICIÓN DE LA PLACA DE CONCRETO EXISTENTE. INCLUYE ANCLAJES, ACERO DE REFUERZO, FORMALETA, ADHESIVO ESTRUCTURAL, CURADO, MARCO Y REJILLA) ALTURA=20 CM. | UN | 1278641 | Actualización 2023-I - Fase II + M.O. ley 2101 de 2021
7871 | Nuevo - DTM | REDES ALCANTARILLADO / DRENAJE | REDES ALCANTARILLADO / DRENAJE | 7871 | DESINSTALACIÓN DE SEPARADOR TIPO TRANSMILENIO (BLOQUE CANALIZADOR AMARILLO, INCLUYE CORTE DE ANCLAJES, CARGUE Y DISPOSICIÓN FINAL. | ML | 35808 | Actualización 2023-I - Fase II + M.O. ley 2101 de 2021
7873 | Nuevo - DTM | GESTIÓN AMBIENTAL | GESTIÓN AMBIENTAL | 7873 | TRATAMIENTO Y DISPOSICIÓN FINAL DE RESIDUOS PELIGROSOS. | KG | 1314 | Actualización 2023-I - Fase II + M.O. ley 2101 de 2021
7875 | Nuevo - DTM | REDES ACUEDUCTO | REDES ACUEDUCTO | 7875 | COLLAR DE DERIVACIÓN DE 4" X 1/2". SUMINISTRO E INSTALACION. (INCLUYE TALADRO ROTOPERCUTOR 3/4", PLANTA ELÉCTRICA 4KW). | UN | 40714 | Actualización 2023-I - Fase II + M.O. ley 2101 de 2021
7877 | Nuevo - DTM | REDES ALCANTARILLADO / DRENAJE | REDES ALCANTARILLADO / DRENAJE | 7877 | INSTALACIÓN DE TUBERÍA PVC D=12" TIPO U.M. RDE 21 (Solo incluye la mano de obra) | ML | 5617 | Actualización 2023-I - Fase II + M.O. ley 2101 de 2021
7878 | Nuevo - DTM | ANDENES Y SARDINELES | ANDENES EN CONCRETO | 7878 | RELLENO EN GRAVILLA FINA DIÁMETRO 1/2” MEZCLADO CON RESMA DE LÁTEX EN PROPORCIÓN DE GRAVILLA FINA 58-65 KG/M2 Y RESINE LÁTEX 7 A 8 KG/M2 ESPESOR APROXIMADO E: 0.07 M. | M2 | 73027 | Actualización 2023-I - Fase II + M.O. ley 2101 de 2021
7879 | Nuevo - DTM | REDES ALCANTARILLADO / DRENAJE | REDES ALCANTARILLADO / DRENAJE | 7879 | DEMOLICIÓN Y REPOSICIÓN DE TAPAS PARA POZO (en concreto). | UN | 263267 | Actualización 2023-I - Fase II + M.O. ley 2101 de 2021
7880 | Nuevo - DTM | REDES ACUEDUCTO | REDES ACUEDUCTO | 7880 | INSTALACION CODO HD DE 22.5° O 45°, EXTREMO LISO PARA PVC D= 8” (SOLO INCLUYE MANO DE OBRA). | UN | 39249 | Actualización 2023-I - Fase II + M.O. ley 2101 de 2021
7881 | Nuevo - DTM | SEÑALIZACIÓN | DEMARCACION DE PAVIMENTOS | 7881 | ESTOPEROLES METÁLICOS CON ESPIGO. INCLUYE SUMINISTRO E INSTALACIÓN. | UN | 6365 | Actualización 2023-I - Fase II + M.O. ley 2101 de 2021
7883 | Nuevo - DTM | CONCRETO Y ACERO PARA ESTRUCTURAS | ESTRUCTURAS EN ACERO | 7883 | PERFORACIÓN PARA ANCLAJE DE VARILLA DE D=1 1/4" INCLUYE ADHESIVO ESTRUCTURAL. SUMINISTRO E INSTALACIÓN. INCLUYE LA PERFORACIÓN, LIMPIEZA DE LA PERFORACIÓN CON CHORRO DE AIRE, SUMINISTRO DE BROCAS, EQUIPOS, TRANSPORTES, MANEJO, ALMACENAMIENTO, MANO DE OBRA. PARA UTILIZAR EN LOSAS DE CONCRETO. | CM.PER | 2233 | Actualización 2023-I - Fase II + M.O. ley 2101 de 2021
7884 | Nuevo - DTM | CONCRETO Y ACERO PARA ESTRUCTURAS | ESTRUCTURAS EN ACERO | 7884 | ANCLAJE EPÓXICO DE VARILLA DE 5/8" SUMINISTRO E INSTALACIÓN. Incluye la detección de refuerzo para perforación, la perforación, limpieza de la perforación con chorro de aire, suministro de materiales (relleno epóxico et o equivalente, brocas), equipos, transportes, manejo, almacenamiento, manejo de desperdicios, mano de obra. | CM.PER | 2107 | Actualización 2023-I - Fase II + M.O. ley 2101 de 2021
7885 | Nuevo - DTM | CONCRETO Y ACERO PARA ESTRUCTURAS | ESTRUCTURAS EN ACERO | 7885 | ANCLAJE EPÓXICO DE VARILLA DE 3/4" SUMINISTRO E INSTALACIÓN. Incluye la detección de refuerzo para perforación, la perforación, limpieza de la perforación con chorro de aire, suministro de materiales (relleno epóxico ET o equivalente, brocas), equipos, transportes, manejo, almacenamiento, manejo de desperdicios, mano de obra. | CM.PER | 2400 | Actualización 2023-I - Fase II + M.O. ley 2101 de 2021
7886 | Nuevo - DTM | CONCRETO Y ACERO PARA ESTRUCTURAS | ESTRUCTURAS EN ACERO | 7886 | ANCLAJE EPÓXICO DE VARILLA DE 1/4" SUMINISTRO E INSTALACIÓN. Incluye la detección de refuerzo para perforación, la perforación, limpieza de la perforación con chorro de aire, suministro de materiales (relleno epóxico et o equivalente, brocas), equipos, transportes, manejo, almacenamiento, manejo de desperdicios, mano de obra. | CM.PER | 1685 | Actualización 2023-I - Fase II + M.O. ley 2101 de 2021
7887 | Nuevo - DTM | CONCRETO Y ACERO PARA ESTRUCTURAS | ESTRUCTURAS EN ACERO | 7887 | ANCLAJE EPÓXICO DE VARILLA DE 1/2" SUMINISTRO E INSTALACIÓN. Incluye la detección de refuerzo para perforación, la perforación, limpieza de la perforación con chorro de aire, suministro de materiales (relleno epóxico et o equivalente, brocas), equipos, transportes, manejo, almacenamiento, manejo de desperdicios, mano de obra. | CM.PER | 1875 | Actualización 2023-I - Fase II + M.O. ley 2101 de 2021
7888 | Nuevo - DTM | REDES ALCANTARILLADO / DRENAJE | REDES ALCANTARILLADO / DRENAJE | 7888 | TAPAS PARA POZO DE INSPECCIÓN. SUMINISTRO E INSTALACIÓN. | UN | 254501 | Actualización 2023-I - Fase II + M.O. ley 2101 de 2021
7889 | Nuevo - DTM | CONCRETO Y ACERO PARA ESTRUCTURAS | ESTRUCTURAS EN ACERO | 7889 | PERFORACIÓN PARA ANCLAJE DE VARILLA DE 1" INCLUYE ADHESIVO ESTRUCTURAL. SUMINISTRO E INSTALACIÓN. INCLUYE LA PERFORACIÓN, LIMPIEZA DE LA PERFORACIÓN CON CHORRO DE AIRE, SUMINISTRO DE BROCAS, EQUIPOS, TRANSPORTES, MANEJO, ALMACENAMIENTO MANO DE OBRA. | CM.PER | 2233 | Actualización 2023-I - Fase II + M.O. ley 2101 de 2021
7892 | Nuevo - DTM | REDES TELEFONICAS / DATOS | RED TELEFONICA ETB | 7892 | REPARADUCTO PVC D=4" - DUCTO TELEFÓNICO. SUMINISTRO E INSTALACIÓN | ML | 106321 | Actualización 2023-I - Fase II + M.O. ley 2101 de 2021
7893 | Nuevo - DTM | REDES ALCANTARILLADO / DRENAJE | REDES ALCANTARILLADO / DRENAJE | 7893 | DEMOLICIÓN MANUAL DE TAPA EXISTENTE DE POZO DE INSPECCIÓN Y REPOSICIÓN TAPA PARA POZO DE D= 0.70 M. SUMINISTRO E INSTALACIÓN. | UN | 265314 | Actualización 2023-I - Fase II + M.O. ley 2101 de 2021
7894 | Nuevo - DTM | GESTION SOCIAL | GESTION SOCIAL | 7894 | AVISO PUNTO IDU 1.50M X 0.90M (MATERIAL DE IMPRESIÓN VINILO PARA EXTERIORES. INCLUYE SUMINISTRO E INSTALACIÓN). | UN | 799680 | Actualización 2023-I - Fase II + M.O. ley 2101 de 2021
7895 | Nuevo - DTM | SEÑALIZACIÓN | SEÑALES DE TRANSITO | 7895 | CARTELERA TIPO PUNTO IDU DE 1.00M X 1.00M EN ALUMINIO ANODIZADO, CON PAÑO COLOR GRIS, CENEFA SUPERIOR, PUERTAS CORREDIZAS, LOGO INSTITUCIONAL. INCLUYE SUMINISTRO E INSTALACION. | UN | 553387 | Actualización 2023-I - Fase II + M.O. ley 2101 de 2021
7896 | Nuevo - DTM | PAVIMENTOS | JUNTAS PARA PAVIMENTOS | 7896 | CORTE DE VARILLA DE DIÁMETRO VARIADO ENTRE 1/2" A 1 1/4". | UN | 945 | Actualización 2023-I - Fase II + M.O. ley 2101 de 2021
7898 | Nuevo - DTM | PAVIMENTOS | PAVIMENTOS EN CONCRETO HIDRAULICO | 7898 | LOSA DE CONCRETO MR45 ACELERADO A 3 DÍAS (SUMINISTRO, FORMALETEADO, COLOCACIÓN Y ACABADO. NO INCLUYE ACERO, CURADO Y JUNTAS). | M3 | 884822 | Actualización 2023-I - Fase II + M.O. ley 2101 de 2021
7899 | Nuevo - DTM | PAVIMENTOS | PAVIMENTOS EN CONCRETO HIDRAULICO | 7899 | LOSA DE CONCRETO MR50 ACELERADO A 3 DÍAS (SUMINISTRO, FORMALETEADO, COLOCACIÓN Y ACABADO. NO INCLUYE ACERO, CURADO Y JUNTAS). | M3 | 916778 | Actualización 2023-I - Fase II + M.O. ley 2101 de 2021
7900 | Nuevo - DTM | GEOSINTETICOS | GEOTEXTILES | 7900 | GEOCELDA HDPE PERFORADA, ALTURA 15 CM (SUMINISTRO E INSTALACIÓN). | M2 | 73423 | Actualización 2023-I - Fase II + M.O. ley 2101 de 2021
7901 | Nuevo - DTM | REDES ALCANTARILLADO / DRENAJE | REDES ALCANTARILLADO / DRENAJE | 7901 | MANEJO DE AGUAS (INCLUYE MOTOBOMBA CON COMBUSTIBLE Y OPERADOR) | HR | 10320 | Actualización 2023-I - Fase II + M.O. ley 2101 de 2021
7902 | Nuevo - DTM | GEOSINTETICOS | GEOTEXTILES | 7902 | GEODREN CON TUBERÍA CIRCULAR 100 MM H=1.0 O DRENAFLEX CON TUBERÍA CIRCULAR 100 MM H=1.0 (SUMINISTRO E INSTALACIÓN). | ML | 73967 | Actualización 2023-I - Fase II + M.O. ley 2101 de 2021
7903 | Nuevo - DTM | SEÑALIZACIÓN | OTROS-SEÑALIZACIÓN | 7903 | PENDONES ELABORADOS EN BANNER, CON UNA DIMENSIÓN DE 1.00 M DE ANCHO POR 1.50 M DE LARGO. IMPRESIÓN A FULL COLOR SEGÚN DISEÑOS DE OJALETES. | UN | 65450 | Actualización 2023-I - Fase II + M.O. ley 2101 de 2021
7904 | Nuevo - DTM | SEÑALIZACIÓN | OTROS-SEÑALIZACIÓN | 7904 | ALQUILER BASTÓN LUMINOSO 5 FUNCIONES GRANDE ST -900 -1 55 X 4.5 CM RECARGABLE. | UN/MES | 4818 | Actualización 2023-I - Fase II + M.O. ley 2101 de 2021
7905 | Nuevo | EXCAVACIONES | EXC. CONFORMACION DE SUBRASANTE | 7905 | EXCAVACIÓN MECÁNICA EN MATERIAL DE ROCA PARA CONFORMACIÓN DE LA SUBRASANTE (EXCAVACIÓN, PERFORACIÓN, REMOCIÓN, CARGUE) | M3 | 64650 | Actualización 2023-I - Fase II + M.O. ley 2101 de 2021
7944 | Nuevo | EXCAVACIONES | EXC. CONFORMACION DE SUBRASANTE | 7944 | EXCAVACIÓN MECÁNICA EN MATERIAL COMÚN PARA CONFORMACIÓN DE LA SUBRASANTE CON RETROEXCAVADORA (EXCAVACIÓN, REMOCIÓN Y CARGUE) | M3 | 4723 | Actualización 2023-I - Fase II + M.O. ley 2101 de 2021
7945 | Nuevo | EXCAVACIONES | EXC. CONFORMACION DE SUBRASANTE | 7945 | EXCAVACIONES VARIAS SIN CLASIFICAR CON RETROEXCAVADORA (INCLUYE: EXCAVACIÓN, REMOCIÓN Y CARGUE) | M3 | 3944 | Actualización 2023-I - Fase II + M.O. ley 2101 de 2021
7946 | Nuevo | EXCAVACIONES | EXC. CONFORMACION DE SUBRASANTE | 7946 | EXCAVACIONES VARIAS SIN CLASIFICAR CON RETROCARGADOR (INCLUYE: EXCAVACIÓN, REMOCIÓN Y CARGUE) | M3 | 6781 | Actualización 2023-I - Fase II + M.O. ley 2101 de 2021
7947 | Nuevo - DTM | REDES ELECTRICAS | RED ELECTRICA CODENSA | 7947 | CANALIZACIÓN SUBTERRÁNEA CON 1 DUCTO DE 2 " PVC DB, ACCESORIOS, EXCAVACIÓN, RELLENOS Y ACABADO (INCLUYE SUMINISTRO E INSTALACIÓN) | ML | 77763 | Actualización 2023-I - Fase II + M.O. ley 2101 de 2021
7948 | Nuevo - DTM | REDES ELECTRICAS | RED ELECTRICA CODENSA | 7948 | CANALIZACIÓN SUBTERRÁNEA CON 1 DUCTO DE 3" PVC TDP, ACCESORIOS, EXCAVACIÓN, RELLENOS Y ACABADO (INCLUYE SUMINISTRO E INSTALACIÓN) | ML | 89511 | Actualización 2023-I - Fase II + M.O. ley 2101 de 2021
7949 | Nuevo - DTM | REDES ELECTRICAS | RED ELECTRICA CODENSA | 7949 | CANALIZACIÓN SUBTERRÁNEA CON 1 DUCTO DE 4" PVC TDP, ACCESORIOS, EXCAVACIÓN, RELLENOS Y ACABADO (INCLUYE SUMINISTRO E INSTALACIÓN) | ML | 93680 | Actualización 2023-I - Fase II + M.O. ley 2101 de 2021
7950 | Nuevo - DTM | REDES ELECTRICAS | RED ELECTRICA CODENSA | 7950 | CANALIZACIÓN SUBTERRÁNEA CON 2 DUCTOS DE 3" PVC TDP, ACCESORIOS, EXCAVACIÓN, RELLENOS Y ACABADO (INCLUYE SUMINISTRO E INSTALACIÓN) | ML | 115789 | Actualización 2023-I - Fase II + M.O. ley 2101 de 2021
7951 | Nuevo - DTM | REDES ELECTRICAS | RED ELECTRICA CODENSA | 7951 | CANALIZACIÓN SUBTERRÁNEA CON 3 DUCTOS DE 3" PVC TDP, ACCESORIOS, EXCAVACIÓN, RELLENOS Y ACABADO (INCLUYE SUMINISTRO E INSTALACIÓN) | ML | 154443 | Actualización 2023-I - Fase II + M.O. ley 2101 de 2021
7953 | Nuevo - DTM | MANTENIMIENTO Y REHABILITACION DE VIAS | ACTIVIDADES ADICIONALES | 7953 | REDUCTOR DE VELOCIDAD TIPO RESALTO PARABOLICO DE 4 METROS DE ANCHO. EN CONCRETO PREMEZCLADO 4000 PSI (280 Kg/cm2) GRAVA COMÚN. SUMINISTRO E INSTALACION. (INCLUYE FORMALETA, REFUERZO, CURADO Y PINTURA). | ML | 1605367 | Actualización 2023-I - Fase II + M.O. ley 2101 de 2021
7954 | Nuevo - DTM | MANTENIMIENTO Y REHABILITACION DE VIAS | ACTIVIDADES ADICIONALES | 7954 | CAJA DE PASO SENCILLA PARA SEMAFORIZACIÓN PARA ANDÉN, MEDIDAS INTERNAS (60 CM X 50 CM), MEDIDAS EXTERNAS (75 CM X 85 CM) , ALTURA: 70 CM. INCLUYE BASE, FILTRO, MUROS EN LADRILLO PRECOCIDO, PAÑETE, BORDILLO PERIMETRAL, MARCO Y TAPA SEGÚN ESPECIFICACIONES DE LA SDM. | UN | 823051 | Actualización 2023-I - Fase II + M.O. ley 2101 de 2021
7955 | Nuevo - DTM | REDES TELEFONICAS / DATOS | RED TELEFONICA ETB | 7955 | CAJA DE PASO SENCILLA PARA SEMAFORIZACIÓN (60 CM X 50 CM, ALTURA 120CM) PARA CALZADA . INCLUYE BASE, FILTRO, MUROS EN LADRILLO PRECOCIDO, PAÑETE, BORDILLO PERIMETRAL, MARCO Y TAPA SEGÚN ESPECIFICACIONES DE LA SDM. | UN | 1087306 | Actualización 2023-I - Fase II + M.O. ley 2101 de 2021
7956 | Nuevo - DTM | REDES TELEFONICAS / DATOS | RED TELEFONICA ETB | 7956 | CAJA DE PASO SENCILLA PARA SEMAFORIZACIÓN (70 CM X 120 CM, ALTURA 120CM) PARA ANDÉN . INCLUYE BASE, FILTRO, MUROS EN LADRILLO PRECOCIDO, PAÑETE, BORDILLO PERIMETRAL, MARCO Y TAPA SEGÚN ESPECIFICACIONES DE LA SDM. | UN | 1762383 | Actualización 2023-I - Fase II + M.O. ley 2101 de 2021
7958 | Nuevo - DTM | SEÑALIZACIÓN | DEMARCACION DE PAVIMENTOS | 7958 | DEMARCACIÓN LINEA DISCONTINUA A=0.10 M (E=2.3 MM,TERMOPLÁSTICA. INCLUYE SUMINISTRO Y APLICACIÓN CON EQUIPO. INCLUYE MICROESFERA | ML | 15148 | Actualización 2023-I - Fase II + M.O. ley 2101 de 2021
7959 | Nuevo - DTM | SEÑALIZACIÓN | DEMARCACION DE PAVIMENTOS | 7959 | DEMARCACIÓN LINEA CONTINUA BLANCA O AMARILLA A=0.12 M (E=2.3 MM, TERMOPLÁSTICA. INCLUYE SUMINISTRO Y APLICACIÓN CON EQUIPO. INCLUYE MICROESFERAS) | ML | 18177 | Actualización 2023-I - Fase II + M.O. ley 2101 de 2021
7960 | Nuevo - DTM | SEÑALIZACIÓN | DEMARCACION DE PAVIMENTOS | 7960 | DEMARCACIÓN LINEA CONTINUA BLANCA O AMARILLA A=0.10 M (E=2.3 MM, TERMOPLÁSTICA. INCLUYE SUMINISTRO Y APLICACIÓN CON EQUIPO. INCLUYE MICROESFERAS) | ML | 15148 | Actualización 2023-I - Fase II + M.O. ley 2101 de 2021
7961 | Nuevo - DTM | SEÑALIZACIÓN | DEMARCACION DE PAVIMENTOS | 7961 | DEMARCACIÓN LINEA CONTINUA BLANCA O AMARILLA A=0.15 M (E=2.3 MM, TERMOPLÁSTICA. INCLUYE SUMINISTRO Y APLICACIÓN CON EQUIPO. INCLUYE MICROESFERAS) | ML | 22721 | Actualización 2023-I - Fase II + M.O. ley 2101 de 2021
7962 | Nuevo - DTM | SEÑALIZACIÓN | DEMARCACION DE PAVIMENTOS | 7962 | TACHA REFLECTIVA UNIDIRECCIONAL BLANCA/ROJA (INCLUYE SUMINISTRO E INSTALACIÓN) | UN | 11785 | Actualización 2023-I - Fase II + M.O. ley 2101 de 2021
7963 | Nuevo - DTM | SEÑALIZACIÓN | SEÑALES DE TRANSITO | 7963 | SEÑAL VERTICAL INFORMATIVA SI-27C (70 CM X 100 CM). INCLUYE SUMINISTRO E INSTALACION. | UN | 622272 | Actualización 2023-I - Fase II + M.O. ley 2101 de 2021
7964 | Nuevo - DTM | SEÑALIZACIÓN | SEÑALES DE TRANSITO | 7964 | SEÑAL VERTICAL PREVENTIVA SP-47B TIPO PENTÁGONO CON FLECHA. (INCLUYE SUMINISTRO E INSTALACION). | UN | 622272 | Actualización 2023-I - Fase II + M.O. ley 2101 de 2021
7965 | Nuevo - DTM | SEÑALIZACIÓN | SEÑALES DE TRANSITO | 7965 | POSTE TIPO MENSULA T2 (2.50M) EN TUBO SCH 40 GALVANIZADO Y PINTADO. INCLUYE SUMINISTRO E INSTALACIÓN. | UN | 4529305 | Actualización 2023-I - Fase II + M.O. ley 2101 de 2021
7966 | Nuevo - DTM | REDES TELEFONICAS / DATOS | RED TELEFONICA ETB | 7966 | PEDESTAL EN CONCRETO DE 3000 PSI PARA EQUIPO DE CONTROL C800VK, ARMARIO PEQUEÑO (0.33 M X 0.60 M X 0.70 M) . CONSTRUCCIÓN. CON CUATRO DUCTOS PESADOS DE PVC TIPO DB D= 2". | UN | 194578 | Actualización 2023-I - Fase II + M.O. ley 2101 de 2021
7967 | Nuevo - DTM | TRANSPORTES Y ACARREOS | TRANSPORTES Y ACARREOS | 7967 | TRANSPORTE DE MATERIAL FRESADO PROVENIENTE DE SITIO DE OBRA AL SITIO DISPUESTO PARA MEZCLAS, ESTABILIZAR O DEJAR EN PATIOS DE ACOPIO DEL IDU. | M3 | 7873 | Actualización 2023-I - Fase II + M.O. ley 2101 de 2021
7968 | Nuevo - DTM | CONCRETO Y ACERO PARA ESTRUCTURAS | ESTRUCTURAS EN ACERO | 7968 | PERFORACIÓN PARA ANCLAJE DE VARILLA DE 1". NO INCLUYE ADHESIVO ESTRUCTURAL. INCLUYE LA PERFORACIÓN, LIMPIEZA DE LA PERFORACIÓN CON CHORRO DE AIRE, SUMINISTRO DE BROCAS, EQUIPOS, TRANSPORTES, MANEJO, ALMACENAMIENTO MANO DE OBRA. | CM.PER | 2000 | Actualización 2023-I - Fase II + M.O. ley 2101 de 2021
7969 | Nuevo - DTM | CONCRETO Y ACERO PARA ESTRUCTURAS | ESTRUCTURAS EN ACERO | 7969 | PERFORACIÓN PARA ANCLAJE DE VARILLA DE D=1 1/4" NO INCLUYE ADHESIVO ESTRUCTURAL. INCLUYE LA PERFORACIÓN, LIMPIEZA DE LA PERFORACIÓN CON CHORRO DE AIRE, SUMINISTRO DE BROCAS, EQUIPOS, TRANSPORTES, MANEJO, ALMACENAMIENTO, MANO DE OBRA. PARA UTILIZAR EN LOSAS DE CONCRETO. | CM.PER | 2000 | Actualización 2023-I - Fase II + M.O. ley 2101 de 2021
7972 | Nuevo | PAVIMENTOS | PAVIMENTOS EN CONCRETO ASFALTICO | 7972 | INSTALACIÓN DE MATERIAL DE FRESADO. (EXTENDIDO Y COMPACTACIÓN CON VIBROCOMPACTADOR). | M3 | 23739 | Actualización 2023-I - Fase II + M.O. ley 2101 de 2021
7974 | Nuevo | REDES TELEFONICAS / DATOS | RED TELEFONICA ETB | 7974 | PEDESTAL EN CONCRETO DE 3000 PSI PARA EQUIPO DE CONTROL (1.20 M X 0.93 M X 0.65 M) | UN | 731234 | Actualización 2023-I - Fase II + M.O. ley 2101 de 2021
7989 | Nuevo | REDES ELECTRICAS | RED ELECTRICA CODENSA | 7989 | 5 DUCTOS D=3" PVC-TDP (NO INCLUYE RELLENOS NI EXCAVACIÓN). SUMINISTRO E INSTALACIÓN. | ML | 118813 | Actualización 2023-I - Fase II + M.O. ley 2101 de 2021
7990 | Nuevo | ENSAYOS - LABORATORIOS | ENSAYOS - LABORATORIOS | 7990 | MEDICIÓN DE LA RESISTENCIA AL DESLIZAMIENTO EN ESTRUCTURA DE PAVIMENTO RÍGIDOS Y FLEXIBLES (COEFICIENTE DE FRICCIÓN) CON EQUIPO DE ALTO RENDIMIENTO. INCLUYE MOVILIZACIÓN, TOMA DE INFORMACIÓN, PROCESAMIENTO, ANÁLISIS Y ENTREGA DE RESULTADOS. NO INCLUYE VEHÍCULO ESCOLTA. | Km-Car | 130900 | Actualización 2023-I - Fase II + M.O. ley 2101 de 2021
7991 | Nuevo | ENSAYOS - LABORATORIOS | ENSAYOS - LABORATORIOS | 7991 | MEDICIÓN DEL PERFIL TRANSVERSAL (AHUELLAMIENTO) Y DE LA REGULARIDAD SUPERFICIAL (IRI) EN PAVIMENTOS RÍGIDOS Y FLEXIBLES CON EQUIPO DE ALTO RENDIMIENTO. INCLUYE MOVILIZACIÓN, TOMA DE INFORMACIÓN, PROCESAMIENTO, ANÁLISIS Y ENTREGA DE RESULTADOS. NO INCLUYE VEHÍCULO ESCOLTA. | Km-Car | 113050 | Actualización 2023-I - Fase II + M.O. ley 2101 de 2021
7992 | Nuevo - Proyecto | ANÁLISIS AUXILIARES | ACTIVIDADES DE CONSERVACION | 7992 | REPOSICIÓN DE SELLO DE JUNTAS DE PAVIMENTO DE CONCRETO HIDRÁULICO, ANCHO HASTA DE 5/8" (16 MM). (INCLUYE LIMPIEZA, SUMINISTRO E INSTALACIÓN DE FONDO Y SELLANTE). | ML | 19603 | Actualización 2023-I - Fase II + M.O. ley 2101 de 2021
7993 | Nuevo - Proyecto | ANÁLISIS AUXILIARES | ACTIVIDADES DE CONSERVACION | 7993 | REPOSICIÓN DE SELLO DE JUNTAS DE PAVIMENTO DE CONCRETO HIDRÁULICO, ANCHO HASTA DE 7/8" (16 MM). (INCLUYE LIMPIEZA, SUMINISTRO E INSTALACIÓN DE FONDO Y SELLANTE). | ML | 26414 | Actualización 2023-I - Fase II + M.O. ley 2101 de 2021
7994 | Nuevo - Proyecto | ANÁLISIS AUXILIARES | ACTIVIDADES DE CONSERVACION | 7994 | REPOSICIÓN DE SELLO DE JUNTAS DE PAVIMENTO DE CONCRETO HIDRÁULICO, ANCHO HASTA DE 1 1/4" (32 MM). (INCLUYE LIMPIEZA, SUMINISTRO E INSTALACIÓN DE FONDO Y SELLANTE). | ML | 59892 | Actualización 2023-I - Fase II + M.O. ley 2101 de 2021
7995 | Nuevo - Proyecto | ANÁLISIS AUXILIARES | ACTIVIDADES DE CONSERVACION | 7995 | RETIRO DE SELLO EXISTENTE DE JUNTAS DE PAVIMENTO DE CONCRETO HIDRÁULICO (INCLUYE DISCO DIAMANTADO ASFALTO-CONCRETO 350 MM, AGUA Y MANO DE OBRA). | ML | 1671 | Actualización 2023-I - Fase II + M.O. ley 2101 de 2021
7996 | Nuevo - Proyecto | RELLENOS Y CAPAS GRANULARES | CAPAS GRANULARES | 7996 | MATERIAL ADECUADO. SUMINISTRO, EXTENDIDO MANUAL, NIVELACIÓN, HUMEDECIMIENTO Y COMPACTACIÓN. | M3 | 104293 | Actualización 2023-I - Fase II + M.O. ley 2101 de 2021
7997 | Nuevo - Proyecto | RELLENOS Y CAPAS GRANULARES | CAPAS GRANULARES | 7997 | MATERIAL TOLERABLE. SUMINISTRO, EXTENDIDO MANUAL, NIVELACIÓN, HUMEDECIMIENTO Y COMPACTACIÓN. | M3 | 99188 | Actualización 2023-I - Fase II + M.O. ley 2101 de 2021
8000 | Nuevo - Proyecto | GESTIÓN AMBIENTAL | GESTIÓN AMBIENTAL | 8000 | PROTECCIÓN A ALCANTARILLAS CON POLISOMBRA 47%. (INCLUYE SUMINISTRO Y COLOCACIÓN DE POLISOMBRA 47%) | UN/MES | 5794 | Actualización 2023-I - Fase II + M.O. ley 2101 de 2021
8001 | Nuevo - Proyecto | REDES ALCANTARILLADO / DRENAJE | REDES ALCANTARILLADO / DRENAJE | 8001 | REHABILITACIÓN RED DE ALCANTARILLADO CON TECNOLOGÍA CIPP, CON RESINA DE GRP CURADA CON RAYOS UV, INCLUYE EQUIPOS, MATERIALES, TRANSPORTES Y PERSONAL. DIÁMETRO 8”. ESPESOR 3,00 MM. EC = 14.200 MPA. (INCLUYE: FABRICACIÓN, IMPORTACIÓN, NACIONALIZACIÓN, LOGÍSTICA Y SUMINISTRO DE MATERIALES (LINER), PROCESO INSTALACIÓN, CURADO CON LUZ ULTRAVIOLETA, PERSONAL Y ACTIVIDADES COMPLEMENTARIAS PARA FINALIZAR LA REHABILITACIÓN, INSPECCIÓN FINAL CON EQUIPO CCTV. (ENTREGA DE VIDEO, INFORME POS REHABILITACIÓN E INFORME DE PROTOCOLO DEL PROCESO DE REHABILITACIÓN CON NORMA TÉCNICA EAB)). | ML | 1589406 | Actualización 2023-I - Fase II + M.O. ley 2101 de 2021
8002 | Nuevo - Proyecto | REDES ALCANTARILLADO / DRENAJE | REDES ALCANTARILLADO / DRENAJE | 8002 | REHABILITACIÓN RED DE ALCANTARILLADO CON TECNOLOGÍA CIPP, CON RESINA DE GRP CURADA CON RAYOS UV, INCLUYE EQUIPOS, MATERIALES, TRANSPORTES Y PERSONAL. DIÁMETRO 10”. ESPESOR 3,00 MM. EC = 14.200 MPA. (INCLUYE: FABRICACIÓN, IMPORTACIÓN, NACIONALIZACIÓN, LOGÍSTICA Y SUMINISTRO DE MATERIALES (LINER), PROCESO INSTALACIÓN, CURADO CON LUZ ULTRAVIOLETA, PERSONAL Y ACTIVIDADES COMPLEMENTARIAS PARA FINALIZAR LA REHABILITACIÓN, INSPECCIÓN FINAL CON EQUIPO CCTV. (ENTREGA DE VIDEO, INFORME POS REHABILITACIÓN E INFORME DE PROTOCOLO DEL PROCESO DE REHABILITACIÓN CON NORMA TÉCNICA EAB)). | ML | 1744028 | Actualización 2023-I - Fase II + M.O. ley 2101 de 2021
8003 | Nuevo - Proyecto | REDES ALCANTARILLADO / DRENAJE | REDES ALCANTARILLADO / DRENAJE | 8003 | REHABILITACIÓN RED DE ALCANTARILLADO CON TECNOLOGÍA CIPP, CON RESINA DE GRP CURADA CON RAYOS UV, INCLUYE EQUIPOS, MATERIALES, TRANSPORTES Y PERSONAL. DIÁMETRO 12”. ESPESOR 3,00 MM. EC = 14.200 MPA. (INCLUYE: FABRICACIÓN, IMPORTACIÓN, NACIONALIZACIÓN, LOGÍSTICA Y SUMINISTRO DE MATERIALES (LINER), PROCESO INSTALACIÓN, CURADO CON LUZ ULTRAVIOLETA, PERSONAL Y ACTIVIDADES COMPLEMENTARIAS PARA FINALIZAR LA REHABILITACIÓN, INSPECCIÓN FINAL CON EQUIPO CCTV. (ENTREGA DE VIDEO, INFORME POS REHABILITACIÓN E INFORME DE PROTOCOLO DEL PROCESO DE REHABILITACIÓN CON NORMA TÉCNICA EAB)). | ML | 1916443 | Actualización 2023-I - Fase II + M.O. ley 2101 de 2021
8004 | Nuevo - Proyecto | REDES ALCANTARILLADO / DRENAJE | REDES ALCANTARILLADO / DRENAJE | 8004 | REHABILITACIÓN RED DE ALCANTARILLADO CON TECNOLOGÍA CIPP, CON RESINA DE GRP CURADA CON RAYOS UV, INCLUYE EQUIPOS, MATERIALES, TRANSPORTES Y PERSONAL. DIÁMETRO 14”. ESPESOR 3,50 MM. EC = 14.200 MPA. (INCLUYE: FABRICACIÓN, IMPORTACIÓN, NACIONALIZACIÓN, LOGÍSTICA Y SUMINISTRO DE MATERIALES (LINER), PROCESO INSTALACIÓN, CURADO CON LUZ ULTRAVIOLETA, PERSONAL Y ACTIVIDADES COMPLEMENTARIAS PARA FINALIZAR LA REHABILITACIÓN, INSPECCIÓN FINAL CON EQUIPO CCTV. (ENTREGA DE VIDEO, INFORME POS REHABILITACIÓN E INFORME DE PROTOCOLO DEL PROCESO DE REHABILITACIÓN CON NORMA TÉCNICA EAB)). | ML | 2312134 | Actualización 2023-I - Fase II + M.O. ley 2101 de 2021
8005 | Nuevo - Proyecto | REDES ALCANTARILLADO / DRENAJE | REDES ALCANTARILLADO / DRENAJE | 8005 | REHABILITACIÓN RED DE ALCANTARILLADO CON TECNOLOGÍA CIPP, CON RESINA DE GRP CURADA CON RAYOS UV, INCLUYE EQUIPOS, MATERIALES, TRANSPORTES Y PERSONAL. DIÁMETRO 16”. ESPESOR 4.20 MM. EC = 14.200 MPA. (INCLUYE: FABRICACIÓN, IMPORTACIÓN, NACIONALIZACIÓN, LOGÍSTICA Y SUMINISTRO DE MATERIALES (LINER), PROCESO INSTALACIÓN, CURADO CON LUZ ULTRAVIOLETA, PERSONAL Y ACTIVIDADES COMPLEMENTARIAS PARA FINALIZAR LA REHABILITACIÓN, INSPECCIÓN FINAL CON EQUIPO CCTV. (ENTREGA DE VIDEO, INFORME POS REHABILITACIÓN E INFORME DE PROTOCOLO DEL PROCESO DE REHABILITACIÓN CON NORMA TÉCNICA EAB)). | ML | 2558771 | Actualización 2023-I - Fase II + M.O. ley 2101 de 2021
8006 | Nuevo - Proyecto | REDES ALCANTARILLADO / DRENAJE | REDES ALCANTARILLADO / DRENAJE | 8006 | REHABILITACIÓN RED DE ALCANTARILLADO CON TECNOLOGÍA CIPP, CON RESINA DE GRP CURADA CON RAYOS UV, INCLUYE EQUIPOS, MATERIALES, TRANSPORTES Y PERSONAL. DIÁMETRO 18”. ESPESOR 4.20 MM. EC = 14.200 MPA. (INCLUYE: FABRICACIÓN, IMPORTACIÓN, NACIONALIZACIÓN, LOGÍSTICA Y SUMINISTRO DE MATERIALES (LINER), PROCESO INSTALACIÓN, CURADO CON LUZ ULTRAVIOLETA, PERSONAL Y ACTIVIDADES COMPLEMENTARIAS PARA FINALIZAR LA REHABILITACIÓN, INSPECCIÓN FINAL CON EQUIPO CCTV. (ENTREGA DE VIDEO, INFORME POS REHABILITACIÓN E INFORME DE PROTOCOLO DEL PROCESO DE REHABILITACIÓN CON NORMA TÉCNICA EAB)). | ML | 2896700 | Actualización 2023-I - Fase II + M.O. ley 2101 de 2021
8007 | Nuevo - Proyecto | REDES ALCANTARILLADO / DRENAJE | REDES ALCANTARILLADO / DRENAJE | 8007 | REHABILITACIÓN RED DE ALCANTARILLADO CON TECNOLOGÍA CIPP, CON RESINA DE GRP CURADA CON RAYOS UV, INCLUYE EQUIPOS, MATERIALES, TRANSPORTES Y PERSONAL. DIÁMETRO 20”. ESPESOR 4.90 MM. EC = 14.200 MPA. (INCLUYE: FABRICACIÓN, IMPORTACIÓN, NACIONALIZACIÓN, LOGÍSTICA Y SUMINISTRO DE MATERIALES (LINER), PROCESO INSTALACIÓN, CURADO CON LUZ ULTRAVIOLETA, PERSONAL Y ACTIVIDADES COMPLEMENTARIAS PARA FINALIZAR LA REHABILITACIÓN, INSPECCIÓN FINAL CON EQUIPO CCTV. (ENTREGA DE VIDEO, INFORME POS REHABILITACIÓN E INFORME DE PROTOCOLO DEL PROCESO DE REHABILITACIÓN CON NORMA TÉCNICA EAB)). | ML | 3737631 | Actualización 2023-I - Fase II + M.O. ley 2101 de 2021
8008 | Nuevo - Proyecto | REDES ALCANTARILLADO / DRENAJE | REDES ALCANTARILLADO / DRENAJE | 8008 | REHABILITACIÓN RED DE ALCANTARILLADO CON TECNOLOGÍA CIPP, CON RESINA DE GRP CURADA CON RAYOS UV, INCLUYE EQUIPOS, MATERIALES, TRANSPORTES Y PERSONAL. DIÁMETRO 24”. ESPESOR 5.60 MM. EC = 14.200 MPA. (INCLUYE: FABRICACIÓN, IMPORTACIÓN, NACIONALIZACIÓN, LOGÍSTICA Y SUMINISTRO DE MATERIALES (LINER), PROCESO INSTALACIÓN, CURADO CON LUZ ULTRAVIOLETA, PERSONAL Y ACTIVIDADES COMPLEMENTARIAS PARA FINALIZAR LA REHABILITACIÓN, INSPECCIÓN FINAL CON EQUIPO CCTV. (ENTREGA DE VIDEO, INFORME POS REHABILITACIÓN E INFORME DE PROTOCOLO DEL PROCESO DE REHABILITACIÓN CON NORMA TÉCNICA EAB)). | ML | 4237152 | Actualización 2023-I - Fase II + M.O. ley 2101 de 2021
8009 | Nuevo - Proyecto | REDES ALCANTARILLADO / DRENAJE | REDES ALCANTARILLADO / DRENAJE | 8009 | REHABILITACIÓN RED DE ALCANTARILLADO CON TECNOLOGÍA CIPP, CON RESINA DE GRP CURADA CON RAYOS UV, INCLUYE EQUIPOS, MATERIALES, TRANSPORTES Y PERSONAL. DIÁMETRO 27”. ESPESOR 6.30 MM. EC = 14.200 MPA. (INCLUYE: FABRICACIÓN, IMPORTACIÓN, NACIONALIZACIÓN, LOGÍSTICA Y SUMINISTRO DE MATERIALES (LINER), PROCESO INSTALACIÓN, CURADO CON LUZ ULTRAVIOLETA, PERSONAL Y ACTIVIDADES COMPLEMENTARIAS PARA FINALIZAR LA REHABILITACIÓN, INSPECCIÓN FINAL CON EQUIPO CCTV. (ENTREGA DE VIDEO, INFORME POS REHABILITACIÓN E INFORME DE PROTOCOLO DEL PROCESO DE REHABILITACIÓN CON NORMA TÉCNICA EAB)). | ML | 4999843 | Actualización 2023-I - Fase II + M.O. ley 2101 de 2021
8010 | Nuevo - Proyecto | REDES ALCANTARILLADO / DRENAJE | REDES ALCANTARILLADO / DRENAJE | 8010 | REHABILITACIÓN RED DE ALCANTARILLADO CON TECNOLOGÍA CIPP, CON RESINA DE GRP CURADA CON RAYOS UV, INCLUYE EQUIPOS, MATERIALES, TRANSPORTES Y PERSONAL. DIÁMETRO 30”. ESPESOR 7.00 MM. EC = 14.200 MPA. (INCLUYE: FABRICACIÓN, IMPORTACIÓN, NACIONALIZACIÓN, LOGÍSTICA Y SUMINISTRO DE MATERIALES (LINER), PROCESO INSTALACIÓN, CURADO CON LUZ ULTRAVIOLETA, PERSONAL Y ACTIVIDADES COMPLEMENTARIAS PARA FINALIZAR LA REHABILITACIÓN, INSPECCIÓN FINAL CON EQUIPO CCTV. (ENTREGA DE VIDEO, INFORME POS REHABILITACIÓN E INFORME DE PROTOCOLO DEL PROCESO DE REHABILITACIÓN CON NORMA TÉCNICA EAB)). | ML | 6012016 | Actualización 2023-I - Fase II + M.O. ley 2101 de 2021
8011 | Nuevo - Proyecto | REDES ALCANTARILLADO / DRENAJE | REDES ALCANTARILLADO / DRENAJE | 8011 | REHABILITACIÓN RED DE ALCANTARILLADO CON TECNOLOGÍA CIPP, CON RESINA DE GRP CURADA CON RAYOS UV, INCLUYE EQUIPOS, MATERIALES, TRANSPORTES Y PERSONAL. DIÁMETRO 36”. ESPESOR 9.10 MM. EC = 16.875 MPA. (INCLUYE: FABRICACIÓN, IMPORTACIÓN, NACIONALIZACIÓN, LOGÍSTICA Y SUMINISTRO DE MATERIALES (LINER), PROCESO INSTALACIÓN, CURADO CON LUZ ULTRAVIOLETA, PERSONAL Y ACTIVIDADES COMPLEMENTARIAS PARA FINALIZAR LA REHABILITACIÓN, INSPECCIÓN FINAL CON EQUIPO CCTV. (ENTREGA DE VIDEO, INFORME POS REHABILITACIÓN E INFORME DE PROTOCOLO DEL PROCESO DE REHABILITACIÓN CON NORMA TÉCNICA EAB)). | ML | 7268707 | Actualización 2023-I - Fase II + M.O. ley 2101 de 2021
8012 | Nuevo - Proyecto | REDES ALCANTARILLADO / DRENAJE | REDES ALCANTARILLADO / DRENAJE | 8012 | REHABILITACIÓN RED DE ALCANTARILLADO CON TECNOLOGÍA CIPP, CON RESINA DE GRP CURADA CON RAYOS UV, INCLUYE EQUIPOS, MATERIALES, TRANSPORTES Y PERSONAL. DIÁMETRO 40”. ESPESOR 9.80 MM. EC = 16.875 MPA. (INCLUYE: FABRICACIÓN, IMPORTACIÓN, NACIONALIZACIÓN, LOGÍSTICA Y SUMINISTRO DE MATERIALES (LINER), PROCESO INSTALACIÓN, CURADO CON LUZ ULTRAVIOLETA, PERSONAL Y ACTIVIDADES COMPLEMENTARIAS PARA FINALIZAR LA REHABILITACIÓN, INSPECCIÓN FINAL CON EQUIPO CCTV. (ENTREGA DE VIDEO, INFORME POS REHABILITACIÓN E INFORME DE PROTOCOLO DEL PROCESO DE REHABILITACIÓN CON NORMA TÉCNICA EAB)). | ML | 9591940 | Actualización 2023-I - Fase II + M.O. ley 2101 de 2021
8013 | Nuevo - Proyecto | REDES ALCANTARILLADO / DRENAJE | REDES ALCANTARILLADO / DRENAJE | 8013 | REHABILITACIÓN RED DE ALCANTARILLADO CON TECNOLOGÍA CIPP, CON RESINA DE GRP CURADA CON RAYOS UV, INCLUYE EQUIPOS, MATERIALES, TRANSPORTES Y PERSONAL. DIÁMETRO 42”. ESPESOR 10.50 MM. EC = 16.875 MPA. (INCLUYE: FABRICACIÓN, IMPORTACIÓN, NACIONALIZACIÓN, LOGÍSTICA Y SUMINISTRO DE MATERIALES (LINER), PROCESO INSTALACIÓN, CURADO CON LUZ ULTRAVIOLETA, PERSONAL Y ACTIVIDADES COMPLEMENTARIAS PARA FINALIZAR LA REHABILITACIÓN, INSPECCIÓN FINAL CON EQUIPO CCTV. (ENTREGA DE VIDEO, INFORME POS REHABILITACIÓN E INFORME DE PROTOCOLO DEL PROCESO DE REHABILITACIÓN CON NORMA TÉCNICA EAB)). | ML | 10642406 | Actualización 2023-I - Fase II + M.O. ley 2101 de 2021
8016 | Nuevo - Proyecto | REDES ALCANTARILLADO / DRENAJE | REDES ALCANTARILLADO / DRENAJE | 8016 | CANAL DE DRENAJE PREFABRICADO EN POLYCONCRETO, PD-150V, CLASE DE CARGA D400, INCLUYE REJILLA, LONG=1000 MM, H= 270 MM, ANCHO= 200MM, EN COLOR NATURAL, (NO INCLUYE: EXCAVACIÓN, CONCRETO, DRENAJE, RELLENOS, TAPAS O ACCESORIOS) | ML | 675104 | Actualización 2023-I - Fase II + M.O. ley 2101 de 2021
8017 | Nuevo - Proyecto | REDES ALCANTARILLADO / DRENAJE | REDES ALCANTARILLADO / DRENAJE | 8017 | CANAL DE INSPECCIÓN DE DRENAJE PREFABRICADO EN POLYCONCRETO , PD-150V, CLASE DE CARGA D400, INCLUYE REJILLA, LONG=500 MM, H= 270 MM, ANCHO= 200MM, EN COLOR NATURAL, (NO INCLUYE: EXCAVACIÓN, CONCRETO, DRENAJE, RELLENOS, TAPAS O ACCESORIOS) | UN | 812721 | Actualización 2023-I - Fase II + M.O. ley 2101 de 2021
8018 | Nuevo - Proyecto | REDES ALCANTARILLADO / DRENAJE | REDES ALCANTARILLADO / DRENAJE | 8018 | SUMIDERO PARA CANAL DE DRENAJE PREFABRICADO EN POLYCONCRETO CON REJA DE FUNDICIÓN, PD-150V, CLASE DE CARGA D400, LONG=500MM, H= 575 MM, ANCHO= 180 MM, EN COLOR NATURAL, (NO INCLUYE: EXCAVACIÓN, CONCRETO, DRENAJE, RELLENOS, TAPAS O ACCESORIOS) | UN | 1210758 | Actualización 2023-I - Fase II + M.O. ley 2101 de 2021
8019 | Nuevo - Proyecto | REDES ALCANTARILLADO / DRENAJE | REDES ALCANTARILLADO / DRENAJE | 8019 | CANAL DE DRENAJE PREFABRICADO EN POLYCONCRETO, RD-200V, CLASE DE CARGA F900, INCLUYE REJILLA, LONG=1000MM, H= 530 MM, ANCHO= 260 MM, EN COLOR NATURAL, (NO INCLUYE: EXCAVACIÓN, CONCRETO, DRENAJE, RELLENOS, TAPAS O ACCESORIOS) | ML | 1421579 | Actualización 2023-I - Fase II + M.O. ley 2101 de 2021
8020 | Nuevo - Proyecto | REDES ALCANTARILLADO / DRENAJE | REDES ALCANTARILLADO / DRENAJE | 8020 | CANAL DE INSPECCIÓN DE DRENAJE PREFABRICADO EN POLYCONCRETO, RD-200V, CLASE DE CARGA F900, INCLUYE REJILLA, LONG=660 MM, H= 530 MM, ANCHO= 260 MM, EN COLOR NATURAL, (NO INCLUYE: EXCAVACIÓN, CONCRETO, DRENAJE, RELLENOS, TAPAS O ACCESORIOS) | UN | 1713716 | Actualización 2023-I - Fase II + M.O. ley 2101 de 2021
8022 | Nuevo - Proyecto | REDES ACUEDUCTO | REDES ACUEDUCTO | 8022 | NIPLE HD Ø4" BRIDA B16.5 X LISO LONG. 816 MM. CON PASAMURO Z=665MM(INCLUYE SUMINISTRO E INSTALACIÓN) | UN | 688036 | Actualización 2023-I - Fase II + M.O. ley 2101 de 2021
8023 | Nuevo - Proyecto | REDES ACUEDUCTO | REDES ACUEDUCTO | 8023 | NIPLE HD Ø4" BRIDA B16.5 X LISO LONG. 1274 MM. CON PASAMURO Z=824MM(INCLUYE SUMINISTRO E INSTALACIÓN) | UN | 949838 | Actualización 2023-I - Fase II + M.O. ley 2101 de 2021
8025 | Nuevo - Proyecto | REDES ACUEDUCTO | REDES ACUEDUCTO | 8025 | NIPLE HD Ø4" BRIDA B16.5 X LISO LONG. 500 MM. CON PASAMURO Z=310MM (INCLUYE SUMINISTRO E INSTALACIÓN) | UN | 508205 | Actualización 2023-I - Fase II + M.O. ley 2101 de 2021
8026 | Nuevo - Proyecto | REDES ACUEDUCTO | REDES ACUEDUCTO | 8026 | NIPLE HD Ø4" BRIDA B16.5 X LISO LONG. 1020 MM. CON PASAMURO Z=820MM (INCLUYE SUMINISTRO E INSTALACIÓN) | UN | 805447 | Actualización 2023-I - Fase II + M.O. ley 2101 de 2021
8029 | Nuevo - Proyecto | REDES ACUEDUCTO | REDES ACUEDUCTO | 8029 | PIEZA ESPECIAL CCP Ø24" LISOXLISO CL 300 LONGITUD 4000MM CON (1) SALIDA VERTICAL SOBRE LOMO DE Ø3" LONGITUD 200MM DE LA CAJA EXTERNA DEL TUBO A BRIDA B.16.5 Y (2) RUANAS PASAMURO Ø24" E=1" HA SOLDADAS. (INCLUYE SUMINISTRO E INSTALACIÓN). | UN | 10892479 | Actualización 2023-I - Fase II + M.O. ley 2101 de 2021
8044 | Nuevo - Proyecto | REDES ACUEDUCTO | REDES ACUEDUCTO | 8044 | CODO EN ACERO F 18" ENTRE 5° Y 22½° JUNTA ESPIGO / CAMPANA CON EMPAQUE DE CAUCHO, CON REVESTIMIENTO INTERIOR Y RECUBRIMIENTO EXTERIOR EN MORTERO DE CEMENTO. L=0,4 X 0,4M. PRESIÓN DE TRABAJO HASTA = 250 PSI . (INCLUYE SUMINISTRO E INSTALACIÓN). | UN | 3909210 | Actualización 2023-I - Fase II + M.O. ley 2101 de 2021
8045 | Nuevo - Proyecto | REDES ACUEDUCTO | REDES ACUEDUCTO | 8045 | CODO EN ACERO F 18" ENTRE 22½° Y 45° JUNTA ESPIGO / CAMPANA CON EMPAQUE DE CAUCHO, CON REVESTIMIENTO INTERIOR Y RECUBRIMIENTO EXTERIOR EN MORTERO DE CEMENTO. L=0,60 X 0,60M. PRESIÓN DE TRABAJO HASTA = 250 PSI. (INCLUYE SUMINISTRO E INSTALACIÓN). | UN | 4803775 | Actualización 2023-I - Fase II + M.O. ley 2101 de 2021
8046 | Nuevo - Proyecto | REDES ACUEDUCTO | REDES ACUEDUCTO | 8046 | CODO EN ACERO F 18" ENTRE 45° Y 67½° JUNTA ESPIGO / CAMPANA CON EMPAQUE DE CAUCHO, CON REVESTIMIENTO INTERIOR Y RECUBRIMIENTO EXTERIOR EN MORTERO DE CEMENTO. L=0,90 X 0,90M. (INCLUYE SUMINISTRO E INSTALACIÓN). | UN | 5963722 | Actualización 2023-I - Fase II + M.O. ley 2101 de 2021
8047 | Nuevo - Proyecto | REDES ACUEDUCTO | REDES ACUEDUCTO | 8047 | CODO EN ACERO F 18" ENTRE 45° Y 67½° JUNTA ESPIGO / CAMPANA CON EMPAQUE DE CAUCHO, CON REVESTIMIENTO INTERIOR Y RECUBRIMIENTO EXTERIOR EN MORTERO DE CEMENTO. L=1,35 X 1,35M. PRESIÓN DE TRABAJO HASTA = 250 PSI. (INCLUYE SUMINISTRO E INSTALACIÓN). | UN | 7521742 | Actualización 2023-I - Fase II + M.O. ley 2101 de 2021
8048 | Nuevo - Proyecto | REDES ACUEDUCTO | REDES ACUEDUCTO | 8048 | CODO EN ACERO F 20" ENTRE 5° Y 22½° JUNTA ESPIGO / CAMPANA CON EMPAQUE DE CAUCHO, CON REVESTIMIENTO INTERIOR Y RECUBRIMIENTO EXTERIOR EN MORTERO DE CEMENTO. L=0,4 X 0,4M. PRESIÓN DE TRABAJO HASTA = 250 PSI. (INCLUYE SUMINISTRO E INSTALACIÓN). | UN | 4281833 | Actualización 2023-I - Fase II + M.O. ley 2101 de 2021
8049 | Nuevo - Proyecto | REDES ACUEDUCTO | REDES ACUEDUCTO | 8049 | CODO EN ACERO F 20" ENTRE 22½° Y 45° JUNTA ESPIGO / CAMPANA CON EMPAQUE DE CAUCHO, CON REVESTIMIENTO INTERIOR Y RECUBRIMIENTO EXTERIOR EN MORTERO DE CEMENTO. L=0,65 X 0,65M. PRESIÓN DE TRABAJO = 250 PSI. (INCLUYE SUMINISTRO E INSTALACIÓN). | UN | 5404424 | Actualización 2023-I - Fase II + M.O. ley 2101 de 2021
8050 | Nuevo - Proyecto | REDES ACUEDUCTO | REDES ACUEDUCTO | 8050 | CODO EN ACERO F 24" ENTRE 5° Y 22½° JUNTA ESPIGO / CAMPANA CON EMPAQUE DE CAUCHO, CON REVESTIMIENTO INTERIOR Y RECUBRIMIENTO EXTERIOR EN MORTERO DE CEMENTO. L=0,45 X 0,45M. PRESIÓN DE TRABAJO HASTA = 250 PSI . (INCLUYE SUMINISTRO E INSTALACIÓN). | UN | 4722203 | Actualización 2023-I - Fase II + M.O. ley 2101 de 2021
8051 | Nuevo - Proyecto | REDES ACUEDUCTO | REDES ACUEDUCTO | 8051 | CODO EN ACERO F 24" ENTRE 22½° Y 45° JUNTA ESPIGO / CAMPANA CON EMPAQUE DE CAUCHO, CON REVESTIMIENTO INTERIOR Y RECUBRIMIENTO EXTERIOR EN MORTERO DE CEMENTO. L=0,80 X 0,80M. PRESIÓN DE TRABAJO = 250 PSI. (INCLUYE SUMINISTRO E INSTALACIÓN). | UN | 7200922 | Actualización 2023-I - Fase II + M.O. ley 2101 de 2021
8052 | Nuevo - Proyecto | REDES ACUEDUCTO | REDES ACUEDUCTO | 8052 | CODO EN ACERO F 24" ENTRE 45° Y 67½° JUNTA ESPIGO / CAMPANA CON EMPAQUE DE CAUCHO, CON REVESTIMIENTO INTERIOR Y RECUBRIMIENTO EXTERIOR EN MORTERO DE CEMENTO. L=1,20 X 1,20M. PRESIÓN DE TRABAJO = 250 PSI. (INCLUYE SUMINISTRO E INSTALACIÓN). | UN | 9333310 | Actualización 2023-I - Fase II + M.O. ley 2101 de 2021
8058 | Nuevo - Proyecto | REDES ACUEDUCTO | REDES ACUEDUCTO | 8058 | TUBERÍA HG Ø1 1/2". (INCLUYE SUMINISTRO E INSTALACIÓN). | ML | 41233 | Actualización 2023-I - Fase II + M.O. ley 2101 de 2021
8060 | Nuevo - Proyecto | REDES ACUEDUCTO | REDES ACUEDUCTO | 8060 | UNIÓN DE DESMONTAJE AUTOPORTANTE HD Ø4" BRIDA B16.5. (INCLUYE SUMINISTRO E INSTALACIÓN). | UN | 979451 | Actualización 2023-I - Fase II + M.O. ley 2101 de 2021
8076 | Nuevo - Proyecto | REDES ELECTRICAS | RED ELECTRICA CODENSA | 8076 | SALIDA PARA ILUMINACIÓN, TUBO PVC 3/4" (LONG= 3M) (INCLUYE SUMINISTRO E INSTALACIÓN). | UN | 45163 | Actualización 2023-I - Fase II + M.O. ley 2101 de 2021
8077 | Nuevo - Proyecto | REDES ELECTRICAS | RED ELECTRICA CODENSA | 8077 | SALIDA PARA MOTORES PUERTAS, TUBO EMT 3/4", (LONG=10M) (INCLUYE SUMINISTRO E INSTALACIÓN). | UN | 238873 | Actualización 2023-I - Fase II + M.O. ley 2101 de 2021
8078 | Nuevo - Proyecto | REDES ELECTRICAS | RED ELECTRICA CODENSA | 8078 | SALIDA PARA PUBLICIDAD, TUBO EMT 3/4", (LONG= 10M) (INCLUYE SUMINISTRO E INSTALACIÓN). | UN | 229033 | Actualización 2023-I - Fase II + M.O. ley 2101 de 2021
8079 | Nuevo - Proyecto | REDES ELECTRICAS | RED ELECTRICA CODENSA | 8079 | SALIDA PARA CCTV E INFORMADORES, TUBO EMT 3/4", (LONG=10M) (INCLUYE SUMINISTRO E INSTALACIÓN). | UN | 334228 | Actualización 2023-I - Fase II + M.O. ley 2101 de 2021
8080 | Nuevo - Proyecto | MOBILIARIO URBANO - ARBOLES Y GRAMAS | SIEMBRA DE ARBOLES Y GRAMA | 8080 | PLANTACIÓN DE LIQUIDÁMBAR H=1.5 M. (INCLUYE SUMINISTRO AL SITIO DE OBRA, EXCAVACIÓN MANUAL, PLANTACION, CAJA, TIERRA, ABONO, TUTOR, TRANSPORTE Y DISPOSICIÓN FINAL DE ESCOMBROS EN SITIO AUTORIZADO A 28 KM). | UN | 138706 | Actualización 2023-I - Fase II + M.O. ley 2101 de 2021
8081 | Nuevo - Proyecto | REDES ACUEDUCTO | REDES ACUEDUCTO | 8081 | ADAPTADOR TERMINAL CAMPANA PVC D=6" (SUMINISTRO E INSTALACIÓN) | UN | 31554 | Actualización 2023-I - Fase II + M.O. ley 2101 de 2021
8082 | Nuevo - Proyecto | MOBILIARIO URBANO - ARBOLES Y GRAMAS | SIEMBRA DE ARBOLES Y GRAMA | 8082 | PLANTACION DE PENNISETUM (INCLUYE SUMINISTRO AL SITIO DE OBRA DE 16 UNIDADES POR M2, PLANTACION Y TRANSPORTE Y DISPOSICIÓN FINAL DE ESCOMBROS EN SITIO AUTORIZADO A 28 KM). | M2 | 99655 | Actualización 2023-I - Fase II + M.O. ley 2101 de 2021
8083 | Nuevo - Proyecto | MOBILIARIO URBANO - ARBOLES Y GRAMAS | SIEMBRA DE ARBOLES Y GRAMA | 8083 | PLANTACIÓN DE LIRIOPE (INCLUYE 16 UNIDADES POR M2) (INCLUYE SUMINISTRO AL SITIO DE OBRA, PLANTACION Y TRANSPORTE Y DISPOSICIÓN FINAL DE ESCOMBROS EN SITIO AUTORIZADO A 28 KM). | M2 | 78397 | Actualización 2023-I - Fase II + M.O. ley 2101 de 2021
8084 | Nuevo - Proyecto | MOBILIARIO URBANO - ARBOLES Y GRAMAS | SIEMBRA DE ARBOLES Y GRAMA | 8084 | PLANTACIÓN DE CLAVEL CHINO (INCLUYE 16 UNIDADES POR M2) (INCLUYE SUMINISTRO AL SITIO DE OBRA, PLANTACION, TRANSPORTE Y DISPOSICIÓN FINAL DE ESCOMBROS EN SITIO AUTORIZADO A 28 KM). | M2 | 53388 | Actualización 2023-I - Fase II + M.O. ley 2101 de 2021
8086 | Nuevo - Proyecto | CONCRETO Y ACERO PARA ESTRUCTURAS | CONCRETO PARA ESTRUCTURAS | 8086 | CONCRETO 5000 PSI GRAVA COMÚN PARA CÁMARA (PREMEZCLADO. INCLUYE SUMINISTRO, FORMALETEO, COLOCACIÓN Y CURADO. NO INCLUYE REFUERZO). | M3 | 976993 | Actualización 2023-I - Fase II + M.O. ley 2101 de 2021
8087 | Nuevo - Proyecto | CONCRETO Y ACERO PARA ESTRUCTURAS | CONCRETO PARA ESTRUCTURAS | 8087 | ZAPATA EN CONCRETO PREMEZCLADO DE 4000 PSI (28Mpa), GRAVA COMÚN (Incluye bombeo, Sumin., Formaleteo en madera, Colocación y Curado. No incl. Refuerzo). | M3 | 985494 | Actualización 2023-I - Fase II + M.O. ley 2101 de 2021
8088 | Nuevo - Proyecto | CONCRETO Y ACERO PARA ESTRUCTURAS | CONCRETO PARA ESTRUCTURAS | 8088 | DADO DE CIMENTACION EN CONCRETO 4000 PSI, (28 Mpa) GRAVA COMÚN. Premezclado. Incluye Sumin, Formaleteo en madera, Bombeo, Colocación y curado. (No incl. Refuerzo). | M3 | 955380 | Actualización 2023-I - Fase II + M.O. ley 2101 de 2021
8090 | Nuevo Troncal Caracas | ANDENES Y SARDINELES | PISOS EN ADOQUINES Y EN LOSETAS | 8090 | PISO EN PORCELANATO COLOR GRIS OSCURO TIPO BARI PLUS, ACABADO PULIDO, FORMATO 0,60 CM X 0,60 CM LÍNEA CONVENCIONAL. (INCLUYE SUMINISTRO E INSTALACIÓN). | M2 | 551375 | Actualización 2023-I - Fase II + M.O. ley 2101 de 2021
8091 | Nuevo Troncal Caracas | EXCAVACIONES | EXC. CONFORMACION DE SUBRASANTE | 8091 | BOLSA DE LONA RELLENA DE ARENA DE PEÑA. (INCLUYE SUMINISTRO E INSTALACIÓN). | UN | 10752 | Actualización 2023-I - Fase II + M.O. ley 2101 de 2021
8092 | Nuevo Troncal Caracas | SEÑALIZACIÓN | OTROS-SEÑALIZACIÓN | 8092 | RETIRO DE SEÑAL VERTICAL CON ENTREGA A ALMACÉN DE LA SDM (APLICA PARA SEÑALES SENCILLAS Y DÚPLEX) (INCLUYE RETIRO DE PEDESTAL Y TABLERO. INCLUYE DEMOLICIÓN DE PISO, RETIRO Y DISPOSICIÓN FINAL DE ESCOMBROS) | UN | 39893 | Actualización 2023-I - Fase II + M.O. ley 2101 de 2021
8093 | Nuevo Troncal Caracas | SEÑALIZACIÓN | OTROS-SEÑALIZACIÓN | 8093 | REUBICACIÓN DE SEÑALES VERTICALES (APLICA PARA RETIRO Y REINSTALACIÓN DE SEÑALES SENCILLAS Y DÚPLEX. INCLUYE DEMOLICIÓN DE PISO, RETIRO Y DISPOSICIÓN FINAL DE ESCOMBROS) | UN | 45436 | Actualización 2023-I - Fase II + M.O. ley 2101 de 2021
8094 | Nuevo Troncal Caracas | MOBILIARIO URBANO - ARBOLES Y GRAMAS | SIEMBRA DE ARBOLES Y GRAMA | 8094 | PLANTACION DE PINO ROMERON H=1.5 M. (INCLUYE SUMINISTRO AL SITIO DE OBRA, PLANTACION, EXCAVACION MANUAL, CAJA, TIERRA, ABONO, TUTOR Y TRANSPORTE Y DISPOSICIÓN FINAL DE ESCOMBROS EN SITIO AUTORIZADO A 28 KM). | UN | 379324 | Actualización 2023-I - Fase II + M.O. ley 2101 de 2021
8098 | Nuevo - DTP | ENSAYOS - LABORATORIOS | ENSAYOS - LABORATORIOS | 8098 | APIQUE MANUAL HASTA 2 M DE 1.5 M X 1.5 M - RELLENO Y ADECUACIÓN DEL SITIO - INCLUYE TRANSPORTE | UN | 297500 | Actualización 2023-I - Fase II + M.O. ley 2101 de 2021
8099 | Nuevo - DTP | GEOSINTETICOS | GEOTEXTILES | 8099 | BOLSACRETO 1.20M X 2.40M X 0.40M. SUMINISTRO E INSTALACIÓN. INCLUYE MORTERO 1:3 HECHO EN OBRA. | M3 | 216647 | Actualización 2023-I - Fase II + M.O. ley 2101 de 2021
8100 | Nuevo - DTP | REDES ALCANTARILLADO / DRENAJE | REDES ALCANTARILLADO / DRENAJE | 8100 | CANAL DE INICIO / FIN DE DRENAJE PREFABRICADO EN POLYCONCRETO , PD-150V, CLASE DE CARGA D400, INCLUYE REJILLA, LONG=500 MM, H= 270 MM, ANCHO= 200MM, EN COLOR NATURAL. INCLUYE TAPA CIEGA (NO INCLUYE: EXCAVACIÓN, CONCRETO, DRENAJE, RELLENOS U OTROS ACCESORIOS) | UN | 963664 | Actualización 2023-I - Fase II + M.O. ley 2101 de 2021
8101 | Nuevo - DTP | REDES ALCANTARILLADO / DRENAJE | REDES ALCANTARILLADO / DRENAJE | 8101 | CANAL DE INICIO / FIN DE DRENAJE PREFABRICADO EN POLYCONCRETO, RD-200V, CLASE DE CARGA F900, INCLUYE REJILLA, LONG=660 MM, H= 530 MM, ANCHO= 260 MM, EN COLOR NATURAL. INCLUYE TAPA CIEGA (NO INCLUYE: EXCAVACIÓN, CONCRETO, DRENAJE, RELLENOS, U OTROS ACCESORIOS) | UN | 2251710 | Actualización 2023-I - Fase II + M.O. ley 2101 de 2021
8103 | Nuevo - Troncal Caracas | ANÁLISIS AUXILIARES | ACTIVIDADES DE CONSERVACION | 8103 | RETIRO Y LAVADO DE SUPERFICIE DE BIOCAPAS MEDIANTE PRODUCTO LIMPIADOR NEW O SIMILAR. LIMPIADOR PARA CONCRETO-LADRILLO | M2 | 22930 | Actualización 2023-I - Fase II + M.O. ley 2101 de 2021
8104 | Nuevo - Troncal Caracas | ANÁLISIS AUXILIARES | ACTIVIDADES DE CONSERVACION | 8104 | APLICACIÓN DE CAPA INHIBIDORA DE CORROSIÓN POR IMPREGNACIÓN (FORMULACIÓN MEJORADA) MÁS RECUBRIMIENTO PROTECTOR EPÓXICO APLICABLE EN ELEMENTOS DE CONCRETO Y METAL BAJO AGUA. | M2 | 101858 | Actualización 2023-I - Fase II + M.O. ley 2101 de 2021
8106 | Nuevo Proyecto | PAVIMENTOS | PAVIMENTOS ARTICULADOS | 8106 | ADOQUIN DE CONCRETO COLOR 20X10X8CM (SUMINISTRO E INSTALACIÓN. INCLUYE BASE 4CM, MORTERO 2000 PSI Y ARENA DE SELLO) | M2 | 131808 | Actualización 2023-I - Fase II + M.O. ley 2101 de 2021
8107 | Nuevo Proyecto | ANDENES Y SARDINELES | SARDINELES Y BORDILLOS | 8107 | PIEZA DE REMATE FUNDIDA EN SITIO PARA CAÑUELA TIPO A121 DE 0.3X0.5X0.4 M EN CONCRETO DE 3000 PSI (INCLUYE SUMINISTRO E INSTALACIÓN) | UN | 52314 | Actualización 2023-I - Fase II + M.O. ley 2101 de 2021
8109 | Nuevo Proyecto | REDES ELECTRICAS | RED ELECTRICA CODENSA | 8109 | ACOMETIDA EN BAJA TENSIÓN EN CONDUCTORES CU 3X6+8 AWG, 600 V (INCLUYE SUMINISTRO E INSTALACIÓN TUBERIA PVC 3" Y CABLES) | ML | 57441 | Actualización 2023-I - Fase II + M.O. ley 2101 de 2021
8110 | Nuevo Proyecto | REDES ELECTRICAS | RED ELECTRICA CODENSA | 8110 | ACOMETIDA EN BAJA TENSIÓN EN CONDUCTORES CU 3X4+8 AWG, 600 V (INCLUYE SUMINISTRO E INSTALACIÓN TUBERIA PVC 3" Y CABLES) | ML | 73878 | Actualización 2023-I - Fase II + M.O. ley 2101 de 2021
8111 | Nuevo Proyecto | REDES ELECTRICAS | RED ELECTRICA CODENSA | 8111 | ACOMETIDA EN MEDIA TENSIÓN EN CONDUCTORES ALUMINIO 3X185 MM^2, XLPE, 15KV, 133%, +1 NO. 2 CU DESNUDO, CON CONOS DE ALIVIO, TERMINALES Y ACCESORIOS (INCLUYE SUMINISTRO E INSTALACIÓN TUBERIA PVC 3" Y CABLES) | ML | 205773 | Actualización 2023-I - Fase II + M.O. ley 2101 de 2021
8112 | Nuevo Proyecto | REDES TELEFONICAS / DATOS | RED TELEFONICA ETB | 8112 | REUBICACION DE SONORIZADORES PARA INVIDENTES (INCLUYE DESMONTE). | UN | 204459 | Actualización 2023-I - Fase II + M.O. ley 2101 de 2021
8113 | Nuevo Proyecto | REDES TELEFONICAS / DATOS | RED TELEFONICA ETB | 8113 | REUBICACION DE DETECTOR DE DEMANDA PEATONAL (BOTONES) NO INCLUYE CABLES. (INCLUYE DESMONTE). | UN | 102231 | Actualización 2023-I - Fase II + M.O. ley 2101 de 2021
8114 | Nuevo Proyecto | SEÑALIZACIÓN | DEMARCACION DE PAVIMENTOS | 8114 | PINTURA EN PLASTICO EN FRIO METILMETACRILATO DE A=20CM PARA LINEAS DE DEMARCACIÓN, CON MICROESFERAS Y ESPESOR SECO SEGÚN NORMA NTC 4744. SUMINISTRO Y APLICACIÓN. | ML | 25715 | Actualización 2023-I - Fase II + M.O. ley 2101 de 2021
8115 | Nuevo Proyecto | SEÑALIZACIÓN | OTROS-SEÑALIZACIÓN | 8115 | SEPARADORES TIPO TRANSMILENIO DELINEADOR TIPO C EN POLIETILENO (1M X 0.15M X 0.8M) Y 2 TORNILLOS EN ACERO INOXIDABLE DE 1/2" DE ANCHO Y 4 TORNILLOS DE 1/2" DE LARGO. SUMINISTRO E INSTALACION. | UN | 179139 | Actualización 2023-I - Fase II + M.O. ley 2101 de 2021
8116 | Nuevo Proyecto | REDES TELEFONICAS / DATOS | RED TELEFONICA ETB | 8116 | SEMAFORO (3X200) S2. LENTES DE POLICARBONATO DE 8" BICICLETAS LUCES, SISTEMA DE ILUMINACIÓN A LEDS, COMPATIBILIDAD C800/900, FIJACION A MENSULA. INCLUYE ELEMENTOS DE FIJACION. | UN | 4094124 | Actualización 2023-I - Fase II + M.O. ley 2101 de 2021
8117 | Nuevo Proyecto | REDES ELECTRICAS | RED ELECTRICA CODENSA | 8117 | ACOMETIDA EN BAJA TENSIÓN EN CONDUCTORES CU 2X8+8 AWG, 600 V (INCLUYE SUMINISTRO E INSTALACIÓN TUBERIA PVC 3" Y CABLES) | ML | 41556 | Actualización 2023-I - Fase II + M.O. ley 2101 de 2021
8118 | Nuevo Proyecto | REDES ELECTRICAS | RED ELECTRICA CODENSA | 8118 | ACOMETIDA EN BAJA TENSIÓN EN CONDUCTORES CU 1X8+8 AWG, 600 V (INCLUYE SUMINISTRO E INSTALACIÓN TUBERIA PVC 3" Y CABLES) | ML | 35781 | Actualización 2023-I - Fase II + M.O. ley 2101 de 2021
8119 | Nuevo Proyecto | REDES ELECTRICAS | RED ELECTRICA CODENSA | 8119 | PUESTA A TIERRA PARA BARRAJES PREFORMADOS DE BAJA TENSION CS340 | UN | 401829 | Actualización 2022-I
8120 | Nuevo Proyecto | REDES TELEFONICAS / DATOS | RED TELEFONICA ETB | 8120 | NIVELACIÓN DE CÁMARA ETB T-16 H= 0.30M (DIMENSIONES INTERNAS LARGO:2,66M, ANCHO:2,66M, ALTO 1,80M SEGÚN NORMA ETB) (INCLUYE DEMOLICION, TRANSPORTE Y DISPOSICION DE ESCOMBROS, SUMINISTROS E INSTALACIÓN BLOQUE, CONCRETO PLACA SUPERIOR, REFUERZO,MORTERO, ARO Y TAPA ETB). | UN | 2266707 | Actualización 2023-I - Fase II + M.O. ley 2101 de 2021
8121 | Nuevo Proyecto | REDES TELEFONICAS / DATOS | RED TELEFONICA ETB | 8121 | NIVELACIÓN DE CÁMARA ETB T-18 H= 0.30M (DIMENSIONES INTERNAS LARGO:2,20M, ANCHO:2,20M, ALTO 1,80M SEGÚN NORMA ETB) ((INCLUYE DEMOLICION, TRANSPORTE Y DISPOSICION DE ESCOMBROS, SUMINISTROS E INSTALACIÓN BLOQUE, CONCRETO PLACA SUPERIOR, REFUERZO,MORTERO, ARO Y TAPA ETB). | UN | 2488738 | Actualización 2023-I - Fase II + M.O. ley 2101 de 2021
8122 | Nuevo Proyecto | REDES TELEFONICAS / DATOS | RED TELEFONICA ETB | 8122 | NIVELACIÓN DE CAJA SENCILLA DE PASO ETB H= 0.30M (DIMENSIONES INTERNAS LARGO:0,53M, ANCHO:0,53M, ALTO 1,08M SEGÚN NORMA ETB) (INCLUYE DEMOLICION, TRANSPORTE Y DISPOSICION DE ESCOMBROS, SUMINISTROS E INSTALACIÓN BLOQUE, MORTERO, MARCO Y TAPA). | UN | 972554 | Actualización 2023-I - Fase II + M.O. ley 2101 de 2021
8123 | Nuevo Proyecto | ANDENES Y SARDINELES | PISOS EN ADOQUINES Y EN LOSETAS | 8123 | LOSETA ACHURADO TIPO A20 ( INCLUYE SUMINISTRO E INSTALACIÓN.INCLUYE BASE 4CM MORTERO 1:5 Y ARENA DE SELLO) | M2 | 111014 | Actualización 2023-I - Fase II + M.O. ley 2101 de 2021
8125 | Nuevo Proyecto | REDES TELEFONICAS / DATOS | RED TELEFONICA ETB | 8125 | RETIRO DE TELÉFONOS PÚBLICOS (INCLUYE DESCONEXIÓN, DEMOLICIÓN CONCRETO, EXCAVACIÓN, RELLENO CON MATERIAL DE LA EXCAVACIÓN Y DISPOSICIÓN FINAL) | UN | 75966 | Actualización 2023-I - Fase II + M.O. ley 2101 de 2021
8126 | Nuevo Proyecto | REDES ELECTRICAS | RED ELECTRICA CODENSA | 8126 | ACOMETIDA EN BAJA TENSIÓN EN CONDUCTORES CU 3X2/0 + 1X2 AWG, 600 V (INCLUYE SUMINISTRO E INSTALACIÓN TUBERIA PVC 3" Y CABLES). | ML | 182525 | Actualización 2023-I - Fase II + M.O. ley 2101 de 2021
8129 | Nuevo Proyecto | REDES ELECTRICAS | RED ELECTRICA CODENSA | 8129 | CONDUCTOR MONOPOLAR DE ALUMINIO, AISLADO PARA 15 KV - XLPE, SECCION 95 MM2. (INCLUYE SUMINISTRO E INSTALACIÓN). | ML | 72069 | Actualización 2023-I - Fase II + M.O. ley 2101 de 2021
8130 | Nuevo Proyecto | REDES ELECTRICAS | RED ELECTRICA CODENSA | 8130 | ACOMETIDA EN BAJA TENSIÓN EN CONDUCTORES 3X8+8 AWG (INCLUYE SUMINISTRO E INSTALACIÓN). | ML | 48690 | Actualización 2023-I - Fase II + M.O. ley 2101 de 2021
8131 | Nuevo Proyecto | REDES ELECTRICAS | RED ELECTRICA CODENSA | 8131 | RETIRO DE RED AÉREA (INCLUYE TRANSPORTE Y DISPOSICIÓN DE SOBRANTES) | ML | 2998 | Actualización 2023-I - Fase II + M.O. ley 2101 de 2021
8133 | Nuevo Proyecto | REDES ELECTRICAS | RED ELECTRICA CODENSA | 8133 | TUBERÍA EN POLIETILENO DE 1" (INCLUYE SUMINISTRO E INSTALACIÓN HASTA DOS UNIONES Y 10 M DE TUBERÍA) | ML | 7219 | Actualización 2023-I - Fase II + M.O. ley 2101 de 2021
8134 | Nuevo Proyecto | REDES TELEFONICAS / DATOS | RED TELEFONICA COLOMBIA TELECOMUNICACIONES | 8134 | NIVELACIÓN DE CÁMARA DOBLE TIPO 2"F1" COLOMBIA TELECOMUNICACIONES (DIMENSIONES INTERNAS LARGO: 1.56M, ANCHO:0,50M, ALTO 0,90M SEGÚN NORMA TELECOM) (INCLUYE DEMOLICIÓN, TRANSPORTE Y DISPOSICIÓN DE ESCOMBROS, SUMINISTROS E INSTALACIÓN BLOQUE, MORTERO, MARCO Y TAPA). | UN | 941505 | Actualización 2023-I - Fase II + M.O. ley 2101 de 2021
8135 | Nuevo Proyecto | CONCRETO Y ACERO PARA ESTRUCTURAS | CONCRETO PARA ESTRUCTURAS | 8135 | PILOTE D=0.70 M DE CONCRETO TREMIE 4000 PSI (28 MPA) (INCLUYE EXCAVACIÓN, TRANSPORTE Y DISPOSICIÓN FINAL DE ESCOMBROS EN SITIO AUTORIZADO A 21 KM, CARGUE Y RETIRO DE SOBRANTES, MOVILIZACIÓN, MONTAJE Y DESMONTAJE DE EQUIPO ENTRE PERFORACIONES DENTRO DE LA OBRA. SUMINISTRO Y COLOCACIÓN DEL CONCRETO CON BOMBA | ML | 772229 | Actualización 2023-I - Fase II + M.O. ley 2101 de 2021
8136 | Nuevo Proyecto | REDES ELECTRICAS | RED ELECTRICA CODENSA | 8136 | ACOMETIDA EN BAJA TENSIÓN EN CONDUCTORES 3X4+6 AWG (INCLUYE SUMINISTRO E INSTALACIÓN). | ML | 78840 | Actualización 2023-I - Fase II + M.O. ley 2101 de 2021
8138 | Nuevo Proyecto | REDES ELECTRICAS | RED ELECTRICA CODENSA | 8138 | ACOMETIDA EN BAJA TENSIÓN EN CONDUCTORES 3X2+4 AWG (INCLUYE SUMINISTRO E INSTALACIÓN). | ML | 107064 | Actualización 2023-I - Fase II + M.O. ley 2101 de 2021
8139 | Nuevo Proyecto | CONCRETO Y ACERO PARA ESTRUCTURAS | CONCRETO PARA ESTRUCTURAS | 8139 | CONCRETO 4000 PSI GRAVA COMÚN PARA TOPE SÍSMICO (PREMEZCLADO. INCLUYE SUMIN., FORMALETEO Y COLOCACIÓN. NO INCL. REFUERZO, CURADO). | M3 | 692142 | Actualización 2023-I - Fase II + M.O. ley 2101 de 2021
8140 | Nuevo Proyecto | REDES TELEFONICAS / DATOS | RED TELEFONICA COLOMBIA TELECOMUNICACIONES | 8140 | NIVELACIÓN DE CAMARA TIPO "D" COLOMBIA TELECOMUNICACIONES (DIMENSIONES INTERNAS LARGO:1,90M, ANCHO:1,06M, ALTO:1,60M SEGÚN NORMA TELECOM)(INCLUYE DEMOLICION, TRANSPORTE Y DISPOSICION DE ESCOMBROS, SUMINISTROS E INSTALACIÓN BLOQUE, MORTERO, MARCO Y TAPA). | UN | 1407448 | Actualización 2023-I - Fase II + M.O. ley 2101 de 2021
8142 | Nuevo Proyecto | REDES ALCANTARILLADO / DRENAJE | REDES ALCANTARILLADO / DRENAJE | 8142 | TUBERÍA FLEXIBLE DE ALTA DENSIDAD NEGRA. TUBO Ø6", TUBERÍA PEAD, PE100, SDR17, DN50, PE. | ML | 104368 | Actualización 2023-I - Fase II + M.O. ley 2101 de 2021
8143 | Nuevo Proyecto | REDES TELEFONICAS / DATOS | RED TELEFONICA ETB | 8143 | NIVELACIÓN DE CÁMARA ETB T-18A H= 0.30M (DIMENSIONES INTERNAS LARGO:2,20M, ANCHO:2,20M, ALTO 1,80M SEGÚN NORMA ETB) (INCLUYE DEMOLICION, TRANSPORTE Y DISPOSICION DE ESCOMBROS, SUMINISTROS E INSTALACIÓN BLOQUE, CONCRETO PLACA SUPERIOR, REFUERZO,MORTERO, ARO Y TAPA ETB). | UN | 2968313 | Actualización 2023-I - Fase II + M.O. ley 2101 de 2021
8144 | Nuevo Proyecto | REDES ELECTRICAS | RED ELECTRICA CODENSA | 8144 | NIVELACIÓN DE CAMARA TIPO "JC" COLOMBIA TELECOMUNICACIONES (DIMENSIONES INTERNAS LARGO:2,12M, ANCHO:1,26M, ALTO:1,60M SEGÚN NORMA TELECOM)(INCLUYE DEMOLICION, TRANSPORTE Y DISPOSICION DE ESCOMBROS, SUMINISTROS E INSTALACIÓN BLOQUE, CONCRETO PLACA SUPERIOR, REFUERZO,MORTERO, ARO Y TAPA ). | UN | 1279036 | Actualización 2023-I - Fase II + M.O. ley 2101 de 2021
8145 | Nuevo Proyecto | REDES TELEFONICAS / DATOS | RED TELEFONICA COLOMBIA TELECOMUNICACIONES | 8145 | NIVELACIÓN DE CAMARA TIPO "F1" COLOMBIA TELECOMUNICACIONES (DIMENSIONES INTERNAS LARGO:0,69M, ANCHO:0,56M, ALTO 0,90M) (INCLUYE DEMOLICION, TRANSPORTE Y DISPOSICION DE ESCOMBROS, SUMINISTROS E INSTALACIÓN BLOQUE, MORTERO, MARCO Y TAPA). | UN | 892134 | Actualización 2023-I - Fase II + M.O. ley 2101 de 2021
8146 | Nuevo Proyecto | REDES TELEFONICAS / DATOS | RED TELEFONICA COLOMBIA TELECOMUNICACIONES | 8146 | NIVELACIÓN DE CAMARA TIPO "F2" COLOMBIA TELECOMUNICACIONES (DIMENSIONES INTERNAS LARGO:0,41M, ANCHO:0,36M, ALTO:0,90M SEGÚN NORMA TELECOM) (INCLUYE DEMOLICION, TRANSPORTE Y DISPOSICION DE ESCOMBROS, SUMINISTROS E INSTALACIÓN BLOQUE, MORTERO, MARCO Y TAPA). | UN | 435797 | Actualización 2023-I - Fase II + M.O. ley 2101 de 2021
8148 | Nuevo Proyecto | REDES ALCANTARILLADO / DRENAJE | REDES ALCANTARILLADO / DRENAJE | 8148 | ACOMETIDA DOMICILIARIA DE 1" CON COLLAR DE DERIVACION DE 4" X 1/2". SUMINISTRO E INSTALACION. (INCLUYE TUBERIA PF, REGISTROS Y ACCESORIOS, LONGITUD PROMEDIO DE 6.5M, INCLUYE CAJILLA EN POLIPROPILENO PARA MEDIDOR). | UN | 494547 | Actualización 2023-I - Fase II + M.O. ley 2101 de 2021
8150 | Nuevo Proyecto | REDES TELEFONICAS / DATOS | RED TELEFONICA ETB | 8150 | RECONSTRUCCIÓN CAJA DE INSPECCIÓN DOBLE PARA CANALIZACIÓN RED ETB (DIMENSIONES INTERNAS LARGO:1,02M, ANCHO:0,60M, ALTO:0,81M SEGÚN NORMA ETB) (INCLUYE MUROS , PAÑETE, MARCO Y TAPAS) | UN | 2306071 | Actualización 2023-I - Fase II + M.O. ley 2101 de 2021
8151 | Nuevo Proyecto | REDES ACUEDUCTO | REDES ACUEDUCTO | 8151 | EMPATES DE TUBERÍA EN PVC A PEAD 6" LINEAL SEGÚN NORMA NS-023 (INCLUYE ACCESORIOS). SUMINISTRO E INSTALACIÓN. | UN | 1973457 | Actualización 2023-I - Fase II + M.O. ley 2101 de 2021
8152 | Nuevo Proyecto | REDES ALCANTARILLADO / DRENAJE | REDES ALCANTARILLADO / DRENAJE | 8152 | RENIVELACIÓN DE ACOMETIDA DOMICILIARIA. | UN | 51413 | Actualización 2023-I - Fase II + M.O. ley 2101 de 2021
8153 | Nuevo Proyecto | REDES ELECTRICAS | RED ELECTRICA CODENSA | 8153 | TRANSFORMADOR SEMISUMERGIBLE 75 KVA 11.4 /0.208-0.120 KV DYN5. (SUMINISTRO E INSTALACIÓN) | UN | 29509065 | Actualización 2023-I - Fase II + M.O. ley 2101 de 2021
8154 | Nuevo Proyecto | REDES TELEFONICAS / DATOS | RED TELEFONICA ETB | 8154 | RECONSTRUCCIÓN CAJA DE INSPECCIÓN SENCILLA PARA CANALIZACIÓN RED ETB (DIMENSIONES INTERNAS LARGO:0,53M, ANCHO:0,53M, ALTO 1,08M SEGÚN NORMA ETB) (INCLUYE MUROS , PAÑETE, MARCO Y TAPAS) | UN | 1408556 | Actualización 2023-I - Fase II + M.O. ley 2101 de 2021
8155 | Nuevo Proyecto | REDES TELEFONICAS / DATOS | RED TELEFONICA ETB | 8155 | NIVELACIÓN DE CÁMARA ETB T-13A H= 0.30M (DIMENSIONES INTERNAS LARGO:2,55M, ANCHO:1,85M, ALTO 1,80M SEGÚN NORMA ETB) (INCLUYE DEMOLICION, TRANSPORTE Y DISPOSICION DE ESCOMBROS, SUMINISTROS E INSTALACIÓN BLOQUE, CONCRETO PLACA SUPERIOR, REFUERZO,MORTERO, ARO Y TAPA ETB). | UN | 1799759 | Actualización 2023-I - Fase II + M.O. ley 2101 de 2021
8156 | Nuevo Proyecto | REDES ALCANTARILLADO / DRENAJE | REDES ALCANTARILLADO / DRENAJE | 8156 | LAVADO Y MANTENIMIENTO DE SEÑAL VERTICAL (SP-SR-SI), SENCILLA O DUPLEX. | UN | 5065 | Actualización 2023-I - Fase II + M.O. ley 2101 de 2021
8157 | Nuevo Proyecto | REDES ELECTRICAS | RED ELECTRICA CODENSA | 8157 | TRANSFORMADOR SEMISUMERGIBLE 45 KVA 11.4 /0.208-0.120 KV DYN5. (SUMINISTRO E INSTALACIÓN) | UN | 23975988 | Actualización 2022-I
8158 | Nuevo Proyecto | CONCRETO Y ACERO PARA ESTRUCTURAS | CONCRETO PARA ESTRUCTURAS | 8158 | CONCRETO 3000 PSI GRAVA COMÚN PARA PIEZA REMATE TIPO HOMBROS PARA RAMPA (PREMEZCLADO. INCLUYE SUMIN., BOMBEO CON AUTOBOMBA, FORMALETEO Y COLOCACIÓN. NO INCL. REFUERZO, CURADO). | M3 | 706845 | Actualización 2023-I - Fase II + M.O. ley 2101 de 2021
8159 | Nuevo Proyecto | REDES ELECTRICAS | RED ELECTRICA CODENSA | 8159 | TRANSFORMADOR SEMISUMERGIBLE 225 KVA 11.4 /0.208-0.120 KV DYN5. (SUMINISTRO E INSTALACIÓN) | UN | 61626512 | Actualización 2023-I - Fase II + M.O. ley 2101 de 2021
8160 | Nuevo Proyecto | PAVIMENTOS | PAVIMENTOS ARTICULADOS | 8160 | ADOQUÍN DE CONCRETO A26 (20X10X6) CM (SUMINISTRO E INSTALACIÓN. INCLUYE BASE 3CM ARENA NIVELACIÓN Y ARENA DE SELLO) | ML | 24034 | Actualización 2022-I
8161 | Nuevo Proyecto | REDES TELEFONICAS / DATOS | RED TELEFONICA ETB | 8161 | NIVELACIÓN DE CÁMARA ETB T-16A H= 0.30M (DIMENSIONES INTERNAS LARGO:2,66M, ANCHO:2,66M, ALTO 1,80M SEGÚN NORMA ETB) (INCLUYE DEMOLICION, TRANSPORTE Y DISPOSICION DE ESCOMBROS, SUMINISTROS E INSTALACIÓN BLOQUE, CONCRETO PLACA SUPERIOR, REFUERZO,MORTERO, ARO Y TAPA ETB). | UN | 2178879 | Actualización 2023-I - Fase II + M.O. ley 2101 de 2021
8162 | Nuevo Proyecto | REDES ALCANTARILLADO / DRENAJE | REDES ALCANTARILLADO / DRENAJE | 8162 | TUBERÍA FLEXIBLE DE ALTA DENSIDAD NEGRA. TUBO Ø4", TUBERÍA PEAD, PE100, SDR17, DN50, PE. | ML | 53792 | Actualización 2023-I - Fase II + M.O. ley 2101 de 2021
8163 | Nuevo Proyecto | REDES ALCANTARILLADO / DRENAJE | REDES ALCANTARILLADO / DRENAJE | 8163 | TUBERÍA FLEXIBLE DE ALTA DENSIDAD NEGRA. TUBO Ø8", TUBERÍA PEAD, PE100, SDR17, DN50, PE. | ML | 199458 | Actualización 2023-I - Fase II + M.O. ley 2101 de 2021
8165 | Nuevo Proyecto | ANÁLISIS AUXILIARES | OTROS | 8165 | CAJA PARA VALVULAS GN EN MAMPOSTERÍA 0,5M X 0,5M X 0,7M (INCLUYE SUMINISTRO DE MATERIALES E INSTALACIÓN) | UN | 480353 | Actualización 2023-I - Fase II + M.O. ley 2101 de 2021
8166 | Nuevo Proyecto | ANDENES Y SARDINELES | PISOS EN ADOQUINES Y EN LOSETAS | 8166 | CENEFA EN LOSETA PREFABRICADA A58 GUIA (20X20X6) CM. SUMINISTRO E INSTALACIÓN. (INCLUYE 4CM DE MORTERO 1:5 HECHO EN OBRA PARA BASE Y ARENA DE PEÑA PARA SELLO) | M2 | 109011 | Actualización 2023-I - Fase II + M.O. ley 2101 de 2021
8167 | Nuevo Proyecto | MOBILIARIO URBANO - ARBOLES Y GRAMAS | MOBILIARIO URBANO | 8167 | BLOQUE DE CONCRETO ESTRUCTURAL (0.12X0.2X0.4)M PARA CONTENEDOR DE RAICES (INCLUYE SUMINISTRO E INSTALACIÓN, GROUTING 14 MPA Y GRAFIL D=6 MM PARA REFUERZO HORIZONTAL) | M2 | 172683 | Actualización 2023-I - Fase II + M.O. ley 2101 de 2021
8168 | Nuevo Proyecto | REDES TELEFONICAS / DATOS | RED TELEFONICA ETB | 8168 | NIVELACIÓN DE CÁMARA ETB T-14A H= 0.30M (DIMENSIONES INTERNAS LARGO:2,55M, ANCHO:2,24M, ALTO 1,80M SEGÚN NORMA ETB) (INCLUYE DEMOLICION, TRANSPORTE Y DISPOSICION DE ESCOMBROS, SUMINISTROS E INSTALACIÓN BLOQUE, CONCRETO PLACA SUPERIOR, REFUERZO,MORTERO, ARO Y TAPA ETB). | UN | 2530519 | Actualización 2023-I - Fase II + M.O. ley 2101 de 2021
8169 | Nuevo Proyecto | ANDENES Y SARDINELES | PISOS EN ADOQUINES Y EN LOSETAS | 8169 | CENEFA EN LOSETA PREFABRICADA A57 TÁCTIL ALERTA (20X20X6) CM. SUMINISTRO E INSTALACIÓN. (INCLUYE 4CM DE MORTERO 1:5 HECHO EN OBRA PARA BASE Y ARENA DE PEÑA PARA SELLO) | M2 | 109011 | Actualización 2023-I - Fase II + M.O. ley 2101 de 2021
8170 | Nuevo Proyecto | REDES ELECTRICAS | RED ELECTRICA CODENSA | 8170 | LUMINARIA LED 103W, 48 LED. 120-227 V. (INCLUYE LUMINARIA, CABLES Y ELEMENTOS DE CONEXIÓN, OBRAS COMPLEMENTARIAS Y ACCESORIOS. INCLUYE SUMINISTRO, INSTALACIÓN, PRUEBAS Y PUESTA EN FUNCIONAMIENTO). | UN | 1132339 | Actualización 2023-I - Fase II + M.O. ley 2101 de 2021
8171 | Nuevo Proyecto | REDES ALCANTARILLADO / DRENAJE | REDES ALCANTARILLADO / DRENAJE | 8171 | TUBERÍA FLEXIBLE DE ALTA DENSIDAD NEGRA. TUBO Ø12", TUBERÍA PEAD, PE100, SDR17, DN50, PE. | ML | 503331 | Actualización 2023-I - Fase II + M.O. ley 2101 de 2021
8172 | Nuevo Proyecto | REDES ELECTRICAS | RED ELECTRICA CODENSA | 8172 | LUMINARIA LED 37W, 16 LED. 100-227 V. (INCLUYE LUMINARIA, CABLES Y ELEMENTOS DE CONEXIÓN, OBRAS COMPLEMENTARIAS Y ACCESORIOS. INCLUYE SUMINISTRO, INSTALACIÓN, PRUEBAS Y PUESTA EN FUNCIONAMIENTO). | UN | 792072 | Actualización 2023-I - Fase II + M.O. ley 2101 de 2021
8173 | Nuevo Proyecto | REDES ELECTRICAS | RED ELECTRICA CODENSA | 8173 | LUMINARIA LED 70W, 32 LED. 100-227 V. (INCLUYE LUMINARIA, CABLES Y ELEMENTOS DE CONEXIÓN, OBRAS COMPLEMENTARIAS Y ACCESORIOS. INCLUYE SUMINISTRO, INSTALACIÓN, PRUEBAS Y PUESTA EN FUNCIONAMIENTO). | UN | 991363 | Actualización 2023-I - Fase II + M.O. ley 2101 de 2021
8177 | Nuevo Proyecto | REDES ALCANTARILLADO / DRENAJE | REDES ALCANTARILLADO / DRENAJE | 8177 | TUBERÍA FLEXIBLE DE ALTA DENSIDAD NEGRA. TUBO Ø10", TUBERÍA PEAD, PE100, SDR17, DN50, PE. | ML | 332047 | Actualización 2023-I - Fase II + M.O. ley 2101 de 2021
8181 | Nuevo Proyecto | REDES ACUEDUCTO | REDES ACUEDUCTO | 8181 | EMPATES DE TUBERÍA EN PVC A PEAD 8" LINEAL SEGÚN NORMA NS-023 (INCLUYE ACCESORIOS). SUMINISTRO E INSTALACIÓN. | UN | 2043117 | Actualización 2023-I - Fase II + M.O. ley 2101 de 2021
8182 | Nuevo Proyecto | REDES ACUEDUCTO | REDES ACUEDUCTO | 8182 | EMPATES DE TUBERÍA EN PVC A PEAD 12" LINEAL SEGÚN NORMA NS-023. SUMINISTRO E INSTALACIÓN. (INCLUYE ACCESORIOS). | UN | 5749281 | Actualización 2023-I - Fase II + M.O. ley 2101 de 2021
8184 | Nuevo Proyecto | OBRAS DE ARTE Y EDIFICACIONES | ACABADOS | 8184 | ESTUCO PLASTICO EN MUROS (INCLUYE SUMINISTRO E INSTALACIÓN). | M2 | 7760 | Actualización 2023-I - Fase II + M.O. ley 2101 de 2021
8185 | Nuevo Proyecto | REDES ALCANTARILLADO / DRENAJE | REDES ALCANTARILLADO / DRENAJE | 8185 | TAPA (REJILLA) PARA CAÑUELA A-124. DIMENSIONES: 600X300X100MM. (INCLUYE SUMINISTRO DE MATERIALES E INSTALACIÓN) | UN | 48650 | Actualización 2023-I - Fase II + M.O. ley 2101 de 2021
8186 | Nuevo Proyecto | MOBILIARIO URBANO - ARBOLES Y GRAMAS | SIEMBRA DE ARBOLES Y GRAMA | 8186 | PLANTACION DE HORTENCIA (INCLUYE SUMINISTRO AL SITIO DE OBRA, PLANTACION Y TIERRA NEGRA). | M2 | 99946 | Actualización 2023-I - Fase II + M.O. ley 2101 de 2021
8187 | Nuevo Proyecto | REDES TELEFONICAS / DATOS | RED TELEFONICA ETB | 8187 | SEMÁFORO CUATRO MÓDULOS FIJACIÓN EN MÁSTIL (INCLUYE SUMINISTRO E INSTALACIÓN) | UN | 5175305 | Actualización 2023-I - Fase II + M.O. ley 2101 de 2021
8188 | Nuevo Proyecto | REDES TELEFONICAS / DATOS | RED TELEFONICA ETB | 8188 | SEMÁFORO CUATRO MÓDULOS FIJACIÓN EN MÁSTIL CON FLECHA DE GIRO (INCLUYE SUMINISTRO E INSTALACIÓN) | UN | 5080984 | Actualización 2023-I - Fase II + M.O. ley 2101 de 2021
8194 | Nuevo Proyecto | GEOSINTETICOS | GEOMEMBRANAS | 8194 | APOYO ELASTOMÉRICO EN NEOPRENO REFORZADO CIRCULAR. DIÁMETRO 900MM, H= 200MM, DUREZA-60 (SUMINISTRO E INSTALACIÓN). | UN | 8775735 | Actualización 2023-I - Fase II + M.O. ley 2101 de 2021
8195 | Nuevo Proyecto | CONCRETO Y ACERO PARA ESTRUCTURAS | CONCRETO PARA ESTRUCTURAS | 8195 | SUPER ESTRUCTURA EN CONCRETO DE 7000 PSI PREMEZCLADO, GRAVA COMÚN (Incluye Sumin, bombeo, Formaleteo, Colocación y Curado. No incl. Refuerzo). | M3 | 1224841 | Actualización 2023-I - Fase II + M.O. ley 2101 de 2021
8196 | Nuevo Proyecto | EXCAVACIONES | EXC. CONFORMACION DE SUBRASANTE | 8196 | ATAGUÍA (SACOS EN SUELO CEMENTO) (CONFINAMIENTO DE TALUDES. PROPORCIÓN 1:0:2. SUMINISTRO, MEZCLADO, LLENADO Y COLOCACIÓN. | M3 | 751485 | Actualización 2023-I - Fase II + M.O. ley 2101 de 2021
8200 | Nuevo Proyecto | CONCRETO Y ACERO PARA ESTRUCTURAS | CONCRETO PARA ESTRUCTURAS | 8200 | PILOTE D=80 CM CON CONCRETO TREMIE DE 4000 PSI. (INCLUYE EXCAVACIÓN, TRANSPORTE Y DISPOSICIÓN FINAL DE ESCOMBROS EN SITIO AUTORIZADO A 21 KM, CARGUE Y RETIRO DE SOBRANTES, MOVILIZACIÓN, MONTAJE Y DESMONTAJE DE EQUIPO ENTRE PERFORACIONES DENTRO DE LA OBRA. SUMINISTRO Y COLOCACIÓN DEL CONCRETO CON BOMBA | ML | 955836 | Actualización 2023-I - Fase II + M.O. ley 2101 de 2021
8202 | Nuevo Proyecto | REDES ELECTRICAS | RED ELECTRICA CODENSA | 8202 | RETIRO Y REUBICACIÓN DE POSTE DE 10 METROS | UN | 341124 | Actualización 2023-I - Fase II + M.O. ley 2101 de 2021
8204 | Nuevo Proyecto | CONCRETO Y ACERO PARA ESTRUCTURAS | CONCRETO PARA ESTRUCTURAS | 8204 | CONCRETO 3000 PSI PARA PEDESTAL (PREMEZCLADO. INCL. SUMINISTRO, FORMALETEO Y COLOCACIÓN. NO INCL. REFUERZO, CURADO). | M3 | 788216 | Actualización 2023-I - Fase II + M.O. ley 2101 de 2021
8205 | Nuevo Proyecto | CONCRETO Y ACERO PARA ESTRUCTURAS | CONCRETO PARA ESTRUCTURAS | 8205 | CONCRETO 3000 PSI (21 MPA) PARA PLACA DE PISO INCLUYENDO STEEL DECK DE 2" C-22 Y CONECTORES (PREMEZCLADO. INCLUYE SUMINISTRO, FORMALETEO Y COLOCACIÓN. NO INCL. REFUERZO, CURADO). | M2 | 212489 | Actualización 2023-I - Fase II + M.O. ley 2101 de 2021
8209 | Nuevo Proyecto | CONCRETO Y ACERO PARA ESTRUCTURAS | CONCRETO PARA ESTRUCTURAS | 8209 | PEDESTAL EN CONCRETO DE 3000 PSI IMPERMEABLE CON ACERO DE REFUERZO DE 3/8", ESPESOR DE PARED DE 80MM PARA EQUIPO DE CONTROL (1.20 M X 0.90 M X 0.75 M). CONSTRUCCIÓN. CON CUATRO DUCTOS PESADOS DE PVC TIPO DB D= 2". | UN | 602030 | Actualización 2023-I - Fase II + M.O. ley 2101 de 2021
8210 | Nuevo Proyecto | ANÁLISIS AUXILIARES | OTROS | 8210 | RETIRO DE CERCA EN MADERA. (INCLUYE CARGUE MANUAL). NO INCLUYE TRANSPORTE Y DISPOSICIÓN FINAL DE SOBRANTES | ML | 5874 | Actualización 2023-I - Fase II + M.O. ley 2101 de 2021
8212 | Nuevo Proyecto | ANDENES Y SARDINELES | PISOS EN ADOQUINES Y EN LOSETAS | 8212 | LOSETA DE CONCRETO A20 TR. LIVIANO 20X20X6CM COLOR GRIS (SUMINISTRO E INSTALACIÓN. INCLUYE BASE 4CM ARENA NIVELACIÓN Y ARENA DE SELLO) | M2 | 95202 | Actualización 2023-I - Fase II + M.O. ley 2101 de 2021
8213 | Nuevo Proyecto | REDES ELECTRICAS | RED ELECTRICA CODENSA | 8213 | CONDUCTOR RED DE BAJA TENSIÓN 3N2/0+1N1/0 -600V-CU | ML | 187776 | Actualización 2023-I - Fase II + M.O. ley 2101 de 2021
8214 | Nuevo Proyecto | REDES ELECTRICAS | RED ELECTRICA CODENSA | 8214 | CONDUCTOR RED DE B.T. 3N1/0+1N2 -600V-CU | ML | 174668 | Actualización 2023-I - Fase II + M.O. ley 2101 de 2021
8217 | Nuevo Proyecto | REDES ELECTRICAS | RED ELECTRICA CODENSA | 8217 | ACOMETIDA TRIFASICA (4N8 AWG-THW-600V-CU) | ML | 480761 | Actualización 2023-I - Fase II + M.O. ley 2101 de 2021
8218 | Nuevo Proyecto | REDES ELECTRICAS | RED ELECTRICA CODENSA | 8218 | ACOMETIDA TRIFASICA (3N2/0+1N1/0) AWG-THW-600V-CU | UN | 1771381 | Actualización 2023-I - Fase II + M.O. ley 2101 de 2021
8219 | Nuevo Proyecto | REDES ELECTRICAS | RED ELECTRICA CODENSA | 8219 | ACOMETIDA TRIFASICA (3N1/0+1N2) AWG-THW-600V-CU | UN | 1809140 | Actualización 2023-I - Fase II + M.O. ley 2101 de 2021
8220 | Nuevo Proyecto | REDES ELECTRICAS | RED ELECTRICA CODENSA | 8220 | ACOMETIDA TRIFASICA (3N2+1N4) AWG-THW-600V-CU | UN | 1697460 | Actualización 2023-I - Fase II + M.O. ley 2101 de 2021
8221 | Nuevo Proyecto | REDES ELECTRICAS | RED ELECTRICA CODENSA | 8221 | ACOMETIDA BIFASICA (3N8) AWG-THW-600V-CU | UN | 440301 | Actualización 2023-I - Fase II + M.O. ley 2101 de 2021
8222 | Nuevo Proyecto | SEÑALIZACIÓN | OTROS-SEÑALIZACIÓN | 8222 | DEMARCACION PICTOGRAMA TEXTOS DERECHOS DE LOS NIÑOS CON PINTURA ACRILICA BASE SOLVENTE (INCLUYE SUMINISTRO Y APLICACIÓN MEDIDO COMO EL AREA DEL PAÑO QUE CONTIENE EL TEXTO) | M2 | 64756 | Actualización 2023-I - Fase II + M.O. ley 2101 de 2021
8223 | Nuevo Proyecto | SEÑALIZACIÓN | DEMARCACION DE PAVIMENTOS | 8223 | DEMARCACION PICTOGRAMA NIÑOS CON PINTURA ACRILICA BASE SOLVENTE (INCLUYE SUMINISTRO Y APLICACIÓN MEDIDO COMO EL AREA DEL PAÑO QUE CONTIENE EL DIBUJO) | M2 | 64756 | Actualización 2023-I - Fase II + M.O. ley 2101 de 2021
8224 | Nuevo Proyecto | MOBILIARIO URBANO - ARBOLES Y GRAMAS | MOBILIARIO URBANO | 8224 | CONTENEDOR DE RAICES (2.10X8.50X1.20M. INC. SUMINISTRO, CONSTRUCCIÓN Y FILTRO EN GRAVILLA. NO INC. TIERRA) | UN | 8034187 | Actualización 2023-I - Fase II + M.O. ley 2101 de 2021
8225 | Nuevo Proyecto | MOBILIARIO URBANO - ARBOLES Y GRAMAS | MOBILIARIO URBANO | 8225 | CONTENEDOR DE RAICES (1.40X1.80X1.20M. INC. SUMINISTRO, CONSTRUCCIÓN Y FILTRO EN GRAVILLA. NO INC. TIERRA) | UN | 1732017 | Actualización 2023-I - Fase II + M.O. ley 2101 de 2021
8226 | Nuevo Proyecto | ANDENES Y SARDINELES | PISOS EN ADOQUINES Y EN LOSETAS | 8226 | ACABADO DE PELDAÑOS PARA ESCALAS SOBRE TERRENO EN LADRILLO PRENSADO 24X12X6 PEGADO DE CANTO ACORDE CON DETALLES. (SUMINISTRO E INSTALACION. INCLUYE 4 CM DE MORTERO 3000 PSI PARA BASE Y PEGA) | M2 | 57728 | Actualización 2023-I - Fase II + M.O. ley 2101 de 2021
8227 | Nuevo Proyecto | ANDENES Y SARDINELES | SARDINELES Y BORDILLOS | 8227 | CAÑUELA ESPECIAL A=0.10M, E=0.10M CONCRETO 3000 PSI. (FUNDIDO EN SITIO, CONCRETO HECHO EN OBRA. INC. FORMALET. Y CONST.) | ML | 63622 | Actualización 2023-I - Fase II + M.O. ley 2101 de 2021
8228 | Nuevo Proyecto | ANDENES Y SARDINELES | PISOS EN ADOQUINES Y EN LOSETAS | 8228 | CENEFA LINEAL EN LOSETA PREFABRICADA TÁCTIL ALERTA A57 / A58 ANCHO 0.20M COLOR AMARILLO. (SUMINISTRO E INSTALACIÓN. INCLUYE BASE EN ARENA DE NIVELACIÓN E= 4CM Y ARENA DE SELLO). | ML | 27150 | Actualización 2023-I - Fase II + M.O. ley 2101 de 2021
8229 | Nuevo Proyecto | ANDENES Y SARDINELES | PISOS EN ADOQUINES Y EN LOSETAS | 8229 | FRANJA EN ADOQUIN DE CONCRETO DEMARCADOR VISUAL A26 20X10X6CM COLOR AMARILLO. (SUMINISTRO E INSTALACIÓN. INCLUYE BASE 3CM ARENA NIVELACIÓN Y ARENA DE SELLO). | ML | 20400 | Actualización 2022-I
8230 | Nuevo Proyecto | ANDENES Y SARDINELES | PISOS EN ADOQUINES Y EN LOSETAS | 8230 | LOSETA DE CONCRETO A20 TIPO PANOT TR. LIVIANO 20X20X6CM COLOR OCRE Y/O TERRACOTA O SIMILAR (SUMINISTRO E INSTALACIÓN. INCLUYE BASE 4CM ARENA NIVELACIÓN Y ARENA DE SELLO) | M2 | 138322 | Actualización 2023-I - Fase II + M.O. ley 2101 de 2021
8231 | Nuevo Av. 68 | CONCRETO Y ACERO PARA ESTRUCTURAS | ESTRUCTURAS EN ACERO | 8231 | ACERO ESTRUCTURAL A709 GRADO 50. (INCLUYE TRANSPORTE, FABRICACIÓN Y MONTAJE CON ANTICORROSIVO Y PINTURA DE ACABADO EN EPÓXICO) (INCLUYE MATERIALES, INSUMOS, HERRAMIENTAS Y EQUIPOS, ANDAMIOS, MANO DE OBRA CALIFICADA Y TODO LO NECESARIO PARA DESARROLLAR LA OBRA. | KG | 18088 | Actualización 2023-I - Fase II + M.O. ley 2101 de 2021
8237 | Nuevo Av. 68 | OBRAS DE ARTE Y EDIFICACIONES | PISOS | 8237 | ADOQUIN EN CONCRETO COLOR CHOCOLATE A-25 20X10X6CM (SUMINISTRO E INSTALACIÓN. INCLUYE BASE 4CM MORTERO 2500 PSI Y ARENA DE SELLO) | ML | 19968 | Actualización 2023-I - Fase II + M.O. ley 2101 de 2021
8238 | Nuevo Av. 68 | GEOSINTETICOS | GEOTEXTILES | 8238 | NEOPRENO REFORZADO 0.35X0.35X2,5 CM DOBLE REFUERZO DUREZA 60. SUMINISTRO E INSTALACIÓN. (INCLUYE LIMPIEZA DE LA SUPERFICIE CON CHORRO DE AIRE A PRESIÓN, HERRAMIENTA MENOR Y COMPRESOR). | UN | 263859 | Actualización 2023-I - Fase II + M.O. ley 2101 de 2021
8241 | Nuevo Av. 68 | REDES ACUEDUCTO | REDES ACUEDUCTO | 8241 | CODO EN ACERO D=36" ENTRE 5° Y 22 1/2°. JUNTA ESPIGO CAMPANA CON EMPAQUE DE CAUCHO, CON REVESTIMIENTO INTERIOR Y EXTERIOR EN MORTERO DE CEMENTO. . L=0.50M X 0.50M.. PRESIÓN DE TRABAJO 150 PSI. SUMINISTRO E INSTALACIÓN | UN | 8541731 | Actualización 2023-I - Fase II + M.O. ley 2101 de 2021
8242 | Nuevo Av. 68 | REDES ACUEDUCTO | REDES ACUEDUCTO | 8242 | TUBERÍA EN ACERO Ø36" CON UNIONES ESPIGO/CAMPANA CON EMPAQUE DE CAUCHO. REVEST. INTERIOR Y RECUBR EXT. EN MORTERO CEMENTO. NORMA AWWA C200. L= 6.00M PRESIÓN TRABAJO 150 PSI. SUMINISTRO E INSTALACIÓN | UN | 3707838 | Actualización 2023-I - Fase II + M.O. ley 2101 de 2021
8243 | Nuevo Av. 68 | REDES ACUEDUCTO | REDES ACUEDUCTO | 8243 | CODO EN ACERO D=36" ENTRE 22 1/2° Y 45°. JUNTA ESPIGO CAMPANA CON EMPAQUE DE CAUCHO, CON REVESTIMIENTO INTERIOR Y EXTERIOR EN MORTERO DE CEMENTO. . L=0.80MX0.80M. PRESIÓN DE TRABAJO 150 PSI. SUMINISTRO E INSTALACIÓN | UN | 12046080 | Actualización 2023-I - Fase II + M.O. ley 2101 de 2021
8244 | Nuevo Av. 68 | REDES ACUEDUCTO | REDES ACUEDUCTO | 8244 | CODO EN ACERO D=36" ENTRE 45° Y 67 1/2°. JUNTA ESPIGO CAMPANA CON EMPAQUE DE CAUCHO, CON REVESTIMIENTO INTERIOR Y EXTERIOR EN MORTERO DE CEMENTO. . L=1.20MX1.20M. PRESIÓN DE TRABAJO 150 PSI. SUMINISTRO E INSTALACIÓN | UN | 15483692 | Actualización 2023-I - Fase II + M.O. ley 2101 de 2021
8245 | Nuevo Av. 68 | REDES ACUEDUCTO | REDES ACUEDUCTO | 8245 | CODO EN ACERO Ø=36" ENTRE 67 1/2° Y 90° JUNTA ESPIGO Y CAMPANA, CON EMPAQUE DE CAUCHO, CON REVEST.INT. Y RECUBR. EXT. EN MORTERO DE CEMENTO. L= 1.65M X 1.65M PRESIÓN DE TRABAJO 150PSI. SUMINISTRO E INSTALACIÓN | UN | 19238245 | Actualización 2023-I - Fase II + M.O. ley 2101 de 2021
8246 | Nuevo Av. 68 | REDES ACUEDUCTO | REDES ACUEDUCTO | 8246 | REDUCCION EN ACERO 36" X 24" CON EXTREMOS ESPIGO CAMPANA, REVEST.INTERIOR Y RECUBR EXT. EN MORTERO CEMENTO. L= 1,45M PRESIÓN TRABAJO 150 PSI. SUMINISTRO E INSTALACIÓN | UN | 8527858 | Actualización 2023-I - Fase II + M.O. ley 2101 de 2021
8247 | Nuevo Av. 68 | REDES ACUEDUCTO | REDES ACUEDUCTO | 8247 | TEE EN ACERO Ø 24" X 24" CON EXTREMOS ESPIGO/CAMPANA Y BRIDA EN LA DERIVACIÓN, CON REVESTIMIENTO INTERIOR Y RECUBRIMIENTO EXTERIOR EN MORTERO CEMENTO, L=1,50X0,90M. SUMINISTRO E INSTALACIÓN | UN | 11751981 | Actualización 2023-I - Fase II + M.O. ley 2101 de 2021
8252 | Nuevo Av. 68 | REDES ACUEDUCTO | REDES ACUEDUCTO | 8252 | NIPLE EN ACERO Ø 16" EXTREMOS BRIDA/CAMPANA, CON REVESTIMIENTO INTERIOR Y EXTERIOR EN MORTERO CEMENTO. L= 1500MM. SUMINISTRO E INSTALACIÓN | UN | 4736870 | Actualización 2023-I - Fase II + M.O. ley 2101 de 2021
8253 | Nuevo Av. 68 | REDES ACUEDUCTO | REDES ACUEDUCTO | 8253 | NIPLE EN ACERO Ø 24" EXTREMOS ESPIGO/BRIDA, CON REVESTIMIENTO INTERIOR Y EXTERIOR EN MORTERO CEMENTO. L= 2000MM CON SALIDA PARA VENTOSA Ø=2". SUMINISTRO E INSTALACIÓN | UN | 9920006 | Actualización 2023-I - Fase II + M.O. ley 2101 de 2021
8255 | Nuevo Av. 68 | REDES ACUEDUCTO | REDES ACUEDUCTO | 8255 | CINTURÓN DE CIERRE EN ACERO PARA EMPATES DE TUBERÍA EN WSP A CCP Ø 24" LINEAL. SUMINISTRO E INSTALACIÓN | UN | 975686 | Actualización 2023-I - Fase II + M.O. ley 2101 de 2021
8257 | Nuevo Av. 68 | REDES ACUEDUCTO | REDES ACUEDUCTO | 8257 | CODO EN ACERO D=30" ENTRE 45° Y 67 1/2°, JUNTA ESPIGO CAMPANA CON EMPAQUE DE CAUHO, CON REVESTIMIENTO INTERIOR Y EXTERIOR EN MORTERO DE CEMENTO. L=1.00M X 1.00M. PRESIÓN DE TRABAJO 150 PSI. SUMINISTRO E INSTALACIÓN | UN | 12040603 | Actualización 2023-I - Fase II + M.O. ley 2101 de 2021
8258 | Nuevo Av. 68 | REDES ACUEDUCTO | REDES ACUEDUCTO | 8258 | REDUCCION EN ACERO 30" X 24" REDUCCION EN ACERO 30" X 24" CON EXTREMOS ESPIGO CAMPANA, REVEST.INTERIOR Y RECUBR EXT. EN MORTERO CEMENTO. L= 0,84M PRESIÓN TRABAJO 150 PSI. SUMINISTRO E INSTALACIÓN | UN | 5800020 | Actualización 2023-I - Fase II + M.O. ley 2101 de 2021
8259 | Nuevo Av. 68 | REDES ACUEDUCTO | REDES ACUEDUCTO | 8259 | UNIÓN DRESSER D=30" - JUNTA DE MONTAJE (SUMINISTRO E INSTALACIÓN) | UN | 5135339 | Actualización 2023-I - Fase II + M.O. ley 2101 de 2021
8262 | Nuevo Av. 68 | REDES ACUEDUCTO | REDES ACUEDUCTO | 8262 | NIPLE EN ACERO Ø=30" EXTREMOS BRIDA/CAMPANA, REVEST.INTERIOR Y RECUBR EXT. EN MORTERO CEMENTO, CON SALIDA TANGENCIAL PARA PURGA 4" L= 2500MM. SUMINISTRO E INSTALACIÓN | UN | 15171122 | Actualización 2023-I - Fase II + M.O. ley 2101 de 2021
8263 | Nuevo Av. 68 | REDES ACUEDUCTO | REDES ACUEDUCTO | 8263 | TEE EN ACERO Ø 30"X24" EXTREMOS ESPIGO/CAMPANA EN LA RAMA PRINCIPAL Y BRIDA EN LA DERIVACIÓN, REVEST.INTERIOR Y RECUBR EXT. EN MORTERO CEMENTO, L= 3000MM. CON SALIDA PARA BOCA DE ACCESO 24". SUMINISTRO E INSTALACIÓN | UN | 16479310 | Actualización 2023-I - Fase II + M.O. ley 2101 de 2021
8265 | Nuevo Av. 68 | REDES ACUEDUCTO | REDES ACUEDUCTO | 8265 | CINTURÓN DE CIERRE EN ACERO Ø 16" PARA EMPATES DE TUBERÍA EN WSP A CCP LINEAL. SUMINISTRO E INSTALACIÓN | UN | 630840 | Actualización 2023-I - Fase II + M.O. ley 2101 de 2021
8267 | Nuevo Av. 68 | REDES ACUEDUCTO | REDES ACUEDUCTO | 8267 | TEE EN ACERO Ø 20" X 20" CON EXTREMOS ESPIGO/CAMPANA Y BRIDA EN LA DERIVACIÓN (ACERO). SUMINISTRO E INSTALACIÓN | UN | 9210838 | Actualización 2023-I - Fase II + M.O. ley 2101 de 2021
8273 | Nuevo Av. 68 | REDES ACUEDUCTO | REDES ACUEDUCTO | 8273 | UNIÓN DRESSER D=20" (SUMINISTRO E INSTALACIÓN) | UN | 1965809 | Actualización 2023-I - Fase II + M.O. ley 2101 de 2021
8274 | Nuevo Av. 68 | REDES ACUEDUCTO | REDES ACUEDUCTO | 8274 | VÁLVULA DE MARIPOSA Ø 20" (A) (150 PSI). SUMINISTRO E INSTALACIÓN | ML | 22615451 | Actualización 2023-I - Fase II + M.O. ley 2101 de 2021
8276 | Nuevo Av. 68 | REDES ACUEDUCTO | REDES ACUEDUCTO | 8276 | NIPLE EN ACERO Ø 3" CON BRIDA Y EXTREMO LISO L= 300MM, REVESTIMIENTO INTERIOR Y EXTERIOR EN PINTURA EXPOXICA. SUMINISTRO E INSTALACIÓN | UN | 394994 | Actualización 2023-I - Fase II + M.O. ley 2101 de 2021
8278 | Nuevo Av. 68 | REDES ACUEDUCTO | REDES ACUEDUCTO | 8278 | VÁLVULA DE COMPUERTA DE Ø 3" BRONCE T/P RED WHITE - FIG 236 A. SUMINISTRO E INSTALACIÓN | UN | 1174374 | Actualización 2023-I - Fase II + M.O. ley 2101 de 2021
8291 | Nuevo Av. 68 | REDES ACUEDUCTO | REDES ACUEDUCTO | 8291 | CODO EN ACERO D=20" ENTRE 45° Y 67.5° JUNTA ESPIGO-CAMPANA CON EMPAQUE CAUCHO. REVESTIMIENTO INTERIOR Y EXTERIOR EN MORTERO DE CEMENTO. L=1,00X1,00M PRESIÓN TRABAJO 150 PSI. SUMINISTRO E INSTALACIÓN | ML | 6933963 | Actualización 2023-I - Fase II + M.O. ley 2101 de 2021
8298 | Nuevo Av. 68 | REDES ACUEDUCTO | REDES ACUEDUCTO | 8298 | CINTURÓN DE CIERRE 16" (SUMINISTRO E INSTALACIÓN) | UN | 3143180 | Actualización 2023-I - Fase II + M.O. ley 2101 de 2021
8301 | Nuevo Av. 68 | REDES ACUEDUCTO | REDES ACUEDUCTO | 8301 | REDUCCIÓN PVC TIPO U.M. 8"X4" (SUMINISTRO E INSTALACIÓN) | UN | 362631 | Actualización 2023-I - Fase II + M.O. ley 2101 de 2021
8304 | Nuevo Av. 68 | REDES ALCANTARILLADO / DRENAJE | REDES ALCANTARILLADO / DRENAJE | 8304 | EMPATES DE TUBERÍA EN PVC A HA 12" LINEAL SEGÚN NORMA NS-023 (INCLUYE TUBERIA PVC U.M. D=12" RDE 21=1M; TEE HD EXTREMO LISO 12"X12" =1UN; UNION DRESSER HD D=12"=2UN; UNION REPARACION HD EXTREMO LISO D=12"=1UN; UNION PVC U.M. NORMA NTC 382 D=12"=1UN). SUMINISTRO E INSTALACIÓN | UN | 7610143 | Actualización 2023-I - Fase II + M.O. ley 2101 de 2021
8305 | Nuevo Av. 68 | OBRAS DE ARTE Y EDIFICACIONES | OBRAS DE ARTE Y EDIFICACIONES | 8305 | MUEBLE O MESA CON PUERTAS EN ACERO INOXIDABLE 1.23M X 0.60M X 0.90M. SUMINISTRO E INSTALACIÓN | UN | 4406627 | Actualización 2023-I - Fase II + M.O. ley 2101 de 2021
8306 | Nuevo Av. 68 | REDES ACUEDUCTO | REDES ACUEDUCTO | 8306 | CODO 45° PVC PRESION E.L. D=1/2". SUMINISTRO EN INSTALACIÓN | UN | 6676 | Actualización 2023-I - Fase II + M.O. ley 2101 de 2021
8307 | Nuevo Av. 68 | REDES ALCANTARILLADO / DRENAJE | REDES ALCANTARILLADO / DRENAJE | 8307 | TUBERÍA HDPE 1.30M (SUMINISTRO E INSTALACIÓN) | ML | 3736648 | Actualización 2023-I - Fase II + M.O. ley 2101 de 2021
8308 | Nuevo Av. 68 | OBRAS DE ARTE Y EDIFICACIONES | OBRAS DE ARTE Y EDIFICACIONES | 8308 | MUEBLE O MESA CON PUERTAS EN ACERO INOXIDABLE 2.65M X 0.60M X 0.90M. SUMINISTRO E INSTALACIÓN | UN | 9479325 | Actualización 2023-I - Fase II + M.O. ley 2101 de 2021
8309 | Nuevo Av. 68 | REDES ALCANTARILLADO / DRENAJE | REDES ALCANTARILLADO / DRENAJE | 8309 | TUBERÍA HDPE 1.40M (SUMINISTRO E INSTALACIÓN) | ML | 4082568 | Actualización 2023-I - Fase II + M.O. ley 2101 de 2021
8310 | Nuevo Av. 68 | REDES ALCANTARILLADO / DRENAJE | REDES ALCANTARILLADO / DRENAJE | 8310 | TUBERÍA HDPE 1.50M (SUMINISTRO E INSTALACIÓN) | ML | 4604335 | Actualización 2023-I - Fase II + M.O. ley 2101 de 2021
8311 | Nuevo Av. 68 | REDES ALCANTARILLADO / DRENAJE | REDES ALCANTARILLADO / DRENAJE | 8311 | TUBERÍA HDPE 1.60M (SUMINISTRO E INSTALACIÓN) | ML | 5161615 | Actualización 2023-I - Fase II + M.O. ley 2101 de 2021
8312 | Nuevo Av. 68 | REDES ALCANTARILLADO / DRENAJE | REDES ALCANTARILLADO / DRENAJE | 8312 | TUBERÍA HDPE 1.80M (SUMINISTRO E INSTALACIÓN) | ML | 6559462 | Actualización 2023-I - Fase I
8313 | Nuevo Av. 68 | REDES ALCANTARILLADO / DRENAJE | REDES ALCANTARILLADO / DRENAJE | 8313 | TUBERÍA HDPE 2.00M (SUMINISTRO E INSTALACIÓN) | ML | 7985232 | Actualización 2022-I
8314 | Nuevo Av. 68 | ANÁLISIS AUXILIARES | CARPINTERÍA METÁLICA | 8314 | GABINETE RED CONTRA INCENDIOS CLASE 2. (INCLUYE ACCESORIOS, SUMINISTRO E INSTALACIÓN) | UN | 867837 | Actualización 2023-I - Fase II + M.O. ley 2101 de 2021
8315 | Nuevo Av. 68 | REDES ALCANTARILLADO / DRENAJE | REDES ALCANTARILLADO / DRENAJE | 8315 | PRUEBA DE HERMETICIDAD POR EL MÉTODO DE PRESIÓN POSITIVA CON AIRE PARA REDES DE ALCANTARILLADO - TRAMOS DE Ø 27" A Ø 40" | UN | 833000 | Actualización 2023-I - Fase II + M.O. ley 2101 de 2021
8316 | Nuevo Av. 68 | REDES ACUEDUCTO | REDES ACUEDUCTO | 8316 | CODO 45°CXE PVC SANITARIA D=3" (INCLUYE SUMINISTRO E INSTALACIÓN). | UN | 18156 | Actualización 2023-I - Fase II + M.O. ley 2101 de 2021
8317 | Nuevo Av. 68 | REDES ACUEDUCTO | REDES ACUEDUCTO | 8317 | TUBERÍA HDPE Ø 3" (SUMINISTRO E INSTALACIÓN) TUBO DE POLIPROPILENO HDPE Ø 3". | ML | 45384 | Actualización 2022-I
8318 | Nuevo Av. 68 | REDES ACUEDUCTO | REDES ACUEDUCTO | 8318 | TUBERÍA HDPE Ø 4" (SUMINISTRO E INSTALACIÓN) TUBO DE POLIPROPILENO HDPE Ø 4". | ML | 65359 | Actualización 2023-I - Fase II + M.O. ley 2101 de 2021
8319 | Nuevo Av. 68 | REDES ACUEDUCTO | REDES ACUEDUCTO | 8319 | TUBERÍA HDPE Ø 6" (SUMINISTRO E INSTALACIÓN) TUBO DE POLIPROPILENO HDPE Ø 6". | ML | 73575 | Actualización 2023-I - Fase II + M.O. ley 2101 de 2021
8320 | Nuevo Av. 68 | REDES ACUEDUCTO | REDES ACUEDUCTO | 8320 | CODO G.RAD. HDPE 45º TIPO U.M. D=4" (SUMINISTRO E INSTALACIÓN) | UN | 168498 | Actualización 2023-I - Fase II + M.O. ley 2101 de 2021
8321 | Nuevo Av. 68 | REDES ACUEDUCTO | REDES ACUEDUCTO | 8321 | CODO G.RAD. HDPE 45º TIPO U.M. D=6" (SUMINISTRO E INSTALACIÓN) | UN | 313763 | Actualización 2023-I - Fase II + M.O. ley 2101 de 2021
8322 | Nuevo Av. 68 | REDES ACUEDUCTO | REDES ACUEDUCTO | 8322 | CODO G.RAD. HDPE 90º TIPO U.M. D=6" (SUMINISTRO E INSTALACIÓN) | UN | 371313 | Actualización 2023-I - Fase II + M.O. ley 2101 de 2021
8323 | Nuevo Av. 68 | REDES ACUEDUCTO | REDES ACUEDUCTO | 8323 | CODO G.RAD. HDPE 45º TIPO U.M. D=8" (SUMINISTRO E INSTALACIÓN) | UN | 538851 | Actualización 2023-I - Fase II + M.O. ley 2101 de 2021
8324 | Nuevo Av. 68 | REDES ALCANTARILLADO / DRENAJE | REDES ALCANTARILLADO / DRENAJE | 8324 | EMPATE ORTOGONAL PVC-PVC 12"X8" (INCLUYE SUMINISTRO E INSTALACIÓN DE TEE 12"X8"HD, 4 UNIONES, TUBERÍA RDE 21) (SUMINISTRO E INSTALACIÓN) | UN | 4204146 | Actualización 2023-I - Fase II + M.O. ley 2101 de 2021
8325 | Nuevo Av. 68 | REDES ALCANTARILLADO / DRENAJE | REDES ALCANTARILLADO / DRENAJE | 8325 | EMPATES DE TUBERÍA EN ACERO A AC 6" LINEAL SEGÚN NORMA NS-023 (INCLUYE ACCESORIOS). SUMINISTRO E INSTALACIÓN. | UN | 4204146 | Actualización 2023-I - Fase II + M.O. ley 2101 de 2021
8328 | Nuevo Av. 68 | REDES ACUEDUCTO | REDES ACUEDUCTO | 8328 | TAPÓN PVC TIPO U.M D=12" (SUMINISTRO E INSTALACIÓN) | UN | 1098243 | Actualización 2023-I - Fase II + M.O. ley 2101 de 2021
8330 | Nuevo Av. 68 | PUENTES | PUENTES | 8330 | JUNTA DE DILATACION JD, CON SELLO PVC O-22, DE ANCHO 2CM, EN AMBAS CARAS INSTALAR RELLENO DE SOPORTE TIPO ROD DE ESPUMA POLIOLEFINA PARA EL SELLADOR ELASTICO DE POLIURETANO (I-CURE) Y ENTRE LOS ROD INSTALAR ICOPOR DE ALTA DENSIDAD DE 2CM DE ESPESOR. COLOCAR UNA BARRA DE ACERO DE REFUERZO 4 DE 1.00M DE LONGITUD CADA 0.40M, CENTRADA EN EL ANCHO DE LA JUNTA, UNO DE LOS EXTREMOS DEBE SER ENGRASADO. | ML | 116380 | Actualización 2023-I - Fase II + M.O. ley 2101 de 2021
8331 | Nuevo Av. 68 | PUENTES | PUENTES | 8331 | JUNTA DE DILATACION JD, SIN SELLO PVC, EN AMBAS CARAS INSTALAR RELLENO DE SOPORTE TIPO ROD DE ESPUMA POLIOLEFINA PARA EL SELLADOR ELASTICO DE POLIURETANO (I-CURE) Y ENTRE LOS ROD INSTALAR ICOPOR DE ALTA DENSIDAD DE 2CM DE ESPESOR. COLOCAR UNA BARRA DE ACERO DE REFUERZO 4 DE 1.00M DE LONGITUD CADA 0.40M, CENTRADA EN EL ANCHO DE LA JUNTA, UNO DE LOS EXTREMOS DEBE SER ENGRASADO. | ML | 34130 | Actualización 2023-I - Fase II + M.O. ley 2101 de 2021
8332 | Nuevo Av. 68 | PUENTES | PUENTES | 8332 | JUNTA DE CONTRACCION JCC, CON SELLO PVC O-22, DE ANCHO 2CM, EN AMBAS CARAS INSTALAR SELLADOR ELASTICO DE POLIURETANO (I-CURE). COLOCAR UNA BARRA DE ACERO DE REFUERZO 4 DE 1.00M DE LONGITUD CADA 0.40M, CENTRADA EN EL ANCHO DE LA JUNTA. SE DEBE APLICAR PINTURA ACEITOSA PARA EVITAR LA ADHERENCIA ENTRE EL CONCRETO FRESCO Y EL ENDURECIDO | ML | 114504 | Actualización 2023-I - Fase II + M.O. ley 2101 de 2021
8333 | Nuevo Av. 68 | CONCRETO Y ACERO PARA ESTRUCTURAS | CONCRETO PARA ESTRUCTURAS | 8333 | JUNTA DE DILATACION JDE, CON SELLO DE HYPALON, DE ANCHO 20CM, EN AMBAS CARAS INSTALAR RELLENO DE SOPORTE TIPO ROD DE ESPUMA POLIOLEFINA PARA EL SELLADOR ELASTICO DE POLIURETANO (I-CURE) Y ENTRE LOS ROD INSTALAR ICOPOR DE ALTA DENSIDAD DE 2CM DE ESPESOR. | ML | 73379 | Actualización 2023-I - Fase II + M.O. ley 2101 de 2021
8335 | Nuevo Av. 68 | CONCRETO Y ACERO PARA ESTRUCTURAS | CONCRETO PARA ESTRUCTURAS | 8335 | MORTERO ACRILICO DE REPARACIÓN ALTA RESISTENCIA, AUTOIMPRIMANTE. SUMINISTRO Y APLICACIÓN. INCLUYE COSTOS DE SUMINISTRO DE MATERIALES (RECUBRIMIENTO ANTICORROSIVO EN DOS CAPAS). | M3 | 1044500 | Actualización 2023-I - Fase II + M.O. ley 2101 de 2021
8336 | Nuevo Av. 68 | DEMOLICIONES | DEMOLICIONES | 8336 | DEMOLICIÓN COLECTOR EN MAMPOSTERIA ESPESOR 0.25. INCLUYE TRANSPORTE Y DISPOSICIÓN FINAL DE SOBRANTES. | M3 | 132129 | Actualización 2023-I - Fase II + M.O. ley 2101 de 2021
8337 | Nuevo Av. 68 | PUENTES | PUENTES | 8337 | PROTECCIÓN DE BORDES (SUMINISTRO E INSTALACIÓN ÁNGULO 2"X2"X 1/4" + 5 VARILLAS 3/8" L= 0.40M) | ML | 49632 | Actualización 2023-I - Fase II + M.O. ley 2101 de 2021
8338 | Nuevo Av. 68 | CONCRETO Y ACERO PARA ESTRUCTURAS | CONCRETO PARA ESTRUCTURAS | 8338 | MANIJA DE IZAJE D= 1" PARA TAPA DE CAJA VÁLVULA. SUMINISTRO E INSTALACIÓN | UN | 99700 | Actualización 2023-I - Fase II + M.O. ley 2101 de 2021
8339 | Nuevo Av. 68 | REDES ALCANTARILLADO / DRENAJE | REDES ALCANTARILLADO / DRENAJE | 8339 | ELEMENTOS DE VENTILACIÓN 4" PARA TAPA DE CAJA VÁLVULA. SUMINISTRO E INSTALACIÓN | UN | 682889 | Actualización 2023-I - Fase II + M.O. ley 2101 de 2021
8340 | Nuevo Av. 68 | GEOSINTETICOS | GEOMEMBRANAS | 8340 | NEOPRENO DE 50X12X2 DUREZA 60 SIN REFUERZO. SUMINISTRO E INSTALACIÓN | UN | 97256 | Actualización 2023-I - Fase II + M.O. ley 2101 de 2021
8341 | Nuevo Av. 68 | GEOSINTETICOS | GEOMEMBRANAS | 8341 | NEOPRENO DE 50X10X2 DUREZA 60 SIN REFUERZO. SUMINISTRO E INSTALACIÓN | UN | 85455 | Actualización 2023-I - Fase II + M.O. ley 2101 de 2021
8342 | Nuevo Av. 68 | REDES ALCANTARILLADO / DRENAJE | REDES ALCANTARILLADO / DRENAJE | 8342 | EMPATE ORTOGONAL PVC-PVC 12"X6" (INCLUYE SUMINISTRO E INSTALACIÓN DE TEE 12"X6" HD, 4 UNIONES, TUBERÍA RDE 21) (SUMINISTRO E INSTALACIÓN) | UN | 3269252 | Actualización 2023-I - Fase II + M.O. ley 2101 de 2021
8344 | Nuevo Av. 68 | REDES ACUEDUCTO | REDES ACUEDUCTO | 8344 | TEE PVC U.M. 12" X 12" (SUMINISTRO E INSTALACIÓN) | UN | 3190590 | Actualización 2023-I - Fase II + M.O. ley 2101 de 2021
8345 | Nuevo Av. 68 | REDES ACUEDUCTO | REDES ACUEDUCTO | 8345 | TAPÓN HD EXTREMO LISO D=2" (SUMINISTRO E INSTALACIÓN) | UN | 94951 | Actualización 2023-I - Fase II + M.O. ley 2101 de 2021
8346 | Nuevo Av. 68 | REDES ACUEDUCTO | REDES ACUEDUCTO | 8346 | EMPATES DE TUBERÍA EN PVC A HA 6" LINEAL SEGÚN NORMA NS-023 (INCLUYE ACCESORIOS). SUMINISTRO E INSTALACIÓN. | UN | 2035827 | Actualización 2023-I - Fase II + M.O. ley 2101 de 2021
8347 | Nuevo Av. 68 | REDES ACUEDUCTO | REDES ACUEDUCTO | 8347 | EMPATE ORTOGONAL PVC-PVC 6"X4" (INCLUYE SUMINISTRO E INSTALACIÓN DE TEE 6"X4"PVC, 4 UNIONES, TUBERÍA RDE 21) (SUMINISTRO E INSTALACIÓN) | UN | 1627891 | Actualización 2023-I - Fase II + M.O. ley 2101 de 2021
8348 | Nuevo Av. 68 | REDES ACUEDUCTO | REDES ACUEDUCTO | 8348 | EMPATE ORTOGONAL PEAD-PEAD 6"X4" (INCLUYE SUMINISTRO E INSTALACIÓN DE TEE 6"X4"PEAD, 2 UNIONES, TUBERÍA RDE 21) (SUMINISTRO E INSTALACIÓN) | UN | 705088 | Actualización 2023-I - Fase II + M.O. ley 2101 de 2021
8349 | Nuevo Av. 68 | REDES ACUEDUCTO | REDES ACUEDUCTO | 8349 | EMPATE ORTOGONAL PEAD-PEAD 8"X4" (INCLUYE SUMINISTRO E INSTALACIÓN DE TEE 8"X4"PEAD, 2 UNIONES, TUBERÍA RDE 21 (SUMINISTRO E INSTALACIÓN) | UN | 1030416 | Actualización 2023-I - Fase II + M.O. ley 2101 de 2021
8350 | Nuevo Av. 68 | REDES ACUEDUCTO | REDES ACUEDUCTO | 8350 | YEE PVC SANITARIA D=6"X 8" (INCLUYE SUMINISTRO E INSTALACIÓN). | UN | 320088 | Actualización 2023-I - Fase II + M.O. ley 2101 de 2021
8351 | Nuevo Av. 68 | REDES ACUEDUCTO | REDES ACUEDUCTO | 8351 | EMPATE ORTOGONAL PVC-PVC 6"X6" (INCLUYE SUMINISTRO E INSTALACIÓN DE TEE 6"X6"PVC, 4 UNIONES, TUBERÍA RDE 21) (SUMINISTRO E INSTALACIÓN) | UN | 1793848 | Actualización 2023-I - Fase II + M.O. ley 2101 de 2021
8352 | Nuevo Av. 68 | REDES ACUEDUCTO | REDES ACUEDUCTO | 8352 | EMPATE ORTOGONAL PVC-PVC 8"X6" (INCLUYE SUMINISTRO E INSTALACIÓN DE TEE 8"X6"PVC, 4 UNIONES, TUBERÍA RDE 21) (SUMINISTRO E INSTALACIÓN) | UN | 574669 | Actualización 2023-I - Fase II + M.O. ley 2101 de 2021
8353 | Nuevo Av. 68 | REDES ACUEDUCTO | REDES ACUEDUCTO | 8353 | EMPATE ORTOGONAL PVC-HA 8"X6" (INCLUYE SUMINISTRO E INSTALACIÓN DE TEE 8"X6" HD, 2 ADAPTADORES , 1 BRIDA, TUBERÍA RDE 21)(SUMINISTRO E INSTALACIÓN) | UN | 2470883 | Actualización 2023-I - Fase II + M.O. ley 2101 de 2021
8357 | Nuevo Av. 68 | REDES ACUEDUCTO | REDES ACUEDUCTO | 8357 | EMPATES DE TUBERÍA EN PVC A HA 8" LINEAL SEGÚN NORMA NS-023 (INCLUYE ACCESORIOS). SUMINISTRO E INSTALACIÓN. | UN | 2990278 | Actualización 2023-I - Fase II + M.O. ley 2101 de 2021
8361 | Nuevo Av. 68 | REDES ACUEDUCTO | REDES ACUEDUCTO | 8361 | EMPATES DE TUBERÍA EN PEAD A PEAD 6" LINEAL SEGÚN NORMA NS-023 (INCLUYE ACCESORIOS). SUMINISTRO E INSTALACIÓN. | UN | 600713 | Actualización 2023-I - Fase II + M.O. ley 2101 de 2021
8362 | Nuevo Av. 68 | REDES ACUEDUCTO | REDES ACUEDUCTO | 8362 | EMPATES DE TUBERÍA EN PEAD A PEAD 6"X6" LINEAL SEGÚN NORMA NS-023 (INCLUYE ACCESORIOS). SUMINISTRO E INSTALACIÓN. | UN | 400240 | Actualización 2023-I - Fase II + M.O. ley 2101 de 2021
8364 | Nuevo Av. 68 | REDES ACUEDUCTO | REDES ACUEDUCTO | 8364 | EMPATES DE TUBERÍA EN PVC A PAD 8" LINEAL SEGÚN NORMA NS-023 (INCLUYE ACCESORIOS). SUMINISTRO E INSTALACIÓN. | UN | 1135102 | Actualización 2023-I - Fase II + M.O. ley 2101 de 2021
8365 | Nuevo Av. 68 | REDES ALCANTARILLADO / DRENAJE | REDES ALCANTARILLADO / DRENAJE | 8365 | REJILLA PREFABRICADA EN CONCRETO 0,5M X 1,0M X 0,1. (INCLUYE SUMINISTRO Y COLOCACIÓN, MORTERO DE 2000 PSI Y MANO DE OBRA) | UN | 156415 | Actualización 2023-I - Fase II + M.O. ley 2101 de 2021
8366 | Nuevo Av. 68 | REDES ACUEDUCTO | REDES ACUEDUCTO | 8366 | NIPLE 36" ACERO CARBON EXTREMOS BRIDA/CAMPANA, CON REVESTIMIENTO INTERIOR Y RECUBRIMIENTO EXTERIOR EN MORTERO CEMENTO, CON SALIDA TANGENCIAL PARA PURGA 4" L= 2500MM. SUMINISTRO E INSTALACIÓN | UN | 29201575 | Actualización 2023-I - Fase II + M.O. ley 2101 de 2021
8367 | Nuevo Av. 68 | REDES ALCANTARILLADO / DRENAJE | REDES ALCANTARILLADO / DRENAJE | 8367 | TUBERÍA HDPE 8" (SUMINISTRO E INSTALACIÓN) | ML | 105850 | Actualización 2023-I - Fase II + M.O. ley 2101 de 2021
8368 | Nuevo Av. 68 | REDES ALCANTARILLADO / DRENAJE | REDES ALCANTARILLADO / DRENAJE | 8368 | TUBERÍA HDPE 10" (SUMINISTRO E INSTALACIÓN) | ML | 170101 | Actualización 2023-I - Fase II + M.O. ley 2101 de 2021
8369 | Nuevo Av. 68 | REDES ALCANTARILLADO / DRENAJE | REDES ALCANTARILLADO / DRENAJE | 8369 | TUBERÍA HDPE 12" (SUMINISTRO E INSTALACIÓN) | ML | 262155 | Actualización 2023-I - Fase II + M.O. ley 2101 de 2021
8370 | Nuevo Av. 68 | REDES ALCANTARILLADO / DRENAJE | REDES ALCANTARILLADO / DRENAJE | 8370 | TUBERÍA HDPE 14" (SUMINISTRO E INSTALACIÓN) | ML | 286507 | Actualización 2023-I - Fase II + M.O. ley 2101 de 2021
8371 | Nuevo Av. 68 | REDES ALCANTARILLADO / DRENAJE | REDES ALCANTARILLADO / DRENAJE | 8371 | TUBERÍA HDPE 16" (SUMINISTRO E INSTALACIÓN) | ML | 324334 | Actualización 2023-I - Fase II + M.O. ley 2101 de 2021
8384 | Nuevo Av. 68 | REDES ACUEDUCTO | REDES ACUEDUCTO | 8384 | TEE EN ACERO Ø 30" X 12" CON EXTREMOS ESPIGO/CAMPANA Y BRIDA EN LA DERIVACIÓN, REVESTIMIENTOS INTERIOR Y EXTERIOR EN PINTURA EPÓXICA. SUMINISTRO E INSTALACIÓN | ML | 2253687 | Actualización 2023-I - Fase II + M.O. ley 2101 de 2021
8386 | Nuevo Av. 68 | REDES ACUEDUCTO | REDES ACUEDUCTO | 8386 | UNIÓN JUNTA DE DESMONTAJE Ø 8 (A) (SUMINISTRO E INSTALACIÓN) | UN | 1785677 | Actualización 2023-I - Fase II + M.O. ley 2101 de 2021
8388 | Nuevo Av. 68 | REDES ACUEDUCTO | REDES ACUEDUCTO | 8388 | UNION REPARACION DESLIZANTE PVC D=1" (SUMINISTRO E INSTALACIÓN) | UN | 29294 | Actualización 2023-I - Fase II + M.O. ley 2101 de 2021
8389 | Nuevo Av. 68 | REDES ACUEDUCTO | REDES ACUEDUCTO | 8389 | TUBERIA DE ACERO AL CARBON SIN COSTURA SCH40 D=1". SUMINISTRO E INSTALACION. | ML | 40304 | Actualización 2023-I - Fase II + M.O. ley 2101 de 2021
8390 | Nuevo Av. 68 | REDES ACUEDUCTO | REDES ACUEDUCTO | 8390 | TUBERÍA DE ACERO AL CARBÓN SIN COSTURA SCH40 D=2" | ML | 79670 | Actualización 2023-I - Fase II + M.O. ley 2101 de 2021
8392 | Nuevo Av. 68 | REDES ALCANTARILLADO / DRENAJE | REDES ALCANTARILLADO / DRENAJE | 8392 | TRAGANTE CÚPULA DE 3"X 2" DE ALUMINIO. (INCLUYE SUMINISTRO E INSTALACIÓN) | UN | 10962 | Actualización 2023-I - Fase II + M.O. ley 2101 de 2021
8393 | Nuevo Av. 68 | REDES ACUEDUCTO | REDES ACUEDUCTO | 8393 | EMPATES DE TUBERÍA EN PVC A PEAD 3" LINEAL SEGÚN NORMA NS-023 (INCLUYE ACOPLE UNIVERSAL Ø=3"=1UN; BRIDA LOCA POLIETILENO Ø=3"=1UN; PORTABRIDA POLIETILENO Ø=3"=1UN). SUMINISTRO E INSTALACIÓN. | UN | 398301 | Actualización 2023-I - Fase II + M.O. ley 2101 de 2021
8401 | Nuevo Av. 68 | REDES ALCANTARILLADO / DRENAJE | REDES ALCANTARILLADO / DRENAJE | 8401 | TUBERÍA PVC U.M. EXT CORRUGADO/INT LISO U.M. NORMA NTC 3722-1 D=60" (INCLUYE SUMINISTRO E INSTALACIÓN) | ML | 5220761 | Actualización 2023-I - Fase II + M.O. ley 2101 de 2021
8402 | Nuevo Av. 68 | REDES ELECTRICAS | RED ELECTRICA CODENSA | 8402 | SOPORTE PARA TUBERÍA DIÁMETRO 3" (INCLUYE SUMINISTRO E INSTALACIÓN) | UN | 5313 | Actualización 2023-I - Fase II + M.O. ley 2101 de 2021
8407 | Nuevo - Av. Cali | CONCRETO Y ACERO PARA ESTRUCTURAS | CONCRETO PARA ESTRUCTURAS | 8407 | PILOTE D=120 CM CON CONCRETO TREMIE DE 4000 PSI. (INCL. EXCAVACIÓN, CARGUE, MOVILIZACIÓN, MONTAJE Y DESMONTAJE EQUIPO Y CONCRETO) | ML | 1737050 | Actualización 2023-I - Fase II + M.O. ley 2101 de 2021
8409 | Nuevo - Av. Cali | REDES ACUEDUCTO | REDES ACUEDUCTO | 8409 | CAMARA DE PASO TIPO P1 TIGO-UNE (H=2.5M. INCLUYE BASE, MUROS, CUBIERTA, ARO-BASE Y ARO-TAPA) | UN | 6107649 | Actualización 2023-I - Fase II + M.O. ley 2101 de 2021
8410 | Nuevo - Av. Cali | REDES ACUEDUCTO | REDES ACUEDUCTO | 8410 | CAMARA DE PASO TIPO P3 TIGO-UNE (H=2.5M. INCLUYE BASE, MUROS, CUBIERTA, ARO-BASE Y ARO-TAPA) | UN | 5029009 | Actualización 2023-I - Fase II + M.O. ley 2101 de 2021
8411 | Nuevo - Av. Cali | CONCRETO Y ACERO PARA ESTRUCTURAS | CONCRETO PARA ESTRUCTURAS | 8411 | PILOTE D=60 CM CON CONCRETO TREMIE DE 4000 PSI.(INCLUYE EXCAVACIÓN, TRANSPORTE Y DISPOSICIÓN FINAL DE ESCOMBROS EN SITIO AUTORIZADO A 21 KM, CARGUE Y RETIRO DE SOBRANTES, MOVILIZACIÓN, MONTAJE Y DESMONTAJE DE EQUIPO ENTRE PERFORACIONES DENTRO DE LA OBRA. SUMINISTRO Y COLOCACIÓN DEL CONCRETO CON BOMBA. | ML | 669647 | Actualización 2023-I - Fase II + M.O. ley 2101 de 2021
8412 | Nuevo - Av. Cali | REDES ACUEDUCTO | REDES ACUEDUCTO | 8412 | CODO HD 90° EXTREMO JUNTA HIDRÁULICA PARA PVC D= 8" (SUMINISTRO E INSTALACIÓN) | UN | 954671 | Actualización 2023-I - Fase II + M.O. ley 2101 de 2021
8413 | Nuevo - Av. Cali | REDES ACUEDUCTO | REDES ACUEDUCTO | 8413 | TAPON HD EXTREMO JUNTA HIDRÁULICA D=8" (SUMINISTRO E INSTALACIÓN) | UN | 470606 | Actualización 2023-I - Fase II + M.O. ley 2101 de 2021
8414 | Nuevo - Av. Cali | REDES ACUEDUCTO | REDES ACUEDUCTO | 8414 | TEE HD EXTREMO JUNTA HIDRÁULICA 12"X 12" (SUMINISTRO E INSTALACIÓN) | UN | 3208774 | Actualización 2023-I - Fase II + M.O. ley 2101 de 2021
8415 | Nuevo - Av. Cali | REDES ACUEDUCTO | REDES ACUEDUCTO | 8415 | TEE HD EXTREMO JUNTA HIDRÁULICA 8"X 4" (SUMINISTRO E INSTALACIÓN) | UN | 1150160 | Actualización 2023-I - Fase II + M.O. ley 2101 de 2021
8416 | Nuevo - Av. Cali | REDES ACUEDUCTO | REDES ACUEDUCTO | 8416 | TEE HD EXTREMO JUNTA HIDRÁULICA 8"X 6" (SUMINISTRO E INSTALACIÓN) | UN | 1299065 | Actualización 2023-I - Fase II + M.O. ley 2101 de 2021
8418 | Nuevo - Av. Cali | REDES ACUEDUCTO | REDES ACUEDUCTO | 8418 | VÁLVULA TIPO MARIPOSA DE Ø 18" CLASE 150 CON EXTREMOS BRIDADOS (SUMINISTRO E INSTALACIÓN) | UN | 20583087 | Actualización 2023-I - Fase II + M.O. ley 2101 de 2021
8419 | Nuevo - Av. Cali | REDES ACUEDUCTO | REDES ACUEDUCTO | 8419 | CODO HD 22.5° EXTREMO JUNTA HIDRÁULICA PARA PVC D= 3" (SUMINISTRO E INSTALACIÓN) | UN | 189236 | Actualización 2023-I - Fase II + M.O. ley 2101 de 2021
8420 | Nuevo - Av. Cali | REDES ACUEDUCTO | REDES ACUEDUCTO | 8420 | CODO HD 45° EXTREMO JUNTA HIDRÁULICA PARA PVC D= 3" (SUMINISTRO E INSTALACIÓN) | UN | 189236 | Actualización 2023-I - Fase II + M.O. ley 2101 de 2021
8421 | Nuevo - Av. Cali | REDES ACUEDUCTO | REDES ACUEDUCTO | 8421 | CODO HD 90° EXTREMO JUNTA HIDRÁULICA PARA PVC D= 3" (SUMINISTRO E INSTALACIÓN) | UN | 204118 | Actualización 2023-I - Fase II + M.O. ley 2101 de 2021
8422 | Nuevo - Av. Cali | REDES ACUEDUCTO | REDES ACUEDUCTO | 8422 | EMPATE ORTOGONAL PVC - PVC 4"X4" (INCLUYE SUMINISTRO E INSTALACIÓN DE TEE HD, 3 UNIONES RÁPIDAS, TUBERÍA RDE 21) | UN | 627372 | Actualización 2023-I - Fase II + M.O. ley 2101 de 2021
8423 | Nuevo - Av. Cali | REDES ACUEDUCTO | REDES ACUEDUCTO | 8423 | EMPATE ORTOGONAL PVC - PVC 6"X6" (INCLUYE SUMINISTRO E INSTALACIÓN DE TEE HD, 3 UNIONES RÁPIDAS, TUBERÍA RDE 21) | UN | 1144995 | Actualización 2023-I - Fase II + M.O. ley 2101 de 2021
8425 | Nuevo - Av. Cali | REDES ACUEDUCTO | REDES ACUEDUCTO | 8425 | BRIDA FLANGE SLIP ON D=6" ACERO SOLDABLE RF 150 LB ANSI B16.5 (SUMINISTRO E INSTALACIÓN) | UN | 259563 | Actualización 2023-I - Fase II + M.O. ley 2101 de 2021
8427 | Nuevo - Av. Cali | REDES ACUEDUCTO | REDES ACUEDUCTO | 8427 | BRIDA FLANGE SLIP ON D=12" ACERO SOLDABLE RF 150 LB ANSI B16.5 (SUMINISTRO E INSTALACIÓN) | UN | 940789 | Actualización 2023-I - Fase II + M.O. ley 2101 de 2021
8436 | Nuevo - Av. Cali | REDES TELEFONICAS / DATOS | RED TELEFONICA ETB | 8436 | REUBICACIÓN DE SEMÁFORO + BASE PEATONAL. | UN | 178260 | Actualización 2023-I - Fase II + M.O. ley 2101 de 2021
8437 | Nuevo - Av. Cali | SEÑALIZACIÓN | OTROS-SEÑALIZACIÓN | 8437 | RETIRO SEÑALIZACIÓN TIPO BANDERA | UN | 389601 | Actualización 2023-I - Fase II + M.O. ley 2101 de 2021
8438 | Nuevo - Av. Cali | OBRAS DE ARTE Y EDIFICACIONES | PISOS | 8438 | TABLETA PREFABRICADA EN CONCRETO 6X20X20 CM COLOR CHOCOLATE O SIMILAR (SUMINISTRO E INSTALACIÓN) | M2 | 110861 | Actualización 2023-I - Fase II + M.O. ley 2101 de 2021
8439 | Nuevo - Av. Cali | MOBILIARIO URBANO - ARBOLES Y GRAMAS | MOBILIARIO URBANO | 8439 | TABLETA PREFABRICADA EN CONCRETO 6X20X20 COLOR ARENA O SIMILAR (SUMINISTRO E INSTALACIÓN) | M2 | 110861 | Actualización 2023-I - Fase II + M.O. ley 2101 de 2021
8440 | Nuevo - Av. Cali | MOBILIARIO URBANO - ARBOLES Y GRAMAS | MOBILIARIO URBANO | 8440 | TABLETA PREFABRICADA EN CONCRETO 6X20X20 COLOR OCRE O SIMILAR (SUMINISTRO E INSTALACIÓN) | M2 | 110861 | Actualización 2023-I - Fase II + M.O. ley 2101 de 2021
8442 | Nuevo - Av. Cali | REDES ELECTRICAS | RED ELECTRICA CODENSA | 8442 | CABLE MONOPOLAR DE COBRE HFFR PARA 600V C.A CALIBRE NO. 6 AWG. (INCLUYE SUMINISTRO, INSTALACIÓN Y ACCESORIOS DE INSTALACIÓN). | ML | 8866 | Actualización 2023-I - Fase II + M.O. ley 2101 de 2021
8445 | Nuevo - Av. Cali | REDES ELECTRICAS | RED ELECTRICA CODENSA | 8445 | TABLERO DE DISTRIBUCIÓN CON PUERTA DE 24 CIRCUITOS, ELABORADO EN LÁMINA COLD ROLLED, IP44, 208/120V BARRAJE TRIFÁSICO, 5 HILOS, 3F+N+T, PARA BREAKER TOTALIZADOR DE CAJA MOLDEADA DESDE 3X60A HASTA 3X100A. BREAKERS DE SALIDAS MONOPOLARES 1X20A. BARRAJES INDEPENDIENTES DE FASE, NEUTRO Y TIERRA. (SUMINISTRO E INSTALACIÓN). | UN | 1091488 | Actualización 2022-I
8448 | Nuevo - Av. Cali | MOBILIARIO URBANO - ARBOLES Y GRAMAS | MOBILIARIO URBANO | 8448 | TABLETA PREFABRICADA EN CONCRETO 6X20X20 COLOR MARRÓN (SUMINISTRO E INSTALACIÓN) | M2 | 110861 | Actualización 2023-I - Fase II + M.O. ley 2101 de 2021
8449 | Nuevo - Av. Cali | MOBILIARIO URBANO - ARBOLES Y GRAMAS | MOBILIARIO URBANO | 8449 | TABLETA PREFABRICADA EN CONCRETO 6X20X20 COLOR GRIS NATURAL O SIMILAR (SUMINISTRO E INSTALACIÓN) | M2 | 110861 | Actualización 2023-I - Fase II + M.O. ley 2101 de 2021
8452 | Nuevo - Av. Cali | SEÑALIZACIÓN | DEMARCACION DE PAVIMENTOS | 8452 | DEMARCACIÓN DE FRANJA TIPO A55 Y A56 MEDIANTE LA APLICACIÓN DE UNA MEZCLA DE PINTURA, RESINA Y PEGAMENTO EPÓXICO, CON ACABADO REALIZADO CON UNA PLANTILLA SOBRE LA SUPERFICIE DEL ESPACIO PÚBLICO. INCLUYE LIMPIEZA Y ALISTAMIENTO DE SUPERFICIE. INCLUYE TODOS LOS ELEMENTOS DE COLOCACIÓN, FIJACIÓN Y MANO DE OBRA. SUMINISTRO E INSTALACIÓN. | ML | 268396 | Actualización 2023-I - Fase II + M.O. ley 2101 de 2021
8453 | Nuevo - Av. Cali | REDES ELECTRICAS | RED ELECTRICA CODENSA | 8453 | 1 DUCTO D= 3" PVC PESADO DB (NO INCLUYE EXCAVACIÓN NI RELLENOS). SUMINISTRO E INSTALACION. | ML | 26725 | Actualización 2023-I - Fase II + M.O. ley 2101 de 2021
8455 | Nuevo - Av. Cali | REDES ELECTRICAS | RED ELECTRICA CODENSA | 8455 | TRANSFORMADOR TIPO PEDESTAL PARA AP DE 30 KVA 11.4/0.380-0.220 KV EN ACEITE VEGETAL (INCLUYE SUMINISTRO E INSTALACIÓN). | UN | 56203454 | Actualización 2023-I - Fase II + M.O. ley 2101 de 2021
8456 | Nuevo - Av. Cali | REDES ELECTRICAS | RED ELECTRICA CODENSA | 8456 | TRANSFORMADOR TIPO PEDESTAL PARA AP DE 45 KVA 11.4/0.380-0.220 KV EN ACEITE VEGETAL (INCLUYE SUMINISTRO E INSTALACIÓN). | UN | 58599407 | Actualización 2023-I - Fase II + M.O. ley 2101 de 2021
8457 | Nuevo - Av. Cali | REDES ELECTRICAS | RED ELECTRICA CODENSA | 8457 | TRANSFORMADOR TIPO PEDESTAL PARA AP DE 75 KVA 11.4/0.380-0.220 KV EN ACEITE VEGETAL (INCLUYE SUMINISTRO E INSTALACIÓN). | UN | 19947269 | Actualización 2023-I - Fase II + M.O. ley 2101 de 2021
8458 | Nuevo - Av. Cali | REDES ELECTRICAS | RED ELECTRICA CODENSA | 8458 | TRANSFORMADOR TIPO PEDESTAL PARA AP DE 45 KVA 11.4/0.208-0.120 KV EN ACEITE VEGETAL (INCLUYE SUMINISTRO E INSTALACIÓN). | UN | 6666586 | Actualización 2023-I - Fase II + M.O. ley 2101 de 2021
8459 | Nuevo - Av. Cali | REDES ELECTRICAS | RED ELECTRICA CODENSA | 8459 | TRANSFORMADOR TIPO PEDESTAL PARA AP DE 75 KVA 11.4/0.208-0.120 KV EN ACEITE VEGETAL (INCLUYE SUMINISTRO E INSTALACIÓN). | UN | 9104439 | Actualización 2023-I - Fase II + M.O. ley 2101 de 2021
8460 | Nuevo - Av. Cali | REDES ELECTRICAS | RED ELECTRICA CODENSA | 8460 | TRANSFORMADOR TIPO PEDESTAL PARA AP DE 150 KVA 11.4/0.208-0.120 KV EN ACEITE VEGETAL (INCLUYE SUMINISTRO E INSTALACIÓN). | UN | 14105807 | Actualización 2023-I - Fase II + M.O. ley 2101 de 2021
8464 | Nuevo - Ciclo Puentes | ANDENES Y SARDINELES | SARDINELES Y BORDILLOS | 8464 | BORDILLO EN CONCRETO GRAVA COMÚN 1" 2000 PSI, FUNDIDO EN SITIO, A LA VISTA, DE 10CM X 35CM. REFUERZO SEGÚN DISEÑO ESTRUCTURAL, SIMILAR O EQUIVALENTE. (INCLUYE SUMINISTRO, FORMALETEO, FUNDIDA Y CURADO E INSTALACIÓN). | ML | 56338 | Actualización 2023-I - Fase II + M.O. ley 2101 de 2021
8466 | Nuevo - Ciclo Puentes | ANDENES Y SARDINELES | ANDENES EN CONCRETO | 8466 | REMATE RAMPA CONCRETO DE 3000 PSI (21 MPA) GRAVA COMÚN FUNDIDO EN SITIO. PREMEZCLADO. INCLUYE SUMINISTRO, FORMALETEO, COLOCACIÓN Y CURADO. NO INCLUYE REFUERZO). | ML | 99748 | Actualización 2023-I - Fase II + M.O. ley 2101 de 2021
8467 | Nuevo - Ciclo Puentes | ANÁLISIS AUXILIARES | ACTIVIDADES DE CONSERVACION | 8467 | PIEDRA RAJÓN HINCADA SOBRE TERRENO NATURAL (INCLUYE SUMINISTRO E INSTALACIÓN) | M2 | 30806 | Actualización 2023-I - Fase II + M.O. ley 2101 de 2021
8471 | Nuevo - Ciclo Puentes | ACERO DE REFUERZO | ACERO DE REFUERZO | 8471 | MALLA ELECTROSOLDADA 0.15 X 0.15 M, D= 8,5 MM, 8,5 MM (INCLUYE SUMINISTRO, FIJACIÓN E INSTALACIÓN) | KG | 6894 | Actualización 2023-I - Fase II + M.O. ley 2101 de 2021
8472 | Nuevo - Ciclo Puentes | REDES ELECTRICAS | RED ELECTRICA CODENSA | 8472 | LUMINARIA LED RALED II RA02SII 16 LED 72 W. INCLUYE SUMINISTRO LUMINARIA E INSTALACIÓN. | UN | 1076122 | Actualización 2023-I - Fase II + M.O. ley 2101 de 2021
8474 | Nuevo - Ciclo Puentes | REDES ELECTRICAS | RED ELECTRICA CODENSA | 8474 | TRASLADO POSTE METÁLICO AP, H=12M, (INCLUYE ESTRUCTURAS, RETENIDAS Y SOPORTES DE RED AÉREA). | UN | 610521 | Actualización 2023-I - Fase II + M.O. ley 2101 de 2021
8475 | Nuevo - Ciclo Puentes | ANDENES Y SARDINELES | SARDINELES Y BORDILLOS | 8475 | BORDILLO EN CONCRETO GRAVA COMÚN 1" 2000 PSI, FUNDIDO EN SITIO, A LA VISTA, DE 20CM X 20CM. REFUERZO SEGÚN DISEÑO ESTRUCTURAL, SIMILAR O EQUIVALENTE. (INCLUYE SUMINISTRO E INSTALACIÓN, FORMALETEO, FUNDIDA Y CURADO, ACERO DE REFUERZO Y NIVELACIÓN EN ARENA) | ML | 58290 | Actualización 2023-I - Fase II + M.O. ley 2101 de 2021
8476 | Nuevo - Ciclo Puentes | MOBILIARIO URBANO - ARBOLES Y GRAMAS | MOBILIARIO URBANO | 8476 | CONTENEDOR DE RAICES DE 2,50M X 2,50M H=1,40 M. (INCLUYE CONSTRUCCIÓN DE MUROS EN CONCRETO, MALLA ELECTROSOLDADA, COLOCACIÓN DE FILTRO EN GRAVILLA. NO INCLUYE TIERRA NEGRA) | UN | 2019788 | Actualización 2023-I - Fase II + M.O. ley 2101 de 2021
8480 | Nuevo - Ciclo Puentes | REDES ELECTRICAS | RED ELECTRICA CODENSA | 8480 | TRASLADO POSTE METÁLICO AP H= 14 (INCLUYE ESTRUCTURAS, RETENIDAS Y SOPORTES DE RED AÉREAS) | UN | 610521 | Actualización 2023-I - Fase II + M.O. ley 2101 de 2021
8482 | Nuevo - Ciclo Puentes | REDES ELECTRICAS | RED ELECTRICA CODENSA | 8482 | LUMINARIA LED RALED II 192L T2 103W. SUMINISTRO E INSTALACIÓN EN POSTE. | UN | 1309196 | Actualización 2023-I - Fase II + M.O. ley 2101 de 2021
8483 | Nuevo - Ciclo Puentes | REDES ELECTRICAS | RED ELECTRICA CODENSA | 8483 | LUMINARIA LED RALED I 64 LED . T2. 37W. SUMINISTRO E INSTALACIÓN EN POSTE. | UN | 947778 | Actualización 2023-I - Fase II + M.O. ley 2101 de 2021
8484 | Nuevo - Ciclo Puentes | REDES ELECTRICAS | RED ELECTRICA CODENSA | 8484 | CAJA METÁLICA PARA DERIVACIÓN 30X30X15 CM ET925 (INCLUYE SUMINISTRO E INSTALACIÓN) | UN | 178073 | Actualización 2023-I - Fase II + M.O. ley 2101 de 2021
8486 | Nuevo - Ciclo Puentes | REDES TELEFONICAS / DATOS | RED TELEFONICA ETB | 8486 | 18 DUCTOS D=6" PVC-TDP (INCLUYE SUMINISTRO E INSTALACIÓN. NO INCLUYE RELLENOS) | ML | 1068274 | Actualización 2023-I - Fase II + M.O. ley 2101 de 2021
8487 | Nuevo - Ciclo Puentes | REDES ELECTRICAS | RED ELECTRICA CODENSA | 8487 | TUBERÍA DE CORAZA METÁLICA FLEXIBLE 2". INCLUYE SUMINISTRO E INSTALACIÓN. NO INCLUYE EXCAVACIÓN. | ML | 31506 | Actualización 2023-I - Fase II + M.O. ley 2101 de 2021
8488 | Nuevo - Ciclo Puentes | REDES ELECTRICAS | RED ELECTRICA CODENSA | 8488 | TUBERÍA DE CORAZA METÁLICA FLEXIBLE 3/4". INCLUYE SUMINISTRO E INSTALACIÓN. NO INCLUYE EXCAVACIÓN. | ML | 20044 | Actualización 2023-I - Fase II + M.O. ley 2101 de 2021
8489 | Nuevo - Ciclo Puentes | MOBILIARIO URBANO - ARBOLES Y GRAMAS | MOBILIARIO URBANO | 8489 | TRASLADO CANECA ACERO INOXIDABLE M121 (INCLUYE TRANSPORTE A SITIO DE ACOPIO E INSTALACION POSTERIOR) | UN | 44370 | Actualización 2023-I - Fase II + M.O. ley 2101 de 2021
8491 | Nuevo - Ciclo Puentes | MOBILIARIO URBANO - ARBOLES Y GRAMAS | MOBILIARIO URBANO | 8491 | DEMOLICIÓN CICLOPARQUEADERO TIPO 2 REF M101 | UN | 9385 | Actualización 2023-I - Fase II + M.O. ley 2101 de 2021
8492 | Nuevo - Ciclo Puentes | MOBILIARIO URBANO - ARBOLES Y GRAMAS | MOBILIARIO URBANO | 8492 | TRASLADO BANCA CONCRETO CON ESPALDAR. (TRASLADO EN CAMIONETA A ALMACÉN Y REUBICACIÓN POSTERIOR). | UN | 176370 | Actualización 2023-I - Fase II + M.O. ley 2101 de 2021
8493 | Nuevo - Ciclo Puentes | REDES ELECTRICAS | RED ELECTRICA CODENSA | 8493 | SUMINISTRO Y MONTAJE DE FOTOCONTROL INDEPENDIENTE PARA CONTROL MÚLTIPLE DE UN CIRCUITO DE ALUMBRADO CON CARGA MENOR DE 1 000 W (EXISTENTE) AP322 | UN | 731210 | Actualización 2023-I - Fase II + M.O. ley 2101 de 2021
8494 | Nuevo - Ciclo Puentes | REDES ELECTRICAS | RED ELECTRICA CODENSA | 8494 | LUMINARIA LED RALED II RA02SII 32 LED 72 W. SUMINISTRO E INSTALACIÓN | UN | 1073571 | Actualización 2023-I - Fase II + M.O. ley 2101 de 2021
8495 | Nuevo - Ciclo Puentes | REDES ELECTRICAS | RED ELECTRICA CODENSA | 8495 | CABLE ELÉCTRICO 4X16 AWG PARA CONTROL DE SEMÁFOROS VEHICULARES TIPO ST CU 600V 75°C. SUMINISTRO E INSTALACIÓN. | ML | 27724 | Actualización 2023-I - Fase II + M.O. ley 2101 de 2021
8496 | Nuevo - Ciclo Puentes | REDES ELECTRICAS | RED ELECTRICA CODENSA | 8496 | CABLE ELÉCTRICO 3X16 AWG PARA CONTROL DE SEMÁFOROS PEATONALES TIPO ST CU 600V 75°C. SUMINISTRO E INSTALACIÓN. | ML | 24628 | Actualización 2023-I - Fase II + M.O. ley 2101 de 2021
8497 | Nuevo - Ciclo Puentes | REDES ELECTRICAS | RED ELECTRICA CODENSA | 8497 | CABLE ELÉCTRICO 2X8 AWG PARA ACOMETIDA TIPO ST CU 600V 75°C. SUMINISTRO E INSTALACIÓN. | ML | 27731 | Actualización 2023-I - Fase II + M.O. ley 2101 de 2021
8498 | Nuevo - Ciclo Puentes | ANDENES Y SARDINELES | ANDENES EN CONCRETO | 8498 | FRANJA DE AJUSTE DE ANCHO VARIABLE ENTRE 0.10 A 0.18MT Y PROFUNDIDAD VARIABLE ENTRE 0.06 Y 0.15MT EN CONCRETO DE 2500 PSI HECHO EN OBRA | ML | 10376 | Actualización 2023-I - Fase II + M.O. ley 2101 de 2021
8499 | Nuevo - Ciclo Puentes | ANDENES Y SARDINELES | PISOS EN ADOQUINES Y EN LOSETAS | 8499 | LOSETA PREFABRICADA EN CONCRETO A20 TIPO PANOT DE 20X20X6CM COLOR GRIS (SUMINISTRO E INSTALACIÓN. INCLUYE MORTERO DE 1500 PSI DE NIVELACIÓN) | M2 | 123422 | Actualización 2023-I - Fase II + M.O. ley 2101 de 2021
8500 | Nuevo - Ciclo Puentes | SEÑALIZACIÓN | DEMARCACION DE PAVIMENTOS | 8500 | BORRADO DE DEMARCACIÓN VIAL POR FRESADO CON MÁQUINA | M2 | 62443 | Actualización 2023-I - Fase II + M.O. ley 2101 de 2021
8501 | Nuevo - Troncal Caracas | ANDENES Y SARDINELES | SARDINELES Y BORDILLOS | 8501 | PIEZA DE REMATE CURVA A117 PARA RAMPA VEHICULAR TIPO C (600X400X450MM). INCLUYE SUMINISTRO E INSTALACIÓN. INCLUYE 3CM DE MORTERO 1:5. | UN | 130507 | Actualización 2023-I - Fase II + M.O. ley 2101 de 2021
8503 | Nuevo - Troncal Caracas | ANDENES Y SARDINELES | SARDINELES Y BORDILLOS | 8503 | PIEZA DE REMATE CURVA A115 PARA RAMPA VEHICULAR TIPO C (600X400X450MM). INCLUYE SUMINISTRO E INSTALACIÓN. INCLUYE 3CM DE MORTERO 1:5. | UN | 116776 | Actualización 2023-I - Fase II + M.O. ley 2101 de 2021
8504 | Nuevo - Troncal Caracas | REDES ACUEDUCTO | REDES ACUEDUCTO | 8504 | TEE HD EXTREMO LISO 3"X3" (SUMINISTRO E INSTALACIÓN) | UN | 323914 | Actualización 2022-I
8505 | Nuevo - Troncal Caracas | REDES ACUEDUCTO | REDES ACUEDUCTO | 8505 | KIT DE NIVELACIÓN PARA HIDRANTE DE DIÁMETRO DE 3", LONGITUD 300MM. SUMINISTRO E INSTALACIÓN. | UN | 984408 | Actualización 2022-I
8506 | Nuevo - Troncal Caracas | SEÑALIZACIÓN | SEÑALES DE TRANSITO | 8506 | SEÑAL VERTICAL PREVENTIVA SP-46B TIPO CUADRADO CON FLECHA. EN LÁMINA GALVANIZADA CAL. 16, ÁNGULO DE 2X14. REFLECTIVO DIAMANTE TIPO XI, VERDE LIMÓN. PINTURA ELECTROSTÁTICA. (INCLUYE PEDESTAL Y DADO DE CIMENTACIÓN. INCLUYE SUMINISTRO, INSTALACION, TRANSPORTE Y DISPOSICIÓN DE TRANSPORTE. | UN | 692960 | Actualización 2022-I
8507 | Nuevo - Troncal Caracas | REDES ALCANTARILLADO / DRENAJE | REDES ALCANTARILLADO / DRENAJE | 8507 | CANAL DE DRENAJE MONOLÍTICO Y REJA EN CONCRETO POLIMÉRICO RD 100V, H265 F900 (1.00 X 0.16 X 0.265 M)(INCLUYE CONCRETO 21 MPA PARA CAMA Y ATRAQUE. INCLUYE SUMINISTRO, INSTALACIÓN Y PRUEBA DE ESTANQUEIDAD) | ML | 795628 | Actualización 2022-I
8508 | Nuevo - Troncal Caracas | REDES ALCANTARILLADO / DRENAJE | REDES ALCANTARILLADO / DRENAJE | 8508 | CANAL DE DRENAJE MONOLÍTICO Y REJA EN CONCRETO POLIMÉRICO RD 150V, H280 F900 (1.00 X 0.21 X 0.28 M)(INCLUYE CONCRETO 21 MPA PARA CAMA Y ATRAQUE. INCLUYE SUMINISTRO, INSTALACIÓN Y PRUEBA DE ESTANQUEIDAD) | ML | 810898 | Actualización 2022-I
8509 | Nuevo - Troncal Caracas | REDES ALCANTARILLADO / DRENAJE | REDES ALCANTARILLADO / DRENAJE | 8509 | CANAL DE DRENAJE MONOLÍTICO Y REJA EN CONCRETO POLIMÉRICO RD 150V, H380 F900 (1.00 X 0.21 X 0.38 M)(INCLUYE CONCRETO 21 MPA PARA CAMA Y ATRAQUE. INCLUYE SUMINISTRO, INSTALACIÓN Y PRUEBA DE ESTANQUEIDAD) | ML | 914657 | Actualización 2022-I
8511 | Nuevo - Troncal Caracas | REDES ACUEDUCTO | REDES ACUEDUCTO | 8511 | PERFORACIÓN HORIZONTAL PARA DUCTO DE POLIETILENO D=4" (INCLUYE TUBERÍA).SUMINISTRO, INSTALACIÓN, TRANSPORTE Y DISPOSICIÓN FINAL DE SOBRANTES. | ML | 530426 | Actualización 2023-I - Fase II + M.O. ley 2101 de 2021
8512 | Nuevo - Troncal Caracas | ANDENES Y SARDINELES | SARDINELES Y BORDILLOS | 8512 | SARDINEL ESPECIAL A116 PARA RAMPA VEHICULAR TIPO C (SUMINISTRO E INSTALACIÓN, INCLUYE 3CM DE MORTERO 1:5 | ML | 230809 | Actualización 2023-I - Fase II + M.O. ley 2101 de 2021
8513 | Nuevo - Troncal Caracas | REDES ACUEDUCTO | REDES ACUEDUCTO | 8513 | VÁLVULA DE PIE ANTIGOLPE DE ARIETE - BRONCE D= 3". SUMINISTRO E INSTALACIÓN | UN | 680820 | Actualización 2023-I - Fase II + M.O. ley 2101 de 2021
8514 | Nuevo - Troncal Caracas | REDES ACUEDUCTO | REDES ACUEDUCTO | 8514 | TUBERÍA CPVC Ø 3/4". SUMINISTRO E INSTALACIÓN | ML | 18775 | Actualización 2023-I - Fase II + M.O. ley 2101 de 2021
8515 | Nuevo - Troncal Caracas | REDES ACUEDUCTO | REDES ACUEDUCTO | 8515 | PUNTO HIDRÁULICO AGUA CALIENTE CPVC Ø 1/2" DUCHA. INCLUYE SUMINISTRO E INSTALACIÓN, INCLUYE ACCESORIOS, TUBERÍA, SOLDADURA Y CINTA TEFLÓN. | UN | 18193 | Actualización 2023-I - Fase II + M.O. ley 2101 de 2021
8516 | Nuevo - Troncal Caracas | REDES ACUEDUCTO | REDES ACUEDUCTO | 8516 | PUNTO HIDRÁULICO AGUA CALIENTE CPVC Ø 3/4" CALENTADOR. INCLUYE SUMINISTRO E INSTALACIÓN, INCLUYE ACCESORIOS, TUBERÍA, SOLDADURA Y CINTA TEFLÓN. | UN | 40460 | Actualización 2023-I - Fase II + M.O. ley 2101 de 2021
8518 | Nuevo - Troncal Caracas | REDES ACUEDUCTO | REDES ACUEDUCTO | 8518 | PUNTO HIDRÁULICO AGUA FRÍA PVCP Ø 1" ORINAL. INCLUYE SUMINISTRO E INSTALACIÓN, INCLUYE ACCESORIOS, TUBERÍA, SOLDADURA Y CINTA TEFLÓN. | UN | 31712 | Actualización 2023-I - Fase II + M.O. ley 2101 de 2021
8519 | Nuevo - Troncal Caracas | REDES ACUEDUCTO | REDES ACUEDUCTO | 8519 | PUNTO HIDRÁULICO AGUA FRÍA PVCP Ø 1/2" LAVAPLATOS. INCLUYE SUMINISTRO E INSTALACIÓN, INCLUYE ACCESORIOS, TUBERÍA, SOLDADURA Y CINTA TEFLÓN. | UN | 22633 | Actualización 2022-I
8521 | Nuevo - Troncal Caracas | REDES ACUEDUCTO | REDES ACUEDUCTO | 8521 | UNIÓN UNIVERSAL PVC SOLDAR Ø 2". SUMINISTRO E INSTALACIÓN. | UN | 10224 | Actualización 2023-I - Fase II + M.O. ley 2101 de 2021
8522 | Nuevo - Troncal Caracas | REDES ACUEDUCTO | REDES ACUEDUCTO | 8522 | TUBERÍA CPVC Ø 1/2". SUMINISTRO E INSTALACIÓN, SOLDADURA. | ML | 13077 | Actualización 2023-I - Fase II + M.O. ley 2101 de 2021
8523 | Nuevo - Troncal Caracas | REDES ACUEDUCTO | REDES ACUEDUCTO | 8523 | UNIÓN CPVC TIPO U.S.Ø 1/2". SUMINISTRO E INSTALACIÓN. | UN | 6072 | Actualización 2023-I - Fase II + M.O. ley 2101 de 2021
8524 | Nuevo - Troncal Caracas | REDES ACUEDUCTO | REDES ACUEDUCTO | 8524 | UNIÓN CPVC TIPO U.S. Ø 3/4". SUMINISTRO E INSTALACIÓN. | UN | 6803 | Actualización 2023-I - Fase II + M.O. ley 2101 de 2021
8525 | Nuevo - Troncal Caracas | REDES ACUEDUCTO | REDES ACUEDUCTO | 8525 | CODO 90° CPVC TIPO E.L. Ø 1/2". SUMINISTRO E INSTALACIÓN. | UN | 7238 | Actualización 2023-I - Fase II + M.O. ley 2101 de 2021
8526 | Nuevo - Troncal Caracas | REDES ACUEDUCTO | REDES ACUEDUCTO | 8526 | TEE CPVC TIPO E.L. Ø 1/2". SUMINISTRO E INSTALACIÓN. | UN | 16026 | Actualización 2023-I - Fase II + M.O. ley 2101 de 2021
8527 | Nuevo - Troncal Caracas | REDES ACUEDUCTO | REDES ACUEDUCTO | 8527 | TEE CPVC TIPO E.L. Ø 3/4". SUMINISTRO E INSTALACIÓN. | UN | 17663 | Actualización 2023-I - Fase II + M.O. ley 2101 de 2021
8528 | Nuevo - Troncal Caracas | REDES ACUEDUCTO | REDES ACUEDUCTO | 8528 | PUNTO HIDRÁULICO AGUA FRÍA PVCP Ø 1/2" LLAVE MANGUERA. INCLUYE SUMINISTRO E INSTALACIÓN, INCLUYE ACCESORIOS, TUBERÍA, SOLDADURA Y CINTA TEFLÓN. | UN | 23263 | Actualización 2023-I - Fase II + M.O. ley 2101 de 2021
8529 | Nuevo - Troncal Caracas | REDES ACUEDUCTO | REDES ACUEDUCTO | 8529 | BUJE SOLDADO SANITARIA PVCS TIPO U.M. Ø4" X Ø2". INCLUYE SUMINISTRO E INSTALACIÓN. | UN | 23428 | Actualización 2023-I - Fase II + M.O. ley 2101 de 2021
8530 | Nuevo - Troncal Caracas | REDES ACUEDUCTO | REDES ACUEDUCTO | 8530 | BUJE SOLDADO SANITARIA PVCS TIPO U.M. Ø6" X Ø4". INCLUYE SUMINISTRO E INSTALACIÓN. | UN | 57766 | Actualización 2023-I - Fase II + M.O. ley 2101 de 2021
8531 | Nuevo - Troncal Caracas | REDES ACUEDUCTO | REDES ACUEDUCTO | 8531 | YEE SANITARIA REDUCIDA PVCS TIPO U.M. Ø6" X Ø4". INCLUYE SUMINISTRO E INSTALACIÓN. | UN | 171716 | Actualización 2023-I - Fase II + M.O. ley 2101 de 2021
8533 | Nuevo - Troncal Caracas | REDES ELECTRICAS | RED ELECTRICA CODENSA | 8533 | INTERRUPTOR TRIPLE CONMUTABLE PARA ENCENDIDO/APAGADO DE ILUMINACIÓN. INCLUYE ACCESORIOS DE INSTALACIÓN, FIJACIÓN, CAJA DE SALIDA Y ELEMENTOS DE CONEXIÓN. NO INCLUYE TUBERÍA NI CABLEADO. | UN | 28474 | Actualización 2023-I - Fase II + M.O. ley 2101 de 2021
8534 | Nuevo Ciclopuentes | MOBILIARIO URBANO - ARBOLES Y GRAMAS | SIEMBRA DE ARBOLES Y GRAMA | 8534 | TRATAMIENTO INTEGRAL DE ÁRBOLES DE 1M A 5M. (INCLUYE RIEGO, FERTILIZACIÓN EDÁFICA, MANO DE OBRA, PODA GENERAL Y RADICULAR). | UN | 429983 | Actualización 2023-I - Fase II + M.O. ley 2101 de 2021
8535 | Nuevo Ciclopuentes | MOBILIARIO URBANO - ARBOLES Y GRAMAS | SIEMBRA DE ARBOLES Y GRAMA | 8535 | TRATAMIENTO INTEGRAL DE ÁRBOLES MAYORES A 5M. (INCLUYE RIEGO, FERTILIZACIÓN EDÁFICA, MANO DE OBRA, PODA GENERAL Y RADICULAR). | UN | 513283 | Actualización 2023-I - Fase II + M.O. ley 2101 de 2021
8536 | Nuevo Aceras y CicloRutas | SEÑALIZACIÓN | DEMARCACION DE PAVIMENTOS | 8536 | PINTURA ACRÍLICA BASE AGUA PARA MARCAS VIALES SIN MICROESFERAS, ESPESOR SECO DE 9 MILS Y 60% DE SÓLIDOS POR VOLUMEN, INCLUYE PICTOGRAMAS (INCLUYE SUMINISTRO Y APLICACIÓN CON EQUIPO). | M2 | 20568 | Actualización 2023-I - Fase II + M.O. ley 2101 de 2021
8537 | Nuevo Aceras y CicloRutas | REDES TELEFONICAS / DATOS | RED TELEFONICA ETB | 8537 | UBICACIÓN DE EQUIPO DE CONTROL C900V. (INCLUYE RETIRO E INSTALACIÓN Y PUESTA EN MARCHA). | UN | 1964631 | Actualización 2023-I - Fase II + M.O. ley 2101 de 2021
8538 | Nuevo Aceras y CicloRutas | REDES ELECTRICAS | RED ELECTRICA CODENSA | 8538 | 1 DUCTO D= 4" PVC PESADO DB (NO INCLUYE EXCAVACIÓN NI RELLENOS). SUMINISTRO E INSTALACION. | ML | 46189 | Actualización 2023-I - Fase II + M.O. ley 2101 de 2021
8539 | Nuevo Aceras y CicloRutas | REDES ELECTRICAS | RED ELECTRICA CODENSA | 8539 | 2 DUCTO D= 3" PVC PESADO DB (NO INCLUYE EXCAVACIÓN NI RELLENOS). SUMINISTRO E INSTALACION. | ML | 51773 | Actualización 2023-I - Fase II + M.O. ley 2101 de 2021
8540 | Nuevo Aceras y CicloRutas | REDES ELECTRICAS | RED ELECTRICA CODENSA | 8540 | 4 DUCTO D= 3" PVC PESADO DB (NO INCLUYE EXCAVACIÓN NI RELLENOS). SUMINISTRO E INSTALACION. | ML | 106658 | Actualización 2023-I - Fase II + M.O. ley 2101 de 2021
8541 | Nuevo Aceras y CicloRutas | REDES ELECTRICAS | RED ELECTRICA CODENSA | 8541 | 6 DUCTO D= 6" + 3 DUCTOS DE 3" PVC PESADO DB (NO INCLUYE EXCAVACIÓN NI RELLENOS). SUMINISTRO E INSTALACION. | ML | 450211 | Actualización 2023-I - Fase II + M.O. ley 2101 de 2021
8542 | Nuevo Aceras y CicloRutas | ANDENES Y SARDINELES | SARDINELES Y BORDILLOS | 8542 | BORDILLO NO TRASPASABLE (SEPARADOR DE CARRIL NO REBASABLE) EN POLIETILENO DE ALTA DENSIDAD SIN PLOMO DE COLOR AMARILLO, SECCIONADO EN DOS UNIDADES, ALTURA MÍNIMA 15 CM, ANCHO 20 CM Y LARGO 100 CM, CON LENTE SUPERIOR OMNIDIRECCIONAL DE 360°, INCLUYE ANCLAJE EN CHAZO PLÁSTICO Y 4 TORNILLOS TIRAFONDO DE 1/2" X 4 1/2" (INCLUYE SUMINISTRO E INSTALACIÓN). | UN | 175626 | Actualización 2022-I
8543 | Nuevo Aceras y CicloRutas | DEMOLICIONES | DEMOLICIONES | 8543 | RETIRO DE TACHAS REFLECTIVA O ESTOPEROLES CON SU RESPECTIVO ANCLAJE. INCLUYE REPARACIÓN DEL SITIO. (INCLUYE ENTREGA EN PATIO DE LA SDM) | UN | 1181 | Actualización 2023-I - Fase II + M.O. ley 2101 de 2021
8544 | Nuevo Aceras y CicloRutas | DEMOLICIONES | DEMOLICIONES | 8544 | RETIRO DE TACHONES, HITOS O RESALTOS PORTÁTILES CON SU RESPECTIVO ANCLAJE. INCLUYE REPARACIÓN DEL SITIO. (INCLUYE ENTREGA EN PATIO DE LA SDM) | UN | 1181 | Actualización 2023-I - Fase II + M.O. ley 2101 de 2021
8545 | Nuevo Aceras y CicloRutas | DEMOLICIONES | DEMOLICIONES | 8545 | DEMOLICIÓN MANUAL DE POZOS, CAJAS O CÁMARAS DE EMPRESAS DE SERVICIOS PÚBLICOS EN MAMPOSTERÍA. (INCLUYE MARTILLO NEUMÁTICO DE 60 LB Y COMPRESOR PARA DEMOLICIÓN DE BASE Y TAPA Y CARGUE). NO INCLUYE TRANSPORTE. | M3 | 44195 | Actualización 2023-I - Fase II + M.O. ley 2101 de 2021
8546 | Nuevo Aceras y CicloRutas | SEÑALIZACIÓN | SEÑALES DE TRANSITO | 8546 | SEÑAL VERTICAL PREVENTIVA DE (60CM X 60CM) EN REFLECTIVO DE ALTA INTENSIDAD TIPO IV O SUPERIOR Y LÁMINA GALVANIZADA CAL. 16. INCLUYE PEDESTAL EN ÁNGULO Y DADO DE CIMENTACIÓN. (INCLUYE SUMINISTRO, INSTALACIÓN, TRANSPORTE Y DISPOSICIÓN DE SOBRANTES). | UN | 529495 | Actualización 2023-I - Fase II + M.O. ley 2101 de 2021
8547 | Nuevo Aceras y CicloRutas | SEÑALIZACIÓN | SEÑALES DE TRANSITO | 8547 | SEÑAL VERTICAL INFORMATIVA DE (60CM X 60CM) EN REFLECTIVO DE ALTA INTENSIDAD TIPO IV O SUPERIOR Y LÁMINA GALVANIZADA CAL. 16. INCLUYE PEDESTAL EN ÁNGULO Y DADO DE CIMENTACIÓN. (INCLUYE SUMINISTRO, INSTALACIÓN, TRANSPORTE Y DISPOSICIÓN DE SOBRANTES). | UN | 529495 | Actualización 2023-I - Fase II + M.O. ley 2101 de 2021
8548 | Nuevo Aceras y CicloRutas | SEÑALIZACIÓN | SEÑALES DE TRANSITO | 8548 | SEÑAL VERTICAL INFORMATIVA DE (45CM X 45CM) EN REFLECTIVO DE ALTA INTENSIDAD TIPO I, O SUPERIOR Y LÁMINA GALVANIZADA CAL. 16. INCLUYE TUBO GALVANIZADO DE 2" DE DIÁMETRO INTERNO Y DADO DE CIMENTACIÓN. (INCLUYE SUMINISTRO, INSTALACIÓN, TRANSPORTE Y DISPOSICIÓN DE SOBRANTES). | UN | 390950 | Actualización 2023-I - Fase II + M.O. ley 2101 de 2021
8549 | Nuevo Aceras y CicloRutas | SEÑALIZACIÓN | SEÑALES DE TRANSITO | 8549 | SEÑAL VERTICAL PREVENTIVA DE (60CM X 60CM) CON PLAQUETA (ALTO MÍNIMO DE 23 CM) EN REFLECTIVO DE ALTA INTENSIDAD TIPO VI, O SUPERIOR Y LÁMINA GALVANIZADA CAL. 16. INCLUYE PEDESTAL EN ÁNGULO Y DADO DE CIMENTACIÓN. (INCLUYE SUMINISTRO, INSTALACIÓN, TRANSPORTE Y DISPOSICIÓN DE SOBRANTES). | UN | 613013 | Actualización 2023-I - Fase II + M.O. ley 2101 de 2021
8553 | Nuevo Centros Fundacionales | MOBILIARIO URBANO - ARBOLES Y GRAMAS | MOBILIARIO URBANO | 8553 | DESMONTE Y RETIRO DE BANCA EN MADERA M50 (INCLUYE TRANSPORTE A SITIO AUTORIZADO) | UN | 47275 | Actualización 2023-I - Fase II + M.O. ley 2101 de 2021
8556 | Nuevo Centros Fundacionales | OBRAS DE ARTE Y EDIFICACIONES | PISOS | 8556 | MANTENIMIENTO DE PISO EN PIEDRA.(INCLUYE RETIRO DE PIEZAS SUELTAS Y REINSTALACIÓN,INCLUYE MORTERO DE PEGA 1:3, ÁREA DE NIVELACIÓN E HIDROPROTECCIÓN Y LAVADO) | M2 | 61646 | Actualización 2023-I - Fase II + M.O. ley 2101 de 2021
8557 | Nuevo Centros Fundacionales | INDICES | CONSTRUCCION DE ANDENES | 8557 | ADOQUÍN EN CONCRETO GRIS-EN TRABA COMÚN A-25 10X20X6CM (SUMINISTRO, INSTALACIÓN, INCLUYE MORTERO DE NIVELACIÓN, Y ARENA DE SELLO) | M2 | 116077 | Actualización 2023-I - Fase II + M.O. ley 2101 de 2021
8558 | Nuevo Centros Fundacionales | REDES ELECTRICAS | RED ELECTRICA CODENSA | 8558 | CAJA SUBTERRÁNEA EN VÍA PACIFICADA CST2. INCLUYE CONCRETO GRAVA COMÚN DE 4000 PSI, ADITIVO IMPERMEABILIZANTE, ACERO, MICROFIBRA DE POLIPROPILENO, PASOS DE ESCALERA DE GATO. SUMINISTRO E INSTALACIÓN. ÁREA TANQUE A1-7.30M A2-2.21M PERÍMETRO 18.25M, ALTURA- 2.55M. | UN | 23809393 | Actualización 2023-I - Fase II + M.O. ley 2101 de 2021
8559 | Nuevo Centros Fundacionales | REDES ELECTRICAS | RED ELECTRICA CODENSA | 8559 | CAJA DE MANIOBRA EN VÍA PACIFICADA CMV. INCLUYE CONCRETO GRAVA COMÚN DE 4000 PSI, MORTERO IMPERMEABILIZADO, ACERO, PASOS DE ESCALERA DE GATO. SUMINISTRO E INSTALACIÓN. ÁREA TANQUE A1-5.50M PERÍMETRO 9.44M, ALTURA- 2.55M. | UN | 17699275 | Actualización 2023-I - Fase II + M.O. ley 2101 de 2021
8560 | Nuevo Centros Fundacionales | REDES ELECTRICAS | RED ELECTRICA CODENSA | 8560 | CAJA CS 275-MODIFICADA. INCLUYE CONCRETO GRAVA COMÚN 4000 PSI, ACERO, LADRILLO TOLETE RECOCIDO 24X12X6, MORTERO IMPERMEABILIZANTE, MORTERO 3000 PSI, RECEBO COMÚN, MARCO Y TAPA CAJA SENCILLA CS 275. INCLUYE SUMINISTRO Y CONSTRUCCIÓN. | UN | 2425416 | Actualización 2023-I - Fase II + M.O. ley 2101 de 2021
8561 | Nuevo Centros Fundacionales | SEÑALIZACIÓN | SEÑALES DE TRANSITO | 8561 | SEÑAL VERTICAL GRUPO DE REGLAMENTARIAS TIPO CIRCULO (D= 45CM). SUMINISTRO E INSTALACIÓN. | UN | 405329 | Actualización 2023-I - Fase II + M.O. ley 2101 de 2021
8562 | Nuevo Centros Fundacionales | SEÑALIZACIÓN | OTROS-SEÑALIZACIÓN | 8562 | SEÑAL VERTICAL GRUPO DE PREVENTIVAS TIPO CUADRADO (45CM X 45CM). INCLUYE SUMINISTRO E INSTALACION. | UN | 374920 | Actualización 2023-I - Fase II + M.O. ley 2101 de 2021
8563 | Nuevo Centros Fundacionales | SEÑALIZACIÓN | OTROS-SEÑALIZACIÓN | 8563 | SEÑAL VERTICAL GRUPO DE REGLAMENTARIAS SR-01 TIPO OCTAGONO CON ALTURA DE 45CM. INCLUYE SUMINISTRO E INSTALACION. | UN | 405329 | Actualización 2023-I - Fase II + M.O. ley 2101 de 2021
8564 | Nuevo Centros Fundacionales | SEÑALIZACIÓN | OTROS-SEÑALIZACIÓN | 8564 | SEÑAL DOBLE DE 0.45X0.45M REFLECTIVO ALTA DENSIDAD TIPO IV EN LÁMINA GALVANIZADA, PEDESTAL EN ÁNGULO SP/SR/SI. SUMINISTRO E INSTALACIÓN. | UN | 405329 | Actualización 2023-I - Fase II + M.O. ley 2101 de 2021
8566 | Nuevo Centros Fundacionales | SEÑALIZACIÓN | DEMARCACION DE PAVIMENTOS | 8566 | PINTURA EN PLÁSTICO EN FRÍO METILMETACRILATO PARA MARCAS VIALES, CON MICROESFERAS Y ESPESOR SECO SEGÚN NORMA NTC 4744. SUMINISTRO Y APLICACIÓN. (CEBRAS, FLECHAS, PICTOGRAMAS, LINEAS DE PARE, SENDEROS PEATONALES, ACHURADOS, ETC). | M2 | 143496 | Actualización 2023-I - Fase II + M.O. ley 2101 de 2021
8569 | Nuevo Centros Fundacionales | REDES ELECTRICAS | RED ELECTRICA CODENSA | 8569 | TRANSFORMADOR SEMISUMERGIBLE 112,5 KVA 11,4K/208-120V. (SUMINISTRO E INSTALACIÓN) | UN | 26902124 | Actualización 2023-I - Fase II + M.O. ley 2101 de 2021
8571 | Nuevo Troncal Caracas | REDES ACUEDUCTO | REDES ACUEDUCTO | 8571 | REDUCCIÓN CONCÉNTRICA PVC DE 3" X 1 1/2"(SUMINISTRO E INSTALACIÓN) | UN | 23153 | Actualización 2023-I - Fase II + M.O. ley 2101 de 2021
8572 | Nuevo Troncal Caracas | REDES ACUEDUCTO | REDES ACUEDUCTO | 8572 | BUJE SOLDADO PRESIÓN PVC DE 3" X 1 1/2" (SUMINISTRO E INSTALACIÓN) | UN | 17477 | Actualización 2023-I - Fase II + M.O. ley 2101 de 2021
8574 | Nuevo Troncal Caracas | REDES ACUEDUCTO | REDES ACUEDUCTO | 8574 | REGISTRO BOLA 3" TIPO PESADO (INCLUYE SUMINISTRO E INSTALACIÓN, SOLDADURA Y CINTA TEFLON) | UN | 125993 | Actualización 2023-I - Fase II + M.O. ley 2101 de 2021
8575 | Nuevo Troncal Caracas | REDES ACUEDUCTO | REDES ACUEDUCTO | 8575 | BUJE SOLDADO PRESIÓN CPVC D=3/4" A 1/2" (INCLUYE SUMINISTRO E INSTALACIÓN). | UN | 8513 | Actualización 2023-I - Fase II + M.O. ley 2101 de 2021
8576 | Nuevo Troncal Caracas | REDES ACUEDUCTO | REDES ACUEDUCTO | 8576 | TEE EXTREMO LISO HD 2"X2" (SUMINISTRO E INSTALACIÓN) | UN | 163231 | Actualización 2023-I - Fase II + M.O. ley 2101 de 2021
8579 | Nuevo Troncal Caracas | REDES ACUEDUCTO | REDES ACUEDUCTO | 8579 | REGISTRO BOLA 4" TIPO PESADO (INCLUYE SUMINISTRO E INSTALACIÓN, SOLDADURA Y CINTA TEFLON) | UN | 147277 | Actualización 2023-I - Fase II + M.O. ley 2101 de 2021
8581 | Nuevo Troncal Caracas | REDES ACUEDUCTO | REDES ACUEDUCTO | 8581 | UNIÓN PVC TIPO U.M. D= 1" (SUMINISTRO E INSTALACIÓN) | UN | 5967 | Actualización 2023-I - Fase II + M.O. ley 2101 de 2021
8582 | Nuevo Troncal Caracas | REDES ACUEDUCTO | REDES ACUEDUCTO | 8582 | CODO 45° PVC SOLDAR DE 3/4". (SUMINISTRO E INSTALACIÓN, SOLDADURA) | UN | 7675 | Actualización 2023-I - Fase II + M.O. ley 2101 de 2021
8583 | Nuevo Troncal Caracas | REDES ACUEDUCTO | REDES ACUEDUCTO | 8583 | TUBERÍA PVC PRESIÓN E.L. D= 3/4` RDE 21 - 200 PSI (INCLUYE LIMPIEZA Y SOLDADURA ) SUMINISTRO E INSTALACIÓN | ML | 9070 | Actualización 2023-I - Fase II + M.O. ley 2101 de 2021
8584 | Nuevo Troncal Caracas | REDES ACUEDUCTO | REDES ACUEDUCTO | 8584 | UNIÓN PVC TIPO U.M. D= 1 1/2" (SUMINISTRO E INSTALACIÓN) | UN | 8105 | Actualización 2023-I - Fase II + M.O. ley 2101 de 2021
8585 | Nuevo Troncal Caracas | REDES ACUEDUCTO | REDES ACUEDUCTO | 8585 | UNIÓN PVC TIPO U.M. D= 3/4" (SUMINISTRO E INSTALACIÓN) | UN | 5412 | Actualización 2023-I - Fase II + M.O. ley 2101 de 2021
8586 | Nuevo Troncal Caracas | REDES ACUEDUCTO | REDES ACUEDUCTO | 8586 | BUJE SOLDADO PRESIÓN PVC E.L. DE 1 1/4" X 1/2"(SUMINISTRO E INSTALACIÓN) | UN | 7702 | Actualización 2023-I - Fase II + M.O. ley 2101 de 2021
8587 | Nuevo Troncal Caracas | REDES ACUEDUCTO | REDES ACUEDUCTO | 8587 | BUJE SOLDADO PRESIÓN PVC E.L. DE 2" X 1 1/4" (SUMINISTRO E INSTALACIÓN) | UN | 18281 | Actualización 2023-I - Fase II + M.O. ley 2101 de 2021
8588 | Nuevo Troncal Caracas | REDES ACUEDUCTO | REDES ACUEDUCTO | 8588 | BUJE SOLDADO PRESIÓN PVC E.L. DE 2" X 1"(SUMINISTRO E INSTALACIÓN) | UN | 18281 | Actualización 2023-I - Fase II + M.O. ley 2101 de 2021
8589 | Nuevo Troncal Caracas | REDES ACUEDUCTO | REDES ACUEDUCTO | 8589 | BUJE SOLDADO PRESIÓN PVC E.L. DE 2" X 3/4"(SUMINISTRO E INSTALACIÓN) | UN | 18281 | Actualización 2023-I - Fase II + M.O. ley 2101 de 2021
8590 | Nuevo Troncal Caracas | CONCRETO Y ACERO PARA ESTRUCTURAS | CONCRETO PARA ESTRUCTURAS | 8590 | POZO EYECTOR EN CONCRETO 4000 PSI (28 MPA) GRAVA COMÚN - AGUAS LLUVIAS D 1.2M (PREMEZCLADO. INCLUYE SUMINISTRO, FORMALETEO, COLOCACIÓN Y CURADO Y REFUERZO). | UN | 2557080 | Actualización 2023-I - Fase II + M.O. ley 2101 de 2021
8591 | Nuevo Troncal Caracas | OBRAS DE ARTE Y EDIFICACIONES | OBRAS DE ARTE Y EDIFICACIONES | 8591 | MAMPOSTERÍA EN BLOQUE 4 E= 0.10M (INCLUYE SUMINISTRO, INSUMOS Y CONSTRUCCIÓN) | M2 | 68086 | Actualización 2023-I - Fase II + M.O. ley 2101 de 2021
8592 | Nuevo Troncal Caracas | ANDENES Y SARDINELES | SARDINELES Y BORDILLOS | 8592 | REALCE DE SARDINEL A UNA ALTURA H= 0.20m, e= 0.20m. CONCRETO DE 3000 PSI. (FUNDIDO EN SITIO). Incluye suministro de concreto, formaleta metálica para sardinel, perforaciones con taladro rotopercutor hasta 3/4" y epóxico para anclaje de acero. (No incluye acero). OBRAS DE CONSERVACIÓN | ML | 117740 | Actualización 2023-I - Fase II + M.O. ley 2101 de 2021
8593 | Nuevo Troncal Caracas | REDES ACUEDUCTO | REDES ACUEDUCTO | 8593 | COPA REDUCIDA GALVANIZADA HD 2" x 3/4". (SUMINISTRO E INSTALACIÓN). | UN | 49957 | Actualización 2023-I - Fase II + M.O. ley 2101 de 2021
8594 | Nuevo Troncal Caracas | REDES ACUEDUCTO | REDES ACUEDUCTO | 8594 | UNIÓN BRIDA x ACOPLE UNIVERSAL 3"(SUMINISTRO E INSTALACIÓN). | UN | 209320 | Actualización 2023-I - Fase II + M.O. ley 2101 de 2021
8595 | Nuevo Troncal Caracas | REDES ACUEDUCTO | REDES ACUEDUCTO | 8595 | UNIÓN BRIDA x ACOPLE UNIVERSAL 4"(SUMINISTRO E INSTALACIÓN). | UN | 227170 | Actualización 2023-I - Fase II + M.O. ley 2101 de 2021
8597 | Nuevo Troncal Caracas | REDES ACUEDUCTO | REDES ACUEDUCTO | 8597 | PASAMUROS ACERO INOXIDABLE D= 1 1/2" x 50 cm PARA TUBO DE 1" (INCLUYE SUMINISTRO E INSTALACIÓN). | UN | 177914 | Actualización 2023-I - Fase II + M.O. ley 2101 de 2021
8598 | Nuevo Troncal Caracas | REDES ACUEDUCTO | REDES ACUEDUCTO | 8598 | PASAMUROS ACERO INOXIDABLE D= 4" x 50 cm PARA TUBO DE 3" (INCLUYE SUMINISTRO E INSTALACIÓN). | UN | 425379 | Actualización 2023-I - Fase II + M.O. ley 2101 de 2021
8599 | Nuevo Troncal Caracas | REDES ACUEDUCTO | REDES ACUEDUCTO | 8599 | MANÓMETRO DE PRESIÓN 0-200 PSI. (INCLUYE SUMINISTRO E INSTALACIÓN). | UN | 76882 | Actualización 2023-I - Fase II + M.O. ley 2101 de 2021
8600 | Nuevo Troncal Caracas | REDES ACUEDUCTO | REDES ACUEDUCTO | 8600 | TEE REDUCIDA PVC U.M. 4" x 3" (INCLUYE SUMINISTRO E INSTALACIÓN). | UN | 222994 | Actualización 2023-I - Fase II + M.O. ley 2101 de 2021
8601 | Nuevo Troncal Caracas | REDES ACUEDUCTO | REDES ACUEDUCTO | 8601 | PASAMUROS ACERO INOXIDABLE D= 2 1/2" x 50 cm PARA TUBO DE 2" (INCLUYE SUMINISTRO E INSTALACIÓN). | UN | 295412 | Actualización 2023-I - Fase II + M.O. ley 2101 de 2021
8603 | Nuevo Troncal Caracas | REDES ACUEDUCTO | REDES ACUEDUCTO | 8603 | PUNTO HIDRÁULICO AGUA FRÍA PVC 1/2" DUCHA. (INCLUYE SUMINISTRO E INSTALACIÓN, INCLUYE ACCESORIOS, TUBERÍA, SOLDADURA Y CINTA TEFLÓN). | UN | 56450 | Actualización 2023-I - Fase II + M.O. ley 2101 de 2021
8605 | Nuevo Troncal Caracas | OBRAS DE ARTE Y EDIFICACIONES | OBRAS DE ARTE Y EDIFICACIONES | 8605 | MAMPOSTERÍA EN BLOQUE 3 e= 0.07 m (Incluye suministro, insumos y construcción) | M2 | 70652 | Actualización 2023-I - Fase II + M.O. ley 2101 de 2021
8606 | Nuevo Centros Fundacionales | DEMOLICIONES | DEMOLICIONES | 8606 | DEMOLICIÓN PISOS DE CONCRETO - RAMPAS VEHICULARES Y PEATONALES EXISTENTES. (Espesor variable hasta 0.10 m. Incluye Cargue, transporte y disposición final de sobrantes escombrera autorizada). | M2 | 12296 | Actualización 2023-I - Fase II + M.O. ley 2101 de 2021
8610 | Nuevo Centros Fundacionales | REDES ELECTRICAS | RED ELECTRICA CODENSA | 8610 | TRANSFORMADOR SEMISUMERGIBLE 300 KVA 11,4K/208-120V. (Suministro e instalación) | UN | 37113907 | Actualización 2023-I - Fase II + M.O. ley 2101 de 2021
8611 | Nuevo DTE | CONCRETO Y ACERO PARA ESTRUCTURAS | PINTURA PARA ESTRUCTURAS | 8611 | PINTURA SOBRE ESTRUCTURA METÁLICA GALVANIZADA. INCLUYE LIMPIEZA SSPC-SP7, BARRERA EPOXICA e=3mils, ACABADO URETANO e=3mils | KG | 4653 | Actualización 2023-I - Fase II + M.O. ley 2101 de 2021
8612 | Nuevo DTE | MANTENIMIENTO Y REHABILITACION DE VIAS | MALLA VIAL ARTERIAL | 8612 | PARCHEO EN PAVIMENTO FLEXIBLE e=0.14m. (Incluye demolición manual y cargue de pavimento flexible de e=0.14m, transporte y disposición final de escombros, imprimación, colocación y compactación MD19 e=7cm y MD25 e=7cm , riego CRR-1, imprima CLR-0) | M2 | 194423 | Actualización 2023-I - Fase II + M.O. ley 2101 de 2021
8613 | Nuevo DTE | PAVIMENTOS | PAVIMENTOS EN CONCRETO ASFALTICO | 8613 | MEZCLA ASFÁLTICA EN CALIENTE DENSA MD19 CON CEMENTO ASFÁLTICO CA 14. (SUMINISTRO, EXTENDIDO, NIVELACIÓN MANUAL Y COMPACTACIÓN MECÁNICA CON VIBROCOMPACTADOR TÁNDEM PEQUEÑO, INCLUYE OPERARIO Y COMBUSTIBLE). | M3 | 1164581 | Actualización 2023-I - Fase II + M.O. ley 2101 de 2021
8614 | Nuevo DTE | PAVIMENTOS | PAVIMENTOS EN CONCRETO ASFALTICO | 8614 | MEZCLA ASFÁLTICA EN CALIENTE DENSA MD25 CON CEMENTO ASFÁLTICO CA 14. (SUMINISTRO, EXTENDIDO Y NIVELACIÓN MANUAL, COMPACTACIÓN MECÁNICA CON VIBROCOMPACTADOR TÁNDEM PEQUEÑO, INCLUYE OPERARIO Y COMBUSTIBLE). | M3 | 1142597 | Actualización 2023-I - Fase II + M.O. ley 2101 de 2021
8615 | Nuevo DTE | RELLENOS Y CAPAS GRANULARES | CAPAS GRANULARES | 8615 | BASE GRANULAR CLASE A (BGA_BG38) - HORARIO NOCTURNO. (Suministro, Extendido Manual, Humedecimiento y Compactación) | M3 | 205372 | Actualización 2023-I - Fase II + M.O. ley 2101 de 2021
8616 | Nuevo DTE | RELLENOS Y CAPAS GRANULARES | CAPAS GRANULARES | 8616 | BASE GRANULAR CLASE A (BGA_BG38) (Suministro, Extendido, Nivelación, Humedecimiento y Compactación con vibrocompactador) | M3 | 193141 | Actualización 2023-I - Fase II + M.O. ley 2101 de 2021
8617 | Nuevo DTE | RELLENOS Y CAPAS GRANULARES | CAPAS GRANULARES | 8617 | AGREGADOS RECICLADOS PARA SUBBASE GRANULAR (AR_SBG50) (Suministro, Extendido, Nivelación, Humedecimiento y Compactación con vibrocompactador) | M3 | 189448 | Actualización 2023-I - Fase II + M.O. ley 2101 de 2021
8618 | Nuevo DTE | PAVIMENTOS | PAVIMENTOS EN CONCRETO ASFALTICO | 8618 | MEZCLA ASFÁLTICA EN CALIENTE DENSA MD19 CON CEMENTO ASFÁLTICO CA 14 (Suministro, Extendido, Nivelación y Compactación mecánica con vibrocompactador y compactador de llantas) | M3 | 1060533 | Actualización 2023-I - Fase II + M.O. ley 2101 de 2021
8619 | Nuevo DTE | PAVIMENTOS | PAVIMENTOS EN CONCRETO ASFALTICO | 8619 | MEZCLA ASFÁLTICA EN CALIENTE DENSA MD19 CON CEMENTO ASFÁLTICO CA 14 - HORARIO NOCTURNO. (SUMINISTRO, EXTENDIDO, NIVELACIÓN MANUAL, HUMEDECIMIENTO Y COMPACTACIÓN MECÁNICA CON VIBROCOMPACTADOR TÁNDEM PEQUEÑO, INCLUYE OPERARIO Y COMBUSTIBLE). | M3 | 1192360 | Actualización 2023-I - Fase II + M.O. ley 2101 de 2021
8620 | Nuevo DTE | PAVIMENTOS | PAVIMENTOS EN CONCRETO ASFALTICO | 8620 | MEZCLA ASFÁLTICA EN CALIENTE DENSA MD25 CON CEMENTO ASFÁLTICO - HORARIO NOCTURNO. (Suministro, Extendido, Nivelación y Compactación mecanica con vibrocompactador y compactador de llantas) | M3 | 1143115 | Actualización 2023-I - Fase II + M.O. ley 2101 de 2021
8621 | Nuevo DTE | PAVIMENTOS | PAVIMENTOS EN CONCRETO ASFALTICO | 8621 | MEZCLA ASFÁLTICA EN CALIENTE DENSA MD25 CON CEMENTO ASFÁLTICO (Suministro, Extendido, Nivelación y Compactación mecanica con vibrocompactador y compactador de llantas) | M3 | 1114838 | Actualización 2023-I - Fase II + M.O. ley 2101 de 2021
8622 | Nuevo DTE | GEOSINTETICOS | GEOTEXTILES | 8622 | GEOTEXTIL TEJIDO PARA SEPARACIÓN SUBRASANTE/CAPAS GRANULARES (Incluye Suministro e Instalación) | M2 | 14993 | Actualización 2023-I - Fase II + M.O. ley 2101 de 2021
8624 | Nuevo - Aceras y CicloRutas | REDES TELEFONICAS / DATOS | RED TELEFONICA ETB | 8624 | RECONSTRUCCIÓN CÁMARA DE INSPECCIÓN T-18A ETB (Incluye muros, cubierta, aro-base y aro-tapa) | UN | 5578208 | Actualización 2023-I - Fase II + M.O. ley 2101 de 2021
8625 | Nuevo - Aceras y CicloRutas | REDES TELEFONICAS / DATOS | RED TELEFONICA EPM | 8625 | NIVELACIÓN DE CÁMARA TIPO "F" TELECOMUNICACIONES UNE - EPM H= 0.20m (Dimensiones internas L=0.69 m, B=0,56m, A=0.81 m) (Incluye demolición de cinta y retiro de tapa, cargue, transporte y disposición de escombros, suministro e instalación de ladrillos, mortero. | UN | 392830 | Actualización 2023-I - Fase II + M.O. ley 2101 de 2021
8626 | Nuevo - Aceras y CicloRutas | REDES TELEFONICAS / DATOS | RED TELEFONICA EPM | 8626 | NIVELACIÓN DE CÁMARA TIPO "D" TELECOMUNICACIONES UNE - EPM H= 0.40m (Dimensiones internas L=1.90 m, B=1,06m, A=1.60 m) (Incluye demolición de cinta y retiro de tapa con martillo 60 Lb, cargue, transporte y disposición de escombros, suministro e instalación | UN | 2751858 | Actualización 2023-I - Fase II + M.O. ley 2101 de 2021
8627 | Nuevo - Aceras y CicloRutas | REDES TELEFONICAS / DATOS | RED TELEFONICA EPM | 8627 | NIVELACIÓN DE CÁMARA TIPO "2F" TELECOMUNICACIONES UNE - EPM H= 0.23m (Dimensiones internas L=1.50 m, B=0,56m, A=0.90 m) (Incluye demolición de cinta y retiro de tapa, transporte y disposición de escombros, suministro e instalación de ladrillos, mortero, minicargador, acero de refuerzo. | UN | 664082 | Actualización 2023-I - Fase II + M.O. ley 2101 de 2021
8628 | Nuevo - Aceras y CicloRutas | REDES TELEFONICAS / DATOS | RED TELEFONICA EPM | 8628 | NIVELACIÓN DE CÁMARA TIPO "F2" TELECOMUNICACIONES UNE - EPM H= 0.14m (Dimensiones internas L=0.41 m, B=0,36m, A=0.56 m) (Incluye demolición de cinta y retiro de tapa, transporte y disposición de escombros, suministro e instalación de ladrillos, mortero, minicargador, acero de refuerzo. | UN | 225256 | Actualización 2023-I - Fase II + M.O. ley 2101 de 2021
8629 | Nuevo - Aceras y CicloRutas | REDES ALCANTARILLADO / DRENAJE | REDES ALCANTARILLADO / DRENAJE | 8629 | CANAL DE DRENAJE MONOLÍTICO Y REJA EN CONCRETO POLIMÉRICO RD 150V H480 F900 (1.00 X 0.21 X 0.48) m (Incluye concreto 21 MPa para cama y atraque. Incluye suministro, instalación y prueba de estanqueidad). | ML | 1176333 | Actualización 2023-I - Fase II + M.O. ley 2101 de 2021
8631 | Nuevo - Aceras y CicloRutas | REDES ACUEDUCTO | REDES ACUEDUCTO | 8631 | EMPATE ORTOGONAL PVC - AC 4"X4" SEGÚN NORMA NS-023, INCLUYE SUMINISTRO E INSTALACIÓN DE TUBERÍA PVC D=4" U.M RDE 21=1 ML, TEE HD 4"X4" PARA AC=1 UN, UG HD D=4"=3 UN, ADAPTADOR U.S. D=4"=1 UN, UR HD D=4"=1 UN (Suministro e instalación). | UN | 1213709 | Actualización 2023-I - Fase II + M.O. ley 2101 de 2021
8632 | Nuevo - Aceras y CicloRutas | REDES ALCANTARILLADO / DRENAJE | REDES ALCANTARILLADO / DRENAJE | 8632 | CANAL DE DRENAJE MONOLÍTICO Y REJA EN CONCRETO POLIMÉRICO PD 100V H230 D400 (1.00 X 0.15 X 0.23) m (Incluye concreto 21 MPa para cama y atraque. Incluye suministro, instalación y prueba de estanqueidad). | ML | 530696 | Actualización 2023-I - Fase II + M.O. ley 2101 de 2021
8633 | Nuevo - Aceras y CicloRutas | REDES ALCANTARILLADO / DRENAJE | REDES ALCANTARILLADO / DRENAJE | 8633 | CANAL DE DRENAJE MONOLÍTICO Y REJA EN CONCRETO POLIMÉRICO RD 200V H330 F900 (1.00 X 0.26 X 0.33) m, INCLUYE CONCRETO 21 Mpa PARA CAMA Y ATRAQUE (Incluye suministro, instalación y prueba de estanqueidad). | ML | 1168816 | Actualización 2023-I - Fase II + M.O. ley 2101 de 2021
8634 | Nuevo - Aceras y CicloRutas | REDES ACUEDUCTO | REDES ACUEDUCTO | 8634 | EMPATE ORTOGONAL PVC - HG 4"X4" SEGÚN NORMA NS-023, INCLUYE SUMINISTRO E INSTALACIÓN DE TUBERÍA PVC D=4" U.M RDE 21=1 ML, TEE HD 4"X4" PARA AC=1 UN, UG HD D=4"=3 UN, ADAPTADOR U.S. D=4"=1 UN, UR HD D=4"=1 UN (Suministro e instalación). | UN | 1235420 | Actualización 2023-I - Fase II + M.O. ley 2101 de 2021
8636 | Nuevo - Aceras y CicloRutas | REDES ACUEDUCTO | REDES ACUEDUCTO | 8636 | EMPATE ORTOGONAL PVC - PVC 4"X3" SEGÚN NORMA NS-023, INCLUYE SUMINISTRO E INSTALACIÓN DE TUBERÍA PVC D=4" U.M RDE 21=1 ML, TEE HD EL 4"X3"=1 UN, UZ U.M PVC D=4"=1 UN, UZ U.M PVC D=3"=1 UN, UR U.M PVC D=4"=1 UN, UR U.M PVC D=3"=1 UN (Suministro e instalación). | UN | 674715 | Actualización 2023-I - Fase II + M.O. ley 2101 de 2021
8637 | Nuevo - Aceras y CicloRutas | REDES ACUEDUCTO | REDES ACUEDUCTO | 8637 | EMPATE ORTOGONAL PVC - AC 6"X6" SEGÚN NORMA NS-023, INCLUYE SUMINISTRO E INSTALACIÓN DE TUBERÍA PVC D=6" U.M RDE 21=1 ML, TEE HD 6"X6" PARA AC=1 UN, UG HD D=6"=3 UN, UZ U.M PVC D=6"=1 UN, UR HD D=6"=1 UN (Suministro e instalación). | UN | 2046932 | Actualización 2023-I - Fase II + M.O. ley 2101 de 2021
8638 | Nuevo - Aceras y CicloRutas | REDES ALCANTARILLADO / DRENAJE | REDES ALCANTARILLADO / DRENAJE | 8638 | CAJA PARA CONEXIÓN DE DRENAJE EN CONCRETO REFORZADO 28 MPa (Dimensiones internas: (0.9x0.9) m, H=1.94 m, e=0,2 m) (Incluye muros, concreto de limpieza e=0,05 m, placa de base y placa de cubierta e=0,16 m, dos arobases y arotapas HF según NP-024. Suministro y construcción. | UN | 4620592 | Actualización 2023-I - Fase II + M.O. ley 2101 de 2021
8639 | Nuevo - Aceras y CicloRutas | REDES ALCANTARILLADO / DRENAJE | REDES ALCANTARILLADO / DRENAJE | 8639 | CAJA PARA CONEXIÓN DE DRENAJE EN CONCRETO REFORZADO 28 MPa (Dimensiones internas: (1.4x1.5) m, H=2.23 m, e=0,2 m) (Incluye muros, concreto de limpieza e=0,05 m, placa de base y placa de cubierta e=0,16 m, dos arobases y arotapas HF según NP-024. Suministro y construcción. | UN | 7821431 | Actualización 2023-I - Fase II + M.O. ley 2101 de 2021
8640 | Nuevo - Aceras y CicloRutas | REDES ACUEDUCTO | REDES ACUEDUCTO | 8640 | TAPÓN HD EXTREMO JUNTA HIDRÁULICA D=3" (Suministro e instalación). | UN | 146906 | Actualización 2023-I - Fase II + M.O. ley 2101 de 2021
8641 | Nuevo - Aceras y CicloRutas | REDES ACUEDUCTO | REDES ACUEDUCTO | 8641 | TEE HD EXTREMO JUNTA HIDRÁULICA 10"x6" (Suministro e instalación). | UN | 1703654 | Actualización 2023-I - Fase II + M.O. ley 2101 de 2021
8642 | Nuevo - Aceras y CicloRutas | REDES ACUEDUCTO | REDES ACUEDUCTO | 8642 | CODO HD 22.5° EXTREMO JUNTA HIDRÁULICA PARA PVC D= 2" (Suministro e instalación) | UN | 120104 | Actualización 2023-I - Fase II + M.O. ley 2101 de 2021
8644 | Nuevo - Aceras y CicloRutas | REDES ALCANTARILLADO / DRENAJE | REDES ALCANTARILLADO / DRENAJE | 8644 | CAJA PARA CONEXIÓN DE DRENAJE EN CONCRETO REFORZADO 28 MPa (Dimensiones internas: (1.6x0.8) m, H=1.5 m, e=0,2 m) (Incluye muros, concreto de limpieza e=0,05 m, placa de base y placa de cubierta e=0,16 m, dos arobases y arotapas HF según NP-024. Suministro y construcción | UN | 4693264 | Actualización 2023-I - Fase II + M.O. ley 2101 de 2021
8645 | Nuevo - Aceras y CicloRutas | REDES ACUEDUCTO | REDES ACUEDUCTO | 8645 | EMPATE ORTOGONAL PVC - PVC 8"X4" SEGÚN NORMA NS-023, INCLUYE SUMINISTRO E INSTALACIÓN DE TUBERÍA PVC D=8" U.M RDE 21=1 ML, TEE HD EL 8"X4"=1 UN, UZ U.M PVC D=8"=1 UN, UZ U.M PVC D=4"=1 UN, UR U.M PVC D=8"=1 UN, UR U.M PVC D=4"=1 UN (Suministro e instalación). | UN | 2176833 | Actualización 2023-I - Fase II + M.O. ley 2101 de 2021
8646 | Nuevo - Aceras y CicloRutas | REDES ACUEDUCTO | REDES ACUEDUCTO | 8646 | EMPATE DE TUBERÍA EN PVC A PVC 6"X4" LINEAL SEGÚN NORMA NS-023, INCLUYE REDUCCIÓN U.M PVC 6"X4" (Suministro e instalación) | UN | 335067 | Actualización 2022-I
8647 | Nuevo - Aceras y CicloRutas | REDES ACUEDUCTO | REDES ACUEDUCTO | 8647 | EMPATE ORTOGONAL PVC - PVC 12"X4" SEGÚN NORMA NS-023, INCLUYE SUMINISTRO E INSTALACIÓN DE TUBERÍA PVC D=4" U.M RDE 21=1 ML, TEE HD EL 12"X4"=1 UN, UZ U.M PVC D=12"=1 UN, UZ U.M PVC D=4"=1 UN, UR U.M PVC D=12"=1 UN, UR U.M PVC D=4"=1 UN (Suministro e instalación). | UN | 4866900 | Actualización 2022-I
8648 | Nuevo - Aceras y CicloRutas | CONCRETO Y ACERO PARA ESTRUCTURAS | CONCRETO PARA ESTRUCTURAS | 8648 | PILOTE D=0.50 M DE CONCRETO TREMIE 4000 PSI (28 MPA) (INCLUYE EXCAVACIÓN, DESCABECE, TRANSPORTE Y DISPOSICIÓN FINAL DE ESCOMBROS EN SITIO AUTORIZADO A 21 KM, CARGUE Y RETIRO DE SOBRANTES, MOVILIZACIÓN, MONTAJE Y DESMONTAJE DE EQUIPO ENTRE PERFORACIONES DENTRO DE LA OBRA. SUMINISTRO Y COLOCACIÓN DEL CONCRETO CON BOMBA. | ML | 588428 | Actualización 2023-I - Fase II + M.O. ley 2101 de 2021
8649 | Nuevo - Aceras y CicloRutas | CONCRETO Y ACERO PARA ESTRUCTURAS | CONCRETO PARA ESTRUCTURAS | 8649 | PILOTE D=0.40 M DE CONCRETO TREMIE 4000 PSI (28 MPA)(INCLUYE EXCAVACIÓN, DESCABECE, TRANSPORTE Y DISPOSICIÓN FINAL DE ESCOMBROS EN SITIO AUTORIZADO A 21 KM, CARGUE Y RETIRO DE SOBRANTES, MOVILIZACIÓN, MONTAJE Y DESMONTAJE DE EQUIPO ENTRE PERFORACIONES DENTRO DE LA OBRA. SUMINISTRO Y COLOCACIÓN DEL CONCRETO CON BOMBA. | ML | 490843 | Actualización 2023-I - Fase II + M.O. ley 2101 de 2021
8650 | Nuevo - Aceras y CicloRutas | ANÁLISIS AUXILIARES | ACTIVIDADES DE CONSERVACION | 8650 | HUMECTACIÓN CON AGUA PARA CONTROL DE EROSIONES (Incluye suministro y riego manual) | LITRO | 69 | Actualización 2023-I - Fase II + M.O. ley 2101 de 2021
8651 | Nuevo - Aceras y CicloRutas | MOBILIARIO URBANO - ARBOLES Y GRAMAS | SIEMBRA DE ARBOLES Y GRAMA | 8651 | PLANTACIÓN DE ÁRBOL CARISECO H= 1.5 M. (INCLUYE SUMINISTRO AL SITIO DE OBRA, PLANTACION, APLICACIÓN Y MEZCLA DE SUSTRATO, TUTOR Y AMARRE. INCLUYE TRANSPORTE Y DISPOSICIÓN FINAL DE SOBRANTES EN SITIO AUTORIZADO A 28 KM). | UN | 185067 | Actualización 2023-I - Fase II + M.O. ley 2101 de 2021
8652 | Nuevo - Aceras y CicloRutas | MOBILIARIO URBANO - ARBOLES Y GRAMAS | SIEMBRA DE ARBOLES Y GRAMA | 8652 | PLANTACIÓN DE ÁRBOL CEDRO H=1.5 M. (INCLUYE SUMINISTRO AL SITIO DE OBRA, PLANTACION, CAJA, TIERRA, ABONO Y TUTOR) | UN | 145010 | Actualización 2023-I - Fase II + M.O. ley 2101 de 2021
8653 | Nuevo - Aceras y CicloRutas | MOBILIARIO URBANO - ARBOLES Y GRAMAS | SIEMBRA DE ARBOLES Y GRAMA | 8653 | PLANTACION DE SIETECUEROS H= 1.5 M. (INCLUYE SUMINISTRO AL SITIO DE OBRA, PLANTACION, APLICACIÓN Y MEZCLA DE SUSTRATO, TUTOR Y AMARRE. INCLUYE TRANSPORTE Y DISPOSICIÓN FINAL DE SOBRANTES EN SITIO AUTORIZADO A 28 KM). | UN | 181316 | Actualización 2023-I - Fase II + M.O. ley 2101 de 2021
8654 | Nuevo - Aceras y CicloRutas | MOBILIARIO URBANO - ARBOLES Y GRAMAS | SIEMBRA DE ARBOLES Y GRAMA | 8654 | PLANTACION DE PALMA ALEJANDRA H= 1.5 M. (INCLUYE SUMINISTRO AL SITIO DE OBRA, PLANTACION, APLICACIÓN Y MEZCLA DE SUSTRATO, TUTOR Y AMARRE. INCLUYE TRANSPORTE Y DISPOSICIÓN FINAL DE SOBRANTES EN SITIO AUTORIZADOA 28 KM). | UN | 293856 | Actualización 2023-I - Fase II + M.O. ley 2101 de 2021
8655 | Nuevo - Aceras y CicloRutas | RELLENOS Y CAPAS GRANULARES | RELLENOS PARA ANDENES Y REDES | 8655 | GRAVILLA DE 3/4" - SUMINISTRO E INSTALACIÓN. | M3 | 90417 | Actualización 2023-I - Fase II + M.O. ley 2101 de 2021
8656 | Nuevo - Aceras y CicloRutas | ANÁLISIS AUXILIARES | ACTIVIDADES DE CONSERVACION | 8656 | PROCESO DE INSTALACION DE MATERIAL GRANULAR (INCLUYE EXTENDIDO, NIVELACIÓN Y COMPACTACION) | M3 | 22484 | Actualización 2023-I - Fase II + M.O. ley 2101 de 2021
8657 | Nuevo DTE | ANÁLISIS AUXILIARES | ACTIVIDADES DE CONSERVACION | 8657 | CONTROL DE POLVO CON CLORURO DE CALCIO | M2 | 7481 | Actualización 2023-I - Fase II + M.O. ley 2101 de 2021
8659 | Demanda | ANÁLISIS AUXILIARES | ACTIVIDADES DE CONSERVACION | 8659 | MANTENIMIENTO RUTINARIO TRONCALES MALLA VIAL URBANA EN CONCRETO HIDRÁULICO | M2 | 20319 | Actualización 2023-I - Fase II + M.O. ley 2101 de 2021
8660 | Demanda | ANÁLISIS AUXILIARES | ACTIVIDADES DE CONSERVACION | 8660 | MANTENIMIENTO PERIÓDICO TRONCALES MALLA VIAL URBANA EN CONCRETO ASFÁLTICO (INCLUYE 5% BACHEO, 95% FRESADO Y REPOSICIÓN CARPETA) HORARIO NOCTURNO | M2 | 160901 | Actualización 2023-I - Fase II + M.O. ley 2101 de 2021
8661 | Demanda | ANÁLISIS AUXILIARES | ACTIVIDADES DE CONSERVACION | 8661 | MANTENIMIENTO PERIÓDICO TRONCALES MALLA VIAL URBANA EN CONCRETO HIDRÁULICO HORARIO NOCTURNO (incluye limpieza pozos, sellado de juntas y reposición de losas) | M2 | 314859 | Actualización 2023-I - Fase II + M.O. ley 2101 de 2021
8662 | Demanda | ANÁLISIS AUXILIARES | ACTIVIDADES DE CONSERVACION | 8662 | REHABILITACIÓN - TRONCALES MALLA VIAL URBANA - DE PAVIMENTO FLEXIBLE e=0.26 (NO INCLUYE SARDINEL) | M2 | 509783 | Actualización 2023-I - Fase II + M.O. ley 2101 de 2021
8663 | Demanda | ANÁLISIS AUXILIARES | ACTIVIDADES DE CONSERVACION | 8663 | REHABILITACIÓN - TRONCALES MALLA VIAL URBANA - DE PAVIMENTO HIDRÁULICO MR 45 e=0.25 (NO INCLUYE SARDINEL) | M2 | 494091 | Actualización 2023-I - Fase II + M.O. ley 2101 de 2021
8664 | Demanda | ANÁLISIS AUXILIARES | ACTIVIDADES DE CONSERVACION | 8664 | RECONSTRUCCIÓN - TRONCALES MALLA VIAL URBANA - DE PAVIMENTO FLEXIBLE e=0.26 (NO INCLUYE SARDINEL) | M2 | 563324 | Actualización 2023-I - Fase II + M.O. ley 2101 de 2021
8665 | Demanda | ANÁLISIS AUXILIARES | ACTIVIDADES DE CONSERVACION | 8665 | RECONSTRUCCIÓN - TRONCALES MALLA VIAL URBANA - DE PAVIMENTO HIDRÁULICO MR 45 e=0.25 (NO INCLUYE SARDINEL) | M2 | 569877 | Actualización 2023-I - Fase II + M.O. ley 2101 de 2021
8667 | Demanda | ANÁLISIS AUXILIARES | ACTIVIDADES DE CONSERVACION | 8667 | MANTENIMIENTO RUTINARIO MALLA VIAL ARTERIAL URBANA EN CONCRETO HIDRÁULICO | M2 | 17047 | Actualización 2023-I - Fase II + M.O. ley 2101 de 2021
8668 | Demanda | ANÁLISIS AUXILIARES | ACTIVIDADES DE CONSERVACION | 8668 | MANTENIMIENTO PERIÓDICO MALLA VIAL ARTERIAL URBANA EN CONCRETO ASFÁLTICO (INCLUYE 5% BACHEO, 95% FRESADO Y REPOSICIÓN CARPETA) HORARIO NOCTURNO | M2 | 158981 | Actualización 2023-I - Fase II + M.O. ley 2101 de 2021
8669 | Demanda | ANÁLISIS AUXILIARES | ACTIVIDADES DE CONSERVACION | 8669 | MANTENIMIENTO PERIÓDICO MALLA VIAL ARTERIAL URBANA EN CONCRETO HIDRÁULICO HORARIO NOCTURNO (incluye limpieza pozos, sellado de juntas y reposición de losas) | M2 | 209770 | Actualización 2023-I - Fase II + M.O. ley 2101 de 2021
8670 | Demanda | ANÁLISIS AUXILIARES | ACTIVIDADES DE CONSERVACION | 8670 | REHABILITACIÓN DE PAVIMENTO FLEXIBLE MALLA VIAL ARTERIAL URBANA e=0.26 | M2 | 505338 | Actualización 2023-I - Fase II + M.O. ley 2101 de 2021
8671 | Demanda | ANÁLISIS AUXILIARES | ACTIVIDADES DE CONSERVACION | 8671 | REHABILITACIÓN DE PAVIMENTO HIDRÁULICO MALLA VIAL ARTERIAL URBANA MR 45 e=0.25 (NO INCLUYE SARDINEL) | M2 | 487487 | Actualización 2023-I - Fase II + M.O. ley 2101 de 2021
8672 | Demanda | ANÁLISIS AUXILIARES | ACTIVIDADES DE CONSERVACION | 8672 | RECONSTRUCCIÓN DE PAVIMENTO FLEXIBLE MALLA VIAL ARTERIAL URBANA e=0.26 | M2 | 549104 | Actualización 2023-I - Fase II + M.O. ley 2101 de 2021
8673 | Demanda | ANÁLISIS AUXILIARES | ACTIVIDADES DE CONSERVACION | 8673 | RECONSTRUCCIÓN DE PAVIMENTO HIDRÁULICO MR 45 e= 0.30 MALLA VIAL ARTERIAL URBANA (NO INCLUYE SARDINEL) | M2 | 565621 | Actualización 2023-I - Fase II + M.O. ley 2101 de 2021
8675 | Demanda | ANÁLISIS AUXILIARES | ACTIVIDADES DE CONSERVACION | 8675 | MANTENIMIENTO RUTINARIO MALLA VIAL INTERMEDIA URBANA EN CONCRETO HIDRÁULICO | M2 | 11371 | Actualización 2023-I - Fase II + M.O. ley 2101 de 2021
8676 | Demanda | ANÁLISIS AUXILIARES | ACTIVIDADES DE CONSERVACION | 8676 | MANTENIMIENTO PERIÓDICO MALLA VIAL INTERMEDIA URBANA EN CONCRETO ASFÁLTICO HORARIO NOCTURNO (INCLUYE 5% BACHEO Y 95% FRESADO + REPOSICIÓN DE CARPETA) | M2 | 107631 | Actualización 2023-I - Fase II + M.O. ley 2101 de 2021
8677 | Demanda | ANÁLISIS AUXILIARES | ACTIVIDADES DE CONSERVACION | 8677 | MANTENIMIENTO PERIÓDICO MALLA VIAL INTERMEDIA URBANA EN CONCRETO HIDRÁULICO HORARIO NOCTURNO (incluye limpieza pozos, sellado de juntas y reposición de losas) | M2 | 209910 | Actualización 2023-I - Fase II + M.O. ley 2101 de 2021
8678 | Demanda | ANÁLISIS AUXILIARES | ACTIVIDADES DE CONSERVACION | 8678 | REHABILITACIÓN MALLA VIAL INTERMEDIA URBANA DE PAVIMENTO FLEXIBLE e=0.17 (NO INCLUYE SARDINEL) | M2 | 388667 | Actualización 2023-I - Fase II + M.O. ley 2101 de 2021
8679 | Demanda | ANÁLISIS AUXILIARES | ACTIVIDADES DE CONSERVACION | 8679 | REHABILITACIÓN MALLA VIAL INTERMEDIA URBANA DE PAVIMENTO HIDRÁULICO MR 45 e=0.20 (NO INCLUYE SARDINEL) | M2 | 455009 | Actualización 2023-I - Fase II + M.O. ley 2101 de 2021
8680 | Demanda | ANÁLISIS AUXILIARES | ACTIVIDADES DE CONSERVACION | 8680 | RECONSTRUCCIÓN MALLA VIAL INTERMEDIA URBANA DE PAVIMENTO FLEXIBLE e=0.17 (NO INCLUYE SARDINEL) | M2 | 486665 | Actualización 2023-I - Fase II + M.O. ley 2101 de 2021
8681 | Demanda | ANÁLISIS AUXILIARES | ACTIVIDADES DE CONSERVACION | 8681 | RECONSTRUCCIÓN MALLA VIAL INTERMEDIA URBANA DE PAVIMENTO HIDRÁULICO MR 45 e=0.20 (NO INCLUYE SARDINEL) | M2 | 528110 | Actualización 2023-I - Fase II + M.O. ley 2101 de 2021
8683 | Demanda | ANÁLISIS AUXILIARES | ACTIVIDADES DE CONSERVACION | 8683 | MANTENIMIENTO RUTINARIO MALLA VIAL LOCAL URBANA EN CONCRETO HIDRÁULICO | M2 | 11371 | Actualización 2023-I - Fase II + M.O. ley 2101 de 2021
8684 | Demanda | ANÁLISIS AUXILIARES | ACTIVIDADES DE CONSERVACION | 8684 | MANTENIMIENTO PERIÓDICO MALLA VIAL LOCAL URBANA EN CONCRETO ASFÁLTICO HORARIO NOCTURNO (INCLUYE 5% BACHEO Y 95% FRESADO + REPOSICIÓN DE CARPETA) | M2 | 92853 | Actualización 2023-I - Fase II + M.O. ley 2101 de 2021
8685 | Demanda | ANÁLISIS AUXILIARES | ACTIVIDADES DE CONSERVACION | 8685 | MANTENIMIENTO PERIÓDICO MALLA VIAL LOCAL URBANA EN CONCRETO HIDRÁULICO HORARIO NOCTURNO (incluye limpieza pozos, sellado de juntas y reposición de losas) | M2 | 209910 | Actualización 2023-I - Fase II + M.O. ley 2101 de 2021
8686 | Demanda | ANÁLISIS AUXILIARES | ACTIVIDADES DE CONSERVACION | 8686 | REHABILITACIÓN MALLA VIAL LOCAL URBANA DE PAVIMENTO FLEXIBLE e=0.17 (NO INCLUYE SARDINEL) | M2 | 352384 | Actualización 2023-I - Fase II + M.O. ley 2101 de 2021
8687 | Demanda | ANÁLISIS AUXILIARES | ACTIVIDADES DE CONSERVACION | 8687 | REHABILITACIÓN MALLA VIAL LOCAL URBANA DE PAVIMENTO HIDRÁULICO MR 45 e=0.20 (NO INCLUYE SARDINEL) | M2 | 319574 | Actualización 2023-I - Fase II + M.O. ley 2101 de 2021
8688 | Demanda | ANÁLISIS AUXILIARES | ACTIVIDADES DE CONSERVACION | 8688 | RECONSTRUCCIÓN MALLA VIAL LOCAL URBANA DE PAVIMENTO FLEXIBLE e=0.17 (NO INCLUYE SARDINEL) | M2 | 451837 | Actualización 2023-I - Fase II + M.O. ley 2101 de 2021
8689 | Demanda | ANÁLISIS AUXILIARES | ACTIVIDADES DE CONSERVACION | 8689 | RECONSTRUCCIÓN MALLA VIAL LOCAL URBANA DE PAVIMENTO HIDRÁULICO MR 45 e=0.20 (NO INCLUYE SARDINEL) | M2 | 389934 | Actualización 2023-I - Fase II + M.O. ley 2101 de 2021
8690 | Demanda | ANÁLISIS AUXILIARES | ACTIVIDADES DE CONSERVACION | 8690 | MANTENIMIENTO RUTINARIO MALLA VIAL RURAL - AFIRMADO NO PRINCIPAL - EN CONCRETO ASFÁLTICO | M2 | 18443 | Actualización 2023-I - Fase II + M.O. ley 2101 de 2021
8691 | Demanda | ANÁLISIS AUXILIARES | ACTIVIDADES DE CONSERVACION | 8691 | MANTENIMIENTO PERIÓDICO MALLA VIAL RURAL - AFIRMADO NO PRINCIPAL - EN CONCRETO ASFÁLTICO HORARIO NOCTURNO (INCLUYE 5% BACHEO Y 95% FRESADO + REPOSICIÓN DE CARPETA) | M2 | 50361 | Actualización 2023-I - Fase II + M.O. ley 2101 de 2021
8692 | Demanda | ANÁLISIS AUXILIARES | ACTIVIDADES DE CONSERVACION | 8692 | REHABILITACIÓN MALLA VIAL RURAL- AFIRMADO NO PRINCIPAL - DE PAVIMENTO FLEXIBLE e=0.17 (NO INCLUYE SARDINEL) | M2 | 68201 | Actualización 2023-I - Fase II + M.O. ley 2101 de 2021
8693 | Demanda | ANÁLISIS AUXILIARES | ACTIVIDADES DE CONSERVACION | 8693 | MANTENIMIENTO RUTINARIO MALLA VIAL RURAL - AFIRMADO PRINCIPAL - EN CONCRETO ASFÁLTICO | M2 | 18263 | Actualización 2023-I - Fase II + M.O. ley 2101 de 2021
8694 | Demanda | ANÁLISIS AUXILIARES | ACTIVIDADES DE CONSERVACION | 8694 | MANTENIMIENTO PERIÓDICO MALLA VIAL RURAL - AFIRMADO PRINCIPAL - EN CONCRETO ASFÁLTICO HORARIO NOCTURNO (INCLUYE 5% BACHEO Y 95% FRESADO + REPOSICIÓN DE CARPETA) | M2 | 53480 | Actualización 2023-I - Fase II + M.O. ley 2101 de 2021
8695 | Demanda | ANÁLISIS AUXILIARES | ACTIVIDADES DE CONSERVACION | 8695 | REHABILITACIÓN MALLA VIAL RURAL - AFIRMADO PRINCIPAL - DE PAVIMENTO FLEXIBLE e=0.17 (NO INCLUYE SARDINEL) | M2 | 68201 | Actualización 2023-I - Fase II + M.O. ley 2101 de 2021
8697 | Demanda | ANÁLISIS AUXILIARES | ACTIVIDADES DE CONSERVACION | 8697 | MANTENIMIENTO RUTINARIO MALLA VIAL RURAL NO PRINCIPAL EN CONCRETO HIDRÁULICO | M2 | 16971 | Actualización 2023-I - Fase II + M.O. ley 2101 de 2021
8698 | Demanda | ANÁLISIS AUXILIARES | ACTIVIDADES DE CONSERVACION | 8698 | MANTENIMIENTO PERIÓDICO MALLA VIAL RURAL NO PRINCIPAL EN CONCRETO ASFÁLTICO HORARIO NOCTURNO (INCLUYE 5% BACHEO Y 95% FRESADO + REPOSICIÓN DE CARPETA) | M2 | 51885 | Actualización 2023-I - Fase II + M.O. ley 2101 de 2021
8699 | Demanda | ANÁLISIS AUXILIARES | ACTIVIDADES DE CONSERVACION | 8699 | MANTENIMIENTO PERIÓDICO MALLA VIAL RURAL NO PRINCIPAL EN CONCRETO HIDRÁULICO HORARIO NOCTURNO (incluye limpieza pozos, sellado de juntas y reposición de losas) | M2 | 169104 | Actualización 2023-I - Fase II + M.O. ley 2101 de 2021
8700 | Demanda | ANÁLISIS AUXILIARES | ACTIVIDADES DE CONSERVACION | 8700 | REHABILITACIÓN MALLA VIAL RURAL NO PRINCIPAL DE PAVIMENTO FLEXIBLE e=0.17 (NO INCLUYE SARDINEL) | M2 | 359578 | Actualización 2023-I - Fase II + M.O. ley 2101 de 2021
8701 | Demanda | ANÁLISIS AUXILIARES | ACTIVIDADES DE CONSERVACION | 8701 | REHABILITACIÓN MALLA VIAL RURAL NO PRINCIPAL DE PAVIMENTO HIDRÁULICO MR 45 e=0.20 (NO INCLUYE SARDINEL) | M2 | 363419 | Actualización 2023-I - Fase II + M.O. ley 2101 de 2021
8702 | Demanda | ANÁLISIS AUXILIARES | ACTIVIDADES DE CONSERVACION | 8702 | RECONSTRUCCIÓN MALLA VIAL RURAL NO PRINCIPAL DE PAVIMENTO FLEXIBLE e=0.17 (NO INCLUYE SARDINEL) | M2 | 408610 | Actualización 2023-I - Fase II + M.O. ley 2101 de 2021
8703 | Demanda | ANÁLISIS AUXILIARES | ACTIVIDADES DE CONSERVACION | 8703 | RECONSTRUCCIÓN MALLA VIAL RURAL NO PRINCIPAL DE PAVIMENTO HIDRÁULICO MR 45 e=0.20 (NO INCLUYE SARDINEL) | M2 | 416960 | Actualización 2023-I - Fase II + M.O. ley 2101 de 2021
8705 | Demanda | ANÁLISIS AUXILIARES | ACTIVIDADES DE CONSERVACION | 8705 | MANTENIMIENTO RUTINARIO MALLA VIAL RURAL PRINCIPAL EN CONCRETO HIDRÁULICO | M2 | 10201 | Actualización 2023-I - Fase II + M.O. ley 2101 de 2021
8706 | Demanda | ANÁLISIS AUXILIARES | ACTIVIDADES DE CONSERVACION | 8706 | MANTENIMIENTO PERIÓDICO MALLA VIAL RURAL PRINCIPAL EN CONCRETO ASFÁLTICO HORARIO NOCTURNO (INCLUYE 5% BACHEO Y 95% FRESADO + REPOSICIÓN DE CARPETA) | M2 | 30389 | Actualización 2023-I - Fase II + M.O. ley 2101 de 2021
8707 | Demanda | ANÁLISIS AUXILIARES | ACTIVIDADES DE CONSERVACION | 8707 | MANTENIMIENTO PERIÓDICO MALLA VIAL RURAL PRINCIPAL EN CONCRETO HIDRÁULICO HORARIO NOCTURNO (incluye limpieza pozos, sellado de juntas y reposición de losas) | M2 | 176293 | Actualización 2023-I - Fase II + M.O. ley 2101 de 2021
8708 | Demanda | ANÁLISIS AUXILIARES | ACTIVIDADES DE CONSERVACION | 8708 | REHABILITACIÓN MALLA VIAL RURAL PRINCIPAL DE PAVIMENTO FLEXIBLE e=0.17 (NO INCLUYE SARDINEL) | M2 | 348618 | Actualización 2023-I - Fase II + M.O. ley 2101 de 2021
8709 | Demanda | ANÁLISIS AUXILIARES | ACTIVIDADES DE CONSERVACION | 8709 | REHABILITACIÓN MALLA VIAL RURAL PRINCIPAL DE PAVIMENTO HIDRÁULICO MR 45 e=0.20 (NO INCLUYE SARDINEL) | M2 | 378478 | Actualización 2023-I - Fase II + M.O. ley 2101 de 2021
8710 | Demanda | ANÁLISIS AUXILIARES | ACTIVIDADES DE CONSERVACION | 8710 | RECONSTRUCCIÓN MALLA VIAL RURAL PRINCIPAL DE PAVIMENTO FLEXIBLE e=0.17 (NO INCLUYE SARDINEL) | M2 | 396564 | Actualización 2023-I - Fase II + M.O. ley 2101 de 2021
8711 | Demanda | ANÁLISIS AUXILIARES | ACTIVIDADES DE CONSERVACION | 8711 | RECONSTRUCCIÓN MALLA VIAL RURAL PRINCIPAL DE PAVIMENTO HIDRÁULICO MR 45 e=0.20 (NO INCLUYE SARDINEL) | M2 | 432020 | Actualización 2023-I - Fase II + M.O. ley 2101 de 2021
8712 | Nuevo - DTP | REDES ELECTRICAS | RED ELECTRICA CODENSA | 8712 | 5 DUCTOS D=6" +3 DUCTOS D=3" PVC-TDP (Incluye Suministro e Instalación. No Incluye Rellenos). | ML | 377506 | Actualización 2023-I - Fase II + M.O. ley 2101 de 2021
8713 | Nuevo - DTP | REDES ELECTRICAS | RED ELECTRICA CODENSA | 8713 | 2 DUCTOS D=6" +3 DUCTOS D=2" PVC-TDP (Incluye Suministro e Instalación. No Incluye Rellenos). | ML | 156719 | Actualización 2023-I - Fase II + M.O. ley 2101 de 2021
8714 | Nuevo - DTP | REDES ELECTRICAS | RED ELECTRICA CODENSA | 8714 | 2 DUCTOS D=6" +3 DUCTOS D=3" PVC-TDP (Incluye Suministro e Instalación. No Incluye Rellenos). | ML | 193391 | Actualización 2022-I
8715 | Nuevo - DTP | REDES TELEFONICAS / DATOS | RED TELEFONICA EPM | 8715 | CAMARA TIPO "T" TELECOMUNICACIONES UNE - EPM (Dimensiones internas L=0.69 m, B=0,56m, A=0.81 m) (Incluye base, muros en ladrillo, cubierta, aro-base y aro-tapa. Suministro y construcción). | UN | 675994 | Actualización 2023-I - Fase II + M.O. ley 2101 de 2021
8716 | Nuevo - DTP | REDES ELECTRICAS | RED ELECTRICA CODENSA | 8716 | 1 DUCTOS D=6" PVC-TDP (Incluye Suministro e Instalación. No Incluye Rellenos). | ML | 61637 | Actualización 2023-I - Fase II + M.O. ley 2101 de 2021
8717 | Nuevo - DTP | REDES TELEFONICAS / DATOS | RED TELEFONICA EPM | 8717 | CAMARA TIPO "2T" TELECOMUNICACIONES UNE - EPM (Dimensiones internas L=1.50 m, B=0,56m, A=0.90 m) (Incluye base, muros en ladrillo, cubierta, aro-base y aro-tapa. Suministro y construcción). | UN | 1120534 | Actualización 2023-I - Fase II + M.O. ley 2101 de 2021
8718 | Nuevo - DTP | REDES ACUEDUCTO | REDES ACUEDUCTO | 8718 | REDUCCION CONCENTRICA HD 12"x10" (Suministro e Instalación). | UN | 1623858 | Actualización 2023-I - Fase II + M.O. ley 2101 de 2021
8719 | Nuevo - DTP | REDES ACUEDUCTO | REDES ACUEDUCTO | 8719 | EMPATE ORTOGONAL PVC - HG 6"X6" SEGÚN NORMA NS-023, INCLUYE SUMINISTRO E INSTALACIÓN DE TUBERÍA PVC D=6" U.M RDE 21=1 ML, TEE HD 6"X6" PARA PVC=1 UN, UR HD D=6"=1 UN, UZ U.M PVC D=6"=1 UN, UD HD D=6"=1 UN (Suministro e instalación). | UN | 1717036 | Actualización 2023-I - Fase II + M.O. ley 2101 de 2021
8720 | Nuevo - DTP | REDES ACUEDUCTO | REDES ACUEDUCTO | 8720 | EMPATE DE TUBERÍA EN PVC A HG 6" LINEAL TIPO B SEGÚN NORMA NS-023, INCLUYE TUBERÍA PVC D=6" U.M RDE 21=1 ML, UR HD D=6"=1 UN, UZ PVC D=6"=1 UN (Suministro e instalación). | UN | 686321 | Actualización 2023-I - Fase II + M.O. ley 2101 de 2021
8722 | Nuevo - DTP | REDES ACUEDUCTO | REDES ACUEDUCTO | 8722 | UNION DE REPARACION HD EL D=4" (Suministro e Instalación). | UN | 210599 | Actualización 2023-I - Fase II + M.O. ley 2101 de 2021
8723 | Nuevo - DTP | ANDENES Y SARDINELES | PISOS EN ADOQUINES Y EN LOSETAS | 8723 | LOSETA PODOTACTIL ALERTA/GUÍA EN POLIURETANO DE ALTA DENSIDAD, ANCHO=0.4 m EN COLOR AMARILLO SEGÚN NTC 5610 (Incluye limpieza y alistamiento de superficie, suministro e instalación). | ML | 190160 | Actualización 2023-I - Fase II + M.O. ley 2101 de 2021
8724 | Nuevo - DTP | MOBILIARIO URBANO - ARBOLES Y GRAMAS | SIEMBRA DE ARBOLES Y GRAMA | 8724 | PLANTACION DE CUCHARO H= 1.5 M. (INCLUYE SUMINISTRO AL SITIO DE OBRA, PLANTACION, APLICACIÓN Y MEZCLA DE SUSTRATO, TUTOR Y AMARRE. INCLUYE TRANSPORTE Y DISPOSICIÓN FINAL DE SOBRANTES EN SITIO AUTORIZADO A 28 KM). | UN | 138706 | Actualización 2023-I - Fase II + M.O. ley 2101 de 2021
8725 | Nuevo - DTP | GESTIÓN AMBIENTAL | GESTIÓN AMBIENTAL | 8725 | PROTECCIÓN TEMPORAL PARA CERRAMIENTOS Y/O FACHADAS DE BIENES INMUEBLES DE INTERÉS CULTURAL, INCLUYE VARA MADERA ROLLIZA H=1.22 m, LISTÓN DE MADERA, TELA COLOR BLANCO, ESPUMA DE POLIETILENO e=5 mm (Incluye suministro y colocación). | ML | 63796 | Actualización 2023-I - Fase II + M.O. ley 2101 de 2021
8726 | Nuevo - DTP | REDES ALCANTARILLADO / DRENAJE | REDES ALCANTARILLADO / DRENAJE | 8726 | CAJA PARA CONEXIÓN DE DRENAJE EN MAMPOSTERÍA (Dimensiones internas: (0.6x0.6) m, H=0.77 m) (Incluye muros, impermeabilización interna y externa, relleno en recebo e=0.10 m, placa de base e=0.20 m, cañuela, placa de cubierta e=0,20 m y tapa en concreto tipo vehicular. Suministro y construcción). | UN | 1156157 | Actualización 2023-I - Fase II + M.O. ley 2101 de 2021
8727 | Nuevo - DTP | MOBILIARIO URBANO - ARBOLES Y GRAMAS | SIEMBRA DE ARBOLES Y GRAMA | 8727 | HELECHO MACHO, DENSIDAD=6 u/m2 (INCLUYE SUMINISTRO AL SITIO DE OBRA Y PLANTACION. NO INCLUYE TIERRA NEGRA ADICIONAL, NI TRANSPORTE DE SOBRANTES). | M2 | 721285 | Actualización 2023-I - Fase II + M.O. ley 2101 de 2021
8728 | Nuevo - DTP | REDES ACUEDUCTO | REDES ACUEDUCTO | 8728 | PERFORACIÓN HORIZONTAL PARA DUCTO DE POLIETILENO D=6", INCLUYE TUBERÍA (Incluye suministro, instalación, transporte y disposición final de sobrantes) | ML | 661009 | Actualización 2023-I - Fase II + M.O. ley 2101 de 2021
8729 | Nuevo - DTP | REDES ACUEDUCTO | REDES ACUEDUCTO | 8729 | PERFORACIÓN HORIZONTAL PARA DUCTO DE POLIETILENO D=12", INCLUYE TUBERÍA (Incluye suministro, instalación, transporte y disposición final de sobrantes) | ML | 1327546 | Actualización 2023-I - Fase II + M.O. ley 2101 de 2021
8730 | Nuevo - DTP | REDES TELEFONICAS / DATOS | RED TELEFONICA ETB | 8730 | SEMÁFORO (4x200) S2, LENTES DE POLICARBONATO DE 8" PARA BICICLETAS LUCES, SISTEMA DE ILUMINACIÓN A LEDS, FLECHA DE GIRO, COMPATIBILIDAD C800/900, FIJACIÓN A MÉNSULA. INCLUYE ELEMENTOS DE FIJACIÓN | UN | 4823093 | Actualización 2023-I - Fase II + M.O. ley 2101 de 2021
8731 | Nuevo - DTP | REDES TELEFONICAS / DATOS | RED TELEFONICA EPM | 8731 | NIVELACIÓN DE CÁMARA TIPO "T" TELECOMUNICACIONES UNE - EPM H= 0.20m (Dimensiones internas L=0.69 m, B=0,56m, A=0.81 m) (Incluye demolición de cinta y retiro de tapa, cargue, transporte y disposición de escombros, suministro e instalación de ladrillos, mortero, marco y tapa) | UN | 390338 | Actualización 2023-I - Fase II + M.O. ley 2101 de 2021
8732 | Nuevo - DTP | REDES TELEFONICAS / DATOS | RED TELEFONICA EPM | 8732 | NIVELACIÓN DE CÁMARA TIPO "2T" TELECOMUNICACIONES UNE - EPM H= 0.23m (Dimensiones internas L=1.50 m, B=0,56m, A=0.90 m) (Incluye demolición de cinta y retiro de tapa, cargue, transporte y disposición de escombros, suministro e instalación de ladrillos, mortero, marco y tapa) | UN | 664047 | Actualización 2023-I - Fase II + M.O. ley 2101 de 2021
8733 | Nuevo - DTP | REDES ELECTRICAS | RED ELECTRICA CODENSA | 8733 | 3 DUCTOS D=6" + 2 DUCTOS D=3" PVC TDP (Incluye suministro e instalación. No Incluye rellenos) | ML | 231408 | Actualización 2023-I - Fase II + M.O. ley 2101 de 2021
8734 | Nuevo - DTP | REDES ELECTRICAS | RED ELECTRICA CODENSA | 8734 | 4 DUCTOS D=6" + 2 DUCTOS D=3" PVC TDP (Incluye suministro e instalación. No Incluye rellenos) | ML | 293193 | Actualización 2023-I - Fase II + M.O. ley 2101 de 2021
8735 | Nuevo - DTP | REDES ELECTRICAS | RED ELECTRICA CODENSA | 8735 | 9 DUCTOS D=6" + 3 DUCTOS D=3" PVC TDP (Incluye suministro e instalación. No Incluye rellenos) | ML | 625244 | Actualización 2023-I - Fase II + M.O. ley 2101 de 2021
8736 | Nuevo - DTP | REDES ELECTRICAS | RED ELECTRICA CODENSA | 8736 | 4 DUCTOS D=6" + 3 DUCTOS D=3" PVC TDP (Incluye suministro e instalación. No Incluye rellenos) | ML | 316135 | Actualización 2023-I - Fase II + M.O. ley 2101 de 2021
8737 | Nuevo - DTP | REDES ACUEDUCTO | REDES ACUEDUCTO | 8737 | ADAPTADOR TERMINAL CAMPANA PVC D=2" (Suministro e Instalación) | UN | 7882 | Actualización 2023-I - Fase II + M.O. ley 2101 de 2021
8738 | Nuevo - DTP | REDES ELECTRICAS | RED ELECTRICA CODENSA | 8738 | TRASLADO DE ARMARIOS (Incluye retiro, traslado e instalación de armario. Demolición manual, excavación y colocación de concreto para dados, transporte y disposición de sobrantes) | UN | 383726 | Actualización 2023-I - Fase II + M.O. ley 2101 de 2021
8739 | Nuevo - DTP | REDES ELECTRICAS | RED ELECTRICA CODENSA | 8739 | 2 DUCTOS D=6" + 2 DUCTOS D=3" PVC TDP (Incluye suministro e instalación. No Incluye rellenos) | ML | 169905 | Actualización 2023-I - Fase II + M.O. ley 2101 de 2021
8740 | Nuevo - DTP | REDES ELECTRICAS | RED ELECTRICA CODENSA | 8740 | 5 DUCTOS D=6" + 2 DUCTOS D=3" PVC TDP (Incluye suministro e instalación. No Incluye rellenos) | ML | 354246 | Actualización 2023-I - Fase II + M.O. ley 2101 de 2021
8741 | Nuevo - DTP | REDES ELECTRICAS | RED ELECTRICA CODENSA | 8741 | 1 DUCTOS D=6" + 2 DUCTOS D=3" PVC TDP (Incluye suministro e instalación. No Incluye rellenos) | ML | 108195 | Actualización 2023-I - Fase II + M.O. ley 2101 de 2021
8742 | Nuevo - DTP | REDES ELECTRICAS | RED ELECTRICA CODENSA | 8742 | 3 DUCTOS D=6" + 3 DUCTOS D=3" PVC TDP (Incluye suministro e instalación. No Incluye rellenos) | ML | 254631 | Actualización 2023-I - Fase II + M.O. ley 2101 de 2021
8743 | Nuevo - DTP | REDES ALCANTARILLADO / DRENAJE | REDES ALCANTARILLADO / DRENAJE | 8743 | CAJA DE INSPECCIÓN EN CONCRETO REFORZADO 28 MPa (Dimensiones internas: (1.0x1.0) m, H=2.36 m, e=0,2 m) (Incluye muros, concreto de limpieza e=0,05 m, placa de base e=0,20 m y placa de cubierta e=0,16 m, arobase y arotapa HF según NP-024 y pasos plásticos c/0.40. Suministro y construcción). | UN | 5167566 | Actualización 2023-I - Fase II + M.O. ley 2101 de 2021
8744 | Nuevo - DTP | REDES ACUEDUCTO | REDES ACUEDUCTO | 8744 | EMPATE ORTOGONAL PVC - PEAD 6"X6" SEGÚN NORMA NS-023, INCLUYE TEE PE ELECTROFUSIÓN 6"X6"=1 UN, TUBERÍiA POLIETILENO D=6"=2 ML, PORTAFLANCHE PE D=6"=2 UN, BRIDA LOCA PE D=6"=2 UN, BRIDA UNIVERSAL POR ACOPLE UNIVERSAL HD D=6"=2 UN (Suministro e instalación) | UN | 2252090 | Actualización 2023-I - Fase II + M.O. ley 2101 de 2021
8745 | Nuevo - DTP | REDES TELEFONICAS / DATOS | RED TELEFONICA COLOMBIA TELECOMUNICACIONES | 8745 | CAMARA TIPO "D" TELECOMUNICACIONES UNE - EPM (Dimensiones internas L=1.90 m, B=1,06m, A=1.60 m) (Incluye base, muros en bloque, cubierta, aro-base y aro-tapa. Suministro y construcción) | UN | 3870178 | Actualización 2023-I - Fase II + M.O. ley 2101 de 2021
8746 | Nuevo - DTP | REDES TELEFONICAS / DATOS | RED TELEFONICA COLOMBIA TELECOMUNICACIONES | 8746 | CÁMARA TIPO "2F" TELECOMUNICACIONES UNE - EPM (Dimensiones internas L=1.50 m, B=0,56m, A=0.90 m) (Incluye base, muros en ladrillo, cubierta, aro-base y aro-tapa. Suministro y construcción) | UN | 1214333 | Actualización 2023-I - Fase II + M.O. ley 2101 de 2021
8747 | Nuevo - DTP | REDES TELEFONICAS / DATOS | RED TELEFONICA COLOMBIA TELECOMUNICACIONES | 8747 | CÁMARA TIPO "F" TELECOMUNICACIONES UNE - EPM (Dimensiones internas L=0.69 m, B=0,56m, A=0.81 m) (Incluye base, muros en ladrillo, cubierta, aro-base y aro-tapa. Suministro y construcción) | UN | 774896 | Actualización 2023-I - Fase II + M.O. ley 2101 de 2021
8748 | Nuevo - DTP | REDES ALCANTARILLADO / DRENAJE | REDES ALCANTARILLADO / DRENAJE | 8748 | TEE PE TERMOFUSIÓN 6"X6" (Incluye suministro e instalación) | UN | 592288 | Actualización 2023-I - Fase II + M.O. ley 2101 de 2021
8749 | Nuevo - DTP | REDES ALCANTARILLADO / DRENAJE | REDES ALCANTARILLADO / DRENAJE | 8749 | REDUCCIÓN CONCÉNTRICA PE TERMOFUSIÓN 6"X4" (Incluye suministro e instalación) | UN | 212101 | Actualización 2023-I - Fase II + M.O. ley 2101 de 2021
8750 | Nuevo - DTP | REDES ACUEDUCTO | REDES ACUEDUCTO | 8750 | TAPÓN HD EXTREMO JUNTA HIDRÁULICA D=12" (Suministro e instalación) | UN | 1236753 | Actualización 2023-I - Fase II + M.O. ley 2101 de 2021
8753 | Nuevo - DTP | OTROS-SEÑALIZACIÓN | BARRERAS Y DEMARCACIÓN VIAL | 8753 | BARRERA DE SEGURIDAD EN CONCRETO A-165 ( 53x60x150cm). (Suministro, transporte e Instalación). | UN | 166803 | Actualización 2023-I - Fase II + M.O. ley 2101 de 2021
8754 | Nuevo - DTP | OTROS-SEÑALIZACIÓN | BARRERAS Y DEMARCACIÓN VIAL | 8754 | INSTALACIÓN BARRERA DE SEGURIDAD EN CONCRETO (A-165 - 53*60*150). (Instalación). | UN | 76882 | Actualización 2023-I - Fase II + M.O. ley 2101 de 2021
8755 | Nuevo - DTP | OTROS-SEÑALIZACIÓN | BARRERAS Y DEMARCACIÓN VIAL | 8755 | INSTALACIÓN HITO DE 75cm DE ALTURA Y 8 cm DE DIAMETRO CON REFLECTIVOS DE COLOR AMARILLO. (Instalación). | UN | 34340 | Actualización 2023-I - Fase II + M.O. ley 2101 de 2021
8756 | Nuevo - DTP | OTROS-SEÑALIZACIÓN | BARRERAS Y DEMARCACIÓN VIAL | 8756 | INSTALACIÓN SEGREGADOR BICICLETA (TACHÓN PLÁSTICO O CAUCHO ALTA RESISTENCIA COMO POLIPROPILENO DE ALTO IMPACTO, CON INSTALACIÓN ESTRUCTURA DE REFUERZO, ELEMENTOS REFLECTIVOS DE ALTA EFICIENCIA. TIPO TRANSMILENIO 40.5cmx15cmx8.5cm).(Instalación). | UN | 34340 | Actualización 2023-I - Fase II + M.O. ley 2101 de 2021
8764 | Nuevo - Emergencia Sanitaria | GESTION SOCIAL | GESTION SOCIAL | 8764 | ALQUILER DE DISPENSADOR PLÁSTICO DE TOALLAS TIPO Z_(Según Apéndice Bioseguridad Covid 19) | UN/MES | 4443 | Actualización 2023-I - Fase II + M.O. ley 2101 de 2021
8765 | Nuevo - Emergencia Sanitaria | GESTION SOCIAL | GESTION SOCIAL | 8765 | ALQUILER DE MESA PLÁSTICA DE 0.72m x 0.72m x 0.72m_(Según Apéndice Bioseguridad Covid 19) | UN/MES | 7493 | Actualización 2023-I - Fase II + M.O. ley 2101 de 2021
8766 | Nuevo - Emergencia Sanitaria | GESTION SOCIAL | GESTION SOCIAL | 8766 | ALQUILER DE TERMÓMETRO INFRARROJO PARA USO EN HUMANOS, LIBRE DE CONTACTO, IMPERMEABLE_(Según Apéndice Bioseguridad Covid 19) | UN/MES | 5858 | Actualización 2023-I - Fase II + M.O. ley 2101 de 2021
8768 | Nuevo - Emergencia Sanitaria | GESTION SOCIAL | GESTION SOCIAL | 8768 | ALQUILER LAVAMANOS PORTÁTIL EN ACERO INOXIDABLE CON DOS TANQUES PARA AGUA LIMPIA Y RESIDUAL DE 20 LT C/U_ (Según Apéndice Bioseguridad Covid 19) | UN/MES | 82500 | Actualización 2023-I - Fase II + M.O. ley 2101 de 2021
8771 | Nuevo - Emergencia Sanitaria | GESTION SOCIAL | GESTION SOCIAL | 8771 | ALQUILER CAMILLA EN FIBRA CON ARNÉS - INMOVILIZADOR Y SEÑAL. _(Según Apéndice Bioseguridad Covid 19) | UN/MES | 11363 | Actualización 2023-I - Fase II + M.O. ley 2101 de 2021
8772 | Nuevo - Emergencia Sanitaria | GESTION SOCIAL | GESTION SOCIAL | 8772 | ALQUILER DE DISPENSADOR DE JABÓN, METÁLICO DE 1LT. _(Según Apéndice Bioseguridad Covid 19) | UN/MES | 7568 | Actualización 2023-I - Fase II + M.O. ley 2101 de 2021
8773 | Nuevo - Emergencia Sanitaria | GESTION SOCIAL | GESTION SOCIAL | 8773 | PAQUETE DE ELEMENTOS PARA LIMPIEZA Y DESINFECCIÓN PARA 10 TRABAJADORES DE OBRA - HERRAMIENTAS-MAQUINARIA Y EQUIPO MENOR (INCLUYE ALCOHOL ANTISÉPTICO-70%, TOALLAS DE PAPEL PARA MANOS, JABÓN LIQUIDO PARA MANOS, GEL ANTIBACTERIAL, ALQUILER DE DISPENSADOR DE TOALLAS, ALQUILER DISPENSADOR METÁLICO DE JABÓN, ALQUILER LAVAMANOS PORTÁTIL ACERO INOX. INCLUYE AGUA) | UN/MES | 752779 | Actualización 2023-I - Fase II + M.O. ley 2101 de 2021
8774 | Nuevo - Emergencia Sanitaria | GESTION SOCIAL | GESTION SOCIAL | 8774 | PAQUETE DE ELEMENTOS PARA LIMPIEZA Y DESINFECCIÓN PARA 10 TRABAJADORES DE CONSULTORÍA / INTERVENTORÍA (INCLUYE ALCOHOL ANTISÉPTICO-70%, TOALLAS DE PAPEL PARA MANOS, JABÓN LIQUIDO PARA MANOS, GEL ANTIBACTERIAL, ALQUILER DE DISPENSADOR DE TOALLAS, ALQUILER DISPENSADOR METÁLICO DE JABÓN) | UN/MES | 550279 | Actualización 2023-I - Fase II + M.O. ley 2101 de 2021
8775 | Nuevo - Emergencia Sanitaria | GESTION SOCIAL | GESTION SOCIAL | 8775 | ALQUILER DE FUMIGADORA DE ESPALDA. ASPERSOR BOMBA MANUAL 20 LITROS. DESINFECCIÓN_ (Según Apéndice Bioseguridad Covid 19) INCLUYE MEZCLA AGUA-HIPOCLORITO 20 mml/LITRO | UN/MES | 52696 | Actualización 2023-I - Fase II + M.O. ley 2101 de 2021
8776 | Nuevo - DTP | ANDENES Y SARDINELES | PISOS EN ADOQUINES Y EN LOSETAS | 8776 | CENEFA LINEAL EN LOSETA LISA BICAPA TIPO A51 (40 X 20 X 6) cm PARA FRANJA DE SEGURIDAD (Suministro, colocación y compactación con equipo manual. Incluye base en arena de nivelación e=4 cm y arena de sello) | ML | 30833 | Actualización 2023-I - Fase II + M.O. ley 2101 de 2021
8779 | Nuevo - DTP | MOBILIARIO URBANO - ARBOLES Y GRAMAS | SIEMBRA DE ARBOLES Y GRAMA | 8779 | ANGEO PLÁSTICO (Suministro e instalación) | M2 | 3142 | Actualización 2023-I - Fase II + M.O. ley 2101 de 2021
8780 | Nuevo - DTP | MOBILIARIO URBANO - ARBOLES Y GRAMAS | SIEMBRA DE ARBOLES Y GRAMA | 8780 | ENROCADO EN PIEDRA PARTIDA CON DIÁMETROS DE 25 A 75 MM (Suministro y colocación) | M3 | 94126 | Actualización 2023-I - Fase II + M.O. ley 2101 de 2021
8781 | Nuevo - DTP | REDES ACUEDUCTO | REDES ACUEDUCTO | 8781 | TEE PE100 PN16 TERMOFUSIÓN 12"X6" (Incluye suministro e instalación) | UN | 3125171 | Actualización 2023-I - Fase II + M.O. ley 2101 de 2021
8782 | Nuevo - DTP | REDES ACUEDUCTO | REDES ACUEDUCTO | 8782 | TRAGANTE CÚPULA CONCÉNTRICA DE 8"x 6" EN ALUMINIO (Incluye suministro e instalación) | UN | 142803 | Actualización 2023-I - Fase II + M.O. ley 2101 de 2021
8785 | Nuevo - DTP | REDES ACUEDUCTO | REDES ACUEDUCTO | 8785 | EMPATE ORTOGONAL PVC - PVC 3"X3" SEGÚN NORMA NS-023, INCLUYE SUMINISTRO E INSTALACIÓN DE TUBERÍA PVC D=3" U.M RDE 21=1 ML, TEE HD EL 3"X3"=1 UN, UZ U.M PVC D=3"=2 UN, UR U.M PVC D=3"=1 UN (Suministro e instalación) | UN | 603744 | Actualización 2023-I - Fase II + M.O. ley 2101 de 2021
8786 | Nuevo - DTP | REDES ACUEDUCTO | REDES ACUEDUCTO | 8786 | EMPATE DE TUBERÍA EN PVC A HG 8" LINEAL TIPO B SEGÚN NORMA NS-023, INCLUYE TUBERÍA PVC D=8" U.M RDE 21=1 ML, UR HD D=8"=1 UN, UZ PVC D=8"=1 UN (Suministro e instalación) | UN | 1019503 | Actualización 2023-I - Fase II + M.O. ley 2101 de 2021
8787 | Nuevo - DTP | REDES ACUEDUCTO | REDES ACUEDUCTO | 8787 | EMPATE ORTOGONAL PVC - HG 8"X8" SEGÚN NORMA NS-023, INCLUYE SUMINISTRO E INSTALACIÓN DE TUBERÍA PVC D=8" U.M RDE 21=1 ML, TEE HD 8"X8" PARA PVC=1 UN, UR U.M PVC D=8"=1 UN, UZ U.M PVC D=8"=1 UN, UD HD D=8"=2 UN (Suministro e instalación) | UN | 2942611 | Actualización 2023-I - Fase II + M.O. ley 2101 de 2021
8788 | Nuevo - DTP | REDES ACUEDUCTO | REDES ACUEDUCTO | 8788 | EMPATE ORTOGONAL PVC - AC 8"X8" SEGÚN NORMA NS-023, INCLUYE SUMINISTRO E INSTALACIÓN DE TUBERÍA PVC D=8" U.M RDE 21=1 ML, TEE HD 8"X8" PARA PVC=1 UN, UR U.M PVC D=8"=1 UN, UZ U.M PVC D=8"=1 UN, UD HD D=8"=2 UN (Suministro e instalación) | UN | 2942611 | Actualización 2023-I - Fase II + M.O. ley 2101 de 2021
8789 | Nuevo - DTP | MOBILIARIO URBANO - ARBOLES Y GRAMAS | SIEMBRA DE ARBOLES Y GRAMA | 8789 | ABONO ORGÁNICO COMPOST (Incluye suministro, transporte y extendido manual) | M3 | 11302489 | Actualización 2023-I - Fase II + M.O. ley 2101 de 2021
8791 | Nuevo - DTP | ANÁLISIS AUXILIARES | ACTIVIDADES DE CONSERVACIÓN | 8791 | REJA TIPO PASARELA FUNDICIÓN CLASE DE CARGA C250, Ancho=323 mm (Incluye suministro e instalación) | ML | 853531 | Actualización 2023-I - Fase II + M.O. ley 2101 de 2021
8792 | Nuevo - DTP | REDES ALCANTARILLADO / DRENAJE | REDES ALCANTARILLADO / DRENAJE | 8792 | TUBERÍA PVC SANITARIA D=10" TIPO U.S. (Incluye suministro e instalación) | ML | 218563 | Actualización 2023-I - Fase II + M.O. ley 2101 de 2021
8793 | Nuevo - DTP | REDES ALCANTARILLADO / DRENAJE | REDES ALCANTARILLADO / DRENAJE | 8793 | TEE PVC SANITARIA D=6" (Incluye suministro e instalación) | UN | 237174 | Actualización 2023-I - Fase II + M.O. ley 2101 de 2021
8794 | Nuevo - DTP | REDES ALCANTARILLADO / DRENAJE | REDES ALCANTARILLADO / DRENAJE | 8794 | CODO 22.5° CXC PVC SANITARIA D=6" (Incluye suministro e instalación). | UN | 204712 | Actualización 2023-I - Fase II + M.O. ley 2101 de 2021
8799 | Nuevo - DTP | REDES ACUEDUCTO | REDES ACUEDUCTO | 8799 | VÁLVULA CHEQUE O ANTIRETORNO DE 2" CLASE 300 (Incluye suministro e instalación). | UN | 423623 | Actualización 2023-I - Fase II + M.O. ley 2101 de 2021
8827 | Nuevo - DTP | CONCRETO Y ACERO PARA ESTRUCTURAS | PINTURA PARA ESTRUCTURAS | 8827 | RECUBRIMIENTO EPÓXICO DE DOS COMPONENTES, CON ALTA RESISTENCIA AL ATAQUE QUÍMICO Y MECÁNICO EN LOS MUROS INTERNOS DE LOS CÁRCAMOS (DOS CAPAS DE 0.15mm C/U). Suministro e instalación. | M2 | 112036 | Actualización 2023-I - Fase II + M.O. ley 2101 de 2021
8830 | Demanda | ACTIVIDADES DE CONSERVACION | ACTIVIDADES DE CONSERVACIÓN_ | 8830 | MANTENIMIENTO RUTINARIO TRONCALES MALLA VIAL URBANA EN CONCRETO ASFÁLTICO | M2 | 37347 | Actualización 2023-I - Fase II + M.O. ley 2101 de 2021
8831 | Demanda | ACTIVIDADES DE CONSERVACION | ACTIVIDADES DE CONSERVACIÓN_ | 8831 | MANTENIMIENTO RUTINARIO MALLA VIAL ARTERIAL URBANA EN CONCRETO ASFÁLTICO | M2 | 34235 | Actualización 2023-I - Fase II + M.O. ley 2101 de 2021
8832 | Demanda | ACTIVIDADES DE CONSERVACION | ACTIVIDADES DE CONSERVACIÓN_ | 8832 | MANTENIMIENTO RUTINARIO MALLA VIAL INTERMEDIA URBANA EN CONCRETO ASFÁLTICO | M2 | 11591 | Actualización 2023-I - Fase II + M.O. ley 2101 de 2021
8833 | Demanda | ACTIVIDADES DE CONSERVACION | ACTIVIDADES DE CONSERVACIÓN_ | 8833 | MANTENIMIENTO RUTINARIO MALLA VIAL LOCAL URBANA EN CONCRETO ASFÁLTICO | M2 | 14515 | Actualización 2023-I - Fase II + M.O. ley 2101 de 2021
8834 | Demanda | ACTIVIDADES DE CONSERVACION | ACTIVIDADES DE CONSERVACIÓN_ | 8834 | MANTENIMIENTO RUTINARIO MALLA VIAL RURAL NO PRINCIPAL EN CONCRETO ASFÁLTICO | M2 | 9777 | Actualización 2023-I - Fase II + M.O. ley 2101 de 2021
8835 | Demanda | ACTIVIDADES DE CONSERVACION | ACTIVIDADES DE CONSERVACIÓN_ | 8835 | MANTENIMIENTO RUTINARIO MALLA VIAL RURAL PRINCIPAL EN CONCRETO ASFÁLTICO | M2 | 11592 | Actualización 2023-I - Fase II + M.O. ley 2101 de 2021
8951 | Nuevo - DTP | REDES ALCANTARILLADO / DRENAJE | REDES ALCANTARILLADO / DRENAJE | 8951 | TAPA INICIO / FINAL PARA SARDINEL DE DRENAJE RD 200 H33 (Suministro e Instalación) | UN | 487450 | Actualización 2023-I - Fase II + M.O. ley 2101 de 2021
8953 | Nuevo - DTP | CONCRETO Y ACERO PARA ESTRUCTURAS | ESTRUCTURAS EN ACERO | 8953 | BARANDA METALICA M-82 PREFABRICADA MOV. REDUCIDA BORDE DE VIA (Incluye dados de concreto 3000psi grava común de 0.20 x 0.20m y recubrimiento en epóxico y esmalte uretano). Suministro e Instalación | ML | 544570 | Actualización 2023-I - Fase II + M.O. ley 2101 de 2021
8955 | Nuevo - DTP | CONCRETO Y ACERO PARA ESTRUCTURAS | ESTRUCTURAS EN ACERO | 8955 | BARANDA METALICA M-82 PREFABRICADA MOV. REDUCIDA ACCESO A PREDIOS (Incluye recubrimiento en epóxico y esmalte uretano). Suministro e Instalación | ML | 513970 | Actualización 2023-I - Fase II + M.O. ley 2101 de 2021
8958 | Nuevo - DTP | ANDENES Y SARDINELES | PISOS EN ADOQUINES Y EN LOSETAS | 8958 | BLOQUE DE CEMENTO MACIZO PEATONAL COLORES 20X20X6cm (Suministro e Instalación. Arena de sello, corte de adoquin y emboquillado) | M2 | 110041 | Actualización 2023-I - Fase II + M.O. ley 2101 de 2021
8960 | Nuevo - DTP | GESTION SOCIAL | GESTION SOCIAL | 8960 | ALQUILER DE LAVAMANOS PORTATIL DE PEDAL TIPO MANOS LIBRES | UN/MES | 74591 | Actualización 2023-I - Fase II + M.O. ley 2101 de 2021
8961 | Nuevo - DTP | GESTION SOCIAL | GESTION SOCIAL | 8961 | ALQUILER DE TERMOMETRO DIGITAL, INFRAROJO PARA USO EN HUMANOS, LIBRE DE CONTACTO, IMPERMEABLE. (INCLUYE CALIBRACION) | UN/MES | 74862 | Actualización 2022-I
8962 | Nuevo - DTP | GESTION SOCIAL | GESTION SOCIAL | 8962 | ALQUILER DE DISPENSADOR DE JABÓN LÍQUIDO O GEL ANTIBACTERIAL - ALCOHOL, CON PEDAL METÁLICO | UN/MES | 6995 | Actualización 2023-I - Fase II + M.O. ley 2101 de 2021
8963 | Nuevo - DTP | GESTION SOCIAL | GESTION SOCIAL | 8963 | ALQUILER DE DISPENSADOR PLÁSTICO DE TOALLAS DE PAPEL | UN/MES | 4443 | Actualización 2023-I - Fase II + M.O. ley 2101 de 2021
8964 | Nuevo - DTP | GESTION SOCIAL | GESTION SOCIAL | 8964 | PAQUETE DE ELEMENTOS PARA LIMPIEZA Y DESINFECCIÓN PARA 10 TRABAJADORES EN OBRA (INCLUYE ALCOHOL, TOALLAS DE PAPEL, JABON LIQUIDO, GEL ANTIBACTERIAL, SUMINISTRO AGUA PARA EL LAVAMANOS) | UN/MES | 625360 | Actualización 2023-I - Fase II + M.O. ley 2101 de 2021
8965 | Nuevo - DTP | GESTION SOCIAL | GESTION SOCIAL | 8965 | RECOLECCION, TRANSPORTE Y DISPOSICION DE RESIDUOS LÍQUIDOS PROVENIENTES DE LAVAMANOS PORTATILES. (INCLUYE EQUIPO DE SUCCIÓN) | M3 | 371137 | Actualización 2023-I - Fase II + M.O. ley 2101 de 2021
8966 | Nuevo - DTP | GESTION SOCIAL | GESTION SOCIAL | 8966 | ALQUILER DE BOTIQUIN TIPO B DOTADO PORTATIL | UN/MES | 29093 | Actualización 2023-I - Fase II + M.O. ley 2101 de 2021
8970 | Nuevo - DTP | REDES ACUEDUCTO | REDES ACUEDUCTO | 8970 | CAJILLA PLASTICA Y TAPA EN POLIPROPILENO PARA MEDIDOR. SUMINISTRO E INSTALACION | UN | 401824 | Actualización 2023-I - Fase II + M.O. ley 2101 de 2021
8972 | Nuevo - DTP | ANÁLISIS AUXILIARES | TARIFAS DE EVALUACIÓN Y DIAGNÓSTICO | 8972 | AFOROS DE TRANSITO (MOTORIZADOS Y NO MOTORIZADOS) A PARTIR DE CAPTURA DE VIDEO. Incluye digitación y entrega de base de datos en archivo Excel. Captura día hábil y no hábil, con sus respectivos movimientos. Incluye todos los costos directos e indirectos. | HR | 251285 | Actualización 2022-I
9030 | Nuevo DTP | REDES ELECTRICAS | RED ELECTRICA CODENSA | 9030 | CONSTRUCCION DE CAJA DE INSPECCIÓN PARA ALUMBRADO PUBLICO Y ACOMETIDAS EN BAJA NORMA CODENSA CS 274 (Norma 2018-2019) (Incluye concreto de base, muro de espesor 0.15m, pañete, recebo común, concreto para viga de soporte de marco y marco y tapa. No incluye tuberia). Medidas Externas: 0.90 x 0.90m. Medidas Internas: 0.60 x 0.60m. Altura total: 1.376m | UN | 1089533 | Actualización 2022-I
9031 | Nuevo DTP | REDES ELECTRICAS | RED ELECTRICA CODENSA | 9031 | CONSTRUCCION DE CAJA DE INSPECCIÓN SENCILLA PARA CANALIZACION EN M.T. Y B.T. NORMA CODENSA CS 275 (Norma 2018-2019) (Incluye concreto de base, muros de espesor 0.25m, pañete, recebo comun, concreto para viga de soporte de marco y marco y tapa. No incluye tuberia). Medidas Externas: 1.690mX1.1900m. Medidas Internas: 1.190m X0.690m Altura total: 1.85m | UN | 2152009 | Actualización 2022-I
9032 | Nuevo DTP | REDES ELECTRICAS | RED ELECTRICA CODENSA | 9032 | CONSTRUCCION DE CAJA DE INSPECCION DOBLE PARA CANALIZACION DE M.T. Y B.T. TIPO CS 276 (Norma 2018) (Incluye concreto de base, muro de espesor 0.25m, pañete, recebo comun, escalera de gato, concreto para viga de soporte de marco y marco y tapa. No incluye tuberia). Medidas Externas: 1.69 x 1.99m. Medidas Internas: 1.19 x 1.49m. Altura total: 1.85m | UN | 3547893 | Actualización 2022-I
9033 | Nuevo DTP | REDES ELECTRICAS | RED ELECTRICA CODENSA | 9033 | CONSTRUCCIÓN DE CAJA DE INSPECCION TRIPLE PARA CANALIZACION DE M.T. TIPO CS 277 (Norma 2018) (Incluye concreto de base, muro de espesor 0.25m, pañete, recebo comun, concreto para viga de soporte de marco y marco y tapa. No incluye tuberia). Medidas Externas: 1.69 x 2.79m. Medidas Internas: 1.19 x 2.29m. Altura total: 1.85m. | UN | 4646767 | Actualización 2022-I
9034 | Nuevo DTP | REDES ELECTRICAS | RED ELECTRICA CODENSA | 9034 | CONSTRUCCION DE CAJA DE INSPECCIÓN TIPO VEHICULAR NORMA CODENSA CS 280 (Norma 2018) (Incluye concreto de base, muro de espesor 0.25m, pañete, recebo comun, concreto para viga de soporte de marco y marco y tapa. No incluye tuberia) Medidas Externas: 2.00 x 2.00m. Medidas Internas: 1.50 x 1.50m. ALTURA LIBRE 1.80 M | UN | 4599898 | Actualización 2023-I - Fase II + M.O. ley 2101 de 2021
9035 | Nuevo DTP | REDES ELECTRICAS | RED ELECTRICA CODENSA | 9035 | CONSTRUCCION DE CAJA DE INSPECCION PARA ALOJAR SECCIONADOR DE MANIOBRA EN MEDIA TENSION NORMA CODENSA CS290 (Norma 2018-2019) (Incluye concreto de base, muro de espesor 0.25m, pañete, recebo comun, escalera de gato, concreto para viga de soporte de marco y marco y tapa. No incluye tuberia). Medidas Externas: 2.50 x 2.00m. Medidas Internas: 2.00 x 1.50 m. Altura Total: 1.85m | UN | 7743023 | Actualización 2023-I - Fase II + M.O. ley 2101 de 2021
9042 | Nuevo DTP | PUENTES | PUENTES | 9042 | DESMONTE DE BARRERAS METÁLICAS (A TODO COSTO) | ML | 71514 | Actualización 2023-I - Fase II + M.O. ley 2101 de 2021
9044 | Nuevo DTP | PUENTES | PUENTES | 9044 | REFORZAMIENTO DE VIGAS METÁLICAS EN LÁMINA DE ACERO LÁMINA HR 8mm x 20"A588 GR B/A709 GR 50/W DE 8x560x9000 mm INCLUYE SUMINISTRO DE MATERIALES, EQUIPOS, TRANSPORTES, MANEJO, ALMACENAMIENTO, DESPERDICIOS Y MANO DE OBRA | UN | 7313309 | Actualización 2023-I - Fase II + M.O. ley 2101 de 2021
9045 | Nuevo DTP | DEMOLICIONES | DEMOLICIONES | 9045 | DESMONTE Y MONTAJE DE DUCTERÍA EMT EXISTENTE INCLUYE MANO DE OBRA NO INCLUYE MATERIALES | ML | 8113 | Actualización 2023-I - Fase II + M.O. ley 2101 de 2021
9046 | Nuevo DTP | DEMOLICIONES | DEMOLICIONES | 9046 | DESMONTE Y MONTAJE DE CAJAS ELÉCTRICAS METÁLICAS EXISTENTES INCLUYE MANO DE OBRA NO INCLUYE MATERIALES | UN | 30909 | Actualización 2023-I - Fase II + M.O. ley 2101 de 2021
9047 | Nuevo DTP | DEMOLICIONES | DEMOLICIONES | 9047 | DESMONTE Y MONTAJE DE LUMINARIAS EXISTENTES INCLUYE MANO DE OBRA NO INCLUYE MATERIALES | UN | 86383 | Actualización 2023-I - Fase II + M.O. ley 2101 de 2021
9048 | Nuevo DTP | DEMOLICIONES | DEMOLICIONES | 9048 | DESMONTE Y MONTAJE DE CABLE EXISTENTE INCLUYE MANO DE OBRA NO INCLUYE MATERIALES | ML | 4058 | Actualización 2023-I - Fase II + M.O. ley 2101 de 2021
9052 | Nuevo DTP | CONCRETO Y ACERO PARA ESTRUCTURAS | ESTRUCTURAS EN ACERO | 9052 | ANCLAJE EPÓXICO DE VARILLA DE 1-1/4'' SUMINSITRO E INSTALACIÓN, INCLUYE LA DETENCIÓN DE REFUERZO PARA LA PERFORACIÓN, LA PERFORACIÓN, LIMPIEZA DE LA PERFORACIÓN CON EL CHORRO DE AIRE, SUMINISTRO DE MATERIALES (RELLENO EPÓXICO ET O EQUIVALENTE, BROCAS), EQUIPOS, TRANSPORTES, MANEJO, ALMACENAMIENTO, MANEJO DE DESPERDICIOS, MANO DE OBRA. | CM.PER | 3203 | Actualización 2023-I - Fase II + M.O. ley 2101 de 2021
9055 | Nuevo DTP | CONCRETO Y ACERO PARA ESTRUCTURAS | PINTURA PARA ESTRUCTURAS | 9055 | SUMINISTRO Y APLICACIÓN DE UNA CAPA DE ANTICORROSIVO DE 3 MILS DE ESPESOR DE PELÍCULA SECA IMPRIMANTE EPÓXICO, PREVIA PREPARACIÓN DE LA SUPERFICIE MEDIANTE LIMPIEZA MANUAL O MECÁNICA, SEGÚN LAS NORMAS SSPC-SP2 | ML | 14606 | Actualización 2023-I - Fase II + M.O. ley 2101 de 2021
9056 | Nuevo DTP | PUENTES | PUENTES PEATONALES | 9056 | BARRERA METALICA PARA PUENTE PEATONAL - INCLUYE SUMINISTRO E INSTALACION | ML | 702762 | Actualización 2023-I - Fase II + M.O. ley 2101 de 2021
9058 | Nuevo DTP | ACTIVIDADES DE CONSERVACION | ACTIVIDADES DE CONSERVACIÓN_ | 9058 | MANTENIMIENTO PERIÓDICO - MEJORAMIENTO DE LA SUPERFICIE EXISTENTE CON FRESADO ESTABILIZADO AL 5% CON EMULSIÓN CRL-1 | M2 | 133458 | Actualización 2023-I - Fase II + M.O. ley 2101 de 2021
9072 | Nuevo DTP | CONCRETO Y ACERO PARA ESTRUCTURAS | CONCRETO PARA ESTRUCTURAS | 9072 | LOSA DE CONCRETO MR45 ACELERADO A 7 DIAS (Suministro, Formaleteado, Colocación y Acabado. No Incluye Acero, Curado, Juntas) VIA TEXTURIZADA | M3 | 862001 | Actualización 2022-I
9075 | Nuevo DTP | REDES ACUEDUCTO | REDES ACUEDUCTO | 9075 | SUMINISTRO E INSTALACIÓN DE REDUCCIÓN EN ACERO Ø 20" x 16" CON ESPIGO Ø 20" Y CAMPANA Ø 16, REVESTIDA INTERIOR Y EXTERIOR CON MORTERO CEMENTO. L= 0,58m PRESIÓN DE TRABAJO= 150 PSI | UN | 3112931 | Actualización 2023-I - Fase II + M.O. ley 2101 de 2021
9076 | Nuevo DTP | REDES ACUEDUCTO | REDES ACUEDUCTO | 9076 | CODO EN ACERO Ø24" ENTRE 67 1/2° Y 90° JUNTA ESPIGO Y CAMPANA, CON EMPAQUE DE CAUCHO, CON REVEST.INT. Y RECUBR. EXT. EN MORTERO DE CEMENTO. L= 1.65m x 1.65m PRESIÓN DE TRABAJO 150PSI. SUMINISTRO E INSTALACIÓN | UN | 11118996 | Actualización 2022-I
9077 | Nuevo DTP | REDES ACUEDUCTO | REDES ACUEDUCTO | 9077 | TAPÓN DE ACERO 16" SOLDADO (INCLUYE SUMINISTRO E INSTALACIÓN) | UN | 573191 | Actualización 2022-I
9087 | Nuevo DTP | GEOSINTETICOS | GEOMEMBRANAS | 9087 | JUNTA DE DILATACION ELASTOMÉRICA MOVIMIENTO 160 MM (+/- 80 MM) (INCLUYE SUMINISTRO, INSTALACIÓN Y ELEMENTOS PARA ANCLAJES). | ML | 2968125 | Actualización 2022-I
9088 | Nuevo DTP | GEOSINTETICOS | GEOMEMBRANAS | 9088 | JUNTA DE DILATACION ELASTOMÉRICA MOVIMIENTO 230 MM (+/- 115 MM) (INCLUYE SUMINISTRO, INSTALACIÓN Y ELEMENTOS PARA ANCLAJES). | ML | 5974861 | Actualización 2022-I
9094 | Nuevo DTP | CONCRETO Y ACERO PARA ESTRUCTURAS | CONCRETO PARA ESTRUCTURAS | 9094 | VIGA CABEZAL EN CONCRETO DE 5000 PSI GRAVA COMÚN PREMEZCLADO (INCLUYE SUMINISTRO, FORMALETEO, BOMBEO CON AUTOBOMBA Y CURADO. NO INCLUYE REFUERZO) | M3 | 994366 | Actualización 2022-I
9095 | Nuevo DTP | CONCRETO Y ACERO PARA ESTRUCTURAS | CONCRETO PARA ESTRUCTURAS | 9095 | PLACA DE APROXIMACIÓN PARA PUENTE VEHICULAR EN CONCRETO DE 5000 PSI GRAVA COMÚN (PREMEZCLADO. INCLUYE SUMIN., FORMALETEO, CURADO Y COLOCACIÓN. NO INCL. REFUERZO). | M3 | 820748 | Actualización 2022-I
9096 | Nuevo DTP | CONCRETO Y ACERO PARA ESTRUCTURAS | CONCRETO Y ACERO PARA ESTRUCTURAS | 9096 | VIGA DIAFRAGMA EN CONCRETO DE 5000 PSI GRAVA COMÚN PREMEZCLADO (INCLUYE SUMINISTRO, FORMALETEO, BOMBEO CON AUTOBOMBA Y CURADO. NO INCLUYE REFUERZO) | M3 | 1077164 | Actualización 2022-I
9097 | Nuevo DTP | ARQUEOLOGÍA | ARQUEOLOGÍA | 9097 | Conteo cualitativo y cuantitativo de fitolitos en las muestras de suelo, interpretando y reconstruyendo el contexto arqueobótanico. Incluye informe. | UN | 2085475 | Actualización 2022-I
9098 | Nuevo DTP | ARQUEOLOGÍA | ARQUEOLOGÍA | 9098 | Datación por Carbono 14 y extracción de colageno oseo. Incluye transporte aereo de muestra desde Bogota hasta Ciudad de Mexico. Incluye informe. | UN | 4880931 | Actualización 2022-I
9099 | Nuevo DTP | ARQUEOLOGÍA | ARQUEOLOGÍA | 9099 | Elaboración, digitalización y descripción de sección delgada de fragmento ceramica. Incluye informe. | UN | 1332800 | Actualización 2022-I
9100 | Nuevo DTP | PRUEBAS DE CARGA ESTÁTICA PUENTES | PRUEBAS DE CARGA | 9100 | Prueba de carga estatica en Pilote hasta 100 Ton. ASTM D1143-07. Incluye Transporte de Equipos | UN | 19499839 | Actualización 2022-I
9101 | Nuevo DTP | ARQUEOLOGÍA | ARQUEOLOGÍA | 9101 | Analisis Bioantropologico de restos oseos humanos, cuarteta basica , informe y base de datos detallada. (Incluye limpieza, registro fotográfico e informe detallado). | UN | 2289000 | Actualización 2022-I
9109 | Nuevo DTP | CONCRETO Y ACERO PARA ESTRUCTURAS | CONCRETO PARA ESTRUCTURAS | 9109 | CONCRETO 2000 PSI GRAVA COMÚN 14 MPA (140 Kg/Cm2) PARA SOLADOS (PREMEZCLADO. INCLUYE SUMINISTRO Y COLOCACIÓN). | M3 | 609626 | Actualización 2022-I
9122 | Nuevo DTP | CONCRETO Y ACERO PARA ESTRUCTURAS | PINTURA PARA ESTRUCTURAS | 9122 | PINTURA SOBRE ESTRUCTURA METÁLICA GALVANIZADA. INCLUYE LIMPIEZA SSPC-SP10, BARRERA EPOXICA e=3mils, ACABADO URETANO e=3mils | KG | 5006 | Actualización 2022-I
9129 | DTP - OGA | ELEMENTOS DE BIOSEGURIDAD SEGÚN APÉNDICE | ELEMENTOS DE BIOSEGURIDAD SEGÚN APÉNDICE | 9129 | PAQUETE DE ELEMENTOS PARA LIMPIEZA Y DESINFECCIÓN PARA 10 TRABAJADORES DE CONSULTORÍA / INTERVENTORÍA (INCLUYE ALCOHOL ANTISÉPTICO-70%, TOALLAS DE PAPEL PARA MANOS, JABÓN LIQUIDO PARA MANOS, GEL ANTIBACTERIAL, ALQUILER DE DISPENSADOR DE TOALLAS, ALQUILER DISPENSADOR METÁLICO DE JABÓN)._(Según Apéndice Bioseguridad Covid 19_V1) | UN/MES | 456581 | Actualización 2022-I
9130 | DTP - OGA | ELEMENTOS DE BIOSEGURIDAD SEGÚN APÉNDICE | ELEMENTOS DE BIOSEGURIDAD SEGÚN APÉNDICE | 9130 | PAQUETE DE ELEMENTOS PARA LIMPIEZA Y DESINFECCIÓN PARA 10 TRABAJADORES DE OBRA - HERRAMIENTAS-MAQUINARIA Y EQUIPO MENOR (INCLUYE ALCOHOL ANTISÉPTICO-70%, TOALLAS DE PAPEL PARA MANOS, JABÓN LIQUIDO PARA MANOS, GEL ANTIBACTERIAL, ALQUILER DE DISPENSADOR DE TOALLAS, ALQUILER DISPENSADOR METÁLICO DE JABÓN, ALQUILER LAVAMANOS PORTÁTIL ACERO INOX. INCLUYE AGUA)_(Según Apéndice Bioseguridad Covid 19_V1) | UN/MES | 645909 | Actualización 2022-I
9131 | DTP - OGA | ELEMENTOS DE BIOSEGURIDAD SEGÚN APÉNDICE | ELEMENTOS DE BIOSEGURIDAD SEGÚN APÉNDICE | 9131 | PAQUETE DE ELEMENTOS PARA LIMPIEZA Y DESINFECCIÓN PARA 10 TRABAJADORES EN OBRA (INCLUYE ALCOHOL, TOALLAS DE PAPEL, JABON LIQUIDO, GEL ANTIBACTERIAL, SUMINISTRO AGUA PARA EL LAVAMANOS)._(Según Apéndice Bioseguridad Covid 19_V2) | UN/MES | 544693 | Actualización 2022-I
9132 | DTP - OGA | ELEMENTOS DE BIOSEGURIDAD SEGÚN APÉNDICE | ELEMENTOS DE BIOSEGURIDAD SEGÚN APÉNDICE | 9132 | RECOLECCION, TRANSPORTE Y DISPOSICION DE RESIDUOS LÍQUIDOS PROVENIENTES DE LAVAMANOS PORTATILES. (INCLUYE EQUIPO DE SUCCIÓN)_(Según Apéndice Bioseguridad Covid 19_V2) | M3 | 311880 | Actualización 2022-I
9133 | DTP - OGA | ELEMENTOS DE BIOSEGURIDAD SEGÚN APÉNDICE | ELEMENTOS DE BIOSEGURIDAD SEGÚN APÉNDICE | 9133 | ALQUILER CAMILLA EN FIBRA CON ARNÉS - INMOVILIZADOR Y SEÑAL._(Según Apéndice Bioseguridad Covid 19_V1 y V2) | UN/MES | 11850 | Actualización 2022-I
9134 | DTP - OGA | ELEMENTOS DE BIOSEGURIDAD SEGÚN APÉNDICE | ELEMENTOS DE BIOSEGURIDAD SEGÚN APÉNDICE | 9134 | ALQUILER CARPA VESTIER 2.0M X 2.0M CON ESTRUCTURA, TECHO Y LATERALES EN LONA._(Según Apéndice Bioseguridad Covid 19_V1 y V2) | UN/MES | 137611 | Actualización 2022-I
9135 | DTP - OGA | ELEMENTOS DE BIOSEGURIDAD SEGÚN APÉNDICE | ELEMENTOS DE BIOSEGURIDAD SEGÚN APÉNDICE | 9135 | ALQUILER DE DISPENSADOR DE JABÓN LÍQUIDO O GEL ANTIBACTERIAL - ALCOHOL, CON PEDAL METÁLICO_(Según Apéndice Bioseguridad Covid 19_V2) | UN/MES | 5879 | Actualización 2022-I
9136 | DTP - OGA | ELEMENTOS DE BIOSEGURIDAD SEGÚN APÉNDICE | ELEMENTOS DE BIOSEGURIDAD SEGÚN APÉNDICE | 9136 | ALQUILER DE DISPENSADOR DE JABÓN, METÁLICO DE 1LT. _(Según Apéndice Bioseguridad Covid 19_V1) | UN/MES | 4406 | Actualización 2022-I
9137 | DTP - OGA | ELEMENTOS DE BIOSEGURIDAD SEGÚN APÉNDICE | ELEMENTOS DE BIOSEGURIDAD SEGÚN APÉNDICE | 9137 | ALQUILER DE DISPENSADOR PLÁSTICO DE TOALLAS DE PAPEL_(Según Apéndice Bioseguridad Covid 19_V2) | UN/MES | 3734 | Actualización 2022-I
9138 | DTP - OGA | ELEMENTOS DE BIOSEGURIDAD SEGÚN APÉNDICE | ELEMENTOS DE BIOSEGURIDAD SEGÚN APÉNDICE | 9138 | ALQUILER DE DISPENSADOR PLÁSTICO DE TOALLAS TIPO Z_(Según Apéndice Bioseguridad Covid 19_V1) | UN/MES | 3734 | Actualización 2022-I
9139 | DTP - OGA | ELEMENTOS DE BIOSEGURIDAD SEGÚN APÉNDICE | ELEMENTOS DE BIOSEGURIDAD SEGÚN APÉNDICE | 9139 | ALQUILER DE FUMIGADORA DE ESPALDA. ASPERSOR BOMBA MANUAL 20 LITROS. DESINFECCIÓN INCLUYE MEZCLA AGUA-HIPOCLORITO 20 mml/LITRO._(Según Apéndice Bioseguridad Covid 19_V1 y V2) | UN/MES | 44187 | Actualización 2022-I
9140 | DTP - OGA | ELEMENTOS DE BIOSEGURIDAD SEGÚN APÉNDICE | ELEMENTOS DE BIOSEGURIDAD SEGÚN APÉNDICE | 9140 | ALQUILER DE LAVAMANOS PORTATIL DE PEDAL TIPO MANOS LIBRES._(Según Apéndice Bioseguridad Covid 19_V2) | UN/MES | 62681 | Actualización 2022-I
9141 | DTP - OGA | ELEMENTOS DE BIOSEGURIDAD SEGÚN APÉNDICE | ELEMENTOS DE BIOSEGURIDAD SEGÚN APÉNDICE | 9141 | ALQUILER DE MESA PLÁSTICA DE 0.72m x 0.72m x 0.72m._(Según Apéndice Bioseguridad Covid 19_V1 y V2) | UN/MES | 6297 | Actualización 2022-I
9142 | DTP - OGA | ELEMENTOS DE BIOSEGURIDAD SEGÚN APÉNDICE | ELEMENTOS DE BIOSEGURIDAD SEGÚN APÉNDICE | 9142 | ALQUILER DE SILLA PLÁSTICA SIN BRAZOS._(Según Apéndice Bioseguridad Covid 19_V1 y V2) | UN/MES | 2435 | Actualización 2022-I
9143 | DTP - OGA | ELEMENTOS DE BIOSEGURIDAD SEGÚN APÉNDICE | ELEMENTOS DE BIOSEGURIDAD SEGÚN APÉNDICE | 9143 | ALQUILER DE TERMOMETRO DIGITAL, INFRAROJO PARA USO EN HUMANOS, LIBRE DE CONTACTO, IMPERMEABLE. (INCLUYE CALIBRACION)._(Según Apéndice Bioseguridad Covid 19_V2) | UN/MES | 62910 | Actualización 2022-I
9144 | DTP - OGA | ELEMENTOS DE BIOSEGURIDAD SEGÚN APÉNDICE | ELEMENTOS DE BIOSEGURIDAD SEGÚN APÉNDICE | 9144 | ALQUILER DE TERMÓMETRO INFRARROJO PARA USO EN HUMANOS, LIBRE DE CONTACTO, IMPERMEABLE_(Según Apéndice Bioseguridad Covid 19_V1) | UN/MES | 4923 | Actualización 2022-I
9145 | DTP - OGA | ELEMENTOS DE BIOSEGURIDAD SEGÚN APÉNDICE | ELEMENTOS DE BIOSEGURIDAD SEGÚN APÉNDICE | 9145 | ALQUILER LAVAMANOS PORTÁTIL EN ACERO INOXIDABLE CON DOS TANQUES PARA AGUA LIMPIA Y RESIDUAL DE 20 LT C/U._(Según Apéndice Bioseguridad Covid 19_V1) | UN/MES | 69328 | Actualización 2022-I
9146 | Nuevo | EXCAVACIONES | FORMALETAS | 9146 | ALQUILER DE ENTIBADO METALICO TIPO CAJON (E1A - E1B) (Incluye colocación y transporte) | M2 | 27120 | Actualización 2022-I
9147 | Nuevo | EXCAVACIONES | FORMALETAS | 9147 | ALQUILER DE ENTIBADO METÁLICO TIPO DESLIZANTE (E2) (Incluye colocación y transporte) | M2 | 29752 | Actualización 2022-I
9148 | Nuevo | GESTION SOCIAL | GESTION SOCIAL | 9148 | MALLA TEXTIL EN POLIESTER DE 2,8m X 7,0m CON SUBLIMACIÓN EN EL TOTAL DE LA SUPERFICIE Y REFUERZO EXTERNO EN REATA PARA TENSAR, Y OJALES EN REATA CADA 75cm. SUMINISTRO, INSTALACION Y TRANSPORTE.(CON VARA DE CORREDOR DE 14cm DE DIÁMETRO Y 4,00m DE ALTURA, ENTERRADO COMO MIN. 0.80, CON 1,50m., ENTRE VARAS) | UN | 1212936 | Actualización 2022-I
9149 | DTP - OGA | ELEMENTOS DE BIOSEGURIDAD SEGÚN APÉNDICE | ELEMENTOS DE BIOSEGURIDAD SEGÚN APÉNDICE | 9149 | RECOLECCION, TRANSPORTE Y DISPOSICION DE RESIDUOS LÍQUIDOS PROVENIENTES DE LAVAMANOS PORTATILES. (INCLUYE EQUIPO DE SUCCIÓN)._(Según Apéndice Bioseguridad Covid 19_V3) | M3 | 311880 | Actualización 2022-I
9150 | DTP - OGA | ELEMENTOS DE BIOSEGURIDAD SEGÚN APÉNDICE | ELEMENTOS DE BIOSEGURIDAD SEGÚN APÉNDICE | 9150 | ALQUILER DE DISPENSADOR PLÁSTICO DE TOALLAS TIPO Z_(Según Apéndice Bioseguridad Covid 19_V3) | UN/MES | 3734 | Actualización 2022-I
9151 | DTP - OGA | ELEMENTOS DE BIOSEGURIDAD SEGÚN APÉNDICE | ELEMENTOS DE BIOSEGURIDAD SEGÚN APÉNDICE | 9151 | ALQUILER DE FUMIGADORA DE ESPALDA. ASPERSOR BOMBA MANUAL 20 LITROS. DESINFECCIÓN INCLUYE MEZCLA AGUA-HIPOCLORITO 20 mml/LITRO._(Según Apéndice Bioseguridad Covid 19_V3) | UN/MES | 44187 | Actualización 2022-I
9152 | DTP - OGA | ELEMENTOS DE BIOSEGURIDAD SEGÚN APÉNDICE | ELEMENTOS DE BIOSEGURIDAD SEGÚN APÉNDICE | 9152 | ALQUILER DE LAVAMANOS PORTATIL DE PEDAL TIPO MANOS LIBRES._(Según Apéndice Bioseguridad Covid 19_V3) | UN/MES | 62681 | Actualización 2022-I
9153 | DTP - OGA | ELEMENTOS DE BIOSEGURIDAD SEGÚN APÉNDICE | ELEMENTOS DE BIOSEGURIDAD SEGÚN APÉNDICE | 9153 | PAQUETE ELEMENTOS PARA LIMPIEZA Y DESINFECCIÓN PARA 10 TRABAJADORES EN OBRA (INCLUYE ALCOHOL GLICERINADO, TOALLAS DE PAPEL, JABON LIQUIDO, SUMINISTRO AGUA PARA EL LAVAMANOS). _(Según Apéndice Bioseguridad Covid 19_V3) | UN/MES | 412792 | Actualización 2022-I
9154 | DTP - OGA | ELEMENTOS DE BIOSEGURIDAD SEGÚN APÉNDICE | ELEMENTOS DE BIOSEGURIDAD SEGÚN APÉNDICE | 9154 | ALQUILER DE DISPENSADOR DE JABÓN LÍQUIDO O ALCOHOL GLICERINADO, CON PEDAL METÁLICO._(Según Apéndice Bioseguridad Covid 19_V3) | UN/MES | 5879 | Actualización 2022-I
9322 | Nuevo DTINI | PUENTES | PUENTES PEATONALES | 9322 | PISO EN POLIPROPILENO DE ALTO IMPACTO e: 25MM PARA TABLERO DE PUENTES PEATONALES TIPO TRANSMILENIO. INCLUYE SUMINISTRO, INSTALACIÓN Y TRANSPORTE | M2 | 1683427 | Actualización 2022-I
9323 | Nuevo DTINI | PUENTES | PUENTES PEATONALES | 9323 | REPOSICIÓN DE PISO EN POLIPROPILENO DE ALTO IMPACTO e: 25MM PARA TABLERO DE PUENTES PEATONALES TIPO TRANSMILENIO. INCLUYE SUMINISTRO, INSTALACIÓN, TRANSPORTE A OBRA DE PISO EN POLIPROPILENO Y RETIRO PISO EXISTENTE EN ALUMINIO. NO INCLUYE TRANSPORTE NI DISPOSICIÓN FINAL DE ESCOMBROS | M2 | 2358517 | Actualización 2022-I
9324 | Nuevo DTINI | PUENTES | PUENTES PEATONALES | 9324 | REPOSICIÓN DE PISO EN POLIPROPILENO DE ALTO IMPACTO e: 25MM PARA TABLERO DE PUENTES PEATONALES TIPO TRANSMILENIO. INCLUYE SUMINISTRO, INSTALACIÓN, TRANSPORTE A OBRA DE PISO EN POLIPROPILENO Y RETIRO PISO EXISTENTE EN PANELES PREFABRICADOS EN CONCRETO. NO INCLUYE TRANSPORTE NI DISPOSICIÓN FINAL DE ESCOMBROS | M2 | 2352154 | Actualización 2022-I
9325 | Nuevo DTINI | PUENTES | PUENTES PEATONALES | 9325 | PISO EN POLIPROPILENO DE ALTO IMPACTO PARA ESCALERA DE PUENTES PEATONALES, ANCHO 38cm e=2cm. INCLUYE SUMINISTRO, INSTALACIÓN Y TRANSPORTE | ML | 901147 | Actualización 2022-I
9326 | Nuevo DTINI | PUENTES | PUENTES PEATONALES | 9326 | REPOSICIÓN DE PISO EN POLIPROPILENO DE ALTO IMPACTO PARA ESCALERA DE PUENTES PEATONALES, ANCHO 38cm e=2cm. INCLUYE SUMINISTRO, INSTALACIÓN, SOPORTE PARA ANCLAJE, TRANSPORTE A OBRA DE PISO EN POLIPROPILENO Y RETIRO PISO EXISTENTE EN ALUMINIO.NO INCLUYE TRANSPORTE NI DISPOSICIÓN FINAL DE ESCOMBROS | ML | 1366500 | Actualización 2022-I
9327 | Nuevo DTINI | PUENTES | PUENTES PEATONALES | 9327 | REPOSICIÓN DE PISO EN POLIPROPILENO DE ALTO IMPACTO PARA ESCALERA DE PUENTES PEATONALES, ANCHO 38cm e=2cm. INCLUYE SUMINISTRO, INSTALACIÓN, SOPORTE PARA ANCLAJE, TRANSPORTE A OBRA DE PISO EN POLIPROPILENO Y RETIRO PISO EXISTENTE EN PANELES PREFABRICADOS EN CONCRETO. NO INCLUYE TRANSPORTE NI DISPOSICIÓN FINAL DE ESCOMBROS | ML | 1364082 | Actualización 2022-I
9394 | Nuevo STEST | REDES ACUEDUCTO | REDES ACUEDUCTO | 9394 | TUBO EN ACERO Φ 24" CON EXTREMOS DE JUNTA ESPIGO / CAMPANA CON EMPAQUE DE CAUCHO, CON REVESTIMIENTO INTERIOR Y RECUBRIMIENTO EXTERIOR EN MORTERO DE CEMENTO. FABRICADO DE CONFORMIDAD CON LA NORMA AWWA C 200, MANUAL M11 DE LA AWWA Y NORMA NP-032 DE LA EAAB, A PARTIR DE LÁMINA ASTM A 36 DE ESPESOR E=3MM. L=6,0M. PRESIÓN DE TRABAJO = 150 PSI. (INCLUYE SUMINISTRO E INSTALACIÓN) | ML | 1534120 | Actualización 2022-I
9395 | Nuevo STEST | REDES ACUEDUCTO | REDES ACUEDUCTO | 9395 | TUBO EN ACERO Φ 24" CON EXTREMOS DE JUNTA ESPIGO / CAMPANA CON EMPAQUE DE CAUCHO, CON REVESTIMIENTO INTERIOR Y RECUBRIMIENTO EXTERIOR EN MORTERO DE CEMENTO. FABRICADO DE CONFORMIDAD CON LA NORMA AWWA C 200, MANUAL M11 DE LA AWWA Y NORMA NP-032 DE LA EAAB, A PARTIR DE LÁMINA ASTM A 36 DE ESPESOR E=6MM. L=6,0M. PRESIÓN DE TRABAJO HASTA 330 PSI. (INCLUYE SUMINISTRO E INSTALACIÓN) | ML | 2719119 | Actualización 2022-I
9396 | Nuevo STEST | REDES ACUEDUCTO | REDES ACUEDUCTO | 9396 | TUBO EN ACERO Φ 12" CON EXTREMOS DE JUNTA ESPIGO / CAMPANA CON EMPAQUE DE CAUCHO, CON REVESTIMIENTO INTERIOR Y RECUBRIMIENTO EXTERIOR EN MORTERO DE CEMENTO. FABRICADO DE CONFORMIDAD CON LA NORMA AWWA C 200, MANUAL M11 DE LA AWWA Y NORMA NP-032 DE LA EAAB, A PARTIR DE LÁMINA ASTM A 36. L=6,0M. PRESIÓN DE TRABAJO = 150 PSI. (INCLUYE SUMINISTRO E INSTALACIÓN). | ML | 848073 | Actualización 2022-I
9397 | Nuevo STEST | REDES ACUEDUCTO | REDES ACUEDUCTO | 9397 | TUBO EN ACERO Φ 12" CON EXTREMOS DE JUNTA ESPIGO / CAMPANA CON EMPAQUE DE CAUCHO, CON REVESTIMIENTO INTERIOR Y RECUBRIMIENTO EXTERIOR EN MORTERO DE CEMENTO. FABRICADO DE CONFORMIDAD CON LA NORMA AWWA C 200, MANUAL M11 DE LA AWWA Y NORMA NP-032 DE LA EAAB, A PARTIR DE LÁMINA ASTM A 36. L=6,0M. PRESIÓN DE TRABAJO = 250 PSI. (INCLUYE SUMINISTRO E INSTALACIÓN). | ML | 848073 | Actualización 2022-I
9398 | Nuevo STEST | REDES ACUEDUCTO | REDES ACUEDUCTO | 9398 | TUBO EN ACERO Φ 12" CON EXTREMOS DE JUNTA ESPIGO / CAMPANA CON EMPAQUE DE CAUCHO, CON REVESTIMIENTO INTERIOR Y RECUBRIMIENTO EXTERIOR EN MORTERO DE CEMENTO. FABRICADO DE CONFORMIDAD CON LA NORMA AWWA C 200, MANUAL M11 DE LA AWWA Y NORMA NP-032 DE LA EAAB, A PARTIR DE LÁMINA ASTM A 36. L=6,0M. PRESIÓN DE TRABAJO = 330 PSI. (INCLUYE SUMINISTRO E INSTALACIÓN). | ML | 916878 | Actualización 2022-I
9425 | Nuevo DTC | REDES ACUEDUCTO | REDES ACUEDUCTO | 9425 | TUBERIA EN ACERO Φ 30" CON EXTREMOS DE JUNTA ESPIGO / CAMPANA CON EMPAQUE DE CAUCHO, CON REVESTIMIENTO INTERIOR Y RECUBRIMIENTO EXTERIOR EN MORTERO DE CEMENTO. FABRICADO DE CONFORMIDAD CON LA NORMA AWWA C 200, MANUAL M11 DE LA AWWA Y NORMA NP-032 DE LA EAAB, A PARTIR DE LÁMINA ASTM A 36. L=6,0M. PRESIÓN DE TRABAJO = 150 PSI. (INCLUYE SUMINISTRO E INSTALACIÓN). | ML | 2262026 | Actualización 2022-I
9463 | Nuevo DTP | GEOSINTETICOS | GEOMEMBRANAS | 9463 | APOYO ELASTOMÉRICO EN NEOPRENO SIN REFUERZO DUREZA 60 PARA APOYO SUPERESTRUCTURA. (SUMINISTRO E INSTALACIÓN). | dm3 | 59698 | Actualización 2022-I
9466 | DTP - OGA | ELEMENTOS DE BIOSEGURIDAD SEGÚN APÉNDICE | ELEMENTOS DE BIOSEGURIDAD SEGÚN APÉNDICE | 9466 | PAQUETE ELEMENTOS PARA LIMPIEZA Y DESINFECCIÓN PARA 10 TRABAJADORES EN OBRA (INCLUYE ALCOHOL GLICERINADO, TOALLAS DE PAPEL, JABON LIQUIDO, SUMINISTRO AGUA PARA EL LAVAMANOS). _(Según Apéndice Bioseguridad Covid 19_V4) | UN/MES | 412792 | Actualización 2022-I
9467 | DTP - OGA | ELEMENTOS DE BIOSEGURIDAD SEGÚN APÉNDICE | ELEMENTOS DE BIOSEGURIDAD SEGÚN APÉNDICE | 9467 | RECOLECCION, TRANSPORTE Y DISPOSICION DE RESIDUOS LÍQUIDOS PROVENIENTES DE LAVAMANOS PORTATILES. (INCLUYE EQUIPO DE SUCCIÓN)._(Según Apéndice Bioseguridad Covid 19_V4) | M3 | 311880 | Actualización 2022-I
9468 | DTP - OGA | ELEMENTOS DE BIOSEGURIDAD SEGÚN APÉNDICE | ELEMENTOS DE BIOSEGURIDAD SEGÚN APÉNDICE | 9468 | ALQUILER DE LAVAMANOS PORTATIL DE PEDAL TIPO MANOS LIBRES._(Según Apéndice Bioseguridad Covid 19_V4) | UN/MES | 62681 | Actualización 2022-I
9469 | DTP - OGA | ELEMENTOS DE BIOSEGURIDAD SEGÚN APÉNDICE | ELEMENTOS DE BIOSEGURIDAD SEGÚN APÉNDICE | 9469 | ALQUILER DE DISPENSADOR DE JABÓN LÍQUIDO O ALCOHOL GLICERINADO, CON PEDAL METÁLICO._(Según Apéndice Bioseguridad Covid 19_V4) | UN/MES | 5879 | Actualización 2023-I - Fase II + M.O. ley 2101 de 2021
9470 | DTP - OGA | ELEMENTOS DE BIOSEGURIDAD SEGÚN APÉNDICE | ELEMENTOS DE BIOSEGURIDAD SEGÚN APÉNDICE | 9470 | ALQUILER DE DISPENSADOR PLÁSTICO DE TOALLAS TIPO Z_(Según Apéndice Bioseguridad Covid 19_V4) | UN/MES | 3734 | Actualización 2023-I - Fase II + M.O. ley 2101 de 2021
9563 | Nuevo STED | REDES ALCANTARILLADO / DRENAJE | REDES ALCANTARILLADO / DRENAJE | 9563 | RETIRO DE TUBERIA DE CONCRETO Diámetro = 1,40m (Incluye cargue, retiro de material, transporte y disposición final de escombros en sitio autorizado). | ML | 155203 | Actualización 2023-I - Fase II + M.O. ley 2101 de 2021
9997 | Demanda | RELLENOS Y CAPAS GRANULARES | CAPAS GRANULARES | 9997 | NIVELACIÓN Y COMPACTACIÓN DE SUBRASANTE PARA ESPACIO PÚBLICO | M2 | 2436 | Actualización 2023-I - Fase II + M.O. ley 2101 de 2021
9998 | Demanda | PAVIMENTOS | PAVIMENTOS EN CONCRETO ASFALTICO | 9998 | MEZCLA ASFÁLTICA EN CALIENTE MCCh25-A CON CEMENTO ASFÁLTICO MODIFICADO CON CAUCHO (SUMINISTRO, EXTENDIDO, NIVELACIÓN Y COMPACTACIÓN MECÁNICA) | M3 | 1512365 | Actualización 2023-I - Fase II + M.O. ley 2101 de 2021
9999 | Nuevo DTP | ANDENES Y SARDINELES | PISOS EN ADOQUINES Y EN LOSETAS | 9999 | ADOQUIN DE CONCRETO TR. PESADO 20X10X8CM (SUMINISTRO E INSTALACIÓN. INCLUYE BASE 4CM MORTERO NIVELACIÓN Y ARENA DE SELLO) | M2 | 136021 | Actualización 2023-I - Fase II + M.O. ley 2101 de 2021
10000 | Nuevo DTP | ANDENES Y SARDINELES | PISOS EN ADOQUINES Y EN LOSETAS | 10000 | PISO EN LOSETA PREFABRICADA A-50 (SUMINISTRO E INSTALACIÓN. INCLUYE BASE 4CM MORTERO DE 2000 PSI, NIVELACION Y ARENA DE SELLO), INCLUYE TRANSPORTE DE PÉTREOS | M2 | 127234 | Actualización 2022-I
10014 | Nuevo DTINI | RELLENOS Y CAPAS GRANULARES | CAPAS GRANULARES | 10014 | ESTABILIZACION O MEJORAMIENTO DE SUBRASANTE CON RAJON = 6" A 12" (15 - 30 cm) Y SELLO CON SUBBASE GRANULAR CLASE C - Gr1 (SBGC_Gr1). INCLUYE (SUMINISTRO, EXTENDIDO Y NIVELACION MANUAL , COMPACTACION MECANICA VIBROCOMPACTADOR TIPO RANA, TRANSPORTE DEL RAJON Y SELLO HASTA 21 KM) | M3 | 170050 | Actualización 2022-I
10015 | Nuevo DTINI | RELLENOS Y CAPAS GRANULARES | CAPAS GRANULARES | 10015 | ESTABILIZACION O MEJORAMIENTO DE SUBRASANTE CON RAJON = 6" A 12" (15 - 30 cm) Y SELLO CON SUBBASE GRANULAR CLASE C - Gr1 (SBGC_Gr1). INCLUYE (SUMINISTRO, EXTENDIDO, NIVELACION Y COMPACTACION MECANICA CON RETROEXCAVADORA, TRANSPORTE DEL RAJON Y SELLO HASTA 21 KM) | M3 | 171095 | Actualización 2022-I
10016 | Nuevo DTINI | RELLENOS Y CAPAS GRANULARES | CAPAS GRANULARES | 10016 | ESTABILIZACION O MEJORAMIENTO DE SUBRASANTE CON RAJON = 6" A 12" (15 - 30 cm) Y SELLO CON SUBBASE GRANULAR CLASE C - Gr1 (SBGC_Gr1). INCLUYE (SUMINISTRO, EXTENDIDO, NIVELACION Y COMPACTACIÓN MECANICA CON EXCAVADORA MEDIANA SOBRE ORUGAS Y RODILLO VIBROCOMPACTADOR TANDEM (2,5 - 3,0 TON), TRANSPORTE DEL RAJON Y SELLO HASTA 21 KM) | M3 | 180166 | Actualización 2022-I
10017 | Nuevo DTINI | RELLENOS Y CAPAS GRANULARES | CAPAS GRANULARES | 10017 | ESTABILIZACION O MEJORAMIENTO DE SUBRASANTE CON RAJON = 6" A 12" (15 - 30 cm) Y SELLO CON SUBBASE GRANULAR CLASE B - SBG50 (SBGB_SBG50). INCLUYE (SUMINISTRO, EXTENDIDO Y NIVELACION MANUAL , COMPACTACION MECANICA VIBROCOMPACTADOR TIPO RANA, TRANSPORTE DEL RAJON Y SELLO HASTA 21 KM) | M3 | 172188 | Actualización 2022-I
10018 | Nuevo DTINI | RELLENOS Y CAPAS GRANULARES | CAPAS GRANULARES | 10018 | ESTABILIZACION O MEJORAMIENTO DE SUBRASANTE CON RAJON = 6" A 12" (15 - 30 cm) Y SELLO CON SUBBASE GRANULAR CLASE B - SBG50 (SBGB_SBG50). INCLUYE (SUMINISTRO, EXTENDIDO, NIVELACION Y COMPACTACION MECANICA CON RETROEXCAVADORA, TRANSPORTE DEL RAJON Y SELLO HASTA 21 KM) | M3 | 173232 | Actualización 2022-I
10019 | Nuevo DTINI | RELLENOS Y CAPAS GRANULARES | CAPAS GRANULARES | 10019 | ESTABILIZACION O MEJORAMIENTO DE SUBRASANTE CON RAJON = 6" A 12" (15 - 30 cm) Y SELLO CON SUBBASE GRANULAR CLASE B - SBG50 (SBGB_SBG50). INCLUYE (SUMINISTRO, EXTENDIDO, NIVELACION Y COMPACTACIÓN MECANICA CON EXCAVADORA MEDIANA SOBRE ORUGAS Y RODILLO VIBROCOMPACTADOR TANDEM (2,5 - 3,0 TON), TRANSPORTE DEL RAJON Y SELLO HASTA 21 KM) | M3 | 182303 | Actualización 2023-I - Fase II + M.O. ley 2101 de 2021
10020 | Nuevo DTINI | RELLENOS Y CAPAS GRANULARES | CAPAS GRANULARES | 10020 | ESTABILIZACION O MEJORAMIENTO DE SUBRASANTE CON RAJON = 6" A 12" (15 - 30 cm) Y SELLO CON SUBBASE GRANULAR RECICLADA AR_SBG50. INCLUYE (SUMINISTRO, EXTENDIDO Y NIVELACION MANUAL , COMPACTACION MECANICA VIBROCOMPACTADOR TIPO RANA, TRANSPORTE DEL RAJON Y SELLO HASTA 21 KM) | M3 | 176867 | Actualización 2023-I - Fase II + M.O. ley 2101 de 2021
10021 | Nuevo DTINI | RELLENOS Y CAPAS GRANULARES | CAPAS GRANULARES | 10021 | ESTABILIZACION O MEJORAMIENTO DE SUBRASANTE CON RAJON = 6" A 12" (15 - 30 cm) Y SELLO CON SUBBASE GRANULAR RECICLADA AR_SBG50. INCLUYE (SUMINISTRO, EXTENDIDO, NIVELACION Y COMPACTACION MECANICA CON RETROEXCAVADORA, TRANSPORTE DEL RAJON Y SELLO HASTA 21 KM) | M3 | 177911 | Actualización 2023-I - Fase II + M.O. ley 2101 de 2021
10022 | Nuevo DTINI | RELLENOS Y CAPAS GRANULARES | CAPAS GRANULARES | 10022 | ESTABILIZACION O MEJORAMIENTO DE SUBRASANTE CON RAJON = 6" A 12" (15 - 30 cm) Y SELLO CON SUBBASE GRANULAR RECICLADA AR_SBG50. INCLUYE (SUMINISTRO, EXTENDIDO, NIVELACION Y COMPACTACIÓN MECANICA CON EXCAVADORA MEDIANA SOBRE ORUGAS Y RODILLO VIBROCOMPACTADOR TANDEM (2,5 - 3,0 TON), TRANSPORTE DEL RAJON Y SELLO HASTA 21 KM) | M3 | 186982 | Actualización 2023-I - Fase II + M.O. ley 2101 de 2021
10030 | Nuevo DTINI (Actualización con ET 2018) | RELLENOS Y CAPAS GRANULARES | CAPAS GRANULARES | 10030 | SUBBASE GRANULAR PEA CLASE B - (SBG_PEA_B_50). SUMINISTRO, EXTENDIDO MANUAL, NIVELACIÓN MANUAL Y COMPACTACIÓN MECÁNICA CON VIBROCOMPACTADOR TÁNDEM PEQUEÑO, INCLUYE OPERARIO Y COMBUSTIBLE). | M3 | 190887 | Actualización 2023-I - Fase II + M.O. ley 2101 de 2021
10072 | Nuevo STEST | RELLENOS Y CAPAS GRANULARES | RELLENOS PARA ANDENES Y REDES | 10072 | RELLENO PARA REDES EN ARENA DE PEÑA (NORMA NP-040) (SUMINISTRO, EXTENDIDO, HUMEDECIMIENTO Y COMPACTACIÓN) | M3 | 181334 | Actualización 2023-I - Fase II + M.O. ley 2101 de 2021
10074 | Nuevo OAC | GESTION SOCIAL | GESTION SOCIAL | 10074 | VALLA UNA CARA, DE 3.0M X 6.0M CON ESTRUCTURA METÁLICA - ESTRUCTURA TIPO VALLA EN CERCHA + BANNER. INCLUYE SUMINISTRO E INSTALACIÓN. IMPRESIÓN 720 DPI; TINTAS PARA EXTERIORES. ESTRUCTURA METÁLICA, INCLUYE BANDEJAS EN ALUMINIO, CERCHAS, 6 METROS HORIZONTALES Y 3 VERTICALES, CON 2 METROS DE PROFUNDIDAD, 9 BANDEJAS EN LAMINA GALVANIZADA CALIBRE 24, 4 CERCHAS EN ÁNGULO DE 1 1/2" Y ÁNGULOS DE 1" X 1/8", CERCHA CON ANTICORROSIVO NEGRO. BANNER DE 13 OZ EN TINTAS PARA EXTERIOR Y RESISTENTES A LA INTERPERIE. | UN | 6790735 | Actualización 2022-I
10075 | Nuevo OAC | GESTION SOCIAL | GESTION SOCIAL | 10075 | VALLA DOBLE CARA, DE 3.0M X 6.0M CON ESTRUCTURA METÁLICA - ESTRUCTURA TIPO VALLA EN CERCHA + BANNER. INCLUYE SUMINISTRO E INSTALACIÓN. IMPRESIÓN 720 DPI; TINTAS PARA EXTERIORES. ESTRUCTURA METÁLICA, INCLUYE BANDEJAS EN ALUMINIO, CERCHAS, 6 METROS HORIZONTALES Y 3 VERTICALES, CON 2 METROS DE PROFUNDIDAD - 9 BANDEJAS EN LAMINA GALVANIZADA CALIBRE 24 - 4 CERCHAS EN ÁNGULO DE 1 1/2" Y ÁNGULOS DE 1" X 1/8" - CERCHA CON ANTICORROSIVO NEGRO. BANNER DE 13 OZ EN TINTAS PARA EXTERIOR Y RESISTENTES A LA INTERPERIE. | UN | 9254630 | Actualización 2022-I
10214 | Depuración | CONCRETO Y ACERO PARA ESTRUCTURAS | CONCRETO PARA ESTRUCTURAS | 10214 | PILOTE D=30 CM CONCRETO TREMIE DE 3000 PSI. (INCLUYE EXCAVACIÓN, TRANSPORTE Y DISPOSICIÓN FINAL DE ESCOMBROS EN SITIO AUTORIZADO A 21 KM, CARGUE Y RETIRO DE SOBRANTES, MOVILIZACIÓN, MONTAJE Y DESMONTAJE DE EQUIPO ENTRE PERFORACIONES DENTRO DE LA OBRA. SUMINISTRO Y COLOCACIÓN DEL CONCRETO CON BOMBA. | ML | 347877 | Actualización 2022-I
10246 | Demanada DTP | ANDENES Y SARDINELES | ANDENES EN CONCRETO | 10246 | PISO EN CONCRETO ESTAMPADO DE COLOR SUPERFICIAL GRIS. E=0.12M. (INCLUYE SUMINISTRO Y COLOCACIÓN DE CONCRETO, ENDURECEDOR COLOR GRIS, DESMOLDANTE, MOLDE Y SELLANTE ACRILICO) | M2 | 107651 | Actualización 2023-I - Fase II + M.O. ley 2101 de 2021
10247 | Demanada DTP | ANDENES Y SARDINELES | ANDENES EN CONCRETO | 10247 | PISO EN CONCRETO ESTAMPADO DE COLOR SUPERFICIAL AMARILLO. E=0.12M. (INCLUYE SUMINISTRO Y COLOCACIÓN DE CONCRETO, ENDURECEDOR COLOR AMARILLO, DESMOLDANTE, MOLDE Y SELLANTE ACRILICO) | M2 | 113143 | Actualización 2022-I
10248 | Demanada DTP | ANDENES Y SARDINELES | ANDENES EN CONCRETO | 10248 | PISO EN CONCRETO ESTAMPADO DE COLOR SUPERFICIAL SALMON. E=0.12M. (INCLUYE SUMINISTRO Y COLOCACIÓN DE CONCRETO, ENDURECEDOR COLOR SALMON, DESMOLDANTE, MOLDE Y SELLANTE ACRILICO) | M2 | 113755 | Actualización 2022-I
10249 | Demanada DTP | ANDENES Y SARDINELES | ANDENES EN CONCRETO | 10249 | PISO EN CONCRETO ESTAMPADO DE COLOR SUPERFICIAL OCRE. E=0.12M. (INCLUYE SUMINISTRO Y COLOCACIÓN DE CONCRETO, ENDURECEDOR COLOR OCRE, DESMOLDANTE, MOLDE Y SELLANTE ACRILICO) | M2 | 112235 | Actualización 2023-I - Fase II + M.O. ley 2101 de 2021
10250 | Demanda-Depuración | MOBILIARIO URBANO - ARBOLES Y GRAMAS | SIEMBRA DE ARBOLES Y GRAMA | 10250 | PLANTACION DE JARDINERÍA DE PORTE BAJO. (INCLUYE SUMINISTRO AL SITIO DE OBRA, PLANTACION, TIERRA NEGRA Y ABONO. EN BOLSA DE 7" A 15" DE ALTURA DE 10CM A 20CM) | M2 | 101085 | Actualización 2023-I - Fase II + M.O. ley 2101 de 2021
10251 | Demanda-Depuración | MOBILIARIO URBANO - ARBOLES Y GRAMAS | SIEMBRA DE ARBOLES Y GRAMA | 10251 | PLANTACION DE JARDINERÍA DE PORTE ALTO. (INCLUYE SUMINISTRO AL SITIO DE OBRA, PLANTACION, TIERRA NEGRA Y ABONO. EN BOLSA DE 26" DE ALTURA DE 50CM A 80CM) | M2 | 109445 | Actualización 2022-I
10252 | Demanda-Depuración | CONCRETO Y ACERO PARA ESTRUCTURAS | ESTRUCTURAS EN ACERO | 10252 | TORONES POSTENSADOS PARA REFORZAMIENTO EXTERNO DE 1/2" TENSIONADO 16,9 TON. INCLUYE SUMINISTRO E INSTALACIÓN, TENSIONAMIENTO, MANO DE OBRA, EQUIPOS EN GENERAL, MORTERO. | TON-M | 7943 | Actualización 2023-I - Fase II + M.O. ley 2101 de 2021
10253 | Demanda-Depuración | REDES TELEFONICAS / DATOS | RED TELEFONICA COLOMBIA TELECOMUNICACIONES | 10253 | CONTROLADOR sX CON CAPACIDAD PARA 16 GRUPOS VEHICULARES O PEATONALES.CON POSIBILIDAD DE AMPLIACIÓN HASTA 32 GRUPOS, RELOJ EN TIEMPO REAL, 32 PROGRAMAS, AUTOMÁTICO SEMANAL PROGRAMABLE CON DÍAS FESTIVOS, MODO DE OPERACIÓN COORDINADA CON CENTRAL DE TRÁFICO, LOCAL CON AUTOMÁTICO DE SEMANA, MANUAL O CON DEPENDENCIA DE TRÁFICO, CIRCUÍTOS DE SUPERVISIÓN DE VERDES CONFLICTIVOS, RUTINA DE SEGURIDAD POR FALLA LÁMPARAS ROJAS, ACTIVACIÓN ERRÓNEAS DE SEÑALES, RUTINAS DE SOFTWARE PARA EL MANEJO PRIORITARIO DE TRANSPORTE PÚBLICO CON EL EMPLEO DE DETECTORES DE TRÁFICO. PROTOCOLO ABIERTO OCIT. (INCLUYE SUMINISTRO DE CONTROLADOR, INSTALACIÓN, PUESTA EN SERVICIO, Y TRANSPORTE). | UN | 131367807 | Actualización 2022-I
10254 | Demanda-Depuración | REDES TELEFONICAS / DATOS | RED TELEFONICA COLOMBIA TELECOMUNICACIONES | 10254 | CONTROLADOR sX CON CAPACIDAD PARA 24 GRUPOS VEHICULARES O PEATONALES.CON POSIBILIDAD DE AMPLIACIÓN HASTA 32 GRUPOS, RELOJ EN TIEMPO REAL, 32 PROGRAMAS, AUTOMÁTICO SEMANAL PROGRAMABLE CON DÍAS FESTIVOS, MODO DE OPERACIÓN COORDINADA CON CENTRAL DE TRÁFICO, LOCAL CON AUTOMÁTICO DE SEMANA, MANUAL O CON DEPENDENCIA DE TRÁFICO, CIRCUÍTOS DE SUPERVISIÓN DE VERDES CONFLICTIVOS, RUTINA DE SEGURIDAD POR FALLA LÁMPARAS ROJAS, ACTIVACIÓN ERRÓNEAS DE SEÑALES, RUTINAS DE SOFTWARE PARA EL MANEJO PRIORITARIO DE TRANSPORTE PÚBLICO CON EL EMPLEO DE DETECTORES DE TRÁFICO. PROTOCOLO ABIERTO OCIT. (INCLUYE SUMINISTRO DE CONTROLADOR, INSTALACIÓN, PUESTA EN SERVICIO, Y TRANSPORTE). | UN | 148988043 | Actualización 2022-I
10255 | Demanda-Depuración | REDES TELEFONICAS / DATOS | RED TELEFONICA COLOMBIA TELECOMUNICACIONES | 10255 | CONTROLADOR sX CON CAPACIDAD PARA 32 GRUPOS VEHICULARES O PEATONALES.CON POSIBILIDAD DE AMPLIACIÓN HASTA 32 GRUPOS, RELOJ EN TIEMPO REAL, 32 PROGRAMAS, AUTOMÁTICO SEMANAL PROGRAMABLE CON DÍAS FESTIVOS, MODO DE OPERACIÓN COORDINADA CON CENTRAL DE TRÁFICO, LOCAL CON AUTOMÁTICO DE SEMANA, MANUAL O CON DEPENDENCIA DE TRÁFICO, CIRCUÍTOS DE SUPERVISIÓN DE VERDES CONFLICTIVOS, RUTINA DE SEGURIDAD POR FALLA LÁMPARAS ROJAS, ACTIVACIÓN ERRÓNEAS DE SEÑALES, RUTINAS DE SOFTWARE PARA EL MANEJO PRIORITARIO DE TRANSPORTE PÚBLICO CON EL EMPLEO DE DETECTORES DE TRÁFICO. PROTOCOLO ABIERTO OCIT. (INCLUYE SUMINISTRO DE CONTROLADOR, INSTALACIÓN, PUESTA EN SERVICIO, Y TRANSPORTE). | UN | 165562794 | Actualización 2022-I
10256 | Demanda-Depuración | REDES TELEFONICAS / DATOS | RED TELEFONICA COLOMBIA TELECOMUNICACIONES | 10256 | INSTALACION Y PUESTA EN SERVICIO DE CONTROLADOR DE TRAFICO sX EN LA CIUDAD DE BOGOTÁ, (INCLUYE TRANSPORTE DE CONTROLADOR DESDE LA SDM HASTA LUGAR DE INSTALACIÓN EN BOGOTÁ, MANO DE OBRA E IVA, NO INCLUYE SUMINISTRO DE CONTROLADOR. | UN | 1671653 | Actualización 2022-I
10257 | Demanda-Depuración | SEÑALIZACIÓN | DEMARCACION DE PAVIMENTOS | 10257 | PINTURA EN PLASTICO EN FRIO METILMETACRILATO PARA MARCAS VIALES, SIN MICROESFERAS Y ESPESOR SECO SEGÚN NORMA NTC 4744. INCLUYE SUMINISTRO Y APLICACIÓN PARA: CEBRAS, FLECHAS, PICTOGRAMAS, LINEAS DE PARE, SENDEROS PEATONALES, ACHURADOS, ETC). | M2 | 138684 | Actualización 2022-I
10258 | Demanda-Depuración | CONCRETO Y ACERO PARA ESTRUCTURAS | ESTRUCTURAS EN ACERO | 10258 | LAMINA ALFAJOR. (INCLUYE SUMINSITRO E INSTALACIÓN) | KG | 16497 | Actualización 2022-I
10259 | Demanda-Depuración | GESTIÓN AMBIENTAL | GESTIÓN AMBIENTAL | 10259 | POLISOMBRA VERDE PARA CERRAMIENTO. (INCLUYE SUMINISTRO E INSTALACION). | M2 | 1889 | Actualización 2022-I
10260 | Demanda-Depuración | SEÑALIZACIÓN | DEMARCACION DE PAVIMENTOS | 10260 | DEMARCACION METROS CUADRADO EN PINTURA TIPO TRAFICO BASE SOLVENTE COLOR AZUL 16 MILS PARA PRIMERA CAPA. (PARADEROS) (INCLUYE SUMINISTRO Y APLICACION CON EQUIPO. INCLUYE MICROESFERAS). | M2 | 42702 | Actualización 2022-I
10261 | Demanda-Depuración | SEÑALIZACIÓN | DEMARCACION DE PAVIMENTOS | 10261 | DEMARCACION METROS CUADRADO EN PINTURA TIPO TRAFICO BASE SOLVENTE COLOR AZUL 18 MILS (PARADEROS) (INCLUYE SUMINISTRO Y APLICACION CON EQUIPO. INCLUYE MICROESFERAS). | M2 | 88883 | Actualización 2022-I
10262 | Demanda-Depuración | SEÑALIZACIÓN | OTROS-SEÑALIZACIÓN | 10262 | BANDAS SONORAS REDUCTORAS DE VELOCIDAD DE 5CM DE ALTURA POR 10CM DE ANCHO, CONSTRUIDA CON GRAVILLA DE 1/2", PINTURA DE LARGA DURACIÓN BLANCA Y RESINA EPÓXICA. | ML | 50850 | Actualización 2022-I
10263 | Demanda-Depuración | SEÑALIZACIÓN | OTROS-SEÑALIZACIÓN | 10263 | BANDAS SONORAS REDUCTORAS DE VELOCIDAD DE 2CM DE ALTURA, CONSTRUIDA CON GRAVILLA DE 1/2", PINTURA DE LARGA DURACIÓN BLANCA Y RESINA EPÓXICA | M2 | 218691 | Actualización 2022-I
10264 | Demanda-Depuración | SEÑALIZACIÓN | OTROS-SEÑALIZACIÓN | 10264 | BANDAS SONORAS REDUCTORAS DE VELOCIDAD DE 3CM DE ALTURA, CONSTRUIDA CON GRAVILLA DE 1/2", PINTURA DE LARGA DURACIÓN BLANCA Y RESINA EPÓXICA. | M2 | 219655 | Actualización 2022-I
10265 | Demanda-Depuración | CONCRETO Y ACERO PARA ESTRUCTURAS | CONCRETO PARA ESTRUCTURAS | 10265 | CONCRETO 4000 PSI GRAVA COMÚN PARA BOX CULVERT (PREMEZCLADO. INCLUYE SUMINISTRO, FORMALETEO Y COLOCACIÓN. NO INCL. REFUERZO, CURADO) | M3 | 1123556 | Actualización 2022-I
10266 | Demanda-Depuración | CONCRETO Y ACERO PARA ESTRUCTURAS | CONCRETO PARA ESTRUCTURAS | 10266 | CONCRETO 3000 PSI GRAVA COMÚN PARA PLACA DE APROXIMACIÓN PUENTE VEHICULAR DE 5.00M X 3.50M X 0.20M (PREMEZCLADO. INCLUYE SUMINISTRO, FORMALETEO Y COLOCACIÓN. NO INCL. REFUERZO, CURADO). | M3 | 1002262 | Actualización 2023-I - Fase II + M.O. ley 2101 de 2021
10267 | Demanda-Depuración | ANDENES Y SARDINELES | PISOS EN ADOQUINES Y EN LOSETAS | 10267 | PISO EN CONCRETO COLOR OCRE 4000 PSI ESTAMPADO TIPO ESPINA DE PESCADO E=0.12M (INCLUYE SUMINISTRO Y COLOCACIÓN DE CONCRETO, MOLDE, DESMOLDANTE, COLOR ENDURECEDOR DE CUARZO, SELLANTE. INCLUYE CORTE Y SELLADO DE JUNTAS. | M2 | 136745 | Actualización 2023-I - Fase II + M.O. ley 2101 de 2021
10268 | Demanda-Depuración | PAVIMENTOS | PAVIMENTOS EN CONCRETO HIDRAULICO | 10268 | PISO EN CONCRETO COLOR OCRE MR41 (280 Kg/Cm2) GRAVA 1" 28 DIAS ESTAMPADO e=0.10m (INCLUYE SUMINISTRO Y COLOCACIÓN DE CONCRETO, JUEGO DE MOLDES, DESMOLDANTE EN POLVO, CURADOR PARA CONCRETO, INCLUYE CORTE Y SELLADO DE JUNTAS | M2 | 199216 | Actualización 2023-I - Fase II + M.O. ley 2101 de 2021
10269 | Demanda-Depuración | PAVIMENTOS | PAVIMENTOS EN CONCRETO HIDRAULICO | 10269 | PISO EN CONCRETO MR43 (315 KG/CM2) GRAVA COMÚN ACELERADO A 7 DÍAS, ESTAMPADO PARA POMPEYANOS, e=0.23m (INCLUYE SUMINISTRO Y COLOCACIÓN DE CONCRETO, JUEGO DE MOLDES, DESMOLDANTE EN POLVO, CURADOR PARA CONCRETO, CORTE Y SELLADO DE JUNTAS | M2 | 269687 | Actualización 2023-I - Fase II + M.O. ley 2101 de 2021
10270 | Demanda-Depuración | PAVIMENTOS | PAVIMENTOS EN CONCRETO HIDRAULICO | 10270 | PISO EN CONCRETO MR43 (315 KG/CM2) GRAVA COMÚN ACELERADO A 7 DÍAS, ESTAMPADO PARA POMPEYANOS, E=0.20M (INCLUYE SUMINISTRO Y COLOCACIÓN DE CONCRETO, JUEGO DE MOLDES, DESMOLDANTE EN POLVO, CURADOR PARA CONCRETO, CORTE Y SELLADO DE JUNTAS | M2 | 245059 | Actualización 2023-I - Fase II + M.O. ley 2101 de 2021
10271 | Demanda-Depuración | ANDENES Y SARDINELES | PISOS EN ADOQUINES Y EN LOSETAS | 10271 | ESTAMPADO PARA CONCRETO MR DE POMPEYANOS, ACCESOS VEHICULARES A PREDIOS Y VÍAS (ACABADO Y CURADO, SUMINISTRO Y MANO DE OBRA. INCLUYE JUEGO DE MOLDES, COLOR ENDURECEDOR DE CUARZO, DESMOLDANTE EN POLVO COLOR, SELLADOR ACRÍLICO TRANSPARENTE SEMILUSTRE) | M2 | 41543 | Actualización 2023-I - Fase II + M.O. ley 2101 de 2021
10272 | Demanda-Depuración | PAVIMENTOS | PAVIMENTOS EN CONCRETO HIDRAULICO | 10272 | PISO EN CONCRETO MR 41 (280 Kg/Cm2) GRAVA 1" 28 DIAS, ESTAMPADO e=0.10m (INCLUYE SUMINISTRO Y COLOCACIÓN DE CONCRETO, JUEGO DE MOLDES, DESMOLDANTE EN POLVO, CURADOR PARA CONCRETO, CORTE Y SELLADO DE JUNTAS.). | M2 | 173957 | Actualización 2022-I
10273 | Demanda-Depuración | PAVIMENTOS | PAVIMENTOS EN CONCRETO HIDRAULICO | 10273 | PISO EN CONCRETO MR 43 (300 Kg/Cm2) GRAVA COMÚN ACELERADO A 7 DÍAS, ESTAMPADO PARA POMPEYANOS Y VIAS A DESNIVEL, COLOR OCRE (INCLUYE SUMINISTRO Y COLOCACIÓN DE CONCRETO, JUEGO DE MOLDES, DESMOLDANTE EN POLVO, CURADOR PARA CONCRETO, CORTE Y SELLADO DE JUNTAS Y TRANSPORTE FINAL DE ESCOMBROS.) | M3 | 1395147 | Actualización 2022-I
10274 | Demanda-Depuración | PAVIMENTOS | PAVIMENTOS EN CONCRETO HIDRAULICO | 10274 | PISO EN CONCRETO MR 41 (280 KG/CM2) GRAVA COMÚN ACELERADO A 7 DÍAS, ESTAMPADO PARA POMPEYANOS Y VIAS A DESNIVEL, COLOR OCRE (INCLUYE SUMINISTRO Y COLOCACIÓN DE CONCRETO, JUEGO DE MOLDES, DESMOLDANTE EN POLVO, CURADOR PARA CONCRETO, CORTE Y SELLADO DE JUNTAS.). | M3 | 1517420 | Actualización 2022-I
10275 | Demanda-Depuración | CONCRETO Y ACERO PARA ESTRUCTURAS | CONCRETO PARA ESTRUCTURAS | 10275 | PISO EN CONCRETO MR45 (315 Kg/Cm2) GRAVA COMÚN ACELERADO A 7 DÍAS, ESTAMPADO PARA POMPEYANOS Y VIAS A DESNIVEL, COLOR OCRE (Incluye suministro y colocación de concreto, juego de moldes, desmoldante en polvo, curador para concreto, corte y sellado de juntas) | M2 | 280411 | Actualización 2022-I
10276 | Demanda-Depuración | PAVIMENTOS | PAVIMENTOS EN CONCRETO HIDRAULICO | 10276 | PISO EN CONCRETO MR 43 (300 KG/CM2) GRAVA COMÚN ACELERADO A 7 DÍAS, LISO PARA POMPEYANOS Y VIAS A DESNIVEL, COLOR OCRE (INCLUYE SUMINISTRO Y COLOCACIÓN DE CONCRETO, DESMOLDANTE EN POLVO, CURADOR PARA CONCRETO, CORTE Y SELLADO DE JUNTAS.). | M3 | 966417 | Actualización 2022-I
10277 | Demanda-Depuración | PAVIMENTOS | PAVIMENTOS EN CONCRETO HIDRAULICO | 10277 | PISO EN CONCRETO MR 41 (280 Kg/Cm2) GRAVA COMÚN ACELERADO A 7 DÍAS, LISO PARA POMPEYANOS Y VIAS A DESNIVEL, COLOR OCRE (INCLUYE SUMINISTRO Y COLOCACIÓN DE CONCRETO, JUEGO DE MOLDES, DESMOLDANTE EN POLVO, CURADOR PARA CONCRETO, CORTE Y SELLADO DE JUNTAS.). | M3 | 1103162 | Actualización 2022-I
10321 | Solicitud SGI | TRANSMILENIO | ELEMENTOS DE SEÑALIZACION TRANSMILENIO | 10321 | SEÑAL TIPO DE FRECUENCIA EN LAMINA DE 15X15CM REMACHADA A LA ESTRUCTURA CON UNA LAMINA DE 4X15CM, RECUBIERTA POR AMBAS CARAS EN PELICULA REFLECTIVA GRADO INGENIERIA AZUL PARA EL FONDO Y BLANCO PARA EL NUMERO O LETRA. SEGUN CARTILLA DE ESTACIONES SENCILLAS DE TRANSMILENIO. (INCLUYE SUMINISTRO E INSTALACIÓN) | UN | 28755 | Actualización 2022-I
10322 | Solicitud SGI | TRANSMILENIO | ELEMENTOS DE SEÑALIZACION TRANSMILENIO | 10322 | SEÑAL TIPO DE VAGON EN LAMINA DE 25X25CM REMACHADA A LA ESTRUCTURA CON UNA LAMINA DE 4X25CM, RECUBIERTA POR AMBAS CARAS EN PELICULA REFLECTIVA GRADO INGENIERIA AZUL PARA EL FONDO Y BLANCO PARA EL NUMERO O LETRA. SEGUN CARTILLA DE ESTACIONES SENCILLAS DE TRANSMILENIO. (INCLUYE SUMINISTRO E INSTALACIÓN) | UN | 50516 | Actualización 2023-I - Fase II + M.O. ley 2101 de 2021
10323 | Solicitud SGI | TRANSMILENIO | ELEMENTOS DE SEÑALIZACION TRANSMILENIO | 10323 | SEÑAL ADHESIVA PARA ALINEACION BUS, COLOR ROJO Y AMARILLO, CADA UNA DE 5X50CM. SEGUN CARTILLA DE ESTACIONES SENCILLAS DE TRANSMILENIO. (INCLUYE SUMINISTRO E INSTALACIÓN) | UN | 43522 | Actualización 2023-I - Fase II + M.O. ley 2101 de 2021
10324 | Solicitud SGI | TRANSMILENIO | ELEMENTOS DE SEÑALIZACION TRANSMILENIO | 10324 | BANDERA DE APROXIMACION Y ANGULO PORTABANDERA. BANDERA DE APROXIMACIÓN, COMPUESTA POR 9 ALETAS DE ACERO TEMPLADO DE 0.3 MM DE ESPESOR, CADA ALETA DE 10X5CM, RECUBIERTAS POR AMBAS CARAS EN PELICULA REFLECTIVA GRADO INGENIERIA AMARILLO (5 ALETAS) Y NEGRO OPACO (4 ALETAS). ANGULO PORTABANDERA EN ALUMINIO DE 1/8” DE ESPESOR Y 90CM DE LARGO. SEGUN CARTILLA DE ESTACIONES SENCILLAS DE TRANSMILENIO. (INCLUYE SUMINISTRO E INSTALACIÓN) | UN | 189629 | Actualización 2023-I - Fase II + M.O. ley 2101 de 2021
10325 | Solicitud SGI | TRANSMILENIO | ELEMENTOS DE SEÑALIZACION TRANSMILENIO | 10325 | IDENTIFICACION DE ESTACION TRANSMILENIO EN LAMINA GALVANIZADA CALIBRE 18 DE 25 CM DE ALTO, CON DOS VINILOS: FONDO BLANCO DE CORTE Y LINEA DEL COLOR SEGUN TRONCAL. FIJADA A LA ESTRUCTURA DE LA FACHADA DE LA ESTACION MEDIANTE REMACHE TIPO POP, A UNA ALTURA DE 1.0M MEDIDA DESDE EL PISO AL BORDE INFERIOR DE LA LAMINA. (INCLUYE SUMINISTRO E INSTALACIÓN) | ML | 132119 | Actualización 2023-I - Fase II + M.O. ley 2101 de 2021
10326 | Solicitud SGI | TRANSMILENIO | ELEMENTOS DE SEÑALIZACION TRANSMILENIO | 10326 | VALLA TRANSVERSAL DE SEÑALIZACION PARA SALIDA DE ESTACION (75X42CM) EN VINILO ADHESIVO FOTOLUMINISCENTE SOBRE ALUCOBOND DE 4MM. SEGUN CARTILLA DE SEÑALETICA TRANSMILENIO 2023 PARA ESTACIONES TIPO - ANCHO 5 MT. . (INCLUYE SUMINISTRO E INSTALACIÓN) | UN | 1002546 | Actualización 2022-I
10327 | Solicitud SGI | TRANSMILENIO | ELEMENTOS DE SEÑALIZACION TRANSMILENIO | 10327 | VALLA TRANSVERSAL DE SEÑALIZACION PARA RUTA DE EVACUACION (75X34.7CM) EN VINILO ADHESIVO FOTOLUMINISCENTE IMPRESION 1440 DPI, SOBRE ALUCOBOND DE 4MM. SEGUN CARTILLA DE SEÑALETICA TRANSMILENIO 2023 PARA ESTACIONES TIPO - ANCHO 5 MT. (INCLUYE SUMINISTRO E INSTALACIÓN) | UN | 1002546 | Actualización 2022-I
10328 | Solicitud SGI | TRANSMILENIO | ELEMENTOS DE SEÑALIZACION TRANSMILENIO | 10328 | VALLA TRANSVERSAL DE SEÑALIZACION PARA INTERCAMBIO DE VAGON (100X32CM) EN VINILO ADHESIVO SOBRE ALUCOBOND DE 4MM. SEGUN CARTILLA DE SEÑALETICA TRANSMILENIO 2023 PARA ESTACIONES TIPO - ANCHO 5 MT. (INCLUYE SUMINISTRO E INSTALACIÓN) | UN | 1002546 | Actualización 2022-I
10329 | Solicitud SGI | TRANSMILENIO | ELEMENTOS DE SEÑALIZACION TRANSMILENIO | 10329 | VALLA TRANSVERSAL DE SEÑALIZACION PARA INGRESO A VAGON (100X40CM) EN VINILO ADHESIVO SOBRE ALUCOBOND DE 4MM. SEGUN CARTILLA DE SEÑALETICA TRANSMILENIO 2023 PARA ESTACIONES TIPO - ANCHO 5 MT. (INCLUYE SUMINISTRO E INSTALACIÓN) | UN | 1381404 | Actualización 2022-I
10330 | Solicitud SGI | TRANSMILENIO | ELEMENTOS DE SEÑALIZACION TRANSMILENIO | 10330 | VALLA TRANSVERSAL DE SEÑALIZACION PARA INGRESO A SERVICIO (100X40CM) EN VINILO ADHESIVO SOBRE ALUCOBOND DE 4MM. SEGUN CARTILLA DE SEÑALETICA TRANSMILENIO 2023 PARA ESTACIONES TIPO - ANCHO 5 MT. (INCLUYE SUMINISTRO E INSTALACIÓN) | UN | 1002546 | Actualización 2022-I
10331 | Solicitud SGI | TRANSMILENIO | ELEMENTOS DE SEÑALIZACION TRANSMILENIO | 10331 | VALLA TRANSVERSAL DE SEÑALIZACION PARA TAQUILLA (190X40CM) EN VINILO ADHESIVO SOBRE ALUCOBOND DE 4MM. SEGUN CARTILLA DE SEÑALETICA TRANSMILENIO 2023 PARA ESTACIONES TIPO - ANCHO 5 MT. . (INCLUYE SUMINISTRO E INSTALACIÓN) | UN | 2609649 | Actualización 2023-I - Fase II + M.O. ley 2101 de 2021
10332 | Solicitud SGI | TRANSMILENIO | ELEMENTOS DE SEÑALIZACION TRANSMILENIO | 10332 | VALLA TRANSVERSAL DE SEÑALIZACION PARA TAQUILLA (240X40CM) EN VINILO ADHESIVO SOBRE ALUCOBOND DE 4MM. SEGUN CARTILLA DE SEÑALETICA TRANSMILENIO 2023 PARA ESTACIONES TIPO - ANCHO 5 MT.. (INCLUYE SUMINISTRO E INSTALACIÓN) | UN | 2969601 | Actualización 2023-I - Fase II + M.O. ley 2101 de 2021
10333 | Solicitud SGI | TRANSMILENIO | ELEMENTOS DE SEÑALIZACION TRANSMILENIO | 10333 | VALLA TRANSVERSAL DE SEÑALIZACION PARA ACCESO A ESTACION (335X32CM) EN VINILO ADHESIVO SOBRE ALUCOBOND DE 4MM. SEGUN CARTILLA DE SEÑALETICA TRANSMILENIO 2023 PARA ESTACIONES TIPO - ANCHO 5 MT. (INCLUYE SUMINISTRO E INSTALACIÓN) | UN | 2875522 | Actualización 2023-I - Fase II + M.O. ley 2101 de 2021
10334 | Solicitud SGI | TRANSMILENIO | ELEMENTOS DE SEÑALIZACION TRANSMILENIO | 10334 | VALLA TRANSVERSAL DE SEÑALIZACION PARA ACCESO A BICI ESTACION (400X30CM) EN VINILO ADHESIVO SOBRE ALUCOBOND DE 4MM. SEGUN CARTILLA DE SEÑALETICA TRANSMILENIO 2023 PARA ESTACIONES TIPO - ANCHO 5 MT. (INCLUYE SUMINISTRO E INSTALACIÓN) | UN | 3509528 | Actualización 2023-I - Fase II + M.O. ley 2101 de 2021
10335 | Solicitud SGI | TRANSMILENIO | ELEMENTOS DE SEÑALIZACION TRANSMILENIO | 10335 | PORTA MAPAS INFORMATIVO PARA BICI ESTACION (115X85CM APROX). SEGUN CARTILLA DE SEÑALETICA TRANSMILENIO 2023. (INCLUYE SUMINISTRO E INSTALACIÓN) | UN | 10414054 | Actualización 2023-I - Fase II + M.O. ley 2101 de 2021
10336 | Solicitud SGI | TRANSMILENIO | ELEMENTOS DE SEÑALIZACION TRANSMILENIO | 10336 | PORTA MAPAS INFORMATIVO PARA ESTACION (205X168CM APROX). SEGUN CARTILLA DE SEÑALETICA TRANSMILENIO 2023. (INCLUYE SUMINISTRO E INSTALACIÓN) | UN | 13289577 | Actualización 2023-I - Fase II + M.O. ley 2101 de 2021
10338 | Solicitud SGI-STCST | DEMOLICIONES | DEMOLICIONES | 10338 | DEMOLICION DE LOSAS DE PAVIMENTO EN CONCRETO HIDRAULICO (MR) REFORZADAS, CON MARTILLO HIDRAULICO EN RETROEXCAVADORA - HORARIO NOCTURNO. (INCLUYE CARGUE CON MINICARGADOR Y CORTE DE REFUERZO CON PULIDORA MANUAL) | M3 | 122425 | Actualización 2023-I - Fase II + M.O. ley 2101 de 2021
10339 | Solicitud SGI-STCST | DEMOLICIONES | DEMOLICIONES | 10339 | DEMOLICION DE LOSAS DE PAVIMENTO EN CONCRETO HIDRAULICO (MR) REFORZADAS, CON MARTILLO HIDRAULICO EN MINICARGADOR - HORARIO NOCTURNO. (INCLUYE CARGUE CON MINICARGADOR Y CORTE DE REFUERZO CON PULIDORA MANUAL) | M3 | 150598 | Actualización 2023-I - Fase II + M.O. ley 2101 de 2021
10340 | Solicitud SGI-STCST | DEMOLICIONES | DEMOLICIONES | 10340 | DEMOLICION DE LOSAS DE PAVIMENTO EN CONCRETO HIDRAULICO (MR) REFORZADAS, CON MARTILLO HIDRAULICO EN RETROEXCAVADORA. (INCLUYE CARGUE CON MINICARGADOR Y CORTE DE REFUERZO CON PULIDORA MANUAL) | M3 | 113588 | Actualización 2022-I
10341 | Solicitud SGI-STCST | DEMOLICIONES | DEMOLICIONES | 10341 | DEMOLICION DE LOSAS DE PAVIMENTO EN CONCRETO HIDRAULICO (MR) REFORZADAS, CON MARTILLO HIDRAULICO EN MINICARGADOR. (INCLUYE CARGUE CON MINICARGADOR Y CORTE DE REFUERZO CON PULIDORA MANUAL) | M3 | 141761 | Actualización 2022-I
10342 | Solicitud OCIT | REDES TELEFONICAS / DATOS | RED TELEFÓNICA CLARO | 10342 | CAMARA TELEMATICA TIPO F1 CLARO, Dimensiones: 0.60m x 0.75m distancia entre bordes internos. Profundidad de 1 metro. (Incluye base, muros en ladrillo, cubierta, tapa, 4 ductos, suministro y construcción). | UN | 1776164 | Actualización 2022-I
10343 | Solicitud OCIT | REDES TELEFONICAS / DATOS | RED TELEFÓNICA CLARO | 10343 | CAMARA TELEMATICA TIPO 2F1 CLARO, Dimensiones: 1.20m x 0.75m distancia entre bordes internos; profundidad de 1 metro. (Incluye base, muros en ladrillo, cubierta, tapa, 4 ductos, suministro y construcción). | UN | 2127677 | Actualización 2022-I
10344 | Solicitud DTCI | GESTION SOCIAL | GESTION SOCIAL | 10344 | AVISO EN BANNER 13 ONZAS MATE, DE 7, 00m X 1,00m, CON OJALETES Y ARANDELAS METÁLICAS DE 3/8, HORIZONTALES Y VERTICALES CADA 50 CM. | UN | 273700 | Actualización 2022-I
10345 | Solicitud DTCI | GESTION SOCIAL | GESTION SOCIAL | 10345 | AVISO EN BANNER 13 ONZAS MATE, DE 5,00m X 1,00m, CON OJALETES Y ARANDELAS METÁLICAS DE 3/8, HORIZONTALES Y VERTICALES CADA 50 CM. | UN | 196350 | Actualización 2022-I
10346 | Solicitud DTCI | GESTION SOCIAL | GESTION SOCIAL | 10346 | VALLA MÓVIL DE PISO, UNA CARA, DE 1.80M X 1.20M, EN LÁMINA GALVANIZADA CALIBRE 20, ÁNGULO EN HIERRO DE 2 X 1-1/8" IMPRESO EN VINILO ADHESIVO. IMPRESIÓN 720 DPI; TINTAS PARA EXTERIORES. | UN | 856800 | Actualización 2022-I
10347 | Solicitud DTCI | GESTION SOCIAL | GESTION SOCIAL | 10347 | VALLA MÓVIL DE PISO, UNA CARA, DE 1.80M X 1.20M, EN VINILO ADHESIVO SOBRE ALUCOBOND DE 4MM, ÁNGULO EN HIERRO DE 2 X 1-1/8". IMPRESIÓN 720 DPI; TINTAS PARA EXTERIORES. | UN | 214200 | Actualización 2023-I - Fase II + M.O. ley 2101 de 2021
10348 | Solicitud DTP | GESTION SOCIAL | GESTION SOCIAL | 10348 | PASACALLE EN BANNER 13 ONZAS MATE, DE 7.00m x 1.00m, INCLUYE UN PALO DE 1,20m DE LARGO EN CADA EXTREMO. INCLUYE SUMINISTRO E INSTALACION. | UN | 378025 | Actualización 2022-I
10349 | Solicitud DTP | REDES ACUEDUCTO | REDES ACUEDUCTO | 10349 | CARCAMO PROTECCIÓN DE TUBERÍA Ø 32" (TIPO PLACA) NORMA EAAB NS-090 | ML | 473251 | Actualización 2022-I
10350 | Solicitud DTP | RELLENOS Y CAPAS GRANULARES | CAPAS GRANULARES | 10350 | BASE GRANULAR CLASE A (BGA_BG25) - HORARIO NOCTURNO. (Suministro, Extendido Manual, Humedecimiento y Compactación) | M3 | 176705 | Actualización 2022-I
10351 | Solicitud DTP | RELLENOS Y CAPAS GRANULARES | CAPAS GRANULARES | 10351 | BASE GRANULAR CLASE A (BGA_BG25) (Suministro, Extendido, Nivelación, Humedecimiento y Compactación con vibrocompactador) | M3 | 164474 | Actualización 2022-I
10352 | Solicitud DTP | REDES ACUEDUCTO | REDES ACUEDUCTO | 10352 | CARCAMO PROTECCIÓN DE TUBERÍA Ø 8" (TIPO C) NORMA EAAB NS-090. | ML | 873976 | Actualización 2022-I
10353 | Solicitud DTP | REDES ACUEDUCTO | REDES ACUEDUCTO | 10353 | CARCAMO PROTECCIÓN DE TUBERÍA Ø 10" (TIPO C) NORMA EAAB NS-090. | ML | 895548 | Actualización 2022-I
10354 | Solicitud DTP | REDES ACUEDUCTO | REDES ACUEDUCTO | 10354 | CARCAMO PROTECCIÓN DE TUBERÍA Ø 12" (TIPO C) NORMA EAAB NS-090. | ML | 977323 | Actualización 2022-I
10355 | Solicitud DTP | REDES ACUEDUCTO | REDES ACUEDUCTO | 10355 | CARCAMO PROTECCIÓN DE TUBERÍA Ø 16" (TIPO C) NORMA EAAB NS-090. | ML | 1200096 | Actualización 2022-I
10356 | Solicitud DTP | REDES ACUEDUCTO | REDES ACUEDUCTO | 10356 | CARCAMO PROTECCIÓN DE TUBERÍA Ø 18" (TIPO C) NORMA EAAB NS-090. | ML | 1260746 | Actualización 2022-I
10357 | Solicitud DTP | REDES ACUEDUCTO | REDES ACUEDUCTO | 10357 | CARCAMO PROTECCIÓN DE TUBERÍA Ø 20" (TIPO C) NORMA EAAB NS-090. | ML | 1369891 | Actualización 2022-I
10358 | Solicitud DTP | REDES ACUEDUCTO | REDES ACUEDUCTO | 10358 | CARCAMO PROTECCIÓN DE TUBERÍA Ø 24" (TIPO C) NORMA EAAB NS-090. | ML | 1607571 | Actualización 2022-I
10359 | Solicitud DTP | REDES ACUEDUCTO | REDES ACUEDUCTO | 10359 | CARCAMO PROTECCIÓN DE TUBERÍA Ø 27" (TIPO C) NORMA EAAB NS-090. | ML | 1965202 | Actualización 2022-I
10360 | Solicitud DTP | REDES ACUEDUCTO | REDES ACUEDUCTO | 10360 | CARCAMO PROTECCIÓN DE TUBERÍA Ø 30" (TIPO C) NORMA EAAB NS-090. | ML | 2132274 | Actualización 2023-I - Fase II + M.O. ley 2101 de 2021
10361 | Solicitud DTP | REDES ACUEDUCTO | REDES ACUEDUCTO | 10361 | CARCAMO PROTECCIÓN DE TUBERÍA Ø 32" (TIPO C) NORMA EAAB NS-090. | ML | 2251734 | Actualización 2022-I
10362 | Solicitud DTP | REDES ACUEDUCTO | REDES ACUEDUCTO | 10362 | CARCAMO PROTECCIÓN DE TUBERÍA Ø 36" (TIPO C) NORMA EAAB NS-090. | ML | 2360846 | Actualización 2022-I
10363 | Solicitud DTP | REDES ACUEDUCTO | REDES ACUEDUCTO | 10363 | CARCAMO PROTECCIÓN DE TUBERÍA Ø 8" (TIPO BOX CULVERT) NORMA EAAB NS-090. | ML | 902501 | Actualización 2022-I
10364 | Solicitud DTP | REDES ACUEDUCTO | REDES ACUEDUCTO | 10364 | CARCAMO PROTECCIÓN DE TUBERÍA Ø 10" (TIPO BOX CULVERT) NORMA EAAB NS-090. | ML | 942791 | Actualización 2022-I
10365 | Solicitud DTP | REDES ACUEDUCTO | REDES ACUEDUCTO | 10365 | CARCAMO PROTECCIÓN DE TUBERÍA Ø 12" (TIPO BOX CULVERT) NORMA EAAB NS-090. | ML | 1033889 | Actualización 2022-I
10366 | Solicitud DTP | REDES ACUEDUCTO | REDES ACUEDUCTO | 10366 | CARCAMO PROTECCIÓN DE TUBERÍA Ø 16" (TIPO BOX CULVERT) NORMA EAAB NS-090. | ML | 1249566 | Actualización 2022-I
10367 | Solicitud DTP | REDES ACUEDUCTO | REDES ACUEDUCTO | 10367 | CARCAMO PROTECCIÓN DE TUBERÍA Ø 18" (TIPO BOX CULVERT) NORMA EAAB NS-090. | ML | 1333177 | Actualización 2023-I - Fase II + M.O. ley 2101 de 2021
10368 | Solicitud DTP | REDES ACUEDUCTO | REDES ACUEDUCTO | 10368 | CARCAMO PROTECCIÓN DE TUBERÍA Ø 20" (TIPO BOX CULVERT) NORMA EAAB NS-090. | ML | 1468262 | Actualización 2023-I - Fase II + M.O. ley 2101 de 2021
10369 | Solicitud DTP | REDES ACUEDUCTO | REDES ACUEDUCTO | 10369 | CARCAMO PROTECCIÓN DE TUBERÍA Ø 24" (TIPO BOX CULVERT) NORMA EAAB NS-090. | ML | 1623443 | Actualización 2023-I - Fase II + M.O. ley 2101 de 2021
10370 | Solicitud DTP | REDES ACUEDUCTO | REDES ACUEDUCTO | 10370 | CARCAMO PROTECCIÓN DE TUBERÍA Ø 27" (TIPO BOX CULVERT) NORMA EAAB NS-090. | ML | 1944941 | Actualización 2023-I - Fase II + M.O. ley 2101 de 2021
10371 | Solicitud DTP | REDES ACUEDUCTO | REDES ACUEDUCTO | 10371 | CARCAMO PROTECCIÓN DE TUBERÍA Ø 30" (TIPO BOX CULVERT) NORMA EAAB NS-090. | ML | 2105492 | Actualización 2023-I - Fase II + M.O. ley 2101 de 2021
10372 | Solicitud DTP | REDES ACUEDUCTO | REDES ACUEDUCTO | 10372 | CARCAMO PROTECCIÓN DE TUBERÍA Ø 32" (TIPO BOX CULVERT) NORMA EAAB NS-090. | ML | 2212953 | Actualización 2023-I - Fase II + M.O. ley 2101 de 2021
10373 | Solicitud DTP | REDES ACUEDUCTO | REDES ACUEDUCTO | 10373 | CARCAMO PROTECCIÓN DE TUBERÍA Ø 36" (TIPO BOX CULVERT) NORMA EAAB NS-090. | ML | 2337707 | Actualización 2023-I - Fase II + M.O. ley 2101 de 2021
10374 | Solicitud DTP | MOBILIARIO URBANO - ARBOLES Y GRAMAS | SIEMBRA DE ARBOLES Y GRAMA | 10374 | TALA DE ARBOLES MENORES A 5M DE ALTURA. (INCLUYE DESENRAÍCE, RETIRO Y DISPOSICIÓN FINAL) | UN | 220419 | Actualización 2023-I - Fase II + M.O. ley 2101 de 2021
10375 | Solicitud DTP | MOBILIARIO URBANO - ARBOLES Y GRAMAS | SIEMBRA DE ARBOLES Y GRAMA | 10375 | TALA DE ARBOLES ENTRE 5M Y 10M DE ALTURA. (INCLUYE DESENRAÍCE, RETIRO Y DISPOSICIÓN FINAL) | UN | 493983 | Actualización 2023-I - Fase II + M.O. ley 2101 de 2021
10376 | Solicitud DTP | MOBILIARIO URBANO - ARBOLES Y GRAMAS | SIEMBRA DE ARBOLES Y GRAMA | 10376 | TALA DE ARBOLES ENTRE 10M A 20 M DE ALTURA. (INCLUYE DESENRAÍCE, RETIRO Y DISPOSICIÓN FINAL) | UN | 1065663 | Actualización 2023-I - Fase II + M.O. ley 2101 de 2021
10377 | Solicitud DTP | MOBILIARIO URBANO - ARBOLES Y GRAMAS | SIEMBRA DE ARBOLES Y GRAMA | 10377 | TALA DE ARBOLES ENTRE 20M A 30M DE ALTURA. (INCLUYE DESENRAÍCE, RETIRO Y DISPOSICIÓN FINAL) | UN | 1503623 | Actualización 2023-I - Fase II + M.O. ley 2101 de 2021
10378 | Solicitud DTP | MOBILIARIO URBANO - ARBOLES Y GRAMAS | SIEMBRA DE ARBOLES Y GRAMA | 10378 | TALA DE ARBOLES MAYORES A 30M. (INCLUYE DESENRAÍCE, CARGUE, TRANSPORTE Y DISPOSICIÓN FINAL) | UN | 1750369 | Actualización 2023-I - Fase II + M.O. ley 2101 de 2021
9141 | DTP - OGA | ELEMENTOS DE BIOSEGURIDAD SEGÚN APÉNDICE | ELEMENTOS DE BIOSEGURIDAD SEGÚN APÉNDICE | 9141 | ALQUILER DE MESA PLÁSTICA DE 0.72m x 0.72m x 0.72m._(Según Apéndice Bioseguridad Covid 19_V1 y V2) | UN/MES | 5666 | Actualización 2023-I - Fase II + M.O. ley 2101 de 2021
9142 | DTP - OGA | ELEMENTOS DE BIOSEGURIDAD SEGÚN APÉNDICE | ELEMENTOS DE BIOSEGURIDAD SEGÚN APÉNDICE | 9142 | ALQUILER DE SILLA PLÁSTICA SIN BRAZOS._(Según Apéndice Bioseguridad Covid 19_V1 y V2) | UN/MES | 2435 | Actualización 2023-I - Fase II + M.O. ley 2101 de 2021
9143 | DTP - OGA | ELEMENTOS DE BIOSEGURIDAD SEGÚN APÉNDICE | ELEMENTOS DE BIOSEGURIDAD SEGÚN APÉNDICE | 9143 | ALQUILER DE TERMOMETRO DIGITAL, INFRAROJO PARA USO EN HUMANOS, LIBRE DE CONTACTO, IMPERMEABLE. (INCLUYE CALIBRACION)._(Según Apéndice Bioseguridad Covid 19_V2) | UN/MES | 61912 | Actualización 2023-I - Fase II + M.O. ley 2101 de 2021
9144 | DTP - OGA | ELEMENTOS DE BIOSEGURIDAD SEGÚN APÉNDICE | ELEMENTOS DE BIOSEGURIDAD SEGÚN APÉNDICE | 9144 | ALQUILER DE TERMÓMETRO INFRARROJO PARA USO EN HUMANOS, LIBRE DE CONTACTO, IMPERMEABLE_(Según Apéndice Bioseguridad Covid 19_V1) | UN/MES | 6933 | Actualización 2023-I - Fase II + M.O. ley 2101 de 2021
9145 | DTP - OGA | ELEMENTOS DE BIOSEGURIDAD SEGÚN APÉNDICE | ELEMENTOS DE BIOSEGURIDAD SEGÚN APÉNDICE | 9145 | ALQUILER LAVAMANOS PORTÁTIL EN ACERO INOXIDABLE CON DOS TANQUES PARA AGUA LIMPIA Y RESIDUAL DE 20 LT C/U._(Según Apéndice Bioseguridad Covid 19_V1) | UN/MES | 66177 | Actualización 2023-I - Fase II + M.O. ley 2101 de 2021
9146 | Nuevo | EXCAVACIONES | FORMALETAS | 9146 | ALQUILER DE ENTIBADO METALICO TIPO CAJON (E1A - E1B) (Incluye colocación y transporte) | M2 | 25614 | Actualización 2023-I - Fase II + M.O. ley 2101 de 2021
9147 | Nuevo | EXCAVACIONES | FORMALETAS | 9147 | ALQUILER DE ENTIBADO METÁLICO TIPO DESLIZANTE (E2) (Incluye colocación y transporte) | M2 | 28246 | Actualización 2023-I - Fase II + M.O. ley 2101 de 2021
9148 | Nuevo | GESTION SOCIAL | GESTION SOCIAL | 9148 | MALLA TEXTIL EN POLIESTER DE 2,8m X 7,0m CON SUBLIMACIÓN EN EL TOTAL DE LA SUPERFICIE Y REFUERZO EXTERNO EN REATA PARA TENSAR, Y OJALES EN REATA CADA 75cm. SUMINISTRO, INSTALACION Y TRANSPORTE.(CON VARA DE CORREDOR DE 14cm DE DIÁMETRO Y 4,00m DE ALTURA, ENTERRADO COMO MIN. 0.80, CON 1,50m., ENTRE VARAS) | UN | 1204997 | Actualización 2023-I - Fase II + M.O. ley 2101 de 2021
9149 | DTP - OGA | ELEMENTOS DE BIOSEGURIDAD SEGÚN APÉNDICE | ELEMENTOS DE BIOSEGURIDAD SEGÚN APÉNDICE | 9149 | RECOLECCION, TRANSPORTE Y DISPOSICION DE RESIDUOS LÍQUIDOS PROVENIENTES DE LAVAMANOS PORTATILES. (INCLUYE EQUIPO DE SUCCIÓN)._(Según Apéndice Bioseguridad Covid 19_V3) | M3 | 300000 | Actualización 2023-I - Fase II + M.O. ley 2101 de 2021
9150 | DTP - OGA | ELEMENTOS DE BIOSEGURIDAD SEGÚN APÉNDICE | ELEMENTOS DE BIOSEGURIDAD SEGÚN APÉNDICE | 9150 | ALQUILER DE DISPENSADOR PLÁSTICO DE TOALLAS TIPO Z_(Según Apéndice Bioseguridad Covid 19_V3) | UN/MES | 2830 | Actualización 2023-I - Fase II + M.O. ley 2101 de 2021
9151 | DTP - OGA | ELEMENTOS DE BIOSEGURIDAD SEGÚN APÉNDICE | ELEMENTOS DE BIOSEGURIDAD SEGÚN APÉNDICE | 9151 | ALQUILER DE FUMIGADORA DE ESPALDA. ASPERSOR BOMBA MANUAL 20 LITROS. DESINFECCIÓN INCLUYE MEZCLA AGUA-HIPOCLORITO 20 mml/LITRO._(Según Apéndice Bioseguridad Covid 19_V3) | UN/MES | 42882 | Actualización 2023-I - Fase II + M.O. ley 2101 de 2021
9152 | DTP - OGA | ELEMENTOS DE BIOSEGURIDAD SEGÚN APÉNDICE | ELEMENTOS DE BIOSEGURIDAD SEGÚN APÉNDICE | 9152 | ALQUILER DE LAVAMANOS PORTATIL DE PEDAL TIPO MANOS LIBRES._(Según Apéndice Bioseguridad Covid 19_V3) | UN/MES | 66177 | Actualización 2023-I - Fase II + M.O. ley 2101 de 2021
9153 | DTP - OGA | ELEMENTOS DE BIOSEGURIDAD SEGÚN APÉNDICE | ELEMENTOS DE BIOSEGURIDAD SEGÚN APÉNDICE | 9153 | PAQUETE ELEMENTOS PARA LIMPIEZA Y DESINFECCIÓN PARA 10 TRABAJADORES EN OBRA (INCLUYE ALCOHOL GLICERINADO, TOALLAS DE PAPEL, JABON LIQUIDO, SUMINISTRO AGUA PARA EL LAVAMANOS). _(Según Apéndice Bioseguridad Covid 19_V3) | UN/MES | 359481 | Actualización 2023-I - Fase II + M.O. ley 2101 de 2021
9154 | DTP - OGA | ELEMENTOS DE BIOSEGURIDAD SEGÚN APÉNDICE | ELEMENTOS DE BIOSEGURIDAD SEGÚN APÉNDICE | 9154 | ALQUILER DE DISPENSADOR DE JABÓN LÍQUIDO O ALCOHOL GLICERINADO, CON PEDAL METÁLICO._(Según Apéndice Bioseguridad Covid 19_V3) | UN/MES | 5458 | Actualización 2023-I - Fase II + M.O. ley 2101 de 2021
9155 | Nuevo DTP | PROYECTO ESPECÍFICO | CICLOPARQUEADERO PORTAL SUR Y PORTAL SUBA | 9155 | CICLOPARQUEADERO PORTAL SUR Y PORTAL SUBA - SUMINISTRO Y PLANTACION DE ARBOL, ESPECIE MANO DE OSO H=1.5M. INCLUYE SIEMBRA, TIERRA, ABONO, TUTOR Y TRANSPORTE | UN | 200000 | Actualización 2022-I
9156 | Nuevo DTP | PROYECTO ESPECÍFICO | CICLOPARQUEADERO PORTAL SUR Y PORTAL SUBA | 9156 | CICLOPARQUEADERO PORTAL SUR Y PORTAL SUBA - JUEGO DE FERULAS INMOVILIZADORAS CARTON PLAST ADULTO POR UNIDAD CON CORREAS DE SUJECION Y CIERRE EN VELCRO (INCLUYE VELCRO, CINCO PIEZAS, PIERNA, TOBILLO, BRAZO, MUÑECA Y CUELLO) | UN | 17010 | Actualización 2022-I
9157 | Nuevo DTP | PROYECTO ESPECÍFICO | CICLOPARQUEADERO PORTAL SUR Y PORTAL SUBA | 9157 | CICLOPARQUEADERO PORTAL SUR Y PORTAL SUBA - POYO EN CONCRETO DE 0.15X0.16 M (SUMINISTRO E INSTALACIÓN) | ML | 31635 | Actualización 2022-I
9158 | Nuevo DTP | PROYECTO ESPECÍFICO | CICLOPARQUEADERO PORTAL SUR Y PORTAL SUBA | 9158 | CICLOPARQUEADERO PORTAL SUR Y PORTAL SUBA - AFINADO E IMPERMEABILIZACIÓN CON MANTO ASFALTICO (SUMINISTRO E INSTALACIÓN) | M2 | 83244 | Actualización 2022-I
9159 | Nuevo DTP | PROYECTO ESPECÍFICO | CICLOPARQUEADERO PORTAL SUR Y PORTAL SUBA | 9159 | CICLOPARQUEADERO PORTAL SUR Y PORTAL SUBA - LÍNEA DE VIDA - (SUMINISTRO E INSTALACIÓN, INCLUYE 10 M DE CABLE EN ACERO INOXIDABLE 5/16, 2 PLATOS BASE PARA POSTES, 2 PERNOS DE ANCLAJE EN MARIPOSA, 2 PUNTOS DE IMPERMEABILIZACIÓN, 1 POSTE ABSORBEDOR DE ENERGIA EN ACERO INOXIDABLE 304, 1 POSTE MACIZO EN ACERO INOXIDABLE 304, 2 TERMINALES INICIALES, 1 TENSIONADOR QUIJADA-QUIJADA 6" DE CABLE EN ACERO INOXIDABLE 304, 2 GUARDACABOS Y 4 FERRULES PARA ANCLAJE DEL CABLE DE LA LINEA DE VIDA, MARQUILLA DE IDENTIFICACIÓN) | UN | 6189637 | Actualización 2022-I
9160 | Nuevo DTP | PROYECTO ESPECÍFICO | CICLOPARQUEADERO PORTAL SUR Y PORTAL SUBA | 9160 | CICLOPARQUEADERO PORTAL SUR Y PORTAL SUBA - LÍNEA DE VIDA - (SUMINISTRO E INSTALACIÓN, INCLUYE 20 M DE CABLE EN ACERO INOXIDABLE 5/16, 3 PLATOS BASE PARA POSTES, 3 PERNOS DE ANCLAJE EN MARIPOSA, 3 PUNTOS DE IMPERMEABILIZACIÓN, 1 POSTE ABSORBEDOR DE ENERGIA EN ACERO INOXIDABLE 304, 2 POSTES MACIZOS EN ACERO INOXIDABLE 304, 1 TERMINAL INTERMEDIO, 2 TERMINALES INICIALES, 1 TENSIONADOR QUIJADA-QUIJADA 6" DE CABLE EN ACERO INOXIDABLE 304, 2 GUARDACABOS Y 4 FERRULES PARA ANCLAJE DEL CABLE DE LA LINEA DE VIDA, MARQUILLA DE IDENTIFICACIÓN) | UN | 10001027 | Actualización 2022-I
9161 | Nuevo DTP | PROYECTO ESPECÍFICO | CICLOPARQUEADERO PORTAL SUR Y PORTAL SUBA | 9161 | CICLOPARQUEADERO PORTAL SUR Y PORTAL SUBA - CERRAMIENTO DE REJILLA EN LAMINA COLD ROLLED CAL 18 (INCLUYE FABRICACIÓN, SUMINISTRO E INSTALACIÓN) | ML | 1034356 | Actualización 2022-I
9162 | Nuevo DTP | PROYECTO ESPECÍFICO | CICLOPARQUEADERO PORTAL SUR Y PORTAL SUBA | 9162 | CICLOPARQUEADERO PORTAL SUR Y PORTAL SUBA - SUMINISTRO E INSTALACIÓN DE PUERTA ENTAMBORADA HOJA Y MARCO EN COLD ROLLED CALIBRE 18 CON PINTURA ESMALTE GRIS, BARRA ANTIPATICO TIPO PUSH CON MANIJA PARA PUERTAS CORTAFUEGO. MONTANTE CON MARCO Y REJILLA COLD ROLLED PARA PUERTA P-02 SALIDA DE EMERGENCIA (SUMINISTRO E INSTALACIÓN) | UN | 2255297 | Actualización 2022-I
9163 | Nuevo DTP | PROYECTO ESPECÍFICO | CICLOPARQUEADERO PORTAL SUR Y PORTAL SUBA | 9163 | SUMINISTRO E INSTALACIÓN DE PUERTA ENTAMBORADA HOJA Y MARCO EN COLD ROLLED CALIBRE 18 CON PINTURA ESMALTE GRIS. CERRADURA BOWERY COLLIN POMO CROMO MATE, MONTANTE CON MARCO Y LAMINA COLD ROLLED CAL. 18 PARA PUERTA P-01 DEPOSITO (SUMINISTRO E INSTALACIÓN) | UN | 1725820 | Actualización 2022-I
9164 | Nuevo DTP | PROYECTO ESPECÍFICO | CICLOPARQUEADERO PORTAL SUR Y PORTAL SUBA | 9164 | CICLOPARQUEADERO PORTAL SUR Y PORTAL SUBA - ALFAJIA METALICA 16 CMS (SUMINISTRO E INSTALACIÓN) | ML | 28757 | Actualización 2022-I
9165 | Nuevo DTP | PROYECTO ESPECÍFICO | CICLOPARQUEADERO PORTAL SUR Y PORTAL SUBA | 9165 | CICLOPARQUEADERO PORTAL SUR Y PORTAL SUBA - CICLOPARQUEADERO DUPLICADOR VERTICAL DE PARQUEO PARA BICICLETAS (INCLUYE SUMINISTRO E INSTALACIÓN) | UN | 2248199 | Actualización 2022-I
9166 | Nuevo DTP | PROYECTO ESPECÍFICO | CICLOPARQUEADERO PORTAL SUR Y PORTAL SUBA | 9166 | CICLOPARQUEADERO PORTAL SUR Y PORTAL SUBA - SALIDA PARA LUMINARIA DE INCRUSTAR TIPO LED 12W (AREA MANTENIMIENTO) - SUMINISTRO E INSTALACIÓN (INCLUYE CABLE Y ACCESORIOS, NO INCLUYE LUMINARIA) | UN | 138920 | Actualización 2022-I
9167 | Nuevo DTP | PROYECTO ESPECÍFICO | CICLOPARQUEADERO PORTAL SUR Y PORTAL SUBA | 9167 | CICLOPARQUEADERO PORTAL SUR Y PORTAL SUBA - SALIDA PARA LUMINARIA TIPO LED 55W - SUMINISTRO E INSTALACIÓN (INCLUYE CABLE Y ACCESORIOS, NO INCLUYE LUMINARIA) | UN | 148949 | Actualización 2022-I
9168 | Nuevo DTP | PROYECTO ESPECÍFICO | CICLOPARQUEADERO PORTAL SUR Y PORTAL SUBA | 9168 | CICLOPARQUEADERO PORTAL SUR Y PORTAL SUBA - SALIDA PARA LUMINARIA DE EMERGENCIA LED 6W - SUMINISTRO E INSTALACIÓN (INCLUYE CABLE Y ACCESORIOS, NO INCLUYE LUMINARIA) | UN | 138920 | Actualización 2022-I
9169 | Nuevo DTP | PROYECTO ESPECÍFICO | CICLOPARQUEADERO PORTAL SUR Y PORTAL SUBA | 9169 | CICLOPARQUEADERO PORTAL SUR Y PORTAL SUBA - SALIDA PARA TOMACORRIENTE DOBLE - SUMINISTRO E INSTALACIÓN (INCLUYE CABLE Y ACCESORIOS) | UN | 136581 | Actualización 2022-I
9170 | Nuevo DTP | PROYECTO ESPECÍFICO | CICLOPARQUEADERO PORTAL SUR Y PORTAL SUBA | 9170 | CICLOPARQUEADERO PORTAL SUR Y PORTAL SUBA - SALIDA PARA EXTRACTOR - SUMINISTRO E INSTALACIÓN (INCLUYE CABLE, ACCESORIOS Y EXTRACTOR) | UN | 180003 | Actualización 2022-I
9171 | Nuevo DTP | PROYECTO ESPECÍFICO | CICLOPARQUEADERO PORTAL SUR Y PORTAL SUBA | 9171 | CICLOPARQUEADERO PORTAL SUR Y PORTAL SUBA - SALIDA PARA TOMA TRIFASICA 208V, 30A - SUMINISTRO E INSTALACIÓN (INCLUYE CABLE Y ACCESORIOS) | UN | 387284 | Actualización 2022-I
9172 | Nuevo DTP | PROYECTO ESPECÍFICO | CICLOPARQUEADERO PORTAL SUR Y PORTAL SUBA | 9172 | CICLOPARQUEADERO PORTAL SUR Y PORTAL SUBA - SALIDA PARA INTERRUPTOR DOBLE - SUMINISTRO E INSTALACIÓN (INCLUYE CABLE Y ACCESORIOS) | UN | 140569 | Actualización 2022-I
9173 | Nuevo DTP | PROYECTO ESPECÍFICO | CICLOPARQUEADERO PORTAL SUR Y PORTAL SUBA | 9173 | CICLOPARQUEADERO PORTAL SUR Y PORTAL SUBA - SALIDA PARA INTERRUPTOR TRIPLE - SUMINISTRO E INSTALACIÓN (INCLUYE CABLE Y ACCESORIOS) | UN | 163989 | Actualización 2022-I
9174 | Nuevo DTP | PROYECTO ESPECÍFICO | CICLOPARQUEADERO PORTAL SUR Y PORTAL SUBA | 9174 | CICLOPARQUEADERO PORTAL SUR Y PORTAL SUBA -SALIDA PARA SENSOR, INCLUYE SENSOR - SUMINISTRO E INSTALACIÓN (INCLUYE CABLE Y ACCESORIOS) | UN | 218533 | Actualización 2022-I
9175 | Nuevo DTP | PROYECTO ESPECÍFICO | CICLOPARQUEADERO PORTAL SUR Y PORTAL SUBA | 9175 | CICLOPARQUEADERO PORTAL SUR Y PORTAL SUBA - ALAMBRADO EN CABLE DE COBRE 2#8 + 1#10T, CU THHN-THWN, EN TUBERIA EMT DE 1", PARA TABLEROS DE LOCALES - SUMINISTRO E INSTALACIÓN (INCLUYE CABLE Y ACCESORIOS) | UN | 222596 | Actualización 2022-I
9176 | Nuevo DTP | PROYECTO ESPECÍFICO | CICLOPARQUEADERO PORTAL SUR Y PORTAL SUBA | 9176 | CICLOPARQUEADERO PORTAL SUR Y PORTAL SUBA - ALAMBRADO EN CABLE CU 2(3*1 + 1*1) + 1*4T CU THHW, EN TUBERIA PVC 2 DE 3", PARA T-CCLP - SUMINISTRO E INSTALACIÓN (INCLUYE CABLE Y ACCESORIOS) | UN | 459067 | Actualización 2022-I
9177 | Nuevo DTP | PROYECTO ESPECÍFICO | CICLOPARQUEADERO PORTAL SUR Y PORTAL SUBA | 9177 | CICLOPARQUEADERO PORTAL SUR Y PORTAL SUBA - CANALIZACION 2X3" PVC - SUMINISTRO E INSTALACIÓN (INCLUYE CABLE Y ACCESORIOS) | ML | 48810 | Actualización 2022-I
9178 | Nuevo DTP | PROYECTO ESPECÍFICO | CICLOPARQUEADERO PORTAL SUR Y PORTAL SUBA | 9178 | CICLOPARQUEADERO PORTAL SUR Y PORTAL SUBA - CABLEADO ELECTRICO PARA RED AP EXISTENTE, EXTERIOR, CON CABLE 2X6 CU +1X10T CU, THHN - SUMINISTRO E INSTALACIÓN (INCLUYE CABLE Y ACCESORIOS) | UN | 123741 | Actualización 2022-I
9179 | Nuevo DTP | PROYECTO ESPECÍFICO | CICLOPARQUEADERO PORTAL SUR Y PORTAL SUBA | 9179 | CICLOPARQUEADERO PORTAL SUR Y PORTAL SUBA - GABINETE METÁLICO, CONSTRUÍDO EN LÁMINA COLD ROLLED CON TRATAMIENTO SUPERFICIAL PARA PROTEGERLO DE LA OXIDACIÓN Y LOGRAR MAYOR ADHERENCIA A LA PINTURA (MEDIANTE PROCESOS DE BONDERIZADO Y FOSFATADO), CON ACABADO FINAL EN COLOR GRIS CLARO O AZÚL CLARO, INCLUYE UN TOTALIZADOR INDUSTRIAL DE 3X80A, DOS INTERRUPTOR AUTOMATICO INDUSTRIAL 3X30A, 5 INTERRUPORES AUTOMATICOS PARA RIEL OMEGA DE 1X50A, 3 INTERRUPTORES AUTOMATICOS PARA RIEL OMEGA DE 1X20A, 5 MEDIDORES DE ENERGIA MONOFASICOS DE 10A, DPS CLASE 2, 40KA, 208/120V CON FUSIBLE INTEGRADO, BARRAJES, ELEMENTOS DE CONEXION, MARCACION, SEÑALIZACION, ETC. INCLUYE INSTALACIÓN Y SUMINISTRO | UN | 11032704 | Actualización 2022-I
9180 | Nuevo DTP | PROYECTO ESPECÍFICO | CICLOPARQUEADERO PORTAL SUR Y PORTAL SUBA | 9180 | CICLOPARQUEADERO PORTAL SUR Y PORTAL SUBA - CAJA PARA CONTROL DE ALUMBRADO, COMPUESTA POR DOS TELERRUPTORES MONOPLARES DE 16A, DOS PULSADORES, DOS LAMPARAS DE SEÑALIZACION, MARCACION Y ELEMENTOS DE CONEXIÓN REQUERIDOS. - (INCLUYE SUMINISTRO E INSTALACIÓN) | UN | 398517 | Actualización 2022-I
9181 | Nuevo DTP | PROYECTO ESPECÍFICO | CICLOPARQUEADERO PORTAL SUR Y PORTAL SUBA | 9181 | CICLOPARQUEADERO PORTAL SUR Y PORTAL SUBA - TOTALIZADOR INDUSTRIAL DE 3X80A (INCLUYE SUMINISTRO E INSTALACIÓN) | UN | 216026 | Actualización 2022-I
9182 | Nuevo DTP | PROYECTO ESPECÍFICO | CICLOPARQUEADERO PORTAL SUR Y PORTAL SUBA | 9182 | CICLOPARQUEADERO PORTAL SUR Y PORTAL SUBA - BREAKER INDUSTRIAL TRIFASICO CHINT 100A (INCLUYE SUMINISTRO E INSTALACIÓN) | UN | 140481 | Actualización 2022-I
9183 | Nuevo DTP | PROYECTO ESPECÍFICO | CICLOPARQUEADERO PORTAL SUR Y PORTAL SUBA | 9183 | CICLOPARQUEADERO PORTAL SUR Y PORTAL SUBA - CAJA PASO 40X40X20 C20 (INCLUYE SUMINISTRO E INSTALACIÓN) | UN | 93973 | Actualización 2022-I
9184 | Nuevo DTP | PROYECTO ESPECÍFICO | CICLOPARQUEADERO PORTAL SUR Y PORTAL SUBA | 9184 | CICLOPARQUEADERO PORTAL SUR Y PORTAL SUBA - PUESTA A TIERRA DE ESTRUCTURA METALICA MEDIANTE CABLE DE COBRE N°4, AWG, INCLUIDOS BORNAS, TORNILLERIA Y DEMAS ELEMENTOS DE CONEXIÓN Y FIJACION, PARAMENTRO DE RESISTENCIA DEL SUELO MEDIANTE COMPRESION TRIAXIAL ESTATICA, VARILLA COOPERWELS 5/8" X2,44, HIDROSOLTA, CAJA DE INSPECCIÓN DE 50X50, MARCO, TAPA, CABLE DE COBRE 2/0 AWG Y SOLDADURA EXOTERMICA (SUMINISTRO E INSTALACIÓN) | UN | 3572098 | Actualización 2022-I
9185 | Nuevo DTP | PROYECTO ESPECÍFICO | CICLOPARQUEADERO PORTAL SUR Y PORTAL SUBA | 9185 | CICLOPARQUEADERO PORTAL SUR Y PORTAL SUBA - CERTIFICACIÓN - INSPECCION RETIE Y RETILAP CICLOPARQEADERO PORTAL SUR | UN | 4403000 | Actualización 2022-I
9186 | Nuevo DTP | PROYECTO ESPECÍFICO | CICLOPARQUEADERO PORTAL SUR Y PORTAL SUBA | 9186 | CICLOPARQUEADERO PORTAL SUR Y PORTAL SUBA - CERTIFICACIÓN - INSPECCIÓN RETIE Y RETILAP CICLOPARQUEADERO PORTAL SUBA | UN | 3808000 | Actualización 2022-I
9187 | Nuevo DTP | PROYECTO ESPECÍFICO | CICLOPARQUEADERO PORTAL SUR Y PORTAL SUBA | 9187 | CICLOPARQUEADERO PORTAL SUR Y PORTAL SUBA - LAMPARA LED HERMETICA 50W (INCLUYE INSTALACIÓN) | UN | 214744 | Actualización 2022-I
9188 | Nuevo DTP | PROYECTO ESPECÍFICO | CICLOPARQUEADERO PORTAL SUR Y PORTAL SUBA | 9188 | CICLOPARQUEADERO PORTAL SUR Y PORTAL SUBA - PANEL LED DE INCRUSTAR 12W (SUMINISTRO E INSTALACIÓN) | UN | 99092 | Actualización 2022-I
9189 | Nuevo DTP | PROYECTO ESPECÍFICO | CICLOPARQUEADERO PORTAL SUR Y PORTAL SUBA | 9189 | CICLOPARQUEADERO PORTAL SUR Y PORTAL SUBA - LUMINARIA EMERGENCIA 4W (SUMINISTRO, CABLEADO E INSTALACIÓN) | UN | 134084 | Actualización 2022-I
9190 | Nuevo DTP | PROYECTO ESPECÍFICO | CICLOPARQUEADERO PORTAL SUR Y PORTAL SUBA | 9190 | CICLOPARQUEADERO PORTAL SUR Y PORTAL SUBA - SALIDA PARA TELEFONO EN TUBERIA EMT DE 3/4", INCLUYE CABLE UTP 4P CAT. 6A, JACKS RJ45 Y TODOS LOS ELEMENTOS PARA EL BUEN FUNCIONAMIENTO DEL PUNTO DE CONEXIÓN (INCLUYE SUMINISTRO E INSTALACIÓN) | UN | 447291 | Actualización 2022-I
9191 | Nuevo DTP | PROYECTO ESPECÍFICO | CICLOPARQUEADERO PORTAL SUR Y PORTAL SUBA | 9191 | CICLOPARQUEADERO PORTAL SUR Y PORTAL SUBA - SALIDA PARA CIRCUITO CERRADO DE TV, EN TUBERIA EMT DE 3/4", INCLUYE CABLE UTP CAT. 6 (INCLUYE SUMINISTRO E INSTALACIÓN) | UN | 426050 | Actualización 2022-I
9192 | Nuevo DTP | PROYECTO ESPECÍFICO | CICLOPARQUEADERO PORTAL SUR Y PORTAL SUBA | 9192 | CICLOPARQUEADERO PORTAL SUR Y PORTAL SUBA - PATCH PANEL 24 CAT 6A (ENSAMBLE HERRAJE + JACK) AMP (INCLUYE SUMINISTRO E INSTALACIÓN) | UN | 484900 | Actualización 2022-I
9193 | Nuevo DTP | PROYECTO ESPECÍFICO | CICLOPARQUEADERO PORTAL SUR Y PORTAL SUBA | 9193 | CICLOPARQUEADERO PORTAL SUR Y PORTAL SUBA - CAJA METALICA DE PASO DE 15X15*10 CM(INCLUYE SUMINISTRO E INSTALACIÓN) | UN | 24282 | Actualización 2022-I
9194 | Nuevo DTP | PROYECTO ESPECÍFICO | CICLOPARQUEADERO PORTAL SUR Y PORTAL SUBA | 9194 | CICLOPARQUEADERO PORTAL SUR Y PORTAL SUBA - CAJA DE PASO DE 10X15X7 CM (INCLUYE SUMINISTRO E INSTALACIÓN) | UN | 18689 | Actualización 2022-I
9195 | Nuevo DTP | PROYECTO ESPECÍFICO | CICLOPARQUEADERO PORTAL SUR Y PORTAL SUBA | 9195 | CICLOPARQUEADERO PORTAL SUR Y PORTAL SUBA - CAJA METALICA DE PASO 20CM X 20CM X 10CM (INCLUYE SUMINISTRO E INSTALACIÓN) | UN | 28966 | Actualización 2022-I
9196 | Nuevo DTP | PROYECTO ESPECÍFICO | CICLOPARQUEADERO PORTAL SUR Y PORTAL SUBA | 9196 | CICLOPARQUEADERO PORTAL SUR Y PORTAL SUBA - MULTITOMA PARA RACK 8 SALIDAS (INCLUYE SUMINISTRO E INSTALACIÓN) | UN | 59368 | Actualización 2022-I
9197 | Nuevo DTP | PROYECTO ESPECÍFICO | CICLOPARQUEADERO PORTAL SUR Y PORTAL SUBA | 9197 | CICLOPARQUEADERO PORTAL SUR Y PORTAL SUBA - ACOMETIDA DE GAS POR LOCAL, INCLUYE MEDIDOR G16 (25M3/H) (SUMINISTRO, INSTALACIÓN Y DERECHOS DE CONEXIÓN VANTI) | GLB | 2597034 | Actualización 2022-I
9198 | Nuevo DTP | PROYECTO ESPECÍFICO | PATIO ZONAL EL GACO | 9198 | PATIO ZONAL EL GACO - PLACA MACIZA DE CONTRAPISO EN CONCRETO F´C 21 MPa E:0,20M | M2 | 164575 | Actualización 2022-I
9199 | Nuevo DTP | PROYECTO ESPECÍFICO | PATIO ZONAL EL GACO | 9199 | PATIO ZONAL EL GACO - PERFIL IPE - ASTM A572 GR. 50 | KG | 26340 | Actualización 2022-I
9200 | Nuevo DTP | PROYECTO ESPECÍFICO | PATIO ZONAL EL GACO | 9200 | PATIO ZONAL EL GACO - DUCHA ANTIVANDÁLICA CON REGADERA TUBULAR (SUMINISTRO E INSTALACION) | UN | 334334 | Actualización 2022-I
9201 | Nuevo DTP | PROYECTO ESPECÍFICO | PATIO ZONAL EL GACO | 9201 | PATIO ZONAL EL GACO - TUBO EN ACERO SCH 40 D= 1 1/2" | ML | 76361 | Actualización 2022-I
9202 | Nuevo DTP | PROYECTO ESPECÍFICO | PATIO ZONAL EL GACO | 9202 | PATIO ZONAL EL GACO - TOMA DOBLE VOZ Y DATOS CAT 6 | UN | 53647 | Actualización 2022-I
9203 | Nuevo DTP | PROYECTO ESPECÍFICO | PATIO ZONAL EL GACO | 9203 | PATIO ZONAL EL GACO - CONECTORES PLUG RJ 45 PARA CABLE UTP | UN | 4307 | Actualización 2022-I
9204 | Nuevo DTP | PROYECTO ESPECÍFICO | PATIO ZONAL EL GACO | 9204 | PATIO ZONAL EL GACO - BREAKER INDUSTRIAL TOTALIZADOR 3X20A (SUMINSTRO E INSTALACION) | UN | 166887 | Actualización 2022-I
9205 | Nuevo DTP | PROYECTO ESPECÍFICO | PATIO ZONAL EL GACO | 9205 | PATIO ZONAL EL GACO - BREAKER INDUSTRIAL TOTALIZADOR 3X30A (SUMINISTRO E INSTALACION) | UN | 166887 | Actualización 2022-I
9206 | Nuevo DTP | PROYECTO ESPECÍFICO | PATIO ZONAL EL GACO | 9206 | PATIO ZONAL EL GACO - BREAKER INDUSTRIAL TOTALIZADOR 3X40A (SUMINISTRO E INSTALACION) | UN | 159620 | Actualización 2022-I
9207 | Nuevo DTP | PROYECTO ESPECÍFICO | PATIO ZONAL EL GACO | 9207 | PATIO ZONAL EL GACO - BREAKER INDUSTRIAL TOTALIZADOR 3X100A (SUMINISTRO E INSTALACION) | UN | 234432 | Actualización 2022-I
9208 | Nuevo DTP | PROYECTO ESPECÍFICO | PATIO ZONAL EL GACO | 9208 | PATIO ZONAL EL GACO - BREAKER INDUSTRIAL TOTALIZADOR 3X80A (SUMINISTRO E INSTALACION) | UN | 237493 | Actualización 2022-I
9209 | Nuevo DTP | PROYECTO ESPECÍFICO | PATIO ZONAL EL GACO | 9209 | PATIO ZONAL EL GACO - BREAKER TIPO ENCHUFABLE 1X20A (SUMINISTRO E INSTALACION) | UN | 23505 | Actualización 2022-I
9210 | Nuevo DTP | PROYECTO ESPECÍFICO | PATIO ZONAL EL GACO | 9210 | PATIO ZONAL EL GACO - CABLE ALUMINIO AISLADO THHW, 500 KCMIL AA8000-CPT 600V 90°C CT | ML | 37957 | Actualización 2022-I
9211 | Nuevo DTP | PROYECTO ESPECÍFICO | PATIO ZONAL EL GACO | 9211 | PATIO ZONAL EL GACO - SALIDA BIFÁSICA PARA SECADOR DE MANOS EN TUBERÍA CONDUIT EMT Y/O PVC DE 1" (INCLUYE APARATO, SUMINISTRO E INSTALACIÓN) | UN | 762119 | Actualización 2022-I
9212 | Nuevo DTP | PROYECTO ESPECÍFICO | PATIO ZONAL EL GACO | 9212 | PATIO ZONAL EL GACO - SALIDA TOMACORRIENTE PARA UPS MONOFASICA DE 1 KVA EN TUBERÍA CONDUIT EMT Y/O PVC DE 3/4". (INCLUYE APARATO, SUMINISTRO E INSTALACIÓN) | UN | 221974 | Actualización 2022-I
9213 | Nuevo DTP | PROYECTO ESPECÍFICO | PATIO ZONAL EL GACO | 9213 | PATIO ZONAL EL GACO - ACOMETIDA EN CABLE DE CU THHN No 3x4 F +1x6N+ 1x8T AWG. INCLUYE ACCESORIOS DE FIJACIÓN Y CONEXIÓN | ML | 76079 | Actualización 2022-I
9214 | Nuevo DTP | PROYECTO ESPECÍFICO | PATIO ZONAL EL GACO | 9214 | PATIO ZONAL EL GACO - ACOMETIDA EN CABLE DE CU THHN No 3x1/0 F +1x2N+ 1x6T AWG. INCLUYE ACCESORIOS DE FIJACIÓN Y CONEXIÓN | ML | 164239 | Actualización 2022-I
9215 | Nuevo DTP | PROYECTO ESPECÍFICO | PATIO ZONAL EL GACO | 9215 | PATIO ZONAL EL GACO - TUBERIA ACERO SCH40 1 1/4" (INCLUYE SUMINISTRO E INSTALACION) | ML | 46256 | Actualización 2022-I
9216 | Nuevo DTP | PROYECTO ESPECÍFICO | PATIO ZONAL EL GACO | 9216 | PATIO ZONAL EL GACO - TUBERIA ACERO SCH40 2 1/2" (INCLUYE SUMINISTRO E INSTALACION) | ML | 90593 | Actualización 2022-I
9217 | Nuevo DTP | PROYECTO ESPECÍFICO | PATIO ZONAL EL GACO | 9217 | PATIO ZONAL EL GACO - ACOMETIDA EN CABLE DE CU THHN No 3x2/0 F +1x1/0N+ 1x2T AWG. INCLUYE ACCESORIOS DE FIJACIÓN Y CONEXIÓN | ML | 213119 | Actualización 2022-I
9218 | Nuevo DTP | PROYECTO ESPECÍFICO | PATIO ZONAL EL GACO | 9218 | PATIO ZONAL EL GACO - TUBERIA PVC C-900 DR-18 Ø=4", PRESIÓN DE TRABAJO=235 PSI. (INCLUYE SUMINISTRO E INSTALACION) | ML | 103460 | Actualización 2022-I
9219 | Nuevo DTP | PROYECTO ESPECÍFICO | PATIO ZONAL EL GACO | 9219 | PATIO ZONAL EL GACO - ACOMETIDA EN CABLE DE CU THHN No 3x4/0 F +1x2/0N+ 1x2T AWG. INCLUYE ACCESORIOS DE FIJACIÓN Y CONEXIÓN | ML | 316436 | Actualización 2022-I
9220 | Nuevo DTP | PROYECTO ESPECÍFICO | PATIO ZONAL EL GACO | 9220 | PATIO ZONAL EL GACO - TUBERIA PVC C-900 DR-18 Ø=6", PRESIÓN DE TRABAJO=235 PSI. (INCLUYE SUMINISTRO E INSTALACION) | ML | 219251 | Actualización 2022-I
9221 | Nuevo DTP | PROYECTO ESPECÍFICO | PATIO ZONAL EL GACO | 9221 | PATIO ZONAL EL GACO - ACOMETIDA PRINCIPAL BT. INCLUYE ACCESORIOS DE FIJACIÓN Y CONEXIÓN (INCLUYE CABLE No.2 AWG 600V 90°, CABLE No. 2/0 AWG THHN-600V COBRE, CABLE COBRE 4/0 AWG 600V 90° C THHN/THWN, BORNA TERMINAL DE ALUMINIO 1 HUECO, 4/0 AWG) | ML | 316574 | Actualización 2022-I
9222 | Nuevo DTP | PROYECTO ESPECÍFICO | PATIO ZONAL EL GACO | 9222 | PATIO ZONAL EL GACO - TEE HD EXTREMO JUNTA MECANICA 6"x6"x6", PARA PVC C-900. (INCLUYE SUMINISTRO E INSTALACION) | UN | 780043 | Actualización 2022-I
9223 | Nuevo DTP | PROYECTO ESPECÍFICO | PATIO ZONAL EL GACO | 9223 | PATIO ZONAL EL GACO - CABLE DE COBRE No 3x12 AWG (SUMINISTRO E INSTALACION) | ML | 13865 | Actualización 2022-I
9224 | Nuevo DTP | PROYECTO ESPECÍFICO | PATIO ZONAL EL GACO | 9224 | PATIO ZONAL EL GACO - TEE HD EXTREMO JUNTA MECANICA REDUCIDA 6"X6"X4", PARA PVC C-900. (INCLUYE SUMINISTRO E INSTALACION) | UN | 596457 | Actualización 2022-I
9225 | Nuevo DTP | PROYECTO ESPECÍFICO | PATIO ZONAL EL GACO | 9225 | PATIO ZONAL EL GACO - TEE HD EXTREMO JUNTA MECANICA 4"X4"X4", PARA PVC C-900. (INCLUYE SUMINISTRO E INSTALACION) | UN | 432746 | Actualización 2022-I
9226 | Nuevo DTP | PROYECTO ESPECÍFICO | PATIO ZONAL EL GACO | 9226 | PATIO ZONAL EL GACO - MALLA METÁLICA PLASTIFICADA (0,05X0,05M) PINTURA ANTICORROSIVA Y ESMALTE POLIESTER COLOR VERDE RAL 6028, ANCLADA A MURO EXISTENTE, PARA MURO VERDE . | M2 | 53104 | Actualización 2022-I
9227 | Nuevo DTP | PROYECTO ESPECÍFICO | PATIO ZONAL EL GACO | 9227 | PATIO ZONAL EL GACO - CODO HD EXTREMO JUNTA MECANICA 90°X6" (INCLUYE SUMINISTRO E INSTALACION) | UN | 539157 | Actualización 2022-I
9228 | Nuevo DTP | PROYECTO ESPECÍFICO | PATIO ZONAL EL GACO | 9228 | PATIO ZONAL EL GACO - DIVISIONES DE BAÑO EN ACERO INOXIDABLE (INCLUYE PUERTA) | M2 | 541218 | Actualización 2022-I
9229 | Nuevo DTP | PROYECTO ESPECÍFICO | PATIO ZONAL EL GACO | 9229 | PATIO ZONAL EL GACO - ANTEPECHO EN BLOQUE No.5, MORTERO 1:4 (HECHO EN OBRA) PARA RECUBRIMIENTO PERIMETRAL DE CUBIERTA EN CONCRETO | M2 | 31514 | Actualización 2022-I
9230 | Nuevo DTP | PROYECTO ESPECÍFICO | PATIO ZONAL EL GACO | 9230 | PATIO ZONAL EL GACO - CODO HD EXTREMO JUNTA MECANICA 90°X4" (INCLUYE SUMINISTRO E INSTALACION) | UN | 379499 | Actualización 2022-I
9231 | Nuevo DTP | PROYECTO ESPECÍFICO | PATIO ZONAL EL GACO | 9231 | PATIO ZONAL EL GACO - CODO HD EXTREMO JUNTA MECANICA 45°X6" (INCLUYE SUMINISTRO E INSTALACION) | UN | 363038 | Actualización 2022-I
9232 | Nuevo DTP | PROYECTO ESPECÍFICO | PATIO ZONAL EL GACO | 9232 | PATIO ZONAL EL GACO - REDUCCIÓN HD EXTREMO JUNTA MECANICA Ø6"X4" (INCLUYE SUMINISTRO E INSTALACION) | UN | 184562 | Actualización 2022-I
9233 | Nuevo DTP | PROYECTO ESPECÍFICO | PATIO ZONAL EL GACO | 9233 | PATIO ZONAL EL GACO - BRIDA RANURADA Ø4" (INCLUYE SUMINISTRO E INSTALACION) | UN | 87295 | Actualización 2022-I
9234 | Nuevo DTP | PROYECTO ESPECÍFICO | PATIO ZONAL EL GACO | 9234 | PATIO ZONAL EL GACO - BRIDA RANURADA Ø6" (INCLUYE SUMINISTRO E INSTALACION) | UN | 85511 | Actualización 2022-I
9235 | Nuevo DTP | PROYECTO ESPECÍFICO | PATIO ZONAL EL GACO | 9235 | PATIO ZONAL EL GACO - JUEGO EMPAQUES Y TORNILLERIA PARA BRIDA 4" (INCLUYE SUMINISTRO E INSTALACION) | UN | 36408 | Actualización 2022-I
9236 | Nuevo DTP | PROYECTO ESPECÍFICO | PATIO ZONAL EL GACO | 9236 | PATIO ZONAL EL GACO - JUEGO EMPAQUES Y TORNILLERIA PARA BRIDA 6" (INCLUYE SUMINISTRO E INSTALACION) | UN | 39707 | Actualización 2022-I
9237 | Nuevo DTP | PROYECTO ESPECÍFICO | PATIO ZONAL EL GACO | 9237 | PATIO ZONAL EL GACO - ADAPTADOR HEMBRA EN COBRE DE 1/2" (SUMINISTRO E INSTALACION) | UN | 7890 | Actualización 2022-I
9238 | Nuevo DTP | PROYECTO ESPECÍFICO | PATIO ZONAL EL GACO | 9238 | PATIO ZONAL EL GACO - TAPÓN RANURADO Ø4" (INCLUYE SUMINISTRO E INSTALACION) | UN | 17301 | Actualización 2022-I
9239 | Nuevo DTP | PROYECTO ESPECÍFICO | PATIO ZONAL EL GACO | 9239 | PATIO ZONAL EL GACO - CONDUFLEX PLÁSTICO DE 3/4" (SUMINISTRO E INSTALACION) | ML | 4064 | Actualización 2022-I
9240 | Nuevo DTP | PROYECTO ESPECÍFICO | PATIO ZONAL EL GACO | 9240 | PATIO ZONAL EL GACO - TAPÓN RANURADO Ø6" (INCLUYE SUMINISTRO E INSTALACION) | UN | 36083 | Actualización 2022-I
9241 | Nuevo DTP | PROYECTO ESPECÍFICO | PATIO ZONAL EL GACO | 9241 | PATIO ZONAL EL GACO - CONDUFLEX PLÁSTICO DE 1/2" (SUMINISTRO E INSTALACION) | ML | 3050 | Actualización 2022-I
9242 | Nuevo DTP | PROYECTO ESPECÍFICO | PATIO ZONAL EL GACO | 9242 | PATIO ZONAL EL GACO - RESTRICTOR HEXAGONAL HD TUF GRIP Ø6" (INCLUYE SUMINISTRO E INSTALACION) | UN | 316640 | Actualización 2022-I
9243 | Nuevo DTP | PROYECTO ESPECÍFICO | PATIO ZONAL EL GACO | 9243 | PATIO ZONAL EL GACO - RESTRICTOR HEXAGONAL HD TUF GRIP Ø4" (INCLUYE SUMINISTRO E INSTALACION) | UN | 266509 | Actualización 2022-I
9244 | Nuevo DTP | PROYECTO ESPECÍFICO | PATIO ZONAL EL GACO | 9244 | PATIO ZONAL EL GACO - KIT ADAPTADOR TRANSICIÓN HD 4200 Ø6" (INCLUYE SUMINISTRO E INSTALACION) | UN | 584266 | Actualización 2022-I
9245 | Nuevo DTP | PROYECTO ESPECÍFICO | PATIO ZONAL EL GACO | 9245 | PATIO ZONAL EL GACO - KIT ADAPTADOR TRANSICIÓN HD 4200 Ø4" (INCLUYE SUMINISTRO E INSTALACION) | UN | 483089 | Actualización 2022-I
9246 | Nuevo DTP | PROYECTO ESPECÍFICO | PATIO ZONAL EL GACO | 9246 | PATIO ZONAL EL GACO - RESTRICTOR HIERRO DÚCTIL SERIE 400 C-900 Ø6" (INCLUYE SUMINISTRO E INSTALACION) | UN | 331959 | Actualización 2022-I
9247 | Nuevo DTP | PROYECTO ESPECÍFICO | PATIO ZONAL EL GACO | 9247 | PATIO ZONAL EL GACO - RESTRICTOR HIERRO DÚCTIL SERIE 400 C-900 Ø4" (INCLUYE SUMINISTRO E INSTALACION) | UN | 266509 | Actualización 2022-I
9248 | Nuevo DTP | PROYECTO ESPECÍFICO | PATIO ZONAL EL GACO | 9248 | PATIO ZONAL EL GACO - VÁLVULA ANGULAR 2 1/2″ H/M ROSCADA 300 PSI BRONCE UL/FM (INCLUYE SUMINISTRO E INSTALACION) | UN | 302766 | Actualización 2022-I
9249 | Nuevo DTP | PROYECTO ESPECÍFICO | PATIO ZONAL EL GACO | 9249 | PATIO ZONAL EL GACO - ACOPLE RIGIDO RANURADO 1-¼" (INCLUYE SUMINISTRO E INSTALACION) | UN | 28417 | Actualización 2022-I
9250 | Nuevo DTP | PROYECTO ESPECÍFICO | PATIO ZONAL EL GACO | 9250 | PATIO ZONAL EL GACO - ACOPLE RIGIDO RANURADO 1-½" (INCLUYE SUMINISTRO E INSTALACION) | UN | 27545 | Actualización 2022-I
9251 | Nuevo DTP | PROYECTO ESPECÍFICO | PATIO ZONAL EL GACO | 9251 | PATIO ZONAL EL GACO - ACOPLE RIGIDO RANURADO 2" (INCLUYE SUMINISTRO E INSTALACION) | UN | 28378 | Actualización 2022-I
9252 | Nuevo DTP | PROYECTO ESPECÍFICO | PATIO ZONAL EL GACO | 9252 | PATIO ZONAL EL GACO - ACOPLE RIGIDO RANURADO 2-1/2" (INCLUYE SUMINISTRO E INSTALACION) | UN | 29568 | Actualización 2022-I
9253 | Nuevo DTP | PROYECTO ESPECÍFICO | PATIO ZONAL EL GACO | 9253 | PATIO ZONAL EL GACO - ARBUSTO TIPO SIETE CUEROS/NAZARENO DE ALTURA 60-70CM | UN | 45590 | Actualización 2022-I
9254 | Nuevo DTP | PROYECTO ESPECÍFICO | PATIO ZONAL EL GACO | 9254 | PATIO ZONAL EL GACO - ACOPLE RIGIDO RANURADO 3" (INCLUYE SUMINISTRO E INSTALACION) | UN | 31234 | Actualización 2022-I
9255 | Nuevo DTP | PROYECTO ESPECÍFICO | PATIO ZONAL EL GACO | 9255 | PATIO ZONAL EL GACO - ACOPLE RIGIDO RANURADO 4" (INCLUYE SUMINISTRO E INSTALACION) | UN | 40941 | Actualización 2022-I
9256 | Nuevo DTP | PROYECTO ESPECÍFICO | PATIO ZONAL EL GACO | 9256 | PATIO ZONAL EL GACO - Fachada en Ladrillo bloque estructural No. 12 ( 39 x 19 x 12)cm. (Suministro e instalación) | M2 | 61999 | Actualización 2022-I
9257 | Nuevo DTP | PROYECTO ESPECÍFICO | PATIO ZONAL EL GACO | 9257 | PATIO ZONAL EL GACO - AFINADO SIMPLE E= 4CMS (MORTERO SECO) (INCLUYE SUMINISTRO E INSTALACIÓN) | M2 | 44823 | Actualización 2022-I
9258 | Nuevo DTP | PROYECTO ESPECÍFICO | PATIO ZONAL EL GACO | 9258 | PATIO ZONAL EL GACO - ESPEJO BISELADO DE 5MM SOBRE MARCO DE MADERA (INCLUYE SUMINISTRO E INSTALACIÓN) | M2 | 217625 | Actualización 2022-I
9259 | Nuevo DTP | PROYECTO ESPECÍFICO | PATIO ZONAL EL GACO | 9259 | PATIO ZONAL EL GACO - REGISTRO BOLA 3/4" PVC (INCLUYE SUMINISTRO E INSTALACION) | UN | 16243 | Actualización 2022-I
9260 | Nuevo DTP | PROYECTO ESPECÍFICO | PATIO ZONAL EL GACO | 9260 | PATIO ZONAL EL GACO - REGISTRO BOLA 1 1/2" PVC (INCLUYE SUMINISTRO E INSTALACION) | UN | 31395 | Actualización 2022-I
9261 | Nuevo DTP | PROYECTO ESPECÍFICO | PATIO ZONAL EL GACO | 9261 | PATIO ZONAL EL GACO - REGISTRO BOLA 2" PVC (INCLUYE SUMINISTRO E INSTALACION) | UN | 43653 | Actualización 2022-I
9262 | Nuevo DTP | PROYECTO ESPECÍFICO | PATIO ZONAL EL GACO | 9262 | PATIO ZONAL EL GACO - TEE 3" PVC (INCLUYE SUMINISTRO E INSTALACION) | UN | 65207 | Actualización 2022-I
9263 | Nuevo DTP | PROYECTO ESPECÍFICO | PATIO ZONAL EL GACO | 9263 | PATIO ZONAL EL GACO - TEE 4" PVC (INCLUYE SUMINISTRO E INSTALACION) | UN | 135549 | Actualización 2022-I
9264 | Nuevo DTP | PROYECTO ESPECÍFICO | PATIO ZONAL EL GACO | 9264 | PATIO ZONAL EL GACO - CODO PVCP 90° 3/4" (INCLUYE SUMINISTRO E INSTALACION) | UN | 4796 | Actualización 2022-I
9265 | Nuevo DTP | PROYECTO ESPECÍFICO | PATIO ZONAL EL GACO | 9265 | PATIO ZONAL EL GACO - CODO PVCP 45° 1 1/4" (INCLUYE SUMINISTRO E INSTALACION) | UN | 9383 | Actualización 2022-I
9266 | Nuevo DTP | PROYECTO ESPECÍFICO | PATIO ZONAL EL GACO | 9266 | PATIO ZONAL EL GACO - TEE 2 1/2" PVC (INCLUYE SUMINISTRO E INSTALACION) | UN | 42292 | Actualización 2022-I
9267 | Nuevo DTP | PROYECTO ESPECÍFICO | PATIO ZONAL EL GACO | 9267 | PATIO ZONAL EL GACO - SOPORTES COLGANTES UL/FM 1-1/4" (Incluye suministro e instalacion) | UN | 32289 | Actualización 2022-I
9268 | Nuevo DTP | PROYECTO ESPECÍFICO | PATIO ZONAL EL GACO | 9268 | PATIO ZONAL EL GACO - SOPORTES COLGANTES UL/FM 1-1/2" (Incluye suministro e instalacion) | UN | 32408 | Actualización 2022-I
9269 | Nuevo DTP | PROYECTO ESPECÍFICO | PATIO ZONAL EL GACO | 9269 | PATIO ZONAL EL GACO - SOPORTES COLGANTES UL/FM 2" (Incluye suministro e instalacion) | UN | 32527 | Actualización 2022-I
9270 | Nuevo DTP | PROYECTO ESPECÍFICO | PATIO ZONAL EL GACO | 9270 | PATIO ZONAL EL GACO - MANOMETRO GLICERINA CUBIERTA DE 2 1/2", 0 A 300 PSI Ø1/4" (INCLUYE SUMINISTRO E INSTALACION) | UN | 72868 | Actualización 2022-I
9271 | Nuevo DTP | PROYECTO ESPECÍFICO | PATIO ZONAL EL GACO | 9271 | PATIO ZONAL EL GACO - ROCIADOR PENDIENTE, ORIFICIO 3/4", TEMPERATURA 165° F, BRONZE Ø 3/4" - K=8,0 (INCLUYE SUMINISTRO E INSTALACION) | UN | 54726 | Actualización 2022-I
9272 | Nuevo DTP | PROYECTO ESPECÍFICO | PATIO ZONAL EL GACO | 9272 | PATIO ZONAL EL GACO - ABRAZADERA TIPO PERA UL/FM 1" (INCLUYE SUMINISTRO E INSTALACION) | UN | 32174 | Actualización 2022-I
9273 | Nuevo DTP | PROYECTO ESPECÍFICO | PATIO ZONAL EL GACO | 9273 | PATIO ZONAL EL GACO: LUMINARIA LED EMERGENCIA R12 x 1.6W. (Incluye suministro e instalación) | UN | 161582 | Actualización 2022-I
9274 | Nuevo DTP | PROYECTO ESPECÍFICO | PATIO ZONAL EL GACO | 9274 | PATIO ZONAL EL GACO: LUMINARIA LED HERMETICA 50W DL. (Incluye suministro e instalación) | UN | 199402 | Actualización 2022-I
9275 | Nuevo DTP | PROYECTO ESPECÍFICO | PATIO ZONAL EL GACO | 9275 | PATIO ZONAL EL GACO: LED REFLECTOR JETA 50W DL. (Incluye suministro e instalación) | UN | 118403 | Actualización 2022-I
9276 | Nuevo DTP | PROYECTO ESPECÍFICO | PATIO ZONAL EL GACO | 9276 | PATIO ZONAL EL GACO - SOPORTES COLGANTES UL/FM 3" (Incluye suministro e instalacion) | UN | 34014 | Actualización 2022-I
9277 | Nuevo DTP | PROYECTO ESPECÍFICO | PATIO ZONAL EL GACO | 9277 | PATIO ZONAL EL GACO: LUMINARIA LED HIGH BAY 200W DL GC015. (Incluye suministro e instalación) | UN | 502434 | Actualización 2022-I
9278 | Nuevo DTP | PROYECTO ESPECÍFICO | PATIO ZONAL EL GACO | 9278 | PATIO ZONAL EL GACO: PLANTA ELÉCTRICA 400 kW CON CABINA. Voltaje 220 V. (Incluye suministro e instalación) | UN | 194365707 | Actualización 2022-I
9279 | Nuevo DTP | PROYECTO ESPECÍFICO | PATIO ZONAL EL GACO | 9279 | PATIO ZONAL EL GACO: TOMA TRIFILAR DE INCRUSTAR 50A/250V. (Incluye suministro e instalación) | UN | 38126 | Actualización 2022-I
9280 | Nuevo DTP | PROYECTO ESPECÍFICO | PATIO ZONAL EL GACO | 9280 | PATIO ZONAL EL GACO: PANEL LED REDONDO 18 W LUZ BLANCA FRÍA 1080 LUMENES DE INCRUSTAR. (Incluye suministro e instalación) | UN | 77203 | Actualización 2022-I
9281 | Nuevo DTP | PROYECTO ESPECÍFICO | PATIO ZONAL EL GACO | 9281 | PATIO ZONAL EL GACO - SOPORTES COLGANTES UL/FM 4" (Incluye suministro e instalacion) | UN | 35264 | Actualización 2022-I
9282 | Nuevo DTP | PROYECTO ESPECÍFICO | PATIO ZONAL EL GACO | 9282 | PATIO ZONAL EL GACO: ACOMETIDA EN CABLE THHN No 3x10 F +1x10N+ 1x10T AWG. Incluye Accesorios de Fijación y conexión | ML | 18819 | Actualización 2022-I
9283 | Nuevo DTP | PROYECTO ESPECÍFICO | PATIO ZONAL EL GACO | 9283 | PATIO ZONAL EL GACO - SOPORTE ANTISÍSMICO 4 VÍAS (Incluye suministro e instalacion) | UN | 82243 | Actualización 2022-I
9284 | Nuevo DTP | PROYECTO ESPECÍFICO | PATIO ZONAL EL GACO | 9284 | PATIO ZONAL EL GACO: LUMINARIA LED PANEL RD 24W DL. (Incluye suministro e instalación) | UN | 95520 | Actualización 2022-I
9285 | Nuevo DTP | PROYECTO ESPECÍFICO | PATIO ZONAL EL GACO | 9285 | PATIO ZONAL EL GACO - SOPORTE AUTO-AJUSTABLE (Incluye suministro e instalacion) | UN | 6433 | Actualización 2022-I
9286 | Nuevo DTP | PROYECTO ESPECÍFICO | PATIO ZONAL EL GACO | 9286 | PATIO ZONAL EL GACO - LISTÓN ESPARTA MULTICOLOR CARA UNICA 15 x 45 CM (SUMINISTRO E INSTALACION) | UN | 10642 | Actualización 2022-I
9287 | Nuevo DTP | PROYECTO ESPECÍFICO | PATIO ZONAL EL GACO | 9287 | PATIO ZONAL EL GACO: CODO CU 90° 3/4". (Incluye suministro e instalación) | UN | 8290 | Actualización 2022-I
9288 | Nuevo DTP | PROYECTO ESPECÍFICO | PATIO ZONAL EL GACO | 9288 | PATIO ZONAL EL GACO - PISO EN PORCELANATO BELFORT MIEL 24X120 CM (SUMINISTRO E INSTALACION) | M2 | 120311 | Actualización 2022-I
9289 | Nuevo DTP | PROYECTO ESPECÍFICO | PATIO ZONAL EL GACO | 9289 | PATIO ZONAL EL GACO - CHEQUE RANURADO Ø2" (Incluye suministro e instalacion) | UN | 238933 | Actualización 2022-I
9290 | Nuevo DTP | PROYECTO ESPECÍFICO | PATIO ZONAL EL GACO | 9290 | PATIO ZONAL EL GACO - VENTANA TIPO V-02 REJILLA EN VIDRIO, ALUMINIO MATE, VIDRIO TEMPLADO DE SEGURIDAD TRANSPARENTE 6MM, DE 60X100CM (Incluye suministro e instalacion) | UN | 278832 | Actualización 2022-I
9291 | Nuevo DTP | PROYECTO ESPECÍFICO | PATIO ZONAL EL GACO | 9291 | PATIO ZONAL EL GACO - VENTANA TIPO V-03 GUILLOTINA VERTICAL, EN ALUMINIO MATE, VIDRIO TEMPLADO DE SEGURIDAD TRANSPARENTE 6MM, DE 220x100CM (Incluye suministro e instalacion) | UN | 1079345 | Actualización 2022-I
9292 | Nuevo DTP | PROYECTO ESPECÍFICO | PATIO ZONAL EL GACO | 9292 | PATIO ZONAL EL GACO - CHEQUE RANURADO Ø2½" (Incluye suministro e instalacion) | UN | 226578 | Actualización 2022-I
9293 | Nuevo DTP | PROYECTO ESPECÍFICO | PATIO ZONAL EL GACO | 9293 | PATIO ZONAL EL GACO - TUBO POLIETILENO 1" (SUMINISTRO E INSTALACIÓN) | ML | 16615 | Actualización 2022-I
9294 | Nuevo DTP | PROYECTO ESPECÍFICO | PATIO ZONAL EL GACO | 9294 | PATIO ZONAL EL GACO - CHEQUE RANURADO Ø3" (Incluye suministro e instalacion) | UN | 258176 | Actualización 2022-I
9295 | Nuevo DTP | PROYECTO ESPECÍFICO | PATIO ZONAL EL GACO | 9295 | PATIO ZONAL EL GACO - CHEQUE RANURADO Ø4" (Incluye suministro e instalacion) | UN | 359004 | Actualización 2022-I
9296 | Nuevo DTP | PROYECTO ESPECÍFICO | PATIO ZONAL EL GACO | 9296 | PATIO ZONAL EL GACO - VÁLVULA MARIPOSA Ø1½" (Incluye suministro e instalacion) | UN | 316164 | Actualización 2022-I
9297 | Nuevo DTP | PROYECTO ESPECÍFICO | PATIO ZONAL EL GACO | 9297 | PATIO ZONAL EL GACO - VÁLVULA MARIPOSA Ø2" (Incluye suministro e instalacion) | UN | 396363 | Actualización 2022-I
9298 | Nuevo DTP | PROYECTO ESPECÍFICO | PATIO ZONAL EL GACO | 9298 | PATIO ZONAL EL GACO - LUMINARIA LED PANEL SQ 40W DL 100-277V (Incluye suministro e instalacion) | UN | 141366 | Actualización 2022-I
9299 | Nuevo DTP | PROYECTO ESPECÍFICO | PATIO ZONAL EL GACO | 9299 | PATIO ZONAL EL GACO - LUMINARIA LED LINEAL COMERCIAL 40W DL UNV (Incluye suministro e instalacion) | UN | 154536 | Actualización 2022-I
9300 | Nuevo DTP | PROYECTO ESPECÍFICO | PATIO ZONAL EL GACO | 9300 | PATIO ZONAL EL GACO - TUBO DE COBRE 3/4" (Incluye suministro e instalacion) | ML | 35805 | Actualización 2022-I
9301 | Nuevo DTP | PROYECTO ESPECÍFICO | PATIO ZONAL EL GACO | 9301 | PATIO ZONAL EL GACO - GEOMEMBRANA LISA HDPE 40 MILS. (Incluye suministro e instalacion). | M2 | 18415 | Actualización 2022-I
9302 | Nuevo DTP | PROYECTO ESPECÍFICO | PATIO ZONAL EL GACO | 9302 | PATIO ZONAL EL GACO - ACCESORIOS RANURADOS 150 LBS 1" (Incluye suministro e instalacion) | UN | 12541 | Actualización 2022-I
9303 | Nuevo DTP | PROYECTO ESPECÍFICO | PATIO ZONAL EL GACO | 9303 | PATIO ZONAL EL GACO - ACCESORIO RANURADO 1¼" (Incluye suministro e instalacion) | UN | 15192 | Actualización 2022-I
9304 | Nuevo DTP | PROYECTO ESPECÍFICO | PATIO ZONAL EL GACO | 9304 | PATIO ZONAL EL GACO - ACCESORIO RANURADO 1½" (Incluye suministro e instalacion) | UN | 16341 | Actualización 2022-I
9305 | Nuevo DTP | PROYECTO ESPECÍFICO | PATIO ZONAL EL GACO | 9305 | PATIO ZONAL EL GACO - ACCESORIO RANURADO 2" (Incluye suministro e instalacion) | UN | 19741 | Actualización 2022-I
9306 | Nuevo DTP | PROYECTO ESPECÍFICO | PATIO ZONAL EL GACO | 9306 | PATIO ZONAL EL GACO - PLUG TELEFONICO CONECTOR RJ 11 (Incluye suministro e instalacion) | UN | 2331 | Actualización 2022-I
9307 | Nuevo DTP | PROYECTO ESPECÍFICO | PATIO ZONAL EL GACO | 9307 | PATIO ZONAL EL GACO - GABINETE 60 CM X 60 CM X 60 CM (Incluye suministro e instalacion) | UN | 278588 | Actualización 2022-I
9308 | Nuevo DTP | PROYECTO ESPECÍFICO | PATIO ZONAL EL GACO | 9308 | PATIO ZONAL EL GACO - GABINETE 60 CM X 60 CM X 210 CM (Incluye suministro e instalacion) | UN | 791402 | Actualización 2022-I
9309 | Nuevo DTP | PROYECTO ESPECÍFICO | PATIO ZONAL EL GACO | 9309 | PATIO ZONAL EL GACO - PATCH PANEL 24 PUNTOS (Incluye suministro e instalacion) | UN | 192951 | Actualización 2022-I
9310 | Nuevo DTP | PROYECTO ESPECÍFICO | PATIO ZONAL EL GACO | 9310 | PATIO ZONAL EL GACO - PATCHCORD CTA 6 (Incluye suministro e instalacion) | ML | 5001 | Actualización 2022-I
9311 | Nuevo DTP | PROYECTO ESPECÍFICO | PATIO ZONAL EL GACO | 9311 | PATIO ZONAL EL GACO - TABLERO TRIFÁSICO 3F-5H DE 12 CIRCUITOS PARA BREAKERS ENCHUFABLES (Incluye suministro e instalacion) | UN | 331044 | Actualización 2022-I
9312 | Nuevo DTP | PROYECTO ESPECÍFICO | PATIO ZONAL EL GACO | 9312 | PATIO ZONAL EL GACO - TABLERO TRIFÁSICO 3F-5H DE 36 CIRCUITOS PARA BREAKERS ENCHUFABLES (Incluye suministro e instalacion) | UN | 442396 | Actualización 2022-I
9313 | Nuevo DTP | PROYECTO ESPECÍFICO | PATIO ZONAL EL GACO | 9313 | PATIO ZONAL EL GACO - BREAKER TIPO ENCHUFABLE 2X20A (Incluye suministro e instalacion) | UN | 30486 | Actualización 2022-I
9314 | Nuevo DTP | PROYECTO ESPECÍFICO | PATIO ZONAL EL GACO | 9314 | PATIO ZONAL EL GACO - BREAKER TIPO ENCHUFABLE 3X20A (Incluye suministro e instalacion) | UN | 50987 | Actualización 2022-I
9315 | Nuevo DTP | PROYECTO ESPECÍFICO | PATIO ZONAL EL GACO | 9315 | PATIO ZONAL EL GACO - FACE PLATE SENCILLO (Incluye suministro e instalacion) | UN | 4763 | Actualización 2022-I
9316 | Nuevo DTP | PROYECTO ESPECÍFICO | PATIO ZONAL EL GACO | 9316 | PATIO ZONAL EL GACO - CODO DE 90° EN ACERO GALVANIZADO DE 1" (SUMINISTRO E INSTALACION) | UN | 8626 | Actualización 2022-I
9317 | Nuevo DTP | PROYECTO ESPECÍFICO | PATIO ZONAL EL GACO | 9317 | PATIO ZONAL EL GACO - VALVULA BOLA 3/4" PARA GAS (SUMINISTRO E INSTALACION) | UN | 18504 | Actualización 2022-I
9318 | Nuevo DTP | PROYECTO ESPECÍFICO | PATIO ZONAL EL GACO | 9318 | PATIO ZONAL EL GACO - REDUCCIÓN EN COBRE DE 3/4" A 1/2" (SUMINISTRO E INSTALACION) | UN | 6690 | Actualización 2022-I
9319 | Nuevo DTP | PROYECTO ESPECÍFICO | PATIO ZONAL EL GACO | 9319 | PATIO ZONAL EL GACO - CODO DE 90° EN COBRE DE 1/2" (SUMINISTRO E INSTALACION) | UN | 5790 | Actualización 2022-I
9320 | Nuevo DTP | PROYECTO ESPECÍFICO | PATIO ZONAL EL GACO | 9320 | PATIO ZONAL EL GACO - ADAPTADOR MACHO EN COBRE DE 1/2" (SUMINISTRO E INSTALACION) | UN | 6690 | Actualización 2022-I
9321 | Nuevo DTP | PROYECTO ESPECÍFICO | PATIO ZONAL EL GACO | 9321 | PATIO ZONAL EL GACO - TUBERIA DE 1/2" EN COBRE (SUMINISTRO E INSTALACION) | ML | 25463 | Actualización 2022-I
9322 | Nuevo DTINI | PUENTES | PUENTES PEATONALES | 9322 | PISO EN POLIPROPILENO DE ALTO IMPACTO e: 25MM PARA TABLERO DE PUENTES PEATONALES TIPO TRANSMILENIO. INCLUYE SUMINISTRO, INSTALACIÓN Y TRANSPORTE | M2 | 1530041 | Actualización 2023-I - Fase II + M.O. ley 2101 de 2021
9323 | Nuevo DTINI | PUENTES | PUENTES PEATONALES | 9323 | REPOSICIÓN DE PISO EN POLIPROPILENO DE ALTO IMPACTO e: 25MM PARA TABLERO DE PUENTES PEATONALES TIPO TRANSMILENIO. INCLUYE SUMINISTRO, INSTALACIÓN, TRANSPORTE A OBRA DE PISO EN POLIPROPILENO Y RETIRO PISO EXISTENTE EN ALUMINIO. NO INCLUYE TRANSPORTE NI DISPOSICIÓN FINAL DE ESCOMBROS | M2 | 2177675 | Actualización 2023-I - Fase II + M.O. ley 2101 de 2021
9324 | Nuevo DTINI | PUENTES | PUENTES PEATONALES | 9324 | REPOSICIÓN DE PISO EN POLIPROPILENO DE ALTO IMPACTO e: 25MM PARA TABLERO DE PUENTES PEATONALES TIPO TRANSMILENIO. INCLUYE SUMINISTRO, INSTALACIÓN, TRANSPORTE A OBRA DE PISO EN POLIPROPILENO Y RETIRO PISO EXISTENTE EN PANELES PREFABRICADOS EN CONCRETO. NO INCLUYE TRANSPORTE NI DISPOSICIÓN FINAL DE ESCOMBROS | M2 | 2170589 | Actualización 2023-I - Fase II + M.O. ley 2101 de 2021
9325 | Nuevo DTINI | PUENTES | PUENTES PEATONALES | 9325 | PISO EN POLIPROPILENO DE ALTO IMPACTO PARA ESCALERA DE PUENTES PEATONALES, ANCHO 38cm e=2cm. INCLUYE SUMINISTRO, INSTALACIÓN Y TRANSPORTE | ML | 896719 | Actualización 2023-I - Fase II + M.O. ley 2101 de 2021
9326 | Nuevo DTINI | PUENTES | PUENTES PEATONALES | 9326 | REPOSICIÓN DE PISO EN POLIPROPILENO DE ALTO IMPACTO PARA ESCALERA DE PUENTES PEATONALES, ANCHO 38cm e=2cm. INCLUYE SUMINISTRO, INSTALACIÓN, SOPORTE PARA ANCLAJE, TRANSPORTE A OBRA DE PISO EN POLIPROPILENO Y RETIRO PISO EXISTENTE EN ALUMINIO.NO INCLUYE TRANSPORTE NI DISPOSICIÓN FINAL DE ESCOMBROS | ML | 1347569 | Actualización 2023-I - Fase II + M.O. ley 2101 de 2021
9327 | Nuevo DTINI | PUENTES | PUENTES PEATONALES | 9327 | REPOSICIÓN DE PISO EN POLIPROPILENO DE ALTO IMPACTO PARA ESCALERA DE PUENTES PEATONALES, ANCHO 38cm e=2cm. INCLUYE SUMINISTRO, INSTALACIÓN, SOPORTE PARA ANCLAJE, TRANSPORTE A OBRA DE PISO EN POLIPROPILENO Y RETIRO PISO EXISTENTE EN PANELES PREFABRICADOS EN CONCRETO. NO INCLUYE TRANSPORTE NI DISPOSICIÓN FINAL DE ESCOMBROS | ML | 1344877 | Actualización 2023-I - Fase II + M.O. ley 2101 de 2021
9328 | Nuevo DTP | PROYECTO ESPECÍFICO | PATIO ZONAL EL GACO | 9328 | PATIO ZONAL EL GACO: RELLENO CON CENIZA - ESCORIA DE ALTO HORNO. INCLUYE CONFOMACIÓN COMPACTACIÓN Y TRANSPORTE | M3 | 55964 | Actualización 2022-I
9329 | Nuevo DTP | PROYECTO ESPECÍFICO | PATIO ZONAL EL GACO | 9329 | PATIO ZONAL EL GACO: Puntos Rociadores hasta 0,80 m Ø¾" | UN | 49075 | Actualización 2022-I
9330 | Nuevo DTP | PROYECTO ESPECÍFICO | PATIO ZONAL EL GACO | 9330 | PATIO ZONAL EL GACO: Cheque ranurado Ø1½" | UN | 278441 | Actualización 2022-I
9331 | Nuevo DTP | PROYECTO ESPECÍFICO | PATIO ZONAL EL GACO | 9331 | PATIO ZONAL EL GACO: Sensor de flujo Ø1½" (Reducción ranurada 2" a 1 1/2") | UN | 32800 | Actualización 2022-I
9332 | Nuevo DTP | PROYECTO ESPECÍFICO | PATIO ZONAL EL GACO | 9332 | PATIO ZONAL EL GACO: BANDEJA PORTACABLE TIPO MALLA DE 40 CM DE ANCHO | ML | 57132 | Actualización 2022-I
9333 | Nuevo DTP | PROYECTO ESPECÍFICO | PATIO ZONAL EL GACO | 9333 | PATIO ZONAL EL GACO: Organizador de cables para RACK 80x80 2RU. | ML | 76876 | Actualización 2022-I
9334 | Nuevo DTP | PROYECTO ESPECÍFICO | PATIO ZONAL EL GACO | 9334 | PATIO ZONAL EL GACO: CABLE TRENZADO 3*12 FASE AZUL. CONDUCTOR CONSTRUIDO CON TRES THHN/THWN-2 CABLEADOS SIN CHAQUETA EXTERIOR. LOS VALORES DE NÚMERO DE HILOS, ESPESOR DE AISLAMIENTO Y ESPESOR DE LA CHAQUETA DE NAILON CORRESPONDEN A LOS VALORES DE CADA INDIVIDUAL. LOS VALORES DEL DIÁMETRO EXTERIOR, MASA TOTAL Y CAPACIDAD DE CORRIENTE CORRESPONDEN AL CONJUNTO COMPLETO. | ML | 8599 | Actualización 2022-I
9335 | Nuevo DTP | PROYECTO ESPECÍFICO | PATIO ZONAL EL GACO | 9335 | PATIO ZONAL EL GACO: CABLE TRENZADO 3*12 FASE ROJA. CONDUCTOR CONSTRUIDO CON TRES THHN/THWN-2 CABLEADOS SIN CHAQUETA EXTERIOR. LOS VALORES DE NÚMERO DE HILOS, ESPESOR DE AISLAMIENTO Y ESPESOR DE LA CHAQUETA DE NAILON CORRESPONDEN A LOS VALORES DE CADA INDIVIDUAL. LOS VALORES DEL DIÁMETRO EXTERIOR, MASA TOTAL Y CAPACIDAD DE CORRIENTE CORRESPONDEN AL CONJUNTO COMPLETO. | ML | 8599 | Actualización 2022-I
9336 | Nuevo DTP | PROYECTO ESPECÍFICO | PATIO ZONAL EL GACO | 9336 | PATIO ZONAL EL GACO: SALIDA PARA INTERRUPTOR CONMUTABLE SENCILLO EN TUBERÍA CONDUIT EMT Y/O PVC DE 3/4" (INCLUYE, INSTALACION, SUMINISTRO E INSTALACIÓN) | UN | 226137 | Actualización 2022-I
9337 | Nuevo DTP | PROYECTO ESPECÍFICO | PATIO ZONAL EL GACO | 9337 | PATIO ZONAL EL GACO: SALIDA PARA INTERRUPTOR DOBLE EN TUBERÍA CONDUIT EMT Y/O PVC DE 3/4" (INCLUYE APARATO, SUMINISTRO E INSTALACION) | UN | 229679 | Actualización 2022-I
9338 | Nuevo DTP | PROYECTO ESPECÍFICO | PATIO ZONAL EL GACO | 9338 | PATIO ZONAL EL GACO: SALIDA PARA SENSOR DE MOVIMIENTO EN TUBERÍA CONDUIT EMT Y/O PVC DE 3/4" (INCLUYE APARATO, SUMINISTRO E INSTALACIÓN) | UN | 262419 | Actualización 2022-I
9339 | Nuevo DTP | PROYECTO ESPECÍFICO | PATIO ZONAL EL GACO | 9339 | PATIO ZONAL EL GACO: SALIDA LUMINARIA EXTERIOR EN TUBERÍA CONDUIT EMT Y/O PVC DE 3/4" (SUMINISTRO E INSTALACIÓN - NO INCLUYE LUMINARIA) | UN | 163649 | Actualización 2022-I
9340 | Nuevo DTP | PROYECTO ESPECÍFICO | PATIO ZONAL EL GACO | 9340 | PATIO ZONAL EL GACO: SALIDA LUMINARIA DE EMERGENCIA EN TUBERÍA CONDUIT EMT Y/O PVC DE 3/4" (INCLUYE APARATO, SUMINISTRO E INSTALACION) | UN | 185415 | Actualización 2022-I
9341 | Nuevo DTP | PROYECTO ESPECÍFICO | PATIO ZONAL EL GACO | 9341 | PATIO ZONAL EL GACO: ACOMETIDA EN CABLE DE CU THHN No 3x8 F +1x10N+ 1x10T AWG. INCLUYE ACCESORIOS DE FIJACIÓN Y CONEXIÓN | ML | 27413 | Actualización 2022-I
9342 | Nuevo DTP | PROYECTO ESPECÍFICO | PATIO ZONAL EL GACO | 9342 | PATIO ZONAL EL GACO: ACOMETIDA EN CABLE DE CU THHN No 3x6 F +1x8N+ 1x10T AWG. INCLUYE ACCESORIOS DE FIJACIÓN Y CONEXIÓN | ML | 40789 | Actualización 2022-I
9343 | Nuevo DTP | PROYECTO ESPECÍFICO | PATIO ZONAL EL GACO | 9343 | PATIO ZONAL EL GACO: LUMINARIA LED GDS 63.2W (INCLUYE APARATO, SUMINISTRO E INSTALACION) | ML | 373740 | Actualización 2022-I
9344 | Nuevo DTP | PROYECTO ESPECÍFICO | PATIO ZONAL EL GACO | 9344 | PATIO ZONAL EL GACO: SUMINISTRO E INSTALACIÓN DE CABLE XLPE 15 KV 240MM2 AL. SE INCLUYE ACCESORIOS DE FIJACIÓN Y SOPORTE. MATERIALES CERTIFICADOS E INSTALADOS SEGÚN NORMA NTC 2050. | ML | 11662 | Actualización 2022-I
9345 | Nuevo DTP | PROYECTO ESPECÍFICO | PATIO ZONAL EL GACO | 9345 | PATIO ZONAL EL GACO: SUMINISTRO E INSTALACIÓN DE CABLE XLPE 35 KV 240MM2 AL. SE INCLUYE ACCESORIOS DE FIJACIÓN Y SOPORTE. MATERIALES CERTIFICADOS E INSTALADOS SEGÚN NORMA NTC 2050. | ML | 57669 | Actualización 2022-I
9346 | Nuevo DTP | PROYECTO ESPECÍFICO | PATIO ZONAL EL GACO | 9346 | PATIO ZONAL EL GACO: NIPLE DE 5 CM EN ACERO GALVANIZADO DE 1" (SUMINISTRO E INSTALACION) | UN | 9983 | Actualización 2022-I
9347 | Nuevo DTP | PROYECTO ESPECÍFICO | PATIO ZONAL EL GACO | 9347 | PATIO ZONAL EL GACO: UNIÓN EN ACERO GALVANIZADO DE 1" (SUMINISTRO E INSTALACION) | UN | 9383 | Actualización 2022-I
9348 | Nuevo DTP | PROYECTO ESPECÍFICO | PATIO ZONAL EL GACO | 9348 | PATIO ZONAL EL GACO: UNIÓN EN COBRE DE 3/4" (SUMINISTRO E INSTALACION) | UN | 6121 | Actualización 2022-I
9349 | Nuevo DTP | PROYECTO ESPECÍFICO | PATIO ZONAL EL GACO | 9349 | PATIO ZONAL EL GACO: GEOTEXTIL TEJIDO TR6000 HF. (SUMINISTRO E INSTALACIÓN). | M2 | 22278 | Actualización 2022-I
9350 | Nuevo DTP | PROYECTO ESPECÍFICO | PATIO ZONAL EL GACO | 9350 | PATIO ZONAL EL GACO: EQUIPO EYECTOR (SUMINISTRO E INSTALACION CON SWITCH FLOTADOR, TABLERO ELECTRICO, ALARMA SONORA) | UN | 2568303 | Actualización 2022-I
9351 | Nuevo DTP | PROYECTO ESPECÍFICO | PATIO ZONAL EL GACO | 9351 | PATIO ZONAL EL GACO: EQUIPO DE PRESION (INCLYE TODOS LOS ACCESORIOS NECESARIOS PARA SU FUNCIONAMIENTO) | UN | 11990691 | Actualización 2022-I
9352 | Nuevo DTP | PROYECTO ESPECÍFICO | PATIO ZONAL EL GACO | 9352 | PATIO ZONAL EL GACO: EQUIPO DE BOMBEO PARA RCI (INCLYE TODOS LOS ACCESORIOS NECESARIOS PARA SU FUNCIONAMIENTO) | UN | 172687408 | Actualización 2022-I
9353 | Nuevo DTP | PROYECTO ESPECÍFICO | PATIO ZONAL EL GACO | 9353 | PATIO ZONAL EL GACO - JUEGO DE PRE MOLDEADOS TIPO EXTERIOR PARA CABLE XLPE 15KVA 240 MM2 (SUMINISTRO E INSTALACION) | UN | 154110 | Actualización 2022-I
9354 | Nuevo DTP | PROYECTO ESPECÍFICO | PATIO ZONAL EL GACO | 9354 | PATIO ZONAL EL GACO - SUMINISTRO E INSTALACIÓN DE CABLE XLPE 15 KV 240MM2 AL. SE INCLUYE ACCESORIOS DE FIJACIÓN Y SOPORTE. MATERIALES CERTIFICADOS E INSTALADOS SEGÚN NORMA NTC 2050 | UN | 11427 | Actualización 2022-I
9355 | Nuevo DTP | PROYECTO ESPECÍFICO | PATIO ZONAL EL GACO | 9355 | PATIO ZONAL EL GACO - REDUCCIÓN EN ACERO GALVANIZADO DE 1" A 3/4" (SUMINISTRO E INSTALACION) | UN | 7162 | Actualización 2022-I
9356 | Nuevo DTP | PROYECTO ESPECÍFICO | PATIO ZONAL EL GACO | 9356 | PATIO ZONAL EL GACO - TEE EN COBRE DE 3/4" (SUMINISTRO E INSTALACION) | UN | 8591 | Actualización 2022-I
9357 | Nuevo DTP | PROYECTO ESPECÍFICO | PATIO ZONAL EL GACO | 9357 | PATIO ZONAL EL GACO - TEJA EN METACRILATO TRANSPARENTE DE 1,5 CM DE GROSOR (SUMINISTRO E INSTALACION) | M2 | 68400 | Actualización 2022-I
9358 | Nuevo DTP | PROYECTO ESPECÍFICO | PATIO ZONAL EL GACO | 9358 | PATIO ZONAL EL GACO - ADAPTADOR MACHO EN COBRE DE 3/4" (SUMINISTRO E INSTALACION) | UN | 7990 | Actualización 2022-I
9359 | Nuevo DTP | PROYECTO ESPECÍFICO | PATIO ZONAL EL GACO | 9359 | PATIO ZONAL EL GACO - PORCELANATO PARED PARA GRES NAVIA ACERO COLOR GRIS SIMILAR O EQUIVALENTE (SUMINISTRO E INSTALACION) | M2 | 85934 | Actualización 2022-I
9360 | Nuevo DTP | PROYECTO ESPECÍFICO | PATIO ZONAL EL GACO | 9360 | PATIO ZONAL EL GACO - PISO EN PORCELANATO ADOBERY COLOR WENGUE SIMILAR O EQUIVALENTE (SUMINISTRO E INSTALACION) | M2 | 129761 | Actualización 2022-I
9361 | Nuevo DTP | PROYECTO ESPECÍFICO | PATIO ZONAL EL GACO | 9361 | PATIO ZONAL EL GACO - POCETA EN ACERO INOXIDABLE (SUMINISTRO E INSTALACION) | UN | 79515 | Actualización 2022-I
9362 | Nuevo DTP | PROYECTO ESPECÍFICO | PATIO ZONAL EL GACO | 9362 | PATIO ZONAL EL GACO - MANTO PERMANENTE TRM 500 (INCLUYE SUMINISTRO E INSTALACION) | M2 | 14699 | Actualización 2022-I
9363 | Nuevo DTP | PROYECTO ESPECÍFICO | PATIO ZONAL EL GACO | 9363 | PATIO ZONAL EL GACO - BANDEJA PORTAEQUIPOS 370 mm (SUMINISTRO E INSTALACIÓN) | ML | 62285 | Actualización 2022-I
9364 | Nuevo DTP | PROYECTO ESPECÍFICO | PATIO ZONAL EL GACO | 9364 | PATIO ZONAL EL GACO - BANDEJA DE FIBRA OPTICA 24 PUERTOS (SUMINISTRO E INSTALACIÓN) | UN | 392065 | Actualización 2022-I
9365 | Nuevo DTP | PROYECTO ESPECÍFICO | PATIO ZONAL EL GACO | 9365 | PATIO ZONAL EL GACO - CONECTORES LC (SUMINISTRO E INSTALACIÓN) | UN | 74579 | Actualización 2022-I
9366 | Nuevo DTP | PROYECTO ESPECÍFICO | PATIO ZONAL EL GACO | 9366 | PATIO ZONAL EL GACO - ADAPTADOR MACHO - EN BRONCE DE 1" (SUMINISTRO E INSTALACION) | UN | 10490 | Actualización 2022-I
9367 | Nuevo DTP | PROYECTO ESPECÍFICO | PATIO ZONAL EL GACO | 9367 | VENTANA TIPO V-01 PIVOTE VERTICAL, EN ALUMINIO, VIDRIO TEMPLADO DE SEGURIDAD INCOLORO 6MM, CON BASCULANTE Y DEMAS ELEMENTOS PARA SU NORMAL FUNCIONAMIENTO. MEDIDA 100x 220CM (Incluye suministro en instalacion) | UN | 833000 | Actualización 2022-I
9368 | Nuevo DTP | PROYECTO ESPECÍFICO | PATIO ZONAL EL GACO | 9368 | PUERTA TIPO P-03 EN ALUMINIO CON VIDRIO, DE SEGURIDAD INCOLORO DE 6MM. Y DEMAS ELEMENTOS PARA SU NORMAL FUNCIONAMIENTO. MEDIDA 80x220 CM. (Incluye suministro e Instalacion) | UN | 1130500 | Actualización 2022-I
9369 | Nuevo DTP | PROYECTO ESPECÍFICO | PATIO ZONAL EL GACO | 9369 | PATIO ZONAL EL GACO - TEE HD RANURADA UL/HM 2½" (INCLUYE SUMINISTRO E INSTALACION). | UN | 29624 | Actualización 2022-I
9370 | Nuevo DTP | PROYECTO ESPECÍFICO | PATIO ZONAL EL GACO | 9370 | PATIO ZONAL EL GACO - CODO HD RANURADO UL/HM 3" (INCLUYE SUMINISTRO E INSTALACION). | UN | 26626 | Actualización 2022-I
9371 | Nuevo DTP | PROYECTO ESPECÍFICO | PATIO ZONAL EL GACO | 9371 | PATIO ZONAL EL GACO - SEMICODO HD RANURADO UL/HM 4" (INCLUYE SUMINISTRO E INSTALACION). | UN | 33944 | Actualización 2022-I
9372 | Nuevo DTP | PROYECTO ESPECÍFICO | PATIO ZONAL EL GACO | 9372 | PATIO ZONAL EL GACO - Canal de drenaje Q max Neo 300 (1 m) por componentes, (INCLUYE CUERPO PARTE INFERIOR Y SUPERIOR, 2 REJILLAS EN ACERO GAVANIZADO, SUMINISTRO E INSTALACION) | ML | 917696 | Actualización 2022-I
9373 | Nuevo DTP | PROYECTO ESPECÍFICO | PATIO ZONAL EL GACO | 9373 | PATIO ZONAL EL GACO - Unidad de inspección y registro de arqueta para canales de drenaje QMAX 150/225/350 con cuerpo fabricado en polietileno de alta densidad (HDPE) y con reja extraíble integrada tipo ranurada de fundición, de clase de carga hasta D400 según EN 143. (INCLUYE SUMINISTRO E INSTALACIÓN). | UN | 3101665 | Actualización 2022-I
9374 | Nuevo DTP | PROYECTO ESPECÍFICO | PATIO ZONAL EL GACO | 9374 | PATIO ZONAL EL GACO - Separador de hidrocarburos NS20/200 ST4000, para instalación enterrada, de diseño vertical fabricado en plástico reforzado con fibra de vidrio (GRP). Separador de Clase I (5 ppm) según norma UNE EN 858, de talla nominal 20 l/s con sistema bypass interno para un caudal máximo de 200 l/s, con decantador de lodos integrado de 4000 l, capacidad total para hidrocarburos de 1197 l y volumen total de 6427 l. El equipo dispone de conexión de entrada y salida DN400 en polietileno de alta densidad (HDPE). Incluye deflector en la entrada, filtro coalescente extraíble y salida con boya tarada a 0,90gr/cm³ para cierre automático en caso de exceso de hidrocarburos. De 3260 mm de altura y Ø2440 mm de diámetro, dispone de 1 boca de acceso de diámetro para tapa (1xØ861). Peso: 519 kg. (INCLUYE SUMINISTRO E INSTALACIÓN). | UN | 68079312 | Actualización 2022-I
9375 | Nuevo DTP | PROYECTO ESPECÍFICO | PATIO ZONAL EL GACO | 9375 | PATIO ZONAL EL GACO - Separador de hidrocarburos NS30/300 ST6000, para instalación enterrada, de diseño vertical fabricado en plástico reforzado con fibra de vidrio (GRP). Separador de Clase I (5 ppm) según norma UNE EN 858, de talla nominal 30 l/s con sistema bypass interno para un caudal máximo de 300 l/s, con decantador de lodos integrado de 6000 l, capacidad total para hidrocarburos de 1473 l y volumen total de 8441 l. El equipo dispone de conexión de entrada y salida DN500 en polietileno de alta densidad (HDPE). Incluye deflector en la entrada, filtro coalescente extraíble y salida con boya tarada a 0,90gr/cm³ para cierre automático en caso de exceso de hidrocarburos. De 3780 mm de altura y Ø2440 mm de diámetro, dispone de 1 boca de acceso de diámetro para tapa (1xØ861). Peso: 708 kg. (INCLUYE SUMINISTRO E INSTALACIÓN). | UN | 80403890 | Actualización 2022-I
9376 | Nuevo DTP | PROYECTO ESPECÍFICO | PATIO ZONAL EL GACO | 9376 | PATIO ZONAL EL GACO - Separador de hidrocarburos NS10/100 ST2000, para instalación enterrada, de diseño vertical fabricado en plástico reforzado con fibra de vidrio (GRP). Separador de Clase I (5 ppm) según norma UNE EN 858, de talla nominal 10 l/s con sistema bypass interno para un caudal máximo de 100 l/s, con decantador de lodos integrado de 2000 l, capacidad total para hidrocarburos de 412 l y volumen total de 2749 l. El equipo dispone de conexión de entrada y salida DN400 en polietileno de alta densidad (HDPE). Incluye deflector en la entrada, filtro coalescente extraíble y salida con boya tarada a 0,90gr/cm³ para cierre automático en caso de exceso de hidrocarburos. De 2690 mm de altura y Ø1720 mm de diámetro, dispone de 1 boca de acceso de diámetro para tapa (1xØ861). (INCLUYE SUMINISTRO E INSTALACIÓN). | UN | 46054995 | Actualización 2022-I
9377 | Nuevo DTP | PROYECTO ESPECÍFICO | PATIO ZONAL EL GACO | 9377 | PATIO ZONAL EL GACO - Conjunto de canal de drenaje fabricado en polietileno de alta densidad (HDPE) reciclado con reja integrada de fundición, de clase de carga hasta F900 según EN1433. Con una sección interior 1544 cm². Con junta estanca de EPDM para conexión y reja con plantillas de fijación a pavimento. Canal de sección con forma oval. Longitud total de 2000 mm, altura exterior 920 mm y ancho exterior 635 mm. Ancho interior nominal 365 mm. Peso: 44 kg. (INCLUYE SUMINISTRO E INSTALACIÓN). | ML | 4284566 | Actualización 2022-I
9378 | Nuevo DTP | PROYECTO ESPECÍFICO | PATIO ZONAL EL GACO | 9378 | PATIO ZONAL EL GACO - Conjunto de canal de drenaje fabricado en polietileno de alta densidad (HDPE) reciclado con reja integrada de fundición, de clase de carga hasta F900 según EN1433. Con una sección interior 1544 cm². Con junta estanca de EPDM para conexión y reja con plantillas de fijación a pavimento. Canal de sección con forma oval. Longitud total de 2000 mm, altura exterior 920 mm y ancho exterior 635 mm. Ancho interior nominal 365 mm. Peso: 44 kg. (INCLUYE SUMINISTRO E INSTALACIÓN) | UN | 7488309 | Actualización 2022-I
9379 | Nuevo DTP | PROYECTO ESPECÍFICO | PATIO ZONAL EL GACO | 9379 | PATIO ZONAL EL GACO - Adaptador cambio de sección para canal de drenaje QMAX 550 a sumidero fabricado en polietileno, de sección oval. Longitud total 800 mm, altura exterior 740 mm y ancho exterior 665 mm. Peso: 11,8 kg. (INCLUYE SUMINISTRO E INSTALACIÓN. | UN | 2955092 | Actualización 2022-I
9380 | Nuevo DTP | PROYECTO ESPECÍFICO | PATIO ZONAL EL GACO | 9380 | PATIO ZONAL EL GACO - Conjunto de canal de drenaje QMAX 700 fabricado em polietileno de alta densidad (HDPE) reciclado con reja integrada tipo Q-Flow de fundición, de clase de carga hasta F900 según EN1433. Con una sección interior 2501 cm². Con junta estanca de EPDM para conexión y reja con plantillas de fijación a pavimento. Canal de sección con forma oval. Longitud total de 2000 mm, altura exterior 1070 mm y ancho exterior 730 mm. Ancho interior nominal 465 mm. Peso: 49,7 kg. (INCLUYE SUMINISTRO E INSTALACIÓN). | ML | 5352504 | Actualización 2022-I
9381 | Nuevo DTP | PROYECTO ESPECÍFICO | PATIO ZONAL EL GACO | 9381 | PATIO ZONAL EL GACO - Adaptador cambio de sección para canal de drenaje a sumidero fabricado en polietileno, de sección oval. Longitud total 800 mm, altura exterior 895 mm y ancho exterior 765 mm. Peso: 15,8 kg. (INCLUYE SUMINISTRO E INSTALACION). | UN | 3292777 | Actualización 2022-I
9382 | Nuevo DTP | PROYECTO ESPECÍFICO | PATIO ZONAL EL GACO | 9382 | PATIO ZONAL EL GACO - Tanque para regulación de flujos pluviales (150 m3) 19,20x4,80 (INCLUYE SUMINISTRO E INSTALACION). | UN | 301505180 | Actualización 2022-I
9383 | Nuevo DTP | PROYECTO ESPECÍFICO | PATIO ZONAL EL GACO | 9383 | PATIO ZONAL EL GACO - Tanque para regulación de flujos pluviales (70 m3) 10,80x4,20 (INCLUYE SUMINISTRO E INSTALACION). | UN | 147459638 | Actualización 2022-I
9384 | Nuevo DTP | PROYECTO ESPECÍFICO | PATIO ZONAL EL GACO | 9384 | PATIO ZONAL EL GACO - Canal de drenaje de hormigón polímero, pintura KTL. Monolítico con reja integrada de hormigón polímero. Con una sección de 315 cm² y forma transversal en V. Longitud total de 1000 mm, altura exterior 330 mm y ancho exterior 260 mm. Ancho interior nominal 200 mm. Peso: 90 kg, incluye tapa ciega de inicio y final de hormigon polimero para canales RD200V 0,0, longitud: 84 mm, altura exterior: 330 mm, ancho exterior: 200 mm. (INCLUYE SUMINISTRO E INSTALACION). | ML | 783157 | Actualización 2022-I
9385 | Nuevo DTP | PROYECTO ESPECÍFICO | PATIO ZONAL EL GACO | 9385 | PATIO ZONAL EL GACO: Canal de drenaje de inspección y registro RD200V 0.1 de hormigón polímero, con reja extraible tipo pasarela de fundición , pintura KTL y clase de carga hasta F900 . Sistema de fijación rápida de rejas Powerlock® sobre bastidor de fundición integrado en el cuerpo del canal. Con pregormas laterales rompibles para conexiones L-T-X y con preforma para salida vertícal DN/OD 160. Con una sección de 315 cm² y forma transversal en V. Longitud total de 660 mm, altura exterior 330 mm y ancho exterior 260 mm. Ancho interior nominal 200 mm. Peso: 51,6 kg (INCLUYE SUMINISTRO E INSTALACIÓN). | ML | 1429413 | Actualización 2022-I
9386 | Nuevo DTP | PROYECTO ESPECÍFICO | PATIO ZONAL EL GACO | 9386 | PATIO ZONAL EL GACO: Reja Passarela FF F400 50 cm S300 (incluye Marco) (INCLUYE SUMINISTRO E INSTALACIÓN). | ML | 730393 | Actualización 2022-I
9387 | Nuevo DTP | PROYECTO ESPECÍFICO | PATIO ZONAL EL GACO | 9387 | PATIO ZONAL EL GACO - TANQUE SEPARADOR DE HIDROCARBUROS (INCLUYE SUMINISTRO E INSTALACIÓN). | UN | 31111510 | Actualización 2022-I
9388 | Nuevo DTP | PROYECTO ESPECÍFICO | PATIO ZONAL EL GACO | 9388 | PATIO ZONAL EL GACO - TANQUE DE FILTRACION (INCLUYE SUMINISTRO E INSTALACION). | UN | 62505288 | Actualización 2022-I
9389 | Nuevo DTP | PROYECTO ESPECÍFICO | PATIO ZONAL EL GACO | 9389 | PATIO ZONAL EL GACO: Jack RJ-45 para incrustar categoría 6 (INCLUYE SUMINISTRO E INSTALACON). | UN | 19569 | Actualización 2022-I
9390 | Nuevo DTP | PROYECTO ESPECÍFICO | PATIO ZONAL EL GACO | 9390 | PATIO ZONAL EL GACO - KIT FAN OUT SC/LC PARA FIBRA MULTIMODO OM3 (SUMINISTRO E INSTALACIÓN). | UN | 22598 | Actualización 2022-I
9391 | Nuevo DTP | PROYECTO ESPECÍFICO | PATIO ZONAL EL GACO | 9391 | PATIO ZONAL EL GACO: PDU VERTICAL PARA RACK (SUMINISTRO E INSTALACIÓN). | UN | 313712 | Actualización 2022-I
9392 | Nuevo DTP | PROYECTO ESPECÍFICO | PATIO ZONAL EL GACO | 9392 | PATIO ZONAL EL GACO: PATCH CORD DE FIBRA ÓPTICA SC/LC L=2m (SUMINISTRO E INSTALACIÓN). | UN | 38903 | Actualización 2022-I
9393 | Nuevo DTP | PROYECTO ESPECÍFICO | PATIO ZONAL EL GACO | 9393 | PATIO ZONAL EL GACO: Terminal Premoldeada Tipo Interior para 15 KV 2-250 KCM (INCLUYE SUMINISTRO E INSTALACIÓN). | UN | 123663 | Actualización 2022-I
9394 | Nuevo STEST | REDES ACUEDUCTO | REDES ACUEDUCTO | 9394 | TUBO EN ACERO Φ 24" CON EXTREMOS DE JUNTA ESPIGO / CAMPANA CON EMPAQUE DE CAUCHO, CON REVESTIMIENTO INTERIOR Y RECUBRIMIENTO EXTERIOR EN MORTERO DE CEMENTO. FABRICADO DE CONFORMIDAD CON LA NORMA AWWA C 200, MANUAL M11 DE LA AWWA Y NORMA NP-032 DE LA EAAB, A PARTIR DE LÁMINA ASTM A 36 DE ESPESOR E=3MM. L=6,0M. PRESIÓN DE TRABAJO = 150 PSI. (INCLUYE SUMINISTRO E INSTALACIÓN) | ML | 1526525 | Actualización 2023-I - Fase II + M.O. ley 2101 de 2021
9395 | Nuevo STEST | REDES ACUEDUCTO | REDES ACUEDUCTO | 9395 | TUBO EN ACERO Φ 24" CON EXTREMOS DE JUNTA ESPIGO / CAMPANA CON EMPAQUE DE CAUCHO, CON REVESTIMIENTO INTERIOR Y RECUBRIMIENTO EXTERIOR EN MORTERO DE CEMENTO. FABRICADO DE CONFORMIDAD CON LA NORMA AWWA C 200, MANUAL M11 DE LA AWWA Y NORMA NP-032 DE LA EAAB, A PARTIR DE LÁMINA ASTM A 36 DE ESPESOR E=6MM. L=6,0M. PRESIÓN DE TRABAJO HASTA 330 PSI. (INCLUYE SUMINISTRO E INSTALACIÓN) | ML | 2342335 | Actualización 2023-I - Fase II + M.O. ley 2101 de 2021
9396 | Nuevo STEST | REDES ACUEDUCTO | REDES ACUEDUCTO | 9396 | TUBO EN ACERO Φ 12" CON EXTREMOS DE JUNTA ESPIGO / CAMPANA CON EMPAQUE DE CAUCHO, CON REVESTIMIENTO INTERIOR Y RECUBRIMIENTO EXTERIOR EN MORTERO DE CEMENTO. FABRICADO DE CONFORMIDAD CON LA NORMA AWWA C 200, MANUAL M11 DE LA AWWA Y NORMA NP-032 DE LA EAAB, A PARTIR DE LÁMINA ASTM A 36. L=6,0M. PRESIÓN DE TRABAJO = 150 PSI. (INCLUYE SUMINISTRO E INSTALACIÓN). | ML | 843068 | Actualización 2023-I - Fase II + M.O. ley 2101 de 2021
9397 | Nuevo STEST | REDES ACUEDUCTO | REDES ACUEDUCTO | 9397 | TUBO EN ACERO Φ 12" CON EXTREMOS DE JUNTA ESPIGO / CAMPANA CON EMPAQUE DE CAUCHO, CON REVESTIMIENTO INTERIOR Y RECUBRIMIENTO EXTERIOR EN MORTERO DE CEMENTO. FABRICADO DE CONFORMIDAD CON LA NORMA AWWA C 200, MANUAL M11 DE LA AWWA Y NORMA NP-032 DE LA EAAB, A PARTIR DE LÁMINA ASTM A 36. L=6,0M. PRESIÓN DE TRABAJO = 250 PSI. (INCLUYE SUMINISTRO E INSTALACIÓN). | ML | 843068 | Actualización 2023-I - Fase II + M.O. ley 2101 de 2021
9398 | Nuevo STEST | REDES ACUEDUCTO | REDES ACUEDUCTO | 9398 | TUBO EN ACERO Φ 12" CON EXTREMOS DE JUNTA ESPIGO / CAMPANA CON EMPAQUE DE CAUCHO, CON REVESTIMIENTO INTERIOR Y RECUBRIMIENTO EXTERIOR EN MORTERO DE CEMENTO. FABRICADO DE CONFORMIDAD CON LA NORMA AWWA C 200, MANUAL M11 DE LA AWWA Y NORMA NP-032 DE LA EAAB, A PARTIR DE LÁMINA ASTM A 36. L=6,0M. PRESIÓN DE TRABAJO = 330 PSI. (INCLUYE SUMINISTRO E INSTALACIÓN). | ML | 911873 | Actualización 2023-I - Fase II + M.O. ley 2101 de 2021
9399 | Nuevo DTP | PROYECTO ESPECÍFICO | PATIO ZONAL EL GACO | 9399 | PATIO ZONAL EL GACO: DRENES VERTICALES TIPO MECHA CON PERFORACION (INCLUYE SUMINISTRO E INSTALACIÓN, LA MOVILIZACIÓN Y LA DESMOVILIZACIÓN DE EQUIPOS PARA PERFORACION DE DRENES TIPO MECHA) | ML | 7586 | Actualización 2022-I
9400 | Nuevo DTP | PROYECTO ESPECÍFICO | PATIO ZONAL EL GACO | 9400 | PATIO ZONAL EL GACO: Niples pasa-muros acero inoxidable ranurados 1" de 60cm de longitud. Incluye suministro e instalación | UN | 87768 | Actualización 2022-I
9401 | Nuevo DTP | PROYECTO ESPECÍFICO | PATIO ZONAL EL GACO | 9401 | PATIO ZONAL EL GACO: Niples pasa-muros acero inoxidable ranurados 1 1/4" de 60cm de longitud. Incluye suministro e instalación | UN | 109767 | Actualización 2022-I
9402 | Nuevo DTP | PROYECTO ESPECÍFICO | PATIO ZONAL EL GACO | 9402 | PATIO ZONAL EL GACO: Válvula mariposa Ø2½". Incluye suministro e instalación | UN | 524816 | Actualización 2022-I
9403 | Nuevo DTP | PROYECTO ESPECÍFICO | PATIO ZONAL EL GACO | 9403 | PATIO ZONAL EL GACO: Válvula mariposa Ø3". Incluye suministro e instalación | UN | 546117 | Actualización 2022-I
9404 | Nuevo DTP | PROYECTO ESPECÍFICO | PATIO ZONAL EL GACO | 9404 | PATIO ZONAL EL GACO: Válvula mariposa Ø4". Incluye suministro e instalación | UN | 610927 | Actualización 2022-I
9405 | Nuevo DTP | PROYECTO ESPECÍFICO | PATIO ZONAL EL GACO | 9405 | PATIO ZONAL EL GACO: Sensor de flujo Ø2". Incluye suministro e instalación | UN | 450736 | Actualización 2022-I
9406 | Nuevo DTP | PROYECTO ESPECÍFICO | PATIO ZONAL EL GACO | 9406 | PATIO ZONAL EL GACO: Sensor de flujo Ø2½". Incluye suministro e instalación | UN | 425046 | Actualización 2022-I
9407 | Nuevo DTP | PROYECTO ESPECÍFICO | PATIO ZONAL EL GACO | 9407 | PATIO ZONAL EL GACO: Sensor de flujo Ø3". Incluye suministro e instalación | UN | 494352 | Actualización 2022-I
9408 | Nuevo DTP | PROYECTO ESPECÍFICO | PATIO ZONAL EL GACO | 9408 | PATIO ZONAL EL GACO: Sensor de flujo Ø4". Incluye suministro e instalación | UN | 457655 | Actualización 2022-I
9409 | Nuevo DTP | PROYECTO ESPECÍFICO | PATIO ZONAL EL GACO | 9409 | PATIO ZONAL EL GACO: Válvula desaireadora Ø ¾". Incluye suministro e instalación | UN | 392681 | Actualización 2022-I
9410 | Nuevo DTP | PROYECTO ESPECÍFICO | PATIO ZONAL EL GACO | 9410 | PATIO ZONAL EL GACO: Válvula desaireadora Ø 1". Incluye suministro e instalación | UN | 469234 | Actualización 2022-I
9411 | Nuevo DTP | PROYECTO ESPECÍFICO | PATIO ZONAL EL GACO | 9411 | PATIO ZONAL EL GACO: Válvula OS&Y Flanchada 4" Supervisada. Incluye suministro e instalación | UN | 1048252 | Actualización 2022-I
9412 | Nuevo DTP | PROYECTO ESPECÍFICO | PATIO ZONAL EL GACO | 9412 | PATIO ZONAL EL GACO: Válvula OS&Y Flanchada 6" Supervisada. Incluye suministro e instalación | UN | 2267795 | Actualización 2022-I
9413 | Nuevo DTP | PROYECTO ESPECÍFICO | PATIO ZONAL EL GACO | 9413 | PATIO ZONAL EL GACO: GABINETE RACK AÉREO TIPO 1 UR de alto 16 x ancho 40 x fondo 40cm. Incluye suministro e instalación | UN | 157318 | Actualización 2022-I
9414 | Nuevo DTP | PROYECTO ESPECÍFICO | PATIO ZONAL EL GACO | 9414 | PATIO ZONAL EL GACO: Niples pasa-muros acero inoxidable ranurados 1 1/2" de 60cm de longitud. Incluye suministro e instalación | UN | 124767 | Actualización 2022-I
9415 | Nuevo DTP | PROYECTO ESPECÍFICO | PATIO ZONAL EL GACO | 9415 | PATIO ZONAL EL GACO: Niples pasa-muros acero inoxidable ranurados 2" de 60cm de longitud. Incluye suministro e instalación | UN | 146767 | Actualización 2022-I
9416 | Nuevo DTP | PROYECTO ESPECÍFICO | PATIO ZONAL EL GACO | 9416 | PATIO ZONAL EL GACO: Ajardinamiento tipo cerca viva con plantas trepadoras. Incluye Suministro, Transporte y Plantación. Incluye Mano de obra de jardinería | M2 | 27095 | Actualización 2022-I
9417 | Nuevo DTP | PROYECTO ESPECÍFICO | PATIO ZONAL EL GACO | 9417 | PATIO ZONAL EL GACO: ASCENSOR HIDRÁULICO (SIN CUARTO DE MAQUINAS) CON PUERTAS AUTOMÁTICAS. Incluye suministro, transporte e instalación | GLB | 77350000 | Actualización 2022-I
9418 | Nuevo DTP | PROYECTO ESPECÍFICO | PATIO ZONAL EL GACO | 9418 | PATIO ZONAL EL GACO: Ventana tipo V-04. Medidas 0,44 m2. (la unidad se cuenta de columna a columna)Suministro e instalación. Ventana proyectante fabricada en aluminio acabado blanco mate con vidrio de seguridad incoloro de 5mm con basculante y brazos proyectantes en acero inoxidable y todos los elementos para su normal funcionamiento. | UN | 221663 | Actualización 2022-I
9419 | Nuevo DTP | PROYECTO ESPECÍFICO | PATIO ZONAL EL GACO | 9419 | PATIO ZONAL EL GACO: Fachada flotante en paneles de GRC. Incluye estructura y anclajes de soporte en acero galvanizado y pintura electrostática en color OCRE y paneles en GRC de 150x19x10 cm, con separación entre ejes a 30 cm. Acabado en concreto GRC. Suministro e Instalación completa, incluye transporte a obra y logística. | M2 | 658391 | Actualización 2022-I
9420 | Nuevo DTP | PROYECTO ESPECÍFICO | PATIO ZONAL EL GACO | 9420 | PATIO ZONAL EL GACO: Niples pasa-muros acero inoxidable ranurados 2 1/2" de 60cm de longitud | UN | 216267 | Actualización 2022-I
9421 | Nuevo DTP | PROYECTO ESPECÍFICO | PATIO ZONAL EL GACO | 9421 | PATIO ZONAL EL GACO: Niples pasa-muros acero inoxidable ranurados 3" de 60cm de longitud | UN | 263767 | Actualización 2022-I
9422 | Nuevo DTP | PROYECTO ESPECÍFICO | PATIO ZONAL EL GACO | 9422 | PATIO ZONAL EL GACO: Niples pasa-muros acero inoxidable ranurados 4" de 60cm de longitud | UN | 349767 | Actualización 2022-I
9423 | Nuevo DTP | PROYECTO ESPECÍFICO | PATIO ZONAL EL GACO | 9423 | PATIO ZONAL EL GACO: Niples pasa-muros acero inoxidable ranurados 6" de 60cm de longitud | UN | 562136 | Actualización 2022-I
9424 | Nuevo DTP | PROYECTO ESPECÍFICO | PATIO ZONAL EL GACO | 9424 | PATIO ZONAL EL GACO: CAL HIDRATADA AL 10%. (SUMINISTRO, EXTENDIDO, NIVELACION, HUMEDECIMIENTO Y COMPACTACION). | M3 | 643590 | Actualización 2022-I
9425 | Nuevo DTC | REDES ACUEDUCTO | REDES ACUEDUCTO | 9425 | TUBERIA EN ACERO Φ 30" CON EXTREMOS DE JUNTA ESPIGO / CAMPANA CON EMPAQUE DE CAUCHO, CON REVESTIMIENTO INTERIOR Y RECUBRIMIENTO EXTERIOR EN MORTERO DE CEMENTO. FABRICADO DE CONFORMIDAD CON LA NORMA AWWA C 200, MANUAL M11 DE LA AWWA Y NORMA NP-032 DE LA EAAB, A PARTIR DE LÁMINA ASTM A 36. L=6,0M. PRESIÓN DE TRABAJO = 150 PSI. (INCLUYE SUMINISTRO E INSTALACIÓN). | ML | 2251758 | Actualización 2023-I - Fase II + M.O. ley 2101 de 2021
9426 | Nuevo DTP | PROYECTO ESPECÍFICO | RECUPERACIÓN DEL ESPACIO PÚBLICO SOBRE LOS PREDIOS REMANENTES DEL IDU | 9426 | Proyecto: RECUPERACIÓN DEL ESPACIO PÚBLICO SOBRE LOS PREDIOS REMANENTES DEL IDU. GRUPOS 1 Y 2. VIGENCIA 2022 - M-13-A / BANCA RECTANGULAR / LARGA CON M-11-A ADOSADO. Suministro e Instalación. | UN | 3306392 | Actualización 2022-I
9427 | Nuevo DTP | PROYECTO ESPECÍFICO | RECUPERACIÓN DEL ESPACIO PÚBLICO SOBRE LOS PREDIOS REMANENTES DEL IDU | 9427 | Proyecto: RECUPERACIÓN DEL ESPACIO PÚBLICO SOBRE LOS PREDIOS REMANENTES DEL IDU. GRUPOS 1 Y 2. VIGENCIA 2022 - M-13-A / BANCA RECTANGULAR / MEDIANA CON M-11-A ADOSADO. Suministro e Instalación. | UN | 1631288 | Actualización 2022-I
9428 | Nuevo DTP | PROYECTO ESPECÍFICO | RECUPERACIÓN DEL ESPACIO PÚBLICO SOBRE LOS PREDIOS REMANENTES DEL IDU | 9428 | Proyecto: RECUPERACIÓN DEL ESPACIO PÚBLICO SOBRE LOS PREDIOS REMANENTES DEL IDU. GRUPOS 1 Y 2. VIGENCIA 2022 - M-30-A / ALCORQUE CUADRADO / EN U. Suministro e Instalación. | UN | 1030013 | Actualización 2022-I
9429 | Nuevo DTP | PROYECTO ESPECÍFICO | RECUPERACIÓN DEL ESPACIO PÚBLICO SOBRE LOS PREDIOS REMANENTES DEL IDU | 9429 | Proyecto: RECUPERACIÓN DEL ESPACIO PÚBLICO SOBRE LOS PREDIOS REMANENTES DEL IDU. GRUPOS 1 Y 2. VIGENCIA 2022 - M-16-A / BOLARDO ESFERA / 40 CM. Suministro e Instalación | UN | 557403 | Actualización 2022-I
9430 | Nuevo DTP | PROYECTO ESPECÍFICO | RECUPERACIÓN DEL ESPACIO PÚBLICO SOBRE LOS PREDIOS REMANENTES DEL IDU | 9430 | Proyecto: RECUPERACIÓN DEL ESPACIO PÚBLICO SOBRE LOS PREDIOS REMANENTES DEL IDU. GRUPOS 1 Y 2. VIGENCIA 2022 - TRANSPORTE, SUMINISTRO E INSTALACIÓN DE MOBILIARIO IMPORTADO (JUEGO INFANTIL), REFERENCIA HD17-271A 1 - 2 NIÑOS. (GARANTÍA DE 12 MESES POR DEFECTOS DE FABRICACIÓN). COLUMPIO TIPO NICHO DE 200x160x200cm. Suministro e Instalación | UN | 20950608 | Actualización 2022-I
9431 | Nuevo DTP | PROYECTO ESPECÍFICO | RECUPERACIÓN DEL ESPACIO PÚBLICO SOBRE LOS PREDIOS REMANENTES DEL IDU | 9431 | Proyecto: RECUPERACIÓN DEL ESPACIO PÚBLICO SOBRE LOS PREDIOS REMANENTES DEL IDU. GRUPOS 1 Y 2. VIGENCIA 2022 - TRANSPORTE, SUMINISTRO E INSTALACIÓN DE MOBILIARIO IMPORTADO (JUEGO INFANTIL), REFERENCIA HD17-222D, CAPACIDAD 10 - 12 NIÑOS. (GARANTÍA DE 12 MESES POR DEFECTOS DE FABRICACIÓN). MEDIDAS 388x388x388cm. RED DE ESCALAR FORMA GEOMÉTRICA, COLORES VIVOS. Suministro e Instalación | UN | 56692054 | Actualización 2022-I
9432 | Nuevo DTP | PROYECTO ESPECÍFICO | RECUPERACIÓN DEL ESPACIO PÚBLICO SOBRE LOS PREDIOS REMANENTES DEL IDU | 9432 | Proyecto: RECUPERACIÓN DEL ESPACIO PÚBLICO SOBRE LOS PREDIOS REMANENTES DEL IDU. GRUPOS 1 Y 2. VIGENCIA 2022 - SUMINISTRO, PUESTO EN OBRA E INSTALACIÓN DE GIMNASIO AL AIRE LIBRE TIPO BIOSALUDABLE "CAMINADOR - PATINADOR AÉREO" (INCLUYE FUNDICIÓN DE DADOS EN CONCRETO DE 3.000 PSI, DIMENSIONES 0.40 X 0.40 X 0.50 M). NO INCLUYE EXCAVACIÓN, NI RETIRO DE ESCOMBROS. (GARANTÍA DE 1 AÑO). Suministro e Instalación | UN | 2072161 | Actualización 2022-I
9433 | Nuevo DTP | PROYECTO ESPECÍFICO | RECUPERACIÓN DEL ESPACIO PÚBLICO SOBRE LOS PREDIOS REMANENTES DEL IDU | 9433 | Proyecto: RECUPERACIÓN DEL ESPACIO PÚBLICO SOBRE LOS PREDIOS REMANENTES DEL IDU. GRUPOS 1 Y 2. VIGENCIA 2022 - SUMINISTRO, PUESTO EN OBRA E INSTALACIÓN DE GIMNASIO AL AIRE LIBRE TIPO BIOSALUDABLE "DOBLE SWINGER -SURF" (INCLUYE FUNDICIÓN DE DADOS EN CONCRETO DE 3.000 PSI, DIMENSIONES 0.40 X 0.40 X 0.50 M). NO INCLUYE EXCAVACIÓN, NI RETIRO DE ESCOMBROS. (GARANTÍA DE 1 AÑO). Suministro e Instalación | UN | 1880054 | Actualización 2022-I
9434 | Nuevo DTP | PROYECTO ESPECÍFICO | RECUPERACIÓN DEL ESPACIO PÚBLICO SOBRE LOS PREDIOS REMANENTES DEL IDU | 9434 | Proyecto: RECUPERACIÓN DEL ESPACIO PÚBLICO SOBRE LOS PREDIOS REMANENTES DEL IDU. GRUPOS 1 Y 2. VIGENCIA 2022 - SUMINISTRO, PUESTO EN OBRA E INSTALACIÓN DE GIMNASIO AL AIRE LIBRE TIPO BIOSALUDABLE "ELÍPTICA - ESQUÍ SKY" (INCLUYE FUNDICIÓN DE DADOS EN CONCRETO DE 3.000 PSI, DIMENSIONES 0.40 X 0.40 X 0.50 M). NO INCLUYE EXCAVACIÓN, NI RETIRO DE ESCOMBROS. (GARANTÍA DE 1 AÑO). Suministro e Instalación | UN | 2090278 | Actualización 2022-I
9435 | Nuevo DTP | PROYECTO ESPECÍFICO | RECUPERACIÓN DEL ESPACIO PÚBLICO SOBRE LOS PREDIOS REMANENTES DEL IDU | 9435 | Proyecto: RECUPERACIÓN DEL ESPACIO PÚBLICO SOBRE LOS PREDIOS REMANENTES DEL IDU. GRUPOS 1 Y 2. VIGENCIA 2022 - SUMINISTRO, PUESTO EN OBRA E INSTALACIÓN DE GIMNASIO AL AIRE LIBRE TIPO PLUS "BICICLETA RECUMBENT". (GARANTÍA DE 1 AÑO). Suministro e Instalación | UN | 4953676 | Actualización 2022-I
9436 | Nuevo DTP | PROYECTO ESPECÍFICO | RECUPERACIÓN DEL ESPACIO PÚBLICO SOBRE LOS PREDIOS REMANENTES DEL IDU | 9436 | Proyecto: RECUPERACIÓN DEL ESPACIO PÚBLICO SOBRE LOS PREDIOS REMANENTES DEL IDU. GRUPOS 1 Y 2. VIGENCIA 2022 - SUMINISTRO, PUESTO EN OBRA E INSTALACIÓN DE GIMNASIO AL AIRE LIBRE TIPO BIOSALUDABLE "PECTORAL SENTADO DOBLE" (INCLUYE FUNDICIÓN DE DADOS EN CONCRETO DE 3.000 PSI, DIMENSIONES 0.40 X 0.40 X 0.50 M). NO INCLUYE EXCAVACIÓN, NI RETIRO DE ESCOMBROS. (GARANTÍA DE 1 AÑO). Suministro e Instalación | UN | 3186347 | Actualización 2022-I
9437 | Nuevo DTP | PROYECTO ESPECÍFICO | RECUPERACIÓN DEL ESPACIO PÚBLICO SOBRE LOS PREDIOS REMANENTES DEL IDU | 9437 | Proyecto: RECUPERACIÓN DEL ESPACIO PÚBLICO SOBRE LOS PREDIOS REMANENTES DEL IDU. GRUPOS 1 Y 2. VIGENCIA 2022 - SUMINISTRO, PUESTO EN OBRA E INSTALACIÓN DE GIMNASIO AL AIRE LIBRE TIPO PLUS "BANCO ABDOMINAL INCLINADA". (GARANTÍA DE 1 AÑO). Suministro e Instalación | UN | 2131720 | Actualización 2022-I
9438 | Nuevo DTP | PROYECTO ESPECÍFICO | RECUPERACIÓN DEL ESPACIO PÚBLICO SOBRE LOS PREDIOS REMANENTES DEL IDU | 9438 | Proyecto: RECUPERACIÓN DEL ESPACIO PÚBLICO SOBRE LOS PREDIOS REMANENTES DEL IDU. GRUPOS 1 Y 2. VIGENCIA 2022 - SUMINISTRO, PUESTO EN OBRA E INSTALACIÓN DE GIMNASIO AL AIRE LIBRE TIPO PLUS "BANCO ABDOMINAL PLANA". (GARANTÍA DE 1 AÑO). Suministro e Instalación | UN | 2131720 | Actualización 2022-I
9439 | Nuevo DTP | PROYECTO ESPECÍFICO | RECUPERACIÓN DEL ESPACIO PÚBLICO SOBRE LOS PREDIOS REMANENTES DEL IDU | 9439 | Proyecto: RECUPERACIÓN DEL ESPACIO PÚBLICO SOBRE LOS PREDIOS REMANENTES DEL IDU. GRUPOS 1 Y 2. VIGENCIA 2022 - SUMINISTRO, PUESTO EN OBRA E INSTALACIÓN DE GIMNASIO AL AIRE LIBRE TIPO BIOSALUDABLE "ASCENSOR DOBLE - DORSAL ANCHO" (INCLUYE FUNDICIÓN DE DADOS EN CONCRETO DE 3.000 PSI, DIMENSIONES 0.40 X 0.40 X 0.50 M). NO INCLUYE EXCAVACIÓN, NI RETIRO DE ESCOMBROS. (GARANTÍA DE 1 AÑO). Suministro e Instalación | UN | 2782509 | Actualización 2022-I
9440 | Nuevo DTP | PROYECTO ESPECÍFICO | RECUPERACIÓN DEL ESPACIO PÚBLICO SOBRE LOS PREDIOS REMANENTES DEL IDU | 9440 | Proyecto: RECUPERACIÓN DEL ESPACIO PÚBLICO SOBRE LOS PREDIOS REMANENTES DEL IDU. GRUPOS 1 Y 2. VIGENCIA 2022 - SUMINISTRO, PUESTO EN OBRA E INSTALACIÓN DE GIMNASIO AL AIRE LIBRE TIPO PLUS "TRIPLE PECHO ESPALDA PIERNA". (GARANTÍA DE 1 AÑO). Suministro e Instalación | UN | 9708421 | Actualización 2022-I
9441 | Nuevo DTP | PROYECTO ESPECÍFICO | RECUPERACIÓN DEL ESPACIO PÚBLICO SOBRE LOS PREDIOS REMANENTES DEL IDU | 9441 | Proyecto: RECUPERACIÓN DEL ESPACIO PÚBLICO SOBRE LOS PREDIOS REMANENTES DEL IDU. GRUPOS 1 Y 2. VIGENCIA 2022 - SUMINISTRO, PUESTO EN OBRA E INSTALACIÓN DE GIMNASIO AL AIRE LIBRE TIPO PLUS "MULTIFUNCIONAL A4". (GARANTÍA DE 1 AÑO). Suministro e Instalación | UN | 15331336 | Actualización 2022-I
9442 | Nuevo DTP | PROYECTO ESPECÍFICO | RECUPERACIÓN DEL ESPACIO PÚBLICO SOBRE LOS PREDIOS REMANENTES DEL IDU | 9442 | Proyecto: RECUPERACIÓN DEL ESPACIO PÚBLICO SOBRE LOS PREDIOS REMANENTES DEL IDU. GRUPOS 1 Y 2. VIGENCIA 2022 - SUMINISTRO, PUESTO EN OBRA E INSTALACIÓN DE GIMNASIO AL AIRE LIBRE TIPO PLUS "MODULO JINETE". (GARANTÍA DE 1 AÑO). Suministro e Instalación | UN | 3665679 | Actualización 2022-I
9443 | Nuevo DTP | PROYECTO ESPECÍFICO | RECUPERACIÓN DEL ESPACIO PÚBLICO SOBRE LOS PREDIOS REMANENTES DEL IDU | 9443 | Proyecto: RECUPERACIÓN DEL ESPACIO PÚBLICO SOBRE LOS PREDIOS REMANENTES DEL IDU. GRUPOS 1 Y 2. VIGENCIA 2022 - SUMINISTRO, PUESTO EN OBRA E INSTALACIÓN DE GIMNASIO AL AIRE LIBRE TIPO PLUS "MODULO GRX". (GARANTÍA DE 1 AÑO). Suministro e Instalación | UN | 5717868 | Actualización 2022-I
9444 | Nuevo DTP | PROYECTO ESPECÍFICO | RECUPERACIÓN DEL ESPACIO PÚBLICO SOBRE LOS PREDIOS REMANENTES DEL IDU | 9444 | Proyecto: RECUPERACIÓN DEL ESPACIO PÚBLICO SOBRE LOS PREDIOS REMANENTES DEL IDU. GRUPOS 1 Y 2. VIGENCIA 2022 - Piso en caucho granulado, con base elástica SBR color negro de 7cm y capa superior en EPDM pigmentada (color de acuerdo a diseño establecido) de 1 cm, espesor total de 8cm. Suministro e instalación. | M2 | 408848 | Actualización 2022-I
9445 | Nuevo DTP | PROYECTO ESPECÍFICO | PROYECTO CONSTRUCCION PUENTES SAN AGUSTIN Y LOS ANDES | 9445 | PROYECTO CONSTRUCCION PUENTES SAN AGUSTIN Y LOS ANDES - BARANDA PEATONAL EN ACERO ASTM-A500C Y ASTM A-36. (Suministro, fabricación, transporte y montaje de estructura metálica con el siguiente esquema de protección y pintura: Sistema de protección básica: (Guía 6.7.1) Galvanizado en caliente (de acuerdo con guía y cartilla). Barrera: Barrera epóxica con poliamida de 1.5 a 2.0 mils de película seca. Acabado: Recubrimiento Uretano brillante tipo Alifático Ral 7045 (GRIS) de 1.5 a 2.0 mils. | KG | 17996 | Actualización 2022-I
9446 | Nuevo DTP | PROYECTO ESPECÍFICO | PROYECTO CONSTRUCCION PUENTES SAN AGUSTIN Y LOS ANDES | 9446 | PROYECTO CONSTRUCCION PUENTES SAN AGUSTIN Y LOS ANDES - PRUEBA DE CARGA ESTÁTICA PARA PUENTE VEHICULAR CON SUPERESTRUCTURA EN CONCRETO. (INCLUYE LOGISTICA, EQUIPOS Y PERSONAL PARA TOMA DE INFORMACION, PROCESAMIENTO DE LA MISMA Y ENTREGA DE INFORME FINAL) | UN | 10710000 | Actualización 2022-I
9448 | Nuevo DTP | PROYECTO ESPECÍFICO | PATIO ZONAL EL GACO | 9448 | PATIO ZONAL EL GACO - LOSA DE PISO ALIGERADA CON CASETÓN PERDIDO EN CONCRETO COLOR GRIS F'C 28 Mpa, H: 0,30M CON TORTA SUPERIOR E INFERIOR E: 0,05M Y VIGUETAS DE 0,10M (Incluye: Casetón perdido y dilatación perimetral con sellador plástico) | M2 | 257820 | Actualización 2022-I
9449 | Nuevo DTP | PROYECTO ESPECÍFICO | PATIO ZONAL EL GACO | 9449 | PATIO ZONAL EL GACO - LOSA DE PISO ALIGERADA CON CASETON PERDIDO EN CONCRETO COLOR GRIS F´C 28 MPa, H: 0,40M CON TORTA SUPERIOR E= 0,07M Y TORTA INFERIOR E:0,15 M Y VIGUETAS DE 0,15M (Incluye: Casetón perdido y dilatación perimetral con sellador plástico) | M2 | 368686 | Actualización 2022-I
9450 | Nuevo DTP | PROYECTO ESPECÍFICO | PATIO ZONAL EL GACO | 9450 | PATIO ZONAL EL GACO - LOSA DE PISO ALIGERADA CON CASETÓN PERDIDO EN CONCRETO COLOR GRIS F´C 28 MPa, H: 0,60M CON TORTA SUPERIOR E= 0,05M Y TORTA INFERIOR E:0,10 M Y VIGUETAS DE 0,15M (Incluye: Casetón perdido y dilatación perimetral con sellador plástico) | M2 | 510228 | Actualización 2022-I
9451 | Nuevo DTP | PROYECTO ESPECÍFICO | PATIO ZONAL EL GACO | 9451 | PATIO ZONAL EL GACO - PLACA ENTREPISO ALIGERADA CON CASETÓN PERDIDO EN CONCRETO COLOR GRIS F´C 28 MPA H: 0,35 TORTA SUPERIOR E INFERIOR CON E:0,05M Y VIGUETAS 0,10MT (Incluye: Casetón perdido y dilatación perimetral con sellador plástico) | M2 | 326019 | Actualización 2022-I
9452 | Nuevo DTP | PROYECTO ESPECÍFICO | PATIO ZONAL EL GACO | 9452 | PATIO ZONAL EL GACO - LOSA DE PISO ALIGERADA CON CASETON PERDIDO, CON VIGUETAS DE 0,15 X 0,60 M EN CONCRETO COLOR GRIS F´C 28 MPA, ESPESOR DE LOSETA E:0,20M(Incluye: Casetón pedido y dilación perimetral con sellador plástico) | M2 | 504835 | Actualización 2022-I
9453 | Nuevo DTP | PROYECTO ESPECÍFICO | PATIO ZONAL EL GACO | 9453 | PATIO ZONAL EL GACO - CERTIFICACION DE CONECTORIZACION DE FIBRA OPTICA (POR PAR) | UN | 17850 | Actualización 2022-I
9454 | Nuevo DTP | PROYECTO ESPECÍFICO | PATIO ZONAL EL GACO | 9454 | PATIO ZONAL EL GACO - UPS 1 KVA MONOFASICA VIN 120V, VOUT 120V (SUMINISTRO E INSTALACION) | UN | 1139737 | Actualización 2022-I
9455 | Nuevo DTP | PROYECTO ESPECÍFICO | PATIO ZONAL EL GACO | 9455 | PATIO ZONAL EL GACO - SUMIDERO COMPLETO ACO QMAX 550/700/900, DE POLIETILENO DE ALTA DENSIDAD (HDPE), CON REJA EXTRAÍBLE TIPO RANURADA DE FUNDICIÓN Y CLASE DE CARGA D400 SEGÚN EN1433. CON PREFORMAS LATERALES ROMPIBLES PARA CONEXIONES L-T-X Y CON PREFORMA LATERAL PARA SALIDA HORIZONTAL DN/OD 160-900. LONGITUD TOTAL 760 MM, ALTURA EXTERIOR 1500 MM Y ANCHO EXTERIOR 760 MM. PESO: 148 KG. (INCLUYE SUMINISTRO E INSTALACIÓN. | UN | 7565137 | Actualización 2022-I
9456 | Nuevo DTP | PROYECTO ESPECÍFICO | PATIO ZONAL EL GACO | 9456 | PATIO ZONAL EL GACO - FIBRA MULTIMODO 12 HILOS (INCLUYE SUMINISTRO E INSTALACION) | ML | 20573 | Actualización 2022-I
9457 | Nuevo DTP | PROYECTO ESPECÍFICO | PATIO ZONAL EL GACO | 9457 | PATIO ZONAL EL GACO - TOPELLANTA T-60 EN CONCRETO (INCLUYE SUMINISTRO E INSTALACIÓN, INCLUYE ANCLAJE PARA INSTALACION) | UN | 49086 | Actualización 2022-I
9458 | Nuevo DTP | PROYECTO ESPECÍFICO | PATIO ZONAL EL GACO | 9458 | PATIO ZONAL EL GACO - TAPA CIEGA PARA CONECTORES DE FIBRA (INCLUYE SUMINISTRO E INSTALACION) | UN | 23573 | Actualización 2022-I
9459 | Nuevo DTP | PROYECTO ESPECÍFICO | PATIO ZONAL EL GACO | 9459 | PATIO ZONAL EL GACO - CABLE DE ACERO TENSADO ENTRE ANCLAJES. (Incluye suministro e instalación). | ML | 25978 | Actualización 2022-I
9460 | Nuevo DTP | PROYECTO ESPECÍFICO | PATIO ZONAL EL GACO | 9460 | PATIO ZONAL EL GACO - PISO GRES PORCELANATO COLOR MARFIL MATE 60X60 CM O SIMILAR. (INCLUYE SUMINISTRO E INSTALACIÓN). | M2 | 83113 | Actualización 2022-I
9461 | Nuevo DTP | PROYECTO ESPECÍFICO | PATIO ZONAL EL GACO | 9461 | PATIO ZONAL EL GACO - LÁMINA DE DRYWALL SUPÉRBORARD 6 MM X 2440 MM X 1220 MM (SUMINISTRO E INSTALACIÓN). | M2 | 81892 | Actualización 2022-I
9462 | Nuevo DTP | PROYECTO ESPECÍFICO | PROYECTOS ESPECIFICOS | 9462 | VIGA CAJON PREESFORZADA EN CONCRETO PREMEZCLADO DE 5000 PSI (34 Mpa) GRAVA COMUN, CON APOYO EN VIGA METÁLICA HEA 450 (Incluye suministro, cimbra de soporte, forza andamios, forza acero losa, formaleteo metálico, curado y colocación. No incluye refuerzo) | M3 | 1815659 | Actualización 2022-I
9463 | Nuevo DTP | GEOSINTETICOS | GEOMEMBRANAS | 9463 | APOYO ELASTOMÉRICO EN NEOPRENO SIN REFUERZO DUREZA 60 PARA APOYO SUPERESTRUCTURA. (SUMINISTRO E INSTALACIÓN). | dm3 | 50591 | Actualización 2023-I - Fase II + M.O. ley 2101 de 2021
9464 | Nuevo DTP | PROYECTO ESPECÍFICO | Ejecución de Obras para la Construcción paso peatonal y vehicular sobre la Quebrada La Hoya del Ramo en la Ciudad de Bogotá D.C | 9464 | Ejecución de Obras para la Construcción paso peatonal y vehicular sobre la Quebrada La Hoya del Ramo en la Ciudad de Bogotá D.C.: PRUEBA DE CARGA ESTÁTICA PARA PUENTE VEHICULAR CON SUPERESTRUCTURA EN CONCRETO. (Incluye logística, equipos y personal para toma de información, procesamiento de la misma y entrega de informe final) | UN | 5593000 | Actualización 2022-I
9465 | Nuevo DTP | PROYECTO ESPECÍFICO | Ejecución de Obras para la Construcción paso peatonal y vehicular sobre la Quebrada La Hoya del Ramo en la Ciudad de Bogotá D.C | 9465 | Ejecución de Obras para la Construcción paso peatonal y vehicular sobre la Quebrada La Hoya del Ramo en la Ciudad de Bogotá D.C.: POSTENSIONAMIENTO PARA SUPERESTRUCTURA FU=1860 MPA ASTM A -416 GR 270 BAJA RELAJACIÓN. (Incluye torones, anclaje, ductos con uniones, servicio de tensionamiento con gato multitorón e inyección con equipos y operarios. | TON-M | 2482 | Actualización 2022-I
9466 | DTP - OGA | ELEMENTOS DE BIOSEGURIDAD SEGÚN APÉNDICE | ELEMENTOS DE BIOSEGURIDAD SEGÚN APÉNDICE | 9466 | PAQUETE ELEMENTOS PARA LIMPIEZA Y DESINFECCIÓN PARA 10 TRABAJADORES EN OBRA (INCLUYE ALCOHOL GLICERINADO, TOALLAS DE PAPEL, JABON LIQUIDO, SUMINISTRO AGUA PARA EL LAVAMANOS). _(Según Apéndice Bioseguridad Covid 19_V4) | UN/MES | 378005 | Actualización 2023-I - Fase II + M.O. ley 2101 de 2021
9467 | DTP - OGA | ELEMENTOS DE BIOSEGURIDAD SEGÚN APÉNDICE | ELEMENTOS DE BIOSEGURIDAD SEGÚN APÉNDICE | 9467 | RECOLECCION, TRANSPORTE Y DISPOSICION DE RESIDUOS LÍQUIDOS PROVENIENTES DE LAVAMANOS PORTATILES. (INCLUYE EQUIPO DE SUCCIÓN)._(Según Apéndice Bioseguridad Covid 19_V4) | M3 | 300000 | Actualización 2023-I - Fase II + M.O. ley 2101 de 2021
9468 | DTP - OGA | ELEMENTOS DE BIOSEGURIDAD SEGÚN APÉNDICE | ELEMENTOS DE BIOSEGURIDAD SEGÚN APÉNDICE | 9468 | ALQUILER DE LAVAMANOS PORTATIL DE PEDAL TIPO MANOS LIBRES._(Según Apéndice Bioseguridad Covid 19_V4) | UN/MES | 66177 | Actualización 2023-I - Fase II + M.O. ley 2101 de 2021
9469 | DTP - OGA | ELEMENTOS DE BIOSEGURIDAD SEGÚN APÉNDICE | ELEMENTOS DE BIOSEGURIDAD SEGÚN APÉNDICE | 9469 | ALQUILER DE DISPENSADOR DE JABÓN LÍQUIDO O ALCOHOL GLICERINADO, CON PEDAL METÁLICO._(Según Apéndice Bioseguridad Covid 19_V4) | UN/MES | 5458 | Actualización 2023-I - Fase II + M.O. ley 2101 de 2021
9470 | DTP - OGA | ELEMENTOS DE BIOSEGURIDAD SEGÚN APÉNDICE | ELEMENTOS DE BIOSEGURIDAD SEGÚN APÉNDICE | 9470 | ALQUILER DE DISPENSADOR PLÁSTICO DE TOALLAS TIPO Z_(Según Apéndice Bioseguridad Covid 19_V4) | UN/MES | 2830 | Actualización 2023-I - Fase II + M.O. ley 2101 de 2021
9471 | Nuevo DTP | PROYECTO ESPECÍFICO | PATIO ZONAL ALAMEDA EL JARDIN | 9471 | PROYECTO ESPECIFICO PATIO ZONAL ALAMEDA EL JARDIN PUERTA VENTANA TIPO PV-01 CON PERFILERÍA EN ALUMINIO 3X1 1/2" CON MARCO INTERIOR EN SISTEMA PROYECTANTE Y VIDRIOS 3+3 MM ENSAMBLADOS EN MARCOS DE ALUMINIO CON EMPAQUE DE NEOPRENO EN TODO SU PERÍMETRO. (INCLUYE SUMINISTRO E INSTALACIÓN). (Medidas: 6,25x2,53m). | UN | 8406636 | Actualización 2022-I
9472 | Nuevo DTP | PROYECTO ESPECÍFICO | PATIO ZONAL ALAMEDA EL JARDIN | 9472 | PROYECTO ESPECIFICO PATIO ZONAL ALAMEDA EL JARDIN PUERTA VENTANA TIPO PV-02 CON PERFILERÍA EN ALUMINIO 3X1 1/2" CON MARCO INTERIOR EN SISTEMA PROYECTANTE Y VIDRIOS 3+3 MM ENSAMBLADOS EN MARCOS DE ALUMINIO CON EMPAQUE DE NEOPRENO EN TODO SU PERÍMETRO Y REJILLA CELOSÍA CON PERFILES DE ALUMINIO ANONIZADO. (INCLUYE SUMINISTRO E INSTALACIÓN). (Medidas: 5,50x2,53m). | UN | 7397840 | Actualización 2022-I
9473 | Nuevo DTP | PROYECTO ESPECÍFICO | PATIO ZONAL ALAMEDA EL JARDIN | 9473 | PROYECTO ESPECIFICO PATIO ZONAL ALAMEDA EL JARDIN PUERTA VENTANA TIPO PV-03 CON PERFILERÍA EN ALUMINIO 3X1 1/2" CON MARCO INTERIOR EN SISTEMA PROYECTANTE Y VIDRIOS 3+3 MM ENSAMBLADOS EN MARCOS DE ALUMINIO CON EMPAQUE DE NEOPRENO EN TODO SU PERÍMETRO. INCLUYE SUMINISTRO E INSTALACIÓN). (Medidas:3,35X3,97M). | UN | 7070612 | Actualización 2022-I
9474 | Nuevo DTP | PROYECTO ESPECÍFICO | PATIO ZONAL ALAMEDA EL JARDIN | 9474 | PROYECTO ESPECIFICO PATIO ZONAL ALAMEDA EL JARDIN PUERTA VENTANA TIPO PV-05 CON PERFILERÍA EN ALUMINIO 3X1 1/2" CON MARCO INTERIOR EN SISTEMA PROYECTANTE Y VIDRIOS 3+3 MM ENSAMBLADOS EN MARCOS DE ALUMINIO CON EMPAQUE DE NEOPRENO EN TODO SU PERÍMETRO. (INCLUYE SUMINISTRO E INSTALACIÓN). (Medidas: 5,90x3,25m). | UN | 10194292 | Actualización 2022-I
9475 | Nuevo DTP | PROYECTO ESPECÍFICO | PATIO ZONAL ALAMEDA EL JARDIN | 9475 | PROYECTO ESPECIFICO PATIO ZONAL ALAMEDA EL JARDIN PUERTA VENTANA TIPO PV-06 CON PERFILERÍA EN ALUMINIO 3X1 1/2" CON MARCO INTERIOR EN SISTEMA PROYECTANTE Y VIDRIOS 3+3 MM ENSAMBLADOS EN MARCOS DE ALUMINIO CON EMPAQUE DE NEOPRENO EN TODO SU PERÍMETRO. (INCLUYE SUMINISTRO E INSTALACIÓN). (Medidas: 5,44x3,25m). | UN | 9399483 | Actualización 2022-I
9476 | Nuevo DTP | PROYECTO ESPECÍFICO | PATIO ZONAL ALAMEDA EL JARDIN | 9476 | PROYECTO ESPECIFICO PATIO ZONAL ALAMEDA EL JARDIN PUERTA VENTANA TIPO PV-07 CON PERFILERÍA EN ALUMINIO 3X1 1/2" CON MARCO INTERIOR EN SISTEMA PROYECTANTE Y VIDRIOS 3+3 MM ENSAMBLADOS EN MARCOS DE ALUMINIO CON EMPAQUE DE NEOPRENO EN TODO SU PERÍMETRO. (INCLUYE SUMINISTRO E INSTALACIÓN). (medidas: 2,46X3,25M). | UN | 4250501 | Actualización 2022-I
9477 | Nuevo DTP | PROYECTO ESPECÍFICO | PATIO ZONAL ALAMEDA EL JARDIN | 9477 | PROYECTO ESPECIFICO PATIO ZONAL ALAMEDA EL JARDIN PUERTA VENTANA TIPO PV-08 CON PERFILERÍA EN ALUMINIO 3X1 1/2" CON MARCO INTERIOR EN SISTEMA PROYECTANTE Y VIDRIOS 3+3 MM ENSAMBLADOS EN MARCOS DE ALUMINIO CON EMPAQUE DE NEOPRENO EN TODO SU PERÍMETRO. (INCLUYE SUMINISTRO E INSTALACIÓN). (Medidas: 2,90x2,60m). | UN | 4008603 | Actualización 2022-I
9478 | Nuevo DTP | PROYECTO ESPECÍFICO | PATIO ZONAL ALAMEDA EL JARDIN | 9478 | PROYECTO ESPECIFICO PATIO ZONAL ALAMEDA EL JARDIN PUERTA VENTANA TIPO PV-09 CON PERFILERÍA EN ALUMINIO 3X1 1/2" CON MARCO INTERIOR EN SISTEMA PROYECTANTE Y VIDRIOS 3+3 MM ENSAMBLADOS EN MARCOS DE ALUMINIO CON EMPAQUE DE NEOPRENO EN TODO SU PERÍMETRO. (INCLUYE SUMINISTRO E INSTALACIÓN). (Medidas: 5,50x3,25m). | UN | 9503154 | Actualización 2022-I
9479 | Nuevo DTP | PROYECTO ESPECÍFICO | PATIO ZONAL ALAMEDA EL JARDIN | 9479 | PROYECTO ESPECIFICO PATIO ZONAL ALAMEDA EL JARDIN PUERTA VENTANA TIPO PV-10 CON PERFILERÍA EN ALUMINIO 3X1 1/2" CON MARCO INTERIOR EN SISTEMA PROYECTANTE Y VIDRIOS 3+3 MM ENSAMBLADOS EN MARCOS DE ALUMINIO CON EMPAQUE DE NEOPRENO EN TODO SU PERÍMETRO. (INCLUYE SUMINISTRO E INSTALACIÓN). (Medidas: 5,55x3,25m). | UN | 9589546 | Actualización 2022-I
9480 | Nuevo DTP | PROYECTO ESPECÍFICO | PATIO ZONAL ALAMEDA EL JARDIN | 9480 | PROYECTO ESPECIFICO PATIO ZONAL ALAMEDA EL JARDIN PUERTA VENTANA TIPO PV-11 CON PERFILERÍA EN ALUMINIO 3X1 1/2" CON MARCO INTERIOR EN SISTEMA PROYECTANTE Y VIDRIOS 3+3 MM ENSAMBLADOS EN MARCOS DE ALUMINIO CON EMPAQUE DE NEOPRENO EN TODO SU PERÍMETRO. (INCLUYE SUMINISTRO E INSTALACIÓN). (Medidas: 3,04x3,25m). | UN | 5252652 | Actualización 2022-I
9481 | Nuevo DTP | PROYECTO ESPECÍFICO | PATIO ZONAL ALAMEDA EL JARDIN | 9481 | PROYECTO ESPECIFICO PATIO ZONAL ALAMEDA EL JARDIN PUERTA VENTANA TIPO PV-12 CON PERFILERÍA EN ALUMINIO 3X1 1/2" CON MARCO INTERIOR EN SISTEMA PROYECTANTE Y VIDRIOS 3+3 MM ENSAMBLADOS EN MARCOS DE ALUMINIO CON EMPAQUE DE NEOPRENO EN TODO SU PERÍMETRO. INCLUYE SUMINISTRO E INSTALACIÓN). (Medidas: 3,32x3,25m). | UN | 5736449 | Actualización 2022-I
9482 | Nuevo DTP | PROYECTO ESPECÍFICO | PATIO ZONAL ALAMEDA EL JARDIN | 9482 | PROYECTO ESPECIFICO PATIO ZONAL ALAMEDA EL JARDIN PUERTA VENTANA TIPO PV-13 CON PERFILERÍA EN ALUMINIO 3X1 1/2" CON MARCO INTERIOR EN SISTEMA PROYECTANTE Y VIDRIOS 3+3 MM ENSAMBLADOS EN MARCOS DE ALUMINIO CON EMPAQUE DE NEOPRENO EN TODO SU PERÍMETRO. INCLUYE SUMINISTRO E INSTALACIÓN). (Medidas: 4,19X3,25m). | UN | 7239675 | Actualización 2022-I
9483 | Nuevo DTP | PROYECTO ESPECÍFICO | PATIO ZONAL ALAMEDA EL JARDIN | 9483 | PROYECTO ESPECIFICO PATIO ZONAL ALAMEDA EL JARDIN PUERTA VENTANA TIPO PV-14 CON PERFILERÍA EN ALUMINIO 3X1 1/2" CON MARCO INTERIOR EN SISTEMA PROYECTANTE Y VIDRIOS 3+3 MM ENSAMBLADOS EN MARCOS DE ALUMINIO CON EMPAQUE DE NEOPRENO EN TODO SU PERÍMETRO. INCLUYE SUMINISTRO E INSTALACIÓN). (Medidas: 3,24X3,25m). | UN | 5598221 | Actualización 2022-I
9484 | Nuevo DTP | PROYECTO ESPECÍFICO | PATIO ZONAL ALAMEDA EL JARDIN | 9484 | PROYECTO ESPECIFICO PATIO ZONAL ALAMEDA EL JARDIN PUERTA VENTANA TIPO PV-15 CON PERFILERÍA EN ALUMINIO 3X1 1/2" CON MARCO INTERIOR EN SISTEMA PROYECTANTE Y VIDRIOS 3+3 MM ENSAMBLADOS EN MARCOS DE ALUMINIO CON EMPAQUE DE NEOPRENO EN TODO SU PERÍMETRO. INCLUYE SUMINISTRO E INSTALACIÓN). (Medidas: 1,95X3,25m). | UN | 3369300 | Actualización 2022-I
9485 | Nuevo DTP | PROYECTO ESPECÍFICO | PATIO ZONAL ALAMEDA EL JARDIN | 9485 | PROYECTO ESPECIFICO PATIO ZONAL ALAMEDA EL JARDIN PUERTA VENTANA TIPO PV-16 CON PERFILERÍA EN ALUMINIO 3X1 1/2" CON MARCO INTERIOR EN SISTEMA PROYECTANTE Y VIDRIOS 3+3 MM ENSAMBLADOS EN MARCOS DE ALUMINIO CON EMPAQUE DE NEOPRENO EN TODO SU PERÍMETRO. INCLUYE SUMINISTRO E INSTALACIÓN). (Medidas: 8,00X3,25m). | UN | 13822769 | Actualización 2022-I
9486 | Nuevo DTP | PROYECTO ESPECÍFICO | PATIO ZONAL ALAMEDA EL JARDIN | 9486 | PROYECTO ESPECIFICO PATIO ZONAL ALAMEDA EL JARDIN - AFINADO SIMPLE E= 4CMS (MORTERO SECO) (INCLUYE SUMINISTRO E INSTALACIÓN) | M2 | 31842 | Actualización 2022-I
9487 | Nuevo DTP | PROYECTO ESPECÍFICO | PATIO ZONAL ALAMEDA EL JARDIN | 9487 | PROYECTO ESPECIFICO PATIO ZONAL ALAMEDA EL JARDIN - AFINADO IMPERMEABLE E= 4CMS (INCLUYE SUMINISTRO E INSTALACIÓN) | M2 | 129612 | Actualización 2022-I
9488 | Nuevo DTP | PROYECTO ESPECÍFICO | PATIO ZONAL ALAMEDA EL JARDIN | 9488 | PROYECTO ESPECIFICO PATIO ZONAL ALAMEDA EL JARDIN - BALDOSA HEXAGONAL PREPULIDA LISTONES GRIS. COLOR VERDE, PARA EXTERIORES 30 X 30 CM. ESPESOR 25 MM. SUMINISTRO E INSTALACIÓN | M2 | 51864 | Actualización 2022-I
9489 | Nuevo DTP | PROYECTO ESPECÍFICO | PATIO ZONAL ALAMEDA EL JARDIN | 9489 | PROYECTO ESPECIFICO PATIO ZONAL ALAMEDA EL JARDIN - PISO LAMINADO SPC (STONE PLASTIC COMPOSITE), TRAFICO COMERCIAL, ACABADO TEXTURA MATE, TONO CASTAÑO, CON DILATACION EN ALUMINIO. SUMINISTRO E INSTALACIÓN | M2 | 73328 | Actualización 2022-I
9490 | Nuevo DTP | PROYECTO ESPECÍFICO | PATIO ZONAL ALAMEDA EL JARDIN | 9490 | PROYECTO ESPECIFICO PATIO ZONAL ALAMEDA EL JARDIN - PISO EN PORCELANATO GRIS FORMATO 30 X 60. SUMINISTRO E INSTALACIÓN | M2 | 85547 | Actualización 2022-I
9491 | Nuevo DTP | PROYECTO ESPECÍFICO | PATIO ZONAL ALAMEDA EL JARDIN | 9491 | PROYECTO ESPECIFICO PATIO ZONAL ALAMEDA EL JARDIN - BALDOSA EN MICROGRANO COLOR NEGRO AZABACHE FORMATO 30X30. SUMINISTRO E INSTALACIÓN | M2 | 89763 | Actualización 2022-I
9492 | Nuevo DTP | PROYECTO ESPECÍFICO | PATIO ZONAL ALAMEDA EL JARDIN | 9492 | PROYECTO ESPECIFICO PATIO ZONAL ALAMEDA EL JARDIN - PORCELANATO PARA PARED COLOR BLANCO FORMATO 20.5 X 20.5. SUMINISTRO E INSTALACIÓN | M2 | 59163 | Actualización 2022-I
9493 | Nuevo DTP | PROYECTO ESPECÍFICO | PATIO ZONAL ALAMEDA EL JARDIN | 9493 | PROYECTO ESPECIFICO PATIO ZONAL ALAMEDA EL JARDIN - PISO EN BALDOSAS DE VINILO CON REDUCCIÓN ACÚSTICA E.=3,5MM FORMATO 50X50CM MEJORADO EN LA SUPERFICIE CONTRA LOS RAYONES, CON TRATAMIENTO ANTIBACTERIAL, BALDOSAS TIPO OAK OLD GREY, DE LA LÍNEA HERITAGE (TODAS CON TECNOLOGÍA SQUARE ACOUSTIC WOOD) DE TARKETT. SUMINISTRO E INSTALACIÓN | M2 | 101763 | Actualización 2022-I
9494 | Nuevo DTP | PROYECTO ESPECÍFICO | PATIO ZONAL ALAMEDA EL JARDIN | 9494 | PROYECTO ESPECIFICO PATIO ZONAL ALAMEDA EL JARDIN - ESPEJO EN CRISTAL FLOTADO DE 4MM SIN BISELAR, CON BORDE PULIDO AHERIDO A MURO CON SILICONA ANTIHONGOS TRANSPARENTE (INCLUYE SUMINISTRO E INSTALACIÓN). SUMINISTRO E INSTALACIÓN | M2 | 125550 | Actualización 2022-I
9495 | Nuevo DTP | PROYECTO ESPECÍFICO | PATIO ZONAL ALAMEDA EL JARDIN | 9495 | PROYECTO ESPECIFICO PATIO ZONAL ALAMEDA EL JARDIN - PANEL SEPARADOR DE ORINALES DE 1,00 M X 0,50 M O APROXIMADO, ANCLADO A MURO EN LAMINA DE ACERO INOXIDABLE. SUMINISTRO E INSTALACIÓN | UN | 278280 | Actualización 2022-I
9496 | Nuevo DTP | PROYECTO ESPECÍFICO | PATIO ZONAL ALAMEDA EL JARDIN | 9496 | PROYECTO ESPECIFICO PATIO ZONAL ALAMEDA EL JARDIN - TAPA PARA REGISTRO DE 20 X 20 CM. SUMINISTRO E INSTALACIÓN | UN | 15255 | Actualización 2022-I
9497 | Nuevo DTP | PROYECTO ESPECÍFICO | PATIO ZONAL ALAMEDA EL JARDIN | 9497 | PROYECTO ESPECIFICO PATIO ZONAL ALAMEDA EL JARDIN - TUBERÍA PVC - S8, D=10" NORMA NTC 3722-3. SUMINISTRO E INSTALACIÓN | ML | 78980 | Actualización 2022-I
9498 | Nuevo DTP | PROYECTO ESPECÍFICO | PATIO ZONAL ALAMEDA EL JARDIN | 9498 | PROYECTO ESPECIFICO PATIO ZONAL ALAMEDA EL JARDIN - TUBERÍA PVC-P DE 1/2" RDE 9. SUMINISTRO E INSTALACIÓN | ML | 8416 | Actualización 2022-I
9499 | Nuevo DTP | PROYECTO ESPECÍFICO | PATIO ZONAL ALAMEDA EL JARDIN | 9499 | PROYECTO ESPECIFICO PATIO ZONAL ALAMEDA EL JARDIN - TUBERÍA PVC-P DE 3/4" RDE 11. SUMINISTRO E INSTALACIÓN | ML | 7302 | Actualización 2022-I
9500 | Nuevo DTP | PROYECTO ESPECÍFICO | PATIO ZONAL ALAMEDA EL JARDIN | 9500 | PROYECTO ESPECIFICO PATIO ZONAL ALAMEDA EL JARDIN - REGISTRO EN BRONCE DE PASO DIRECTO ROSCADO DE 3/4". SUMINISTRO E INSTALACIÓN | UN | 44517 | Actualización 2022-I
9501 | Nuevo DTP | PROYECTO ESPECÍFICO | PATIO ZONAL ALAMEDA EL JARDIN | 9501 | PROYECTO ESPECIFICO PATIO ZONAL ALAMEDA EL JARDIN - REGISTRO EN BRONCE DE PASO DIRECTO ROSCADO DE 1". SUMINISTRO E INSTALACIÓN | UN | 60402 | Actualización 2022-I
9502 | Nuevo DTP | PROYECTO ESPECÍFICO | PATIO ZONAL ALAMEDA EL JARDIN | 9502 | PROYECTO ESPECIFICO PATIO ZONAL ALAMEDA EL JARDIN - REGISTRO EN BRONCE DE PASO DIRECTO ROSCADO DE 1 1/4". SUMINISTRO E INSTALACIÓN | UN | 82892 | Actualización 2022-I
9503 | Nuevo DTP | PROYECTO ESPECÍFICO | PATIO ZONAL ALAMEDA EL JARDIN | 9503 | PROYECTO ESPECIFICO PATIO ZONAL ALAMEDA EL JARDIN - REGISTRO EN BRONCE DE PASO DIRECTO ROSCADO DE 1 1/2". SUMINISTRO E INSTALACIÓN | UN | 93525 | Actualización 2022-I
9504 | Nuevo DTP | PROYECTO ESPECÍFICO | PATIO ZONAL ALAMEDA EL JARDIN | 9504 | PROYECTO ESPECIFICO PATIO ZONAL ALAMEDA EL JARDIN - REGISTRO EN BRONCE DE PASO DIRECTO ROSCADO DE 2". SUMINISTRO E INSTALACIÓN | UN | 134040 | Actualización 2022-I
9505 | Nuevo DTP | PROYECTO ESPECÍFICO | PATIO ZONAL ALAMEDA EL JARDIN | 9505 | PROYECTO ESPECIFICO PATIO ZONAL ALAMEDA EL JARDIN - TUBERÍA DE ACERO AL CARBON SCH10 D=4". SUMINISTRO E INSTALACIÓN | ML | 112894 | Actualización 2022-I
9506 | Nuevo DTP | PROYECTO ESPECÍFICO | PATIO ZONAL ALAMEDA EL JARDIN | 9506 | PROYECTO ESPECIFICO PATIO ZONAL ALAMEDA EL JARDIN - TUBERÍA DE ACERO AL CARBON SCH10 D=6". SUMINISTRO E INSTALACIÓN | ML | 177208 | Actualización 2022-I
9507 | Nuevo DTP | PROYECTO ESPECÍFICO | PATIO ZONAL ALAMEDA EL JARDIN | 9507 | PROYECTO ESPECIFICO PATIO ZONAL ALAMEDA EL JARDIN - TUBERÍA DE ACERO AL CARBON SCH10 D=3". SUMINISTRO E INSTALACIÓN | ML | 93487 | Actualización 2022-I
9508 | Nuevo DTP | PROYECTO ESPECÍFICO | PATIO ZONAL ALAMEDA EL JARDIN | 9508 | PROYECTO ESPECIFICO PATIO ZONAL ALAMEDA EL JARDIN - TUBERÍA DE ACERO AL CARBON SCH10 D=2". SUMINISTRO E INSTALACIÓN | ML | 77582 | Actualización 2022-I
9509 | Nuevo DTP | PROYECTO ESPECÍFICO | PATIO ZONAL ALAMEDA EL JARDIN | 9509 | PROYECTO ESPECIFICO PATIO ZONAL ALAMEDA EL JARDIN - TUBERÍA DE ACERO AL CARBON SCH40 D=1". SUMINISTRO E INSTALACIÓN | ML | 53448 | Actualización 2022-I
9510 | Nuevo DTP | PROYECTO ESPECÍFICO | PATIO ZONAL ALAMEDA EL JARDIN | 9510 | PROYECTO ESPECIFICO PATIO ZONAL ALAMEDA EL JARDIN - SALIDA LUMINARIA PARA INTERIORES EN TUBERÍA CONDUIT EMT Y/O PVC DE 3/4" (SUMINISTRO E INSTALACION - NO INCLUYE LUMINARIA) | UN | 64293 | Actualización 2022-I
9511 | Nuevo DTP | PROYECTO ESPECÍFICO | PATIO ZONAL ALAMEDA EL JARDIN | 9511 | PROYECTO ESPECIFICO PATIO ZONAL ALAMEDA EL JARDIN - ACOMETIDA EN CABLE DE CU THHN No 3x6 F +1x8N+ 1x10T AWG. INCLUYE ACCESORIOS DE FIJACIÓN Y CONEXIÓN | ML | 40789 | Actualización 2022-I
9512 | Nuevo DTP | PROYECTO ESPECÍFICO | PATIO ZONAL ALAMEDA EL JARDIN | 9512 | PROYECTO ESPECIFICO PATIO ZONAL ALAMEDA EL JARDIN - ACOMETIDA EN CABLE DE CU THHN No 3x4 F +1x6N+ 1x8T AWG. INCLUYE ACCESORIOS DE FIJACIÓN Y CONEXIÓN | ML | 67476 | Actualización 2022-I
9513 | Nuevo DTP | PROYECTO ESPECÍFICO | PATIO ZONAL ALAMEDA EL JARDIN | 9513 | PROYECTO ESPECIFICO PATIO ZONAL ALAMEDA EL JARDIN - ACOMETIDA EN CABLE DE CU THHN No 3x1/0 F +1x2N+ 1x6T AWG. INCLUYE ACCESORIOS DE FIJACIÓN Y CONEXIÓN | ML | 155618 | Actualización 2022-I
9514 | Nuevo DTP | PROYECTO ESPECÍFICO | PATIO ZONAL ALAMEDA EL JARDIN | 9514 | PROYECTO ESPECIFICO PATIO ZONAL ALAMEDA EL JARDIN - ACOMETIDA EN CABLE DE CU THHN No 3x4/0 F +1x2/0N+ 1x2T AWG. INCLUYE ACCESORIOS DE FIJACIÓN Y CONEXIÓN | ML | 307591 | Actualización 2022-I
9515 | Nuevo DTP | PROYECTO ESPECÍFICO | PATIO ZONAL ALAMEDA EL JARDIN | 9515 | PROYECTO ESPECIFICO PATIO ZONAL ALAMEDA EL JARDIN - TN6-1 MODULO MANTENIMIENTO. TABLERO IP54 USO EXTERIOR, INCLUYE BREAKER TOTALIZADOR, INTERRUPTORES SEGÚN PLANO UNIFILAR, CABLEADO DE POTENCIA, CERTIFICADO RETIE. SUMINISTRO E INSTALACIÓN | UN | 5628258 | Actualización 2022-I
9516 | Nuevo DTP | PROYECTO ESPECÍFICO | PATIO ZONAL ALAMEDA EL JARDIN | 9516 | PROYECTO ESPECIFICO PATIO ZONAL ALAMEDA EL JARDIN - TN3-1 MODULO PINTURA. TABLERO IP54 USO EXTERIOR, INCLUYE BREAKER TOTALIZADOR, INTERRUPTORES SEGÚN PLANO UNIFILAR, CABLEADO DE POTENCIA, CERTIFICADO RETIE. SUMINISTRO E INSTALACIÓN. | UN | 4735758 | Actualización 2022-I
9517 | Nuevo DTP | PROYECTO ESPECÍFICO | PATIO ZONAL ALAMEDA EL JARDIN | 9517 | PROYECTO ESPECIFICO PATIO ZONAL ALAMEDA EL JARDIN - TN3-1 MODULO LAVADO. TABLERO IP54 USO EXTERIOR, INCLUYE BREAKER TOTALIZADOR, INTERRUPTORES SEGÚN PLANO UNIFILAR, CABLEADO DE POTENCIA, CERTIFICADO RETIE. SUMINISTRO E INSTALACIÓN | UN | 4509658 | Actualización 2022-I
9518 | Nuevo DTP | PROYECTO ESPECÍFICO | PATIO ZONAL ALAMEDA EL JARDIN | 9518 | PROYECTO ESPECIFICO PATIO ZONAL ALAMEDA EL JARDIN - SIFON PVC 135° D=3". SUMINISTRO E INSTALACIÓN | UN | 22150 | Actualización 2022-I
9520 | Nuevo DTP | PROYECTO ESPECÍFICO | PATIO ZONAL ALAMEDA EL JARDIN | 9520 | PROYECTO ESPECIFICO PATIO ZONAL ALAMEDA EL JARDIN: TRAMPA DE GRASAS DE 95 LT. (Incluye Suministro e Instalación) | UN | 293827 | Actualización 2022-I
9521 | Nuevo DTP | PROYECTO ESPECÍFICO | PATIO ZONAL ALAMEDA EL JARDIN | 9521 | PROYECTO ESPECIFICO PATIO ZONAL ALAMEDA EL JARDIN: ENDURECEDOR DE PISO A BASE DE CUARZO (Incluye Suministro e Instalación) | M2 | 20927 | Actualización 2022-I
9522 | Nuevo DTP | PROYECTO ESPECÍFICO | PATIO ZONAL ALAMEDA EL JARDIN | 9522 | PROYECTO ESPECIFICO PATIO ZONAL ALAMEDA EL JARDIN: DIVISIONES CANTILIVER ANCLADAS A MURO Y PUERTAS SANITARIOS EN ACERO INOXIDABLE, LÍNEA INSTITUCIONAL. (PUERTAS INCLUYEN CERRADO Y GANCHO ROPA). Suministro e instalación | M2 | 541218 | Actualización 2022-I
9524 | Nuevo DTP | PROYECTO ESPECÍFICO | PATIO ZONAL ALAMEDA EL JARDIN | 9524 | PROYECTO ESPECIFICO PATIO ZONAL ALAMEDA EL JARDIN: MACROMEDIDOR PARA AGUA POTABLE DE 2". TIPO HELICE WOLTMANN, DIÁMETRO DE 2". Suministro e instalación | UN | 1908454 | Actualización 2022-I
9525 | Nuevo DTP | PROYECTO ESPECÍFICO | PATIO ZONAL ALAMEDA EL JARDIN | 9525 | PROYECTO ESPECIFICO PATIO ZONAL ALAMEDA EL JARDIN: TANQUE 1000 HI-PRESS 1000 LITROS VERTICAL . Suministro e instalación | UN | 4674708 | Actualización 2022-I
9526 | Nuevo DTP | PROYECTO ESPECÍFICO | PATIO ZONAL ALAMEDA EL JARDIN | 9526 | PROYECTO ESPECIFICO PATIO ZONAL ALAMEDA EL JARDIN: JUEGO DE PRE MOLDEADOS TIPO EXTERIOR PARA CABLE XLPE 15KVA PARA CALIBRES ENTRE 2-4-0. Suministro e instalación | UN | 319266 | Actualización 2022-I
9527 | Nuevo DTP | PROYECTO ESPECÍFICO | PATIO ZONAL ALAMEDA EL JARDIN | 9527 | PROYECTO ESPECIFICO PATIO ZONAL ALAMEDA EL JARDIN: PLANTA ELÉCTRICA DE 300 KVA. VOLTAJE 220V. Suministro e instalación | UN | 133026761 | Actualización 2022-I
9528 | Nuevo DTP | PROYECTO ESPECÍFICO | PATIO ZONAL ALAMEDA EL JARDIN | 9528 | PROYECTO ESPECIFICO PATIO ZONAL ALAMEDA EL JARDIN: BORDILLO ANTEPECHO POLIMERO TIPO B PARA VENTANAS, EN CONCRETO 0.40 x 0.25 MTS. (ALIGERADO). (SUMINSTRO E INSTALACION) | ML | 30188 | Actualización 2022-I
9529 | Nuevo DTP | PROYECTO ESPECÍFICO | PATIO ZONAL ALAMEDA EL JARDIN | 9529 | PROYECTO ESPECIFICO PATIO ZONAL ALAMEDA EL JARDIN: LAMPARA FLUORESCENTE COMPACTO - EXTERIORES (Suministro e instalación) | UN | 41526 | Actualización 2022-I
9530 | Nuevo DTP | PROYECTO ESPECÍFICO | PATIO ZONAL ALAMEDA EL JARDIN | 9530 | PROYECTO ESPECIFICO PATIO ZONAL ALAMEDA EL JARDIN: SENSOR DE MOVIMIENTO 360° PARA LUMINARIA - FOTOCONTROL (Incluye Suministro e Instalación). | UN | 65761 | Actualización 2022-I
9531 | Nuevo DTP | PROYECTO ESPECÍFICO | PATIO ZONAL ALAMEDA EL JARDIN | 9531 | PROYECTO ESPECIFICO PATIO ZONAL ALAMEDA EL JARDIN: LAMPARA HALOGENA DE INCRUSTAR EN PISO (Suministro e instalación) | UN | 116375 | Actualización 2022-I
9532 | Nuevo DTP | PROYECTO ESPECÍFICO | PATIO ZONAL ALAMEDA EL JARDIN | 9532 | PROYECTO ESPECIFICO PATIO ZONAL ALAMEDA EL JARDIN: CONCRETO TREMIE 4000 PSI (28 Mpa) PARA PANTALLAS (INCLUYE SUMINISTRO E INSTALACIÓN. NO INCLUYE REFUERZO) | M3 | 607352 | Actualización 2022-I
9533 | Nuevo DTP | PROYECTO ESPECÍFICO | PATIO ZONAL ALAMEDA EL JARDIN | 9533 | PROYECTO ESPECIFICO PATIO ZONAL ALAMEDA EL JARDIN: CONCRETO PULIDO SIN ACABADO (INCLUYE SUMINISTRO E INSTALACIÓN) | M2 | 499286 | Actualización 2022-I
9534 | Nuevo DTP | PROYECTO ESPECÍFICO | PATIO ZONAL ALAMEDA EL JARDIN | 9534 | PROYECTO ESPECIFICO PATIO ZONAL ALAMEDA EL JARDIN: ESCALERA MACIZA A LA VISTA EN CONCRETO COLOR GRIS F ́C 5000 PSI, (CONSTRUCCION: INCLUYE AUTOBOMBA, CONCRETO DE 5000 PSI, CAMILLA DE MADERA NUEVA, DESMOLDANTE EN POLVO, MANO DE OBRA) | M3 | 724866 | Actualización 2022-I
9535 | Nuevo DTP | PROYECTO ESPECÍFICO | PATIO ZONAL ALAMEDA EL JARDIN | 9535 | PROYECTO ESPECIFICO PATIO ZONAL ALAMEDA EL JARDIN: CONCRETO IMPERMEABILIZADO SUPERESTRUCTURA DE 5000 PSI PREMEZCLADO, GRAVA COMÚN (INCLUYE SUMINISTRO, BOMBEO, FORMALETEO, COLOCACIÓN, CURADO Y JUNTAS. NO INCL. REFUERZO). | M3 | 936276 | Actualización 2022-I
9536 | Nuevo DTP | PROYECTO ESPECÍFICO | PATIO ZONAL ALAMEDA EL JARDIN | 9536 | PROYECTO ESPECIFICO PATIO ZONAL ALAMEDA EL JARDIN: SALIDA BIFÁSICA PARA SECADOR DE MANOS EN TUBERÍA CONDUIT EMT Y/O PVC DE 3/4" (SUMINISTRO E INSTALACIÓN) | UN | 640193 | Actualización 2022-I
9537 | Nuevo DTP | PROYECTO ESPECÍFICO | PATIO ZONAL ALAMEDA EL JARDIN | 9537 | PROYECTO ESPECIFICO PATIO ZONAL ALAMEDA EL JARDIN: BREAKER INDUSTRIAL TOTALIZADOR 3X30A (SUMINSTRO E INSTALACION) | UN | 164887 | Actualización 2022-I
9538 | Nuevo DTP | PROYECTO ESPECÍFICO | PATIO ZONAL ALAMEDA EL JARDIN | 9538 | PROYECTO ESPECIFICO PATIO ZONAL ALAMEDA EL JARDIN: BREAKER INDUSTRIAL TOTALIZADOR 3X40A (SUMINSTRO E INSTALACION) | UN | 157616 | Actualización 2022-I
9539 | Nuevo DTP | PROYECTO ESPECÍFICO | PATIO ZONAL ALAMEDA EL JARDIN | 9539 | PROYECTO ESPECIFICO PATIO ZONAL ALAMEDA EL JARDIN: BREAKER INDUSTRIAL TOTALIZADOR 3X20A (SUMINSTRO E INSTALACION) | UN | 164887 | Actualización 2022-I
9540 | Nuevo DTP | PROYECTO ESPECÍFICO | PATIO ZONAL ALAMEDA EL JARDIN | 9540 | PROYECTO ESPECIFICO PATIO ZONAL ALAMEDA EL JARDIN: BREAKER INDUSTRIAL TOTALIZADOR 3X50A, 3X60A y 3X80A (SUMINSTRO E INSTALACION) | UN | 232429 | Actualización 2022-I
9541 | Nuevo DTP | PROYECTO ESPECÍFICO | PATIO ZONAL ALAMEDA EL JARDIN | 9541 | PROYECTO ESPECIFICO PATIO ZONAL ALAMEDA EL JARDIN: TABLERO BOMBAS DE ACUERDO A DIAGRAMA UNIFILAR (SUMINISTRO E INSTALACION) | UN | 734628 | Actualización 2022-I
9542 | Nuevo DTP | PROYECTO ESPECÍFICO | PATIO ZONAL ALAMEDA EL JARDIN | 9542 | PROYECTO ESPECIFICO PATIO ZONAL ALAMEDA EL JARDIN: SALIDA PARA INTERRUPTOR CONMUTABLE (SUMINISTRO E INSTALACION) | UN | 208324 | Actualización 2022-I
9543 | Nuevo DTP | PROYECTO ESPECÍFICO | PATIO ZONAL ALAMEDA EL JARDIN | 9543 | PROYECTO ESPECIFICO PATIO ZONAL ALAMEDA EL JARDIN: BREAKER TIPO ENCHUFABLE 1X20A (SUMINSTRO E INSTALACION) | UN | 21527 | Actualización 2022-I
9545 | Nuevo STED | PROYECTO ESPECÍFICO | Proyecto:Ejecución de las obras y actividades complementarias para el reforzamiento estructural de puentes vehiculares - Grupo 3 | 9545 | Proyecto: Ejecución de las obras y actividades complementarias para el reforzamiento estructural de puentes vehiculares en Bogotá D.C. – Grupo 3. PILOTE DE CONCRETO TREMIE DE 4000 PSI (PREBARRENADO) CON DIÁMETRO 0,35m. INCLUYE EXCAVACIÓN, FUNDIDA, AGUA DE CARROTANQUES, RETIRO DE LODOS. Suministro e instalación. | ML | 348437 | Actualización 2022-I
9547 | Nuevo STED | PROYECTO ESPECÍFICO | ESTUDIOS Y DISEÑOS PARA SITIOS INESTABLES EN BOGOTÁ D.C. | 9547 | ESTUDIOS Y DISEÑOS PARA SITIOS INESTABLES EN BOGOTÁ D.C - SUBMURACIÓN EN CONCRETO POBRE F'C =14 MPA. INCLUYE SUMINISTRO Y COLOCACIÓN | M3 | 598093 | Actualización 2022-I
9548 | Nuevo STED | PROYECTO ESPECÍFICO | ESTUDIOS Y DISEÑOS PARA SITIOS INESTABLES EN BOGOTÁ D.C. | 9548 | ESTUDIOS Y DISEÑOS PARA SITIOS INESTABLES EN BOGOTÁ D.C - MURO EN BLOQUE DE CONCRETO ESTRIADO (BLOQUE ESTRUCUTURAL 14X19X39CM) CON SUELO MECÁNICAMENTE ESTABILIZADO ALTURA VARIABLE ENTRE 1.0M Y 2.5M. INCLUYE CONSTRUCCIÓN, SUMINISTRO E INSTALACIÓN VIGA DE CIMENTACIÓN, VIGA CINTA, ACERO DE REFUERZO, GEOTEXTIL, GEODREN PLANAR Y MATERIAL SELECCIONADO DE LLENO. | ML | 708376 | Actualización 2022-I
9549 | Nuevo STED | PROYECTO ESPECÍFICO | ESTUDIOS Y DISEÑOS PARA SITIOS INESTABLES EN BOGOTÁ D.C. | 9549 | ESTUDIOS Y DISEÑOS PARA SITIOS INESTABLES EN BOGOTÁ D.C - MURO EN BLOQUE DE CONCRETO ESTRIADO (BLOQUE ESTRUCUTURAL 14X19X39CM) CON SUELO MECÁNICAMENTE ESTABILIZADO ALTURA VARIABLE ENTRE 2.5M Y 3.5M. INCLUYE CONSTRUCCIÓN, SUMINISTRO E INSTALACIÓN VIGA DE CIMENTACIÓN, VIGA CINTA, ACERO DE REFUERZO, GEOTEXTIL, GEODREN PLANAR Y MATERIAL SELECCIONADO DE LLENO. | ML | 914537 | Actualización 2022-I
9550 | Nuevo STED | PROYECTO ESPECÍFICO | ESTUDIOS Y DISEÑOS PARA SITIOS INESTABLES EN BOGOTÁ D.C. | 9550 | ESTUDIOS Y DISEÑOS PARA SITIOS INESTABLES EN BOGOTÁ D.C - CABEZALES PARA TENSIONAMIENTO DE ANCLAJES EN CONCRETO F'C=28MPA. (INCLUYE ACERO DE REFUERZO) | M3 | 947818 | Actualización 2022-I
9551 | Nuevo STED | PROYECTO ESPECÍFICO | ESTUDIOS Y DISEÑOS PARA SITIOS INESTABLES EN BOGOTÁ D.C. | 9551 | ESTUDIOS Y DISEÑOS PARA SITIOS INESTABLES EN BOGOTÁ D.C - ANCLAJE FLEXIBLE DE CABLE ESPIRAL Ø=10.5MM . INCLUYE PERFORACIÓN Y DADO EN CONCRETO PARA PROTECCIÓN | ML | 45423 | Actualización 2022-I
9552 | Nuevo STED | PROYECTO ESPECÍFICO | ESTUDIOS Y DISEÑOS PARA SITIOS INESTABLES EN BOGOTÁ D.C. | 9552 | ESTUDIOS Y DISEÑOS PARA SITIOS INESTABLES EN BOGOTÁ D.C - PLATINA DE ACERO LAMINADO A36 PARA APLICACIONES ESTRUCTUDARES. DIMENSIONES 0.3M*0.3M E=25MM | UN | 107975 | Actualización 2022-I
9553 | Nuevo STED | PROYECTO ESPECÍFICO | ESTUDIOS Y DISEÑOS PARA SITIOS INESTABLES EN BOGOTÁ D.C. | 9553 | ESTUDIOS Y DISEÑOS PARA SITIOS INESTABLES EN BOGOTÁ D.C - CABLE ACERADO Ø=10,0MM, INCLUYE PLATINA, GRAPAS Y ANCLAJE EXPANSIVO DE SUJECIÓN | ML | 26594 | Actualización 2022-I
9554 | Nuevo STED | PROYECTO ESPECÍFICO | ESTUDIOS Y DISEÑOS PARA SITIOS INESTABLES EN BOGOTÁ D.C. | 9554 | ESTUDIOS Y DISEÑOS PARA SITIOS INESTABLES EN BOGOTÁ D.C - TRANSPORTE DE MATERIALES PÉTREOS A LA REGIÓN DE SUMAPAZ | M3-KM | 1574 | Actualización 2022-I
9555 | Nuevo STED | PROYECTO ESPECÍFICO | ESTUDIOS Y DISEÑOS PARA SITIOS INESTABLES EN BOGOTÁ D.C. | 9555 | ESTUDIOS Y DISEÑOS PARA SITIOS INESTABLES EN BOGOTÁ D.C. CAISSON ØINT= 0,90 M CON ANILLOS E=12CM EN CONCRETO DE F'C=21MPA. INCLUYE EXCAVACIÓN. NO INCLUYE ACERO DE REFUERZO | ML | 1397573 | Actualización 2022-I
9556 | Nuevo STED | PROYECTO ESPECÍFICO | ESTUDIOS Y DISEÑOS PARA SITIOS INESTABLES EN BOGOTÁ D.C. | 9556 | ESTUDIOS Y DISEÑOS PARA SITIOS INESTABLES EN BOGOTÁ D.C. CAISSON ØINT= 1,00 M CON ANILLOS E=12CM EN CONCRETO DE F'C=21MPA. INCLUYE EXCAVACIÓN. NO INCLUYE ACERO DE REFUERZO | ML | 1606020 | Actualización 2022-I
9557 | Nuevo STED | PROYECTO ESPECÍFICO | ESTUDIOS Y DISEÑOS PARA SITIOS INESTABLES EN BOGOTÁ D.C. | 9557 | ESTUDIOS Y DISEÑOS PARA SITIOS INESTABLES EN BOGOTÁ D.C. CAISSON ØINT= 1,10 M CON ANILLOS E=12CM EN CONCRETO DE F'C=21MPA. INCLUYE EXCAVACIÓN. NO INCLUYE ACERO DE REFUERZO | ML | 1827014 | Actualización 2022-I
9558 | Nuevo STED | PROYECTO ESPECÍFICO | ESTUDIOS Y DISEÑOS PARA SITIOS INESTABLES EN BOGOTÁ D.C. | 9558 | ESTUDIOS Y DISEÑOS PARA SITIOS INESTABLES EN BOGOTÁ D.C. CAISSON ØINT= 1,20M CON ANILLOS E=12CM EN CONCRETO DE F'C=21MPA. INCLUYE EXCAVACIÓN. NO INCLUYE ACERO DE REFUERZO | ML | 1906869 | Actualización 2022-I
9559 | Nuevo STED | PROYECTO ESPECÍFICO | ESTUDIOS Y DISEÑOS PARA SITIOS INESTABLES EN BOGOTÁ D.C. | 9559 | ESTUDIOS Y DISEÑOS PARA SITIOS INESTABLES EN BOGOTÁ D.C. CAISSON ØINT= 0.80 M CON ANILLOS E=10CM EN CONCRETO DE F'C=21MPA. INCLUYE EXCAVACIÓN Y RETIRO. NO INCLUYE ACERO DE REFUERZO | ML | 1214822 | Actualización 2022-I
9560 | Nuevo STED | PROYECTO ESPECÍFICO | ESTUDIOS Y DISEÑOS PARA SITIOS INESTABLES EN BOGOTÁ D.C. | 9560 | ESTUDIOS Y DISEÑOS PARA SITIOS INESTABLES EN BOGOTÁ D.C. - DESARME DE GAVIONES. NO INCLUYE RETIRO Y DISPOSICIÓN FINAL DE ESCOMBROS | M3 | 16959 | Actualización 2022-I
9562 | Nuevo STED | PROYECTO ESPECÍFICO | Proyecto:Ejecución de las obras y actividades complementarias para el reforzamiento estructural de puentes vehiculares - Grupo 3 | 9562 | EJECUCIÓN DE OBRAS Y ACTIVIDADES COMPLEMENTARIAS PARA EL REFORZAMIENTO ESTRUCTURAL DE PUENTES VEHICULARES EN BOGOTÁ D.C. GRUPO 3, POLIETILENO (MATERIAL ORIGINAL CAL 6). (INCLUYE SUMINISTRO E INSTALACIÓN). | M2 | 2210 | Actualización 2022-I
9563 | Nuevo STED | REDES ALCANTARILLADO / DRENAJE | REDES ALCANTARILLADO / DRENAJE | 9563 | RETIRO DE TUBERIA DE CONCRETO Diámetro = 1,40m (Incluye cargue, retiro de material, transporte y disposición final de escombros en sitio autorizado). | ML | 143739 | Actualización 2023-I - Fase II + M.O. ley 2101 de 2021
9565 | Nuevo STED | PROYECTO ESPECÍFICO | FACTIBILIDAD, ESTUDIOS Y DISEÑOS PARA LA AVENIDA PRIMERO DE MAYO DESDE LA CARRERA 2 ESTE HASTA LA CALLE 11 SUR | 9565 | FACTIBILIDAD, ESTUDIOS Y DISEÑOS PARA LA AVENIDA PRIMERO DE MAYO - PRUEBA DE CARGA ESTÁTICA PARA PUENTE VEHICULAR CON SUPERESTRUCTURA EN CONCRETO. (INCLUYE LOGISTICA, EQUIPOS Y PERSONAL PARA TOMA DE INFORMACION, PROCESAMIENTO DE LA MISMA, ENTREGA DE INFORME FINAL, EJECUCIÓN DE LAS PRUEBAS DE CARGA EN UN SOLO DESPLAZAMIENTO A OBRA, SEÑALIZACIÓN REGLAMENTARIA DE LAS OBRAS Y SU MOVIMIENTO, ASÍ COMO EL CORTE DE TRÁFICO DEL PUENTE Y LOS DESVÍOS NECESARIOS, VIGILANCIA Y CELADURÍA DURANTE LA EJECUCIÓN, PERMISOS, LICENCIAS Y TASAS NECESARIAS, Y LAS CARGAS NECESARIAS PARA LA PRUEBA DE CARGA, ASÍ COMO SU PESAJE Y MOVIMIENTO). | UN | 21411609 | Actualización 2022-I
9566 | Nuevo DTP | PROYECTO ESPECÍFICO | AVENIDA CONTADOR (CL. 134) | 9566 | AVENIDA CONTADOR (CL. 134) - BANCA EN CONCRETO M-01-A (SUMINISTRO E INSTALACIÓN) | UN | 1491405 | Actualización 2022-I
9567 | Nuevo DTP | PROYECTO ESPECÍFICO | AVENIDA CONTADOR (CL. 134) | 9567 | AVENIDA CONTADOR (CL. 134) - Reconstrucción de bordillo Concreto f'c 28MPa incluye tratamiento al acero de refuerzo existente | M3 | 784101 | Actualización 2022-I
9568 | Nuevo DTP | PROYECTO ESPECÍFICO | AVENIDA CONTADOR (CL. 134) | 9568 | AVENIDA CONTADOR (CL. 134) - BOLARDO METALICO M-15-A (SUMINISTRO E INSTALACIÓN. INCLUYE BASE EN CONCRETO 3000 PSI, PREMEZCLADO) | UN | 282368 | Actualización 2022-I
9569 | Nuevo DTP | PROYECTO ESPECÍFICO | AVENIDA CONTADOR (CL. 134) | 9569 | AVENIDA CONTADOR (CL. 134) - PAPELERA DOBLE EN ACERO M-121 (SUMINISTRO E INSTALACIÓN. INCLUYE BASE EN CONCRETO 3000 PSI, PREMEZCLADO) | UN | 1529797 | Actualización 2022-I
9570 | Nuevo DTP | PROYECTO ESPECÍFICO | AVENIDA CONTADOR (CL. 134) | 9570 | AVENIDA CONTADOR (CL. 134) - GEOMEMBRANA LISA HDPE 40 MILS. (Incluye suministro e instalacion). | M2 | 17992 | Actualización 2022-I
9571 | Nuevo DTP | PROYECTO ESPECÍFICO | AVENIDA CONTADOR (CL. 134) | 9571 | AVENIDA CONTADOR (CL. 134) - 10 DUCTOS D=4" PVC-TDP (INCLUYE SUMINISTRO E INSTALACIÓN. NO INCLUYE RELLENOS) | ML | 238411 | Actualización 2022-I
9572 | Nuevo DTP | PROYECTO ESPECÍFICO | AVENIDA CONTADOR (CL. 134) | 9572 | AVENIDA CONTADOR (CL. 134) - Recubrimiento de protección a la corrosión, cementoso, modificado con resina epóxica, de tres componentes, con inhibidor de corrosión y puente de adherencia. Suministro y aplicación | UN | 8896 | Actualización 2022-I
9573 | Nuevo DTP | PROYECTO ESPECÍFICO | AVENIDA CONTADOR (CL. 134) | 9573 | AVENIDA CONTADOR (CL. 134) - SUMINISTRO E INSTALACIÓN DE BARANDA VEHICULAR. ACERO ESTRUCTURAL A500-GR-C Y A572 GR50 | KG | 22721 | Actualización 2022-I
9574 | Nuevo DTP | PROYECTO ESPECÍFICO | AVENIDA CONTADOR (CL. 134) | 9574 | AVENIDA CONTADOR (CL. 134) - PUENTE DE ADHERENCIA TIPO SIKADUR 32 PRIMER Ó EQUIVALENTE | M2 | 111559 | Actualización 2022-I
9575 | Nuevo DTP | PROYECTO ESPECÍFICO | AVENIDA CONTADOR (CL. 134) | 9575 | AVENIDA CONTADOR (CL. 134) - DESMONTE DE BARANDA VEHICULAR | ML | 18014 | Actualización 2022-I
9576 | Nuevo DTP | PROYECTO ESPECÍFICO | AVENIDA CONTADOR (CL. 134) | 9576 | AVENIDA CONTADOR (CL. 134) - SANDBLASTING, IMPRIMACIÓN, APLICACIÓN DE RECUBRIMIENTO EPÓXICO Y PINTURA ACRÍLICA | ML | 51327 | Actualización 2022-I
9577 | Nuevo STED | PROYECTO ESPECÍFICO | ESTUDIOS Y DISEÑOS PARA SITIOS INESTABLES EN BOGOTÁ D.C. | 9577 | ESTUDIOS Y DISEÑOS PARA SITIOS INESTABLES EN BOGOTÁ D.C - MATERIAL SELECCIONADO PARA CONFORMACIÓN DE CAPA DE RODADURA EN AFIRMADO. INCLUYE SUMINISTRO, EXTENDIDO, NIVELACIÓN, HUMEDECIMIENTO Y COMPACTACIÓN CON VIBROCOMPACTADOR | M3 | 152197 | Actualización 2022-I
9578 | Nuevo STED | PROYECTO ESPECÍFICO | ESTUDIOS Y DISEÑOS PARA SITIOS INESTABLES EN BOGOTÁ D.C. | 9578 | ESTUDIOS Y DISEÑOS PARA SITIOS INESTABLES EN BOGOTÁ D.C - VIGA DE AMARRE EN CONCRETO DE F'C = 21 MPA GRAVA COMÚN (INCLUYE TRANSPORTE DE MATERIAL) | M3 | 602315 | Actualización 2022-I
9579 | Nuevo STED | PROYECTO ESPECÍFICO | ESTUDIOS Y DISEÑOS PARA SITIOS INESTABLES EN BOGOTÁ D.C. | 9579 | ESTUDIOS Y DISEÑOS PARA SITIOS INESTABLES EN BOGOTÁ D.C - MANTO PARA CONTROL DE EROSIÓN TERRATRAC TRM15 O EQUIVALENTE (INCLUYE SUMINISTRO E INSTALACIÓN) | M2 | 13579 | Actualización 2022-I
9580 | Nuevo STED | PROYECTO ESPECÍFICO | ESTUDIOS Y DISEÑOS PARA SITIOS INESTABLES EN BOGOTÁ D.C. | 9580 | ESTUDIOS Y DISEÑOS PARA SITIOS INESTABLES EN BOGOTÁ D.C - RELLENO CON TRITURADO ENTRE 1" Y 1 1/2" INCLUYE SUMINISTRO, TRANSPORTE, EXTENDIDO MANUAL Y COLOCACIÓN | M3 | 142889 | Actualización 2022-I
9581 | Nuevo STED | PROYECTO ESPECÍFICO | ESTUDIOS Y DISEÑOS PARA SITIOS INESTABLES EN BOGOTÁ D.C. | 9581 | ESTUDIOS Y DISEÑOS PARA SITIOS INESTABLES EN BOGOTÁ D.C - GEODREN PLANAR, A= 0,50M PARA MUROS MECANICAMENTE ESTABILIZADA. INCLUYE SUMINISTRO E INSTALACIÓN | ML | 11910 | Actualización 2022-I
9582 | Nuevo STED | PROYECTO ESPECÍFICO | ESTUDIOS Y DISEÑOS PARA SITIOS INESTABLES EN BOGOTÁ D.C. | 9582 | ESTUDIOS Y DISEÑOS PARA SITIOS INESTABLES EN BOGOTÁ D.C - GEODREN PLANAR ANCHO 0,5M DISPUESTO HORIZONTALMENTE EN TRASADOS MURO DE MAPOSTERIA MECANICAMENTE ESTABLIZADO. INCLUYE SUMINISTRO E INSTALACIÓN | ML | 11339 | Actualización 2022-I
9583 | Nuevo STED | PROYECTO ESPECÍFICO | ESTUDIOS Y DISEÑOS PARA SITIOS INESTABLES EN BOGOTÁ D.C. | 9583 | ESTUDIOS Y DISEÑOS PARA SITIOS INESTABLES EN BOGOTÁ D.C - TUBERÍA PVC PARA DRENAJE Ø=2" SIN FILTRO. INCLUYE SUMINISTRO E INSTALACIÓN | ML | 20889 | Actualización 2022-I
9584 | Nuevo STED | PROYECTO ESPECÍFICO | ESTUDIOS Y DISEÑOS PARA SITIOS INESTABLES EN BOGOTÁ D.C. | 9584 | ESTUDIOS Y DISEÑOS PARA SITIOS INESTABLES EN BOGOTÁ D.C - CONSTRUCCIÓN DE CAJA RECOLECTORA DE AGUAS LLUVIAS EN CONCRETO PREMEZCLADO DE 3000 PSI FUNDIDO EN SITIO DE 1MX1MX1.40M. INCLUYE ACERO DE REFUERZO, CONSTRUCCIÓN DE PLACA DE FONDO, MUROS EN CONCRETO IMPERMEABILIZADO Y TAPA | UN | 1165191 | Actualización 2022-I
9585 | Nuevo STED | PROYECTO ESPECÍFICO | PROYECTO ESPECIFICO PUENTE PEATONAL ATIRANTADO CALLE 174 | 9585 | PROYECTO ESPECÍFICO PUENTE PEATONAL ATIRANTADO CALLE 174 - SUMINISTRO, FABRICACIÓN, TRANSPORTE Y MONTAJE DE DOS PASAMANOS ADICIONALES PARA BARANDA DEL PUENTE PEATONAL EXISTENTE, ELABORADOS EN TUBO DE 2" X 2 MM Y ADOSADOS A LA ESTRUCTURA EXISTENTE MEDIANTE TUBERÍA DE 1" Y PLATINA 1/4". INCLUYE SOLDADURA ENTRE ELEMENTOS NUEVOS Y EXISTENTES. NO INCLUYE ACABADO. | ML | 94093 | Actualización 2022-I
9586 | Nuevo DTP | PROYECTO ESPECÍFICO | CONSTRUCCION DE PILOTES PARA REVISION DE PARAMETROS TECNICOS DE CONSTRUCCION DEL PUENTE AVDA. CIUDAD DE CALI X AVDA. FERROCARRIL | 9586 | PROYECTO CONSTRUCCION DE PILOTES FUNDIDOS IN SITU PARA LA REVISION DE PARAMETROS TECNICOS PARA LA CONSTRUCCIÓN DEL PUENTE UBICADO EN LA AVDA. CIUDAD DE CALI POR AVDA. FERROCARRIL - PRUEBA A TODO COSTO, DE CARGA DINAMICA SEGUN NORMA ASTM D-4945-00, DE 5 A 10 TON, PARA PILOTE DE SACRIFICIO, PREEXCAVADO Y FUNDIDO INSITU DE 1.0M DE DIAMETRO Y 50.0M DE LONGITUD, EL CUAL DE ACUERDO CON LOS DISEÑOS GEOTECNICOS TIENE UNA CAPACIDAD DE CARGA NOMINAL DE 5490.6 KN (550 TON), LO QUE CORRESPONDE A UNA CARGA POR RESISTENCIA MAYORADA DE 2368KN (237 TON) HASTA 3000KN (300 TON).DE 1.0M DE DIÁMETRO. (INCLUYE, PERSONAL, HERRAMIENTAS Y EQUIPOS, TRANSPORTES Y MATERIALES NECESARIOS PARA REALIZAR LA PRUEBA DE ACUERDO CON LA NORMATIVIDAD VIGENTE, INFORME DE ANALISIS DE RESULTADOS Y CONCLUSIONES DE LA PRUEBA DE CARGA POR SITIO, COSTO DE LOS SENSORES Y/O EQUIPOS PARA EL MONITOREO (DEFORMIMETROS, ACELEROMETROS, ETC) Y MEDICION NECESARIOS DURANTE LA EJECUCION DE LA PRUEBA, GRUA, PESO O MARTILLO DE HINCADO Y MONTAJE, INCLUIDO EL TRANSPORTE HASTA EL SITIO DE LA EJECUCION DE LA PRUEBA. | UN | 71400000 | Actualización 2022-I
9587 | Nuevo DTP | PROYECTO ESPECÍFICO | CONSTRUCCION DE PILOTES PARA REVISION DE PARAMETROS TECNICOS DE CONSTRUCCION DEL PUENTE AVDA. CIUDAD DE CALI X AVDA. FERROCARRIL | 9587 | PROYECTO CONSTRUCCION DE PILOTES FUNDIDOS IN SITU PARA LA REVISION DE PARAMETROS TECNICOS PARA LA CONSTRUCCIÓN DEL PUENTE UBICADO EN LA AVDA. CIUDAD DE CALI POR AVDA. FERROCARRIL - PRUEBA A TODO COSTO, DE INTEGRIDAD DE PILOTES PIT ((PILE INTEGRITY TEST), SEGÚN NORMA ASTM D5882-00, (INCLUYE PERSONAL, HERRAMIENTAS Y EQUIPOS, TRANSPORTES Y MATERIALES NECESARIOS PARA REALIZAR LA PRUEBA DE ACUERDO CON LA NORMATIVIDAD VIGENTE, ADICIONALMENTE DEBERA INCLUIR EL INFORME DE ANALISIS DE RESULTADOS Y CONCLUSIONES DE LA PRUEBA, Y TODOS LOS SENSORES, EQUIPOS Y MONTAJES NECESARIOS PARA LA EJECUCION DE LA PRUEBA PIT. | UN | 844601 | Actualización 2022-I
9588 | Nuevo DTP | PROYECTO ESPECÍFICO | CONSTRUCCION DE PILOTES PARA REVISION DE PARAMETROS TECNICOS DE CONSTRUCCION DEL PUENTE AVDA. CIUDAD DE CALI X AVDA. FERROCARRIL | 9588 | PROYECTO CONSTRUCCION DE PILOTES FUNDIDOS IN SITU PARA LA REVISION DE PARAMETROS TECNICOS PARA LA CONSTRUCCION DEL PUENTE UBICADO EN LA AVDA. CIUDAD DE CALI POR AVDA. FERROCARRIL - EXCAVACION Y FUNDIDA DE PILOTE DE PRUEBA, DE 100 CM DE DIAMETRO, FUNDIDOS A NIVEL DE TERRENO ACTUAL Y A UNA PROFUNDIDAD ESTIMADA DE -50.0 MTS, EN CONCRETO DE 4000 PSI. INCLUYE: 1) CABEZAL DE PRUEBAS EN CONCRETO, 2) SUMINISTRO DE ALAMBRE. INCLUYE SUMINISTRO DE: ACERO, ALAMBRE, PERNOS LIVIANOS, CONCRETO, AGUA, 3) TRANSPORTES, RETIRO DE MATERIAL SOBRANTE DE LA EXCAVACION DEL PILOTE, DESPLAZAMIENTOS, EQUIPOS, 4) MANO DE OBRA CALIFICADA, COMISION DE TOPOGRAFIA, CERRAMIENTO EN POLISOMBRA, PLATAFORMA Y VIGILANCIA. NO INCLUYE LA PRUEBA DE CARGA. | UN | 403800000 | Actualización 2022-I
9589 | Nuevo DTP | PROYECTO ESPECÍFICO | PROYECTO ESPECIFICO PUENTE PEATONAL ATIRANTADO CALLE 174 | 9589 | PROYECTO ESPECIFICO PUENTE PEATONAL ATIRANTADO CALLE 174 - SUMINISTRO E INSTALACIÓN DE 24 TIRANTES CONFORMADOS POR CABLES DE SIETE (7) ALAMBRES ASTM A416 DE DIÁMETRO 15.7 MM GRADO 270 GALVANIZADO NF A 35-035, VAINA DE PEAD CLASE PE223333 SEGÚN ASTM D3350, CON CERA DE RELLENO DE INTERSTICIOS (RESISTENCIA AXIAL DE 1000N EN UN TRAMO DE 300MM). ANCLAJE FIJO SUPERIOR Y ANCLAJE REGULABLE INFERIOR. LOS TIRANTES C1 Y C2 SERAN DE 3 CABLES Y LOS C3, C4, C5 Y C6 SERAN DE 4 CABLES, DE ACUERDO CON LOS PLANOS DE PROYECTO | GLB | 3744432782 | Actualización 2022-I
9590 | Nuevo DTP | CONCRETO Y ACERO PARA ESTRUCTURAS | ESTRUCTURAS EN ACERO | 9590 | LAMINA ALFAJOR (INCLUYE SUMINISTRO E INSTALACIÓN). | GLB | 25780 | Actualización 2023-I - Fase II + M.O. ley 2101 de 2021
9591 | Nuevo DTP | PROYECTO ESPECÍFICO | DIAGNOSTICO DE PUENTES VEHICULARES SOBRE CUERPO DE AGUA BOGOTA D.C. | 9591 | DIAGNOSTICO DE PUENTES VEHICULARES SOBRE CUERPO DE AGUA BOGOTA D.C. - INSPECCIÓN BÁSICA DE PUENTES SOBRE CUERPOS DE AGUA; INCLUYE EQUIPOS PARA CAPTURA, VISUALIZACIÓN, MEDICIÓN Y/O TOMA DE DATOS EN CAMPO. NO INCLUYE PERSONAL, TRANSPORTE Y OTROS COSTOS NO ESPECIFICADOS. | M2 | 637 | Actualización 2022-I
9592 | Nuevo DTP | PROYECTO ESPECÍFICO | DIAGNOSTICO DE PUENTES VEHICULARES SOBRE CUERPO DE AGUA BOGOTA D.C. | 9592 | DIAGNOSTICO DE PUENTES VEHICULARES SOBRE CUERPO DE AGUA BOGOTA D.C. - DETERMINACIÓN DEL ESTADO ESTRUCTURAL DE PUENTES SOBRE CUERPOS DE AGUA Y DE SUS COMPONENTES ESTRUCTURALES (SUBESTRUCTURA, SUPERESTRUCTURA, CONEXIONES Y ELEMENTOS ESPECIALES), Y EL ESTADO DE SERVICIO INCLUYENDO SUS ELEMENTOS AUXILIARES (RAMPAS, ESCALERAS, ENTRE OTROS). INCLUYE LA ACTUALIZACIÓN DE PLANOS GEOMÉTRICOS, HARDWARE O SOFTWARE NECESARIO PARA EL PROCESAMIENTO. NO INCLUYE PERSONAL, TRANSPORTE Y OTROS COSTOS NO ESPECIFICADOS. | M2 | 1027 | Actualización 2022-I
9593 | Nuevo DTP | PROYECTO ESPECÍFICO | CONSTRUCCIÓN DE LA INTERSECCIÓN A DESNIVEL DE PUENTE ARANDA | 9593 | CONSTRUCCIÓN DE LA INTERSECCIÓN A DESNIVEL DE PUENTE ARANDA -TEE 18"X8" WSP ACERO CARBON NORMA AWWA C200 150 PSI CON RECUBRIMIENTO SEGÚN AWWA C205 CON EXTREMOS ESPIGO/CAMPANA Y BRIDA EN LA DERIVACIÓN, CON REVESTIMIENTO INTERIOR Y RECUBRIMIENTO EXTERIOR EN MORTERO DE CEMENTO. (Incluye suministro e instalación). | UN | 7567256 | Actualización 2022-I
9594 | Nuevo DTP | PROYECTO ESPECÍFICO | CONSTRUCCIÓN DE LA INTERSECCIÓN A DESNIVEL DE PUENTE ARANDA | 9594 | CONSTRUCCIÓN DE LA INTERSECCIÓN A DESNIVEL DE PUENTE ARANDA -TEE 36"X12" WSP ACERO CARBON NORMA AWWA C200 150 PSI CON RECUBRIMIENTO SEGÚN AWWA C205 CON EXTREMOS ESPIGO/CAMPANA Y BRIDA EN LA DERIVACIÓN, CON REVESTIMIENTO INTERIOR Y RECUBRIMIENTO EXTERIOR EN MORTERO DE CEMENTO. (Incluye suministro e instalación). | UN | 4299659 | Actualización 2022-I
9595 | Nuevo DTP | PROYECTO ESPECÍFICO | CONSTRUCCIÓN DE LA INTERSECCIÓN A DESNIVEL DE PUENTE ARANDA | 9595 | CONSTRUCCIÓN DE LA INTERSECCIÓN A DESNIVEL DE PUENTE ARANDA -CODO WSP D=18" ENTRE 67.5° Y 90° L=0.60m x 0.60m EN ACERO REVEST. INT. Y RECUBR EXT. EN MORTERO DE CEMENTO. SUMIN. E INSTAL. INCL. UNIONES (ESPIGO Y CAMPANA). PRESION DE TRABAJO=350 PSI. | UN | 4551493 | Actualización 2022-I
9596 | Nuevo DTP | PROYECTO ESPECÍFICO | CONSTRUCCIÓN DE LA INTERSECCIÓN A DESNIVEL DE PUENTE ARANDA | 9596 | CONSTRUCCIÓN DE LA INTERSECCIÓN A DESNIVEL DE PUENTE ARANDA -NIPLE EN ACERO Ø=18" EXTREMOS BRIDA/CAMPANA, REVESTIMIENTO INTERIOR Y RECUBRIMIENTO EXTERIOR EN MORTERO DE CEMENTO, CON SALIDA TANGENCIAL PARA PURGA 4" L= 2500mm. SUMINISTRO E INSTALACIÓN. PRESIÓN DE TRABAJO 150 PSI. | UN | 6000199 | Actualización 2022-I
9597 | Nuevo DTP | PROYECTO ESPECÍFICO | CONSTRUCCIÓN DE LA INTERSECCIÓN A DESNIVEL DE PUENTE ARANDA | 9597 | CONSTRUCCIÓN DE LA INTERSECCIÓN A DESNIVEL DE PUENTE ARANDA -REDUCCIÓN EN ACERO D=18" A D=12" CON ESPIGO EN D=18" Y CAMPANA EN D=12", CON REVESTIMIENTO INTERIOR Y RECUBIRMIENTO EXTERIOR EN MORTERO DE CEMENTO. L=0,20M. PRESIÓN DE TRABAJO 150 PSI. | UN | 2920241 | Actualización 2022-I
9598 | Nuevo DTP | PROYECTO ESPECÍFICO | CONSTRUCCIÓN DE LA INTERSECCIÓN A DESNIVEL DE PUENTE ARANDA | 9598 | CONSTRUCCIÓN DE LA INTERSECCIÓN A DESNIVEL DE PUENTE ARANDA - TEE HD EXTREMO JUNTA HIDRÁULICA 12"x8" (Suministro e Instalación) | UN | 3096352 | Actualización 2022-I
9599 | Nuevo DTP | PROYECTO ESPECÍFICO | CONSTRUCCIÓN DE LA INTERSECCIÓN A DESNIVEL DE PUENTE ARANDA | 9599 | CONSTRUCCIÓN DE LA INTERSECCIÓN A DESNIVEL DE PUENTE ARANDA -REDUCCIÓN EN ACERO D=18" A D=8" CON ESPIGO EN D=18" Y CAMPANA EN D=8", CON REVESTIMIENTO INTERIOR Y RECUBIRMIENTO EXTERIOR EN MORTERO DE CEMENTO. L=0,20M. PRESIÓN DE TRABAJO 150 PSI. | UN | 2730912 | Actualización 2022-I
9600 | Nuevo DTP | PROYECTO ESPECÍFICO | CONSTRUCCIÓN DE LA INTERSECCIÓN A DESNIVEL DE PUENTE ARANDA | 9600 | CONSTRUCCIÓN DE LA INTERSECCIÓN A DESNIVEL DE PUENTE ARANDA - TEE HD EXTREMO JUNTA HIDRÁULICA 12"x6" (Suministro e Instalación) | UN | 2830962 | Actualización 2022-I
9601 | Nuevo DTP | PROYECTO ESPECÍFICO | CONSTRUCCIÓN DE LA INTERSECCIÓN A DESNIVEL DE PUENTE ARANDA | 9601 | CONSTRUCCIÓN DE LA INTERSECCIÓN A DESNIVEL DE PUENTE ARANDA -REDUCCIÓN EN ACERO D=20" A D=18" CON ESPIGO EN D=20" Y CAMPANA EN D=18", CON REVESTIMIENTO INTERIOR Y RECUBIRMIENTO EXTERIOR EN MORTERO DE CEMENTO. L=0,20M. PRESIÓN DE TRABAJO 150 PSI. | UN | 2902629 | Actualización 2022-I
9602 | Nuevo DTP | PROYECTO ESPECÍFICO | CONSTRUCCIÓN DE LA INTERSECCIÓN A DESNIVEL DE PUENTE ARANDA | 9602 | CONSTRUCCIÓN DE LA INTERSECCIÓN A DESNIVEL DE PUENTE ARANDA - TEE HD EXTREMO JUNTA HIDRÁULICA 6"x 6" (Suministro e Instalación) | UN | 711826 | Actualización 2022-I
9603 | Nuevo DTP | PROYECTO ESPECÍFICO | CONSTRUCCIÓN DE LA INTERSECCIÓN A DESNIVEL DE PUENTE ARANDA | 9603 | CONSTRUCCIÓN DE LA INTERSECCIÓN A DESNIVEL DE PUENTE ARANDA - VÁLVULA TIPO MARIPOSA DE Ø 8" CLASE 150 CON EXTREMOS BRIDADOS (Suministro e Instalación) | UN | 9198288 | Actualización 2022-I
9604 | Nuevo DTP | PROYECTO ESPECÍFICO | CONSTRUCCIÓN DE LA INTERSECCIÓN A DESNIVEL DE PUENTE ARANDA | 9604 | CONSTRUCCIÓN DE LA INTERSECCIÓN A DESNIVEL DE PUENTE ARANDA - TEE HD EXTREMO JUNTA HIDRÁULICA 8"x 8" (Suministro e Instalación) | UN | 1241376 | Actualización 2022-I
9605 | Nuevo DTP | PROYECTO ESPECÍFICO | CONSTRUCCIÓN DE LA INTERSECCIÓN A DESNIVEL DE PUENTE ARANDA | 9605 | CONSTRUCCIÓN DE LA INTERSECCIÓN A DESNIVEL DE PUENTE ARANDA -REDUCCIÓN EN ACERO D=24" A D=18" CON ESPIGO EN D=24" Y CAMPANA EN D=18", CON REVESTIMIENTO INTERIOR Y RECUBIRMIENTO EXTERIOR EN MORTERO DE CEMENTO. L=0,20M. PRESIÓN DE TRABAJO 150 PSI. | UN | 3674607 | Actualización 2022-I
9606 | Nuevo DTP | PROYECTO ESPECÍFICO | CONSTRUCCIÓN DE LA INTERSECCIÓN A DESNIVEL DE PUENTE ARANDA | 9606 | CONSTRUCCIÓN DE LA INTERSECCIÓN A DESNIVEL DE PUENTE ARANDA -NIPLE EN ACERO Ø=27" EXTREMOS BRIDA/CAMPANA, REVESTIMIENTO INTERIOR Y RECUBRIMIENTO EXTERIOR EN MORTERO DE CEMENTO, CON SALIDA TANGENCIAL PARA PURGA 6" L= 2500mm. SUMINISTRO E INSTALACIÓN. PRESIÓN DE TRABAJO 150 PSI. | UN | 9925320 | Actualización 2022-I
9607 | Nuevo DTP | PROYECTO ESPECÍFICO | CONSTRUCCIÓN DE LA INTERSECCIÓN A DESNIVEL DE PUENTE ARANDA | 9607 | CONSTRUCCIÓN DE LA INTERSECCIÓN A DESNIVEL DE PUENTE ARANDA -NIPLE EN ACERO Ø=36" EXTREMOS ESPIGO/CAMPANA, REVESTIMIENTO INTERIOR Y RECUBRIMIENTO EXTERIOR EN MORTERO DE CEMENTO, CON SALIDA PARA PITOMETRO 2" L= 3000mm. SUMINISTRO E INSTALACIÓN. PRESIÓN DE TRABAJO 150 PSI. | UN | 10680510 | Actualización 2022-I
9608 | Nuevo DTP | PROYECTO ESPECÍFICO | CONSTRUCCIÓN DE LA INTERSECCIÓN A DESNIVEL DE PUENTE ARANDA | 9608 | CONSTRUCCIÓN DE LA INTERSECCIÓN A DESNIVEL DE PUENTE ARANDA - CÁMARA EN CONCRETO DE 4000 PSI GRAVA COMÚN PREFABRICADO TIPO II. SUMINISTRO E INSTALACIÓN. | UN | 17302551 | Actualización 2022-I
9609 | Nuevo DTP | PROYECTO ESPECÍFICO | CONSTRUCCIÓN DE LA INTERSECCIÓN A DESNIVEL DE PUENTE ARANDA | 9609 | CONSTRUCCIÓN DE LA INTERSECCIÓN A DESNIVEL DE PUENTE ARANDA -REDUCCIÓN EN ACERO D=36" A D=30" CON ESPIGO EN D=36" Y CAMPANA EN D=30", CON REVESTIMIENTO INTERIOR Y RECUBIRMIENTO EXTERIOR EN MORTERO DE CEMENTO. L=0,20M. PRESIÓN DE TRABAJO 150 PSI. | UN | 5696552 | Actualización 2022-I
9610 | Nuevo DTP | PROYECTO ESPECÍFICO | CONSTRUCCIÓN DE LA INTERSECCIÓN A DESNIVEL DE PUENTE ARANDA | 9610 | CONSTRUCCIÓN DE LA INTERSECCIÓN A DESNIVEL DE PUENTE ARANDA -CODO 42" WSP ENTRE 5° Y 22.5° WSP ACERO CARBON NORMA AWWA C200 150 PSI, CON RECUBRIMIENTO SEGÚN NORMA AWWA C205, EXTREMO ESPIGO, CAMPANA. (Incluye suministro e instalación) | UN | 7264972 | Actualización 2022-I
9611 | Nuevo DTP | PROYECTO ESPECÍFICO | CONSTRUCCIÓN DE LA INTERSECCIÓN A DESNIVEL DE PUENTE ARANDA | 9611 | CONSTRUCCIÓN DE LA INTERSECCIÓN A DESNIVEL DE PUENTE ARANDA - TUBO EN ACERO Ø 45" PN 10 TIPO CILINDRO DE ACERO CON REFUERZO DE VARILLA, CON UNIONES ESPIGO / CAMPANA CON EMPAQUE DE CAUCHO, CON REVESTIMIENTO INTERIOR Y RECUBRIMIENTO EXTERIOR EN MORTERO CEMENTO. FABRICADOS SEGÚN NORMA AWWA C200 PARTIR DE LÁMINA ASTM A 36 L=6.00m PRESIÓN DE TRABAJO= 150 PSI | ML | 4971778 | Actualización 2022-I
9612 | Nuevo DTP | PROYECTO ESPECÍFICO | CONSTRUCCIÓN DE LA INTERSECCIÓN A DESNIVEL DE PUENTE ARANDA | 9612 | CONSTRUCCIÓN DE LA INTERSECCIÓN A DESNIVEL DE PUENTE ARANDA -UNIÓN DE DESMONTAJE RÍGIDA D=36" CLASE 150 (Suministro e instalación) | UN | 12241731 | Actualización 2022-I
9613 | Nuevo DTP | PROYECTO ESPECÍFICO | CONSTRUCCIÓN DE LA INTERSECCIÓN A DESNIVEL DE PUENTE ARANDA | 9613 | CONSTRUCCIÓN DE LA INTERSECCIÓN A DESNIVEL DE PUENTE ARANDA - VÁLVULA TIPO MARIPOSA DE Ø 4" CLASE 150 CON EXTREMOS BRIDADOS (Suministro e Instalación) | UN | 330898 | Actualización 2022-I
9614 | Nuevo DTP | PROYECTO ESPECÍFICO | CONSTRUCCIÓN DE LA INTERSECCIÓN A DESNIVEL DE PUENTE ARANDA | 9614 | CONSTRUCCIÓN DE LA INTERSECCIÓN A DESNIVEL DE PUENTE ARANDA -VÁLVULA TIPO MARIPOSA DE Ø 36", ASTM A536, CL 150 #, CON EXTREMOS BRIDADOS ANSI/ASME B16.47 (Suministro e instalación) | UN | 53618231 | Actualización 2022-I
9615 | Nuevo DTP | PROYECTO ESPECÍFICO | CONSTRUCCIÓN DE LA INTERSECCIÓN A DESNIVEL DE PUENTE ARANDA | 9615 | CONSTRUCCIÓN DE LA INTERSECCIÓN A DESNIVEL DE PUENTE ARANDA - VÁLVULA TIPO MARIPOSA DE Ø 6" CLASE 150 CON EXTREMOS BRIDADOS (Suministro e Instalación) | UN | 523342 | Actualización 2022-I
9616 | Nuevo DTP | PROYECTO ESPECÍFICO | CONSTRUCCIÓN DE LA INTERSECCIÓN A DESNIVEL DE PUENTE ARANDA | 9616 | CONSTRUCCIÓN DE LA INTERSECCIÓN A DESNIVEL DE PUENTE ARANDA - CODO EN ACERO Ø 45" DE 22 1/2° Y 45° PN 10 TIPO CILINDRO DE ACERO CON REFUERZO DE VARILLA, CON UNIONES ESPIGO / CAMPANA CON EMPAQUE DE CAUCHO, CON REVESTIMIENTO INTERIOR Y RECUBRIMIENTO EXTERIOR EN MORTERO CEMENTO. L= 095m x 0.95m PRESIÓN DE TRABAJO 150 PSI | UN | 8278919 | Actualización 2022-I
9617 | Nuevo DTP | PROYECTO ESPECÍFICO | CONSTRUCCIÓN DE LA INTERSECCIÓN A DESNIVEL DE PUENTE ARANDA | 9617 | CONSTRUCCIÓN DE LA INTERSECCIÓN A DESNIVEL DE PUENTE ARANDA -ACOMETIDA DOMICILIARIA PARA TUB. P/PAL EN 4" a medidor en 3/4". SUMINISTRO E INSTALACIÓN. (INCLUYE TUBERIA PF D=3/4", CAJILLA EN POLIPROPILENO, REGISTROS Y ACCESORIOS, LOG. PROM. = 6.50m). Para habilitar la compatibilidad con lectores de pantalla, pulsa Ctrl+Alt+Z. Para obtener información acerca de las combinaciones de teclas, pulsa Ctrl+barra diagonal. | UN | 461912 | Actualización 2022-I
9618 | Nuevo DTP | PROYECTO ESPECÍFICO | CONSTRUCCIÓN DE LA INTERSECCIÓN A DESNIVEL DE PUENTE ARANDA | 9618 | CONSTRUCCIÓN DE LA INTERSECCIÓN A DESNIVEL DE PUENTE ARANDA - CODO EN ACERO Ø 27" DE 22 1/2° Y 45° PN 10 TIPO CILINDRO DE ACERO CON REFUERZO DE VARILLA, CON UNIONES ESPIGO / CAMPANA CON EMPAQUE DE CAUCHO, CON REVESTIMIENTO INTERIOR Y RECUBRIMIENTO EXTERIOR EN MORTERO CEMENTO. L= 0.85m x 0.85m PRESIÓN DE TRABAJO 150 PSI | UN | 5444086 | Actualización 2022-I
9619 | Nuevo DTP | PROYECTO ESPECÍFICO | CONSTRUCCIÓN DE LA INTERSECCIÓN A DESNIVEL DE PUENTE ARANDA | 9619 | CONSTRUCCIÓN DE LA INTERSECCIÓN A DESNIVEL DE PUENTE ARANDA - CODO HD 22.5° EXTREMO JUNTA HIDRÁULICA PARA PVC D= 6" (Suministro e Instalación) | UN | 465476 | Actualización 2022-I
9620 | Nuevo DTP | PROYECTO ESPECÍFICO | CONSTRUCCIÓN DE LA INTERSECCIÓN A DESNIVEL DE PUENTE ARANDA | 9620 | CONSTRUCCIÓN DE LA INTERSECCIÓN A DESNIVEL DE PUENTE ARANDA -ACOMETIDA DOMICILIARIA PARA TUB. P/PAL EN 6" a medidor en 3/4". SUMINISTRO E INSTALACIÓN. (INCLUYE TUBERIA PF D=3/4", CAJILLA EN POLIPROPILENO, REGISTROS Y ACCESORIOS, LOG. PROM. = 6.50m). | UN | 513166 | Actualización 2022-I
9621 | Nuevo DTP | PROYECTO ESPECÍFICO | CONSTRUCCIÓN DE LA INTERSECCIÓN A DESNIVEL DE PUENTE ARANDA | 9621 | CONSTRUCCIÓN DE LA INTERSECCIÓN A DESNIVEL DE PUENTE ARANDA - TEE HD EXTREMO JUNTA HIDRÁULICA 6"x 4" (Suministro e Instalación) | UN | 570216 | Actualización 2022-I
9622 | Nuevo DTP | PROYECTO ESPECÍFICO | CONSTRUCCIÓN DE LA INTERSECCIÓN A DESNIVEL DE PUENTE ARANDA | 9622 | CONSTRUCCIÓN DE LA INTERSECCIÓN A DESNIVEL DE PUENTE ARANDA - UNION PVC U.M. EXT CORRUGADO/INT LISO U.M. NORMA NTC 3722-1 D=160MM (6") (Suministro e Instalación) | ML | 49913 | Actualización 2022-I
9623 | Nuevo DTP | PROYECTO ESPECÍFICO | CONSTRUCCIÓN DE LA INTERSECCIÓN A DESNIVEL DE PUENTE ARANDA | 9623 | CONSTRUCCIÓN DE LA INTERSECCIÓN A DESNIVEL DE PUENTE ARANDA - TEE HD EXTREMO JUNTA HIDRÁULICA 12" x 4" (Suministro e Instalación) | UN | 2743895 | Actualización 2022-I
9624 | Nuevo DTP | PROYECTO ESPECÍFICO | CONSTRUCCIÓN DE LA INTERSECCIÓN A DESNIVEL DE PUENTE ARANDA | 9624 | CONSTRUCCIÓN DE LA INTERSECCIÓN A DESNIVEL DE PUENTE ARANDA - REDUCCION EN ACERO 27° A 24° EN CCP. (Incluye espigo Ø=27" y campana Ø=24", revestida interior y exteriormente con mortero de cemento. L=0.35m. Presión de trabajo=150 psi). | UN | 3889666 | Actualización 2022-I
9625 | Nuevo DTP | PROYECTO ESPECÍFICO | CONSTRUCCIÓN DE LA INTERSECCIÓN A DESNIVEL DE PUENTE ARANDA | 9625 | CONSTRUCCIÓN DE LA INTERSECCIÓN A DESNIVEL DE PUENTE ARANDA - REDUCCIÓN EN ACERO 45° x 42° CON ESPIGO Ø=45" Y CAMPANA Ø=42", revestida interior y exteriormente con mortero de cemento. L=0.35m. Presión de trabajo=150 psi) SUMINISTRO E INSTALACIÓN | UN | 7135721 | Actualización 2022-I
9626 | Nuevo DTP | PROYECTO ESPECÍFICO | CONSTRUCCIÓN DE LA INTERSECCIÓN A DESNIVEL DE PUENTE ARANDA | 9626 | CONSTRUCCIÓN DE LA INTERSECCIÓN A DESNIVEL DE PUENTE ARANDA - CODO HD 22.5° EXTREMO JUNTA HIDRÁULICA PARA PVC D= 8" (Suministro e Instalación) | UN | 721536 | Actualización 2022-I
9627 | Nuevo DTP | PROYECTO ESPECÍFICO | CONSTRUCCIÓN DE LA INTERSECCIÓN A DESNIVEL DE PUENTE ARANDA | 9627 | CONSTRUCCIÓN DE LA INTERSECCIÓN A DESNIVEL DE PUENTE ARANDA -TEE 45"X18" WSP ACERO CARBON NORMA AWWA C200 150 PSI CON RECUBRIMIENTO SEGÚN AWWA C205 CON EXTREMOS ESPIGO/CAMPANA Y BRIDA EN LA DERIVACIÓN, CON REVESTIMIENTO INTERIOR Y RECUBRIMIENTO EXTERIOR EN MORTERO DE CEMENTO. L=1,50M X 0,75M. BRIDA ANSI ASME B16,5 CLASE 150. PRESIÓN DE TRABAJO = 150 PSI. (Incluye suministro e instalación). | UN | 12019617 | Actualización 2022-I
9628 | Nuevo DTP | PROYECTO ESPECÍFICO | CONSTRUCCIÓN DE LA INTERSECCIÓN A DESNIVEL DE PUENTE ARANDA | 9628 | CONSTRUCCIÓN DE LA INTERSECCIÓN A DESNIVEL DE PUENTE ARANDA - TAPON HD EXTREMO JUNTA HIDRÁULICA D=4" (Suministro e Instalación) | UN | 219839 | Actualización 2022-I
9629 | Nuevo DTP | PROYECTO ESPECÍFICO | CONSTRUCCIÓN DE LA INTERSECCIÓN A DESNIVEL DE PUENTE ARANDA | 9629 | CONSTRUCCIÓN DE LA INTERSECCIÓN A DESNIVEL DE PUENTE ARANDA - CODO HD 45° EXTREMO JUNTA HIDRÁULICA PARA PVC D= 8" (Suministro e Instalación) | UN | 925026 | Actualización 2022-I
9630 | Nuevo DTP | PROYECTO ESPECÍFICO | CONSTRUCCIÓN DE LA INTERSECCIÓN A DESNIVEL DE PUENTE ARANDA | 9630 | CONSTRUCCIÓN DE LA INTERSECCIÓN A DESNIVEL DE PUENTE ARANDA - TUBO EN ACERO Ø 20" CON UNIONES ESPIGO/CAMPANA CON EMPAQUE DE CAUCHO. REVEST.INTERIOR Y RECUBR EXT. EN MORTERO CEMENTO. L= 6.00m PRESIÓN TRABAJO 150 PSI. NORMA AWWA C200 A PARTIR DE LÁMINA ASTM A 36 | ML | 1012869 | Actualización 2022-I
9631 | Nuevo DTP | PROYECTO ESPECÍFICO | CONSTRUCCIÓN DE LA INTERSECCIÓN A DESNIVEL DE PUENTE ARANDA | 9631 | CONSTRUCCIÓN DE LA INTERSECCIÓN A DESNIVEL DE PUENTE ARANDA - TEE HD EXTREMO JUNTA HIDRÁULICA 4"x 4" (Suministro e Instalación) | UN | 453596 | Actualización 2022-I
9632 | Nuevo DTP | PROYECTO ESPECÍFICO | CONSTRUCCIÓN DE LA INTERSECCIÓN A DESNIVEL DE PUENTE ARANDA | 9632 | CONSTRUCCIÓN DE LA INTERSECCIÓN A DESNIVEL DE PUENTE ARANDA - TAPON HD EXTREMO JUNTA HIDRÁULICA D=6" (Suministro e Instalación) | UN | 449509 | Actualización 2022-I
9633 | Nuevo DTP | PROYECTO ESPECÍFICO | CONSTRUCCIÓN DE LA INTERSECCIÓN A DESNIVEL DE PUENTE ARANDA | 9633 | CONSTRUCCIÓN DE LA INTERSECCIÓN A DESNIVEL DE PUENTE ARANDA -REDUCCIÓN EN ACERO D=45" D=36" CON CAMPANA D=45" Y ESPIGO D=36", CON REVESTIMIENTO INTERIOR Y RECUBRIMIENTO EXTERIOR EN MORTERO DE CEMENTO. PRESIÓN DE TRABAJO = 150 PSI. (Incluye suministro e instalación). | UN | 6997222 | Actualización 2022-I
9634 | Nuevo DTP | PROYECTO ESPECÍFICO | CONSTRUCCIÓN DE LA INTERSECCIÓN A DESNIVEL DE PUENTE ARANDA | 9634 | CONSTRUCCIÓN DE LA INTERSECCIÓN A DESNIVEL DE PUENTE ARANDA - VÁLVULA TIPO MARIPOSA DE Ø 24" CLASE 150 CON EXTREMOS BRIDADOS (Suministro e Instalación) | UN | 25452612 | Actualización 2022-I
9635 | Nuevo DTP | PROYECTO ESPECÍFICO | CONSTRUCCIÓN DE LA INTERSECCIÓN A DESNIVEL DE PUENTE ARANDA | 9635 | CONSTRUCCIÓN DE LA INTERSECCIÓN A DESNIVEL DE PUENTE ARANDA - TUBO EN ACERO Ø 27" PN10 TIPO CILINDRO DE ACERO CON REFUERZO DE VARILLA. CON UNIONES ESPIGO/CAMPANA CON EMPAQUE DE CAUCHO. REVEST.INTERIOR Y RECUBR EXT. EN MORTERO CEMENTO. L= 6.00m PRESIÓN TRABAJO 150 PSI FABRICADO SEGÚN NORMA AWWA C200 | ML | 1556766 | Actualización 2022-I
9636 | Nuevo DTP | PROYECTO ESPECÍFICO | CONSTRUCCIÓN DE LA INTERSECCIÓN A DESNIVEL DE PUENTE ARANDA | 9636 | CONSTRUCCIÓN DE LA INTERSECCIÓN A DESNIVEL DE PUENTE ARANDA -NIPLE EN ACERO Ø=36" EXTREMOS ESPIGO/CAMPANA, REVESTIMIENTO INTERIOR Y RECUBRIMIENTO EXTERIOR EN MORTERO DE CEMENTO, CON SALIDA BRIDADA (ANSI B16.5) PARA VENTOSA 6" PRESIÓN DE DISEÑO 150 PSI (Suministro e instalación) | UN | 5163497 | Actualización 2022-I
9637 | Nuevo DTP | PROYECTO ESPECÍFICO | CONSTRUCCIÓN DE LA INTERSECCIÓN A DESNIVEL DE PUENTE ARANDA | 9637 | CONSTRUCCIÓN DE LA INTERSECCIÓN A DESNIVEL DE PUENTE ARANDA - VALVULA COMPUERTA ELASTICA VASTAGO NO ASCENDENTE JUNTA HIDRÁULICA D=6" (Suministro e Instalación) | UN | 1897352 | Actualización 2022-I
9638 | Nuevo DTP | PROYECTO ESPECÍFICO | CONSTRUCCIÓN DE LA INTERSECCIÓN A DESNIVEL DE PUENTE ARANDA | 9638 | CONSTRUCCIÓN DE LA INTERSECCIÓN A DESNIVEL DE PUENTE ARANDA - VALVULA COMPUERTA ELASTICA VASTAGO NO ASCENDENTE EXTREMO JUNTA HIDRÁULICA D=4" (Suministro e Instalación) | UN | 1020757 | Actualización 2022-I
9639 | Nuevo DTP | PROYECTO ESPECÍFICO | CONSTRUCCIÓN DE LA INTERSECCIÓN A DESNIVEL DE PUENTE ARANDA | 9639 | CONSTRUCCIÓN DE LA INTERSECCIÓN A DESNIVEL DE PUENTE ARANDA - CÁMARA EN CONCRETO PREFABRICADA TIPO I (Suministro e instalación) | UN | 40614004 | Actualización 2022-I
9640 | Nuevo DTP | PROYECTO ESPECÍFICO | CONSTRUCCIÓN DE LA INTERSECCIÓN A DESNIVEL DE PUENTE ARANDA | 9640 | CONSTRUCCIÓN DE LA INTERSECCIÓN A DESNIVEL DE PUENTE ARANDA - CODO 45° PVC ALCANTARILLADO D= 6". (Suministro en instalación) | UN | 90425 | Actualización 2022-I
9641 | Nuevo DTP | PROYECTO ESPECÍFICO | CONSTRUCCIÓN DE LA INTERSECCIÓN A DESNIVEL DE PUENTE ARANDA | 9641 | CONSTRUCCIÓN DE LA INTERSECCIÓN A DESNIVEL DE PUENTE ARANDA - SALIDA NORMAL EN ACERO Ø6" CON EXTREMO BRIDADO. REVESTIMIENTO INTERIOR Y EXTERIOR EN PINTURA EPÓXICA. L= 0.15m. INSTALADA EN FABRICA SOBRE TUBO O ACCESORIO HASTA Ø45". NO INCLUYE VALOR DEL TUBO SOBRE EL CUAL VA INSTALADA. BRIDA ASME ANSI B16.5. CLASE 150. PRESIÓN DE TRABAJO = 150 PSI. | UN | 730150 | Actualización 2022-I
9642 | Nuevo DTP | PROYECTO ESPECÍFICO | CONSTRUCCIÓN DE LA INTERSECCIÓN A DESNIVEL DE PUENTE ARANDA | 9642 | CONSTRUCCIÓN DE LA INTERSECCIÓN A DESNIVEL DE PUENTE ARANDA - CODO HD 45° EXTREMO JUNTA HIDRÁULICA PARA PVC D= 6" (Suministro e Instalación) | UN | 508526 | Actualización 2022-I
9643 | Nuevo DTP | PROYECTO ESPECÍFICO | CONSTRUCCIÓN DE LA INTERSECCIÓN A DESNIVEL DE PUENTE ARANDA | 9643 | CONSTRUCCIÓN DE LA INTERSECCIÓN A DESNIVEL DE PUENTE ARANDA -NIPLE EN ACERO Ø=18" EXTREMOS ESPIGO/CAMPANA, REVESTIMIENTO INTERIOR Y RECUBRIMIENTO EXTERIOR EN MORTERO DE CEMENTO, CON SALIDA BRIDADA SEGÚN ANSI B16.5 PARA VENTOSA 3". PRESIÓN DE DISEÑO 150 PSI. (Suministro e instalación) | UN | 2553191 | Actualización 2022-I
9644 | Nuevo DTP | PROYECTO ESPECÍFICO | CONSTRUCCIÓN DE LA INTERSECCIÓN A DESNIVEL DE PUENTE ARANDA | 9644 | CONSTRUCCIÓN DE LA INTERSECCIÓN A DESNIVEL DE PUENTE ARANDA - CODO HD 22.5° EXTREMO JUNTA HIDRÁULICA PARA PVC D= 12" (Suministro e Instalación) | UN | 2107298 | Actualización 2022-I
9645 | Nuevo DTP | PROYECTO ESPECÍFICO | CONSTRUCCIÓN DE LA INTERSECCIÓN A DESNIVEL DE PUENTE ARANDA | 9645 | CONSTRUCCIÓN DE LA INTERSECCIÓN A DESNIVEL DE PUENTE ARANDA - CODO HD 45° EXTREMO JUNTA HIDRÁULICA PARA PVC D= 12" (Suministro e Instalación) | UN | 2158503 | Actualización 2022-I
9646 | Nuevo DTP | PROYECTO ESPECÍFICO | CONSTRUCCIÓN DE LA INTERSECCIÓN A DESNIVEL DE PUENTE ARANDA | 9646 | CONSTRUCCIÓN DE LA INTERSECCIÓN A DESNIVEL DE PUENTE ARANDA - CODO HD 90° EXTREMO JUNTA HIDRÁULICA PARA PVC D= 12" (Suministro e Instalación) | UN | 2320308 | Actualización 2022-I
9647 | Nuevo DTP | PROYECTO ESPECÍFICO | CONSTRUCCIÓN DE LA INTERSECCIÓN A DESNIVEL DE PUENTE ARANDA | 9647 | CONSTRUCCIÓN DE LA INTERSECCIÓN A DESNIVEL DE PUENTE ARANDA - CODO HD 90° EXTREMO JUNTA HIDRÁULICA PARA PVC D= 4" (Suministro e Instalación) | UN | 323886 | Actualización 2022-I
9648 | Nuevo DTP | PROYECTO ESPECÍFICO | CONSTRUCCIÓN DE LA INTERSECCIÓN A DESNIVEL DE PUENTE ARANDA | 9648 | CONSTRUCCIÓN DE LA INTERSECCIÓN A DESNIVEL DE PUENTE ARANDA -CINTURÓN DE CIERRE EN ACERO Φ 42". PRESIÓN DE TRABAJO 150 PSI. REVESTIDO CON PINTURA ANTICORROSIVA. SUMINISTRADO SUELTO PARA SER INSTALADO EN OBRA POR OTROS. L=0,30M. FABRICADO A PARTIR DE LÁMINA ASTM A 36. | UN | 1268254 | Actualización 2022-I
9649 | Nuevo DTP | PROYECTO ESPECÍFICO | CONSTRUCCIÓN DE LA INTERSECCIÓN A DESNIVEL DE PUENTE ARANDA | 9649 | CONSTRUCCIÓN DE LA INTERSECCIÓN A DESNIVEL DE PUENTE ARANDA - CODO HD 45° EXTREMO JUNTA HIDRÁULICA PARA PVC D= 4" (Suministro e Instalación) | UN | 235826 | Actualización 2022-I
9650 | Nuevo DTP | PROYECTO ESPECÍFICO | CONSTRUCCIÓN DE LA INTERSECCIÓN A DESNIVEL DE PUENTE ARANDA | 9650 | CONSTRUCCIÓN DE LA INTERSECCIÓN A DESNIVEL DE PUENTE ARANDA - CODO HD 22.5° EXTREMO JUNTA HIDRÁULICA PARA PVC D= 4" (Suministro e Instalación) | UN | 254866 | Actualización 2022-I
9651 | Nuevo DTP | PROYECTO ESPECÍFICO | CONSTRUCCIÓN DE LA INTERSECCIÓN A DESNIVEL DE PUENTE ARANDA | 9651 | CONSTRUCCIÓN DE LA INTERSECCIÓN A DESNIVEL DE PUENTE ARANDA -CINTURÓN DE CIERRE EN ACERO Φ 30". PRESIÓN DE TRABAJO 150 PSI. REVESTIDO CON PINTURA ANTICORROSIVA. SUMINISTRADO SUELTO PARA SER INSTALADO EN OBRA POR OTROS. L=0,30M. FABRICADO A PARTIR DE LÁMINA ASTM A 36. | UN | 852631 | Actualización 2022-I
9652 | Nuevo DTP | PROYECTO ESPECÍFICO | CONSTRUCCIÓN DE LA INTERSECCIÓN A DESNIVEL DE PUENTE ARANDA | 9652 | CONSTRUCCIÓN DE LA INTERSECCIÓN A DESNIVEL DE PUENTE ARANDA -CINTURÓN DE CIERRE EN ACERO Φ 20". PRESIÓN DE TRABAJO 150. REVESTIDO CON PINTURA ANTICORROSIVA. SUMINISTRADO SUELTO PARA SER INSTALADO EN OBRA POR OTROS. L=0,30M. FABRICADO A PARTIR DE LÁMINA ASTM A 36. | UN | 643682 | Actualización 2022-I
9653 | Nuevo DTP | PROYECTO ESPECÍFICO | CONSTRUCCIÓN DE LA INTERSECCIÓN A DESNIVEL DE PUENTE ARANDA | 9653 | CONSTRUCCIÓN DE LA INTERSECCIÓN A DESNIVEL DE PUENTE ARANDA -NIPLE EN ACERO Ø=30" EXTREMOS ESPIGO/CAMPANA, REVESTIMIENTO INTERIOR Y EXTERIOR EN MORTERO DE CEMENTO, CON SALIDA BRIDADA SEGÚN ANSI B16.5 PARA VENTOSA 6". PRESIÓN DE DISEÑO 350 PSI (Suministro e instalación) | UN | 4269487 | Actualización 2022-I
9654 | Nuevo DTP | PROYECTO ESPECÍFICO | CONSTRUCCIÓN DE LA INTERSECCIÓN A DESNIVEL DE PUENTE ARANDA | 9654 | CONSTRUCCIÓN DE LA INTERSECCIÓN A DESNIVEL DE PUENTE ARANDA - CODO HD 90° EXTREMO JUNTA HIDRÁULICA PARA PVC D= 6" (Suministro e Instalación) | UN | 588066 | Actualización 2022-I
9655 | Nuevo DTP | PROYECTO ESPECÍFICO | CONSTRUCCIÓN DE LA INTERSECCIÓN A DESNIVEL DE PUENTE ARANDA | 9655 | CONSTRUCCIÓN DE LA INTERSECCIÓN A DESNIVEL DE PUENTE ARANDA - CODO HD 11.25° JUNTA HIDRAULICA PARA PVC D=12" (Suministro e Instalación) | UN | 1877628 | Actualización 2022-I
9656 | Nuevo DTP | PROYECTO ESPECÍFICO | CONSTRUCCIÓN DE LA INTERSECCIÓN A DESNIVEL DE PUENTE ARANDA | 9656 | CONSTRUCCIÓN DE LA INTERSECCIÓN A DESNIVEL DE PUENTE ARANDA - VALVULA COMPUERTA ELASTICA VASTAGO NO ASCENDENTE EXTREMO JUNTA HIDRÁULICA D=8" (Suministro e Instalación) | UN | 2733227 | Actualización 2022-I
9657 | Nuevo DTP | PROYECTO ESPECÍFICO | CONSTRUCCIÓN DE LA INTERSECCIÓN A DESNIVEL DE PUENTE ARANDA | 9657 | CONSTRUCCIÓN DE LA INTERSECCIÓN A DESNIVEL DE PUENTE ARANDA - VALVULA COMPUERTA ELASTICA VASTAGO NO ASCENDENTE EXTREMO JUNTA HIDRÁULICA D=12" (Suministro e Instalación). | UN | 6267527 | Actualización 2022-I
9658 | Nuevo DTP | PROYECTO ESPECÍFICO | CONSTRUCCIÓN DE LA INTERSECCIÓN A DESNIVEL DE PUENTE ARANDA | 9658 | CONSTRUCCIÓN DE LA INTERSECCIÓN A DESNIVEL DE PUENTE ARANDA - TEE EN ACERO Ø 16" x 12" CON EXTREMOS ESPIGO/CAMPANA Y BRIDA EN LA DERIVACIÓN (A). SUMINISTRO E INSTALACIÓN | UN | 3102676 | Actualización 2022-I
9659 | Nuevo DTP | PROYECTO ESPECÍFICO | CONSTRUCCIÓN DE LA INTERSECCIÓN A DESNIVEL DE PUENTE ARANDA | 9659 | CONSTRUCCIÓN DE LA INTERSECCIÓN A DESNIVEL DE PUENTE ARANDA - VÁLVULA DE CHEQUE 4" (A) (150PSI) (Suministro e instalación) | UN | 876635 | Actualización 2022-I
9660 | Nuevo DTP | PROYECTO ESPECÍFICO | CONSTRUCCIÓN DE LA INTERSECCIÓN A DESNIVEL DE PUENTE ARANDA | 9660 | CONSTRUCCIÓN DE LA INTERSECCIÓN A DESNIVEL DE PUENTE ARANDA - CODO EN ACERO D=24" CON REVESTIMIENTO INTERIOR Y EXTERIOR EN MORTERO DE CEMENTO. ENTRE 22 1/2° Y 45° L=0.80M X 0.80M. INCLUYE JUNTA ESPIGO-CAMPANA CON EMPAQUES DE CAUCHO. SUMINISTRO E INSTALACIÓN | UN | 4806650 | Actualización 2022-I
9661 | Nuevo DTP | PROYECTO ESPECÍFICO | CONSTRUCCIÓN DE LA INTERSECCIÓN A DESNIVEL DE PUENTE ARANDA | 9661 | CONSTRUCCIÓN DE LA INTERSECCIÓN A DESNIVEL DE PUENTE ARANDA - CODO EN ACERO Ø=24" ENTRE 67 1/2° Y 90° JUNTA ESPIGO Y CAMPANA, CON EMPAQUE DE CAUCHO, CON REVEST.INT. Y RECUBR. EXT. EN MORTERO DE CEMENTO. L= 1.75m x 1.75m PRESIÓN DE TRABAJO 150PSI. SUMINISTRO E INSTALACIÓN | UN | 8304536 | Actualización 2022-I
9662 | Nuevo DTP | PROYECTO ESPECÍFICO | CONSTRUCCIÓN DE LA INTERSECCIÓN A DESNIVEL DE PUENTE ARANDA | 9662 | CONSTRUCCIÓN DE LA INTERSECCIÓN A DESNIVEL DE PUENTE ARANDA - NIPLE EN ACERO Ø=24" EXTREMOS ESPIGO/BRIDA L=2000mm CON SALIDA PARA VENTOSA Ø4" Y BY-PASS Ø4"(Incluye suministro e instalación) | UN | 4906586 | Actualización 2022-I
9663 | Nuevo DTP | PROYECTO ESPECÍFICO | CONSTRUCCIÓN DE LA INTERSECCIÓN A DESNIVEL DE PUENTE ARANDA | 9663 | CONSTRUCCIÓN DE LA INTERSECCIÓN A DESNIVEL DE PUENTE ARANDA - TUBO EN ACERO F 18" CON UNIONES ESPIGO / CAMPANA CON EMPAQUE DE CAUCHO, CON REVESTIMIENTO INTERIOR Y RECUBRIMIENTO EXTERIOR EN MORTERO DE CEMENTO. FABRICADO DE CONFORMIDAD CON LA NORMA AWWA C 200 A PARTIR DE LÁMINA ASTM A 36 DE ESPESOR 4MM. L=6,00M. PRESIÓN DE TRABAJO HASTA = 250 PSI.(Incluye suministro e instalación). | ML | 899973 | Actualización 2022-I
9664 | Nuevo DTP | PROYECTO ESPECÍFICO | CONSTRUCCIÓN DE LA INTERSECCIÓN A DESNIVEL DE PUENTE ARANDA | 9664 | CONSTRUCCIÓN DE LA INTERSECCIÓN A DESNIVEL DE PUENTE ARANDA - EMPATES DE TUBERÍA EN PVC A PEAD 4" LINEAL SEGÚN NORMA NS-023 (INCLUYE ACCESORIOS). SUMINISTRO E INSTALACIÓN. | UN | 637947 | Actualización 2022-I
9665 | Nuevo DTP | PROYECTO ESPECÍFICO | CONSTRUCCIÓN DE LA INTERSECCIÓN A DESNIVEL DE PUENTE ARANDA | 9665 | CONSTRUCCIÓN DE LA INTERSECCIÓN A DESNIVEL DE PUENTE ARANDA - NIPLE EN ACERO Ø=36" EXTREMOS ESPIGO/BRIDA, CON REVESTIMIENTO INTERIOR Y RECUBRIMIENTO EXTERIOR EN MORTERO CEMENTO, L=2000mm CON SALIDA PARA VENTOSA Ø4" Y BY-PASS Ø4". SUMINISTRO E INSTALACIÓN | UN | 9158647 | Actualización 2022-I
9666 | Nuevo DTP | PROYECTO ESPECÍFICO | CONSTRUCCIÓN DE LA INTERSECCIÓN A DESNIVEL DE PUENTE ARANDA | 9666 | CONSTRUCCIÓN DE LA INTERSECCIÓN A DESNIVEL DE PUENTE ARANDA - CODO EN ACERO D=30" ENTRE 5° Y 22 1/2°, JUNTA ESPIGO CAMPANA CON EMPAQUE DE CAUCHO, CON REVESTIMIENTO INTERIOR Y EXTERIOR EN MORTERO DE CEMENTO. L=0.45M X 0.45M. PRESIÓN DE TRABAJO 150 PSI. SUMINISTRO E INSTALACIÓN | UN | 4784003 | Actualización 2022-I
9667 | Nuevo DTP | PROYECTO ESPECÍFICO | CONSTRUCCIÓN DE LA INTERSECCIÓN A DESNIVEL DE PUENTE ARANDA | 9667 | CONSTRUCCIÓN DE LA INTERSECCIÓN A DESNIVEL DE PUENTE ARANDA - CONCRETO 4000 PSI GRAVA COMÚN PARA DADOS DE COLUMNAS (Premezclado. Incluye Sumin, Formaleteo, bombeo, Colocación y curado. No incl. Refuerzo). | M3 | 671453 | Actualización 2022-I
9668 | Nuevo DTP | PROYECTO ESPECÍFICO | CONSTRUCCIÓN DE LA INTERSECCIÓN A DESNIVEL DE PUENTE ARANDA | 9668 | CONSTRUCCIÓN DE LA INTERSECCIÓN A DESNIVEL DE PUENTE ARANDA - BASE GRANULAR CLASE A (BG-A) ESTABILIZADA CON CEMENTO ASFALTICO CONVENCIONAL TIPO MGEA_A (Incluye suministro, transporte, colocación y compactación) | M3 | 524612 | Actualización 2022-I
9669 | Nuevo DTP | PROYECTO ESPECÍFICO | CONSTRUCCIÓN DE LA INTERSECCIÓN A DESNIVEL DE PUENTE ARANDA | 9669 | CONSTRUCCIÓN DE LA INTERSECCIÓN A DESNIVEL DE PUENTE ARANDA - CONCRETO 4000 PSI GRAVA COMÚN PARA COLUMNAS. (Premezclado. Incluye Suministro, Formaleteo y Colocación. No incl. Refuerzo, Curado) | M3 | 757323 | Actualización 2022-I
9670 | Nuevo DTP | PROYECTO ESPECÍFICO | CONSTRUCCIÓN DE LA INTERSECCIÓN A DESNIVEL DE PUENTE ARANDA | 9670 | CONSTRUCCIÓN DE LA INTERSECCIÓN A DESNIVEL DE PUENTE ARANDA - CONCRETO 4000 PSI GRAVA COMÚN ( 28 MPA) PARA ESTRIBOS (Premezclado. Incluye Suministro, Formaleteo, Bombeo, Colocación y Curado. No incluye Refuerzo) | M3 | 757417 | Actualización 2022-I
9671 | Nuevo DTP | PROYECTO ESPECÍFICO | CONSTRUCCIÓN DE LA INTERSECCIÓN A DESNIVEL DE PUENTE ARANDA | 9671 | CONSTRUCCIÓN DE LA INTERSECCIÓN A DESNIVEL DE PUENTE ARANDA - POSTENSIONAMIENTO PARA SUPERESTRUCTURA FU=1860 MPA ASTM A -416 GR 270 BAJA RELAJACIÓN. (Incluye torones, anclaje, ductos con uniones, servicio de tensionamiento con gato multitorón e inyección con equipos y operarios. | TON-M | 3213 | Actualización 2022-I
9672 | Nuevo DTP | PROYECTO ESPECÍFICO | CONSTRUCCIÓN DE LA INTERSECCIÓN A DESNIVEL DE PUENTE ARANDA | 9672 | CONSTRUCCIÓN DE LA INTERSECCIÓN A DESNIVEL DE PUENTE ARANDA - CONCRETO 3000 PSI (21 MPA) GRAVA COMÚN PARA LOSA DE APROXIMACIÓN (Premezclado. Incluye suministro, formaleteo, colocación y curado. No incluye refuerzo) | M3 | 728792 | Actualización 2022-I
9673 | Nuevo DTP | PROYECTO ESPECÍFICO | CONSTRUCCIÓN DE LA INTERSECCIÓN A DESNIVEL DE PUENTE ARANDA | 9673 | CONSTRUCCIÓN DE LA INTERSECCIÓN A DESNIVEL DE PUENTE ARANDA - IMPERMEABILIZACIÓN EN LAMINAS PARA TABLERO DE SUPERESTRUCTURA (Incluye Suministro e instalación) | M2 | 2291 | Actualización 2022-I
9674 | Nuevo DTP | PROYECTO ESPECÍFICO | CONSTRUCCIÓN DE LA INTERSECCIÓN A DESNIVEL DE PUENTE ARANDA | 9674 | CONSTRUCCIÓN DE LA INTERSECCIÓN A DESNIVEL DE PUENTE ARANDA - JUNTA DE DILATACION ELASTOMÉRICA PARA DESPLAZAMIENTO MIN=+/- 65 MM A MAX =+/- 80 MM (Incluye Suministro, accesorios, materiales e instalación). | ML | 2817211 | Actualización 2022-I
9675 | Nuevo DTP | PROYECTO ESPECÍFICO | CONSTRUCCIÓN DE LA INTERSECCIÓN A DESNIVEL DE PUENTE ARANDA | 9675 | CONSTRUCCIÓN DE LA INTERSECCIÓN A DESNIVEL DE PUENTE ARANDA - APOYO ELASTOMÉRICO TIPO SLIDE-FLON 60x70x7,5 cm PARA SUPERESTRUCTURA ^=+/- 180 mm Y CARGA AXIAL SEGÚN PLANOS. Incluye lámina de fijación, lámina de teflón, accesorios, suministro e instalación | UN | 7985599 | Actualización 2022-I
9676 | Nuevo DTP | PROYECTO ESPECÍFICO | CONSTRUCCIÓN DE LA INTERSECCIÓN A DESNIVEL DE PUENTE ARANDA | 9676 | CONSTRUCCIÓN DE LA INTERSECCIÓN A DESNIVEL DE PUENTE ARANDA - NEOPRENO REFORZADO DUREZA 60 PARA TOPES SISMICOS PARA SUPERESTRUCTURAS (Incluye suministro e instalación). | dm3 | 70816 | Actualización 2022-I
9677 | Nuevo DTP | PROYECTO ESPECÍFICO | CONSTRUCCIÓN DE LA INTERSECCIÓN A DESNIVEL DE PUENTE ARANDA | 9677 | CONSTRUCCIÓN DE LA INTERSECCIÓN A DESNIVEL DE PUENTE ARANDA - JUNTA DE DILATACION JNA-330 PARA DESPLAZAMIENTO =+/- 165 MM A MAX (Incluye Suministro, accesorios, materiales e instalación) | ML | 7220211 | Actualización 2022-I
9678 | Nuevo DTP | PROYECTO ESPECÍFICO | CONSTRUCCIÓN DE LA INTERSECCIÓN A DESNIVEL DE PUENTE ARANDA | 9678 | CONSTRUCCIÓN DE LA INTERSECCIÓN A DESNIVEL DE PUENTE ARANDA - CONCRETO 4000 PSI GRAVA COMÚN PARA ESTRUCTURA DE APROXIMACIÓN (Colocación de concreto Premezclado con grava común. Incluye Suministro, Formaleta metálica, Bombeo, Curado. No incluye Refuerzo). | M3 | 650666 | Actualización 2022-I
9679 | Nuevo DTP | PROYECTO ESPECÍFICO | CONSTRUCCIÓN DE LA INTERSECCIÓN A DESNIVEL DE PUENTE ARANDA | 9679 | CONSTRUCCIÓN DE LA INTERSECCIÓN A DESNIVEL DE PUENTE ARANDA - CONCRETO 3500 PSI (24 MPA) GRAVA COMÚN PARA BARRERA DE PROTECCIÓN. (Premezclado. Incluye Suministro, bombeo, Formaleteo, Colocación y Curado. No incl. Refuerzo) | M3 | 650418 | Actualización 2022-I
9680 | Nuevo DTP | PROYECTO ESPECÍFICO | CONSTRUCCIÓN DE LA INTERSECCIÓN A DESNIVEL DE PUENTE ARANDA | 9680 | CONSTRUCCIÓN DE LA INTERSECCIÓN A DESNIVEL DE PUENTE ARANDA - BARRAJE PREFORMADO BT DE 6 SALIDAS PARA AP INCLUYE FUSIBLE DE PROTECCIÓN DE CABLE 500 AMP, NORMA CODENSA SC340. JGO x1. INCLUYE SOPORTE PARA BARRAJE JGOx2 | UN | 182299 | Actualización 2022-I
9681 | Nuevo DTP | PROYECTO ESPECÍFICO | CONSTRUCCIÓN DE LA INTERSECCIÓN A DESNIVEL DE PUENTE ARANDA | 9681 | CONSTRUCCIÓN DE LA INTERSECCIÓN A DESNIVEL DE PUENTE ARANDA - PRUEBA DE CARGA ESTÁTICA PARA PUENTE VEHICULAR CON SUPERESTRUCTURA EN CONCRETO. (INCLUYE LOGISTICA, EQUIPOS Y PERSONAL PARA TOMA DE INFORMACION, PROCESAMIENTO DE LA MISMA Y ENTREGA DE INFORME FINAL) | UN | 27088164 | Actualización 2022-I
9682 | Nuevo DTP | PROYECTO ESPECÍFICO | CONSTRUCCIÓN DE LA INTERSECCIÓN A DESNIVEL DE PUENTE ARANDA | 9682 | CONSTRUCCIÓN DE LA INTERSECCIÓN A DESNIVEL DE PUENTE ARANDA - MATERIAL GRANULAR DRENANTE (1 1/2") PARA LLENOS EN MUROS DE CONTENCION (Suministro, Extendido Manual, Compactación con vibrocompactador patecabra) | M3 | 229276 | Actualización 2022-I
9683 | Nuevo DTP | PROYECTO ESPECÍFICO | ESTUDIOS Y DISEÑOS PARA SITIOS INESTABLES EN BOGOTÁ D.C. | 9683 | ESTUDIOS Y DISEÑOS PARA SITIOS INESTABLES EN BOGOTÁ D.C - CONSTRUCCIÓN DE TERRAZAS EN MADERA ROLLIZA H=1,20M. INCLUYE EXCAVACIÓN Y RECONFORMACIÓN DEL TERRENO | ML | 147677 | Actualización 2022-I
9684 | Nuevo DTP | PROYECTO ESPECÍFICO | ESTUDIOS Y DISEÑOS PARA SITIOS INESTABLES EN BOGOTÁ D.C. | 9684 | ESTUDIOS Y DISEÑOS PARA SITIOS INESTABLES EN BOGOTÁ D.C - DISIPADOR EN GUADUA. INCLUYE SUMINISTRO E INSTALACIÓN DE GUADUA INMUNIZADA Ø= 10-12CM Y COLOCACIÓN DE MATERIAL PETREO DRENANTE | ML | 494646 | Actualización 2022-I
9685 | Nuevo DTP | PROYECTO ESPECÍFICO | ESTUDIOS Y DISEÑOS PARA SITIOS INESTABLES EN BOGOTÁ D.C. | 9685 | ESTUDIOS Y DISEÑOS PARA SITIOS INESTABLES EN BOGOTÁ D.C - PANTALLA EN GUADUA INMUNIZADA H=1,00M. INCLUYE EXCAVACIÓN, RECONFORMACIÓN DEL TERRENO Y CIMENTACIÓN EN CONCRETO F'C= 14MPA DE PARALES | ML | 287638 | Actualización 2022-I
9686 | Nuevo DTP | PROYECTO ESPECÍFICO | ESTUDIOS Y DISEÑOS PARA SITIOS INESTABLES EN BOGOTÁ D.C. | 9686 | ESTUDIOS Y DISEÑOS PARA SITIOS INESTABLES EN BOGOTÁ D.C - CONSTRUCCIÓN TERRAZAS EN GUADUA INMUNIZADA. INCLUYE EXCAVACIÓN Y RECONFORMACIÓN DEL TERRENO | ML | 154498 | Actualización 2022-I
9687 | Nuevo DTP | PROYECTO ESPECÍFICO | ESTUDIOS Y DISEÑOS PARA SITIOS INESTABLES EN BOGOTÁ D.C. | 9687 | ESTUDIOS Y DISEÑOS PARA SITIOS INESTABLES EN BOGOTÁ D.C - SUMINISTRO E INSTALACIÓN GEOROLLO (BIOROLL) REVEGETADO TIPO FILTER DRENCH O SIMILAR, PARA CONTROL DE EROSIÓN Y DISMINUCIÓN DE ENERGÍA DEL FLUJO EN ÁREAS DE ESCORRENTÍA. INCLUYE TRASIEGO INTERNO MENOR A 100M | ML | 57171 | Actualización 2022-I
9688 | Nuevo DTP | PROYECTO ESPECÍFICO | ESTUDIOS Y DISEÑOS PARA SITIOS INESTABLES EN BOGOTÁ D.C. | 9688 | ESTUDIOS Y DISEÑOS PARA SITIOS INESTABLES EN BOGOTÁ D.C - SISTEMA DE GEOBIOESTABILIZACIÓN DE GEOBIOMALLA SJ-HB-150 O SIMILAR CON FINES DE GEOBIOPROTECCIÓN Y REVEGETALIZACIÓN PARA CONTROL DE EROSIÓN Y ESTABILIZACIÓN DE TALUDES. INCLUYE TRASIEGO INTERNO MENOR A 100M | M2 | 95498 | Actualización 2022-I
9689 | Nuevo DTP | PROYECTO ESPECÍFICO | ESTUDIOS Y DISEÑOS PARA SITIOS INESTABLES EN BOGOTÁ D.C. | 9689 | ESTUDIOS Y DISEÑOS PARA SITIOS INESTABLES EN BOGOTÁ D.C - SUMINISTRO E INSTALACIÓN MALLA ROMBOIDAL DE ALTA RESISTENCIA 150KN/M EN ACERO CON MANTO PARA CONTROL DE EROSIÓN TIPO TECCO® G45/2 O EQUIVALENTE. INCLUYE MALLA ROMBOIDAL SISTEMA TECCO® G45/2, TECCO® SPIKE PLATE P33/40, CLIP DE UNIÓN, SUJETACABLES, ANCLAJES DE CABEZA FLEXIBLE Y CABLE PERIMETRAL. NO INCLUYE ANCLAJES PASIVOS | M2 | 248948 | Actualización 2022-I
9690 | Nuevo DTP | PROYECTO ESPECÍFICO | ESTUDIOS Y DISEÑOS PARA SITIOS INESTABLES EN BOGOTÁ D.C. | 9690 | ESTUDIOS Y DISEÑOS PARA SITIOS INESTABLES EN BOGOTÁ D.C - SUMINISTRO E INSTALACIÓN MALLA ROMBOIDAL DE ALTA RESISTENCIA 150KN/M EN ACERO CON MANTO PARA CONTROL DE EROSIÓN TIPO TECCO® G45/2 O EQUIVALENTE. INCLUYE MALLA ROMBOIDAL SISTEMA TECCO® G65/3, TECCO® SPIKE PLATE P33/40, CLIP DE UNIÓN, SUJETACABLES, ANCLAJES DE CABEZA FLEXIBLE Y CABLE PERIMETRAL. NO INCLUYE ANCLAJES PASIVOS | M2 | 284440 | Actualización 2022-I
9691 | Nuevo DTP | PROYECTO ESPECÍFICO | ESTUDIOS Y DISEÑOS PARA SITIOS INESTABLES EN BOGOTÁ D.C. | 9691 | ESTUDIOS Y DISEÑOS PARA SITIOS INESTABLES EN BOGOTÁ D.C -ANCLAJE PASIVO CON BARRA ROSCADA Ø=28MM, FY= 500N/MM2 (GEWI® PLUS 670/800 28MM O EQUIVALENTE). INCLUYE ACOPLE GEWI® PLUS 28 MM, TUERCA CALOTA GEWI® PLUS 28 55°MM Y ESPACIADOR PARA BARRA DE 28 MM.. INCLUYE PERFORACIÓN, LECHADA, TUERCA Y CENTRADORES | ML | 355749 | Actualización 2022-I
9692 | Nuevo DTP | PROYECTO ESPECÍFICO | ESTUDIOS Y DISEÑOS PARA SITIOS INESTABLES EN BOGOTÁ D.C. | 9692 | ESTUDIOS Y DISEÑOS PARA SITIOS INESTABLES EN BOGOTÁ D.C -ANCLAJE ACTIVO CON BARRA ROSCADA Ø=18MM, FY= 500N/MM2 (BARRA DYWIDAG 18MM 950/1050). INCLUYE TUERCA HEXAGONAL DYWIDAG 18MM Y ACOPLE DYWIDAG 18MM 950/1050. INCLUYE PERFORACIÓN, LECHADA EN BULBO DE ANCLAJE A 3M, TUERCA Y CENTRADORES | ML | 250676 | Actualización 2022-I
9693 | Nuevo DTP | PROYECTO ESPECÍFICO | ESTUDIOS Y DISEÑOS PARA SITIOS INESTABLES EN BOGOTÁ D.C. | 9693 | ESTUDIOS Y DISEÑOS PARA SITIOS INESTABLES EN BOGOTÁ D.C - RELLENO CON TRITUARADO DE 2". INCLUYE SUMINISTRO, TRANSPORTE, EXTENDIDO MANUAL Y COLOCACIÓN | M3 | 129722 | Actualización 2022-I
9694 | Nuevo DTP | PROYECTO ESPECÍFICO | PROYECTO REFORZAMIENTO ESTRUCTURAL DEL PUENTE VEHICULAR DE LA CALLE 80 X NQS | 9694 | REFORZAMIENTO ESTRUCTURAL DEL PUENTE VEHICULAR AV. MEDELLÍN (CALLE 80) POR AV. NQS (Cra. 30) EN BOGOTÁ D.C - CONCRETO DE FC=4000 PSI ACELERADO A 3 DÍAS PARA RECALCE Y REFORZAMIENTO DE DADOS DE CIMENTACIÓN, EN ZONAS DE ADICIÓN DE REFUERZO. SUMINISTRO Y COLOCACIÓN. INCLUYE TODOS LOS COSTOS DE SUMINISTRO DE MATERIALES, EQUIPOS, HERRAMIENTA MENOR, BOMBEO, LIMPIEZA, ETC, | M3 | 1033005 | Actualización 2022-I
9695 | Nuevo DTP | PROYECTO ESPECÍFICO | PROYECTO REFORZAMIENTO ESTRUCTURAL DEL PUENTE VEHICULAR DE LA CALLE 80 X NQS | 9695 | REFORZAMIENTO ESTRUCTURAL DEL PUENTE VEHICULAR AV. MEDELLÍN (CALLE 80) POR AV. NQS (Cra. 30) EN BOGOTÁ D.C - RECRECIMIENTO CARAS FRONTALES DE PILAS EN CONCRETO DE 4000 PSI. INCLUYE FORMALETA, CONCRETO Y ANDAMIOS CERTIFICADOS, TRABAJO HASTA 4 M DE ALTURA | M2 | 178044 | Actualización 2022-I
9696 | Nuevo DTP | PROYECTO ESPECÍFICO | PROYECTO REFORZAMIENTO ESTRUCTURAL DEL PUENTE VEHICULAR DE LA CALLE 80 X NQS | 9696 | REFORZAMIENTO ESTRUCTURAL DEL PUENTE VEHICULAR AV. MEDELLÍN (CALLE 80) POR AV. NQS (Cra. 30) EN BOGOTÁ D.C - NEOPRENO DE 1.5 CM DE ESPESOR, SECCIÓN DE 60 CM POR 20 CM, DUREZA 60 EN LOS COSTADOS DE CADA VIGA METÁLICA, SUMINISTRO E INSTALACIÓN. INCLUYE LIMPIEZA DE LA SUPERFICIE CON CHORRO DE AIRE A PRESIÓN, PEGANTE E INSTALACIÓN DE NEOPRENOS NUEVOS, Y TODOS LOS COSTOS DE SUMINISTRO DE MATERIALES, EQUIPOS (HERRAMIENTA MENOR, ANDAMIOS), TRANSPORTES, MANEJO, ALMACENAMIENTO, DESPERDICIOS Y MANO DE OBRA | UN | 141772 | Actualización 2022-I
9697 | Nuevo DTP | PROYECTO ESPECÍFICO | PROYECTO REFORZAMIENTO ESTRUCTURAL DEL PUENTE VEHICULAR DE LA CALLE 80 X NQS | 9697 | REFORZAMIENTO ESTRUCTURAL DEL PUENTE VEHICULAR AV. MEDELLÍN (CALLE 80) POR AV. NQS (Cra. 30) EN BOGOTÁ D.C - MÉNSULA METÁLICA EN ACERO A-709 SEGÚN PLANOS DE DISEÑO, SUMINISTRO, FABRICACIÓN E INSTALACIÓN, INCLUYE SUMINISTRO DE MATERIALES, EQUIPOS, TRANSPORTES, MANEJO, ALMACENAMIENTO, DESPERDICIOS Y MANO DE OBRA | UN | 2226374 | Actualización 2022-I
9698 | Nuevo DTP | PROYECTO ESPECÍFICO | PROYECTO REFORZAMIENTO ESTRUCTURAL DEL PUENTE VEHICULAR DE LA CALLE 80 X NQS | 9698 | REFORZAMIENTO ESTRUCTURAL DEL PUENTE VEHICULAR AV. MEDELLÍN (CALLE 80) POR AV. NQS (Cra. 30) EN BOGOTÁ D.C - CONCRETO DE FC=4000 PSI GRAVA COMÚN PARA MÉNSULAS Y TOPES SÍSMICOS. CONCRETO PREMEZCLADO SEGÚN LA ESPECIFICACIÓN PARTICULAR DEL DISEÑO, SUMINISTRO E INSTALACIÓN. INCLUYE TODOS LOS COSTOS DE SUMINISTRO DE MATERIALES, EQUIPOS, TRANSPORTES, MANEJO, ALMACENAMIENTO, DESPERDICIOS, CARGUE Y TRANSPORTE DE MATERIALES SOBRANTES, MANO DE OBRA Y LA COLOCACIÓN EN EL SITIO ESPECIFICADO EN LOS DISEÑOS | M3 | 949584 | Actualización 2022-I
9699 | Nuevo DTP | PROYECTO ESPECÍFICO | PROYECTO REFORZAMIENTO ESTRUCTURAL DEL PUENTE VEHICULAR DE LA CALLE 80 X NQS | 9699 | REFORZAMIENTO ESTRUCTURAL DEL PUENTE VEHICULAR AV. MEDELLÍN (CALLE 80) POR AV. NQS (Cra. 30) EN BOGOTÁ D.C - POLIESTIRENO LÁMINA DE 1,00X1,00X0,05 M, DENSIDAD 35 KG/M3 E=0.05M. SUMINISTRO E INSTALACIÓN | M2 | 62372 | Actualización 2022-I
9700 | Nuevo DTP | PROYECTO ESPECÍFICO | PROYECTO REFORZAMIENTO ESTRUCTURAL DEL PUENTE VEHICULAR DE LA CALLE 80 X NQS | 9700 | REFORZAMIENTO ESTRUCTURAL DEL PUENTE VEHICULAR AV. MEDELLÍN (CALLE 80) POR AV. NQS (Cra. 30) EN BOGOTÁ D.C - RIOSTRA METÁLICA NQS H=0,80 A=1,10 PUENTE AV. NQS CON AV. CALLE 80 EN ACERO A-709 SEGÚN PLANOS DE DISEÑO. SUMINISTRO, FABRICACIÓN E INSTALACIÓN, INCLUYE SUMINISTRO DE MATERIALES, EQUIPOS, TRANSPORTES, MANEJO, ALMACENAMIENTO, DESPERDICIOS Y MANO DE OBRA. | UN | 519820 | Actualización 2023-I - Fase II + M.O. ley 2101 de 2021
9701 | Nuevo DTP | PROYECTO ESPECÍFICO | PROYECTO REFORZAMIENTO ESTRUCTURAL DEL PUENTE VEHICULAR DE LA CALLE 80 X NQS | 9701 | REFORZAMIENTO ESTRUCTURAL DEL PUENTE VEHICULAR AV. MEDELLÍN (CALLE 80) POR AV. NQS (Cra. 30) EN BOGOTÁ D.C - RIOSTRA METÁLICA NQS H=0,80 A=0,55 PUENTE AV. NQS CON AV. CALLE 80 EN ACERO A-709 SEGÚN PLANOS DE DISEÑO. SUMINISTRO, FABRICACIÓN E INSTALACIÓN, INCLUYE SUMINISTRO DE MATERIALES, EQUIPOS, TRANSPORTES, MANEJO, ALMACENAMIENTO, DESPERDICIOS Y MANO DE OBRA. | UN | 398090 | Actualización 2023-I - Fase II + M.O. ley 2101 de 2021
9702 | Nuevo DTP | PROYECTO ESPECÍFICO | PROYECTO REFORZAMIENTO ESTRUCTURAL DEL PUENTE VEHICULAR DE LA CALLE 80 X NQS | 9702 | REFORZAMIENTO ESTRUCTURAL DEL PUENTE VEHICULAR AV. MEDELLÍN (CALLE 80) POR AV. NQS (Cra. 30) EN BOGOTÁ D.C - RIGIDIZADORES METÁLICOS EN ACERO A-709 SEGÚN PLANOS DE DISEÑO, SUMINISTRO, FABRICACIÓN E INSTALACIÓN. INCLUYE SUMINISTRO DE MATERIALES, EQUIPOS, TRANSPORTES, MANEJO, ALMACENAMIENTO, DESPERDICIOS Y MANO DE OBRA | KG | 16450 | Actualización 2023-I - Fase II + M.O. ley 2101 de 2021
9703 | Nuevo DTP | PROYECTO ESPECÍFICO | PROYECTO REFORZAMIENTO ESTRUCTURAL DEL PUENTE VEHICULAR DE LA CALLE 80 X NQS | 9703 | REFORZAMIENTO ESTRUCTURAL DEL PUENTE VEHICULAR AV. MEDELLÍN (CALLE 80) POR AV. NQS (Cra. 30) EN BOGOTÁ D.C - NEOPRENO DE 5 CM DE ESPESOR, SECCIÓN 35 CM POR 25 CM, DUREZA 60 REFORZADO CON TRES PLATINAS 5 MM PARA APOYO DOVELAS. SUMINISTRO E INSTALACIÓN. INCLUYE LIMPIEZA DE LA SUPERFICIE CON CHORRO DE AIRE A PRESIÓN, PEGANTE E INSTALACIÓN DE NEOPRENOS NUEVOS, Y TODOS LOS COSTOS DE SUMINISTRO DE MATERIALES, EQUIPOS (HERRAMIENTA MENOR, ANDAMIOS), TRANSPORTES, MANEJO, ALMACENAMIENTO, DESPERDICIOS Y MANO DE OBRA | UN | 372487 | Actualización 2022-I
9704 | Nuevo DTP | PROYECTO ESPECÍFICO | ESTUDIOS Y DISEÑOS PARA SITIOS INESTABLES EN BOGOTÁ D.C. | 9704 | ESTUDIOS Y DISEÑOS PARA SITIOS INESTABLES EN BOGOTÁ D.C -TABLESTACADO METÁLICO RECUPERABLE EN ACERO TIPO ESTRUCTURAL. INCLUYE SUMINISTRO E INSTALACIÓN. | M2 | 355439 | Actualización 2022-I
9705 | Nuevo DTP | PROYECTO ESPECÍFICO | ESTUDIOS Y DISEÑOS PARA SITIOS INESTABLES EN BOGOTÁ D.C. | 9705 | ESTUDIOS Y DISEÑOS PARA SITIOS INESTABLES EN BOGOTÁ D.C - SISTEMA DE GEOBIOESTABILIZACIÓN COMBINADO PARA CONTROL DE EROSIÓN Y REVEGETALIZACIÓN (GEOBIOMALLA TIPO SJ O SIMILAR Y MEMBRANA FLEXIBLE DE RETENCIÓN Y REFUERZO, ANCLADA Y ARRIOSTRADA). INCLUYE TRASIEGO INTERNO MENOR A 100M | M2 | 136177 | Actualización 2022-I
9706 | Nuevo DTP | PROYECTO ESPECÍFICO | PROYECTO REFORZAMIENTO ESTRUCTURAL DEL PUENTE VEHICULAR DE LA CALLE 80 X NQS | 9706 | REFORZAMIENTO ESTRUCTURAL DEL PUENTE VEHICULAR AV. MEDELLÍN (CALLE 80) POR AV. NQS (Cra. 30) EN BOGOTÁ D.C - JUNTA ELASTOMÉRICA MOVIMIENTO 50 MM +/- 25 MM (INCLUYE SUMINISTRO E INSTALACIÓN Y TODOS LOS COSTOS DE SUMINISTRO E INSTALACIÓN DE MATERIAL PARA ANCLAJE) | ML | 1809212 | Actualización 2022-I
9707 | Nuevo DTP | PROYECTO ESPECÍFICO | PROYECTO REFORZAMIENTO ESTRUCTURAL DEL PUENTE VEHICULAR DE LA CALLE 80 X NQS | 9707 | REFORZAMIENTO ESTRUCTURAL DEL PUENTE VEHICULAR AV. MEDELLÍN (CALLE 80) POR AV. NQS (Cra. 30) EN BOGOTÁ D.C - MICROPILOTE D=30 CM 3000 PSI BAJO PUENTE CON RESTRICCIÓN DE ALTURA EN SECCIONES DE 2 M CADA UNA (INCLUYE EXCAVACIÓN, CARGUE Y RETIRO DE SOBRANTES, MOVILIZACIÓN, MONTAJE Y DESMONTAJE EQUIPO, Y CONCRETO) | ML | 239153 | Actualización 2022-I
9708 | Nuevo DTP | PROYECTO ESPECÍFICO | PROYECTO REFORZAMIENTO ESTRUCTURAL DEL PUENTE VEHICULAR DE LA CALLE 80 X NQS | 9708 | REFORZAMIENTO ESTRUCTURAL DEL PUENTE VEHICULAR AV. MEDELLÍN (CALLE 80) POR AV. NQS (Cra. 30) EN BOGOTÁ D.C - INSTRUMENTACIÓN DE REDES MATRICES DE ACUEDUCTO ANEXAS AL PUENTE VEHICULAR DE LA AV. CALLE 80 CON AV. NQS PARA EL CONTROL DE ESFUERZOS EN PROCESOS CONSTRUCTIVOS A REALIZARSE EN ZONAS CERCANAS A DICHAS TUBERÍAS INCLUYE: INCLINÓMETRO BIDIRECCIONAL 15 ML, 7 CELDAS DE PRESIÓN ORTOGONAL, EXCAVACIÓN, VIBROCOMPACTADOR, BASE GRANULAR, TRANSPORTE DE PETREOS, DERECHOS DE BOTADERO, TRANSPORTE DE EQUIPO Y PERSONAL PARA INSTRUMENTACIÓN REDES MATRICES DE ACUEDUCTO | UN | 85450270 | Actualización 2022-I
9709 | Nuevo DTP | PROYECTO ESPECÍFICO | PROYECTO REFORZAMIENTO ESTRUCTURAL DEL PUENTE VEHICULAR DE LA CALLE 80 X NQS | 9709 | REFORZAMIENTO ESTRUCTURAL DEL PUENTE VEHICULAR AV. MEDELLÍN (CALLE 80) POR AV. NQS (Cra. 30) EN BOGOTÁ D.C - LECTURA E INFORME SEMANAL SOBRE EL MONITOREO EFECTUADO A LAS REDES MATRICES EN ACUEDUCTO PARA CONTROL DE ESFUERZOS EN PROCESOS CONSTRUCTIVOS A REALIZARSE EN ZONAS CERCANAS A DICHAS TUBERÍAS | UN | 604750 | Actualización 2022-I
9710 | Nuevo DTP | PROYECTO ESPECÍFICO | PROYECTO REFORZAMIENTO ESTRUCTURAL DEL PUENTE VEHICULAR DE LA CALLE 80 X NQS | 9710 | REFORZAMIENTO ESTRUCTURAL DEL PUENTE VEHICULAR AV. MEDELLÍN (CALLE 80) POR AV. NQS (Cra. 30) EN BOGOTÁ D.C - IZAJE COMPUTARIZADO POR APOYO DE NEOPRENO, INCLUYE TRANSPORTES, EQUIPOS Y TÉCNICO. NO INCLUYE ESTRUCTURA DE APOYO | UN | 3184542 | Actualización 2022-I
9711 | Nuevo DTP | PROYECTO ESPECÍFICO | PROYECTO REFORZAMIENTO ESTRUCTURAL DEL PUENTE VEHICULAR DE LA CALLE 80 X NQS | 9711 | REFORZAMIENTO ESTRUCTURAL DEL PUENTE VEHICULAR AV. MEDELLÍN (CALLE 80) POR AV. NQS (Cra. 30) EN BOGOTÁ D.C - PERFORACIÓN E INSTALACIÓN DE TUBERÍA DE 12" EN POLIPROPILENO POR SISTEMA DE PERFORACIÓN HORIZONTAL DIRIGIDA EN TERRENO BLANDO, INCLUYE TUBERÍA, UNIONES POR ELECTRO DIFUSIÓN, ACCESORIOS, MANO DE OBRA E INVESTIGACIÓN POR GEORRADAR | ML | 2230763 | Actualización 2022-I
9712 | Nuevo DTP | PROYECTO ESPECÍFICO | CONSTRUCCIÓN INTERSECCIÓN A DESNIVEL PUENTE ARANDA Y DEMÁS OBRAS COMPLEMENTARIAS TRONCAL CALLE 13 | 9712 | CONSTRUCCIÓN INTERSECCIÓN A DESNIVEL PUENTE ARANDA Y DEMÁS OBRAS COMPLEMENTARIAS TRONCAL CALLE 13 - TOTEM H=12M, DESMONTE.INCLUYE TRASLADO Y MONTAJE EN SITIO SELECCIONADO TRANSPORTE DE ESTRUCTURA DE TOTEM SEGUN PLANOS DE DISEÑO, INCLUYE TODOS LOS ACABADOS, LOGOS Y MAPA, SIN RELOJ PARA EXTERIORES DE DOBLE CARA. | UN | 44710900 | Actualización 2022-I
9713 | Nuevo DTP | PROYECTO ESPECÍFICO | CONSTRUCCIÓN INTERSECCIÓN A DESNIVEL PUENTE ARANDA Y DEMÁS OBRAS COMPLEMENTARIAS TRONCAL CALLE 13 | 9713 | CONSTRUCCIÓN INTERSECCIÓN A DESNIVEL PUENTE ARANDA Y DEMÁS OBRAS COMPLEMENTARIAS TRONCAL CALLE 13-PRUEBA DE CARGA ESTÁTICA PARA PUENTE PEATONAL METÁLICO TIPO TRANSMILENIO (INCLUYE: EJECUCIÓN DE LAS PRUEBAS MEDIANTE NIVELACIÓN DE PRECISIÓN Y TRANSPORTE DE EQUIPOS DE MEDIDA A OBRA). | UN | 36719794 | Actualización 2022-I
9714 | Nuevo DTP | PROYECTO ESPECÍFICO | CONSTRUCCIÓN INTERSECCIÓN A DESNIVEL PUENTE ARANDA Y DEMÁS OBRAS COMPLEMENTARIAS TRONCAL CALLE 13 | 9714 | CONSTRUCCIÓN INTERSECCIÓN A DESNIVEL PUENTE ARANDA Y DEMÁS OBRAS COMPLEMENTARIAS TRONCAL CALLE 13 - DEMARCACION DE FLECHA FRONTAL/GIRO, DE TERMINACION DE CARRIL (E= 2.3 MILS. TERMOPLASTICA. AREA: 4.24 M2 SEGUN EL MANUAL DE SEÑALIZACION VIAL. SUMINISTRO Y APLICACION CON EQUIPO. INCLUYE MICROESFERAS. | UN | 604753 | Actualización 2022-I
9715 | Nuevo DTP | PROYECTO ESPECÍFICO | CONSTRUCCIÓN INTERSECCIÓN A DESNIVEL PUENTE ARANDA Y DEMÁS OBRAS COMPLEMENTARIAS TRONCAL CALLE 13 | 9715 | CONSTRUCCIÓN INTERSECCIÓN A DESNIVEL PUENTE ARANDA Y DEMÁS OBRAS COMPLEMENTARIAS TRONCAL CALLE 13 -PUERTA METÁLICA ENTAMBORADA CAL 18 DE 4" INCLUYE PINTURA ELECTROSTÁTICA COLOR GRIS 7014 INCLUYE MARCO BISAGRAS REDONDAS Y CERRADURA. SUMINISTRO E INSTALACIÓN. | UN | 1413300 | Actualización 2022-I
9716 | Nuevo DTP | PROYECTO ESPECÍFICO | CONSTRUCCIÓN INTERSECCIÓN A DESNIVEL PUENTE ARANDA Y DEMÁS OBRAS COMPLEMENTARIAS TRONCAL CALLE 13 | 9716 | CONSTRUCCIÓN INTERSECCIÓN A DESNIVEL PUENTE ARANDA Y DEMÁS OBRAS COMPLEMENTARIAS TRONCAL CALLE 13 - PANEL EN LAMINA DE ACERO INOXIDABLE CAL 18 MURO ANCHO INCLUYE LAMINA 4" X 8" PARA PANELES ENTAMBORADOS Y REFUERZOS INTERNOS PLATINAS DE ANCLAJE PASAVIDRIOS EN LAMINA COLD ROLL 18 TORNILLOS PINTURA ELECTROESTATICA Y LIMPIEZA QUÍMICA. SUMINISTRO E INSTALACIÓN. | M2 | 800715 | Actualización 2022-I
9717 | Nuevo DTP | PROYECTO ESPECÍFICO | CONSTRUCCIÓN INTERSECCIÓN A DESNIVEL PUENTE ARANDA Y DEMÁS OBRAS COMPLEMENTARIAS TRONCAL CALLE 13 | 9717 | CONSTRUCCIÓN INTERSECCIÓN A DESNIVEL PUENTE ARANDA Y DEMÁS OBRAS COMPLEMENTARIAS TRONCAL CALLE 13 - NEOPRENO PARA PLATAFORMA DE DESCENSO PASAJEROS EN VAGONES. SUMINISTRO E INSTALACIÓN. INCLUYE EQUIPO MENOR, TALADRO, PULIDORA, PLANTA ELÉCTRICA, PEGANTE PEGACAUCHO, TORNILLOS AUTOPERFORANTES | ML | 130226 | Actualización 2022-I
9718 | Nuevo DTP | PROYECTO ESPECÍFICO | CONSTRUCCIÓN INTERSECCIÓN A DESNIVEL PUENTE ARANDA Y DEMÁS OBRAS COMPLEMENTARIAS TRONCAL CALLE 13 | 9718 | CONSTRUCCIÓN INTERSECCIÓN A DESNIVEL PUENTE ARANDA Y DEMÁS OBRAS COMPLEMENTARIAS TRONCAL CALLE 13 - JUNTA DE DILATACION ELASTOMÉRICA PARA DESPLAZAMIENTO MIN=+/- 115 MM A MAX =+/- 130 MM (INCLUYE SUMINISTRO, ACCESORIOS, MATERIALES E INSTALACIÓN). | ML | 4795199 | Actualización 2022-I
9719 | Nuevo DTP | PROYECTO ESPECÍFICO | CONSTRUCCIÓN INTERSECCIÓN A DESNIVEL PUENTE ARANDA Y DEMÁS OBRAS COMPLEMENTARIAS TRONCAL CALLE 13 | 9719 | CONSTRUCCIÓN INTERSECCIÓN A DESNIVEL PUENTE ARANDA Y DEMÁS OBRAS COMPLEMENTARIAS TRONCAL CALLE 13 -JUNTA DE DILATACION ELASTOMÉRICA PARA DESPLAZAMIENTO MIN=+/- 80 MM A MAX =+/- 100 MM (INCLUYE SUMINISTRO, ACCESORIOS, MATERIALES E INSTALACIÓN). | ML | 1688492 | Actualización 2022-I
9720 | Nuevo DTP | PROYECTO ESPECÍFICO | CONSTRUCCIÓN INTERSECCIÓN A DESNIVEL PUENTE ARANDA Y DEMÁS OBRAS COMPLEMENTARIAS TRONCAL CALLE 13 | 9720 | CONSTRUCCIÓN INTERSECCIÓN A DESNIVEL PUENTE ARANDA Y DEMÁS OBRAS COMPLEMENTARIAS TRONCAL CALLE 13 - JUNTA DE DILATACION ELASTOMÉRICA PARA DESPLAZAMIENTO MIN=+/- 100 MM A MAX =+/- 115 MM (INCLUYE SUMINISTRO, ACCESORIOS, MATERIALES E INSTALACIÓN). | ML | 4809630 | Actualización 2022-I
9721 | Nuevo DTP | PROYECTO ESPECÍFICO | CONSTRUCCIÓN INTERSECCIÓN A DESNIVEL PUENTE ARANDA Y DEMÁS OBRAS COMPLEMENTARIAS TRONCAL CALLE 13 | 9721 | CONSTRUCCIÓN INTERSECCIÓN A DESNIVEL PUENTE ARANDA Y DEMÁS OBRAS COMPLEMENTARIAS TRONCAL CALLE 13 -DEMARCACION TEXTO ZONA ESCOLAR. AREA: 5.65 M2. (E=2.3 MM, TERMOPLASTICA, SUMINISTRO Y APLICACIÓN CON EQUIPO. INCLUYE MICROESFERAS). | UN | 794046 | Actualización 2022-I
9722 | Nuevo DTP | PROYECTO ESPECÍFICO | CONSTRUCCIÓN INTERSECCIÓN A DESNIVEL PUENTE ARANDA Y DEMÁS OBRAS COMPLEMENTARIAS TRONCAL CALLE 13 | 9722 | CONSTRUCCIÓN INTERSECCIÓN A DESNIVEL PUENTE ARANDA Y DEMÁS OBRAS COMPLEMENTARIAS TRONCAL CALLE 13 -CONCRETO 3000 PSI GRAVA COMÚN PARA PLACAS DE CONTRAPISO (PREMEZCLADO. INCLUYE SUMINISTRO, FORMALETEO Y COLOCACIÓN. NO INCLUYE REFUERZO, CURADO). | M3 | 768033 | Actualización 2022-I
9723 | Nuevo DTP | PROYECTO ESPECÍFICO | CONSTRUCCIÓN INTERSECCIÓN A DESNIVEL PUENTE ARANDA Y DEMÁS OBRAS COMPLEMENTARIAS TRONCAL CALLE 13 | 9723 | CONSTRUCCIÓN INTERSECCIÓN A DESNIVEL PUENTE ARANDA Y DEMÁS OBRAS COMPLEMENTARIAS TRONCAL CALLE 13 - CONCRETO 3000 PSI GRAVA COMÚN PARA RAMPAS Y ESCALERAS (PREMEZCLADO. INCL. SUMINISTRO, FORMALETEO Y COLOCACIÓN. NO INCL. REFUERZO, CURADO). | M3 | 676997 | Actualización 2022-I
9724 | Nuevo DTP | PROYECTO ESPECÍFICO | CONSTRUCCIÓN INTERSECCIÓN A DESNIVEL PUENTE ARANDA Y DEMÁS OBRAS COMPLEMENTARIAS TRONCAL CALLE 13 | 9724 | CONSTRUCCIÓN INTERSECCIÓN A DESNIVEL PUENTE ARANDA Y DEMÁS OBRAS COMPLEMENTARIAS TRONCAL CALLE 13 -CUBREJUNTAS PISOS EN LÁMINA ACERO INOXIDABLE CAL. 18 ANCHO 30 CM. | ML | 164937 | Actualización 2022-I
9725 | Nuevo DTP | PROYECTO ESPECÍFICO | CONSTRUCCIÓN INTERSECCIÓN A DESNIVEL PUENTE ARANDA Y DEMÁS OBRAS COMPLEMENTARIAS TRONCAL CALLE 13 | 9725 | CONSTRUCCIÓN INTERSECCIÓN A DESNIVEL PUENTE ARANDA Y DEMÁS OBRAS COMPLEMENTARIAS TRONCAL CALLE 13 - TABLETA TACTIL EN LAMINA METALICA, ANCHO 0.20M INSTALADA ALINEADA CON LA SUPERFICIE DEL PISO (INCLUYE SUMINISTRO E INSTALACIÓN). | ML | 1201707 | Actualización 2022-I
9726 | Nuevo DTP | PROYECTO ESPECÍFICO | CONSTRUCCIÓN INTERSECCIÓN A DESNIVEL PUENTE ARANDA Y DEMÁS OBRAS COMPLEMENTARIAS TRONCAL CALLE 13 | 9726 | CONSTRUCCIÓN INTERSECCIÓN A DESNIVEL PUENTE ARANDA Y DEMÁS OBRAS COMPLEMENTARIAS TRONCAL CALLE 13 - MARCO DE PASAMANOS EN ESTR. METÁLICA TUBULAR RECT. 1-1/2"X2". INCLUYE 3 ELEM. APOYO, BUJES FIJAC. DE PANELES DE VIDRIO LAMINADO Y DE SEGUR. Y PINTURA ELECTROSTÁTICA RAL 7012. (SUMINISTRO E INSTALACIÓN) | ML | 35991 | Actualización 2022-I
9727 | Nuevo DTP | PROYECTO ESPECÍFICO | CONSTRUCCIÓN INTERSECCIÓN A DESNIVEL PUENTE ARANDA Y DEMÁS OBRAS COMPLEMENTARIAS TRONCAL CALLE 13 | 9727 | CONSTRUCCIÓN INTERSECCIÓN A DESNIVEL PUENTE ARANDA Y DEMÁS OBRAS COMPLEMENTARIAS TRONCAL CALLE 13 -CANAL EN LÁMINA GALVANIZADA EN LAMINA GALVANIZADA CAL. 16 DESARROLLO 2.14M CON WASH PRIMER, ANTICORROSIVO Y ACABADO EN PINTURA. INCLUYE ÁNGULO, PLATINA Y SOLDADURA PARA FIJACIÓN. SUMINISTRO E INSTALACIÓN. | ML | 365369 | Actualización 2022-I
9728 | Nuevo DTP | PROYECTO ESPECÍFICO | CONSTRUCCIÓN INTERSECCIÓN A DESNIVEL PUENTE ARANDA Y DEMÁS OBRAS COMPLEMENTARIAS TRONCAL CALLE 13 | 9728 | CONSTRUCCIÓN INTERSECCIÓN A DESNIVEL PUENTE ARANDA Y DEMÁS OBRAS COMPLEMENTARIAS TRONCAL CALLE 13 -PUERTA SENCILLA PARA ESTACIÓN TIPO TRANSMILENIO (2.443X2.382) EN VIDRIO LAMINADO DE SEGURIDAD. INCLUYE PERFIL PERIMETRAL EN ALUMINIO, PINTURA ELCTROSTÁTICA (SUMINISTRO E INSTALACIÓN) | UN | 29870184 | Actualización 2022-I
9729 | Nuevo DTP | PROYECTO ESPECÍFICO | CONSTRUCCIÓN INTERSECCIÓN A DESNIVEL PUENTE ARANDA Y DEMÁS OBRAS COMPLEMENTARIAS TRONCAL CALLE 13 | 9729 | CONSTRUCCIÓN INTERSECCIÓN A DESNIVEL PUENTE ARANDA Y DEMÁS OBRAS COMPLEMENTARIAS TRONCAL CALLE 13 - PUERTA PREFERENCIAL PARA ESTACIÓN TIPO TRANSMILENIO (4.752M X 2.382M) EN VIDRIO LAMINADO DE SEGURIDAD. INCLUYE PERFIL PERIMETRAL EN ALUMINIO, PINTURA ELCTROSTÁTICA. (SUMINISTRO E INSTALACIÓN) | UN | 42266807 | Actualización 2022-I
9730 | Nuevo DTP | PROYECTO ESPECÍFICO | CONSTRUCCIÓN INTERSECCIÓN A DESNIVEL PUENTE ARANDA Y DEMÁS OBRAS COMPLEMENTARIAS TRONCAL CALLE 13 | 9730 | CONSTRUCCIÓN INTERSECCIÓN A DESNIVEL PUENTE ARANDA Y DEMÁS OBRAS COMPLEMENTARIAS TRONCAL CALLE 13 - PINTURA DE TRÁFICO PARA PUERTAS DE ACCESO. 3 MANOS, E=10CM. (SUMINISTRO E INSTALACIÓN) | ML | 3586 | Actualización 2022-I
9731 | Nuevo DTP | PROYECTO ESPECÍFICO | CONSTRUCCIÓN INTERSECCIÓN A DESNIVEL PUENTE ARANDA Y DEMÁS OBRAS COMPLEMENTARIAS TRONCAL CALLE 13 | 9731 | CONSTRUCCIÓN INTERSECCIÓN A DESNIVEL PUENTE ARANDA Y DEMÁS OBRAS COMPLEMENTARIAS TRONCAL CALLE 13 -TUBO DE ACERO GALVANIZADO Ø 2" PARA POSADERO LONGITUDINAL (SUMINISTRO E INSTALACIÓN) | ML | 60357 | Actualización 2022-I
9732 | Nuevo DTP | PROYECTO ESPECÍFICO | CONSTRUCCIÓN INTERSECCIÓN A DESNIVEL PUENTE ARANDA Y DEMÁS OBRAS COMPLEMENTARIAS TRONCAL CALLE 13 | 9732 | CONSTRUCCIÓN INTERSECCIÓN A DESNIVEL PUENTE ARANDA Y DEMÁS OBRAS COMPLEMENTARIAS TRONCAL CALLE 13 - PERFIL LONGITUDINAL EN ALUMINIO EN FORMA DE "H", SIRVE COMO CORTAGOTERAS, CON DESAGUES INFERIORES DONDE NO HAY PUERTA, PARA EVITAR CORTINA DE AGUA EN EL ACCESO AL BUS (SUMINISTRO E INSTALACIÓN) | ML | 52371 | Actualización 2022-I
9733 | Nuevo DTP | PROYECTO ESPECÍFICO | CONSTRUCCIÓN INTERSECCIÓN A DESNIVEL PUENTE ARANDA Y DEMÁS OBRAS COMPLEMENTARIAS TRONCAL CALLE 13 | 9733 | CONSTRUCCIÓN INTERSECCIÓN A DESNIVEL PUENTE ARANDA Y DEMÁS OBRAS COMPLEMENTARIAS TRONCAL CALLE 13 -PISO EN LAMINA ALFAJOR 3/16" FIJADOS A ANGULOS ESTRUCTURA CADA 60CM. TEXTURA RETICULADA (SUMINISTRO E INSTALACIÓN) | M2 | 419431 | Actualización 2022-I
9734 | Nuevo DTP | PROYECTO ESPECÍFICO | CONSTRUCCIÓN INTERSECCIÓN A DESNIVEL PUENTE ARANDA Y DEMÁS OBRAS COMPLEMENTARIAS TRONCAL CALLE 13 | 9734 | CONSTRUCCIÓN INTERSECCIÓN A DESNIVEL PUENTE ARANDA Y DEMÁS OBRAS COMPLEMENTARIAS TRONCAL CALLE 13 - PANELES EN VIDRIO LAMINADO Y DE SEGURIDAD PARA PASAMANOS EXTERIOR, FIJACIÓN CON BUJES. (SUMINISTRO E INSTALACIÓN) | M2 | 290240 | Actualización 2022-I
9735 | Nuevo DTP | PROYECTO ESPECÍFICO | CONSTRUCCIÓN INTERSECCIÓN A DESNIVEL PUENTE ARANDA Y DEMÁS OBRAS COMPLEMENTARIAS TRONCAL CALLE 13 | 9735 | CONSTRUCCIÓN INTERSECCIÓN A DESNIVEL PUENTE ARANDA Y DEMÁS OBRAS COMPLEMENTARIAS TRONCAL CALLE 13 -PERFIL METÁLICO TIPO "C" DE SECCIÓN VARIABLE + ATIEZADORES, COMO REMATE, CONSERVANDO LA GEOMETRÍA DE LA CUBIERTA Y SOLDADA A LOS PERFILES LONGITUDINALES EN "H". COLOR RAL 7039 (SUMINISTRO E INSTALACIÓN) | ML | 172616 | Actualización 2022-I
9736 | Nuevo DTP | PROYECTO ESPECÍFICO | CONSTRUCCIÓN INTERSECCIÓN A DESNIVEL PUENTE ARANDA Y DEMÁS OBRAS COMPLEMENTARIAS TRONCAL CALLE 13 | 9736 | CONSTRUCCIÓN INTERSECCIÓN A DESNIVEL PUENTE ARANDA Y DEMÁS OBRAS COMPLEMENTARIAS TRONCAL CALLE 13 - PASAMANOS EXTERIOR EN PLATINAS VERTICALES 2" X 5/8" + TOPE, PIE EN LONGITUDINAL, EN TUBULAR DE ACERO D=2" SOLDADO A PLATINAS (SUMINISTRO E INSTALACIÓN) | ML | 406335 | Actualización 2022-I
9737 | Nuevo DTP | PROYECTO ESPECÍFICO | CONSTRUCCIÓN INTERSECCIÓN A DESNIVEL PUENTE ARANDA Y DEMÁS OBRAS COMPLEMENTARIAS TRONCAL CALLE 13 | 9737 | CONSTRUCCIÓN INTERSECCIÓN A DESNIVEL PUENTE ARANDA Y DEMÁS OBRAS COMPLEMENTARIAS TRONCAL CALLE 13 -LÁMINA METÁLICA EN ACERO GALVANIZADA PERIMETRAL, CAL.12, DOBLADA PARA PROTECCIÓN DEL AISLAMIENTO TERMOACÚSTICO Y REMATE DE LA FACHADA FRONTAL DE LA ESTACIÓN (SUMINISTRO E INSTALACIÓN) | M2 | 172957 | Actualización 2022-I
9738 | Nuevo DTP | PROYECTO ESPECÍFICO | CONSTRUCCIÓN INTERSECCIÓN A DESNIVEL PUENTE ARANDA Y DEMÁS OBRAS COMPLEMENTARIAS TRONCAL CALLE 13 | 9738 | CONSTRUCCIÓN INTERSECCIÓN A DESNIVEL PUENTE ARANDA Y DEMÁS OBRAS COMPLEMENTARIAS TRONCAL CALLE 13 - CUBIERTA EN TEJA CON AISLAMIENTO EN FIBRA TIPO "SANDWICH DECK" EN ALUZINC 0.5MM, LISO COLOR GRIS UNA CARA EN PANELES 525C, INCLUYE AISLAMIENTO EN POLIURETANO PUR INYECTADO ESPESOR 30MM, CLIPS DE FIJACIÓN Y TODO LO NECESARIO PARA INSTALACIÓN. (SUMINISTRO E INSTALACIÓN) | M2 | 345075 | Actualización 2022-I
9739 | Nuevo DTP | PROYECTO ESPECÍFICO | CONSTRUCCIÓN INTERSECCIÓN A DESNIVEL PUENTE ARANDA Y DEMÁS OBRAS COMPLEMENTARIAS TRONCAL CALLE 13 | 9739 | CONSTRUCCIÓN INTERSECCIÓN A DESNIVEL PUENTE ARANDA Y DEMÁS OBRAS COMPLEMENTARIAS TRONCAL CALLE 13 - CABLE MONOPOLAR DE ALUMINIO, THHW PARA 600 V C.A., CALIBRE No 6 AWG. (Suministro e Instalación) | ML | 3211 | Actualización 2022-I
9740 | Nuevo DTP | PROYECTO ESPECÍFICO | CONSTRUCCIÓN INTERSECCIÓN A DESNIVEL PUENTE ARANDA Y DEMÁS OBRAS COMPLEMENTARIAS TRONCAL CALLE 13 | 9740 | CONSTRUCCIÓN INTERSECCIÓN A DESNIVEL PUENTE ARANDA Y DEMÁS OBRAS COMPLEMENTARIAS TRONCAL CALLE 13 - BARANDA EN VIDRIO TEMPLADO 6 MM, H=1.0M Y PASAMANOS CILÍNDRICO EN ACERO INOXIDABLE MATE DE D= 2" TORNIQUETES PLATAFORMAS. (SUMINISTRO E INSTALACIÓN) | ML | 174620 | Actualización 2022-I
9741 | Nuevo DTP | PROYECTO ESPECÍFICO | CONSTRUCCIÓN INTERSECCIÓN A DESNIVEL PUENTE ARANDA Y DEMÁS OBRAS COMPLEMENTARIAS TRONCAL CALLE 13 | 9741 | CONSTRUCCIÓN INTERSECCIÓN A DESNIVEL PUENTE ARANDA Y DEMÁS OBRAS COMPLEMENTARIAS TRONCAL CALLE 13 - VÁLVULA TIPO MARIPOSA DE Ø 4" CLASE 150 CON EXTREMOS BRIDADOS (Suministro e Instalación) | UN | 330898 | Actualización 2022-I
9742 | Nuevo DTP | PROYECTO ESPECÍFICO | CONSTRUCCIÓN INTERSECCIÓN A DESNIVEL PUENTE ARANDA Y DEMÁS OBRAS COMPLEMENTARIAS TRONCAL CALLE 13 | 9742 | CONSTRUCCIÓN INTERSECCIÓN A DESNIVEL PUENTE ARANDA Y DEMÁS OBRAS COMPLEMENTARIAS TRONCAL CALLE 13 -CIELO RASO LIVIANO EN 75C ALUZINC 0.50MM ACABADO BRILLANTE. INCLUYE PORTAPANEL TIPO 75C, CUELGAS Y TODO LO NECESARIO PARA INSTALACIÓN. (SUMINISTRO E INSTALACIÓN) | M2 | 345075 | Actualización 2022-I
9743 | Nuevo DTP | PROYECTO ESPECÍFICO | CONSTRUCCIÓN INTERSECCIÓN A DESNIVEL PUENTE ARANDA Y DEMÁS OBRAS COMPLEMENTARIAS TRONCAL CALLE 13 | 9743 | CONSTRUCCIÓN INTERSECCIÓN A DESNIVEL PUENTE ARANDA Y DEMÁS OBRAS COMPLEMENTARIAS TRONCAL CALLE 13 - VÁLVULA TIPO MARIPOSA DE Ø 6" CLASE 150 CON EXTREMOS BRIDADOS (Suministro e Instalación) | UN | 523342 | Actualización 2022-I
9744 | Nuevo DTP | PROYECTO ESPECÍFICO | CONSTRUCCIÓN INTERSECCIÓN A DESNIVEL PUENTE ARANDA Y DEMÁS OBRAS COMPLEMENTARIAS TRONCAL CALLE 13 | 9744 | CONSTRUCCIÓN INTERSECCIÓN A DESNIVEL PUENTE ARANDA Y DEMÁS OBRAS COMPLEMENTARIAS TRONCAL CALLE 13 -ALETA PARA AGARRE DE ARNES EN PLATINA 1/4" PERNADA A VIGA DE CUBIERTA + PLATINA 1/2" CON PERFORACIÓN 15MM, TORNILLOS GALVANIZADOS. ACERO ESTRUCTURAL PARA ESTACIÓN TIPO TRANSMILENIO. (SUMINISTRO, FABRICACIÓN, MONTAJE Y TRANSPORTE DE ESTRUCTURA METÁLICA CON EL SIGUIENTE ESQUEMA DE PROTECCIÓN Y PINTURA. SISTEMA DE PROTECCIÓN, LIMPIEZA SP6, PRIMER: IMPRIMANTE EPÓXICO FOSFATO DE ZINC DE 3.0 MILS PELÍCULA SECA. ACABADO: RECUBRIMIENTO ESMALTE URETANO SERIE 36 RAL 7045(GRIS) DE 3.0 MILS ESPESOR DE PELÍCULA SECA. CHORRO ABRASIVO COMERCIAL). | UN | 42375 | Actualización 2022-I
9745 | Nuevo DTP | PROYECTO ESPECÍFICO | CONSTRUCCIÓN INTERSECCIÓN A DESNIVEL PUENTE ARANDA Y DEMÁS OBRAS COMPLEMENTARIAS TRONCAL CALLE 13 | 9745 | CONSTRUCCIÓN INTERSECCIÓN A DESNIVEL PUENTE ARANDA Y DEMÁS OBRAS COMPLEMENTARIAS TRONCAL CALLE 13 - UNIÓN DESMONTAJE AUTOPORTANTE Ø 12" RÍGIDA CLASE 150 (Suministro e Instalación) | UN | 3452287 | Actualización 2022-I
9746 | Nuevo DTP | PROYECTO ESPECÍFICO | CONSTRUCCIÓN INTERSECCIÓN A DESNIVEL PUENTE ARANDA Y DEMÁS OBRAS COMPLEMENTARIAS TRONCAL CALLE 13 | 9746 | CONSTRUCCIÓN INTERSECCIÓN A DESNIVEL PUENTE ARANDA Y DEMÁS OBRAS COMPLEMENTARIAS TRONCAL CALLE 13 - PERSIANA DE MADERA: MARCO ESTRUCTURAL METÁLICO, ACERO ESTRUCTURAL A572, GRADO 50, PINTADO Y LISTONES DE MADERA DE ANCHO 6CM, ESPESOR 2CM Y LONGITUD VARIABLE, INSTALADOS EN PANDERETA. (SUMINISTRO E INSTALACIÓN) | M2 | 378132 | Actualización 2022-I
9747 | Nuevo DTP | PROYECTO ESPECÍFICO | CONSTRUCCIÓN INTERSECCIÓN A DESNIVEL PUENTE ARANDA Y DEMÁS OBRAS COMPLEMENTARIAS TRONCAL CALLE 13 | 9747 | CONSTRUCCIÓN INTERSECCIÓN A DESNIVEL PUENTE ARANDA Y DEMÁS OBRAS COMPLEMENTARIAS TRONCAL CALLE 13 - VÁLVULA COMPUERTA ELÁSTICA VASTAGO NO ASCENDENTE EXTREMO BRIDADO D=3" (Suministro e Instalación) | UN | 924245 | Actualización 2022-I
9748 | Nuevo DTP | PROYECTO ESPECÍFICO | CONSTRUCCIÓN INTERSECCIÓN A DESNIVEL PUENTE ARANDA Y DEMÁS OBRAS COMPLEMENTARIAS TRONCAL CALLE 13 | 9748 | CONSTRUCCIÓN INTERSECCIÓN A DESNIVEL PUENTE ARANDA Y DEMÁS OBRAS COMPLEMENTARIAS TRONCAL CALLE 13 - TUBERÍA SIN ZANJA D=16". SUMINISTRO E INSTALACIÓN (INCLUYE EXCAVACIÓN, TRANSPORTE Y DISPOSICIÓN FINAL DE ESCOMBROS, MANIPULACIÓN DE LOS EQUIPOS DE GUIADO Y EL HINCADO DE LA TUBERIA). | ML | 1728300 | Actualización 2022-I
9749 | Nuevo DTP | PROYECTO ESPECÍFICO | CONSTRUCCIÓN INTERSECCIÓN A DESNIVEL PUENTE ARANDA Y DEMÁS OBRAS COMPLEMENTARIAS TRONCAL CALLE 13 | 9749 | CONSTRUCCIÓN INTERSECCIÓN A DESNIVEL PUENTE ARANDA Y DEMÁS OBRAS COMPLEMENTARIAS TRONCAL CALLE 13 - MACROMEDIDOR TIPO WOLTMAN DE 3" (Incluye Suministro e instalación) | UN | 2609831 | Actualización 2022-I
9750 | Nuevo DTP | PROYECTO ESPECÍFICO | CONSTRUCCIÓN INTERSECCIÓN A DESNIVEL PUENTE ARANDA Y DEMÁS OBRAS COMPLEMENTARIAS TRONCAL CALLE 13 | 9750 | CONSTRUCCIÓN INTERSECCIÓN A DESNIVEL PUENTE ARANDA Y DEMÁS OBRAS COMPLEMENTARIAS TRONCAL CALLE 13 -PUERTA METALICA ENRROLLABLE, EN LAMINA DE ACERO GALVANIZADO CALIBRE 18, CON MARCO METALICO. ACABADO EN PINTURA ELECTROSTATICA Y CON SISTEMA ELECTROMECANICO DE FUNCIONAMIENTO (INCLUYE SUMINISTRO E INSTALACIÓN). | UN | 561681 | Actualización 2022-I
9751 | Nuevo DTP | PROYECTO ESPECÍFICO | CONSTRUCCIÓN INTERSECCIÓN A DESNIVEL PUENTE ARANDA Y DEMÁS OBRAS COMPLEMENTARIAS TRONCAL CALLE 13 | 9751 | CONSTRUCCIÓN INTERSECCIÓN A DESNIVEL PUENTE ARANDA Y DEMÁS OBRAS COMPLEMENTARIAS TRONCAL CALLE 13 - CICLOPARQUEADERO METÁLICO SENCILLO, SEGÚN DETALLE ESPECÍFICO | UN | 350258 | Actualización 2022-I
9752 | Nuevo DTP | PROYECTO ESPECÍFICO | CONSTRUCCIÓN INTERSECCIÓN A DESNIVEL PUENTE ARANDA Y DEMÁS OBRAS COMPLEMENTARIAS TRONCAL CALLE 13 | 9752 | CONSTRUCCIÓN INTERSECCIÓN A DESNIVEL PUENTE ARANDA Y DEMÁS OBRAS COMPLEMENTARIAS TRONCAL CALLE 13 - CODO EN ACERO D=16" ENTRE 22 ½° Y 45° CCP JUNTA ESPIGO-CAMPANA CON EMPAQUE DE CAUCHO, CON REVEST.INT. Y RECUBR. EXT. EN MORTERO DE CEMENTO. L=0.60X0.60M. PRESION DE TRABAJO 150PSI. SUMINISTRO E INSTALACIÓN | UN | 2734247 | Actualización 2022-I
9753 | Nuevo DTP | PROYECTO ESPECÍFICO | CONSTRUCCIÓN INTERSECCIÓN A DESNIVEL PUENTE ARANDA Y DEMÁS OBRAS COMPLEMENTARIAS TRONCAL CALLE 13 | 9753 | CONSTRUCCIÓN INTERSECCIÓN A DESNIVEL PUENTE ARANDA Y DEMÁS OBRAS COMPLEMENTARIAS TRONCAL CALLE 13 - VÁLVULA CONTROL DE NIVEL DE TANQUE DE BOLA 3"(Suministro e instalación) | UN | 1390037 | Actualización 2022-I
9754 | Nuevo DTP | PROYECTO ESPECÍFICO | CONSTRUCCIÓN INTERSECCIÓN A DESNIVEL PUENTE ARANDA Y DEMÁS OBRAS COMPLEMENTARIAS TRONCAL CALLE 13 | 9754 | CONSTRUCCIÓN INTERSECCIÓN A DESNIVEL PUENTE ARANDA Y DEMÁS OBRAS COMPLEMENTARIAS TRONCAL CALLE 13 - CONCRETO 4000 PSI GRAVA COMÚN PARA COLUMNAS. (PREMEZCLADO. INCLUYE SUMINISTRO, FORMALETEO Y COLOCACIÓN. NO INCL. REFUERZO, CURADO). | M3 | 780441 | Actualización 2022-I
9755 | Nuevo DTP | PROYECTO ESPECÍFICO | CONSTRUCCIÓN INTERSECCIÓN A DESNIVEL PUENTE ARANDA Y DEMÁS OBRAS COMPLEMENTARIAS TRONCAL CALLE 13 | 9755 | CONSTRUCCIÓN INTERSECCIÓN A DESNIVEL PUENTE ARANDA Y DEMÁS OBRAS COMPLEMENTARIAS TRONCAL CALLE 13 -LOGO DE LA ALCALDÍA O TRANSMILENIO EN ADHESIVO VINILICO ESMERILADO EFECTO SAND BLASTING FROSTED CRYSTAL. ALTO: 50CM | UN | 109690 | Actualización 2022-I
9756 | Nuevo DTP | PROYECTO ESPECÍFICO | CONSTRUCCIÓN INTERSECCIÓN A DESNIVEL PUENTE ARANDA Y DEMÁS OBRAS COMPLEMENTARIAS TRONCAL CALLE 13 | 9756 | CONSTRUCCIÓN INTERSECCIÓN A DESNIVEL PUENTE ARANDA Y DEMÁS OBRAS COMPLEMENTARIAS TRONCAL CALLE 13 - PUERTA PIVOTADA P-03 (3.362M X 2.352M) EN MÓDULOS HORIZONTALES DE LÁMINA MICROPERFORADA CON DISEÑO TIPO "FOLLAJE DE ÁRBOL"+ ESTRUCTURA METÁLICA EXTERIOR (VER DISEÑO DE FACHADA) DE PERFIL TRAPEZOIDAL. CONSIDERAR GUÍA EMPOTRADA EN EL PISO CON EL GIRO QUE DESCRIBE LA PUERTA PARA FACILITAR SU OPERACIÓN. OBRA ADECUACIÓN AL SISTEMA TRANSMILENIO DE LA CRA. 7A.CONSTRUCCIÓN E INSTALACIÓN DE CARPINTERÍA METÁLICA EN ALUMINIO POLYCRON ANODIC CLEAR, CRISTAL INCOLORO 10MM TEMPLADO AD. SISTEMA PUERTA AUTOMÁTICA TIPO ENMARCADA. NO SE INCLUYE RECEPTOR O ACCESORIO ADICIONAL A LOS BÁSICOS DEL SISTEMA. (SUMINISTRO E INSTALACIÓN). | UN | 22690766 | Actualización 2022-I
9757 | Nuevo DTP | PROYECTO ESPECÍFICO | CONSTRUCCIÓN INTERSECCIÓN A DESNIVEL PUENTE ARANDA Y DEMÁS OBRAS COMPLEMENTARIAS TRONCAL CALLE 13 | 9757 | CONSTRUCCIÓN INTERSECCIÓN A DESNIVEL PUENTE ARANDA Y DEMÁS OBRAS COMPLEMENTARIAS TRONCAL CALLE 13 - VÁLVULA VENTOSA HD CÁMARA DOBLE ACCIÓN (DOBLE EFECTO) D=6" EXTREMO EN BRIDA CLASE 150 (Suministro e Instalación) | UN | 5037673 | Actualización 2022-I
9758 | Nuevo DTP | PROYECTO ESPECÍFICO | CONSTRUCCIÓN INTERSECCIÓN A DESNIVEL PUENTE ARANDA Y DEMÁS OBRAS COMPLEMENTARIAS TRONCAL CALLE 13 | 9758 | CONSTRUCCIÓN INTERSECCIÓN A DESNIVEL PUENTE ARANDA Y DEMÁS OBRAS COMPLEMENTARIAS TRONCAL CALLE 13 - CONCRETO 4000 PSI PARA PLACAS Y VIGAS AEREAS (PREMEZCLADO. INCLUYE SUMINISTRO, FORMALETEO Y COLOCACIÓN. NO INCLUYE REFUERZO, CURADO, ANDAMIO, CERCHAS, PARALES) | M3 | 1044260 | Actualización 2022-I
9759 | Nuevo DTP | PROYECTO ESPECÍFICO | CONSTRUCCIÓN INTERSECCIÓN A DESNIVEL PUENTE ARANDA Y DEMÁS OBRAS COMPLEMENTARIAS TRONCAL CALLE 13 | 9759 | CONSTRUCCIÓN INTERSECCIÓN A DESNIVEL PUENTE ARANDA Y DEMÁS OBRAS COMPLEMENTARIAS TRONCAL CALLE 13 - MODULO INSTITUCIONAL CAFÉ PARA TRONCAL CARRERA SÉPTIMA DE ACUERDO A PLANOS DE DISEÑO. (INCLUYE FABRICACIÓN, SUMINISTRO E INSTALACIÓN) | UN | 116120592 | Actualización 2022-I
9760 | Nuevo DTP | PROYECTO ESPECÍFICO | CONSTRUCCIÓN INTERSECCIÓN A DESNIVEL PUENTE ARANDA Y DEMÁS OBRAS COMPLEMENTARIAS TRONCAL CALLE 13 | 9760 | CONSTRUCCIÓN INTERSECCIÓN A DESNIVEL PUENTE ARANDA Y DEMÁS OBRAS COMPLEMENTARIAS TRONCAL CALLE 13 - UNIÓN JUNTA DE MONTAJE Ø 4" RÍGIDA CLASE 150 (Suministro e Instalación) | UN | 700539 | Actualización 2022-I
9761 | Nuevo DTP | PROYECTO ESPECÍFICO | CONSTRUCCIÓN INTERSECCIÓN A DESNIVEL PUENTE ARANDA Y DEMÁS OBRAS COMPLEMENTARIAS TRONCAL CALLE 13 | 9761 | CONSTRUCCIÓN INTERSECCIÓN A DESNIVEL PUENTE ARANDA Y DEMÁS OBRAS COMPLEMENTARIAS TRONCAL CALLE 13 -JUNTA DE DILATACION JNA-70 PARA DESPLAZAMIENTO MIN=+/- 35 MM A MAX (INCLUYE SUMINISTRO, ACCESORIOS, MATERIALES E INSTALACIÓN). | ML | 736260 | Actualización 2022-I
9762 | Nuevo DTP | PROYECTO ESPECÍFICO | CONSTRUCCIÓN INTERSECCIÓN A DESNIVEL PUENTE ARANDA Y DEMÁS OBRAS COMPLEMENTARIAS TRONCAL CALLE 13 | 9762 | CONSTRUCCIÓN INTERSECCIÓN A DESNIVEL PUENTE ARANDA Y DEMÁS OBRAS COMPLEMENTARIAS TRONCAL CALLE 13 - UNIÓN JUNTA DE MONTAJE Ø 8 RÍGIDA CLASE 300 (Suministro e Instalación) | UN | 3797231 | Actualización 2022-I
9763 | Nuevo DTP | PROYECTO ESPECÍFICO | CONSTRUCCIÓN INTERSECCIÓN A DESNIVEL PUENTE ARANDA Y DEMÁS OBRAS COMPLEMENTARIAS TRONCAL CALLE 13 | 9763 | CONSTRUCCIÓN INTERSECCIÓN A DESNIVEL PUENTE ARANDA Y DEMÁS OBRAS COMPLEMENTARIAS TRONCAL CALLE 13 - MESON INTERIOR TAQUILLAS CON ESTRUCTURA METÁLICA DE SOPORTE Y ACABADO EN ACERO INOXIDABLE MATE, CON APOYO PISO, DE A=40CM. (SUMINISTRO E INSTALACIÓN) | ML | 291048 | Actualización 2022-I
9764 | Nuevo DTP | PROYECTO ESPECÍFICO | CONSTRUCCIÓN INTERSECCIÓN A DESNIVEL PUENTE ARANDA Y DEMÁS OBRAS COMPLEMENTARIAS TRONCAL CALLE 13 | 9764 | CONSTRUCCIÓN INTERSECCIÓN A DESNIVEL PUENTE ARANDA Y DEMÁS OBRAS COMPLEMENTARIAS TRONCAL CALLE 13 - TEE PVC U.M. Ø 3" SCH 80 (Suministro e instalación) | UN | 153864 | Actualización 2022-I
9765 | Nuevo DTP | PROYECTO ESPECÍFICO | CONSTRUCCIÓN INTERSECCIÓN A DESNIVEL PUENTE ARANDA Y DEMÁS OBRAS COMPLEMENTARIAS TRONCAL CALLE 13 | 9765 | CONSTRUCCIÓN INTERSECCIÓN A DESNIVEL PUENTE ARANDA Y DEMÁS OBRAS COMPLEMENTARIAS TRONCAL CALLE 13 - VIDRIO TEMPLADO DE 10 MM CON PELÍCULA SAND BLASTING | M2 | 277102 | Actualización 2022-I
9766 | Nuevo DTP | PROYECTO ESPECÍFICO | CONSTRUCCIÓN INTERSECCIÓN A DESNIVEL PUENTE ARANDA Y DEMÁS OBRAS COMPLEMENTARIAS TRONCAL CALLE 13 | 9766 | CONSTRUCCIÓN INTERSECCIÓN A DESNIVEL PUENTE ARANDA Y DEMÁS OBRAS COMPLEMENTARIAS TRONCAL CALLE 13 -PUERTA METALICA CON TABLEROS DE CELOSIA EN ALUMINIO CONFORMADOS POR PERFILES TUBULARES EN ALUMINIO ANODIZADO MATE NATURAL DE 12X3 CM. (INCLUYE SUMINISTRO E INSTALACIÓN). | M2 | 408634 | Actualización 2022-I
9767 | Nuevo DTP | PROYECTO ESPECÍFICO | CONSTRUCCIÓN INTERSECCIÓN A DESNIVEL PUENTE ARANDA Y DEMÁS OBRAS COMPLEMENTARIAS TRONCAL CALLE 13 | 9767 | CONSTRUCCIÓN INTERSECCIÓN A DESNIVEL PUENTE ARANDA Y DEMÁS OBRAS COMPLEMENTARIAS TRONCAL CALLE 13 - VÁLVULA DE COMPUERTA VÁSTAGO ASCENDENTE DE Ø 4" CLASE 300 CON EXTREMOS BRIDADOS (Suministro e instalación) | UN | 1031503 | Actualización 2022-I
9768 | Nuevo DTP | PROYECTO ESPECÍFICO | CONSTRUCCIÓN INTERSECCIÓN A DESNIVEL PUENTE ARANDA Y DEMÁS OBRAS COMPLEMENTARIAS TRONCAL CALLE 13 | 9768 | CONSTRUCCIÓN INTERSECCIÓN A DESNIVEL PUENTE ARANDA Y DEMÁS OBRAS COMPLEMENTARIAS TRONCAL CALLE 13 - VÁLVULA COMPUERTA ELÁSTICA VA (VÁSTAGO ASCENDENTE) D=6" DN (DIÁMETRO NOMINAL) 150 MM CON EXTREMOS BRIDADOS (SUMINISTRO E INSTALACIÓN) | UN | 1933543 | Actualización 2022-I
9769 | Nuevo DTP | PROYECTO ESPECÍFICO | CONSTRUCCIÓN INTERSECCIÓN A DESNIVEL PUENTE ARANDA Y DEMÁS OBRAS COMPLEMENTARIAS TRONCAL CALLE 13 | 9769 | CONSTRUCCIÓN INTERSECCIÓN A DESNIVEL PUENTE ARANDA Y DEMÁS OBRAS COMPLEMENTARIAS TRONCAL CALLE 13 - QUIEBRA SOL METÁLICO | M2 | 354591 | Actualización 2022-I
9770 | Nuevo DTP | PROYECTO ESPECÍFICO | CONSTRUCCIÓN INTERSECCIÓN A DESNIVEL PUENTE ARANDA Y DEMÁS OBRAS COMPLEMENTARIAS TRONCAL CALLE 13 | 9770 | CONSTRUCCIÓN INTERSECCIÓN A DESNIVEL PUENTE ARANDA Y DEMÁS OBRAS COMPLEMENTARIAS TRONCAL CALLE 13 -CABLE MONOPOLAR DE ALUMINIO, HF FR PARA 600V C.A. CALIBRE NO. 8 AWG (INCLUYE SUMINISTRO E INSTALACIÓN) | ML | 28110 | Actualización 2022-I
9771 | Nuevo DTP | PROYECTO ESPECÍFICO | CONSTRUCCIÓN INTERSECCIÓN A DESNIVEL PUENTE ARANDA Y DEMÁS OBRAS COMPLEMENTARIAS TRONCAL CALLE 13 | 9771 | CONSTRUCCIÓN INTERSECCIÓN A DESNIVEL PUENTE ARANDA Y DEMÁS OBRAS COMPLEMENTARIAS TRONCAL CALLE 13 - UNIÓN JUNTA DE MONTAJE D= 4" RÍGIDA CLASE 300 (Incluye Suministro e Instalación) | UN | 1594501 | Actualización 2022-I
9772 | Nuevo DTP | PROYECTO ESPECÍFICO | CONSTRUCCIÓN INTERSECCIÓN A DESNIVEL PUENTE ARANDA Y DEMÁS OBRAS COMPLEMENTARIAS TRONCAL CALLE 13 | 9772 | CONSTRUCCIÓN INTERSECCIÓN A DESNIVEL PUENTE ARANDA Y DEMÁS OBRAS COMPLEMENTARIAS TRONCAL CALLE 13 - TABLERO DE 30 CIRCUITOS TTV1 AUTOSOPORTADO CON PUERTA Y CHAPA, EN LÁMINA COLD ROLLED IP44 A 208/120 VC.A. BARRAJE TRIFÁSICO 225 A, 5 HILOS, 3F+N+T. CON TOTALIZADOR DE CAJA MOLDEADA DE 3X40 A, BREAKERS PARA MONTAJE EN RIEL: 1 DE 3X30 A, 5 DE 2X20 A Y 7 DE 1X20 A, INCLUYE RIELES Y TODOS LOS ACCESORIOS | UN | 2396896 | Actualización 2022-I
9773 | Nuevo DTP | PROYECTO ESPECÍFICO | CONSTRUCCIÓN INTERSECCIÓN A DESNIVEL PUENTE ARANDA Y DEMÁS OBRAS COMPLEMENTARIAS TRONCAL CALLE 13 | 9773 | CONSTRUCCIÓN INTERSECCIÓN A DESNIVEL PUENTE ARANDA Y DEMÁS OBRAS COMPLEMENTARIAS TRONCAL CALLE 13 - LUMINARIA LED 15W, 120 V, 60 HZ (INCLUYE ACCESORIOS DE INSTALACIÓN Y FIJACIÓN, CAJA DE SALIDA, ELEMENTOS DE CONEXIÓN, DE EMPALME Y DE MONTAJE). NO INCLUYE TUBERIA NI CABLEADO. | UN | 2101205 | Actualización 2022-I
9774 | Nuevo DTP | PROYECTO ESPECÍFICO | CONSTRUCCIÓN INTERSECCIÓN A DESNIVEL PUENTE ARANDA Y DEMÁS OBRAS COMPLEMENTARIAS TRONCAL CALLE 13 | 9774 | CONSTRUCCIÓN INTERSECCIÓN A DESNIVEL PUENTE ARANDA Y DEMÁS OBRAS COMPLEMENTARIAS TRONCAL CALLE 13 - VÁLVULA DE CHEQUE 4" (A) (150PSI) (Suministro e instalación) | UN | 876636 | Actualización 2022-I
9775 | Nuevo DTP | PROYECTO ESPECÍFICO | CONSTRUCCIÓN INTERSECCIÓN A DESNIVEL PUENTE ARANDA Y DEMÁS OBRAS COMPLEMENTARIAS TRONCAL CALLE 13 | 9775 | CONSTRUCCIÓN INTERSECCIÓN A DESNIVEL PUENTE ARANDA Y DEMÁS OBRAS COMPLEMENTARIAS TRONCAL CALLE 13 - TABLERO DE CONTROL ILUMINACIÓN. INCLUYE INTERRUPTOR HORARIO PROGRAMABLE, REGLETAS, RIELES Y DEMÁS ACCESORIOS DE MONTAJE. | UN | 18041087 | Actualización 2022-I
9776 | Nuevo DTP | PROYECTO ESPECÍFICO | CONSTRUCCIÓN INTERSECCIÓN A DESNIVEL PUENTE ARANDA Y DEMÁS OBRAS COMPLEMENTARIAS TRONCAL CALLE 13 | 9776 | CONSTRUCCIÓN INTERSECCIÓN A DESNIVEL PUENTE ARANDA Y DEMÁS OBRAS COMPLEMENTARIAS TRONCAL CALLE 13 - BANDEJA PORTACABLES METÁLICA 200MM X 100MM. INCLUYE SOPORTES E INSTALACIONES | ML | 58658 | Actualización 2022-I
9777 | Nuevo DTP | PROYECTO ESPECÍFICO | CONSTRUCCIÓN INTERSECCIÓN A DESNIVEL PUENTE ARANDA Y DEMÁS OBRAS COMPLEMENTARIAS TRONCAL CALLE 13 | 9777 | CONSTRUCCIÓN INTERSECCIÓN A DESNIVEL PUENTE ARANDA Y DEMÁS OBRAS COMPLEMENTARIAS TRONCAL CALLE 13 - PUERTA EN ALUMINIO Y VIDRIO DE 4 MM DE ESPESOR DE 1.00 M X 3.00 M. (INCLUYE SUMINISTRO E INSTALACIÓN) | UN | 1863118 | Actualización 2022-I
9778 | Nuevo DTP | PROYECTO ESPECÍFICO | CONSTRUCCIÓN INTERSECCIÓN A DESNIVEL PUENTE ARANDA Y DEMÁS OBRAS COMPLEMENTARIAS TRONCAL CALLE 13 | 9778 | CONSTRUCCIÓN INTERSECCIÓN A DESNIVEL PUENTE ARANDA Y DEMÁS OBRAS COMPLEMENTARIAS TRONCAL CALLE 13 - NIPLE EN ACERO Ø 8" CON BRIDA Y EXTREMO LISO L= 150mm, REVESTIMIENTO INTERIOR Y EXTERIOR EN PINTURA EXPOXICA. SUMINISTRO E INSTALACIÓN | UN | 691343 | Actualización 2022-I
9779 | Nuevo DTP | PROYECTO ESPECÍFICO | CONSTRUCCIÓN INTERSECCIÓN A DESNIVEL PUENTE ARANDA Y DEMÁS OBRAS COMPLEMENTARIAS TRONCAL CALLE 13 | 9779 | CONSTRUCCIÓN INTERSECCIÓN A DESNIVEL PUENTE ARANDA Y DEMÁS OBRAS COMPLEMENTARIAS TRONCAL CALLE 13 - MEDIDOR DE ACUEDUCTO D= 3/4" NPT, 20mm DN | UN | 263042 | Actualización 2022-I
9780 | Nuevo DTP | PROYECTO ESPECÍFICO | CONSTRUCCIÓN INTERSECCIÓN A DESNIVEL PUENTE ARANDA Y DEMÁS OBRAS COMPLEMENTARIAS TRONCAL CALLE 13 | 9780 | CONSTRUCCIÓN INTERSECCIÓN A DESNIVEL PUENTE ARANDA Y DEMÁS OBRAS COMPLEMENTARIAS TRONCAL CALLE 13 -CABLE CONDUCTOR DE COBRE DESNUDO, CALIBRE NO. 10 AWG. (INCLUYE SUMINISTRO E INSTALACIÓN) | ML | 4594 | Actualización 2022-I
9781 | Nuevo DTP | PROYECTO ESPECÍFICO | CONSTRUCCIÓN INTERSECCIÓN A DESNIVEL PUENTE ARANDA Y DEMÁS OBRAS COMPLEMENTARIAS TRONCAL CALLE 13 | 9781 | CONSTRUCCIÓN INTERSECCIÓN A DESNIVEL PUENTE ARANDA Y DEMÁS OBRAS COMPLEMENTARIAS TRONCAL CALLE 13 - SALIDA PARA LAMPARA LED 25W, 120V, 60HZ, IP65. INCLUYE LUMINARIA, ACCESORIOS DE INSTALACIÓN Y FIJACIÓN, CAJA DE SALIDA, ELEMENTOS DE CONEXIÓN DE EMPALME Y DE MONTAJE. NO INCLUYE TUBERÍA NI CABLEADO. | UN | 2374274 | Actualización 2022-I
9782 | Nuevo DTP | PROYECTO ESPECÍFICO | CONSTRUCCIÓN INTERSECCIÓN A DESNIVEL PUENTE ARANDA Y DEMÁS OBRAS COMPLEMENTARIAS TRONCAL CALLE 13 | 9782 | CONSTRUCCIÓN INTERSECCIÓN A DESNIVEL PUENTE ARANDA Y DEMÁS OBRAS COMPLEMENTARIAS TRONCAL CALLE 13 - PANEL SEPARADOR DE ORINALES 0.50M X 1.50M ANCLADO A MURO EN LÁMINA DE ACERO INOXIDABLE MATE CAL, 18 | UN | 679756 | Actualización 2022-I
9783 | Nuevo DTP | PROYECTO ESPECÍFICO | CONSTRUCCIÓN INTERSECCIÓN A DESNIVEL PUENTE ARANDA Y DEMÁS OBRAS COMPLEMENTARIAS TRONCAL CALLE 13 | 9783 | CONSTRUCCIÓN INTERSECCIÓN A DESNIVEL PUENTE ARANDA Y DEMÁS OBRAS COMPLEMENTARIAS TRONCAL CALLE 13 -DIVISIONES CANTILIVER ANCLADAS A MURO Y PUERTAS SANITARIOS EN ACERO INOXIDABLE, LÍNEA INSTITUCIONAL. (PUERTAS INCLUYEN CERROJO Y GANCHO ROPA). SUMINISTRO E INSTALACIÓN | M2 | 541218 | Actualización 2022-I
9784 | Nuevo DTP | PROYECTO ESPECÍFICO | CONSTRUCCIÓN INTERSECCIÓN A DESNIVEL PUENTE ARANDA Y DEMÁS OBRAS COMPLEMENTARIAS TRONCAL CALLE 13 | 9784 | CONSTRUCCIÓN INTERSECCIÓN A DESNIVEL PUENTE ARANDA Y DEMÁS OBRAS COMPLEMENTARIAS TRONCAL CALLE 13 -ESPEJO CRISTAL BAÑOS H=1.00M. (SUMINISTRO E INSTALACIÓN) | UN | 224856 | Actualización 2022-I
9785 | Nuevo DTP | PROYECTO ESPECÍFICO | CONSTRUCCIÓN INTERSECCIÓN A DESNIVEL PUENTE ARANDA Y DEMÁS OBRAS COMPLEMENTARIAS TRONCAL CALLE 13 | 9785 | CONSTRUCCIÓN INTERSECCIÓN A DESNIVEL PUENTE ARANDA Y DEMÁS OBRAS COMPLEMENTARIAS TRONCAL CALLE 13 - MESON EN CONCRETO F´C=3000 PSI, DE 60CM X 7CM, PARA LAVAMANOS. INCLUYE SOPORTE METÁLICO ANCLADO A MURO. (SUMINISTRO, FORMALETEO E INSTALACIÓN). | ML | 221826 | Actualización 2022-I
9786 | Nuevo DTP | PROYECTO ESPECÍFICO | CONSTRUCCIÓN INTERSECCIÓN A DESNIVEL PUENTE ARANDA Y DEMÁS OBRAS COMPLEMENTARIAS TRONCAL CALLE 13 | 9786 | CONSTRUCCIÓN INTERSECCIÓN A DESNIVEL PUENTE ARANDA Y DEMÁS OBRAS COMPLEMENTARIAS TRONCAL CALLE 13 - PERSIANA METALICA CON CELOSIA EN ALUMINIO CONFORMADA POR PERFILES TUBULARES EN ALUMINIO ANODIZADO MATE NATURAL DE 12X3 CM. (INCLUYE SUMINISTRO E INSTALACIÓN). | M2 | 210155 | Actualización 2022-I
9787 | Nuevo DTP | PROYECTO ESPECÍFICO | CONSTRUCCIÓN INTERSECCIÓN A DESNIVEL PUENTE ARANDA Y DEMÁS OBRAS COMPLEMENTARIAS TRONCAL CALLE 13 | 9787 | CONSTRUCCIÓN INTERSECCIÓN A DESNIVEL PUENTE ARANDA Y DEMÁS OBRAS COMPLEMENTARIAS TRONCAL CALLE 13 - PUERTA EN VIDRIO TEMPLADO DE 10MM Y CONECTORES EN ACERO INOXIDABLE (SUMINISTRO E INSTALACIÓN). | M2 | 337981 | Actualización 2022-I
9788 | Nuevo DTP | PROYECTO ESPECÍFICO | CONSTRUCCIÓN INTERSECCIÓN A DESNIVEL PUENTE ARANDA Y DEMÁS OBRAS COMPLEMENTARIAS TRONCAL CALLE 13 | 9788 | CONSTRUCCIÓN INTERSECCIÓN A DESNIVEL PUENTE ARANDA Y DEMÁS OBRAS COMPLEMENTARIAS TRONCAL CALLE 13 -VENTANAS FIJAS, BASCULANTES O CORREDIZAS EN ALUMINIO ANODIZADO MATE NATURAL Y VIDRIO LAMINADO DE 3+3MM, PLANO ESMERILADO O SANDBLASTEADOS SEGÚN CORRESPONDA. INCLUYE PERSIANA EN ALUMINIO EXTRUIDO NATURAL MATE O ACERO GALVANIZADO. (SUMINISTRO E INSTALACIÓN) | M2 | 319002 | Actualización 2022-I
9789 | Nuevo DTP | PROYECTO ESPECÍFICO | CONSTRUCCIÓN INTERSECCIÓN A DESNIVEL PUENTE ARANDA Y DEMÁS OBRAS COMPLEMENTARIAS TRONCAL CALLE 13 | 9789 | CONSTRUCCIÓN INTERSECCIÓN A DESNIVEL PUENTE ARANDA Y DEMÁS OBRAS COMPLEMENTARIAS TRONCAL CALLE 13 - CANAL PD200 REJA FUNDICIÓN PASARELA D400. INCLUYE EXCAVACIÓN MANUAL Y TRANSPORTE Y DISPOSICIÓN FINAL. (Suministro e instalación) | UN | 870038 | Actualización 2022-I
9790 | Nuevo DTP | PROYECTO ESPECÍFICO | CONSTRUCCIÓN INTERSECCIÓN A DESNIVEL PUENTE ARANDA Y DEMÁS OBRAS COMPLEMENTARIAS TRONCAL CALLE 13 | 9790 | CONSTRUCCIÓN INTERSECCIÓN A DESNIVEL PUENTE ARANDA Y DEMÁS OBRAS COMPLEMENTARIAS TRONCAL CALLE 13 - REDUCCION PVC TIPO U.M. 3"x2" (Suministro e Instalación) | UN | 8787 | Actualización 2022-I
9791 | Nuevo DTP | PROYECTO ESPECÍFICO | CONSTRUCCIÓN INTERSECCIÓN A DESNIVEL PUENTE ARANDA Y DEMÁS OBRAS COMPLEMENTARIAS TRONCAL CALLE 13 | 9791 | CONSTRUCCIÓN INTERSECCIÓN A DESNIVEL PUENTE ARANDA Y DEMÁS OBRAS COMPLEMENTARIAS TRONCAL CALLE 13 - CODO 90° CXC PVC SANITARIA D=2" (Incluye suministro e instalación) | UN | 6354 | Actualización 2022-I
9792 | Nuevo DTP | PROYECTO ESPECÍFICO | CONSTRUCCIÓN INTERSECCIÓN A DESNIVEL PUENTE ARANDA Y DEMÁS OBRAS COMPLEMENTARIAS TRONCAL CALLE 13 | 9792 | CONSTRUCCIÓN INTERSECCIÓN A DESNIVEL PUENTE ARANDA Y DEMÁS OBRAS COMPLEMENTARIAS TRONCAL CALLE 13 - MEDIDOR DE ACUEDUCTO D= 1/2" (Suministro e instalación) | UN | 144234 | Actualización 2022-I
9793 | Nuevo DTP | PROYECTO ESPECÍFICO | CONSTRUCCIÓN INTERSECCIÓN A DESNIVEL PUENTE ARANDA Y DEMÁS OBRAS COMPLEMENTARIAS TRONCAL CALLE 13 | 9793 | CONSTRUCCIÓN INTERSECCIÓN A DESNIVEL PUENTE ARANDA Y DEMÁS OBRAS COMPLEMENTARIAS TRONCAL CALLE 13 - DPS CON TENSIÓN NOMINAL 208/120 V C.A. CORRIENTE NOMINAL DE DESCARGA PARA ONDA DE 10x350 US: 20 KA. CORRIENTE NOMINAL DE DESCARGA PARA ONDA DE 8x20 US: 100 KA. NIVEL DE PROTECCIÓN DE TENSIÓN: 1500 V MÁXIMO. (Incluye suministro e instalación) | UN | 1683979 | Actualización 2022-I
9794 | Nuevo DTP | PROYECTO ESPECÍFICO | CONSTRUCCIÓN INTERSECCIÓN A DESNIVEL PUENTE ARANDA Y DEMÁS OBRAS COMPLEMENTARIAS TRONCAL CALLE 13 | 9794 | CONSTRUCCIÓN INTERSECCIÓN A DESNIVEL PUENTE ARANDA Y DEMÁS OBRAS COMPLEMENTARIAS TRONCAL CALLE 13 - CAJA VERTICAL PARA 3 MEDIDORES TRIFÁSICOS DE ENERGÍA. DIMENSIONES 1550X300X180MM. INCLUYE TOTALIZADORES DE 3X50A Y DOS INTERRUPTORES DE PROTECCIÓN PARA LOS MEDIDORES DE 3X40A. DEBE CUMPLIR CON LA ESPECIF. TÉCNICA CODENSA ET904. INCLUYE SUMINISTRO E INSTALACIÓN | UN | 1458494 | Actualización 2022-I
9795 | Nuevo DTP | PROYECTO ESPECÍFICO | CONSTRUCCIÓN INTERSECCIÓN A DESNIVEL PUENTE ARANDA Y DEMÁS OBRAS COMPLEMENTARIAS TRONCAL CALLE 13 | 9795 | CONSTRUCCIÓN INTERSECCIÓN A DESNIVEL PUENTE ARANDA Y DEMÁS OBRAS COMPLEMENTARIAS TRONCAL CALLE 13 -TABLERO DE 12 CIRCUITOS AUTOSOPORTADO EN LÁMINA COLD ROLLED IP44 A 208/120 VC.A. BARRAJE TRAIFÁSICO DE 100A, 5 HILOS, F+N+T. CON TOTALIZADORE DE CAJA MOLDEADA DE 3X20 A, 6 BREAKERS PARA MONTAJE EN RIEL DE 1X20A, INCLUYE RIELES, TODOS LOS ACCESORIOS, SUMINISTRO E INSTALACIÓN | UN | 330284 | Actualización 2022-I
9796 | Nuevo DTP | PROYECTO ESPECÍFICO | CONSTRUCCIÓN INTERSECCIÓN A DESNIVEL PUENTE ARANDA Y DEMÁS OBRAS COMPLEMENTARIAS TRONCAL CALLE 13 | 9796 | CONSTRUCCIÓN INTERSECCIÓN A DESNIVEL PUENTE ARANDA Y DEMÁS OBRAS COMPLEMENTARIAS TRONCAL CALLE 13 -ACOMETIDA DOMICILIARIA PARA TUB. P/PAL EN 6" a medidor en 2". SUMINISTRO E INSTALACIÓN. (INCLUYE TUBERIA PVC D=1", CAJILLA EN POLIPROPILENO, REGISTROS Y ACCESORIOS, LOG. PROM. = 6.50m). | UN | 573968 | Actualización 2022-I
9797 | Nuevo DTP | PROYECTO ESPECÍFICO | CONSTRUCCIÓN INTERSECCIÓN A DESNIVEL PUENTE ARANDA Y DEMÁS OBRAS COMPLEMENTARIAS TRONCAL CALLE 13 | 9797 | CONSTRUCCIÓN INTERSECCIÓN A DESNIVEL PUENTE ARANDA Y DEMÁS OBRAS COMPLEMENTARIAS TRONCAL CALLE 13 - Breaker industrial 3 X 20 AMP (Suministro e instalación) | UN | 134368 | Actualización 2022-I
9798 | Nuevo DTP | PROYECTO ESPECÍFICO | CONSTRUCCIÓN INTERSECCIÓN A DESNIVEL PUENTE ARANDA Y DEMÁS OBRAS COMPLEMENTARIAS TRONCAL CALLE 13 | 9798 | CONSTRUCCIÓN INTERSECCIÓN A DESNIVEL PUENTE ARANDA Y DEMÁS OBRAS COMPLEMENTARIAS TRONCAL CALLE 13 - VÁLVULA TIPO MARIPOSA DE Ø 18", ASTM A536, CL 300 #, CON EXTREMOS BRIDADOS ANSI/ASME B16.5 (Suministro e instalación) | UN | 32388967 | Actualización 2022-I
9799 | Nuevo DTP | PROYECTO ESPECÍFICO | CONSTRUCCIÓN INTERSECCIÓN A DESNIVEL PUENTE ARANDA Y DEMÁS OBRAS COMPLEMENTARIAS TRONCAL CALLE 13 | 9799 | CONSTRUCCIÓN INTERSECCIÓN A DESNIVEL PUENTE ARANDA Y DEMÁS OBRAS COMPLEMENTARIAS TRONCAL CALLE 13 - Breaker industrial 3 X 30 AMP (Suministro e instalación) | UN | 136252 | Actualización 2022-I
9800 | Nuevo DTP | PROYECTO ESPECÍFICO | CONSTRUCCIÓN INTERSECCIÓN A DESNIVEL PUENTE ARANDA Y DEMÁS OBRAS COMPLEMENTARIAS TRONCAL CALLE 13 | 9800 | CONSTRUCCIÓN INTERSECCIÓN A DESNIVEL PUENTE ARANDA Y DEMÁS OBRAS COMPLEMENTARIAS TRONCAL CALLE 13 - SALIDA PARA BOBINAS DE TABLERO DE CONTROL (Suministro e instalación) | UN | 39687 | Actualización 2022-I
9801 | Nuevo DTP | PROYECTO ESPECÍFICO | CONSTRUCCIÓN INTERSECCIÓN A DESNIVEL PUENTE ARANDA Y DEMÁS OBRAS COMPLEMENTARIAS TRONCAL CALLE 13 | 9801 | CONSTRUCCIÓN INTERSECCIÓN A DESNIVEL PUENTE ARANDA Y DEMÁS OBRAS COMPLEMENTARIAS TRONCAL CALLE 13 - REDUCCION PVC SOLDAR D=2X1 (Suministro e Instalación) | UN | 14596 | Actualización 2022-I
9802 | Nuevo DTP | PROYECTO ESPECÍFICO | CONSTRUCCIÓN INTERSECCIÓN A DESNIVEL PUENTE ARANDA Y DEMÁS OBRAS COMPLEMENTARIAS TRONCAL CALLE 13 | 9802 | CONSTRUCCIÓN INTERSECCIÓN A DESNIVEL PUENTE ARANDA Y DEMÁS OBRAS COMPLEMENTARIAS TRONCAL CALLE 13 - Breaker industrial 3 X 40 AMP (Suministro e instalación) | UN | 136252 | Actualización 2022-I
9803 | Nuevo DTP | PROYECTO ESPECÍFICO | CONSTRUCCIÓN INTERSECCIÓN A DESNIVEL PUENTE ARANDA Y DEMÁS OBRAS COMPLEMENTARIAS TRONCAL CALLE 13 | 9803 | CONSTRUCCIÓN INTERSECCIÓN A DESNIVEL PUENTE ARANDA Y DEMÁS OBRAS COMPLEMENTARIAS TRONCAL CALLE 13 - VÁLVULA TIPO MARIPOSA DE Ø 30", ASTM A536, CL 300 #, CON EXTREMOS BRIDADOS ANSI/ASME B16.47 (SUMINISTRO E INSTALACIÓN) | UN | 74253438 | Actualización 2022-I
9804 | Nuevo DTP | PROYECTO ESPECÍFICO | CONSTRUCCIÓN INTERSECCIÓN A DESNIVEL PUENTE ARANDA Y DEMÁS OBRAS COMPLEMENTARIAS TRONCAL CALLE 13 | 9804 | CONSTRUCCIÓN INTERSECCIÓN A DESNIVEL PUENTE ARANDA Y DEMÁS OBRAS COMPLEMENTARIAS TRONCAL CALLE 13 - BREAKER ENCHUFABLE 1x20A (suministro e instalación) | UN | 11524 | Actualización 2022-I
9805 | Nuevo DTP | PROYECTO ESPECÍFICO | CONSTRUCCIÓN INTERSECCIÓN A DESNIVEL PUENTE ARANDA Y DEMÁS OBRAS COMPLEMENTARIAS TRONCAL CALLE 13 | 9805 | CONSTRUCCIÓN INTERSECCIÓN A DESNIVEL PUENTE ARANDA Y DEMÁS OBRAS COMPLEMENTARIAS TRONCAL CALLE 13 - VÁLVULA TIPO MARIPOSA DE Ø 36", ASTM A536, CL 300 #, CON EXTREMOS BRIDADOS ANSI/ASME B16.47 (Suministro e instalación) | UN | 50494470 | Actualización 2022-I
9806 | Nuevo DTP | PROYECTO ESPECÍFICO | CONSTRUCCIÓN INTERSECCIÓN A DESNIVEL PUENTE ARANDA Y DEMÁS OBRAS COMPLEMENTARIAS TRONCAL CALLE 13 | 9806 | CONSTRUCCIÓN INTERSECCIÓN A DESNIVEL PUENTE ARANDA Y DEMÁS OBRAS COMPLEMENTARIAS TRONCAL CALLE 13- Bomba eléctrica de 1HP, Caudal 4.86 Gpm, presión 36.75 psi. (Suministro e instalación) | UN | 1578578 | Actualización 2022-I
9807 | Nuevo DTP | PROYECTO ESPECÍFICO | CONSTRUCCIÓN INTERSECCIÓN A DESNIVEL PUENTE ARANDA Y DEMÁS OBRAS COMPLEMENTARIAS TRONCAL CALLE 13 | 9807 | CONSTRUCCIÓN INTERSECCIÓN A DESNIVEL PUENTE ARANDA Y DEMÁS OBRAS COMPLEMENTARIAS TRONCAL CALLE 13 - TABLERO DE 6 CIRCUITOS TR1 AUTOSOPORTADO , EN LÁMINA COL ROLLED IP44 A 208/120 VC.A. BARRAJE TRIFÁSICO 5 HILOS, 3F+N+T. CON TOTALIZADOR DE CAJA MOLDEADA, BREAKERS PARA MONTAJE EN RIEL, INCLUYE RIELES, TODOS LOS ACCESORIOS (Suministro e instalación) | UN | 665481 | Actualización 2022-I
9808 | Nuevo DTP | PROYECTO ESPECÍFICO | CONSTRUCCIÓN INTERSECCIÓN A DESNIVEL PUENTE ARANDA Y DEMÁS OBRAS COMPLEMENTARIAS TRONCAL CALLE 13 | 9808 | CONSTRUCCIÓN INTERSECCIÓN A DESNIVEL PUENTE ARANDA Y DEMÁS OBRAS COMPLEMENTARIAS TRONCAL CALLE 13 -UNION HG 3/4". Suministro e instalación | UN | 2770 | Actualización 2022-I
9809 | Nuevo DTP | PROYECTO ESPECÍFICO | CONSTRUCCIÓN INTERSECCIÓN A DESNIVEL PUENTE ARANDA Y DEMÁS OBRAS COMPLEMENTARIAS TRONCAL CALLE 13 | 9809 | CONSTRUCCIÓN INTERSECCIÓN A DESNIVEL PUENTE ARANDA Y DEMÁS OBRAS COMPLEMENTARIAS TRONCAL CALLE 13 - Breaker industrial graduable de 40A hasta 100A (Suministro e instalación) | UN | 202446 | Actualización 2022-I
9810 | Nuevo DTP | PROYECTO ESPECÍFICO | CONSTRUCCIÓN INTERSECCIÓN A DESNIVEL PUENTE ARANDA Y DEMÁS OBRAS COMPLEMENTARIAS TRONCAL CALLE 13 | 9810 | CONSTRUCCIÓN INTERSECCIÓN A DESNIVEL PUENTE ARANDA Y DEMÁS OBRAS COMPLEMENTARIAS TRONCAL CALLE 13 - Válvula ventosa HD de doble efecto D=4" Clase 300 extremos bridados ANSI B16.5 (Suministro e instalación) | UN | 2321781 | Actualización 2022-I
9811 | Nuevo DTP | PROYECTO ESPECÍFICO | CONSTRUCCIÓN INTERSECCIÓN A DESNIVEL PUENTE ARANDA Y DEMÁS OBRAS COMPLEMENTARIAS TRONCAL CALLE 13 | 9811 | CONSTRUCCIÓN INTERSECCIÓN A DESNIVEL PUENTE ARANDA Y DEMÁS OBRAS COMPLEMENTARIAS TRONCAL CALLE 13 - BRIDA SLIP ON D=4" CLASE 300, ANSI/ASME B16.5 (SUMINISTRO E INSTALACIÓN) | UN | 230644 | Actualización 2022-I
9812 | Nuevo DTP | PROYECTO ESPECÍFICO | CONSTRUCCIÓN INTERSECCIÓN A DESNIVEL PUENTE ARANDA Y DEMÁS OBRAS COMPLEMENTARIAS TRONCAL CALLE 13 | 9812 | CONSTRUCCIÓN INTERSECCIÓN A DESNIVEL PUENTE ARANDA Y DEMÁS OBRAS COMPLEMENTARIAS TRONCAL CALLE 13 -VÁLVULA DE CHEQUE Ø 8", 300#, EXTREMOS BRIDADOS ANSI/ASME B16.5 (SUMINISTRO E INSTALACIÓN) | UN | 2310207 | Actualización 2022-I
9813 | Nuevo DTP | PROYECTO ESPECÍFICO | CONSTRUCCIÓN INTERSECCIÓN A DESNIVEL PUENTE ARANDA Y DEMÁS OBRAS COMPLEMENTARIAS TRONCAL CALLE 13 | 9813 | CONSTRUCCIÓN INTERSECCIÓN A DESNIVEL PUENTE ARANDA Y DEMÁS OBRAS COMPLEMENTARIAS TRONCAL CALLE 13 - Tablero de 42 circuitos autosoportado en lámina cold rolled IP44 A 208/120 VC.A. barraje trifásico de 225 A, 5 hilos, 3F+N+T, ( suministro e instalación) | UN | 395067 | Actualización 2022-I
9814 | Nuevo DTP | PROYECTO ESPECÍFICO | CONSTRUCCIÓN INTERSECCIÓN A DESNIVEL PUENTE ARANDA Y DEMÁS OBRAS COMPLEMENTARIAS TRONCAL CALLE 13 | 9814 | CONSTRUCCIÓN INTERSECCIÓN A DESNIVEL PUENTE ARANDA Y DEMÁS OBRAS COMPLEMENTARIAS TRONCAL CALLE 13 - TEE EN ACERO Φ 18" X Φ 18" CON ESPIGO Y CAMPANA EN LA RAMA PRINCIPAL Y BRIDA Φ 18" EN LA DERIVACIÓN, CON REVESTIMIENTO INTERIOR Y RECUBRIMIENTO EXTERIOR EN MORTERO DE CEMENTO. (Incluye suministro e instalación). | UN | 4140304 | Actualización 2022-I
9815 | Nuevo DTP | PROYECTO ESPECÍFICO | CONSTRUCCIÓN INTERSECCIÓN A DESNIVEL PUENTE ARANDA Y DEMÁS OBRAS COMPLEMENTARIAS TRONCAL CALLE 13 | 9815 | CONSTRUCCIÓN INTERSECCIÓN A DESNIVEL PUENTE ARANDA Y DEMÁS OBRAS COMPLEMENTARIAS TRONCAL CALLE 13 - CODO 90° D=4" LR, ASTM A234, WPB D=4" CLASE 150 (Suministro e instalación) | UN | 468022 | Actualización 2022-I
9816 | Nuevo DTP | PROYECTO ESPECÍFICO | CONSTRUCCIÓN INTERSECCIÓN A DESNIVEL PUENTE ARANDA Y DEMÁS OBRAS COMPLEMENTARIAS TRONCAL CALLE 13 | 9816 | CONSTRUCCIÓN INTERSECCIÓN A DESNIVEL PUENTE ARANDA Y DEMÁS OBRAS COMPLEMENTARIAS TRONCAL CALLE 13 - TUBERÍA HD 3", ACUEDUCTO - (Suministro e instalación) | ML | 89589 | Actualización 2022-I
9817 | Nuevo DTP | PROYECTO ESPECÍFICO | CONSTRUCCIÓN INTERSECCIÓN A DESNIVEL PUENTE ARANDA Y DEMÁS OBRAS COMPLEMENTARIAS TRONCAL CALLE 13 | 9817 | CONSTRUCCIÓN INTERSECCIÓN A DESNIVEL PUENTE ARANDA Y DEMÁS OBRAS COMPLEMENTARIAS TRONCAL CALLE 13 -JUNTA BISELADA 36" ENTRE 0° Y 5° WSP ACERO AL CARBONO NORMA AWWA C200, CON RECUBRIMIENTO INTERIOR Y EXTERIOR EN MORTERO DE CEMENTO, EXTREMOS ESPIGO/CAMPANA, PRESIÓN DE DISEÑO 350 PSI (Suministro e instalación) | UN | 316087 | Actualización 2022-I
9818 | Nuevo DTP | PROYECTO ESPECÍFICO | CONSTRUCCIÓN INTERSECCIÓN A DESNIVEL PUENTE ARANDA Y DEMÁS OBRAS COMPLEMENTARIAS TRONCAL CALLE 13 | 9818 | CONSTRUCCIÓN INTERSECCIÓN A DCONSTRUCCIÓN INTERSECCIÓN A DESNIVEL PUENTE ARANDA Y DEMÁS OBRAS COMPLEMENTARIAS TRONCAL CALLE 13 -ESNIVEL PUENTE ARANDA Y DEMÁS OBRAS COMPLEMENTARIAS TRONCAL CALLE 13 - TEE 16"X6" WSP ACERO CARBON NORMA AWWA C200 150 PSI CON RECUBRIMIENTO SEGÚN AWWA C205 CON EXTREMOS ESPIGO/CAMPANA Y BRIDA EN LA DERIVACIÓN, CON REVESTIMIENTO INTERIOR Y RECUBRIMIENTO EXTERIOR EN MORTERO DE CEMENTO. (Incluye suministro e instalación). | UN | 5940627 | Actualización 2022-I
9819 | Nuevo DTP | PROYECTO ESPECÍFICO | CONSTRUCCIÓN INTERSECCIÓN A DESNIVEL PUENTE ARANDA Y DEMÁS OBRAS COMPLEMENTARIAS TRONCAL CALLE 13 | 9819 | CONSTRUCCIÓN INTERSECCIÓN A DESNIVEL PUENTE ARANDA Y DEMÁS OBRAS COMPLEMENTARIAS TRONCAL CALLE 13 - TEE 18"X6" WSP ACERO CARBON NORMA AWWA C200 150 PSI CON RECUBRIMIENTO SEGÚN AWWA C205 CON EXTREMOS ESPIGO/CAMPANA Y BRIDA EN LA DERIVACIÓN, CON REVESTIMIENTO INTERIOR Y RECUBRIMIENTO EXTERIOR EN MORTERO DE CEMENTO. (Incluye suministro e instalación). | UN | 5538407 | Actualización 2022-I
9820 | Nuevo DTP | PROYECTO ESPECÍFICO | CONSTRUCCIÓN INTERSECCIÓN A DESNIVEL PUENTE ARANDA Y DEMÁS OBRAS COMPLEMENTARIAS TRONCAL CALLE 13 | 9820 | CONSTRUCCIÓN INTERSECCIÓN A DESNIVEL PUENTE ARANDA Y DEMÁS OBRAS COMPLEMENTARIAS TRONCAL CALLE 13 - TEE 18"X10" WSP ACERO CARBON NORMA AWWA C200 150 PSI CON RECUBRIMIENTO SEGÚN AWWA C205 CON EXTREMOS ESPIGO/CAMPANA Y BRIDA EN LA DERIVACIÓN, CON REVESTIMIENTO INTERIOR Y RECUBRIMIENTO EXTERIOR EN MORTERO DE CEMENTO. (Incluye suministro e instalación). | UN | 6609407 | Actualización 2022-I
9821 | Nuevo DTP | PROYECTO ESPECÍFICO | CONSTRUCCIÓN INTERSECCIÓN A DESNIVEL PUENTE ARANDA Y DEMÁS OBRAS COMPLEMENTARIAS TRONCAL CALLE 13 | 9821 | CONSTRUCCIÓN INTERSECCIÓN A DESNIVEL PUENTE ARANDA Y DEMÁS OBRAS COMPLEMENTARIAS TRONCAL CALLE 13 - JUNTA BISELADA 16" ENTRE 0° Y 5° WSP ACERO AL CARBONO NORMA AWWA C200 150 PSI, CON RECUBRIMIENTO SEGÚN NORMA AWWA C205, EXTREMOS ESPIGO/CAMPANA. (Suminisro e instalación) | UN | 200158 | Actualización 2022-I
9822 | Nuevo DTP | PROYECTO ESPECÍFICO | CONSTRUCCIÓN INTERSECCIÓN A DESNIVEL PUENTE ARANDA Y DEMÁS OBRAS COMPLEMENTARIAS TRONCAL CALLE 13 | 9822 | CONSTRUCCIÓN INTERSECCIÓN A DESNIVEL PUENTE ARANDA Y DEMÁS OBRAS COMPLEMENTARIAS TRONCAL CALLE 13 - TUBERIA CONDUIT GALVANIZADA IMC D= 2 1/2" (Suministro e Instalación) | ML | 78575 | Actualización 2022-I
9823 | Nuevo DTP | PROYECTO ESPECÍFICO | CONSTRUCCIÓN INTERSECCIÓN A DESNIVEL PUENTE ARANDA Y DEMÁS OBRAS COMPLEMENTARIAS TRONCAL CALLE 13 | 9823 | CONSTRUCCIÓN INTERSECCIÓN A DESNIVEL PUENTE ARANDA Y DEMÁS OBRAS COMPLEMENTARIAS TRONCAL CALLE 13 - TEE EN ACERO D=16" X D=4" CON ESPIGO CAMPANA EN LA RAMA PRINCIPAL Y BRIDA D=4" EN LA DERIVACIÓN, CON REVESTIMIENTO INTERIOR Y RECUBRIMIENTO EXTERIOR EN MORTERO DE CEMENTO. L=1.50M X 0.75M. BRIDA ASME ANSI B16.5 CLASE 150. PRESIÓN DE TRABAJO 150PSI. | UN | 5676368 | Actualización 2022-I
9824 | Nuevo DTP | PROYECTO ESPECÍFICO | CONSTRUCCIÓN INTERSECCIÓN A DESNIVEL PUENTE ARANDA Y DEMÁS OBRAS COMPLEMENTARIAS TRONCAL CALLE 13 | 9824 | CONSTRUCCIÓN INTERSECCIÓN A DESNIVEL PUENTE ARANDA Y DEMÁS OBRAS COMPLEMENTARIAS TRONCAL CALLE 13 - TEE EN ACERO Ø 16" x 12" CON EXTREMOS ESPIGO/CAMPANA Y BRIDA EN LA DERIVACIÓN (A). SUMINISTRO E INSTALACIÓN | UN | 3102669 | Actualización 2022-I
9825 | Nuevo DTP | PROYECTO ESPECÍFICO | CONSTRUCCIÓN INTERSECCIÓN A DESNIVEL PUENTE ARANDA Y DEMÁS OBRAS COMPLEMENTARIAS TRONCAL CALLE 13 | 9825 | CONSTRUCCIÓN INTERSECCIÓN A DESNIVEL PUENTE ARANDA Y DEMÁS OBRAS COMPLEMENTARIAS TRONCAL CALLE 13 - CODO EN ACERO D=16" ENTRE 5° Y 22 1/2° L=0.35MX0.35M, CON REVESTIMIENTO INTERIOR Y EXTERIOR EN MORTERO DE CEMENTO. INCLUYE UNIONES (ESPIGO CAMPANA), EMPAQUES DE CAUCHO, NO INCLUYE MATERIALES PARA ANCLAJE. SUMINISTRO E INSTALACIÓN. | UN | 2105370 | Actualización 2022-I
9826 | Nuevo DTP | PROYECTO ESPECÍFICO | CONSTRUCCIÓN INTERSECCIÓN A DESNIVEL PUENTE ARANDA Y DEMÁS OBRAS COMPLEMENTARIAS TRONCAL CALLE 13 | 9826 | CONSTRUCCIÓN INTERSECCIÓN A DESNIVEL PUENTE ARANDA Y DEMÁS OBRAS COMPLEMENTARIAS TRONCAL CALLE 13 - DISCO TAPÓN EN ACERO PARA PRUEBA HIDROSTÁTICA Φ 18". INSTALADO EN FÁBRICA SOBRE EXTREMO LISO PARA CINTURÓN DE CIERRE. INCLUYE DOS SALIDAS NORMALES EN ACERO Φ 1½" CON EXTREMOS ROSCADOS. L=0.15M. NO INCLUYE EL VALOR DEL TUBO O ACCESORIOS SOBRE EL CUAL VA INSTALADO. | UN | 755723 | Actualización 2022-I
9827 | Nuevo DTP | PROYECTO ESPECÍFICO | CONSTRUCCIÓN INTERSECCIÓN A DESNIVEL PUENTE ARANDA Y DEMÁS OBRAS COMPLEMENTARIAS TRONCAL CALLE 13 | 9827 | CONSTRUCCIÓN INTERSECCIÓN A DESNIVEL PUENTE ARANDA Y DEMÁS OBRAS COMPLEMENTARIAS TRONCAL CALLE 13 - REDUCCIÓN EN ACERO D=18" A D=12" CON ESPIGO EN D=18" Y CAMPANA EN D=12", CON REVESTIMIENTO INTERIOR Y RECUBIRMIENTO EXTERIOR EN MORTERO DE CEMENTO. L=0,20M. PRESIÓN DE TRABAJO 350 PSI. | UN | 3246388 | Actualización 2022-I
9828 | Nuevo DTP | PROYECTO ESPECÍFICO | CONSTRUCCIÓN INTERSECCIÓN A DESNIVEL PUENTE ARANDA Y DEMÁS OBRAS COMPLEMENTARIAS TRONCAL CALLE 13 | 9828 | CONSTRUCCIÓN INTERSECCIÓN A DESNIVEL PUENTE ARANDA Y DEMÁS OBRAS COMPLEMENTARIAS TRONCAL CALLE 13 - ACOMETIDA DOMICILIARIA PARA TUB. P/PAL EN 6" a medidor en 3/4". SUMINISTRO E INSTALACIÓN. (INCLUYE TUBERIA PF D=3/4", CAJILLA EN POLIPROPILENO, REGISTROS Y ACCESORIOS, LOG. PROM. = 6.50m). | UN | 414571 | Actualización 2022-I
9829 | Nuevo DTP | PROYECTO ESPECÍFICO | CONSTRUCCIÓN INTERSECCIÓN A DESNIVEL PUENTE ARANDA Y DEMÁS OBRAS COMPLEMENTARIAS TRONCAL CALLE 13 | 9829 | CONSTRUCCIÓN INTERSECCIÓN A DESNIVEL PUENTE ARANDA Y DEMÁS OBRAS COMPLEMENTARIAS TRONCAL CALLE 13 - REDUCCIÓN EN ACERO D=18" A D=8" CON ESPIGO EN D=18" Y CAMPANA EN D=8", CON REVESTIMIENTO INTERIOR Y RECUBIRMIENTO EXTERIOR EN MORTERO DE CEMENTO. L=0,20M. PRESIÓN DE TRABAJO 350 PSI. | UN | 4267408 | Actualización 2022-I
9830 | Nuevo DTP | PROYECTO ESPECÍFICO | CONSTRUCCIÓN INTERSECCIÓN A DESNIVEL PUENTE ARANDA Y DEMÁS OBRAS COMPLEMENTARIAS TRONCAL CALLE 13 | 9830 | CONSTRUCCIÓN INTERSECCIÓN A DESNIVEL PUENTE ARANDA Y DEMÁS OBRAS COMPLEMENTARIAS TRONCAL CALLE 13 -TUBO EN ACERO Φ36" CON EXTREMOS DE JUNTA ESPIGO/CAMPANA CON EMPAQUE DE CAUCHO, CON REVESTIMIENTO INTERIOR Y RECUBRIMIENTO EXTERIOR EN MORTERO DE CEMENTO. FABRICADO DE CONFORMIDAD CON LA NORMA AWWA C200, MANUAL M11 DE LA AWWA Y NORMA NP - 032 DE LA EAAB, A PARTIR DE LÁMINA ASTMA 36 DE ESPESOR 6MM. L= 6,00M. PRESIÓN DE TRABAJO = 350 PSI. | ML | 8275333 | Actualización 2022-I
9831 | Nuevo DTP | PROYECTO ESPECÍFICO | CONSTRUCCIÓN INTERSECCIÓN A DESNIVEL PUENTE ARANDA Y DEMÁS OBRAS COMPLEMENTARIAS TRONCAL CALLE 13 | 9831 | CONSTRUCCIÓN INTERSECCIÓN A DESNIVEL PUENTE ARANDA Y DEMÁS OBRAS COMPLEMENTARIAS TRONCAL CALLE 13 - TEE EN ACERO D=18" X D=18" CON ESPIGO CAMPANA EN LA RAMA PRINCIPAL Y BRIDA D=18" EN LA DERIVACIÓN, CON REVESTIMIENTO INTERIOR Y RECUBRIMIENTO EXTERIOR EN MORTERO DE CEMENTO. L=1.50M X 0.75M. BRIDA ASME ANSI B16.5 CLASE 150. PRESIÓN DE TRABAJO 150PSI. | UN | 3960388 | Actualización 2022-I
9832 | Nuevo DTP | PROYECTO ESPECÍFICO | CONSTRUCCIÓN INTERSECCIÓN A DESNIVEL PUENTE ARANDA Y DEMÁS OBRAS COMPLEMENTARIAS TRONCAL CALLE 13 | 9832 | CONSTRUCCIÓN INTERSECCIÓN A DESNIVEL PUENTE ARANDA Y DEMÁS OBRAS COMPLEMENTARIAS TRONCAL CALLE 13 - ACOMETIDA DOMICILIARIA PARA TUB. P/PAL EN 8" a medidor en 1 1/2". SUMINISTRO E INSTALACIÓN. (INCLUYE TUBERIA PEAD D=1 1/2", CAJILLA EN POLIPROPILENO, REGISTROS Y ACCESORIOS, LOG. PROM. = 6.50m). | UN | 622186 | Actualización 2022-I
9833 | Nuevo DTP | PROYECTO ESPECÍFICO | CONSTRUCCIÓN INTERSECCIÓN A DESNIVEL PUENTE ARANDA Y DEMÁS OBRAS COMPLEMENTARIAS TRONCAL CALLE 13 | 9833 | CONSTRUCCIÓN INTERSECCIÓN A DESNIVEL PUENTE ARANDA Y DEMÁS OBRAS COMPLEMENTARIAS TRONCAL CALLE 13 - JUNTA BISELADA 30" ENTRE 0° Y 5° WSP ACERO AL CARBONO NORMA AWWA C200 350 PSI, CON RECUBRIMIENTO SEGÚN NORMA AWWA C205, EXTREMOS ESPIGO/CAMPANA. (Suminisro e instalación) | UN | 346231 | Actualización 2022-I
9834 | Nuevo DTP | PROYECTO ESPECÍFICO | CONSTRUCCIÓN INTERSECCIÓN A DESNIVEL PUENTE ARANDA Y DEMÁS OBRAS COMPLEMENTARIAS TRONCAL CALLE 13 | 9834 | CONSTRUCCIÓN INTERSECCIÓN A DESNIVEL PUENTE ARANDA Y DEMÁS OBRAS COMPLEMENTARIAS TRONCAL CALLE 13 - CODO D=30" ENTRE 5° y 22.5° WSP ACERO AL CARBONO NORMA AWWA C200 350 PSI, CON RECUBRIMIENTO SEGÚN NORMA AWWA C205, EXTREMOS ESPIGO/CAMPANA. (Suminisro e instalación) | UN | 5464301 | Actualización 2022-I
9835 | Nuevo DTP | PROYECTO ESPECÍFICO | CONSTRUCCIÓN INTERSECCIÓN A DESNIVEL PUENTE ARANDA Y DEMÁS OBRAS COMPLEMENTARIAS TRONCAL CALLE 13 | 9835 | CONSTRUCCIÓN INTERSECCIÓN A DESNIVEL PUENTE ARANDA Y DEMÁS OBRAS COMPLEMENTARIAS TRONCAL CALLE 13 - TUBERIA HG D= 1/2`` (INCLUYE SUMINISTRO E INSTALACIÓN, SOLDADURA). | UN | 11522 | Actualización 2022-I
9836 | Nuevo DTP | PROYECTO ESPECÍFICO | CONSTRUCCIÓN INTERSECCIÓN A DESNIVEL PUENTE ARANDA Y DEMÁS OBRAS COMPLEMENTARIAS TRONCAL CALLE 13 | 9836 | CONSTRUCCIÓN INTERSECCIÓN A DESNIVEL PUENTE ARANDA Y DEMÁS OBRAS COMPLEMENTARIAS TRONCAL CALLE 13 - NIPLE EN ACERO Ø=30" EXTREMOS BRIDA/CAMPANA, REVESTIMIENTO INTERIOR Y RECUBRIMIENTO EXTERIOR EN MORTERO DE CEMENTO, CON SALIDA TANGENCIAL PARA PURGA 8" L= 2500mm. SUMINISTRO E INSTALACIÓN. PRESIÓN DE TRABAJO 350 PSI. | UN | 9732831 | Actualización 2022-I
9837 | Nuevo DTP | PROYECTO ESPECÍFICO | CONSTRUCCIÓN INTERSECCIÓN A DESNIVEL PUENTE ARANDA Y DEMÁS OBRAS COMPLEMENTARIAS TRONCAL CALLE 13 | 9837 | CONSTRUCCIÓN INTERSECCIÓN A DESNIVEL PUENTE ARANDA Y DEMÁS OBRAS COMPLEMENTARIAS TRONCAL CALLE 13 - PIEZA ESPECIAL CCP Ø18" CL 250 TIPO NIPLE BRIDA-LISO LONGITUD=1460mm, CON (1) RUANA PASAMURO Ø18" HA e=1" SOLDADA A DISTANCIA z=0.80m CON (1) SALIDA VERTICAL SOBRE LOMO DE Ø2" LISO BRIDA B.16.5 SOLDADA A 0.25m DE LA CARA DE LA BRIDA Ø18". (Incluye suministro e instalación). | UN | 11975702 | Actualización 2022-I
9838 | Nuevo DTP | PROYECTO ESPECÍFICO | CONSTRUCCIÓN INTERSECCIÓN A DESNIVEL PUENTE ARANDA Y DEMÁS OBRAS COMPLEMENTARIAS TRONCAL CALLE 13 | 9838 | CONSTRUCCIÓN INTERSECCIÓN A DESNIVEL PUENTE ARANDA Y DEMÁS OBRAS COMPLEMENTARIAS TRONCAL CALLE 13 -TUBO EN ACERO Φ30" CON EXTREMOS DE JUNTA ESPIGO/CAMPANA CON EMPAQUE DE CAUCHO, CON REVESTIMIENTO INTERIOR Y RECUBRIMIENTO EXTERIOR EN MORTERO DE CEMENTO. FABRICADO DE CONFORMIDAD CON LA NORMA AWWA C200, MANUAL M11 DE LA AWWA Y NORMA NP - 032 DE LA EAAB, A PARTIR DE LÁMINA ASTMA 36 DE ESPESOR 4MM. L= 6,00M. PRESIÓN DE TRABAJO = 350 PSI. | ML | 5315803 | Actualización 2022-I
9839 | Nuevo DTP | PROYECTO ESPECÍFICO | CONSTRUCCIÓN INTERSECCIÓN A DESNIVEL PUENTE ARANDA Y DEMÁS OBRAS COMPLEMENTARIAS TRONCAL CALLE 13 | 9839 | CONSTRUCCIÓN INTERSECCIÓN A DESNIVEL PUENTE ARANDA Y DEMÁS OBRAS COMPLEMENTARIAS TRONCAL CALLE 13 - TEE EN ACERO D=30" X D=18" CON ESPIGO CAMPANA EN LA RAMA PRINCIPAL Y BRIDA D=18" EN LA DERIVACIÓN, CON REVESTIMIENTO INTERIOR Y RECUBRIMIENTO EXTERIOR EN MORTERO DE CEMENTO. L=1.50M X 0.75M. BRIDA ASME ANSI B16.5 CLASE 300. PRESIÓN DE TRABAJO 350PSI. | UN | 15187791 | Actualización 2022-I
9840 | Nuevo DTP | PROYECTO ESPECÍFICO | CONSTRUCCIÓN INTERSECCIÓN A DESNIVEL PUENTE ARANDA Y DEMÁS OBRAS COMPLEMENTARIAS TRONCAL CALLE 13 | 9840 | CONSTRUCCIÓN INTERSECCIÓN A DESNIVEL PUENTE ARANDA Y DEMÁS OBRAS COMPLEMENTARIAS TRONCAL CALLE 13 - CODO 36" WSP ENTRE 5° Y 22.5° WSP ACERO CARBON NORMA AWWA C200 350 PSI, CON RECUBRIMIENTO SEGÚN NORMA AWWA C205, EXTREMO ESPIGO, CAMPANA. (Incluye suministro e instalación) | UN | 6430416 | Actualización 2022-I
9841 | Nuevo DTP | PROYECTO ESPECÍFICO | CONSTRUCCIÓN INTERSECCIÓN A DESNIVEL PUENTE ARANDA Y DEMÁS OBRAS COMPLEMENTARIAS TRONCAL CALLE 13 | 9841 | CONSTRUCCIÓN INTERSECCIÓN A DESNIVEL PUENTE ARANDA Y DEMÁS OBRAS COMPLEMENTARIAS TRONCAL CALLE 13 - TAPÓN HEMBRA HA ROSCA NPT Ø2". (Incluye suministro e instalación) | UN | 9977 | Actualización 2022-I
9842 | Nuevo DTP | PROYECTO ESPECÍFICO | CONSTRUCCIÓN INTERSECCIÓN A DESNIVEL PUENTE ARANDA Y DEMÁS OBRAS COMPLEMENTARIAS TRONCAL CALLE 13 | 9842 | CONSTRUCCIÓN INTERSECCIÓN A DESNIVEL PUENTE ARANDA Y DEMÁS OBRAS COMPLEMENTARIAS TRONCAL CALLE 13 - TUBERIA HG D= 3/4`` (INCLUYE SUMINISTRO E INSTALACIÓN, SOLDADURA). | UN | 14464 | Actualización 2022-I
9843 | Nuevo DTP | PROYECTO ESPECÍFICO | CONSTRUCCIÓN INTERSECCIÓN A DESNIVEL PUENTE ARANDA Y DEMÁS OBRAS COMPLEMENTARIAS TRONCAL CALLE 13 | 9843 | CONSTRUCCIÓN INTERSECCIÓN A DESNIVEL PUENTE ARANDA Y DEMÁS OBRAS COMPLEMENTARIAS TRONCAL CALLE 13 - CODO 36" WSP ENTRE 22.5° Y 45° WSP ACERO CARBON NORMA AWWA C200 350 PSI, CON RECUBRIMIENTO SEGÚN NORMA AWWA C205, EXTREMO ESPIGO, CAMPANA. (Incluye suministro e instalación) | UN | 10339566 | Actualización 2022-I
9844 | Nuevo DTP | PROYECTO ESPECÍFICO | CONSTRUCCIÓN INTERSECCIÓN A DESNIVEL PUENTE ARANDA Y DEMÁS OBRAS COMPLEMENTARIAS TRONCAL CALLE 13 | 9844 | CONSTRUCCIÓN INTERSECCIÓN A DESNIVEL PUENTE ARANDA Y DEMÁS OBRAS COMPLEMENTARIAS TRONCAL CALLE 13 - DERIVACION PARA CONEXION A TIERRA DE EQUIPOS EN CABLE DESNUDO DE COBRE 1/0 AWG (Incluye suministro e instalación) | UN | 79628 | Actualización 2022-I
9845 | Nuevo DTP | PROYECTO ESPECÍFICO | CONSTRUCCIÓN INTERSECCIÓN A DESNIVEL PUENTE ARANDA Y DEMÁS OBRAS COMPLEMENTARIAS TRONCAL CALLE 13 | 9845 | CONSTRUCCIÓN INTERSECCIÓN A DESNIVEL PUENTE ARANDA Y DEMÁS OBRAS COMPLEMENTARIAS TRONCAL CALLE 13 -TUBO EN ACERO Φ18" CON EXTREMOS DE JUNTA ESPIGO/CAMPANA CON EMPAQUE DE CAUCHO, CON REVESTIMIENTO INTERIOR Y RECUBRIMIENTO EXTERIOR EN MORTERO DE CEMENTO. FABRICADO DE CONFORMIDAD CON LA NORMA AWWA C200, MANUAL M11 DE LA AWWA Y NORMA NP - 032 DE LA EAAB, A PARTIR DE LÁMINA ASTMA 36 DE ESPESOR 6MM. L= 6,00M. PRESIÓN DE TRABAJO = 350 PSI. | ML | 2858453 | Actualización 2022-I
9846 | Nuevo DTP | PROYECTO ESPECÍFICO | CONSTRUCCIÓN INTERSECCIÓN A DESNIVEL PUENTE ARANDA Y DEMÁS OBRAS COMPLEMENTARIAS TRONCAL CALLE 13 | 9846 | CONSTRUCCIÓN INTERSECCIÓN A DESNIVEL PUENTE ARANDA Y DEMÁS OBRAS COMPLEMENTARIAS TRONCAL CALLE 13 - UNIÓN DE DESMONTAJE AUTOPORTANTE HD Ø18" BRIDA B16.5. (Incluye suministro e instalación) | UN | 7110662 | Actualización 2022-I
9847 | Nuevo DTP | PROYECTO ESPECÍFICO | CONSTRUCCIÓN INTERSECCIÓN A DESNIVEL PUENTE ARANDA Y DEMÁS OBRAS COMPLEMENTARIAS TRONCAL CALLE 13 | 9847 | CONSTRUCCIÓN INTERSECCIÓN A DESNIVEL PUENTE ARANDA Y DEMÁS OBRAS COMPLEMENTARIAS TRONCAL CALLE 13 - CODO 90° HG DE 1/2". Suministro en instalación. | UN | 10488 | Actualización 2022-I
9848 | Nuevo DTP | PROYECTO ESPECÍFICO | CONSTRUCCIÓN INTERSECCIÓN A DESNIVEL PUENTE ARANDA Y DEMÁS OBRAS COMPLEMENTARIAS TRONCAL CALLE 13 | 9848 | CONSTRUCCIÓN INTERSECCIÓN A DESNIVEL PUENTE ARANDA Y DEMÁS OBRAS COMPLEMENTARIAS TRONCAL CALLE 13 - VÁLVULA COMPUERTA VNA Ø2" HD B16.5 CL 300 CON VOLANTE MANIOBRA. (Incluye suministro e instalación) | UN | 1034926 | Actualización 2022-I
9849 | Nuevo DTP | PROYECTO ESPECÍFICO | CONSTRUCCIÓN INTERSECCIÓN A DESNIVEL PUENTE ARANDA Y DEMÁS OBRAS COMPLEMENTARIAS TRONCAL CALLE 13 | 9849 | CONSTRUCCIÓN INTERSECCIÓN A DESNIVEL PUENTE ARANDA Y DEMÁS OBRAS COMPLEMENTARIAS TRONCAL CALLE 13 - CODO 90° HG DE ¾". Suministro en instalación. | UN | 12788 | Actualización 2022-I
9850 | Nuevo DTP | PROYECTO ESPECÍFICO | CONSTRUCCIÓN INTERSECCIÓN A DESNIVEL PUENTE ARANDA Y DEMÁS OBRAS COMPLEMENTARIAS TRONCAL CALLE 13 | 9850 | CONSTRUCCIÓN INTERSECCIÓN A DESNIVEL PUENTE ARANDA Y DEMÁS OBRAS COMPLEMENTARIAS TRONCAL CALLE 13 - VÁLVULA DE COMPUERTA VNA HD Ø8" BRIDA B.16.5 CL300 SELLO DE BRONCE DE MANIOBRA. (Incluye suministro e instalación) | UN | 5291201 | Actualización 2022-I
9851 | Nuevo DTP | PROYECTO ESPECÍFICO | CONSTRUCCIÓN INTERSECCIÓN A DESNIVEL PUENTE ARANDA Y DEMÁS OBRAS COMPLEMENTARIAS TRONCAL CALLE 13 | 9851 | CONSTRUCCIÓN INTERSECCIÓN A DESNIVEL PUENTE ARANDA Y DEMÁS OBRAS COMPLEMENTARIAS TRONCAL CALLE 13 -CINTURÓN DE CIERRE EN ACERO Φ 36". PRESIÓN DE TRABAJO 350 PSI. REVESTIDO CON PINTURA ANTICORROSIVA. SUMINISTRADO SUELTO PARA SER INSTALADO EN OBRA POR OTROS. L=0,30M. FABRICADO A PARTIR DE LÁMINA ASTM A 36. | UN | 2848097 | Actualización 2022-I
9852 | Nuevo DTP | PROYECTO ESPECÍFICO | CONSTRUCCIÓN INTERSECCIÓN A DESNIVEL PUENTE ARANDA Y DEMÁS OBRAS COMPLEMENTARIAS TRONCAL CALLE 13 | 9852 | CONSTRUCCIÓN INTERSECCIÓN A DESNIVEL PUENTE ARANDA Y DEMÁS OBRAS COMPLEMENTARIAS TRONCAL CALLE 13 - TEE HG DE 3/4". Suministro en instalación | UN | 11488 | Actualización 2022-I
9853 | Nuevo DTP | PROYECTO ESPECÍFICO | CONSTRUCCIÓN INTERSECCIÓN A DESNIVEL PUENTE ARANDA Y DEMÁS OBRAS COMPLEMENTARIAS TRONCAL CALLE 13 | 9853 | CONSTRUCCIÓN INTERSECCIÓN A DESNIVEL PUENTE ARANDA Y DEMÁS OBRAS COMPLEMENTARIAS TRONCAL CALLE 13 - VÁLVULA DE COMPUERTA VNA HD Ø4" BRIDA B.16.5 CL300 SELLO DE BRONCE DE MANIOBRA. (Incluye suministro e instalación) | UN | 827980 | Actualización 2022-I
9854 | Nuevo DTP | PROYECTO ESPECÍFICO | CONSTRUCCIÓN INTERSECCIÓN A DESNIVEL PUENTE ARANDA Y DEMÁS OBRAS COMPLEMENTARIAS TRONCAL CALLE 13 | 9854 | CONSTRUCCIÓN INTERSECCIÓN A DESNIVEL PUENTE ARANDA Y DEMÁS OBRAS COMPLEMENTARIAS TRONCAL CALLE 13 - CODO 90° PVC E.L. D= 3/4" (Incluye suministro e instalación, soldadura) | UN | 6058 | Actualización 2022-I
9855 | Nuevo DTP | PROYECTO ESPECÍFICO | CONSTRUCCIÓN INTERSECCIÓN A DESNIVEL PUENTE ARANDA Y DEMÁS OBRAS COMPLEMENTARIAS TRONCAL CALLE 13 | 9855 | CONSTRUCCIÓN INTERSECCIÓN A DESNIVEL PUENTE ARANDA Y DEMÁS OBRAS COMPLEMENTARIAS TRONCAL CALLE 13 - NIPLE EN ACERO Ø=36" EXTREMOS ESPIGO/CAMPANA, REVESTIMIENTO INTERIOR Y RECUBRIMIENTO EXTERIOR EN MORTERO DE CEMENTO, CON SALIDA PARA PITOMETRO 2" L= 3000mm. SUMINISTRO E INSTALACIÓN. PRESIÓN DE TRABAJO 350 PSI. | UN | 21136436 | Actualización 2022-I
9856 | Nuevo DTP | PROYECTO ESPECÍFICO | CONSTRUCCIÓN INTERSECCIÓN A DESNIVEL PUENTE ARANDA Y DEMÁS OBRAS COMPLEMENTARIAS TRONCAL CALLE 13 | 9856 | CONSTRUCCIÓN INTERSECCIÓN A DESNIVEL PUENTE ARANDA Y DEMÁS OBRAS COMPLEMENTARIAS TRONCAL CALLE 13 - NIPLE EN ACERO Ø=36" EXTREMOS BRIDA/CAMPANA, REVESTIMIENTO INTERIOR Y RECUBRIMIENTO EXTERIOR EN MORTERO DE CEMENTO, CON SALIDA TANGENCIAL PARA PURGA 8" L= 2500mm. SUMINISTRO E INSTALACIÓN. PRESIÓN DE TRABAJO 350 PSI. | UN | 30692136 | Actualización 2022-I
9857 | Nuevo DTP | PROYECTO ESPECÍFICO | CONSTRUCCIÓN INTERSECCIÓN A DESNIVEL PUENTE ARANDA Y DEMÁS OBRAS COMPLEMENTARIAS TRONCAL CALLE 13 | 9857 | CONSTRUCCIÓN INTERSECCIÓN A DESNIVEL PUENTE ARANDA Y DEMÁS OBRAS COMPLEMENTARIAS TRONCAL CALLE 13 - REDUCCION HG E.L. D=3/4" A 1/2" (Incluye suministro e instalación). | UN | 13738 | Actualización 2022-I
9858 | Nuevo DTP | PROYECTO ESPECÍFICO | CONSTRUCCIÓN INTERSECCIÓN A DESNIVEL PUENTE ARANDA Y DEMÁS OBRAS COMPLEMENTARIAS TRONCAL CALLE 13 | 9858 | CONSTRUCCIÓN INTERSECCIÓN A DESNIVEL PUENTE ARANDA Y DEMÁS OBRAS COMPLEMENTARIAS TRONCAL CALLE 13 -CINTURÓN DE CIERRE EN ACERO Φ 30". PRESIÓN DE TRABAJO 350 PSI. REVESTIDO CON PINTURA ANTICORROSIVA. SUMINISTRADO SUELTO PARA SER INSTALADO EN OBRA POR OTROS. L=0,30M. FABRICADO A PARTIR DE LÁMINA ASTM A 36. | UN | 1916869 | Actualización 2022-I
9859 | Nuevo DTP | PROYECTO ESPECÍFICO | CONSTRUCCIÓN INTERSECCIÓN A DESNIVEL PUENTE ARANDA Y DEMÁS OBRAS COMPLEMENTARIAS TRONCAL CALLE 13 | 9859 | CONSTRUCCIÓN INTERSECCIÓN A DESNIVEL PUENTE ARANDA Y DEMÁS OBRAS COMPLEMENTARIAS TRONCAL CALLE 13 - NIPLE EN ACERO Ø=30" EXTREMOS ESPIGO/BRIDA, REVEST.INTERIOR Y RECUBR EXT. EN MORTERO CEMENTO, L=2000mm CON SALIDA PARA VENTOSA Ø4" Y BY-PASS Ø4". SUMINISTRO E INSTALACIÓN | UN | 8229523 | Actualización 2022-I
9860 | Nuevo DTP | PROYECTO ESPECÍFICO | CONSTRUCCIÓN INTERSECCIÓN A DESNIVEL PUENTE ARANDA Y DEMÁS OBRAS COMPLEMENTARIAS TRONCAL CALLE 13 | 9860 | CONSTRUCCIÓN INTERSECCIÓN A DESNIVEL PUENTE ARANDA Y DEMÁS OBRAS COMPLEMENTARIAS TRONCAL CALLE 13 - NIPLE EN ACERO Ø=36" EXTREMOS ESPIGO/BRIDA, REVEST.INTERIOR Y RECUBR EXT. EN MORTERO CEMENTO, L=2000mm CON SALIDA PARA VENTOSA Ø4" Y BY-PASS Ø4". PRESIÓN DE TRABAJO 350 PSI. SUMINISTRO E INSTALACIÓN | UN | 33794466 | Actualización 2022-I
9861 | Nuevo DTP | PROYECTO ESPECÍFICO | CONSTRUCCIÓN INTERSECCIÓN A DESNIVEL PUENTE ARANDA Y DEMÁS OBRAS COMPLEMENTARIAS TRONCAL CALLE 13 | 9861 | CONSTRUCCIÓN INTERSECCIÓN A DESNIVEL PUENTE ARANDA Y DEMÁS OBRAS COMPLEMENTARIAS TRONCAL CALLE 13 - Válvula ventosa HD de doble efecto D=6" Clase 300 extremos bridados ANSI B16.5 (Suministro e instalación) | UN | 14109256 | Actualización 2022-I
9862 | Nuevo DTP | PROYECTO ESPECÍFICO | CONSTRUCCIÓN INTERSECCIÓN A DESNIVEL PUENTE ARANDA Y DEMÁS OBRAS COMPLEMENTARIAS TRONCAL CALLE 13 | 9862 | CONSTRUCCIÓN INTERSECCIÓN A DESNIVEL PUENTE ARANDA Y DEMÁS OBRAS COMPLEMENTARIAS TRONCAL CALLE 13 - REDUCCIÓN EN ACERO D=36" A D=30" CON ESPIGO EN D=36" Y CAMPANA EN D=30", CON REVESTIMIENTO INTERIOR Y RECUBIRMIENTO EXTERIOR EN MORTERO DE CEMENTO. L=0,20M. PRESIÓN DE TRABAJO 350 PSI. | UN | 5872306 | Actualización 2022-I
9863 | Nuevo DTP | PROYECTO ESPECÍFICO | CONSTRUCCIÓN INTERSECCIÓN A DESNIVEL PUENTE ARANDA Y DEMÁS OBRAS COMPLEMENTARIAS TRONCAL CALLE 13 | 9863 | CONSTRUCCIÓN INTERSECCIÓN A DESNIVEL PUENTE ARANDA Y DEMÁS OBRAS COMPLEMENTARIAS TRONCAL CALLE 13 - REDUCCIÓN EN ACERO D=18" D=16" CON CAMPANA D=18" Y ESPIGO D=16", CON REVESTIMIENTO INTERIOR Y RECUBRIMIENTO EXTERIOR EN MORTERO DE CEMENTO L=0.20m. (Incluye suministro e instalación) | UN | 3575707 | Actualización 2022-I
9864 | Nuevo DTP | PROYECTO ESPECÍFICO | CONSTRUCCIÓN INTERSECCIÓN A DESNIVEL PUENTE ARANDA Y DEMÁS OBRAS COMPLEMENTARIAS TRONCAL CALLE 13 | 9864 | CONSTRUCCIÓN INTERSECCIÓN A DESNIVEL PUENTE ARANDA Y DEMÁS OBRAS COMPLEMENTARIAS TRONCAL CALLE 13 - TUBERÍA EN ACERO Ø16" CON UNIONES ESPIGO/CAMPANA CON EMPAQUE DE CAUCHO. REVEST.INTERIOR Y RECUBR EXT. EN MORTERO CEMENTO. L= 6.00m PRESIÓN TRABAJO 150 PSI. SUMINISTRO E INSTALACIÓN | ML | 989667 | Actualización 2022-I
9865 | Nuevo DTP | PROYECTO ESPECÍFICO | CONSTRUCCIÓN INTERSECCIÓN A DESNIVEL PUENTE ARANDA Y DEMÁS OBRAS COMPLEMENTARIAS TRONCAL CALLE 13 | 9865 | CONSTRUCCIÓN INTERSECCIÓN A DESNIVEL PUENTE ARANDA Y DEMÁS OBRAS COMPLEMENTARIAS TRONCAL CALLE 13 - UNIÓN DE DESMONTAJE RÍGIDA Ø=10" CLASE 150 (Suministro e instalación) | UN | 2493432 | Actualización 2022-I
9866 | Nuevo DTP | PROYECTO ESPECÍFICO | CONSTRUCCIÓN INTERSECCIÓN A DESNIVEL PUENTE ARANDA Y DEMÁS OBRAS COMPLEMENTARIAS TRONCAL CALLE 13 | 9866 | CONSTRUCCIÓN INTERSECCIÓN A DESNIVEL PUENTE ARANDA Y DEMÁS OBRAS COMPLEMENTARIAS TRONCAL CALLE 13 -BRIDA SLIP ON RF D=8" CLASE 300, ANSI B16.5 (suministro e instalación, no incluye equipo de soldadura) | UN | 234489 | Actualización 2022-I
9867 | Nuevo DTP | PROYECTO ESPECÍFICO | CONSTRUCCIÓN INTERSECCIÓN A DESNIVEL PUENTE ARANDA Y DEMÁS OBRAS COMPLEMENTARIAS TRONCAL CALLE 13 | 9867 | CONSTRUCCIÓN INTERSECCIÓN A DESNIVEL PUENTE ARANDA Y DEMÁS OBRAS COMPLEMENTARIAS TRONCAL CALLE 13 - Válvula ventosa HD de doble efecto D=3" Clase 300 extremos bridados ANSI B16.5 (Suministro e instalación) | UN | 6315921 | Actualización 2022-I
9868 | Nuevo DTP | PROYECTO ESPECÍFICO | CONSTRUCCIÓN INTERSECCIÓN A DESNIVEL PUENTE ARANDA Y DEMÁS OBRAS COMPLEMENTARIAS TRONCAL CALLE 13 | 9868 | CONSTRUCCIÓN INTERSECCIÓN A DESNIVEL PUENTE ARANDA Y DEMÁS OBRAS COMPLEMENTARIAS TRONCAL CALLE 13 - UNIÓN DE DESMONTAJE RÍGIDA D=12" CLASE 300 (Suministro e instalación) | UN | 6605690 | Actualización 2022-I
9869 | Nuevo DTP | PROYECTO ESPECÍFICO | CONSTRUCCIÓN INTERSECCIÓN A DESNIVEL PUENTE ARANDA Y DEMÁS OBRAS COMPLEMENTARIAS TRONCAL CALLE 13 | 9869 | CONSTRUCCIÓN INTERSECCIÓN A DESNIVEL PUENTE ARANDA Y DEMÁS OBRAS COMPLEMENTARIAS TRONCAL CALLE 13 - CONSTRUCCIÓN INTERSECCIÓN A DESNIVEL PUENTE ARANDA Y DEMÁS OBRAS COMPLEMENTARIAS TRONCAL CALLE 13 - SUMIDERO PREFABRICADO PD200 REJA FUNDICIÓN PASARELA. INCLUYE EXCAVACIÓN MANUAL Y TRANSPORTE Y DISPOSICIÓN FINAL. (Suministro e instalación) | UN | 1691935 | Actualización 2022-I
9870 | Nuevo DTP | PROYECTO ESPECÍFICO | CONSTRUCCIÓN INTERSECCIÓN A DESNIVEL PUENTE ARANDA Y DEMÁS OBRAS COMPLEMENTARIAS TRONCAL CALLE 13 | 9870 | CONSTRUCCIÓN INTERSECCIÓN A DESNIVEL PUENTE ARANDA Y DEMÁS OBRAS COMPLEMENTARIAS TRONCAL CALLE 13 - TEE EN ACERO D=36" X D=18" CON ESPIGO CAMPANA EN LA RAMA PRINCIPAL Y BRIDA D=18" EN LA DERIVACIÓN, CON REVESTIMIENTO INTERIOR Y RECUBRIMIENTO EXTERIOR EN MORTERO DE CEMENTO. L=1.50M X 0.75M. BRIDA ASME ANSI B16.5 CLASE 300. PRESIÓN DE DISEÑO 350PSI (Suministro e instalación) | UN | 12814760 | Actualización 2022-I
9871 | Nuevo DTP | PROYECTO ESPECÍFICO | CONSTRUCCIÓN INTERSECCIÓN A DESNIVEL PUENTE ARANDA Y DEMÁS OBRAS COMPLEMENTARIAS TRONCAL CALLE 13 | 9871 | CONSTRUCCIÓN INTERSECCIÓN A DESNIVEL PUENTE ARANDA Y DEMÁS OBRAS COMPLEMENTARIAS TRONCAL CALLE 13 - UNIÓN DE DESMONTAJE RÍGIDA Ø 30" CLASE 300 (Suministro e instalación) | UN | 40568286 | Actualización 2022-I
9872 | Nuevo DTP | PROYECTO ESPECÍFICO | CONSTRUCCIÓN INTERSECCIÓN A DESNIVEL PUENTE ARANDA Y DEMÁS OBRAS COMPLEMENTARIAS TRONCAL CALLE 13 | 9872 | CONSTRUCCIÓN INTERSECCIÓN A DESNIVEL PUENTE ARANDA Y DEMÁS OBRAS COMPLEMENTARIAS TRONCAL CALLE 13 - VÁLVULA CHEQUE 6" CLASE 150 (Incluye suministro e instalación) | UN | 1644574 | Actualización 2022-I
9873 | Nuevo DTP | PROYECTO ESPECÍFICO | CONSTRUCCIÓN INTERSECCIÓN A DESNIVEL PUENTE ARANDA Y DEMÁS OBRAS COMPLEMENTARIAS TRONCAL CALLE 13 | 9873 | CONSTRUCCIÓN INTERSECCIÓN A DESNIVEL PUENTE ARANDA Y DEMÁS OBRAS COMPLEMENTARIAS TRONCAL CALLE 13 -NIPLE EN ACERO Ø=16" EXTREMOS ESPIGO/CAMPANA, REVESTIMIENTO INTERIOR Y RECUBRIMIENTO EXTERIOR EN MORTERO DE CEMENTO, CON SALIDA BRIDADA SEGÚN ANSI B16.5 PARA VENTOSA 3". PRESIÓN DE DISEÑO 150 PSI. (Suministro e instalación) | UN | 2384678 | Actualización 2022-I
9874 | Nuevo DTP | PROYECTO ESPECÍFICO | CONSTRUCCIÓN INTERSECCIÓN A DESNIVEL PUENTE ARANDA Y DEMÁS OBRAS COMPLEMENTARIAS TRONCAL CALLE 13 | 9874 | CONSTRUCCIÓN INTERSECCIÓN A DESNIVEL PUENTE ARANDA Y DEMÁS OBRAS COMPLEMENTARIAS TRONCAL CALLE 13 - UNIÓN DE DESMONTAJE RÍGIDA D=36" CLASE 300 (Suministro e instalación) | UN | 44887345 | Actualización 2022-I
9875 | Nuevo DTP | PROYECTO ESPECÍFICO | CONSTRUCCIÓN INTERSECCIÓN A DESNIVEL PUENTE ARANDA Y DEMÁS OBRAS COMPLEMENTARIAS TRONCAL CALLE 13 | 9875 | CONSTRUCCIÓN INTERSECCIÓN A DESNIVEL PUENTE ARANDA Y DEMÁS OBRAS COMPLEMENTARIAS TRONCAL CALLE 13 - TEE PVC SOLDAR DE 3/4". (Suministro en instalación) | UN | 13740 | Actualización 2022-I
9876 | Nuevo DTP | PROYECTO ESPECÍFICO | CONSTRUCCIÓN INTERSECCIÓN A DESNIVEL PUENTE ARANDA Y DEMÁS OBRAS COMPLEMENTARIAS TRONCAL CALLE 13 | 9876 | CONSTRUCCIÓN INTERSECCIÓN A DESNIVEL PUENTE ARANDA Y DEMÁS OBRAS COMPLEMENTARIAS TRONCAL CALLE 13 - VÁLVULA MARIPOSA DE Ø 8", ASTM A536, CL 300 #, CON EXTREMOS BRIDADOS ANSI/ASME B16.5 (Suministro e instalación) | UN | 9248257 | Actualización 2022-I
9877 | Nuevo DTP | PROYECTO ESPECÍFICO | CONSTRUCCIÓN INTERSECCIÓN A DESNIVEL PUENTE ARANDA Y DEMÁS OBRAS COMPLEMENTARIAS TRONCAL CALLE 13 | 9877 | CONSTRUCCIÓN INTERSECCIÓN A DESNIVEL PUENTE ARANDA Y DEMÁS OBRAS COMPLEMENTARIAS TRONCAL CALLE 13 - NIPLE EN ACERO Ø=36" EXTREMOS ESPIGO/CAMPANA, REVESTIMIENTO INTERIOR Y RECUBRIMIENTO EXTERIOR EN MORTERO DE CEMENTO, CON SALIDA BRIDADA (ANSI B16.5) PARA VENTOSA 6" PRESIÓN DE DISEÑO 350 PSI (Suministro e instalación) | UN | 5082326 | Actualización 2022-I
9878 | Nuevo DTP | PROYECTO ESPECÍFICO | CONSTRUCCIÓN INTERSECCIÓN A DESNIVEL PUENTE ARANDA Y DEMÁS OBRAS COMPLEMENTARIAS TRONCAL CALLE 13 | 9878 | CONSTRUCCIÓN INTERSECCIÓN A DESNIVEL PUENTE ARANDA Y DEMÁS OBRAS COMPLEMENTARIAS TRONCAL CALLE 13 - CODO 90° PVC SANITARIA D=4" (Incluye suministro e instalación) | UN | 20309 | Actualización 2022-I
9879 | Nuevo DTP | PROYECTO ESPECÍFICO | CONSTRUCCIÓN INTERSECCIÓN A DESNIVEL PUENTE ARANDA Y DEMÁS OBRAS COMPLEMENTARIAS TRONCAL CALLE 13 | 9879 | CONSTRUCCIÓN INTERSECCIÓN A DESNIVEL PUENTE ARANDA Y DEMÁS OBRAS COMPLEMENTARIAS TRONCAL CALLE 13 - VÁLVULA TIPO MARIPOSA DE Ø 12", ASTM A536, CL 300 #, CON EXTREMOS BRIDADOS ANSI/ASME B16.5 (Suministro e instalación) | UN | 16707880 | Actualización 2022-I
9880 | Nuevo DTP | PROYECTO ESPECÍFICO | CONSTRUCCIÓN INTERSECCIÓN A DESNIVEL PUENTE ARANDA Y DEMÁS OBRAS COMPLEMENTARIAS TRONCAL CALLE 13 | 9880 | CONSTRUCCIÓN INTERSECCIÓN A DESNIVEL PUENTE ARANDA Y DEMÁS OBRAS COMPLEMENTARIAS TRONCAL CALLE 13 - ESCALERA ACCESO POZO 2.00 < H < = 3.00 (Incluye suministro e instalación) | UN | 717399 | Actualización 2022-I
9881 | Nuevo DTP | PROYECTO ESPECÍFICO | CONSTRUCCIÓN INTERSECCIÓN A DESNIVEL PUENTE ARANDA Y DEMÁS OBRAS COMPLEMENTARIAS TRONCAL CALLE 13 | 9881 | CONSTRUCCIÓN INTERSECCIÓN A DESNIVEL PUENTE ARANDA Y DEMÁS OBRAS COMPLEMENTARIAS TRONCAL CALLE 13 -VÁLVULA MARIPOSA DE Ø 10", ASTM A536, CL 300 #, CON EXTREMOS BRIDADOS ANSI/ASME B16.5 (Suministro e instalación) | UN | 12059418 | Actualización 2022-I
9882 | Nuevo DTP | PROYECTO ESPECÍFICO | CONSTRUCCIÓN INTERSECCIÓN A DESNIVEL PUENTE ARANDA Y DEMÁS OBRAS COMPLEMENTARIAS TRONCAL CALLE 13 | 9882 | CONSTRUCCIÓN INTERSECCIÓN A DESNIVEL PUENTE ARANDA Y DEMÁS OBRAS COMPLEMENTARIAS TRONCAL CALLE 13 - TELERRUPTOR PARA CONTROL DE ILUMINACION DE 1X16 AMP. (Incluye suministro e instalación) | UN | 58962 | Actualización 2022-I
9883 | Nuevo DTP | PROYECTO ESPECÍFICO | CONSTRUCCIÓN INTERSECCIÓN A DESNIVEL PUENTE ARANDA Y DEMÁS OBRAS COMPLEMENTARIAS TRONCAL CALLE 13 | 9883 | CONSTRUCCIÓN INTERSECCIÓN A DESNIVEL PUENTE ARANDA Y DEMÁS OBRAS COMPLEMENTARIAS TRONCAL CALLE 13 - VÁLVULA VENTOSA HD DE DOBLE EFECTO D=4" CLASE 150 EXTREMO EN BRIDA (Suministro e Instalación) | UN | 1669564 | Actualización 2022-I
9884 | Nuevo DTP | PROYECTO ESPECÍFICO | CONSTRUCCIÓN INTERSECCIÓN A DESNIVEL PUENTE ARANDA Y DEMÁS OBRAS COMPLEMENTARIAS TRONCAL CALLE 13 | 9884 | CONSTRUCCIÓN INTERSECCIÓN A DESNIVEL PUENTE ARANDA Y DEMÁS OBRAS COMPLEMENTARIAS TRONCAL CALLE 13 - CABLE THHN/THHN No. 4 AWG EN COBRE. SUMINISTRO E INSTALACIÓN. (Incluye accesorios de instalación). | ML | 20220 | Actualización 2022-I
9885 | Nuevo DTP | PROYECTO ESPECÍFICO | CONSTRUCCIÓN INTERSECCIÓN A DESNIVEL PUENTE ARANDA Y DEMÁS OBRAS COMPLEMENTARIAS TRONCAL CALLE 13 | 9885 | CONSTRUCCIÓN INTERSECCIÓN A DESNIVEL PUENTE ARANDA Y DEMÁS OBRAS COMPLEMENTARIAS TRONCAL CALLE 13 - TUBERIA CONDUIT GALVANIZADA IMC D=1" (Incluye suministro e Instalación). | ML | 32148 | Actualización 2022-I
9886 | Nuevo DTP | PROYECTO ESPECÍFICO | CONSTRUCCIÓN INTERSECCIÓN A DESNIVEL PUENTE ARANDA Y DEMÁS OBRAS COMPLEMENTARIAS TRONCAL CALLE 13 | 9886 | CONSTRUCCIÓN INTERSECCIÓN A DESNIVEL PUENTE ARANDA Y DEMÁS OBRAS COMPLEMENTARIAS TRONCAL CALLE 13 - UNIÓN JUNTA DE MONTAJE Ø 6 RÍGIDA CLASE 150 (Suministro e Instalación) | UN | 1440689 | Actualización 2022-I
9887 | Nuevo DTP | PROYECTO ESPECÍFICO | CONSTRUCCIÓN INTERSECCIÓN A DESNIVEL PUENTE ARANDA Y DEMÁS OBRAS COMPLEMENTARIAS TRONCAL CALLE 13 | 9887 | CONSTRUCCIÓN INTERSECCIÓN A DESNIVEL PUENTE ARANDA Y DEMÁS OBRAS COMPLEMENTARIAS TRONCAL CALLE 13 - REGISTRO BOLA 3/4" TIPO PESADO (Incluye suministro e instalación, soldadura y cinta teflon) | UN | 19535 | Actualización 2022-I
9888 | Nuevo DTP | PROYECTO ESPECÍFICO | CONSTRUCCIÓN INTERSECCIÓN A DESNIVEL PUENTE ARANDA Y DEMÁS OBRAS COMPLEMENTARIAS TRONCAL CALLE 13 | 9888 | CONSTRUCCIÓN INTERSECCIÓN A DESNIVEL PUENTE ARANDA Y DEMÁS OBRAS COMPLEMENTARIAS TRONCAL CALLE 13 - VÁLVULA TIPO MARIPOSA DE Ø 16" CLASE 150 CON EXTREMOS BRIDADOS (Suministro e Instalación) | UN | 11775528 | Actualización 2022-I
9889 | Nuevo DTP | PROYECTO ESPECÍFICO | CONSTRUCCIÓN INTERSECCIÓN A DESNIVEL PUENTE ARANDA Y DEMÁS OBRAS COMPLEMENTARIAS TRONCAL CALLE 13 | 9889 | CONSTRUCCIÓN INTERSECCIÓN A DESNIVEL PUENTE ARANDA Y DEMÁS OBRAS COMPLEMENTARIAS TRONCAL CALLE 13 - UNIÓN JUNTA DE MONTAJE Ø 8 RÍGIDA CLASE 150 (Suministro e Instalación) | UN | 1610135 | Actualización 2022-I
9890 | Nuevo DTP | PROYECTO ESPECÍFICO | CONSTRUCCIÓN INTERSECCIÓN A DESNIVEL PUENTE ARANDA Y DEMÁS OBRAS COMPLEMENTARIAS TRONCAL CALLE 13 | 9890 | CONSTRUCCIÓN INTERSECCIÓN A DESNIVEL PUENTE ARANDA Y DEMÁS OBRAS COMPLEMENTARIAS TRONCAL CALLE 13 - TUBERIA CONDUIT GALVANIZADA IMC D=1 1/2" (Incluye Suministro e Instalación). | ML | 49040 | Actualización 2022-I
9891 | Nuevo DTP | PROYECTO ESPECÍFICO | PROYECTO CONSTRUCCION PUENTES SAN AGUSTIN Y LOS ANDES | 9891 | PROYECTO CONSTRUCCION PUENTES SAN AGUSTIN Y LOS ANDES - CAPA DE REY (Incluye tierra, abono, tutor, transporte y disposición final de escombros a 28 km). SUMINISTRO Y PLANTACION. | UN | 48783 | Actualización 2022-I
9892 | Nuevo DTP | PROYECTO ESPECÍFICO | PROYECTO CONSTRUCCION PUENTES SAN AGUSTIN Y LOS ANDES | 9892 | PROYECTO CONSTRUCCION PUENTES SAN AGUSTIN Y LOS ANDES - PERNO ROSCADO EN U REF. PEU58AG600 DIAMETRO PERNO R 5/8-11 UNC. DIAMETRO NOMINAL DE TUBERIA 6" (INCLUYE SUMINISTRO E INSTALACION) | UN | 12926 | Actualización 2022-I
9893 | Nuevo DTP | PROYECTO ESPECÍFICO | PROYECTO CONSTRUCCION PUENTES SAN AGUSTIN Y LOS ANDES | 9893 | PROYECTO CONSTRUCCION PUENTES SAN AGUSTIN Y LOS ANDES - PERNOS DE ANCLAJE - ACERO ASTM A193 GR B7 (INCLUYE SUMINISTRO E INSTALACION) | ML | 92776 | Actualización 2022-I
9894 | Nuevo DTP | PROYECTO ESPECÍFICO | PROYECTO CONSTRUCCION PUENTES SAN AGUSTIN Y LOS ANDES | 9894 | PROYECTO CONSTRUCCION PUENTES SAN AGUSTIN Y LOS ANDES - ACERO ESTRUCTURAL A588 PARA PLATINAS (INCLUYE SUMINISTRO E INSTALACION) | KG | 21430 | Actualización 2022-I
9895 | Nuevo DTP | PROYECTO ESPECÍFICO | PROYECTO CONSTRUCCION PUENTES SAN AGUSTIN Y LOS ANDES | 9895 | PROYECTO CONSTRUCCION PUENTES SAN AGUSTIN Y LOS ANDES - ACERO ESTRUCTURAL A500 GR C PARA ESTRUCTURA (INCLUYE SIMINISTRO E INSTALACION) | KG | 22554 | Actualización 2022-I
9896 | Nuevo DTP | PROYECTO ESPECÍFICO | PROYECTO CONSTRUCCION PUENTES SAN AGUSTIN Y LOS ANDES | 9896 | PROYECTO CONSTRUCCION PUENTES SAN AGUSTIN Y LOS ANDES - MICROPILOTE PARA CIMENTACIÓN CON (BARRA AUTOPERFORANTE) | ML | 934217 | Actualización 2022-I
9897 | Nuevo DTP | PROYECTO ESPECÍFICO | PROYECTO CONSTRUCCION PUENTES SAN AGUSTIN Y LOS ANDES | 9897 | PROYECTO CONSTRUCCION PUENTES SAN AGUSTIN Y LOS ANDES - TUBERÍA SEMIPESADA RMC, DE 6" DE DIÁMETRO, EXPUESTA, CON SUS ACCESORIOS DE MONTAJE. (INCLUYE SUMINISTRO E INSTALACIÓN) | ML | 921412 | Actualización 2022-I
9898 | Nuevo DTP | PROYECTO ESPECÍFICO | PROYECTO CONSTRUCCION PUENTES SAN AGUSTIN Y LOS ANDES | 9898 | PROYECTO CONSTRUCCION PUENTES SAN AGUSTIN Y LOS ANDES - REUBICACIÓN DE LUMINARIA LED 44 W (INCL. 28 ML DE CABLE 12 AWG 600V 90° C THHN/THWN) (Incluye suministro e instalacion) | UN | 84644 | Actualización 2022-I
9899 | Nuevo DTP | PROYECTO ESPECÍFICO | PROYECTO CONSTRUCCION PUENTES SAN AGUSTIN Y LOS ANDES | 9899 | PROYECTO CONSTRUCCION PUENTES SAN AGUSTIN Y LOS ANDES - LUMINARIA RALED II 32 LED. RA02SII. 44W. COMPLETA PARA ALUMBRADO PÚBLICO. INCLUYE LUMINARIA, CABLES Y ELEMENTOS DE CONEXIÓN , OBRAS COMPLEMENTARIAS Y ACCESORIOS. (SUMINISTRO, INSTALACIÓN, PRUEBAS PUESTA EN FUNCIONAMIENTO). (INCLUYE SUMINISTRO, INSTALACIÓN, PRUEBAS PUESTA EN FUNCIONAMIENTO). SEGÚN DISEÑO | UN | 1491883 | Actualización 2022-I
9900 | Nuevo DTP | PROYECTO ESPECÍFICO | PROYECTO CONSTRUCCION PUENTES SAN AGUSTIN Y LOS ANDES | 9900 | PROYECTO CONSTRUCCION PUENTES SAN AGUSTIN Y LOS ANDES - LUMINARIA RALED II 48 LED. RA02SII. 74W. COMPLETA PARA ALUMBRADO PÚBLICO. INCLUYE LUMINARIA, CABLES Y ELEMENTOS DE CONEXIÓN , OBRAS COMPLEMENTARIAS Y ACCESORIOS. (INCLUYE SUMINISTRO, INSTALACIÓN, PRUEBAS PUESTA EN FUNCIONAMIENTO). SEGÚN DISEÑO | UN | 1703227 | Actualización 2022-I
9901 | Nuevo DTP | PROYECTO ESPECÍFICO | PROYECTO CONSTRUCCION PUENTES SAN AGUSTIN Y LOS ANDES | 9901 | PROYECTO CONSTRUCCION PUENTES SAN AGUSTIN Y LOS ANDES - LUMINARIA RALED I 16 LED. RA02SII. 45W. COMPLETA PARA ALUMBRADO PÚBLICO. INCLUYE LUMINARIA, CABLES Y ELEMENTOS DE CONEXIÓN , OBRAS COMPLEMENTARIAS Y ACCESORIOS. (INCLUYE SUMINISTRO, INSTALACIÓN, PRUEBAS PUESTA EN FUNCIONAMIENTO). SEGÚN DISEÑO | UN | 1124887 | Actualización 2022-I
9902 | Nuevo DTP | PROYECTO ESPECÍFICO | PROYECTO CONSTRUCCION PUENTES SAN AGUSTIN Y LOS ANDES | 9902 | PROYECTO CONSTRUCCION PUENTES SAN AGUSTIN Y LOS ANDES - ACOMETIDA TRIFASICA (3N1/0+1N1/0) SERIE 8000-THW-600V-AL (INCLUYE SUMINISTRO E INSTALACION) | ML | 44110 | Actualización 2022-I
9903 | Nuevo DTP | PROYECTO ESPECÍFICO | PROYECTO CONSTRUCCION PUENTES SAN AGUSTIN Y LOS ANDES | 9903 | PROYECTO CONSTRUCCION PUENTES SAN AGUSTIN Y LOS ANDES - PUESTA A TIERRA PARA 6 DUCTOS D=6" + 2 DUCTOS DE 3" - IMC EN CERCHA METÁLICA. SUMINISTRO E INSTALACIÓN. INCLUYE CONECTOR METÁLICO DE PUESTA A TIERRA DE 3" Y 6" EN CADA EXTREMO | UN | 427273 | Actualización 2022-I
9904 | Nuevo DTP | PROYECTO ESPECÍFICO | PROYECTO CONSTRUCCION PUENTES SAN AGUSTIN Y LOS ANDES | 9904 | BARRAJE DE BAJA TENSION 175A DE 6 SALIDAS X 1/4’’, INCLUYE FUSIBLE Y TERMINALES (INCLUYE SUMINISTRO E INSTALACION) | UN | 171148 | Actualización 2022-I
9905 | Nuevo DTP | PROYECTO ESPECÍFICO | PROYECTO CONSTRUCCION PUENTES SAN AGUSTIN Y LOS ANDES | 9905 | PROYECTO CONSTRUCCION PUENTES SAN AGUSTIN Y LOS ANDES - ACOMETIDA TRIFASICA (3N2+1N2) SERIE 8000-THWN-600V-AL (INCLUYE SUMINISTRO E INSTALACION) | ML | 27749 | Actualización 2022-I
9906 | Nuevo DTP | PROYECTO ESPECÍFICO | PROYECTO CONSTRUCCION PUENTES SAN AGUSTIN Y LOS ANDES | 9906 | PROYECTO CONSTRUCCION PUENTES SAN AGUSTIN Y LOS ANDES - SUMINISTRO E INSTALACION DE MEDIDOR TOTALIZADOR 4" (INCLUYE VALVULAS COMPUERTA Y UNION DRESSER) | UN | 4457935 | Actualización 2022-I
9907 | Nuevo DTCI | PROYECTO ESPECÍFICO | REVITALIZACIÓN DEL EJE AMBIENTAL EN BOGOTA D.C. FASE II | 9907 | REVITALIZACIÓN DEL EJE AMBIENTAL EN BOGOTA D.C. FASE II - PISO EN ADOQUÍN DE ARCILLA ENCHAPE CON PATAS DE 1/4x26 TIPO SALMONA SOBRE MORTERO 1:3 Y CAMA DE ARENA (Suministro e Instalación. Incluye Base 4cm de Arena, Mortero 1:3 Hecho en Obra para Base y Juntas) | M2 | 114308 | Actualización 2022-I
9908 | Nuevo DTP | PROYECTO ESPECÍFICO | CONSTRUCCIÓN DE LA INTERSECCIÓN A DESNIVEL DE PUENTE ARANDA | 9908 | CONSTRUCCIÓN INTERSECCIÓN A DESNIVEL PUENTE ARANDA Y DEMÁS OBRAS COMPLEMENTARIAS TRONCAL CALLE 13 -PUERTA TELESCOPICA (CUATRO HOJAS DE APERTURA CENTRAL) TRANSMILENIO, SUMINISTRO E INSTALACION CON TODOS SUS COMPONENTES Y ACCESORIOS, INCLUYE MARCOS PERIMETRALES DE MEDIDAS APROX 0.85m x 1.94m. EN TUBULAR RECTANGULAR DE ALUMINIO, DE 10 X 5 cms, Cal. 3MM, LÁMINA INTERIOR HOT ROLLED, PERFORADA , PUNZONADA 6 mm, TRANSLUCIDEZ DEL 50%, ACABADO EN PINTURA ELECTROESTATICA. 0.85m x 1.94m. INCLUYE SISTEMA ANTIVANDALICO DE APERTURA.BLOQUEO DE HOJAS EN APERTURA Y EN CIERRE. | UN | 90685309 | Actualización 2022-I
9909 | Nuevo DTP | PROYECTO ESPECÍFICO | CONSTRUCCIÓN DE LA INTERSECCIÓN A DESNIVEL DE PUENTE ARANDA | 9909 | CONSTRUCCIÓN INTERSECCIÓN A DESNIVEL PUENTE ARANDA Y DEMÁS OBRAS COMPLEMENTARIAS TRONCAL CALLE 13 - PUERTA SENCILLA (DOS HOJAS DE APERTURA CENTRAL O LATERAL) TRANSMILENIO, SUMINISTRO E INSTALACION CON TODOS SUS COMPONENTES Y ACCESORIOS, INCLUYE MARCOS PERIMETRALES DE MEDIDAS APROX 0.85m x 1.94m. EN TUBULAR RECTANGULAR DE ALUMINIO DE 10 X 5 cms , Cal. 3MM, LÁMINA INTERIOR HOT ROLLED, PERFORADA , PUNZONADA 6 mm, TRANSLUCIDEZ DEL 50%, ACABADO EN PINTURA ELECTROESTATICA. 0.85m x 1.94m. INCLUYE SISTEMA ANTIVANDALICO DE APERTURA. BLOQUEO DE HOJAS EN APERTURA Y EN CIERRE. | UN | 58342996 | Actualización 2022-I
9910 | Nuevo DTP | PROYECTO ESPECÍFICO | CONSTRUCCIÓN DE LA INTERSECCIÓN A DESNIVEL DE PUENTE ARANDA | 9910 | CONSTRUCCIÓN INTERSECCIÓN A DESNIVEL PUENTE ARANDA Y DEMÁS OBRAS COMPLEMENTARIAS TRONCAL CALLE 13 - SUMINISTRO E INSTALACIÓN DE RECEPTOR INTELIGENTE 'DSSAdvanced'' PARA UNA PARADA DE BUS EN ESTACIÓN ' - INCLUYE LECTORA UHF - DRIVER RFID - MODULOS TESTIGOS | UN | 4185476 | Actualización 2022-I
9911 | Nuevo DTP | PROYECTO ESPECÍFICO | CONSTRUCCIÓN DE LA INTERSECCIÓN A DESNIVEL DE PUENTE ARANDA | 9911 | CONSTRUCCIÓN INTERSECCIÓN A DESNIVEL PUENTE ARANDA Y DEMÁS OBRAS COMPLEMENTARIAS TRONCAL CALLE 13 - SUMINISTRO E INSTALACIÓN DE MASTER LOGGER - LAN ''DSSAdvanced'' PARA UN VAGON ESTRUCTURAL | UN | 13380480 | Actualización 2022-I
9912 | Nuevo DTP | PROYECTO ESPECÍFICO | CONSTRUCCIÓN DE LA INTERSECCIÓN A DESNIVEL DE PUENTE ARANDA | 9912 | CONSTRUCCIÓN INTERSECCIÓN A DESNIVEL PUENTE ARANDA Y DEMÁS OBRAS COMPLEMENTARIAS TRONCAL CALLE 13 - SUMINISTRO E INSTALACIÓN DE POWER SUPPLY 12-16 VCC, 1,5-2.0 A-DSS CON MÓDULO BACK UP ELD 001-DSS DE RECARGA AUTOMÁTICA. | UN | 2029322 | Actualización 2022-I
9913 | Nuevo DTP | PROYECTO ESPECÍFICO | AVENIDA CONTADOR (CL. 134) | 9913 | AVENIDA CONTADOR (CL. 134) - BLOQUEO Y TRANSPLANTE DE ARBOLES 15 - 20 MT (INCLUYE TRANSPORTE, RECOLECCIÓN,ALISTAMIENTO DE ZONA, PREBLOQUEO, BLOQUEO, PRUEBAS DE INFILTRACIÓN Y PH DEL SUELO, TRASLADO Y UBICACIÓN FINAL, ENDOTERAPIAS, INFORME ACTIVIDADES REALIZADAS). | UN | 3403313 | Actualización 2022-I
9914 | Nuevo DTP | PROYECTO ESPECÍFICO | AVENIDA CONTADOR (CL. 134) | 9914 | AVENIDA CONTADOR (CL. 134) - BANCA EN CONCRETO M-02-A (SUMINISTRO E INSTALACIÓN) | UN | 2391110 | Actualización 2022-I
9915 | Nuevo DTP | PROYECTO ESPECÍFICO | AVENIDA CONTADOR (CL. 134) | 9915 | AVENIDA CONTADOR (CL. 134) - Suministro e instalación rejilla de piso metalica cuadrado 10 x 10 cm para desague de 3" | UN | 39474 | Actualización 2022-I
9916 | Nuevo DTP | PROYECTO ESPECÍFICO | AVENIDA CONTADOR (CL. 134) | 9916 | AVENIDA CONTADOR (CL. 134) - PILOTE PREEXCAVADO EN MORTERO 10 MPa (100 Kg/cm2). INCLUYE ALQUILER DE EQUIPO DE PERFORACIÓN CON OPERARIO, MOTOBOMBA, BENTONITA, MANO DE OBRA, TRANSPORTE Y DISPOSICIÓN FINAL DE ESCOMBROS EN SITIO AUTORIZADO. DISTANCIA DE TRANSPORTE 21 KM. | M3 | 1771971 | Actualización 2022-I
9917 | Nuevo DTP | PROYECTO ESPECÍFICO | AVENIDA CONTADOR (CL. 134) | 9917 | AVENIDA CONTADOR (CL. 134) - Suministro e instalación Cinta tipo Hypalon H-20 | ML | 210408 | Actualización 2022-I
9918 | Nuevo DTP | PROYECTO ESPECÍFICO | AVENIDA CONTADOR (CL. 134) | 9918 | AVENIDA CONTADOR (CL. 134) - Retiro de tirantes y resane de muros existentes en los puntos usados durante el proceso de encofrado y fundida del box culvert | M2 | 142982 | Actualización 2022-I
9919 | Nuevo DTP | PROYECTO ESPECÍFICO | AVENIDA CONTADOR (CL. 134) | 9919 | AVENIDA CONTADOR (CL. 134) - Concreto 28 MPa para tablero y bordillo con inclusión de microfibras (1.2kg/m3) y macrofibras (1.8kg/m3). Suministro e instalacion tablero | M3 | 929989 | Actualización 2022-I
9920 | Nuevo DTP | PROYECTO ESPECÍFICO | AVENIDA CONTADOR (CL. 134) | 9920 | AVENIDA CONTADOR (CL. 134) - Suministro e instalacion de FONDO DE JUNTA EN ESPUMA DE POLIETILENO DE BAJA DENSIDAD D=16 mm | ML | 3337 | Actualización 2022-I
9921 | Nuevo DTP | PROYECTO ESPECÍFICO | AVENIDA CONTADOR (CL. 134) | 9921 | AVENIDA CONTADOR (CL. 134) - Suministro e instalación POLIESTIRENO DE ALTA DENSIDAD 9 e=2cm | M3 | 286625 | Actualización 2022-I
9922 | Nuevo DTP | PROYECTO ESPECÍFICO | AVENIDA CONTADOR (CL. 134) | 9922 | AVENIDA CONTADOR (CL. 134) - Suministro e instalación MANGUERA DE POLIETILENO DE BAJA DENSIDAD 1" | ML | 3165 | Actualización 2022-I
9923 | Nuevo DTP | PROYECTO ESPECÍFICO | ESPACIO PUBLICO ASOCIADO A LAS ZONAS INDUSTRIALES DE MONTEVIDEO Y PUENTE ARANDA | 9923 | ESTUDIOS Y DISEÑOS DE VIAS Y ESPACIO PUBLICO ASOCIADO A LAS ZONAS INDUSTRIALES DE MONTEVIDEO Y PUENTE ARANDA, EN LA CIUDAD DE BOGOTÁ. PINTURA EPOXICA PARA DEMARCACION PODOTACTIL EN CAJAS ESPACIO PUBLICO | M2 | 27535 | Actualización 2022-I
9924 | Nuevo DTP | PROYECTO ESPECÍFICO | ESPACIO PUBLICO ASOCIADO A LAS ZONAS INDUSTRIALES DE MONTEVIDEO Y PUENTE ARANDA | 9924 | ESTUDIOS Y DISEÑOS DE VIAS Y ESPACIO PUBLICO ASOCIADO A LAS ZONAS INDUSTRIALES DE MONTEVIDEO Y PUENTE ARANDA, EN LA CIUDAD DE BOGOTÁ. - TUBERIA DE CONCRETO DE ALTA RESISTENCIA D= 6" (INCLUYE MORTERO DE INSTALACION). SUMINISTRO E INSTALACION | ML | 95436 | Actualización 2022-I
9925 | Nuevo DTP | PROYECTO ESPECÍFICO | ESPACIO PUBLICO ASOCIADO A LAS ZONAS INDUSTRIALES DE MONTEVIDEO Y PUENTE ARANDA | 9925 | ESTUDIOS Y DISEÑOS DE VIAS Y ESPACIO PUBLICO ASOCIADO A LAS ZONAS INDUSTRIALES DE MONTEVIDEO Y PUENTE ARANDA, EN LA CIUDAD DE BOGOTÁ. - SUMIDERO COMBINADO CAJA EN VÍA DOBLE REJILLA, H=1.25M (FUNDIDO EN SITIO, CONCRETO PREMEZCLADO. INCL. SUMIN, FORM, REF. Y CONSTR. INCL. TAPA) | UN | 7454658 | Actualización 2022-I
9926 | Nuevo DTP | PROYECTO ESPECÍFICO | ESPACIO PUBLICO ASOCIADO A LAS ZONAS INDUSTRIALES DE MONTEVIDEO Y PUENTE ARANDA | 9926 | ESTUDIOS Y DISEÑOS DE VIAS Y ESPACIO PUBLICO ASOCIADO A LAS ZONAS INDUSTRIALES DE MONTEVIDEO Y PUENTE ARANDA, EN LA CIUDAD DE BOGOTÁ. - SUMIDERO DE REJILLA SENCILLA EN VÍA, SEGÚN NORMA NS047, H=2.00 M CON SELLO HIDRÁULICO (FUNDIDO EN SITIO, CONCRETO PREMEZCLADO IMPERMEABILIZADO DE 6000 PSI. INCL. SUMIN, FORM, ACERO DE REFUERZO Y CONST. INCL. TAPA Y REJILLA) | UN | 8381771 | Actualización 2022-I
9927 | Nuevo DTP | PROYECTO ESPECÍFICO | ESPACIO PUBLICO ASOCIADO A LAS ZONAS INDUSTRIALES DE MONTEVIDEO Y PUENTE ARANDA | 9927 | ESTUDIOS Y DISEÑOS DE VIAS Y ESPACIO PUBLICO ASOCIADO A LAS ZONAS INDUSTRIALES DE MONTEVIDEO Y PUENTE ARANDA, EN LA CIUDAD DE BOGOTÁ. - SUMIDERO DE REJILLA DOBLE EN VÍA, SEGÚN NORMA NS047, H=2.00 M CON SELLO HIDRÁULICO (FUNDIDO EN SITIO, CONCRETO PREMEZCLADO IMPERMEABILIZADO DE 6000 PSI. INCL. SUMIN, FORM, ACERO DE REFUERZO Y CONST. INCL. TAPA Y REJILLA) | UN | 7992369 | Actualización 2022-I
9928 | Nuevo DTP | PROYECTO ESPECÍFICO | ESPACIO PUBLICO ASOCIADO A LAS ZONAS INDUSTRIALES DE MONTEVIDEO Y PUENTE ARANDA | 9928 | ESTUDIOS Y DISEÑOS DE VIAS Y ESPACIO PUBLICO ASOCIADO A LAS ZONAS INDUSTRIALES DE MONTEVIDEO Y PUENTE ARANDA, EN LA CIUDAD DE BOGOTÁ. - SUMIDERO COMBINADO DE REJILLA SENCILLA EN VÍA, SEGÚN NORMA NS047, H=2.00 M CON SELLO HIDRÁULICO (FUNDIDO EN SITIO, CONCRETO PREMEZCLADO IMPERMEABILIZADO DE 6000 PSI. INCL. SUMIN, FORM, ACERO DE REFUERZO Y CONST. INCL. TAPA Y REJILLA) | UN | 5304985 | Actualización 2022-I
9929 | Nuevo DTP | PROYECTO ESPECÍFICO | ESPACIO PUBLICO ASOCIADO A LAS ZONAS INDUSTRIALES DE MONTEVIDEO Y PUENTE ARANDA | 9929 | ESTUDIOS Y DISEÑOS DE VIAS Y ESPACIO PUBLICO ASOCIADO A LAS ZONAS INDUSTRIALES DE MONTEVIDEO Y PUENTE ARANDA, EN LA CIUDAD DE BOGOTÁ.SUMIDERO COMBINADO DE REJILLA DOBLE EN VÍA, SEGÚN NORMA NS047, H=2.00 M CON SELLO HIDRÁULICO (FUNDIDO EN SITIO, CONCRETO PREMEZCLADO IMPERMEABILIZADO DE 6000 PSI. INCL. SUMIN, FORM, ACERO DE REFUERZO Y CONST. INCL. TAPA Y REJILLA) | UN | 5781530 | Actualización 2022-I
9930 | Nuevo DTP | PROYECTO ESPECÍFICO | PROYECTO CONSTRUCCION PUENTES SAN AGUSTIN Y LOS ANDES | 9930 | PROYECTO CONSTRUCCION PUENTES SAN AGUSTIN Y LOS ANDES - ANCLAJE EN SECO DE 1/2" (incluye, suministro y colocación) | ML | 114519 | Actualización 2022-I
9931 | Nuevo DTP | PROYECTO ESPECÍFICO | PROYECTO CONSTRUCCION PUENTES SAN AGUSTIN Y LOS ANDES | 9931 | PROYECTO CONSTRUCCION PUENTES SAN AGUSTIN Y LOS ANDES - Tubería estructural acero al carbono (M-80 Fy = 552 Mpa) de 5" barras de perforacion completa diámetro 127 mm y espesor 9mm, incluye suministro e instalación | ML | 299882 | Actualización 2022-I
9932 | Nuevo DTP | PROYECTO ESPECÍFICO | PROYECTO CONSTRUCCION PUENTES SAN AGUSTIN Y LOS ANDES | 9932 | PROYECTO CONSTRUCCION PUENTES SAN AGUSTIN Y LOS ANDES - ACOMETIDA EN BAJA TENSIÓN EN CONDUCTORES CU 2X6 AWG, 600 V (INCLUYE SUMINISTRO E INSTALACIÓN TUBERIA PVC 2" Y CABLES) | ML | 48956 | Actualización 2022-I
9934 | Nuevo DTP | PROYECTO ESPECÍFICO | PROYECTO CONSTRUCCION PUENTES SAN AGUSTIN Y LOS ANDES | 9934 | PROYECTO CONSTRUCCION PUENTES SAN AGUSTIN Y LOS ANDES - ACOMETIDA TRIFASICA (3N4+1N4) SERIE 8000 THWN-600V-AL (Incluye suministro e instalacion) | ML | 15665 | Actualización 2022-I
9969 | Nuevo STED | PROYECTO ESPECÍFICO | PROYECTO CONSTRUCCION PUENTES SAN AGUSTIN Y LOS ANDES | 9969 | PROYECTO CONSTRUCCION PUENTES SAN AGUSTIN Y LOS ANDES: TUBERÍA SEMIPESADA IMC Ø=4 GALVANIZADA", EXPUESTA, CON SUS ACCESORIOS DE MONTAJE, INCLUYE RIEL CHANEL PERFORADO 4x4cm x 3m. (Suministro e instalación) | ML | 193593 | Actualización 2022-I
9970 | Nuevo STED | PROYECTO ESPECÍFICO | PROYECTO CONSTRUCCION PUENTES SAN AGUSTIN Y LOS ANDES | 9970 | PROYECTO CONSTRUCCION PUENTES SAN AGUSTIN Y LOS ANDES: TUBERÍA SEMIPESADA IMC Ø=3"GALVANIZADA, EXPUESTA, CON SUS ACCESORIOS DE MONTAJE, INCLUYE RIEL CHANEL PERFORADO 4x4cm x 3m. (Suministro e instalación) | ML | 149141 | Actualización 2022-I
9971 | Nuevo STED | PROYECTO ESPECÍFICO | PROYECTO CONSTRUCCION PUENTES SAN AGUSTIN Y LOS ANDES | 9971 | PROYECTO CONSTRUCCION PUENTES SAN AGUSTIN Y LOS ANDES: ACOMETIDA SUBTERRÁNEA PARA CIRCUITOS DE ALUMBRADO PÚBLICO NORMA AP 400. Incluye Hebilla de acero inoxidable 5/8, cinta de acero inoxidable 5/8”x 0,03”, Boquilla galvanizada 3", Capacete IMC DE 3", Codo galvanizado 3" x 90, Unión Conduit Galvanizada IMC 3", Tubo Conduit Galvanizado IMC 3". (Suministro e instalación) | UN | 3395392 | Actualización 2022-I
9972 | Nuevo STED | PROYECTO ESPECÍFICO | PATIO ZONAL ALAMEDA EL JARDIN | 9972 | PROYECTO ESPECIFICO PATIO ZONAL ALAMEDA EL JARDIN - PUNTO HIDRÁULICO AGUA FRÍA PVCP Ø 3/4" ORINAL Y/O RIEGO. INCLUYE SUMINISTRO E INSTALACIÓN, INCLUYE ACCESORIOS, TUBERÍA, SOLDADURA Y CINTA TEFLÓN. | UN | 27405 | Actualización 2022-I
9973 | Nuevo STED | PROYECTO ESPECÍFICO | PATIO ZONAL ALAMEDA EL JARDIN | 9973 | PROYECTO ESPECIFICO PATIO ZONAL ALAMEDA EL JARDIN - BUJE SOLDADO PRESIÓN PVC E.L. DE 3/4" X 1/2"(SUMINISTRO E INSTALACIÓN) | UN | 5485 | Actualización 2022-I
9974 | Nuevo STED | PROYECTO ESPECÍFICO | PATIO ZONAL ALAMEDA EL JARDIN | 9974 | PROYECTO ESPECIFICO PATIO ZONAL ALAMEDA EL JARDIN - BUJE SOLDADO PRESIÓN PVC E.L. DE 1" X 1/2"(SUMINISTRO E INSTALACIÓN) | UN | 6237 | Actualización 2022-I
9975 | Nuevo STED | PROYECTO ESPECÍFICO | PATIO ZONAL ALAMEDA EL JARDIN | 9975 | PROYECTO ESPECIFICO PATIO ZONAL ALAMEDA EL JARDIN - PUNTO HIDRÁULICO AGUA FRÍA PVCP Ø 1/2" LAVAMANOS. INCLUYE SUMINISTRO E INSTALACIÓN, INCLUYE ACCESORIOS, TUBERÍA, SOLDADURA Y CINTA TEFLÓN. | UN | 32792 | Actualización 2022-I
9976 | Nuevo STED | PROYECTO ESPECÍFICO | PATIO ZONAL ALAMEDA EL JARDIN | 9976 | PROYECTO ESPECIFICO PATIO ZONAL ALAMEDA EL JARDIN - BUJE SOLDADO PRESIÓN PVC E.L. DE 1 1/4" X 1"(SUMINISTRO E INSTALACIÓN) | UN | 7628 | Actualización 2022-I
9977 | Nuevo STED | PROYECTO ESPECÍFICO | PATIO ZONAL ALAMEDA EL JARDIN | 9977 | PROYECTO ESPECIFICO PATIO ZONAL ALAMEDA EL JARDIN - TUBERÍA PVC E.L. PARA SOLDAR DE 1/2" RDE 9 PSI 500. SUMINISTRO EN INSTALACIÓN. | ML | 11577 | Actualización 2022-I
9978 | Nuevo STED | PROYECTO ESPECÍFICO | PATIO ZONAL ALAMEDA EL JARDIN | 9978 | PROYECTO ESPECIFICO PATIO ZONAL ALAMEDA EL JARDIN - TEE PVC SOLDAR DE 3/4". SUMINISTRO EN INSTALACIÓN | UN | 6446 | Actualización 2022-I
9979 | Nuevo STED | PROYECTO ESPECÍFICO | PATIO ZONAL ALAMEDA EL JARDIN | 9979 | PROYECTO ESPECIFICO PATIO ZONAL ALAMEDA EL JARDIN - BUJE SOLDADO PRESIÓN PVC E.L. DE 1 1/2" X 1/2"(SUMINISTRO E INSTALACIÓN) | UN | 9206 | Actualización 2022-I
9980 | Nuevo STED | PROYECTO ESPECÍFICO | PATIO ZONAL ALAMEDA EL JARDIN | 9980 | PROYECTO ESPECIFICO PATIO ZONAL ALAMEDA EL JARDIN - BUJE SOLDADO PRESIÓN PVC E.L. DE 1 1/2" X 1"(SUMINISTRO E INSTALACIÓN) | UN | 9179 | Actualización 2022-I
9981 | Nuevo STED | PROYECTO ESPECÍFICO | PATIO ZONAL ALAMEDA EL JARDIN | 9981 | PROYECTO ESPECIFICO PATIO ZONAL ALAMEDA EL JARDIN: PERFIL IPE - ASTM A572 GR.50 (INCLUYE SUMINISTRO E INSTALACIÓN) | KG | 11574 | Actualización 2022-I
9982 | Nuevo STED | PROYECTO ESPECÍFICO | PATIO ZONAL ALAMEDA EL JARDIN | 9982 | PROYECTO PATIO ZONAL ALAMEDA EL JARDIN: REJILLA SUMIDERO LATERAL 83.50 X 45 (INCLUYE SUMINISTRO E INSTALACION) | ML | 379756 | Actualización 2022-I
9983 | Nuevo STED | PROYECTO ESPECÍFICO | PATIO ZONAL ALAMEDA EL JARDIN | 9983 | PROYECTO PATIO ZONAL ALAMEDA EL JARDIN: SALIDA ELÉCTRICA PARA CAFETERA EN TUBERÍA CONDUIT EMT Y/O PVC DE 3/4" (INCLUYE SUMINISTRO E INSTALACIÓN) | UN | 43101 | Actualización 2022-I
9984 | Nuevo STED | PROYECTO ESPECÍFICO | PATIO ZONAL ALAMEDA EL JARDIN | 9984 | PROYECTO PATIO ZONAL ALAMEDA EL JARDIN: ACOMETIDA TRIFASICA CONFORMADA POR CABLE DE CU No. 10 AWG THHN. INCLUYE SUMINISTRO E INSTALACIÓN | ML | 24230 | Actualización 2022-I
9985 | Nuevo STED | PROYECTO ESPECÍFICO | PATIO ZONAL ALAMEDA EL JARDIN | 9985 | PROYECTO PATIO ZONAL ALAMEDA EL JARDIN: ACOMETIDA TRIFASICA CONFORMADA POR CABLE DE CU 3 No. 8 Y 2 No. 10 AWG THHN. INCLUYE SUMINISTRO E INSTALACIÓN | ML | 29715 | Actualización 2022-I
9986 | Nuevo STED | PROYECTO ESPECÍFICO | PATIO ZONAL ALAMEDA EL JARDIN | 9986 | PROYECTO PATIO ZONAL ALAMEDA EL JARDIN: ACOMETIDA TRIFASICA CONFORMADA POR CABLE DE CU 3 No. 4/0, 1 No. 2 Y 1 No. 6 AWG THHN. INCLUYE SUMINISTRO E INSTALACIÓN | ML | 307627 | Actualización 2022-I
9987 | Nuevo STED | PROYECTO ESPECÍFICO | PATIO ZONAL ALAMEDA EL JARDIN | 9987 | PROYECTO PATIO ZONAL ALAMEDA EL JARDIN: TABLERO TRIFASICO 42 CIRCUITOS CON PUERTA ESPACIO PARA TOTALIZADOR (INCLUYE SUMINISTRO E INSTALACION) | UN | 729977 | Actualización 2022-I
9988 | Nuevo STED | PROYECTO ESPECÍFICO | PATIO ZONAL ALAMEDA EL JARDIN | 9988 | PROYECTO PATIO ZONAL ALAMEDA EL JARDIN: ACOMETIDA TRIFASICA CONFORMADA POR CABLE DE CU 3 No. 12, 1 No. 8 Y 1 No. 6 AWG THHN. INCLUYE SUMINISTRO E INSTALACIÓN | ML | 26879 | Actualización 2022-I
9989 | Nuevo STED | PROYECTO ESPECÍFICO | PATIO ZONAL ALAMEDA EL JARDIN | 9989 | PROYECTO ESPECIFICO PATIO ZONAL ALAMEDA EL JARDIN: ACOMETIDA TRIFASICA CONFORMADA POR CABLE DE CU 3 No. 10, 1 No. 8 Y 1 No. 6 AWG THHN. INCLUYE SUMINISTRO E INSTALACIÓN | ML | 31359 | Actualización 2022-I
9990 | Nuevo STED | PROYECTO ESPECÍFICO | PATIO ZONAL ALAMEDA EL JARDIN | 9990 | PROYECTO ESPECIFICO PATIO ZONAL ALAMEDA EL JARDIN: ACOMETIDA TRIFASICA CONFORMADA POR CABLE DE CU 3 No. 8, 1 No. 10 Y 1 No. 10 AWG THHN. INCLUYE SUMINISTRO E INSTALACIÓN | ML | 29715 | Actualización 2022-I
9991 | Nuevo STED | PROYECTO ESPECÍFICO | PATIO ZONAL ALAMEDA EL JARDIN | 9991 | PROYECTO ESPECIFICO PATIO ZONAL ALAMEDA EL JARDIN: ACOMETIDA TRIFASICA CONFORMADA POR CABLE DE CU 3 No. 2/0, 1 No. 1/0 Y 1 No. 2 AWG THHN. INCLUYE SUMINISTRO E INSTALACIÓN | ML | 204508 | Actualización 2022-I
9992 | Nuevo STED | PROYECTO ESPECÍFICO | PATIO ZONAL ALAMEDA EL JARDIN | 9992 | PROYECTO ESPECIFICO PATIO ZONAL ALAMEDA EL JARDIN: TUBERÍA CONDUIT EMT 1.1/4" DESDE EQUIPOS HASTA TABLERO DE DISTRIBUCIÓN. SE INCLUYE INCIDENCIA DE SOPORTERIA, ACCESORIOS DE DERIVACIÓN Y FIJACIÓN. MATERIALES CERTIFICADOS RETIE E INSTALADOS SEGÚN REGLAMENTACIÓN NTC 2050. | ML | 43575 | Actualización 2022-I
9993 | Nuevo STED | PROYECTO ESPECÍFICO | PATIO ZONAL ALAMEDA EL JARDIN | 9993 | PROYECTO ESPECIFICO PATIO ZONAL ALAMEDA EL JARDIN: TUBERIA PVC VENTILACIÓN D=2" TIPO U.S. (INCLUYE SUMINISTRO E INSTALACIÓN) | ML | 19908 | Actualización 2022-I
9994 | Nuevo STED | PROYECTO ESPECÍFICO | PATIO ZONAL ALAMEDA EL JARDIN | 9994 | PROYECTO ESPECIFICO PATIO ZONAL ALAMEDA EL JARDIN: SIFÓN PARA PATIO Y SOTANO D 2" | UN | 12481 | Actualización 2022-I
9995 | Nuevo STED | PROYECTO ESPECÍFICO | PATIO ZONAL ALAMEDA EL JARDIN | 9995 | PROYECTO ESPECIFICO PATIO ZONAL ALAMEDA EL JARDIN: CABLE DE ALUMINIO 3 No 4 AWG (INCLUYE SUMINISTRO E INSTALACION) | ML | 52143 | Actualización 2022-I
9996 | Nuevo STED | PROYECTO ESPECÍFICO | PATIO ZONAL ALAMEDA EL JARDIN | 9996 | PROYECTO ESPECIFICO PATIO ZONAL ALAMEDA EL JARDIN: SEÑAL EN POLIESTIRENO (30cm x 20cm) FOTOLUMINISCENTE - NORMA NTC - ISO (INCLUYE SUMINISTRO E INSTALACION) | UN | 71755 | Actualización 2022-I
9997 | Demanda | RELLENOS Y CAPAS GRANULARES | CAPAS GRANULARES | 9997 | NIVELACIÓN Y COMPACTACIÓN DE SUBRASANTE PARA ESPACIO PÚBLICO | M2 | 1360 | Actualización 2023-I - Fase II + M.O. ley 2101 de 2021
9998 | Demanda | PAVIMENTOS | PAVIMENTOS EN CONCRETO ASFALTICO | 9998 | MEZCLA ASFÁLTICA EN CALIENTE MCCh25-A CON CEMENTO ASFÁLTICO MODIFICADO CON CAUCHO (SUMINISTRO, EXTENDIDO, NIVELACIÓN Y COMPACTACIÓN MECÁNICA) | M3 | 1462283 | Actualización 2023-I - Fase II + M.O. ley 2101 de 2021
9999 | Nuevo DTP | ANDENES Y SARDINELES | PISOS EN ADOQUINES Y EN LOSETAS | 9999 | ADOQUIN DE CONCRETO TR. PESADO 20X10X8CM (SUMINISTRO E INSTALACIÓN. INCLUYE BASE 4CM MORTERO NIVELACIÓN Y ARENA DE SELLO) | M2 | 131038 | Actualización 2023-I - Fase II + M.O. ley 2101 de 2021
10000 | Nuevo DTP | ANDENES Y SARDINELES | PISOS EN ADOQUINES Y EN LOSETAS | 10000 | PISO EN LOSETA PREFABRICADA A-50 (SUMINISTRO E INSTALACIÓN. INCLUYE BASE 4CM MORTERO DE 2000 PSI, NIVELACION Y ARENA DE SELLO), INCLUYE TRANSPORTE DE PÉTREOS | M2 | 119140 | Actualización 2023-I - Fase II + M.O. ley 2101 de 2021
10001 | Nuevo DTP | PROYECTO ESPECÍFICO | AVENIDA CONTADOR (CL. 134) | 10001 | AVENIDA CONTADOR (CL. 134) - Mortero de reparación de retracción compensada ASTM A-109. Resistencia a la compresión f'c de 7.850 psi (55 MPa) a los 28 días. Incluye suministro e instalación. | M3 | 10834516 | Actualización 2022-I
10002 | Nuevo DTP | PROYECTO ESPECÍFICO | AVENIDA CONTADOR (CL. 134) | 10002 | AVENIDA CONTADOR (CL. 134) - Varilla Ø=3/4"x 0.400m ASTM F1554 Gr.55. Incluye suministro e instalación. | UN | 57971 | Actualización 2022-I
10003 | Nuevo DTP | PROYECTO ESPECÍFICO | AVENIDA CONTADOR (CL. 134) | 10003 | AVENIDA CONTADOR (CL. 134) - Tuerca Ø=3/4" ASTM A-194 y Arandela Plana Galvanizada en caliente Ø=3/4" ASTM F-436. Incluye suministro e instalación. | UN | 4585 | Actualización 2022-I
10004 | Nuevo DTP | PROYECTO ESPECÍFICO | AVENIDA CONTADOR (CL. 134) | 10004 | AVENIDA CONTADOR (CL. 134) - Varilla Ø=5/8"x 0.250m ASTM F1554 Gr.55. Incluye suministro e instalación. | UN | 31119 | Actualización 2022-I
10005 | Nuevo DTP | PROYECTO ESPECÍFICO | AVENIDA CONTADOR (CL. 134) | 10005 | AVENIDA CONTADOR (CL. 134) - Tuerca Ø=5/8" ASTM A-194 y Arandela Plana Galvanizada en caliente Ø=5/8" ASTM F-436. Incluye suministro e instalación. | UN | 3525 | Actualización 2022-I
10006 | Nuevo DTP | PROYECTO ESPECÍFICO | AVENIDA CONTADOR (CL. 134) | 10006 | AVENIDA CONTADOR (CL. 134) - Varilla Ø=3/4"x 0.300m ASTM F1554 Gr.55. Incluye suministro e instalación. | UN | 45553 | Actualización 2022-I
10007 | Nuevo DTP | PROYECTO ESPECÍFICO | AVENIDA CONTADOR (CL. 134) | 10007 | AVENIDA CONTADOR (CL. 134) - Varilla Ø=1/2"x 0.300m ASTM F1554 Gr.55. Incluye suministro e instalación. | UN | 25251 | Actualización 2022-I
10008 | Nuevo DTP | PROYECTO ESPECÍFICO | AVENIDA CONTADOR (CL. 134) | 10008 | AVENIDA CONTADOR (CL. 134) - Tuerca Ø=1/2" ASTM A-194 y Arandela Plana Galvanizada en caliente Ø=1/2" ASTM F-436. Incluye suministro e instalación. | UN | 2577 | Actualización 2022-I
10009 | Nuevo DTP | PROYECTO ESPECÍFICO | AVENIDA CONTADOR (CL. 134) | 10009 | AVENIDA CONTADOR (CL. 134) - Varilla Ø=1/2"x 0.600m ASTM F1554 Gr.55. Incluye suministro e instalación. | UN | 42280 | Actualización 2022-I
10010 | Nuevo DTP | PROYECTO ESPECÍFICO | AVENIDA CONTADOR (CL. 134) | 10010 | AVENIDA CONTADOR (CL. 134) - Varilla Ø=5/8"x 0.370m ASTM F1554 Gr.55. Incluye suministro e instalación. | UN | 43773 | Actualización 2022-I
10011 | Nuevo DTP | PROYECTO ESPECÍFICO | AVENIDA CONTADOR (CL. 134) | 10011 | AVENIDA CONTADOR (CL. 134) - Varilla Ø=3/4"x 0.500m ASTM F1554 Gr.55. Incluye suministro e instalación. | UN | 67454 | Actualización 2022-I
10012 | Nuevo DTINI | PROYECTO ESPECÍFICO | ESTUDIOS Y DISEÑOS DE LA CALZADA NORTE DE LA AVENIDA LA SIRENA (CALLE 153) ENTRE LA AUTOPISTA NORTE Y LA AVENIDA BOYACÁ | 10012 | ESTUDIOS Y DISEÑOS DE LA CALZADA NORTE DE LA AVENIDA LA SIRENA (CALLE 153) ENTRE LA AUTOPISTA NORTE Y LA AVENIDA BOYACÁ - SIETE CUERO MEXICANO (POR M2 Y TRANSPORTE Y DISPOSICIÓN FINAL DE ESCOMBROS A 28 KM). SUMINISTRO Y PLANTACIÓN | M2 | 60690 | Actualización 2022-I
10013 | Nuevo DTINI | PROYECTO ESPECÍFICO | ESTUDIOS Y DISEÑOS DE LA CALZADA NORTE DE LA AVENIDA LA SIRENA (CALLE 153) ENTRE LA AUTOPISTA NORTE Y LA AVENIDA BOYACÁ | 10013 | ESTUDIOS Y DISEÑOS DE LA CALZADA NORTE DE LA AVENIDA LA SIRENA (CALLE 153) ENTRE LA AUTOPISTA NORTE Y LA AVENIDA BOYACÁ - LECTURAS DE INSTRUMENTACIÓN POR SEMANA Y ANALISIS DE INFORMACIÓN (INCLUYE PRESENTACIÓN DE INFORME) | UN | 2382380 | Actualización 2022-I
10014 | Nuevo DTINI | RELLENOS Y CAPAS GRANULARES | CAPAS GRANULARES | 10014 | ESTABILIZACION O MEJORAMIENTO DE SUBRASANTE CON RAJON = 6" A 12" (15 - 30 cm) Y SELLO CON SUBBASE GRANULAR CLASE C - Gr1 (SBGC_Gr1). INCLUYE (SUMINISTRO, EXTENDIDO Y NIVELACION MANUAL , COMPACTACION MECANICA VIBROCOMPACTADOR TIPO RANA, TRANSPORTE DEL RAJON Y SELLO HASTA 21 KM) | M3 | 160396 | Actualización 2023-I - Fase II + M.O. ley 2101 de 2021
10015 | Nuevo DTINI | RELLENOS Y CAPAS GRANULARES | CAPAS GRANULARES | 10015 | ESTABILIZACION O MEJORAMIENTO DE SUBRASANTE CON RAJON = 6" A 12" (15 - 30 cm) Y SELLO CON SUBBASE GRANULAR CLASE C - Gr1 (SBGC_Gr1). INCLUYE (SUMINISTRO, EXTENDIDO, NIVELACION Y COMPACTACION MECANICA CON RETROEXCAVADORA, TRANSPORTE DEL RAJON Y SELLO HASTA 21 KM) | M3 | 161995 | Actualización 2023-I - Fase II + M.O. ley 2101 de 2021
10016 | Nuevo DTINI | RELLENOS Y CAPAS GRANULARES | CAPAS GRANULARES | 10016 | ESTABILIZACION O MEJORAMIENTO DE SUBRASANTE CON RAJON = 6" A 12" (15 - 30 cm) Y SELLO CON SUBBASE GRANULAR CLASE C - Gr1 (SBGC_Gr1). INCLUYE (SUMINISTRO, EXTENDIDO, NIVELACION Y COMPACTACIÓN MECANICA CON EXCAVADORA MEDIANA SOBRE ORUGAS Y RODILLO VIBROCOMPACTADOR TANDEM (2,5 - 3,0 TON), TRANSPORTE DEL RAJON Y SELLO HASTA 21 KM) | M3 | 166179 | Actualización 2023-I - Fase II + M.O. ley 2101 de 2021
10017 | Nuevo DTINI | RELLENOS Y CAPAS GRANULARES | CAPAS GRANULARES | 10017 | ESTABILIZACION O MEJORAMIENTO DE SUBRASANTE CON RAJON = 6" A 12" (15 - 30 cm) Y SELLO CON SUBBASE GRANULAR CLASE B - SBG50 (SBGB_SBG50). INCLUYE (SUMINISTRO, EXTENDIDO Y NIVELACION MANUAL , COMPACTACION MECANICA VIBROCOMPACTADOR TIPO RANA, TRANSPORTE DEL RAJON Y SELLO HASTA 21 KM) | M3 | 161885 | Actualización 2023-I - Fase II + M.O. ley 2101 de 2021
10018 | Nuevo DTINI | RELLENOS Y CAPAS GRANULARES | CAPAS GRANULARES | 10018 | ESTABILIZACION O MEJORAMIENTO DE SUBRASANTE CON RAJON = 6" A 12" (15 - 30 cm) Y SELLO CON SUBBASE GRANULAR CLASE B - SBG50 (SBGB_SBG50). INCLUYE (SUMINISTRO, EXTENDIDO, NIVELACION Y COMPACTACION MECANICA CON RETROEXCAVADORA, TRANSPORTE DEL RAJON Y SELLO HASTA 21 KM) | M3 | 163482 | Actualización 2023-I - Fase II + M.O. ley 2101 de 2021
10019 | Nuevo DTINI | RELLENOS Y CAPAS GRANULARES | CAPAS GRANULARES | 10019 | ESTABILIZACION O MEJORAMIENTO DE SUBRASANTE CON RAJON = 6" A 12" (15 - 30 cm) Y SELLO CON SUBBASE GRANULAR CLASE B - SBG50 (SBGB_SBG50). INCLUYE (SUMINISTRO, EXTENDIDO, NIVELACION Y COMPACTACIÓN MECANICA CON EXCAVADORA MEDIANA SOBRE ORUGAS Y RODILLO VIBROCOMPACTADOR TANDEM (2,5 - 3,0 TON), TRANSPORTE DEL RAJON Y SELLO HASTA 21 KM) | M3 | 167666 | Actualización 2023-I - Fase II + M.O. ley 2101 de 2021
10020 | Nuevo DTINI | RELLENOS Y CAPAS GRANULARES | CAPAS GRANULARES | 10020 | ESTABILIZACION O MEJORAMIENTO DE SUBRASANTE CON RAJON = 6" A 12" (15 - 30 cm) Y SELLO CON SUBBASE GRANULAR RECICLADA AR_SBG50. INCLUYE (SUMINISTRO, EXTENDIDO Y NIVELACION MANUAL , COMPACTACION MECANICA VIBROCOMPACTADOR TIPO RANA, TRANSPORTE DEL RAJON Y SELLO HASTA 21 KM) | M3 | 161885 | Actualización 2023-I - Fase II + M.O. ley 2101 de 2021
10021 | Nuevo DTINI | RELLENOS Y CAPAS GRANULARES | CAPAS GRANULARES | 10021 | ESTABILIZACION O MEJORAMIENTO DE SUBRASANTE CON RAJON = 6" A 12" (15 - 30 cm) Y SELLO CON SUBBASE GRANULAR RECICLADA AR_SBG50. INCLUYE (SUMINISTRO, EXTENDIDO, NIVELACION Y COMPACTACION MECANICA CON RETROEXCAVADORA, TRANSPORTE DEL RAJON Y SELLO HASTA 21 KM) | M3 | 163482 | Actualización 2023-I - Fase II + M.O. ley 2101 de 2021
10022 | Nuevo DTINI | RELLENOS Y CAPAS GRANULARES | CAPAS GRANULARES | 10022 | ESTABILIZACION O MEJORAMIENTO DE SUBRASANTE CON RAJON = 6" A 12" (15 - 30 cm) Y SELLO CON SUBBASE GRANULAR RECICLADA AR_SBG50. INCLUYE (SUMINISTRO, EXTENDIDO, NIVELACION Y COMPACTACIÓN MECANICA CON EXCAVADORA MEDIANA SOBRE ORUGAS Y RODILLO VIBROCOMPACTADOR TANDEM (2,5 - 3,0 TON), TRANSPORTE DEL RAJON Y SELLO HASTA 21 KM) | M3 | 167666 | Actualización 2023-I - Fase II + M.O. ley 2101 de 2021
10023 | Nuevo DTINI | PROYECTO ESPECÍFICO | Diagnóstico y determinación de estado de infraestructuras en Bogotá D.C. | 10023 | Diagnóstico y determinación de estado de infraestructuras en Bogotá D.C. - Levantamiento de fallas en estructura de pavimento, en suelo rural, con equipo de alto rendimiento mediante captura de imágenes de alta resolución y sistema láser, para la determinación del Índice de Condición del Pavimento – PCI. Incluye movilización y carro escolta del equipo, toma de información, procesamiento, cálculo y entrega del inventario de fallas y resultado de valor de PCI en el formato de la base de datos IDU. Asimismo, cargue de esta información en la Base Geográfica sumunistrada por el IDU. | Km-Car | 366520 | Actualización 2022-I
10024 | Nuevo DTINI | PROYECTO ESPECÍFICO | Diagnóstico y determinación de estado de infraestructuras en Bogotá D.C. | 10024 | Diagnóstico y determinación de estado de infraestructuras en Bogotá D.C. - Levantamiento de fallas en estructura de pavimento, en suelo rural, con equipo de alto rendimiento mediante captura de imágenes de alta resolución y sistema láser para la determinación del Índice de Condición de Vías Sin Superficie -URCI-. Incluye movilización y carro escolta del equipo, toma de información, procesamiento, cálculo y entrega del inventario de fallas y resultado de valor de URCI en el formato de la base de datos IDU. Asimismo, cargue de esta información en la Base Geográfica sumunistrada por el IDU. | Km-Car | 418880 | Actualización 2022-I
10025 | Nuevo DTINI | PROYECTO ESPECÍFICO | Diagnóstico y determinación de estado de infraestructuras en Bogotá D.C. | 10025 | Diagnóstico y determinación de estado de infraestructuras en Bogotá D.C. - Levantamiento de fallas en espacio público con cuadrilla de personal especializado para la determinación del Índice de Condición de Estado. Incluye desplazamiento, escolta, toma de información, procesamiento, cálculo y entrega del inventario de fallas y resultado del valor del indicador de estado en el formato de la base de datos IDU. Asimismo, cargue de esta información en la Base Geográfica sumunistrada por el IDU. | M2 | 86 | Actualización 2022-I
10026 | Nuevo DTINI | PROYECTO ESPECÍFICO | Diagnóstico y determinación de estado de infraestructuras en Bogotá D.C. | 10026 | Diagnóstico y determinación de estado de infraestructuras en Bogotá D.C. - Levantamiento del inventario de elementos de accesibilidad en espacio público con cuadrilla de personal especializado. Incluye desplazamiento, escolta, toma de información, espacialización, procesamiento, evaluación y resultado de la categorización de estado en el formato de la base de datos IDU. Asimismo, cargue de esta información en la Base Geográfica sumunistrada por el IDU. | M2 | 62 | Actualización 2022-I
10027 | Nuevo DTINI | PROYECTO ESPECÍFICO | Diagnóstico y determinación de estado de infraestructuras en Bogotá D.C. | 10027 | Diagnóstico y determinación de estado de infraestructuras en Bogotá D.C. - Levantamiento geométrico de detalle de todos los elementos estructurales y de servicio que conforman el puente con cuadrilla de personal especializado, caracterización estructural y elaboración de planos geométricos, a partir de las metodologías establecidas en los documentos que hacen parte integral del contrato. Incluye desplazamiento, toma de información en campo, elaboración y entrega de planos geométricos (planta, alzado, cortes, detalles) en la base de datos geográfica suministrada por el IDU. Asimismo, cargue de esta información en la Base Geográfica sumunistrada por el IDU. | M2 | 19935 | Actualización 2022-I
10028 | Nuevo DTINI | PROYECTO ESPECÍFICO | Diagnóstico y determinación de estado de infraestructuras en Bogotá D.C. | 10028 | Diagnóstico y determinación de estado de infraestructuras en Bogotá D.C. - Inspección básica de puentes y de sus elementos auxiliares, con cuadrilla de personal especializado. Incluye desplazamiento, toma de información en campo, entrega del inventario de patologías para cada elemento que conforma el puente en el formato de la base de datos IDU e informe de inspección. Asimismo, cargue de esta información en la Base Geográfica sumunistrada por el IDU. | M2 | 15074 | Actualización 2022-I
10029 | Nuevo DTINI | PROYECTO ESPECÍFICO | Diagnóstico y determinación de estado de infraestructuras en Bogotá D.C. | 10029 | Diagnóstico y determinación de estado de infraestructuras en Bogotá D.C. - Determinación del estado estructural y de servicio del puente de sus componentes estructurales (subestructura, superestructura, conexiones y elementos especiales), así como de sus elementos auxiliares (rampas, escaleras, entre otros), con personal especializado. Incluye procesamiento, cálculo y determinación del estado estructural y de servicio en el formato de la base de datos IDU. Asimismo, cargue de esta información en la Base Geográfica sumunistrada por el IDU. | M2 | 17850 | Actualización 2022-I
10030 | Nuevo DTINI (Actualización con ET 2018) | RELLENOS Y CAPAS GRANULARES | CAPAS GRANULARES | 10030 | SUBBASE GRANULAR PEA CLASE B - (SBG_PEA_B_50). SUMINISTRO, EXTENDIDO MANUAL, NIVELACIÓN MANUAL Y COMPACTACIÓN MECÁNICA CON VIBROCOMPACTADOR TÁNDEM PEQUEÑO, INCLUYE OPERARIO Y COMBUSTIBLE). | M3 | 153456 | Actualización 2023-I - Fase II + M.O. ley 2101 de 2021
10031 | Nuevo DTP | PROYECTO ESPECÍFICO | ESPACIO PUBLICO ASOCIADO A LAS ZONAS INDUSTRIALES DE MONTEVIDEO Y PUENTE ARANDA | 10031 | ESTUDIOS Y DISEÑOS DE VIAS Y ESPACIO PUBLICO ASOCIADO A LAS ZONAS INDUSTRIALES DE MONTEVIDEO Y PUENTE ARANDA, EN LA CIUDAD DE BOGOTÁ. - MATERIAL GRANULAR ESTABILIZADO CON CEMENTO ASFALTICO CONVENCIONAL TIPO MGEA_A (Incluye suministro, extendido, nivelación y compactación). | M3 | 512301 | Actualización 2022-I
10032 | Nuevo DTP | PROYECTO ESPECÍFICO | ESPACIO PUBLICO ASOCIADO A LAS ZONAS INDUSTRIALES DE MONTEVIDEO Y PUENTE ARANDA | 10032 | ESTUDIOS Y DISEÑOS DE VIAS Y ESPACIO PUBLICO ASOCIADO A LAS ZONAS INDUSTRIALES DE MONTEVIDEO Y PUENTE ARANDA, EN LA CIUDAD DE BOGOTÁ. - ANCLAJE SECO EN TUBERÍA GALVANIZADA DE 2" HECHO EN OBRA (incluye suministro y amarre) | UN | 480961 | Actualización 2022-I
10033 | Nuevo DTINI | PROYECTO ESPECÍFICO | Diagnóstico y determinación de estado de infraestructuras en Bogotá D.C. | 10033 | Diagnóstico y determinación de estado de infraestructuras en Bogotá D.C. - Levantamiento geométrico de detalle de los elementos que conforman el puente, caracterización estructural, elaboración de planos, inspección básica, determinación y cálculo del estado estructural y de servicio del puente, con cuadrilla de personal especializado. Incluye desplazamiento, toma de información en campo, elaboración de planos geométricos, entrega del inventario de patologías, informe de inspección, procesamiento, cálculo y determinación del estado en el formato de la base de datos IDU. Asimismo, cargue de esta información en la Base Geográfica suministrada por el IDU | M2 | 52859 | Actualización 2022-I
10034 | Nuevo DTINI | PROYECTO ESPECÍFICO | Diagnóstico y determinación de estado de infraestructuras en Bogotá D.C. | 10034 | Diagnóstico y determinación de estado de infraestructuras en Bogotá D.C. - Espacialización, caracterización atributiva e inclusión en el inventario entregado por el IDU, de los elementos nuevos de la malla vial que se identifiquen en los recorridos y de todos los elementos geográficos que lo conforman (calzada, unidad de muestra), a partir de la metodología establecida en los documentos que hacen parte integral del contrato | KM | 5826 | Actualización 2022-I
10035 | Nuevo DTINI | PROYECTO ESPECÍFICO | Diagnóstico y determinación de estado de infraestructuras en Bogotá D.C. | 10035 | Diagnóstico y determinación de estado de infraestructuras en Bogotá D.C. - Espacialización, caracterización atributiva e inclusión en el inventario entregado por el IDU, de los elementos nuevos de espacio público que se identifiquen en los recorridos y de todos los elementos geográficos que lo conforman, a partir de la metodología establecida en los documentos que hacen parte integral del contrato | KM | 3884 | Actualización 2022-I