## Formulario 1
SECRETARÍA DE SUMINISTROS Y SERVICIOS
LICITACIÓN PÚBLICA -MENOR CUANTIA No. 29031
OBJETO: MANTENIMIENTO Y REPARACIONES MENORES DE LA INFRAESTRUCTURA FÍSICA EDUCATIVA DE LAS COMUNAS 1, 2, 3 y 4
Formulario No. 1
CONTRATOS EN EJECUCIÓN
CONTRATO NO. (1) | OBJETO DEL CONTRATO | CONTRATANTE | FORMA DE EJECUCIÓN (2) | % DE PARTICIPACION | VALOR COP (3) | PLAZO (MESES) (4) | FECHA INICIO (dd/mm/aaaa) | SUSPENSIONES (5)
[8 empty] | FECHA INICIO (dd/mm/aaaa) | FECHA TERMINACIÓN (dd/mm/aaaa)
(1) Contratos de obras civiles en ejecución, incluyendo los suspendidos y aquellos que no tengan acta de inicio. | [5 empty] | SI EL PROPONENTE NO TIENE CONTRATOS EN EJECUCIÓN, EN ESTE FORMULARIO DEBE DEJAR CONSTANCIA EXPRESA DE ESA CIRCUNSTANCIA
(2) Indicar si el contrato se ejecuta en forma Individual (I), en Consorcio (C) o Unión Temporal (UT).
(3) Valor total del contrato expresado en moneda legal colombiana.
(4) Plazo total de contrato incluyendo las ampliaciones.
(5) Si el contrato presenta mas de una suspensión deberán informarlas todas, Si a la fecha de cierre del presente proceso en contrato se encuentra suspendido no diligenciar la "Fecha de Terminación".
El formulario debe ser diligenciado en su totalidad. En todo caso la evaluación se efectuara conforme lo dispuesto en el pliego.
Para el caso de proponentes plurales se debe entregar formulario por cada uno de los integrantes
____________________________________
Nombre del Proponente Individual o Integrante del Consorcio:
____________________________________ |  |  |  | ____________________________________
Firma representante legal del Oferente |  |  |  | Firma del auditor o revisor fiscal
Nombre: |  |  |  | Nombre:
Cargo: |  |  |  | Cargo:
Documento de Identidad: |  |  |  | Documento de Identidad:

## Formulario 1.1
SECRETARÍA DE SUMINISTROS Y SERVICIOS
LICITACIÓN PÚBLICA -MENOR CUANTIA No. 29031
OBJETO: MANTENIMIENTO Y REPARACIONES MENORES DE LA INFRAESTRUCTURA FÍSICA EDUCATIVA DE LAS COMUNAS 1, 2, 3 y 4
Formulario No. 1.1
EXPERIENCIA DEL PROPONENTE PARA LA Cr
CONTRATO No. (1) | CONTRATANTE | OBJETO DEL CONTRATO | FORMA DE | % DE | VALOR DEL CONTRATO (3)
|  |  | EJECUCIÓN (2) | PARTICIPACIÓN | EN PESOS | EN SMMLV
TOTAL
(1) Contratos relacionados con la actividad de la construcción - Segmento 72 Clasificador UNSPSC |  |  | SALARIO MÍNIMO MENSUAL LEGAL (SMMLV)
|  |  | Año | Valor | Año | Valor
(2) Indicar si el contrato se ejecuta en forma Individual (I), en Consorcio (C) o Unión Temporal (UT). |  |  | 1997 | 172005 | 2008 | 461500
|  |  | 1998 | 203826 | 2009 | 496900
(3) Valor total del contrato, en Pesos (COP) y SMMLV a la fecha de TERMINACIÓN del contrato |  |  | 1999 | 236438 | 2010 | 515000
|  |  | 2000 | 260106 | 2011 | 535600
|  |  | 2001 | 286000 | 2012 | 566700
|  |  | 2002 | 309000 | 2013 | 589500
El formulario debe ser diligenciado en su totalidad. En todo caso la evaluación se efectuara conforme lo dispuesto en el pliego. |  |  | 2003 | 332000 | 2014 | 616000
|  |  | 2004 | 358000 | 2015 | 644350
Para el caso de proponentes plurales se debe entregar formulario por cada uno de los integrantes. |  |  | 2005 | 381500 | 2016 | 689454
|  |  | 2006 | 408000 | 2017 | 737717
|  |  | 2007 | 433700 | 2018 | 781242
|  |  | 2019 | 828116 | 2020 | 877803
____________________________________ |  |  | ____________________________________
Firma representante legal del Oferente |  |  | Firma del auditor o revisor fiscal
Nombre: |  |  | Nombre:
Cargo: |  |  | Cargo:
Documento de Identidad: |  |  | Documento de Identidad:

## Formulario 1.2
SECRETARÍA DE SUMINISTROS Y SERVICIOS
LICITACIÓN PÚBLICA -MENOR CUANTIA No. 29031
OBJETO: MANTENIMIENTO Y REPARACIONES MENORES DE LA INFRAESTRUCTURA FÍSICA EDUCATIVA DE LAS COMUNAS 1, 2, 3 y 4
Formulario No. 1.2
CAPACIDAD TÉCNICA - Cr
No. | Nombre del socio y/o profesional de la arquitectura, ingenieria o geologia | Marcar con una X |  | Profesión | No. Matricula profecional | Numero y año del contrato laboral o de prestacion de servicios profecionales | Vigencia del Contrato
|  | Socio | Empleado
Para el caso de proponentes plurales se debe entregar formulario por cada uno de los integrantes.
____________________________________
Nombre del Proponente Individual o Integrante del Consorcio:
____________________________________ |  |  |  |  | ____________________________________
Firma representante legal del Oferente |  |  |  |  | Firma del auditor o revisor fiscal
Nombre: |  |  |  |  | Nombre:
Cargo: |  |  |  |  | Cargo:
Documento de Identidad: |  |  |  |  | Documento de Identidad:

## Formulario 2
SECRETARÍA DE SUMINISTROS Y SERVICIOS
LICITACIÓN PÚBLICA -MENOR CUANTIA No. 29031
OBJETO: MANTENIMIENTO Y REPARACIONES MENORES DE LA INFRAESTRUCTURA FÍSICA EDUCATIVA DE LAS COMUNAS 1, 2, 3 y 4
Formulario No. 2
EXPERIENCIA DEL PROPONENTE
No. Del contrato en el RUP (No. Consecutivo o No. de Orden) (1) | CONTRATO No. (2) | OBJETO DEL CONTRATO | CONTRATANTE | FECHA DE INICIACIÓN (mes - año) | FECHA DE TERMINACIÓN (3) (mes - año) | FORMA DE EJECUCIÓN (4) | VALOR DEL CONTRATO (5) |  | CLASIFICACIÓN (6)
[7 empty] | EN PESOS (COP) | EN SMMLV
(1) Posición o ubicación del contrato, según el orden en que son relacionados los contratos reportados en el aparte EXPERIENCIA del RUP. | [5 empty] | SALARIO MÍNIMO MENSUAL LEGAL (SMMLV)
[6 empty] | Año | Valor | Año | Valor
(2) Contratos terminados y registrados en el RUP. | [5 empty] | 1997 | 172005 | 2008 | 461500
(3) Fecha de terminación. | [5 empty] | 1998 | 203826 | 2009 | 496900
(4) Indicar si el contrato se ejecutó en forma Individual (I), en Consorcio (C) o Unión Temporal (UT). | [5 empty] | 1999 | 236438 | 2010 | 515000
(5) Valor total del contrato, en Pesos (COP) y SMMLV a la fecha de TERMINACIÓN del contrato. | [5 empty] | 2000 | 260106 | 2011 | 535600
(6) Indicar las clasificaciones del contrato en el RUP según los códigos del Clasificador de Bienes y Servicios de las Naciones Unidas para estandarizar productos y servicios (UNSPSC), DEBE corresponder con las exigidas en el PLIEGO. | [5 empty] | 2001 | 286000 | 2012 | 566700
[6 empty] | 2002 | 309000 | 2013 | 589500
[6 empty] | 2003 | 332000 | 2014 | 616000
El formulario debe ser diligenciado en su totalidad. En todo caso la evaluación se efectuara conforme lo dispuesto en el pliego. | [5 empty] | 2004 | 358000 | 2015 | 644350
[6 empty] | 2005 | 381500 | 2016 | 689454
Los contratos relacionados deben estar debidamente certificados | [5 empty] | 2006 | 408000 | 2017 | 737717
[6 empty] | 2007 | 433700 | 2018 | 781242
[6 empty] | 2019 | 828116 | 2020 | 877803
____________________________________________ |  |  |  | ____________________________________________
Nombre del Proponente: |  |  |  | Firma representante legal

## Formulario 3
MUNICIPIO DE MEDELLÍN
SECRETARIA DE EDUCACION
SUBSECRETARIA ADMINISTRATIVA
UNIDAD DE INFRAESTRUCTURA
Formulario No. 3
CANTIDADES DE OBRA Y PRECIOS UNITARIOS
OBJETO: MANTENIMIENTO Y REPARACIONES MENORES DE LA INFRAESTRUCTURA FÍSICA EDUCATIVA DE LAS COMUNAS 1, 2, 3 y 4
Ubicación: Municipio de Medellín
Plazo: 180 Dias calendario
ITEM | DESCRIPCION ACTIVIDAD | UN. | CANT. | VR. UNITARIO | VR. TOTAL
1 | PRELIMINARES
1.3 | ROCERÍA Y LIMPIEZA, Incluye cargue, transporte y botada de material en botaderos oficiales o donde indique la interventoría, hasta altura de la vegetación de 0,50 m, La rocería se realizará a ras de piso. Se utilizará guadaña o machete. | m² | 1 |  | 0
2 | MOVIMIENTO DE TIERRA Y EXCAVACIONES
2.1 | Excavacion a mano o a maquina en material heterogeneo (rocas hasta volumenes de 0.10) bajo cualquier grado de humedad, para estructuras (diferentes a pilas), para redes y obras complementarias. Incluye acarreo desde el sitio de excavación hasta el sitio de cargue.
2.1.1 | De 0.00 a 2.00 mt. de profundidad. A mano | m³ | 1 |  | 0
2.1.3 | De 2.00 a 4.00 mt. de profundidad. A mano | m³ | 1 |  | 0
2.2 | Excavación para pilas en cualquier tipo de material heterogeneo, bajo cualquier grado de humedad, Incluye: molinete, entibados y/o lo que se requiera para su protección según diseño especifico y acarreo del material desde el sitio de excavación hasta el sitio de cargue.
2.2.1 | De 0 a 2 mt. De profundidad | m³ | 1 |  | 0
2.2.2 | De 2 a 4 mt. De profundidad | m³ | 1 |  | 0
2.2.3 | De 4 a 6 mt. De profundidad | m³ | 1 |  | 0
2.2.4 | De 6 a 8 mt. De profundidad | m³ | 1 |  | 0
2.3 | Excavación en roca bajo cualquier grado de humedad y profundidad,donde se requiera para volumenes de roca individual que exedan los 0.35 m³. Incluye acarreo desde el sitio de la excavación hasta el sitio de cargue.
2.3.1 | Metro cubico | m³ | 1 |  | 0
2.3.2 | Excavación en roca cemento demoledor no explosivo CRAS. Incluye cemento demoledor a una dosificación de 7,2 kg por metro cubico, desembombe, cargue, transporte y botada a donde lo indique la interventoria. Se pagará como roca compacta. Se deben seguir las recomendaciones del productor y garantizar la aplicación de personal autorizado. se medira como roca compacta | m³ | 1 |  | 0
2.5 | Construccion de llenos compactados, incluye cargue del material desde el sitio de descargue hasta el sitio a llenar.
2.5.1 | Construccion de llenos compactados con arenilla
2.5.1.1 | En brechas, apiques y zonas abiertas | m³ | 1 |  | 0
2.5.4 | Construccion de llenos compactados con material de subbase granular. | m³ | 1 |  | 0
2.5.6 | En material seleccionado proveniente de las excavaciones, incluye transporte local. | m³ | 1 |  | 0
2.6 | Cargue y botada de escombros provenientes de explanaciones y excavaciones, medido en sitio compactado. El precio incluye el factor de expansión de material | m³ | 1 |  | 0
2.10 | Jornal oficial. Incluye:Herramienta menor | dia | 1 |  | 0
2.11 | Jornal ayudante.Incluye: herramienta menor | dia | 1 |  | 0
3 | DEMOLICIONES Y RETIROS
3.1 | Demoliciones y retiros con o sin revoques o enchapes, incluyen cargue y botada de escombros a cualquier distancia. Los retiros incluyen las demoliciones necesarias, los elementos adosados, la proteccion de elementos existentes si fuere necesario, la recuperacion y el trasporte de los materiales reutilizables hasta el sitio determinado por la interventoria
3.1.1 | Demolicion de muros en ladrillo e = 10cm. | m² | 1 |  | 0
3.1.2 | Demolicion de muros en ladrillo e = 15/20 cm. | m² | 1 |  | 0
3.1.3 | Demolicion de muros en bloque de concreto e=10/15 cm. | m² | 1 |  | 0
3.1.4 | Demolicion de muros en bloque de concreto e=20 cm. | m² | 1 |  | 0
3.1.5 | Demoliciones de mamposteria en bloque de concreto y o adobe de espesor 15 cm. Incluye: demolición de revoque , demolición de enchapes , cargue y botada de escombros | m² | 1 |  | 0
3.1.6 | Demoliciones de mamposteria en adobe de espesor 10 cm. Incluye: demolición de revoque , demolición de enchapes , cargue y botada de escombros | m² | 1 |  | 0
3.2 | Demolicion de concreto de cualquier tipo: reforzado, simple, ciclopeo donde se requiera como en columnas, vigas, fundaciones, losas, muros, muertos en concreto y demás estructuras diferentes a las especificadas en otros items del presente capitulo.incluye cargue y botada de escombros | m³ | 1 |  | 0
3.3 | Demolicion de pisos en concreto , incluye demolicion de guarda escobas existente, retiro, cargue y botada .
3.3.1 | De 0,10 m. de espesor | m² | 1 |  | 0
3.4 | Demolicion de pisos en baldosa de cualquier espesor, incluye demolicion de guardaescobas existente, mortero de pega , cargue y botada de escombros | m² | 1 |  | 0
3.5 | Demolicion de pisos en baldosa de cualquier espesor, incluye demolicion de guardaescobas existente,de mortero de pega, retiro recebo y entresuelo, cargue y botada de escombros. | m² | 1 |  | 0
3.6 | Demolición orinales y lavamanos corridos. | ml | 1 |  | 0
3.7 | Demolicion de lavaescobas. | ml | 1 |  | 0
3.8 | Retiro de sanitarios.
3.8.1 | Para reintegrar | un | 1 |  | 0
3.8.2 | En mal estado.Incluye: cargue y botada | un | 1 |  | 0
3.9 | Retiro de lavamanos y/o orinales
3.9.2 | En mal estado .Incluye : cargue y botada | un | 1 |  | 0
3.10 | Desmonte de cubierta: incluye: demolición de estructura y materiales en mal estado,cargue y botada de escombros y/o el retiro de material recuperable. Medido en proyeccion horizontal.
3.10.1 | Techo en asbesto cemento. | m² | 1 |  | 0
3.10.2 | Techo en teja de barro | m² | 1 |  | 0
3.10.3 | Techo en cañabrava. | m² | 1 |  | 0
3.12 | Retiro de ruanas y canoas.
3.12.1 | De canoas | ml | 1 |  | 0
3.12.2 | De ruanas | ml | 1 |  | 0
3.13 | Retiro de bajantes. | ml | 1 |  | 0
3.14 | Retiro tubería sanitria enterrada de 2" a 6".Incluye: cargue y botada de escombros | ml | 1 |  | 0
3.15 | Retiro de todo tipo de puertas. Incluye los marcos. De 0,70/1,0 m. | un | 1 |  | 0
3.17 | Retiro de todo tipo de ventanas. Inluye marcos y vidrios,transporte y bodegaje donde lo indique la supervisión | un | 1 |  | 0
3.32 | Retiro de malla eslabonada.Incluye: demolición de pisamalla ,retiro de alambre de puas 6 hilos, transporte al sitio que indique la interventoria | m² | 1 |  | 0
3.34 | Demolicion de cordones, andenes , cuneta. Incluye retiro de entresuelo en mal estado, cargue y botada de escombros
3.34.1 | DEMOLICIÓN DE ANDENES Y PISOS en concreto (acabado y soporte) de espesor máximo de 0.30 m. incluye cargue, transporte y botada de escombros en sitio oficial. Incluye compresor neumático con martillo, retiros de tapas de instalaciones de servicios públicos, además recuperación de los materiales aprovechables y transporte hasta el sitio de almacenamiento que indique la interventoría. | m² | 1 |  | 0
3.34.2 | Demolición de cordones. Incluye: cargue y botada de escombros | ml | 1 |  | 0
3.34.3 | cunetas | ml | 1 |  | 0
3.35.1 | Demolicion de pavimento asfaltico hasta 4 " de espesor: incluye demarcacion, corte, cargue y botada de escombros a cualquier distancia. | m² | 1 |  | 0
3.36 | Demolicion de enchapes en ceramica. Incluye cargue y botada de escombros. | m² | 1 |  | 0
3.37 | Demolicion de revoque . Incluye cargue y botada de escombros. | m² | 1 |  | 0
3.44 | Corte de pisos en concreto por medios mecanicos | ml | 1 |  | 0
3.45 | Corte de muros en mamposteria (bloque y/o ladrillo ) por medios mecanicos hasta 2" | ml | 1 |  | 0
3.46 | Retiro de pasamanos. Incluye: transporte al sitio que indique la interventoria | ml | 1 |  | 0
4 | CONCRETOS
4.1 | Suministro y colocacion de concreto ciclopeo f' c= 21 Mpa (210 Kg/cm2), 40% en piedra, incluye formaleta, proteccion y curado de acuerdo con las diferentes dimensiones según diseño.
4.1.5 | Para recintes de todo tipo. | m3 | 1 |  | 0
4.2 | Suministro y colocacion de concreto f' c= 21 Mpa (210 Kg/cm2), incluye formaleta, proteccion y curado para estructuras de acuerdo con las diferentes dimensiones establecidas en los planos y diseños.
4.2.1 | Para vigas de amarre de fundación, y muros de contención | m³ | 1 |  | 0
4.2.2 | Para zapatas. | m³ | 1 |  | 0
4.2.4 | Para pilas. | m³ | 1 |  | 0
4.2.6 | Suministro, transporte y colocación de concreto de de 17,5 Mpa. Para anillos de pilas según diseño Incluye formaleta, prorección y curado | m³ | 1 |  | 0
4.3 | Suministro y colocacion de concreto. Incluye formaleta en *madera para acabado a la vista, molduras en aristas, distanciadores , protección y curado según planos. * Madera para acabado a la vista: se hará en triplex de 19 mm., o en madera de primera calidada cepillada, o en madera de espesor minimo 20 mm. forrada en triplex de 6 mm.
4.3.1 | Para columnas y vigas aereas | m³ | 1 |  | 0
4.8 | Suministro y colocacion de concreto para atraques.
4.8.1 | De f'c= 21 MPa (210 kg/cm2) para atraques y empotramiento de tuberías y accesorios. | m³ | 1 |  | 0
4.8.3 | En concreto f'c= 14MPa ( 140kg/cm2 ). Para solados,De espesor 0,05 m. | m² | 1 |  | 0
4.9 | Suministro y colocacion de concreto f' c=21MPa (210 Kg/cm2) para muros de contecion; incluye: formaleta en madera para acabado a la vista en la cara expuesta, biseles, molduras, proteccion y curado según diseños.
4.9.2 | Elevación. | m³ | 1 |  | 0
4.10.15 | Construcción de muro tipo pantalla en bloque de concreto 0,20 x 0,20 x 0,40 m.R13 2P .Incluye: concreto de 21 Mpa. Para columnas de 20 x 20 cm cada 0,50 m. a eje,y para vigas de amarre intermedia y superior DE 20 X 20 cm. , concreto grauting, mortero de pega 1:4 , formaleta para acabado a la vista, molduras , protección y curadao (No incluye concreto para fundación ni acero de refuerzo) | m² | 1 |  | 0
4.12 | Construcción de dinteles en concreto de 21 Mpa. Incluye: formaleta, protección y curado. No incluye refuerzo.
4.12.1 | De 0,10x0,15m. | ml | 1 |  | 0
4.12.2 | De 0,15x0,20m. | ml | 1 |  | 0
4.14 | Construcción de lagrimales vaciados en concreto de 21 Mpa. Según diseño, vaciado en el sitio. Incluye: refuerzo, formaleta para acabado a la vista, protección, curado, biseles y cortagoteras.
4.14.1 | Para muro de e=0,20m. | ml | 1 |  | 0
4.14.2 | Para muro de e=0,15m. | ml | 1 |  | 0
4.15 | Suministro e instalación de lagrimal prefabricado en concreto.Incluye mortero de pega 1:4
4.15.1 | Para muro de e=0,20m. | ml | 1 |  | 0
4.15.2 | Para muro de e=0,15 m. | ml | 1 |  | 0
4.17 | Construcción de sillar en concreto de 21 Mpa., vaciado en el sitio según diseño; incluye: refuerzo, formaleta para acabado a la vista, protección, curado, biseles y cortagoteras para:
4.17.2 | Sillares para muro de 0,15 m. | ml | 1 |  | 0
4.17.3 | Sillares para muro de 0,20m. | ml | 1 |  | 0
4.20 | CUNETAS
4.20.1 | Cuneta en "V" en concreto de 21 Mpa. Incluye: entresuelo en subbase granular de espesor 0,10 m. , juntas y acabado escobiado o paletiado. Según diseño de ancho 0,60m. e= 0,10m. La excavación y el refuerzo se paga en su item respectivo | ml | 1 |  | 0
4.20.2 | Construcción de cuneta semicircular en concreto de 21 Mpa. desarrollo= 0.30 m, e= 0.10 m. Incluye: entresuelo en subabse granular de espesor 0,10 m. juntas y acabado escobiado o paletiado . segun diseño diseño. La excavación, y acero de refuerzo se pagarán en su ítem respectivo. | ml | 1 |  | 0
4.24 | Concreto grouting para vaciado en mamposteria estructural. De 17,5 Mpa. | m³ | 1 |  | 0
4.28 | Micropilotes en concreto de 21 Mpa.diametro de 30 cm incluye excavación y botada. | ml | 1 |  | 0
5 | ACERO DE REFUERZO
5.1 | Suministro, figuracion y colocacion de acero de refuerzo para estructuras en general, para conectores necesarios para el cumplimiento de la norma sismo resistente y para dovelas en mamposteria.
5.1.1 | F y = 420 Mpa. (4200 kg/cm².) | kg | 1 |  | 0
5.3 | Suministro y colocacion de malla electrosoldada. No se miden traslapos, estos se incluyen en el valor unitario.
5.3.1 | Malla electrosoldada tipo U 50. | m² | 1 |  | 0
5.3.7 | Malla electrosoldada tipo D 84. | m² | 1 |  | 0
5.3.8 | Malla electrosoldada tipo D 106. | m² | 1 |  | 0
5.3.9 | Malla electrosoldada tipo D 131. | m² | 1 |  | 0
5.6 | Suministro y colocación de fijacion quimica, sobre elementos de concreto, incluye perforación. Limpieza, y epóxico. No incluye refuerzo
5.6.1 | Fijación en 3/8", Broca de 1/2", Prof. 4" | un | 1 |  | 0
5.6.2 | Fijación en 1/2", Broca de 5/8", Prof. 5" | un | 1 |  | 0
5.7 | Construcción, transporte y montaje de ESTRUCTURA METÁLICA, en PERFILERIA TIPO IPE, HEA, PHR-C, PTE, W, C para elementos de cubierta, rampas o áreas de circulación metálicas, soporte de fachadas, tensores, vigas de apoyo, entre otros, según diseño. Incluye: suministro y transporte de perfiles, láminas, platinas, uniones, soldaduras de acabado o presentación, anclajes y pernos a estructura de concreto y madera, cortes, doblajes. Todos los elementos deben llevar dos manos minimo de pintura anticorrosiva cromato de zinc (2) dos manos minimo de esmalte acrilico de 50 micrones (2) dos manos, color por definir, ensayos a soldaduras, anticorrosivos y pinturas, obra falsa y todo el equipo y la herramienta necesaria para el montaje. | Kg | 1 |  | 0
5.8 | Suministro y colocación de pasamanos metálico en tubo rectangular PTS 2"x 1"(colocado horizontalmente en la parte superior)+ varilla redonda de 3/4" colocada verticalmente cada 0,10 m y apoyos verticales en doble platina de 2" x 1/2" cada 1.00 m. colocados sobre platina de 1/2" anclada a losa mediante 4 pernos de 1/2"; y platina de 2" x 1/2" colocado horizontalmente en la parte inferior del pasamanos . Incluye base anticorrosiva, catalizador acabado final en pintura esmalte semibrillante para exteriores tipo poliuretano, color negro.Según diseño. h=1.10 m. | ml | 1 |  | 0
6 | MAMPOSTERÍA
6.5 | Construcción de mamposteria,incluye mortero de pega 1:4, trabas, columnas,machones, cuchillas, buitrones (para bajantes de redes en general), remates de enrases, de aristas con esquineros de fabrica, encorozados, aticos y chapas necesarias por detalles de construcción que se ejecuten en el mismo material que se esta midiendo.Todos los cortes seran realizados a maquina. (Según norma Icontec 451, 296 y la Astm C-652 y C-34)
6.5.3 | En ladrillo para revocar ambas caras. ( primera calidad )
6.5.3.1 | De 10 x 20 x 40 cm. e = 10 cm. | m² | 1 |  | 0
6.5.3.2 | De 15 x 20 x 40 cm. e = 15 cm. | m² | 1 |  | 0
6.5.3.3 | De 15 x 20 x 40 cm. e = 20 cm. | m² | 1 |  | 0
6.5.8 | En bloque de concreto ranurado ambas caras. ( bloque de primera calidad, según norma icontec 247) )
6.5.8.1 | De 20 x 20 x 40 cm. e = 20 cm. | m² | 1 |  | 0
6.5.8.2 | De 15 x 20 x 40 cm. e = 15 cm. | m² | 1 |  | 0
6.12 | Constrrucción de cerramiento en bloque de concreto y malla eslabonada, calibre 10 ojo 5, Incluye: concreto de 21 Mpa para funadación, concreto de 21 Mpa para columnas, viga superior, pisamalla con cortagoteras ( vaciado monolitico con viga superior) , muro en bloque de concreto 20x20x40 cm. e= 20 cm ( 2 hiladas) tuberia galvanizada de 1,9" para postes con gallinazo doble cada 2,20 m. ( H poste = 3,00m. incluido gallinazos) y para pieamigos en esquinas e intermedios ( L = 3,00 m.), angulo superior de 11/2" x 11/2" x 1/8" tratado con pintura anticirrosiva y pintura de acabado color aluminio, tapones en lamina galvanizada, 6 hilos alambre de puas c. 12 y , varilla de 1/4" para coser malla y soldar al angulo y demas elementos necesarios para su correcto funcionamiento. | ml | 1 |  | 0
6.20 | Suministro, transporte e instalación de malla para cerramiento eslabonada galvanizada ojo 5 calibre 10.Incluye: alambre galvanizado c. 12 para amarres | m² | 1 |  | 0
6.21 | Suministro, transporte e instalación de tuberia galvanizada para cerramientos de 1,9".Incluye: soldaduras, pintura anticorosiva y pintura de acabado colr aluminio en empates y soldaduras | ml | 1 |  | 0
6.26 | Impermeabilizaciòn de muro con igol denso de sika o similar Incluye: igol imprimante. | m² | 1 |  | 0
6.28 | Suministro y aplicaciòn de hidrófugo impermeabilizante del tipo siliconite o similar para mamposteria de fachadas dos manos | m² | 1 |  | 0
6.30 | Suministro y apliación de acido nitrico e hidrosolve proporción 1:1:5 para lavada de :
6.30.1 | Fachadas (muros exteriores) | m² | 1 |  | 0
6.30.2 | Muros interiores | m² | 1 |  | 0
6.47 | Suministro, transporte e instalación de malla de Nylon Ref. 21090 ojo 10 x 10 para escenarios deportivos . Incluye: cable de acero galvanizado C. 3/16" donde se requiera , amarres en el mismo material de la malla, elementos de fijación (anclaje argolla de 1/2" x 3", tensor trabajo pesado de 3/8" x 6", perro galvanizado de 3/16" y demás elementos necesario para su correcto funcionamiento | m² | 1 |  | 0
6.52 | Costura de mamposteria en bloque y/o ladrillo. Incluye: canchada de muro, acero de refuerzo en varilla de 3/8", resane con mortero 1:3 , cargue y botada de escombros | ml | 1 |  | 0
7 | INSTALACIONES HIDRÁULICAS Y SANITARIAS
7.1 | Suministro y colocación de tubería PVC-S para aguas negras. Incluye: accesorios, limpiador y soldaduras
7.1.1 | Ø = 2". | ml | 1 |  | 0
7.1.2 | Ø = 3". | ml | 1 |  | 0
7.1.3 | Ø = 4". | ml | 1 |  | 0
7.1.4 | Ø = 6". | ml | 1 |  | 0
7.1.5 | Ø = 8".Tipo novafor | ml | 1 |  | 0
7.1.6 | Ø = 10".Tipo novafor | ml | 1 |  | 0
7.3 | Suministro y colocación de tubería PVC, para bajantes de aguas lluvias . Incluye: accesorios, abrazaderas con empaque de caucho y fijación mecánica, limpiador y soldadura, y pintura abase de aceite (de uso esxterior) para acabado final , color a definir por la interventoria.
7.3.1 | Ø = 3". | ml | 1 |  | 0
7.3.2 | Ø = 4". | ml | 1 |  | 0
7.4 | Construcción de salidas sanitarias en tuberia PVC-S; incluye accesorios (considerada de la Yee al aparato)
7.4.1 | En 2 pulgadas, de L=1,50/2,00 m. | sal | 1 |  | 0
7.4.3 | En 3 pulgadas, de L=1,50/2,00 m. | sal | 1 |  | 0
7.4.5 | En 4 pulgadas, de L=1,50/2,00 m. | sal | 1 |  | 0
7.6 | Suministro y colocación de tubería PVC. Presión , incluye accesorios,limpiador y soldaduras
7.6.1 | Ø = ½" RDE 9 | ml | 1 |  | 0
7.6.2 | Ø = ¾".RDE 11 | ml | 1 |  | 0
7.6.3 | Ø = 1". RDE 13,5 | ml | 1 |  | 0
7.9 | Construcción de salida hidraulica en tuberia PVC-P; incluye: tuberia , accesorios, camara de aire y terminales en cobre, limpiador , soldadura, L= 0,50 a 2,00 m. (considerada de red principal al aparato)
7.9.1 | Ø = ½" RDE 9, 500 PSI | un | 1 |  | 0
7.10.1 | Construcción de caja de inspección y/o empalme en bloque de 40 x 40 x 70 cm., Incluye tapa. Según diseño. | un | 1 |  | 0
7.10.3 | Construcción de caja de inspección en concreto de 21 Mpa. de 60 x 60 x 80 cm., Incluye tapa con herraje. Según diseño. | un | 1 |  | 0
7.26 | Instalación de sanitarios
7.26.1 | Con mortero | un | 1 |  | 0
7.26.2 | Con brida de fijación | un | 1 |  | 0
7.27 | Suministro, transporte e instalaciòn de tapa registro en PVC de 0,20 x 0,20 m.Incluye: elementos de fijaciòn | un | 1 |  | 0
7.28 | Construcción de trampa de grasas en concreto de 21 Mpa. De 60 x 60 x 80/90 cm., Incluye: herraje para marco y tapa dividido en dos tapas de 70x35 . Y demas elementos necesarios par su correcto funcionamiento Según diseño. | un | 1 |  | 0
7.30 | Suministro, transporte e instalación de griferia ahorradora para sanitarios, tipo grival .Incluye: retiro de la existente en mal estado (valvula de entrada y valvula de salida) | un | 1 |  | 0
7.31 | Suministro, transporte e instalación de abasto llave metalica.Incluye: retiro del existente
7.31.1 | Para sanitarios, lavamanos y pozuelos | un | 1 |  | 0
8 | APARATOS SANITARIOS Y MUEBLES
8.2 | Suministro y colocación de Sanitario bajo consumo, a color. Incluye: brida de fijación, tapon con rosca para brida del color del sanitario, grifería, abasto metálico,( con manguera flexible), emboquillado con silicona antihongos y todos los elementos necesarios para su correcto funcionamiento. | un | 1 |  | 0
8.3 | Suministro y colocación de sanitario pequeño para preescolar, incluye: brida de fijación, tapon con rosca para brida del color del sanitario, griferia, abasto metalico, emboquillado con silicona antihongos y todos los elementos necesarios para su correcto funcionamiento. | un | 1 |  | 0
8.4 | Suministro y colocación de Lavamanos Integral, a color. Incluye grifería metálica individual (marruecos ref.791110001) y llave de abastos, y todos los elementos necesarios para su correcto funcionamiento. | un | 1 |  | 0
8.5 | Suministro y colocación de Lavamanos ovalado, de sobreponer, color a definir por la interventoría, incluye , grifería metálica individual (marruecos ref. 791110001)y llave de abastos metalica con manguera,valvula de regulación OMNI de 1,5 GPM, y todos los elementos necesarios para su correcto funcionamiento | un | 1 |  | 0
8.11 | Suministro y colocación de rejilla de piso combinada en cobre y aluminio.
8.11.1 | Ø = 2". | un | 1 |  | 0
8.11.2 | Ø = 3". | un | 1 |  | 0
8.11.3 | Ø = 4". | un | 1 |  | 0
8.12 | Suministro e instalacion de llave lavadero cromada, boca de manguera con extensión | un | 1 |  | 0
8.14 | Suministro e instalación de llaves de paso, tipo incluye todos los accesorios necesarios para su correcto funcionamiento, de :
8.14.1 | Diametro 1/2" | un | 1 |  | 0
8.14.2 | Diametro 3/4" | un | 1 |  | 0
8.14.3 | Diametro 1" | un | 1 |  | 0
8.15.7 | Suministro, transporte e instalación de lavaescobas prefabricado en granito + cemento blanco de 0,60 m. x 0,42 x 0,25 m. tipo Cimbrados. Incluye : desagüe conformado por 1 unión, tubería PVC- S de 11/2", 1 sifón con tapón roscado, 1 codo de 90 c x c, 1 adaptador sifón, llave boca manguera, y todos los demás elementos necesarios para su correcta instalación y funcionamiento. | un | 1 |  | 0
8.22 | Suministro y colocaciòn de orinal infantil incluye griferia orinal porcelana, y desague sifón | un | 1 |  | 0
8.23 | Suministro y colocaciòn de orinal mediano tipo institucional incluye griferia orinal tradicional , y desague sifón | un | 1 |  | 0
9 | CARPINTERÍA METÁLICA Y DE MADERA.
9.3.1 | Suministro, transporte e instalación de puerta metálica, un (1) ala batiente en lámina cold rolled calibre 18, entamborada lisa, rellena con porón (poliuretano expandido), con bastidor perimetral en tubería PTS de 40x40x2 mm. y refuerzos horizontales en tubería metálica de 40x40x2 mm., marco metálico en lámina cold rolled calibre 18. Incluye dos (2) manijas en acero inoxidable de Ø= 3/4" L= 316 mm., cerradura de seguridad calidad yale ó equivalente, cuatro(4) bisagras metálicas de taco para trabajo pesado de ½" , soldadura, pintura anticorrosiva gris, pintura a base de aceite color similar al existente semi mate y todo lo necesario para su correcta instalación y funcionamiento. P-1 0.60/0.75 x 2.10 m. e = 15/20 cm. Una ala | un | 1 |  | 0
9.3.2 | Suministro, transporte e instalación de puerta metálica, un (1) ala batiente en lámina cold rolled calibre 18, entamborada lisa, rellena con porón (poliuretano expandido), con bastidor perimetral en tubería PTS de 40x40x2 mm. y refuerzos horizontales en tubería metálica de 40x40x2 mm., marco metálico en lámina cold rolled calibre 18. Incluye dos (2) manijas en acero inoxidable de Ø= 3/4" L= 316 mm., cerradura de seguridad calidad yale ó equivalente, cuatro(4) bisagras metálicas de taco para trabajo pesado de ½" , soldadura, pintura anticorrosiva gris, pintura a base de aceite color similar al existente semi mate y todo lo necesario para su correcta instalación y funcionamiento. P-2 0.80/1.00 x 2.10 m. e = 15/20 cm. Una ala | un | 1 |  | 0
VENTANAS
9.30 | Suministro, transporte y colocación de ventanas en aluminio anodizado natural y cristal templado de 6 mm., sistema 744 de alumina o equivalente , parte superior en celosia fija de aluminio anodizado natural, parte inferior dividida en varios cuerpos verticales , algunos fijos y otros corredisos según diseño ,alas corrediza en cristal templado de 6 mm. Marco y estructura en aluminio anodizado color natural. Incluye: cerraduras de impacto, empaques de caucho en "U", pisavidrios a presión, sellado del marco (interior y exterior) fondo de junta con espuma de poliolefina tipo sikarod o equivalente de Ø= 6 mm. y acabado de junta con masilla elástica de poliuretano tipo sikaflex-1a o equivalente y todos los elementos necesarios para su correcta fabricación, instalación y funcionamiento. | m2 | 1 |  | 0
9.31 | Suministro, transporte y colocación de ventanas en aluminio anodizado natural y cristal templado de 6 mm., sistema 744 de alumina o equivalente ,conformada por cuatro cuerpos verticales dos cuerpos fijos y dos cuerpos corredisos , según diseño , ala corrediza en cristal templado de 6 mm. Marco y estructura en aluminio anodizado color natural. Incluye: cerraduras de impacto ,empaques de caucho en "U", pisavidrios a presión, sellado del marco (interior y exterior) fondo de junta con espuma de poliolefina tipo sikarod o equivalente de Ø= 6 mm. y acabado de junta con masilla elástica de poliuretano tipo sikaflex-1a o equivalente y todos los elementos necesarios para su correcta fabricación, instalación y funcionamiento. | m2 | 1 |  | 0
9.32 | Suministro, transporte y colocación de ventanas en aluminio anodizado natural y malla mosquitera en acero inoxidable calidad 304 ,tejido liso Nro. 30 , sistema 744 de alumina o equivalente ,conformada por cuatro cuerpos verticales dos cuepos fijos y dos cuerpos corredisos , alas corredisas desmontables, marco y estructura en aluminio anodizado color natural. Incluye: cerraduras de impacto ,empaques de caucho en "U", pisamalla a presión, sellado del marco (interior y exterior) fondo de junta con espuma de poliolefina tipo sikarod o equivalente de Ø= 6 mm. y acabado de junta con masilla elástica de poliuretano tipo sikaflex-1a o equivalente y todos los elementos necesarios para su correcta fabricación, instalación y funcionamiento. | m2 | 1 |  | 0
9.37 | Suministro y colocación de malla de protecciòn para ventanas en angulo de 1" x 3/16", malla ondulada plana de 1" x 1", pintura anticorrosiva y de acabado final ademas fijaciòn con soldadura y pernos y todo lo necesario para su correcta instalación. | m² | 1 |  | 0
9.40 | VIDRIOS
9.40.1 | Suministro y colocación de vidrio de 4mm. Incluye pisavidrios en masilla, pintura a base de aceite, cortes según ventana. | m² | 1 |  | 0
9.44 | Suministro e instalación de chapas de primera calidad tipo yale o similar para puertas existentes, con pistillo fijo, doble cilindro, incluye jaladeras de aluminio y desmonte de la existente. | un | 1 |  | 0
9.47 | PERSIANAS EN ALUMINIO
9.47.2 | Suministro, transporte e instalación de persiana en celosia fija de aluminio anodizado natural , Marco y estructura en aluminio anodizado natural. Compuesta por celosia fija (ref. 315) cada 5 cm. Incluye tornillos, sellado del marco (interior y exterior) fondo de junta con espuma de poliolefina tipo sikarod o equivalente de Ø= 6 mm. y acabado de junta con masilla elástica de poliuretano tipo sikaflex-1a o equivalente y todos los elementos necesarios para su correcta fabricación, instalación y funcionamiento. Según diseño. | m2 | 1 |  | 0
10 | REVOQUES, ENCHAPES Y PINTURAS
10.1 | Impermeabilización de losa en concreto con manto foil de aluminio , incluye: emulsion asfaltica, mortero 1:4 de 0,05 m. | m² | 1 |  | 0
10.3 | Construcción de revoque para muros y cielos, mortero 1:4:0,25 (cemento, arena, cal hidrahulica); Incluye ranuras, filetes y dilataciones.
10.3.1 | En cielos. | m² | 1 |  | 0
10.3.2 | En muros. | m² | 1 |  | 0
10.4 | Construcción de fajas de revoque con moretero 1:4:0,25 (cemento, arena ,cal) de ancho variable de 10 a 50 cm, en mortero 1:4 ; Incluye ranuras, filetes y dilataciones. | ml | 1 |  | 0
10.5 | Revoque impermeabilizado 1:4:0,25 (cemento, arena, cal hidraulica) para muros exteriores hasta 4,50 m. muros baños.Incluye: Sika -1 o similar,ranuras, filetes y dilataciones | m² | 1 |  | 0
10.6 | Suministro y aplicación de estuco plástico para exterior, para muros fachadas y restaurantes. Incluye, ranuras, filetes y dilataciones | m² | 1 |  | 0
10.7 | Suministro y aplicación de estuco plástico para interior .Incluye, ranuras, filetes y dilataciones
10.7.1 | En cielos. | m² | 1 |  | 0
10.7.2 | En muros. | m² | 1 |  | 0
10.11.1 | Enchape en baldosín blanco tipo egeo : Incluye pegacor, remate en varilla de PVC intermatex acolillado . | m² | 1 |  | 0
10.11.3 | Suminstro e instalacion de enchape pared en ceramica 30 X 60 cm. TIPO EVEREST BLANCO . Incluye: pegacor, concolor , varilla tipo wing en aluminio anodizado blanco en esquinas y cambio de dirección y todos los demás elementos necesarios para su correcta instalación. las esquinas deben ser colilladas en la parte externa y en la parte interna se colcalora una pieza en el mismo material que se esta instalando formando angulos de 45 grados chaflan (ancho pieza 8,5 cm,) (para restaurantes) | m² | 1 |  | 0
10.14 | Pintura a base de agua, vinilo de primera calidad sobre pintura existente, tres manos, incluye resanes, con estuco plastico tipo plastestuco o similar diluido en agua proporciòn 1:2, adecuación de la superficie a intervenir, (rasquetiada o rutiada), hasta obtener una una superficie pareja y homogenea Color a definir, según aprobación de la interventoría .
10.14.1 | En cielos. | m² | 1 |  | 0
10.14.2 | En muro. | m² | 1 |  | 0
10.18 | Suministro y aplicación de pintura tipo coraza acrílica para exterior (hidrorepelente), de primera calidad sobre pintura existente, incluye adecuación de la superficie, resanes, tres manos, color a definir, aprobado por la interventoría.
10.18.2 | En muro y/o zocalos | m² | 1 |  | 0
10.19 | Suministro y aplicación de PINTURA EPOXICA EN MUROS Y CIELOS (dos componentes proporción 1:3, no tóxica) tipo epoxiconstrucción de pintuco o equivalente, de primera calidad, semimate, sobre estuco plástico, 2 a 3 manos o las necesarias para lograr una suerficie homogenea | m² | 1 |  | 0
10.21 | Pintura a base de aceite para puertas de 0,80/1,00mm . Incluye marco y ala. Color a definir, aprobado por la interventoría. Se debe adecuar la superficie en caso de ser necesario. | un | 1 |  | 0
10.26 | Suministro y colocaciòn de Barniz para techos (carguera, alfarda, tablilla) incluye limpieza y tapaporos en la superficie.. | m² | 1 |  | 0
10.27 | Pintura a base de aceite para ventanas. Color a definir, aprobado por la interventoría.Incluye: pintura anticorrosiva donde sea necesario su medida sera el m2 considerando ambas caras | m² | 1 |  | 0
10.30 | Pintura para canoas, bajantes, cerchas, perlines a base de aceite de primera calidad. Color a definir, aprobado por la interventoría. | ml | 1 |  | 0
10.31 | Pintura a base de aceite en malla eslabonada. Incluye preparación de la superficie. Color a definir, aprobado por la interventoría.
10.31.1 | Para malla protectora de ventanas (ambas caras) | m² | 1 |  | 0
10.31.2 | Para malla eslabonada; incluye parales (ambas caras) | m² | 1 |  | 0
10.31.3 | Para pasamanos. Incluye: pintura anticorrosiva y pintura base aceite | ml | 1 |  | 0
11 | PISOS
11.1 | Suministro y colocaciòn de entresuelo en piedra de e= 15 cms, y recebo en gravilla limpia de 5 cms, nivelada y compactada. | m² | 1 |  | 0
11.2 | Reacomodamiento,nivelación y recebada de piedra de entresuelo existente e= 15 cm., incluye recebo nuevo compactado en gravilla limpia e = 5 cm. | m² | 1 |  | 0
11.4 | Construcción de piso en concreto de 21 Mpa., Incluye juntas de dilatación y acabado como lo determine la interventoría.
11.4.1 | De espesor 0,08 m. | m² | 1 |  | 0
11.4.2 | De espesor 0,10m. | m² | 1 |  | 0
11.6 | Construcción de anden en concreto de 21 Mpa. e=0.08 m.junta fria, vaciado alternado, segun diseño, incluye entresuelo en piedra e=0.15 m. y 0.05 m. de gravilla limpia compactada segun diseño. | m² | 1 |  | 0
11.7 | Construcción de graderias y/o escalas sobre terreno en concreto de 21 Mpa. e=0.08 m. Incluye: entresuelo en piedra e=0.15 m. y 0.05 m. de gravilla limpia compactada , ancho de la huella 0,60 m. y 0,40 m. de contrahuella , formaleta en tripex de 19 mm. para acabado a la vista, biseles en los vertices , protección y curado, la medida para su pago se hara en proyección horizontal | m² | 1 |  | 0
11.10 | Suministro e instalación de Pisos en baldosa monocolor de 25 x 25 cm., incluye mortero de nivelación 1:4, lechada, bordillos y remates en las contrahuellas en cemento esmaltado del mismo color,( para reparaciones electricas) | m² | 1 |  | 0
11.12.2 | Suministro e instalación de piso ceramica tipo mikonos de 33,8 mm. X33,8 mm. color a definir en obra ,para unidades sanitarias y restaurantes , incluye mortero de nivelación 1:5 y pegacor. | m² | 1 |  | 0
11.18 | Suministro e instalación de Piso en baldosa de grano No.1-2 de 30 x 30 cm., para uso intenso de primera calidad aprobada por la supervisión que cumpla la norma NTC 2849, incluye varilla de dilataciòn en plástico de 4 mm, en cuadriculas de 2,10 x 2,10 mt., lechada, destroncada , pulida, brillada en el sitio, mortero de pega 1:4, protecciòn de muros, puertas y desagues, polietileno en primer nivel, cera polimerica liquida, para el mortero de primer nivel agregar 3 % de cal del peso del cemento . Según los espacios la interventoria entregara el diseño en tapetes o franjas combinando los colores ( maximo dos colores ).Los ensayos que se requieran seran por cuenta del contratista y las muestras se escogeran del material puesto en obra. | m² | 1 |  | 0
11.23 | Suministro y colocaciòn de Guarda escoba en granito No1, h= 7.5 cm, tableta de 30x7.5 cm., biselada, incluye todo lo necesario para su correcta instalaciòn. | ml | 1 |  | 0
12 | CUBIERTA
12.1 | Construcción de techo en teja de barro.El contratista calculara la estructura para una carga de 210 kg/m2 se requiere diseño estructural y memorias con previa aprobaciòn de la interventoria, incluye: alfardas de secciòn 21/2"x6" comerciales, solera 21/2"x 6" anclada a la viga de amarre con varilla cada 1.5 mts las alfardas y soleras en abarco rojo de primera calidad, cepilladas, canteadas, inmunizadas con merulex o similar y barnizadas, que cumplan las secciones minimas para evitar pandeos, tablilla de pino cipres machihenbrada de primera calidad libre de pasador, viragüe y carboncillo, madera con textura y color homogeneo, pulida, inmunizada y barnizada.Impermeabilización en frio con manto de 3 mm.termosellado ( membrana prefabricada a base de asfalto modificado con polimeros y elastomeros ) y elementos complementarios según normas, teja de barro a maquina, la teja pegada con mortero 1:4 y colocación de mezcla en los remates,emboquillado y caballete, la medida para el pago se hara en proyección horizontal | m² | 1 |  | 0
12.2 | Construcción de techo en teja de barro.El contratista calculara la estructura para una carga de 210 kg/m2 se requiere diseño estructural y memorias con previa aprobaciòn de la interventoria, incluye: alfardas de secciòn 21/2"x6" comerciales, solera 21/2"x 6" anclada a la viga de amarre con varilla cada 1.5 mts las alfardas y soleras en abarco rojo de primera calidad, cepilladas, canteadas, inmunizadas con merulex o similar y barnizadas, que cumplan las secciones minimas para evitar pandeos, tablilla de pino cipres machihenbrada de primera calidad libre de pasador, viragüe y carboncillo, madera con textura y color homogeneo, pulida, inmunizada y barnizada.Impermeabilización con tela asfaltica imperpoliester irrompible de 1,5 mm. de 185 gr/cm2 tipo proim o equivalente y elementos complementarios según normas, teja de barro a maquina, la teja pegada con mortero 1:4 y colocación de mezcla en los remates,emboquillado y caballete, la medida para el pago se hara en proyección horizontal | m² | 1 |  | 0
12.16 | Reparación de techo en teja de barro. Incluye: retiro de manto existente si es necesario, retiro de teja existente, reistalación de la misma, suministro y colocación de teja (del 20%), tablilla (del 20%) , impermeabilización con manto de 3mm, fibra de vidrio, barniz en tablilla cambiada, mortero 1:4 para fijación de teja,emboquillado, remates y en caballete cargue y botada de escombros, medido en proyecciòn horizontal para su pago. | m² | 1 |  | 0
12.17 | Reparación de techo en teja de barro. Incluye: retiro de manto existente si es necesario, retiro de teja existente, reistalación de la misma, suministro y colocación de teja (del 20%), tablilla (del 20%) , impermeabilización con tela asfaltica imperpoliester irrompible de 1,5mm.185gr/cm2 tipo proim o equivalente, barniz en tablilla cambiada, mortero 1:4 para fijación de teja,emboquillado, remates y en caballete cargue y botada de escombros, medido en proyecciòn horizontal para su pago. | m² | 1 |  | 0
12.23 | Suministro e instalación de tejas de barro.Incluye : mortero 1:4 para fijación de teja , medido en proyección horizontal | m² | 1 |  | 0
12.24 | Encorozado para techos, incluye : ladrillos, revoque, por ambas caras y demas elementos necesarios para su correcto funcionamiento. | ml | 1 |  | 0
12.32 | Suministro, transporte e instalación de tablilla en pino cipres. Incluye: inmunizante , clavos, barniz, cargue y botada de la tablilla en mal estado | m² | 1 |  | 0
12.35.1 | Suministro e instalación de cielo raso suspendido con junta invisible placa superboard de e= 6 mm. Incluye: estructura de soporte , resanes y pintura acriltex | m² | 1 |  | 0
12.36 | Suministro, transporte y colocación de muros en Drywall con placas en yeso 2 CARAS, con un espesor de aprox de 9 cm (ancho del perfil mas espesor de placa). Incluye estructura metálica para armado y soporte parales separados a 61 cm, perfiles esquineros, placa de drywall de 1/2", cinta en fibra de vidrio de 5 cm., tornillería de 6x1", masilla, acabado en vinilo tipo 1 (acabado tipo 4 segun normas necesarias hasta obtener una superficie pareja y homogénea), y todos los demás elementos necesarios para su correcta instalación y funcionamiento. | m² | 1 |  | 0
12.40 | Suministro y colocación de canoa en U en lamina galvanizada calibre 24 moldurada, grafada y soldada en las uniones, desarrollo 0.70 m., incluye:embudos, boquillas, tapas, ganchos de fijación, pintura anticorrosiva verde y de acabado color a definir por interventoria , y todos los elementos para su correcta fijaciòn. | ml | 1 |  | 0
12.41 | Suministro y colocación de canoa en U en lamina galvanizada calibre 24 moldurada, grafada y soldada en las uniones, desarrollo 1,00 m., incluye:embudos, boquillas, tapas, ganchos de fijación, pintura anticorrosiva verde y de acabado color a definir por interventoria , y todos los elementos para su correcta fijaciòn. | ml | 1 |  | 0
12.42 | Suministro y colocación de canoa en L en lamina galvanizada calibre 24 , grafada y soldada en las uniones, desarrollo 1,00 m., incluye aplicación de pintura base epoxi-poliamida (de pintuco o similar), anticorrosivo verde y pintura de acabado final, enbudos y fajas de mortero de fijaciòn y todos los elementos para su correcta fijaciòn. | ml | 1 |  | 0
12.43 | Suministro y colocación de ruanas en lámina galvanizada calibre 24, incluye mortero, pintura anticorrosiva y a base de aceite, desarrollo 33 cm., pestaña de 5 cm. Canchada de muro, faja en revoque impermeabilizado con filete y todo lo necesario para su correcta instalación. | ml | 1 |  | 0
12.50 | Mantenimiento de canoas: Incluye: limpeza, cargue y botada de escombros ,pintura anticorrosivo y pintura base de aceite y soldaduras donde se necesario | ml | 1 |  | 0
12.51 | Suministro, transporte e instalación de teja termoacustica .Incluye: amares y demás elementos necesarios par su correcta instalación y funcionamiento | m2 | 1 |  | 0
12.52 | Suministro y colocación de teja termoacústica en sándwich compuesta por un alma en fibra de carbono y recubrimiento en Upvc blanco,de 2mm de espesor, incluye tornillo autoperforante de cabeza hexagonal y arandela de neopreno, Clip fijador metálico, Dilatador térmico en caucho EPDM y Caballete de ser necesario, según diseño medido en proyeccciòn horizontal para su pago. | m2 | 1 |  | 0
12.53 | Suministro y colocación de caballete termoacùstica en sándwich compuesta por un alma en fibra de carbono y recubrimiento en Upvc blanco,de 2 mm de espesor, incluye tornillo autoperforante de cabeza hexagonal y arandela de neopreno, Clip fijador metálico, Dilatador térmico en caucho EPDM y Caballete de ser necesario, según diseño medido en proyeccciòn horizontal para su pago. | ml | 1 |  | 0
12.58 | Suministro, transporte y colocación de muros en Drywall con placas de Superboard 10mm 2 CARAS, con un espesor de aprox de 10 cm (ancho del perfil mas espesores de placa). Incluye estructura metálica para armado y soporte parales separados a 60 cm, perfiles esquineros, placa de superboard de 10mm, cinta en fibra de vidrio de 5 cm., tornillería de 6x1", masilla, acabado en vinilo tipo 1 (acabado tipo 4 segun normas necesarias hasta obtener una superficie pareja y homogénea), y todos los demás elementos necesarios para su correcta instalación y funcionamiento. | m2 | 1 |  | 0
14 | VÍAS
14.1 | Suministro y colocación de subbase granular de máximo Ø 2 1/2", reacomodado con medios mecánicos y compactado al 98% mínimo del ensayo del proctor modificado, e= 40 cm., según normas para la construcción de pavimentos en Área Metropolitana versión 1993. | m³ | 1 |  | 0
14.2 | Suministro y colocación de base granular de máximo Ø 1/2", reacomodado con medios mecánicos y compactado al 98% mínimo del ensayo del proctor modificado, e= 30 cm., según normas para la construcción de pavimentos en Área Metropolitana versión 1993 | m³ | 1 |  | 0
14.7 | Suministro, transporte e instalación de geotextil NT1600, para filtro. Incluye todo lo necesario para su correcta instalación. | m² | 1 |  | 0
14.8 | Suministro, transporte e instalación de tubería de Ø=4", para filtro. Incluye todo lo necesario para su correcta instalación. | ml | 1 |  | 0
14.9 | Suministro, transporte y riego de triturado limpio de 1 " para filtro. | m3 | 1 |  | 0
15 | INSTALACIONES ELECTRICAS
15.1 | BANDEJA PORTACABLES,CANALETA Y DUCTOS
15.1.1 | Suministro, transporte e instalación de tuberia pvc Ø 1" por piso y/o muro para la red de energia normal, desde el tablero ppal a otros tableros, incluyendo obra civil, botada de materiales, excavacion y/o demolicion, lleno y/o resane, pega pvc, curvas adaptadores y demas elementos necesarios para su correcta instalacion | ml | 1 |  | 0
15.1.2 | Suministro, transporte e instalación de tuberia pvc Ø 3/4" por piso y/o muro para la red de energia normal, desde el tablero ppal a otros tableros, incluyendo obra civil, botada de materiales, excavacion y/o demolicion, lleno y/o resane, pega pvc, curvas adaptadores y demas elementos necesarios para su correcta instalacion. | ml | 1 |  | 0
15.1.3 | Suministro, transporte e instalación de tuberia pvc Ø 1/2" por piso y/o muro para la red de energia normal, desde el tablero ppal a otros tableros, incluyendo obra civil, botada de materiales, excavacion y/o demolicion, lleno y/o resane, pega pvc, curvas adaptadores y demas elementos necesarios para su correcta instalacion | ml | 1 |  | 0
15.1.4 | Suministro, transporte e instalación de tubería metálica EMT diámetro 1-1/2". Incluye adaptadores, uniones, curvas, grapas doble ala y demás accesorios necesarios para su correcta instalación. | ml | 1 |  | 0
15.1.5 | Suministro, transporte e instalación de tubería metálica EMT diámetro 1". Incluye adaptadores, uniones, curvas, grapas doble ala y demás accesorios necesarios para su correcta instalación. | ml | 1 |  | 0
15.1.6 | Suministro, transporte e instalación de tubería metálica EMT diámetro 3/4". Incluye adaptadores, uniones, grapas doble ala y demás accesorios necesarios para su correcta instalación. | ml | 1 |  | 0
15.1.7 | Suministro, transporte e instalación de tubería metálica EMT diámetro 1/2". Incluye adaptadores, uniones, grapas doble ala y demás accesorios necesarios para su correcta instalación. | ml | 1 |  | 0
15.1.10 | Suministro, transporte e instalación de BANDEJA PORTACABLE tipo Malla de 20X5,4 cm, gavanizada. certificada por el Cidet, Incluye soporte peldaño o mensula, varilla roscada, anclajes, puesta a tierra en cable desnudo No. 8AWG y demás accesorios para su correcta instalación y puesta en funcionamiento. | ml | 1 |  | 0
15.1.11 | Suministro, transporte e instalación de canaleta metálica doble división de 11x5 centímetros . Incluye tapa clip y atornillada, troqueles para red de energía normal, red de energía regulada, red de voz y datos, anclaje, marcación, obra civil y demás elementos necesarios para su correcta instalación. | ml | 1 |  | 0
15.1.12 | Suministro, transporte e instalación de TUBERIA IMC de 3/4" para bajante. Incluye adaptadores, uniones, curvas, accesorios de sujeción, pintura de identificación , resanes en mortero 1:5 y demás accesorios necesarios para su correcta instalación. | ml | 1 |  | 0
15.1.13 | Suministro, transporte e instalacion de Torre metalica para fijar canaleta Altura 40cm. Incluye todos los elementos para su correcta instalacion. | un | 1 |  | 0
15.2 | CAJAS, TABLEROS DE CIRCUITOS ,GABINETES Y RACKS
15.2.1 | Suministro transporte e instalación de caja de paso de 40x40x15 cms,con chapa, lamina calibre 22 USG, fondo de madera, para la red de voz y datos empotrada en muros, incluye la botada de escombros, y elementos necesarios para su normal funcionamiento. | un | 1 |  | 0
15.2.2 | Suministro transporte e instalación de caja de paso de 30x30x10 cms,con chapa, lamina calibre 18 USG, fondo de madera, para la red de voz y datos empotrada en muros, incluye la botada de escombros, y elementos necesarios para su normal funcionamiento. | un | 1 |  | 0
15.2.3 | Suministro, transporte e instalación de caja metálica 15X15X10 de sobreponer con tapa atornillada, para energía, sonido, imagen y/o telecomunicaciones tipo metálico con lamina calibre 20 USG con fondo metálico y pintura electrostática .Incluye accesorios y elementos de sujeción para su correcta instalación. | un | 1 |  | 0
15.2.4 | Suministro, transporte e instalación de caja metálica 12X12X5 de sobreponer con tapa atornillada, para energía, sonido, imagen y/o telecomunicaciones tipo metálico con lamina calibre 20 USG con fondo metálico y pintura electrostática .Incluye accesorios y elementos de sujeción para su correcta instalación. | un | 1 |  | 0
15.2.5 | Suministro, transporte e instalación de caja metálica galvanizada de 4"x4" y / PVC para empotrar con tapa lisa para energía, sonido, imagen y/o telecomunicaciones en lámina calibre 20 USG . Incluye accesorios para su instalación. | un | 1 |  | 0
15.2.6 | Suministro e instalación de caja de piso y según normas de EE.PP.M. Incluye excavacion ,botada de material sobrante, concreto, mortero, bloques de concreto ,herraje tipo pesado, tapa tipo pesado y demas elementos necesarios para su correcta instalacion y según norma RS3-016 de EE.PP.M.(30X30X40 centimetros libre). | un | 1 |  | 0
15.2.7 | Suministro, transporte e instalación de tablero de 36 circuitos Bifásico/Trifásico, 4H/5H, 120/240V, para breaker enchufable, con espacio para totalizador, de lamina cold rolled con aplicación de pintura electrostática: Blanco RAL 9003, barraje en cobre de 225A, barra de neutro y barra de tierra. Incluye puerta bisagrada y chapa, obra civil, botada de escombros y demás accesorios necesarios para su correcta instalación. Debe cumplir certificación RETIE. | un | 1 |  | 0
15.2.8 | Suministro, transporte e instalación de tablero de 24 circuitos Bifásico/Trifásico, 4H/5H, 120/240V, para breaker enchufable, con espacio para totalizador, de lamina cold rolled con aplicación de pintura electrostática: Blanco RAL 9003, barraje en cobre de 225A, barra de neutro y barra de tierra. Incluye puerta bisagrada y chapa, obra civil, botada de escombros y demás accesorios necesarios para su correcta instalación. Debe cumplir certificación RETIE. | un | 1 |  | 0
15.2.9 | Suministro, transporte e instalación de tablero de 18 circuitos Bifásico/Trifásico, 4H/5H, 120/240V, para breaker enchufable, con espacio para totalizador, de lamina cold rolled con aplicación de pintura electrostática: Blanco RAL 9003, barraje en cobre de 225A, barra de neutro y barra de tierra. Incluye puerta bisagrada y chapa, obra civil, botada de escombros y demás accesorios necesarios para su correcta instalación. Debe cumplir certificación RETIE. | un | 1 |  | 0
15.2.10 | Suministro, transporte e instalación de tablero de 24 circuitos Bifásico/Trifásico, 4H/5H, 120/240V, para breaker enchufable, con puerta, de lamina cold rolled con aplicación de pintura electrostática: Blanco RAL 9003, barraje en cobre de 225A, barra de neutro y barra de tierra. Incluye puerta bisagrada y chapa, obra civil, botada de escombros y demás accesorios necesarios para su correcta instalación. Debe cumplir certificación RETIE. | un | 1 |  | 0
15.2.11 | Suministro, transporte e instalación de tablero de 18 circuitos Bifásico/Trifásico, 4H/5H, 120/240V, para breaker enchufable, con puerta, de lamina cold rolled con aplicación de pintura electrostática: Blanco RAL 9003, barraje en cobre de 225A, barra de neutro y barra de tierra. Incluye puerta bisagrada y chapa, obra civil, botada de escombros y demás accesorios necesarios para su correcta instalación. Debe cumplir certificación RETIE. | un | 1 |  | 0
15.2.12 | Suministro, transporte e instalación de tablero de 12 circuitos Bifásico/Trifásico, 4H/5H, 120/240V, para breaker enchufable, con puerta, de lamina cold rolled con aplicación de pintura electrostática: Blanco RAL 9003, barraje en cobre de 225A, barra de neutro y barra de tierra. Incluye puerta bisagrada y chapa, obra civil, botada de escombros y demás accesorios necesarios para su correcta instalación. Debe cumplir certificación RETIE. | un | 1 |  | 0
15.2.13 | Suministro, transporte e instalación de tablero de 8 circuitos Bifásico, 4H, 120/240V, para breaker enchufable, con puerta, de lamina cold rolled con aplicación de pintura electrostática: Blanco RAL 9003, barraje en cobre de 125A, barra de neutro y barra de tierra. Incluye puerta bisagrada y chapa, obra civil, botada de escombros y demás accesorios necesarios para su correcta instalación. Debe cumplir certificación RETIE. | un | 1 |  | 0
15.2.14 | Suministro, transporte e instalación de tablero de 8 circuitos monofásico 3H, 120V, para breaker enchufable, de lamina cold rolled con aplicación de pintura electrostática: Blanco RAL 9003, barraje en cobre de 75A, barra de neutro y barra de tierra. Incluye obra civil, botada de escombros y demás accesorios necesarios para su correcta instalación. Debe cumplir certificación RETIE. | un | 1 |  | 0
15.2.15 | Suministro, transporte e instalación de tablero de 6 circuitos monofásico 3H, 120V, para breaker enchufable, de lamina cold rolled con aplicación de pintura electrostática: Blanco RAL 9003, barraje en cobre de 75A, barra de neutro y barra de tierra. Incluye obra civil, botada de escombros y demás accesorios necesarios para su correcta instalación. Debe cumplir certificación RETIE. | un | 1 |  | 0
15.2.17 | Suministro, transporte e instalación de Caja 2x4" DEXON de Sobreponer. Para alojar tomacorriente levitón doble o toma. | un | 1 |  | 0
15.2.18 | Retiro de instalaciones y elementos eléctricos existentes incluye el reintegro donde la interventoría lo indique. | pareja/día | 1 |  | 0
15.2.20 | Inspección, diagnóstico y adecuación de redes electricas ante fallas de energía que afecten la continuidad del proceso educativo. Incluye: restablecimiento del servicio de energía, reencendido de equipos, corrección/aislamiento de fallas. No incluye suministro de materiales. | pareja/día | 1 |  | 0
15.3 | SALIDAS DE ENERGIA E ILUMINACION
15.3.1 | Suministro, transporte e instalación de SALIDA eléctrica para TOMACORRIENTE DE SEGURIDAD 30A, L5-30R, 2 polos + tierra, 125V, en tubería EMT. Incluye: CLAVIJA de seguridad L5-30P, 3m de cable de cobre 1xNº10 AWG THHN/THWN, caja metálica 12x12x5cm, aparato con tapa, conectores tipo resorte y todos los accesorios para su correcta instalación y funcionamiento. No incluye tubería. | un | 1 |  | 0
15.3.2 | Suministro, transporte e instalación de SALIDA eléctrica para TOMACORRIENTE doble con polo a tierra color blanco, 15A, 125V, en tubería EMT. Incluye: 3m de cable de cobre 1xNº12 AWG THHN/THWN, caja metálica 12x12x5cm, aparato con tapa, conectores tipo resorte y todos los accesorios para su correcta instalación y funcionamiento. No incluye tubería. | un | 1 |  | 0
15.3.3 | Suministro, transporte e instalación de SALIDA eléctrica para TOMACORRIENTE doble con polo a tierra color blanco, 15A, 125V, en tubería EMT. Incluye: 3m de cable de cobre 1xNº12 AWG HFFR (libre de halógenos-retardante a la llama), caja metálica 12x12x5cm, aparato con tapa, conectores tipo resorte y todos los accesorios para su correcta instalación y funcionamiento. No incluye tubería. | un | 1 |  | 0
15.3.4 | Suministro, transporte e instalación de SALIDA eléctrica para TOMACORRIENTE doble con polo a tierra color blanco, 20A, 125V, en tubería EMT. Incluye: 3m de cable de cobre 1xNº12 AWG THHN/THWN, caja metálica 12x12x5cm, aparato con tapa, conectores tipo resorte y todos los accesorios para su correcta instalación y funcionamiento. No incluye tubería. | un | 1 |  | 0
15.3.5 | Suministro, transporte e instalación de Salida eléctrica para tomacorriente doble con polo a tierra color blanco, 125V, 15A en canaleta metálica. Incluye: 3m de cable de cobre 1xN° 12 AWG THHN/THWN, tapa troquelada para canaleta 12x5cm/11x5cm con troquel universal, aparato con tapa, conectores tipo resorte y accesorios. NO Incluye canaleta. | un | 1 |  | 0
15.3.6 | Suministro, transporte e instalación de Salida eléctrica para tomacorriente doble con polo a tierra color blanco, 125V, 15A en canaleta metálica. Incluye: 3m de cable de cobre 1xN° 12 AWG HFFR (libre de halógenos-retardante a la llama), tapa troquelada para canaleta 12x5cm/11x5cm con troquel universal, aparato con tapa, conectores tipo resorte y accesorios. NO Incluye canaleta. | un | 1 |  | 0
15.3.7 | Suministro, transporte e instalación de Salida eléctrica para tomacorriente doble con polo a tierra color blanco, 125V, 15A en tubería PVC empotrada en muro. Incluye: 3m de cable de cobre de 1xN° 12 AWG THHN/THWN, caja PVC 4''x4'', tapa flux PVC 4''x4'', aparato con tapa, conectores tipo resorte y accesorios. NO Incluye tubería. | un | 1 |  | 0
15.3.8 | Suministro, transporte e instalación de SALIDA eléctrica para TOMACORRIENTE doble con tierra aislada color naranja, 15A, 125V, en tubería EMT. Incluye: 3m de cable de cobre 1xNº12 AWG THHN/THWN, caja metálica 12x12x5cm, aparato con tapa, conectores tipo resorte y todos los accesorios para su correcta instalación y funcionamiento. No incluye tubería. | un | 1 |  | 0
15.3.9 | Suministro, transporte e instalación de SALIDA eléctrica para TOMACORRIENTE doble con tierra aislada color naranja, 15A, 125V, en tubería EMT. Incluye: 3m de cable de cobre 1xNº12 AWG HFFR (libre de halógenos-retardante a la llama), caja metálica 12x12x5cm, aparato con tapa, conectores tipo resorte y todos los accesorios para su correcta instalación y funcionamiento. No incluye tubería. | un | 1 |  | 0
15.3.10 | Suministro, transporte e instalación de Salida eléctrica para tomacorriente doble con tierra aislada color naranja, 125V, 15A en canaleta metálica. Incluye: 3m de cable de cobre 1xN° 12 AWG THHN/THWN, tapa troquelada para canaleta 12x5cm/11x5cm con troquel universal, aparato con tapa, conectores tipo resorte y accesorios. NO Incluye canaleta. | un | 1 |  | 0
15.3.11 | Suministro, transporte e instalación de Salida eléctrica para tomacorriente doble con tierra aislada color naranja, 125V, 15A en canaleta metálica. Incluye: 3m de cable de cobre 1xN° 12 AWG HFFR (libre de halógenos-retardante a la llama), tapa troquelada para canaleta 12x5cm/11x5cm con troquel universal, aparato con tapa, conectores tipo resorte y accesorios. NO Incluye canaleta. | un | 1 |  | 0
15.3.12 | Suministro, transporte e instalación de SALIDA eléctrica para TOMACORRIENTE doble GFCI, 15A, 125V, en tubería EMT. Incluye: 3m de cable de cobre 1xNº12 AWG THHN/THWN, caja metálica 12x12x5cm, aparato con tapa, conectores tipo resorte y todos los accesorios para su correcta instalación y funcionamiento. No incluye tubería. | un | 1 |  | 0
15.3.13 | Suministro, transporte e instalación de SALIDA eléctrica para TOMACORRIENTE doble GFCI, 20A, 125V, en tubería EMT. Incluye: 3m de cable de cobre 1xNº12 AWG THHN/THWN, caja metálica 12x12x5cm, aparato con tapa, conectores tipo resorte y todos los accesorios para su correcta instalación y funcionamiento. No incluye tubería. | un | 1 |  | 0
15.3.14 | Suministro, transporte e instalación de Salida eléctrica para tomacorriente doble GFCI, 125V, 15A en tubería PVC empotrada en muro. Incluye: 3m de cable de cobre de 1xN° 12 AWG THHN/THWN, caja PVC 4''x4'', tapa flux PVC 4''x4'', aparato con tapa, conectores tipo resorte y accesorios. NO Incluye tubería. | un | 1 |  | 0
15.3.15 | Suministro, transporte e instalación de Salida eléctrica para tomacorriente doble GFCI, 125V, 20A en tubería PVC empotrada en muro. Incluye: 3m de cable de cobre de 1xN° 12 AWG THHN/THWN, caja PVC 4''x4'', tapa flux PVC 4''x4'', aparato con tapa, conectores tipo resorte y accesorios. NO Incluye tubería. | un | 1 |  | 0
15.3.16 | Suministro, transporte e instalación de salida eléctrica para tomacorriente trifilar de 3x20A, 220V en tubería PVC. Incluye: 3m de cable de cobre 1x N°12 AWG THHN/THWN, caja PVC 4''x4'', tapa flux PVC 4''x4'', aparato con tapa, conectores tipo resorte y todos los accesorios para su correcta instalación y funcionamiento. No incluye tubería. | un | 1 |  | 0
15.3.17 | Suministro, transporte e instalación de salida eléctrica para tomacorriente trifilar de 3x20A, 220V en tubería EMT. Incluye: 3m de cable de cobre 1xNº12 AWG THHN/THWN, caja metálica 12x12x5cm, aparato con tapa, conectores tipo resorte y todos los accesorios para su correcta instalación y funcionamiento. No incluye tubería. | un | 1 |  | 0
15.3.18 | Suministro, transporte e instalación de salida eléctrica para plafon de loza 120V, en tubería PVC. Incluye: 3m de cable de cobre 1x N°12 AWG THHN/THWN, caja PVC 4''x4'', tapa flux PVC 4''x4'', plafón de loza, conectores tipo resorte y todos los accesorios para su correcta instalación y funcionamiento. No incluye tubería. | un | 1 |  | 0
15.3.19 | Suministro, transporte e instalación de salida eléctrica para plafon de loza 120V, en tubería EMT. Incluye: 3m de cable de cobre 1xNº12 AWG THHN/THWN, caja metálica 12x12x5cm, plafón de loza, conectores tipo resorte y todos los accesorios para su correcta instalación y funcionamiento. No incluye tubería. | un | 1 |  | 0
15.3.20 | Suministro, transporte e instalación de salida eléctrica para plafon de loza 120V, en tubería PVC. Incluye: 3m de cable de cobre 1x N°12 AWG THHN/THWN, caja PVC 4''x4'', tapa flux PVC 4''x4'', plafón de loza, conectores tipo resorte y todos los accesorios para su correcta instalación y funcionamiento. No incluye tubería. | un | 1 |  | 0
15.3.21 | Suministro, transporte e instalación de salida eléctrica para iluminación 120V, en tubería EMT. Incluye: 3m de cable de cobre 1xNº12 AWG THHN/THWN, caja metálica 12x12x5cm, prensa estopa para salida de cables hacia luminaria, conectores tipo resorte y todos los accesorios para su correcta instalación y funcionamiento. No incluye tubería. | un | 1 |  | 0
15.3.22 | Suministro, transporte e instalación de salida eléctrica para iluminación 120V, en tubería EMT. Incluye: 3m de cable de cobre 1xNº12 AWG HFFR (libre de halógenos-retardante a la llama), caja metálica 12x12x5cm, prensa estopa para salida de cables hacia luminaria, conectores tipo resorte y todos los accesorios para su correcta instalación y funcionamiento. No incluye tubería. | un | 1 |  | 0
15.3.23 | Suministro, transporte e instalación de salida eléctrica para pulsador timbre, en tubería EMT. Incluye: 3m de cable de cobre 1xNº12 AWG THHN/THWN, caja metálica 12x12x5cm, conectores tipo resorte y todos los accesorios para su correcta instalación y funcionamiento. No incluye tubería. | un | 1 |  | 0
15.3.24 | Suministro, transporte e instalación de salida eléctrica para pulsador timbre, en tubería PVC. Incluye: 3m de cable de cobre 1x N°12 AWG THHN/THWN, caja PVC 4''x4'', tapa flux PVC 4''x4'', plafón de loza, conectores tipo resorte y todos los accesorios para su correcta instalación y funcionamiento. No incluye tubería. | un | 1 |  | 0
15.3.25 | Suministro, transporte e instalación de salida eléctrica para switch sencillo, 15A, 120V, en tubería PVC. Incluye: 3m de cable de cobre 1x N°12 AWG THHN/THWN, caja PVC 4''x4'', tapa flux PVC 4''x4'', conectores tipo resorte y todos los accesorios para su correcta instalación y funcionamiento. No incluye tubería. | un | 1 |  | 0
15.3.26 | Suministro, transporte e instalación de salida eléctrica para switch sencillo, 15A, 120V, en tubería EMT. Incluye: 3m de cable de cobre 1xNº12 AWG THHN/THWN, caja metálica 12x12x5cm, plafón de loza, conectores tipo resorte y todos los accesorios para su correcta instalación y funcionamiento. No incluye tubería. | un | 1 |  | 0
15.3.27 | Suministro, transporte e instalación de salida eléctrica para switch doble, 15A, 120V, en tubería PVC. Incluye: 4m de cable de cobre 1x N°12 AWG THHN/THWN, caja PVC 4''x4'', tapa flux PVC 4''x4'', conectores tipo resorte y todos los accesorios para su correcta instalación y funcionamiento. No incluye tubería. | un | 1 |  | 0
15.3.28 | Suministro, transporte e instalación de salida eléctrica para switch doble, 15A, 120V, en tubería EMT. Incluye: 4m de cable de cobre 1xNº12 AWG THHN/THWN, caja metálica 12x12x5cm, plafón de loza, conectores tipo resorte y todos los accesorios para su correcta instalación y funcionamiento. No incluye tubería. | un | 1 |  | 0
15.3.29 | Suministro, transporte e instalación de salida eléctrica para switch triple, 15A, 120V, en tubería PVC. Incluye: 5m de cable de cobre 1x N°12 AWG THHN/THWN, caja PVC 4''x4'', tapa flux PVC 4''x4'', conectores tipo resorte y todos los accesorios para su correcta instalación y funcionamiento. No incluye tubería. | un | 1 |  | 0
15.3.30 | Suministro, transporte e instalación de salida eléctrica para switch triple, 15A, 120V, en tubería EMT. Incluye: 5m de cable de cobre 1xNº12 AWG THHN/THWN, caja metálica 12x12x5cm, plafón de loza, conectores tipo resorte y todos los accesorios para su correcta instalación y funcionamiento. No incluye tubería. | un | 1 |  | 0
15.3.31 | Suministro, transporte e instalación de salida eléctrica para switch sencillo, 15A, 120V, en tubería PVC. Incluye: 3m de cable de cobre 1x N°12 AWG HFFR (libre de halógenos-retardante a la llama), caja PVC 4''x4'', tapa flux PVC 4''x4'', conectores tipo resorte y todos los accesorios para su correcta instalación y funcionamiento. No incluye tubería. | un | 1 |  | 0
15.3.32 | Suministro, transporte e instalación de salida eléctrica para switch sencillo, 15A, 120V, en tubería EMT. Incluye: 3m de cable de cobre 1xNº12 AWG HFFR (libre de halógenos-retardante a la llama), caja metálica 12x12x5cm, plafón de loza, conectores tipo resorte y todos los accesorios para su correcta instalación y funcionamiento. No incluye tubería. | un | 1 |  | 0
15.3.33 | Suministro, transporte e instalación de salida eléctrica para switch doble, 15A, 120V, en tubería PVC. Incluye: 4m de cable de cobre 1x N°12 AWG HFFR (libre de halógenos-retardante a la llama), caja PVC 4''x4'', tapa flux PVC 4''x4'', conectores tipo resorte y todos los accesorios para su correcta instalación y funcionamiento. No incluye tubería. | un | 1 |  | 0
15.3.34 | Suministro, transporte e instalación de salida eléctrica para switch doble, 15A, 120V, en tubería EMT. Incluye: 4m de cable de cobre 1xNº12 AWG HFFR (libre de halógenos-retardante a la llama), caja metálica 12x12x5cm, plafón de loza, conectores tipo resorte y todos los accesorios para su correcta instalación y funcionamiento. No incluye tubería. | un | 1 |  | 0
15.3.35 | Suministro, transporte e instalación de salida eléctrica para switch triple, 15A, 120V, en tubería PVC. Incluye: 5m de cable de cobre 1x N°12 AWG HFFR (libre de halógenos-retardante a la llama), caja PVC 4''x4'', tapa flux PVC 4''x4'', conectores tipo resorte y todos los accesorios para su correcta instalación y funcionamiento. No incluye tubería. | un | 1 |  | 0
15.3.36 | Suministro, transporte e instalación de salida eléctrica para switch triple, 15A, 120V, en tubería EMT. Incluye: 5m de cable de cobre 1xNº12 AWG HFFR (libre de halógenos-retardante a la llama), caja metálica 12x12x5cm, plafón de loza, conectores tipo resorte y todos los accesorios para su correcta instalación y funcionamiento. No incluye tubería. | un | 1 |  | 0
15.3.37 | Suministro, transporte e instalación de TOMACORRIENTE doble con polo a tierra color blanco, 15A, 125V. Incluye: aparato con tapa y todos los accesorios para su correcta instalación y funcionamiento. No incluye tubería, ni caja ni cableado. | un | 1 |  | 0
15.3.38 | Suministro, transporte e instalación de TOMACORRIENTE doble con polo a tierra color blanco, 20A, 125V. Incluye: aparato con tapa y todos los accesorios para su correcta instalación y funcionamiento. No incluye tubería, ni caja ni cableado. | un | 1 |  | 0
15.3.39 | Suministro, transporte e instalación de TOMACORRIENTE doble con tierra aislada color naranja, 15A, 125V. Incluye: aparato con tapa y todos los accesorios para su correcta instalación y funcionamiento. No incluye tubería, ni caja ni cableado. | un | 1 |  | 0
15.3.40 | Suministro, transporte e instalación de tomacorriente trifilar de 3x20A, 220V. Incluye: aparato con tapa y todos los accesorios para su correcta instalación y funcionamiento. No incluye tubería, ni caja ni cableado. | un | 1 |  | 0
15.3.41 | Suministro, transporte e instalación de tomacorriente doble GFCI, 125V, 15A. Incluye: aparato con tapa y todos los accesorios para su correcta instalación y funcionamiento. No incluye tubería, ni caja ni cableado. | un | 1 |  | 0
15.3.42 | Suministro, transporte e instalación de tomacorriente doble GFCI, 125V, 20A. Incluye: aparato con tapa y todos los accesorios para su correcta instalación y funcionamiento. No incluye tubería, ni caja ni cableado. | un | 1 |  | 0
15.3.43 | Suministro, transporte e instalación de pulsador timbre. Incluye: aparato con tapa y todos los accesorios para su correcta instalación y funcionamiento. No incluye tubería, ni caja ni cableado. | un | 1 |  | 0
15.3.44 | Suministro, transporte e instalación de switch sencillo, 15A, 120V. Incluye: aparato con tapa y todos los accesorios para su correcta instalación y funcionamiento. No incluye tubería, ni caja ni cableado. | un | 1 |  | 0
15.3.45 | Suministro, transporte e instalación de switch doble, 15A, 120V. Incluye: aparato con tapa y todos los accesorios para su correcta instalación y funcionamiento. No incluye tubería, ni caja ni cableado. | un | 1 |  | 0
15.3.46 | Suministro, transporte e instalación de switch triple, 15A, 120V. Incluye: aparato con tapa y todos los accesorios para su correcta instalación y funcionamiento. No incluye tubería, ni caja ni cableado. | un | 1 |  | 0
15.3.47 | Suministro, transporte e instalación de salida eléctrica para iluminación 120V, en tubería EMT. Incluye: 3m de cable de cobre 1xNº12 AWG THHN/THWN, aparato con tapa, clavija con polo a tierra, caja metálica 12x12x5cm, conectores tipo resorte y todos los accesorios para su correcta instalación y funcionamiento. No incluye tubería. | un | 1 |  | 0
15.3.48 | Suministro, transporte e instalación de salida eléctrica para iluminación 120V, en tubería EMT. Incluye: 3m de cable de cobre 1xNº12 AWG HFFR (libre de halógenos-retardante a la llama), aparato con tapa, clavija con polo a tierra, caja metálica 12x12x5cm, conectores tipo resorte y todos los accesorios para su correcta instalación y funcionamiento. No incluye tubería. | un | 1 |  | 0
15.4 | PROTECCIONES ELECTRICAS
15.4.1 | Suministro e instalación de interruptor automático monopolar (breaker) de 20-30A, Icc=10kA a 240V, no reparable, sellado y contramarcado tipo enchufable. | un | 1 |  | 0
15.4.2 | Suministro e instalación de interruptor automático monopolar (breaker) de 40-50A, Icc=10kA a 240V, no reparable, sellado y contramarcado tipo enchufable. | un | 1 |  | 0
15.4.3 | Suministro e instalación de interruptor automático bipolar (breaker) de 20-30A, Icc=10kA a 240V, no reparable, sellado y contramarcado tipo enchufable. | un | 1 |  | 0
15.4.4 | Suministro e instalación de interruptor automático bipolar (breaker) de 40-50A, Icc=10kA a 240V, no reparable, sellado y contramarcado tipo enchufable. | un | 1 |  | 0
15.4.5 | Suministro e instalación de interruptor automático tripolar (breaker) de 40-60A, Icc=10kA a 240V, no reparable, sellado y contramarcado tipo enchufable. | un | 1 |  | 0
15.4.6 | Suministro, transporte e instalación de BREAKER INDUSTRIAL CAJA MOLDEADA de 3x20A, Icu=25KA a 240V, Ics=50%Icu. Incluye accesorios de fijación y demas elementos para su correcta instalación. | un | 1 |  | 0
15.4.7 | Suministro, transporte e instalación de BREAKER INDUSTRIAL CAJA MOLDEADA de 3x30A, Icu=25KA a 240V, Ics=50%Icu. Incluye accesorios de fijación y demas elementos para su correcta instalación. | un | 1 |  | 0
15.4.8 | Suministro, transporte e instalación de BREAKER INDUSTRIAL CAJA MOLDEADA de 3x40A, Icu=25KA a 240V, Ics=50%Icu. Incluye accesorios de fijación y demas elementos para su correcta instalación. | un | 1 |  | 0
15.4.9 | Suministro, transporte e instalación de BREAKER INDUSTRIAL CAJA MOLDEADA de 3x50A, Icu=25KA a 240V, Ics=50%Icu. Incluye accesorios de fijación y demas elementos para su correcta instalación. | un | 1 |  | 0
15.4.10 | Suministro, transporte e instalación de BREAKER INDUSTRIAL CAJA MOLDEADA de 3x60A, Icu=25KA a 240V, Ics=50%Icu. Incluye accesorios de fijación y demas elementos para su correcta instalación. | un | 1 |  | 0
15.4.11 | Suministro, transporte e instalación de BREAKER INDUSTRIAL CAJA MOLDEADA de 3x80A, Icu=25KA a 240V, Ics=50%Icu. Incluye accesorios de fijación y demas elementos para su correcta instalación. | un | 1 |  | 0
15.4.12 | Suministro, transporte e instalación de BREAKER INDUSTRIAL CAJA MOLDEADA de 3x100A, Icu=25KA a 240V, Ics=50%Icu. Incluye accesorios de fijación y demas elementos para su correcta instalación. | un | 1 |  | 0
15.4.13 | Suministro, transporte e instalación de BREAKER INDUSTRIAL CAJA MOLDEADA de 3x150A, Icu=50KA a 240V, Ics=50%Icu. Incluye accesorios de fijación y demas elementos para su correcta instalación. | un | 1 |  | 0
15.4.14 | Suministro, transporte e instalación de BREAKER INDUSTRIAL CAJA MOLDEADA de 3x200A, Icu=50KA a 240V, Ics=50%Icu. Incluye accesorios de fijación y demas elementos para su correcta instalación. | un | 1 |  | 0
15.4.15 | Suministro, transporte e instalación de BREAKER INDUSTRIAL CAJA MOLDEADA de 3x250A, Icu=50KA a 240V, Ics=50%Icu. Incluye accesorios de fijación y demas elementos para su correcta instalación. | un | 1 |  | 0
15.4.16 | Retiro y reinstalación de interruptor automático Bipolar/Monopolar enchufable (Breaker) de 20-50 Amp, ICC=10 KA. | un | 1 |  | 0
15.5 | ACOMETIDAS DE ENERGIA
15.5.1 | Suministro, transporte e instalación de alimentador en alambre de cobre 3x 1No12 AWG THHN/THWN, 90ºC. Incluye accesorios para su correcta instalación y funcionamiento según RETIE. | ml | 1 |  | 0
15.5.2 | Suministro, transporte e instalación de alimentador en alambre de cobre 3x 1No10 AWG THHN/THWN, 90ºC. Incluye accesorios para su correcta instalación y funcionamiento según RETIE. | ml | 1 |  | 0
15.5.3 | Suministro, transporte e instalación de alimentador en cable de cobre 3x 1No12 AWG THHN/THWN, 90ºC. Incluye accesorios para su correcta instalación y funcionamiento según RETIE. | ml | 1 |  | 0
15.5.4 | Suministro, transporte e instalación de alimentador en cable de cobre 4x 1No12 AWG THHN/THWN, 90ºC. Incluye accesorios para su correcta instalación y funcionamiento según RETIE. | ml | 1 |  | 0
15.5.5 | Suministro, transporte e instalación de alimentador en cable de cobre 3x 1No12 AWG HFFR (sin halógenos, resistente a la llama), 75ºC. Incluye accesorios para su correcta instalación y funcionamiento según RETIE. | ml | 1 |  | 0
15.5.6 | Suministro, transporte e instalación de alimentador en cable de cobre 4x 1No12 AWG HFFR (sin halógenos, resistente a la llama), 75ºC. Incluye accesorios para su correcta instalación y funcionamiento según RETIE. | ml | 1 |  | 0
15.5.7 | Suministro, transporte e instalación de alimentador en cable de cobre 3x 1No10 AWG THHN/THWN, 90ºC. Incluye accesorios para su correcta instalación y funcionamiento según RETIE. | ml | 1 |  | 0
15.5.8 | Suministro, transporte e instalación de alimentador en cable de cobre 3x 1No10 AWG HFFR (sin halógenos, resistente a la llama), 75ºC. Incluye accesorios para su correcta instalación y funcionamiento según RETIE. | ml | 1 |  | 0
15.5.9 | Suministro, transporte e instalación de alimentador en cable de cobre 3x 1No8 AWG THHN/THWN, 90ºC. Incluye accesorios para su correcta instalación y funcionamiento según RETIE. | ml | 1 |  | 0
15.5.10 | Suministro, transporte e instalación de alimentador en cable de cobre 3x 1No8 AWG HFFR (sin halógenos, resistente a la llama), 75ºC. Incluye accesorios para su correcta instalación y funcionamiento según RETIE. | ml | 1 |  | 0
15.5.11 | Suministro, transporte e instalación de alimentador en cable de cobre 1x 1No12 AWG THHN/THWN, 90ºC. Incluye accesorios para su correcta instalación y funcionamiento según RETIE. | ml | 1 |  | 0
15.5.12 | Suministro, transporte e instalación de alimentador en cable de cobre 1x 1No12 AWG HFFR (sin halógenos, resistente a la llama), 75ºC. Incluye accesorios para su correcta instalación y funcionamiento según RETIE. | ml | 1 |  | 0
15.5.13 | Suministro, transporte e instalación de alimentador en cable de cobre 1x 1No10 AWG THHN/THWN, 90ºC. Incluye accesorios para su correcta instalación y funcionamiento según RETIE. | ml | 1 |  | 0
15.5.14 | Suministro, transporte e instalación de alimentador en cable de cobre 1x 1No10 AWG HFFR (sin halógenos, resistente a la llama), 75ºC. Incluye accesorios para su correcta instalación y funcionamiento según RETIE. | ml | 1 |  | 0
15.5.15 | Suministro, transporte e instalación de alimentador en cable de cobre 1x 1No8AWG THHN/THWN, 90ºC. Incluye accesorios para su correcta instalación y funcionamiento según RETIE. | ml | 1 |  | 0
15.5.16 | Suministro, transporte e instalación de alimentador en cable de cobre 1x 1No8 AWG HFFR (sin halógenos, resistente a la llama), 75ºC. Incluye accesorios para su correcta instalación y funcionamiento según RETIE. | ml | 1 |  | 0
15.5.17 | Suministro, transporte e instalación de alimentador en cable de cobre 1x 1No6AWG THHN/THWN, 90ºC. Incluye accesorios para su correcta instalación y funcionamiento según RETIE. | ml | 1 |  | 0
15.5.18 | Suministro, transporte e instalación de alimentador en cable de cobre 1x 1No6 AWG HFFR (sin halógenos, resistente a la llama), 75ºC. Incluye accesorios para su correcta instalación y funcionamiento según RETIE. | ml | 1 |  | 0
15.5.19 | Suministro, transporte e instalación de alimentador en cable de cobre 1x 1No4AWG THHN/THWN, 90ºC. Incluye accesorios para su correcta instalación y funcionamiento según RETIE. | ml | 1 |  | 0
15.5.20 | Suministro, transporte e instalación de alimentador en cable de cobre 1x 1No4 AWG HFFR (sin halógenos, resistente a la llama), 75ºC. Incluye accesorios para su correcta instalación y funcionamiento según RETIE. | ml | 1 |  | 0
15.5.21 | Suministro, transporte e instalación de alimentador en cable de cobre 1x 1No2AWG THHN/THWN, 90ºC. Incluye accesorios para su correcta instalación y funcionamiento según RETIE. | ml | 1 |  | 0
15.5.22 | Suministro, transporte e instalación de alimentador en cable de cobre 1x 1No2 AWG HFFR (sin halógenos, resistente a la llama), 75ºC. Incluye accesorios para su correcta instalación y funcionamiento según RETIE. | ml | 1 |  | 0
15.5.23 | Suministro, transporte e instalación de alimentador en cable de cobre encauchetado 3xNo16 AWG PVC, 90ºC. Incluye accesorios para su correcta instalación y funcionamiento según RETIE. | ml | 1 |  | 0
15.5.24 | Suministro, transporte e instalación de alimentador en cable de cobre encauchetado 3xNo16 AWG HFFR (sin halógenos, resistente a la llama), 75ºC. Incluye accesorios para su correcta instalación y funcionamiento según RETIE. | ml | 1 |  | 0
15.5.25 | Suministro, transporte e instalación de alimentador en cable de cobre encauchetado 3xNo14 AWG PVC, 90ºC. Incluye accesorios para su correcta instalación y funcionamiento según RETIE. | ml | 1 |  | 0
15.5.26 | Suministro, transporte e instalación de alimentador en cable de cobre encauchetado 3xNo14 AWG HFFR (sin halógenos, resistente a la llama), 75ºC. Incluye accesorios para su correcta instalación y funcionamiento según RETIE. | ml | 1 |  | 0
15.5.27 | Suministro, transporte e instalación de alimentador en cable de cobre encauchetado 3xNo12 AWG PVC, 90ºC. Incluye accesorios para su correcta instalación y funcionamiento según RETIE. | ml | 1 |  | 0
15.5.28 | Suministro, transporte e instalación de alimentador en cable de cobre encauchetado 3xNo12 AWG HFFR (sin halógenos, resistente a la llama), 75ºC. Incluye accesorios para su correcta instalación y funcionamiento según RETIE. | ml | 1 |  | 0
15.5.29 | Suministro, transporte e instalación de alimentador en cable de cobre encauchetado 3xNo10 AWG PVC, 90ºC. Incluye accesorios para su correcta instalación y funcionamiento según RETIE. | ml | 1 |  | 0
15.5.30 | Suministro, transporte e instalación de alimentador en cable de cobre encauchetado 3xNo10 AWG HFFR (sin halógenos, resistente a la llama), 75ºC. Incluye accesorios para su correcta instalación y funcionamiento según RETIE. | ml | 1 |  | 0
15.5.31 | Mano de obra para la organización de cableados varios existentes en canaleta 11x5/12x5 cm. No incluye canaleta. | pareja/día | 1 |  | 0
15.6 | LAMPARAS, LUMINARIAS , PROYECTORES Y REFLECTORES
15.6.1 | Suministro, transporte e instalación de luminaria industrial tipo hermética, con tubo LED difusor en vidrio, 2x18W T8. Chasis en policarbonato resistente al impacto, 6500°K, 3200lm, IRC=70, 25.000 Horas - L70, IP=65, 36W, 100-240V 50/60Hz. Incluye tubos Led, elementos de fijación, cable encauchetado 3x16 AWG, prensaestopa, conectores y demás accesorios para su correcta instalación y funcionamiento. | un | 1 |  | 0
15.6.2 | Suministro, transporte e instalación de luminaria industrial tipo hermética, con tubo LED difusor en vidrio, 1x18W T8. Chasis en policarbonato resistente al impacto, 6500°K, 1600lm, IRC=70, 25.000 Horas - L70, IP=65, 18W, 100-240V 50/60Hz. Incluye tubos Led, elementos de fijación, cable encauchetado 3x16 AWG, prensaestopa, conectores y demás accesorios para su correcta instalación y funcionamiento. | un | 1 |  | 0
15.6.3 | Suministro, transporte e instalación de luminaria industrial LED Modular tipo hermética, con strip LED y difusor opalizado, 40W. Chasis en policarbonato resistente al impacto, 6500°K, 4200lm, IRC=80, 50.000 Horas - L70, IP=65, 40W, 100-277V 50/60Hz. Incluye elementos de fijación, cable encauchetado 3x16 AWG, prensaestopa, conectores y demás accesorios para su correcta instalación y funcionamiento. | un | 1 |  | 0
15.6.4 | Suministro, transporte e instalación de luminaria tipo Panel LED, con LED SMD y difusor opalizado PMMA, 40W. Chasis en alumino, 6500°K, 4000lm, IRC=80, 50.000 Horas - L70, IP=20, 40W, 100-277V 50/60Hz, 1195x295x10mm. Incluye elementos de fijación, cable encauchetado 3x16 AWG HFFR, prensaestopa, conectores y demás accesorios para su correcta instalación y funcionamiento. | un | 1 |  | 0
15.6.5 | Suministro, transporte e instalación de luminaria tipo Panel LED, con LED SMD y difusor opalizado PMMA, 40W. Chasis en alumino, 6500°K, 3200lm, IRC=80, 30.000 Horas - L70, IP=20, 40W, 100-277V 50/60Hz, 1195x295x10mm. Incluye elementos de fijación, cable encauchetado 3x16 AWG HFFR, prensaestopa, conectores y demás accesorios para su correcta instalación y funcionamiento. | un | 1 |  | 0
15.6.6 | Suministro, transporte e instalación de luminaria tipo Panel LED, con LED SMD y difusor opalizado PMMA, 40W. Chasis en alumino, 6500°K, 4000lm, IRC=80, 50.000 Horas - L70, IP=20, 40W, 100-277V 50/60Hz, 595x595x10.5mm. Incluye elementos de fijación, cable encauchetado 3x16 AWG HFFR, prensaestopa, conectores y demás accesorios para su correcta instalación y funcionamiento. | un | 1 |  | 0
15.6.7 | Suministro, transporte e instalación de luminaria tipo Panel LED, con LED SMD y difusor opalizado PMMA, 40W. Chasis en alumino, 6500°K, 3200lm, IRC=80, 30.000 Horas - L70, IP=20, 40W, 100-277V 50/60Hz, 595x595x10.5mm. Incluye elementos de fijación, cable encauchetado 3x16 AWG HFFR, prensaestopa, conectores y demás accesorios para su correcta instalación y funcionamiento. | un | 1 |  | 0
15.6.8 | Suministro, transporte e instalación de luminaria tipo aplique LED de sobreponer, con LED SMD y difusor opalizado, 18W. Chasis plástico, 6500°K, 1620lm, IRC=70, 15.000 Horas - L70, IP=20, 18W, 100-240V 50/60Hz, Φ180x40mm. Incluye elementos de fijación, conectores y demás accesorios para su correcta instalación y funcionamiento. | un | 1 |  | 0
15.6.9 | Suministro, transporte e instalación de luminaria tipo aplique LED de sobreponer, con LED SMD y difusor opalizado, 24W. Chasis plástico, 6500°K, 2160lm, IRC=70, 15.000 Horas - L70, IP=20, 24W, 100-240V 50/60Hz, Φ180x40mm. Incluye elementos de fijación, conectores y demás accesorios para su correcta instalación y funcionamiento. | un | 1 |  | 0
15.6.10 | Suministro, transporte e instalación de luminaria LED tipo tortuga con difusor opalizado. Chasis en policarbonato resistente al impacto, 6000°K, 960lm, IRC=80, 25.000 Horas - L70, IP=65, 12W, 100-240V 50/60Hz, 209.6x105x68.5mm. Incluye elementos de fijación, conectores y demás accesorios para su correcta instalación y funcionamiento. | un | 1 |  | 0
15.6.11 | Suministro, transporte e instalación de luminaria LED para iluminación de emergencia para montaje en techo o en pared, con spots escualizables integrados, batería recargable, botón de prueba, indicador de estado de bateria. Carcasa termo plástica, 6500°K, 2x70lm, IRC=70, Tiempo de autonomía: 180 minutos, IP=20, 1.5W, 120-277V 50/60Hz, 120x392x130mm. Incluye elementos de fijación, conectores y demás accesorios para su correcta instalación y funcionamiento. | un | 1 |  | 0
15.6.12 | Suministro, transporte e instalación de luminaria LED tipo reflector para interiores o exteriores, con soporte metálico para instalar sobrepuesto. Chasis en alumino extruído resistente a la humedad, 6500°K, 4250lm, IRC=70, 25.000 horas - L70, IP=65, 50W, 100-240V 50/60Hz, 191.1x193.9x30.7mm. Incluye elementos de fijación, cable encauchetado 3x16 AWG, prensaestopa, conectores y demás accesorios para su correcta instalación y funcionamiento. | un | 1 |  | 0
15.6.13 | Suministro, transporte e instalación de luminaria LED tipo reflector para interiores o exteriores, con soporte metálico para instalar sobrepuesto. Chasis en alumino extruído resistente a la humedad, 6500°K, 8500lm, IRC=80, 30.000 horas - L70, IP=65, 100W, 100-240V 50/60Hz, 277x321x38mm. Incluye elementos de fijación, cable encauchetado 3x16 AWG, prensaestopa, conectores y demás accesorios para su correcta instalación y funcionamiento. | un | 1 |  | 0
15.6.14 | Suministro, transporte e instalación de luminaria LED tipo reflector para interiores o exteriores, con soporte metálico para instalar sobrepuesto. Chasis en alumino extruído resistente a la humedad, 6500°K, 13500lm, IRC=80, 30.000 horas - L70, IP=65, 150W, 100-240V 50/60Hz, 332x395x52mm. Incluye elementos de fijación, cable encauchetado 3x16 AWG, prensaestopa, conectores y demás accesorios para su correcta instalación y funcionamiento. | un | 1 |  | 0
15.6.15 | Suministro, transporte e instalación de luminaria LED tipo reflector para interiores o exteriores, con soporte metálico para instalar sobrepuesto. Chasis en alumino extruído resistente a la humedad, 6500°K, 18000lm, IRC=80, 30.000 horas - L70, IP=65, 200W, 100-240V 50/60Hz, 385x479x52mm. Incluye elementos de fijación, cable encauchetado 3x16 AWG, prensaestopa, conectores y demás accesorios para su correcta instalación y funcionamiento. | un | 1 |  | 0
15.6.16 | Suministro, transporte e instalación de Driver LED electrónico con salida de corriente constante, para paneles LED. Construído en material termoplástico, 30.000 horas a 50°C, tensión de entrada: 100-277V 50/60Hz, tensión de salida: 24VDC-40VDC, factor de potencia: 0.9, corriente de salida: 1000 mA. Incluye elementos de fijación, conectores y demás accesorios para su correcta instalación y funcionamiento. | un | 1 |  | 0
15.6.17 | Suministro, transporte e instalación de tubo LED en vidrio con acabado opalizado. 6500°K, 1600lm, IRC=70, 20.000 horas - L70, 28 x 1213mm, 100-240V 50/60Hz, ciclos de conmutación: 25.000. Incluye cambio de sockets de ser necesario y todos los accesorios para su correcta instalación y funcionamiento. | un | 1 |  | 0
15.6.18 | Suministro, transporte e instalación de tubo LED en policarbonato con acabado opalizado. 6500°K, 1800lm, IRC=80, 25.000 horas - L70, 28 x 1213mm, 100-277V 50/60Hz, ciclos de conmutación: 25.000. Incluye cambio de sockets de ser necesario y todos los accesorios para su correcta instalación y funcionamiento. | un | 1 |  | 0
15.6.19 | Suministro, transporte e instalación de tubo LED en policarbonato con acabado opalizado. 6500°K, 1800lm, IRC=80, 40.000 horas - L70, 28 x 1213mm, 100-277V 50/60Hz, ciclos de conmutación: 40.000. Incluye cambio de sockets de ser necesario y todos los accesorios para su correcta instalación y funcionamiento. | un | 1 |  | 0
15.6.20 | Retiro y Reinstalacion de luminaria existente. Incluye el chequeo del buen funcionamiento, limpieza, cable encauchetado 3x16AWG HFFR, elementos de fijación y demas accesorios para su correcta instalacion. | un | 1 |  | 0
15.6.21 | Retiro de luminaria existente. Incluye el reintegro donde indique la interventoria dentro de la ciudad de Medellin y los elementos necesarios para su desinstalación. No incluye reparacion, ni chequeo, ni reinstalación. | un | 1 |  | 0
15.6.22 | Reforma de luminaria fluorescente existente a LED. Incluye cambio de sockets de ser necesario, limpieza de la lampara, cambio de sockets, tubos LED en policarbonato con acabado opalizado. 6500°K, 1800lm, IRC=80, 25.000 horas - L70, 28 x 1213mm, 100-277V 50/60Hz, ciclos de conmutación: 25.000. Incluye adecuacion a sistema energetico 110V y demás accesorios para su correcta instalación. | un | 1 |  | 0
15.7 | PUESTA A TIERRA Y SUS DERIVADOS
15.7.1 | Suministro, transporte e instalación de Varilla de cobre macizo tipo CopperWeld de puesta a tierra, de 5/8" x 2.4m. Incluye conector transversal de puesta a tierra y todos los accesorios para su correcta instalación. | un | 1 |  | 0
15.7.2 | Suministro, transporte e instalación de PUNTA CAPTADORA con la base de 5/8" x 60 cm, tipo Blunt, Aluminio. Incluye accesorios y fijación. | un | 1 |  | 0
15.7.4 | Suministro, transporte e instalación de conector a compresión bimetálico para cables calibre 1/0. | un | 1 |  | 0
15.7.5 | Suministro, transporte e instalación de terminal a compresión bimetálico, para cables calibres 1/0 AWG, 3M ref 40032 . | un | 1 |  | 0
15.7.8 | Suministro e instalación de soldadura cadweld o exotérmica 115 gramos .Incluye todos los elementos necesarios para su correcta instalación. | un | 1 |  | 0
15.7.9 | Suministro, transporte e instalación de CABLE DE ALUMINIO desnudo 1/0 ACSR. Para anillo en cubierta | ml | 1 |  | 0
15.7.10 | Suministro, transporte e instalación de SOPORTE tipo Snap de 36mm para fijación de conductor en muro. | un | 1 |  | 0
15.7.11 | Suministro, transporte e instalación de SOPORTE tipo Snap para cables en tejado con altura de 0.066m. | un | 1 |  | 0
15.7.40 | Suministro, transporte e instalación de CABLE DE COBRE desnudo 1/0 AWG. | ml | 1 |  | 0
15.8 | ELEMENTOS Y CABLES PARA RED DE SONIDO
15.8.1 | Suministro e instalación de acometida para amplificación en cable (2x18). Incluye identificación de cables con anillos , encintada y demás elementos necesarios para su correcta instalación por tubería existente. | ml | 1 |  | 0
15.8.2 | Suministro e instalación de acometida para amplificación en cable (2x16). Incluye identificación de cables con anillos , encintada y demás elementos necesarios para su correcta instalación por tubería existente. | ml | 1 |  | 0
15.8.3 | Suministro e instalación de salida para toma de sonido, en tuberia EMT Ø 3/4 o 1/2, expuesta, caja 12x12". Incluye aparato para salida audio y todos los accesorios para su correcto funcionamiento. No incluye tubería. | un | 1 |  | 0
15.8.4 | Suministro e instalación de salida para toma de sonido, en tuberia pvc Ø 3/4 o 1/2, empotrada en muros y pisos, caja galvanizada o pvc 4x4". Incluye aparato de salida audio y todos los accesorios para su correcto funcionamiento. No incluye tubería. | un | 1 |  | 0
15.10 | ELEMENTOS Y CABLES PARA RED DE VOZ Y DATOS
15.10.3 | Suministro, transporte e instalación de patch panel de 24 puertos modular categoría 6 certificado . Incluye marcación, accesorios de fijación y conexión de Jack. | un | 1 |  | 0
15.10.4 | Suministro, transporte e instalación de patch panel de 48 puertos modular categoría 6 certificado . Incluye marcación, accesorios de fijación y conexión de Jack. | un | 1 |  | 0
15.10.5 | Suministro, transporte e instalación de organizadores de cables frontales 40x40. Incluye accesorios de fijación. | un | 1 |  | 0
15.10.7 | Suministro, transporte e instalación de Multitoma grado hospitalario horizontal para Rack de 6 Tomacorrientes dobles. Incluye fijación | un | 1 |  | 0
15.10.8 | Suministro, transporte e instalación de de patch cord Cat 6 de 3 MT, color azul. | un | 1 |  | 0
15.10.10 | Suministro, transporte e instalación de de patch cord Cat 6 de 1.5 MT, color azul. | un | 1 |  | 0
15.10.12 | Suministro, transporte e instalación de de patch cord Cat 6 de 90 CM, color azul. | un | 1 |  | 0
15.10.14 | Suministro, transporte e instalación de de patch cord Fibra optica de 90 CM, color Amarillo. | un | 1 |  | 0
15.10.21 | Suministro, transporte e instalación de salida doble de voz y datos RJ- 45 cat 6, aplicable a normas TIA 568A/TIA 568B, cumpla standares industriales y estén en el listado UL. incluye el toma de voz y datos, faceplates, módulos y elementos asociados, marcación con placa en acrílico o térmica, Certificacion del punto de Red y demás elementos necesarios para su correcta instalación.(para instalar en caja o canaleta). | un | 1 |  | 0
15.10.22 | Suministro, transporte e instalación de salida sencilla de voz o datos RJ- 45 cat 6, aplicable a normas TIA 568A/TIA 568B, cumpla standares industriales y estén en el listado UL. incluye el toma de voz y datos, faceplates, módulos y elementos asociados, marcación con placa en acrílico o térmica, Certificacion del punto de Red y demás elementos necesarios para su correcta instalación.(para instalar en caja o canaleta). | un | 1 |  | 0
15.10.25 | Suministro e instalación de toma sencillo RJ 45 Cat 6 como salida de datos para instalar en canaleta y/o caja PVC. Por tuberia pvc de 3/4. Incluye caja pvc, face plate, Jack, plug RJ45,, marcación con placa en acrílico y demás elementos necesarios para su correcta instalación, obras civiles, Certificación de los puntos de datos cat 6A Hasta 3mts | un | 1 |  | 0
15.10.27 | Suministro e instalación de Cable UTP cat.6 calibre 22AWG-23AWG, incluye marcación y correas de amarre . | ml | 1 |  | 0
15.10.29 | Suministro e instalación de fibra óptica de 12 hilos, 50/125, uso interior. OM4. | ml | 1 |  | 0
15.10.30 | Suministro e instalación de Conector LC-LC para fibra optica | un | 1 |  | 0
15.10.31 | Certificación de fibra óptica | un | 1 |  | 0
15.10.33 | Retiro de instalaciones y elementos de la red de Voz y datos existentes incluye el reintegro donde la interventoría lo indique. | pareja/dia | 1 |  | 0
16.00 | INSTALACIONES REDES PARA GAS
16.1 | GABINETES
16.1.1 | Colocación de gabinete metálico de 0,60x0,60x0,22 m.para gas. Incluye suministro y transporte de los materiales y todo lo necesario para su correcta instalación y funcionamiento. | un | 1 |  | 0
16.1.2 | Colocación de gabinete metálico de 0,40 x 0,40x 0,22 m. para gas. Incluye suministro y transporte de los materiales y todo lo necesario para su correcta instalación y funcionamiento. | un | 1 |  | 0
16.2 | MEDIDORES
16.2.1 | Suministro transporte e instalación de centro de medicion.Incluye: ,universal macho,niples galvanizados de 3/4, presion regulada: 140mbar,caudal=6m3/h) , codos galvanizados. Medidor para gas tipo METREX , SENSUS o similar , pintura epóxica color amarillo ocre y todos los elementos necesarios para su correcta instalación cumpliendo con las normas de EEPPM
16.2.1.1 | Medidor G4 | un | 1 |  | 0
16.2.1.2 | Medidor G6 | un | 1 |  | 0
16.3 | REGULADORES
16.3.1 | Colocación de regulador etapa única, tipo Humcar o equivalente modelo R7UE, presión de entrada entre 1-4 Bar y presión de salida entre 0.018 - 0.023 Bar, caudal máximo de 7m3/h. Incluye suministro y transporte de los materiales y todo lo necesario para su correcta instalación y funcionamiento. | un | 1 |  | 0
16.3.2 | Suministro, transporte e instalación de regulador primera etapa en medidor, presión de entrada entre 1.38 y 4 bar, presión de salida 140 milibares, caudal máximo 15 m3/h . Incluye suministro y transporte de los materiales y todo lo necesario para su correcta instalación y funcionamiento. | un | 1 |  | 0
16.3.3 | Suministro, transporte e instalación de regulador SEGUNDA etapa EN CADA ARTEFACTO, presión de entrada entre 70 Y 140 milibares, PRESION DE SALIDA ENTRE 18 Y 25 MILIBARES, caudal MINIMO 3,2 m3/h . Incluye suministro y transporte de los materiales y todo lo necesario para su correcta instalación y funcionamiento. | un | 1 |  | 0
16.3.4 | Suministro, transporte e instalación de regulador SEGUNDA etapa PARA LABORATORIO, TIPO OARA 90 presión de entrada entre 70 Y 140 milibares, PRESION DE SALIDA ENTRE 18 Y 25 MILIBARES, caudal 3,2 A 6 m3/h . Incluye suministro y transporte de los materiales y todo lo necesario para su correcta instalación y funcionamiento. | un | 1 |  | 0
16.4 | VÁLVULAS
16.4.1 | Colocación de válvula de bola de 1/2" de maneral largo.empotrada. Incluye: suministro y transporte de los materiales y todos los accesorios necesarios para su correcta instalación y funcionamiento. | un | 1 |  | 0
16.4.2 | Colocación de válvula de bola de 3/4" de maneral largo.empotrada. Incluye: suministro y transporte de los materiales y todos los accesorios necesarios para su correcta instalación y funcionamiento. | un | 1 |  | 0
16.5 | AVISOS
16.5.1 | Suministro, transporte y colocación de aviso acrílico para regulación de gas. Incluye todo los elementos necesarios para su correcta instalación y funcionamiento. | un | 1 |  | 0
16.5.2 | Suministro, transporte y colocación de aviso acrílico abierto-cerrado para válvulas. Incluye todos los elementos necesarios para su correcta instalación y funcionamiento. | un | 1 |  | 0
16.6 | TUBERIAS
16.60 | Colocación de tubería de acero de carbon empotrada . Incluye: canchada, resane con mortero 1:4, el suministro y transporte de los materiales, accesorios, materiales varios como estopa, traba química fuerza alta y media, fundente, soldadura de antimonio , cargue y botada de escombros y todos los elementos necesarios para su correcta instalación y funcionamiento.
16.6.1 | Acero al carbon de 1/2" empotrada | ml | 1 |  | 0
16.6.2 | Acero al carbon de 3/4" empotrada | ml | 1 |  | 0
16.7 | Colocación de tubería de acero de carbon expuesta . Incluye: perfil mecano, el suministro y transporte de los materiales, accesorios, materiales varios como estopa, traba química fuerza alta y media, fundente, soldadura de antimonio , cargue y botada de escombros y todos los elementos necesarios para su correcta instalación y funcionamiento.
16.7.1 | Acero al carbon de 1/2" expuesta | ml | 1 |  | 0
16.7.2 | Acero al carbon de 3/4" expuesta | ml | 1 |  | 0
16.80 | Suministro, transporte e instalación de tubería de CU TL soldada y empotrada en muro , pintada color amarillo ocre . Incluye: canchada, resane con mortero 1:4, suministro y transporte de los materiales, accesorios, materiales varios como estopa, pintura de señalización, traba química fuerza alta y media, fundente, soldadura de estaño , y todo lo necesario para su correcta instalación y funcionamiento.
16.8.1 | Tuberia de cobre tipo L de 1/2" empotrada | ml | 1 |  | 0
16.8.2 | Tuberia de cobre tipo L de 3/4" empotrada | ml | 1 |  | 0
16.9 | Suministro, transporte e instalación de tubería de CU TL , expuesta , pintada color amarillo ocre . Incluye: perfil mecano, suministro y transporte de los materiales, accesorios, materiales varios como estopa, pintura de señalización, traba química fuerza alta y media, fundente, soldadura de estaño , y todo lo necesario para su correcta instalación y funcionamiento.
16.9.1 | Tuberia de cobre tipo L de 1/2" expuesta | ml | 1 |  | 0
16.9.2 | Tuberia de cobre tipo L de 3/4" expuesta | ml | 1 |  | 0
16.10 | Suminstro y colocación de tubería polietileno 25mm. Incluye : cinta de señalización, tendido de tubería, y todos los elementos necesarios para su correcta instalación y funcionamiento. No incluye excavación ni llenos | ml | 1 |  | 0
16.11 | Suministro e instalación de tapon en polietileno de 25 mm. . Incluye: termofusión del accesorio y todos los elementos necesarios para su correcta instalción y funcionamiento | un | 1 |  | 0
16.12 | Colocación de elevador 25 mm en bronce tipo Gricol o equivalente. (transitoma). Incluye suministro y transporte de los materiales y todos los elementos necesarios para su correcta instalación y funcionamiento. | un | 1 |  | 0
16.13 | Colocación de conector para cocina. Incluye todos los elementos y accesorios necesarios para su correcta instalación y funcionamiento. | un | 1 |  | 0
16.14 | Diseño redes de gas. Incluye: memorias de cálculos, planos en medio escrito y magnético, legalizacion ante el operador de red EPM.planos con sello de construcción | gl | 1 |  | 0
16.15 | Suministro de materiales mano de obra y transporte para prueba de hermeticidad de la red después de constuida. | gl | 1 |  | 0
16.16 | Actualización de plano y trámites de aprobación por organismo de inspección particular y del operador de red EPM. | un | 1 |  | 0
16.17 | Retiro de instalaciones y elementos de la red de gas expuesta existentes, incluye el reintegro donde la interventoría lo indique. | pareja/día | 1 |  | 0
| COSTO DIRECTO PARCIAL |  |  |  | 0
| AIU |  |  |  | 0
| COSTO TOTAL PARCIAL |  |  |  | 0
Nombre del Proponente: |  |  | Firma representante legal
ESPECIFICACIONES: Para la evaluación de cada una de las actividades o items de construcción. los proponentes deberán tener en cuenta las especificaciones que aparecen en el formulario de cantidades de obra. o en su defecto en las normas y especificaciones generales de construcción de las EPM. que forman parte de este pliego.

## Formulario 4
SECRETARÍA DE SUMINISTROS Y SERVICIOS
LICITACIÓN PÚBLICA -MENOR CUANTIA No. 29031
OBJETO: MANTENIMIENTO Y REPARACIONES MENORES DE LA INFRAESTRUCTURA FÍSICA EDUCATIVA DE LAS COMUNAS 1, 2, 3 y 4
Formulario No. 4
INFORMACIÓN SOBRE MULTAS Y SANCIONES
No. | CONTRATO | RESOLUCION MULTA | FECHA EJECUTORIADA LA MULTA | RESOLUCION SANCIÓN | FECHA EJECUTORIADA LA SANCIÓN
Para el caso de proponentes plurales se debe entregar formulario por cada uno de los integrantes.
Nombre del Proponente: |  |  |  | Firma representante legal

## Formulario 5
SECRETARÍA DE SUMINISTROS Y SERVICIOS
LICITACIÓN PÚBLICA - MENOR CUANTIA No.
Objeto:
Formulario No. 5
ANÁLISIS DE PRECIOS UNITARIOS
PROYECTO:
DESCRIPCION DEL ÍTEM: |  |  |  | ITEM:
UNIDAD:
I. EQUIPO
Descripción |  | Tipo | Tarifa/Hora | Rendimiento | Valor Unit.
Sub-Total
II. MATERIALES EN OBRA
Descripción |  | Unidad | Precio Unit. | Cantidad | Valor Unit.
Sub-Total
III. TRANSPORTES
Material | Vol., peso o cant. | Distancia | m3-km | Tarifa | Valor Unit.
Sub-Total
IV. MANO DE OBRA
Trabajador |  | Jornal | Prestaciones | Rendimiento | Valor Unit.
Sub-Total
Total Costo Directo
V. COSTOS INDIRECTOS
Descripción |  |  |  | Porcentaje | Valor Total
ADMINISTRACION
UTILIDAD
Sub-Total
PRECIO UNITARIO TOTAL (aproximado al peso)

## Formulario 6
OBJETO: MANTENIMIENTO Y REPARACIONES MENORES DE LA INFRAESTRUCTURA FÍSICA EDUCATIVA DE LAS COMUNAS 1, 2, 3 y 4
Formulario No. 6
CALCULO DEL A.I.U
| Personal | Cantidad | Dedicación | Salario o valor | F.P | Plazo | Vr. Total
| Residente | 1 | 100% |  |  | 6
| Tecnólogo en Obras Civiles | 1 | 100% |  |  | 6
| Tecnólogo ambiental | 1 | 50% |  |  | 6
| Tecnólogo Residente en Seguridad y Salud en el Trabajo – SST | 1 | 100% |  |  | 6
Otros gastos
| Transporte Vehiculo para transporte de materiales a obra | 1 | mes |  |  | 6
| Auxilio para gastos de papeleria, fotocopias y otros | 1 | mes |  |  | 6
| Computadores licenciados, incluye impresora y conexión a internet | 1 | mes |  |  | 1
| Valla contractual | 3 | global |  |  | 6
Impuestos
| Gravamen a los movimientos Financieros -GMF- Art. 115 ET Deducible 50% | 0.2% |  |  |  |  | 1722481
| Estampilla Procultura - Capítulo XVIII Acuerdo 066/2017 | 0.5%
| Estampilla Adulto Mayor - Capítulo XIX Acuerdo 066/2017 | 2%
| Estampilla U de A - Capítulo XX Acuerdo 066/2017 | 1% |  |  |  |  | 8612406
| Contribución Especial Artículo 11 del Decreto 399 de 2011 y el inciso 2 del artículo 6 de la Ley 1106 de 2006. | 5% |  |  |  |  | 43062032
| Subtotal costos Administración | [5 empty] | 53396919
Costo directo de obra
Porcentaje Administración
| Imprevisto |  |  |  |  | 0% | 0
Utilidad
| SUBTOTAL A.U | [5 empty] | 53396919
Otros costos indirectos
Legalización Contrato
| Pólizas - Gasto Reembolsable- | [5 empty] | 5155917
Impacto Comunitario
| Inversión Ambiental - Socioambiental - Valor fijo- | [5 empty] | 29103243
| TOTAL COSTO DE OBRA | [5 empty] | 34259160
Nota 1: El valor definido por la Entidad por concepto de pólizas es un valor fijo e inmodificable, que deberá ser comprobable y demostrable por el contratista en el momento de presentar la primer factura o documento equivalente, para el efecto, el contratista deberá presentar los documentos que soporten el valor facturado, que en todo caso no podrá ser superior al valor presupuestado por la Entidad.
Nota 2: El valor de la Inversión ambiental es un valor fijo, corresponden al monto estimado con el cual se atenderán las actividades correspondientes. La entidad pagara al contratista el valor establecido en el presente formulario siempre y cuando pueda evidenciarse las actividades descritas en el pliego de condiciones.
Nombre del Proponente: |  |  |  | Firma representante legal

## Formulario 8
SECRETARÍA DE SUMINISTROS Y SERVICIOS
LICITACION PUBLICA - MENOR CUANTIA No.
Objeto:
Formulario No. 8
INFORMACIÓN FINANCIERA EXTRANJEROS
INFORMACIÓN FINANCIERA CON LA ÚLTIMA FECHA DE CORTE DEL PAÍS CORRESPONDIENTE
Oferente:
Resumen de cuentas de Balance General y Estado de Resultados que sean necesarias para verificar los requisitos habilitantes de capacidad financiera y organizacional
| Oferente singular | Consorcio o Unión Temporal
Cuenta | (Valores en pesos colombianos) | Integrante N.1 (Valores en pesos colombianos) | Integrante N.2 (Valores en pesos colombianos) | Integrante N.3 (Valores en pesos colombianos)
BALANCE GENERAL
Efectivo
Activo Corriente
Activo Total
Pasivo Corriente
Pasivo Total
Patrimonio
ESTADO DE RESULTADOS
Utilidad Operacional
Gastos de Intereses
Mayor ingreso operacional en los últimos cinco (5) años anteriores a la fecha de corte
________________________________ |  | ________________________________
FIRMA REPRESENTANTE LEGAL |  | FIRMA REVISOR FISCAL
T.P
________________________________
FIRMA CONTADOR
T.P
________________________________
FIRMA CONTADOR
T.P

## Formulario 9
SECRETARÍA DE SUMINISTROS Y SERVICIOS
LICITACIÓN PÚBLICA -MENOR CUANTIA No. 29031
OBJETO: MANTENIMIENTO Y REPARACIONES MENORES DE LA INFRAESTRUCTURA FÍSICA EDUCATIVA DE LAS COMUNAS 1, 2, 3 y 4
Formulario No. 9
FACTOR PRESTACIONAL
1 | SALARIO BÁSICO | 100%
2 | Prestaciones Sociales
2.1 | Prima Anual
2.2 | Cesantías anual
2.3 | Interés a las cesantías
2.4 | Vacaciones
2.5 | Salud
2.6 | Pension
2.7 | Subsidio familiar
2.8 | SENA
2.9 | ICBF
2.10 | ARL
2.11 | Otras Prestaciones (se deben indicar claramente cuales son y para la etapa de ejecución aportar los respectivos certificados del pago de las misma)
| Subtotal 2 - Prestaciones Sociales | 0%
| FACTOR PRESTACIONAL | 1
Diligenciarlos los item 2.5, 2.8 y 2.9 de acuerdo con la característica tributaria, respecto de SI es Responsable o No de los Parafiscales de SENA, ICBF y de SALUD.
El factor prestacional indicado debe ser el mismo utilizado en el calculo del AU- Formulario 6
Nombre del Proponente: |  | Firma representante legal