## PTTO OFICIAL
Código | CCE-EICP-FM-14 | Versión | 2
IDU-LP-SGI-004-2020 LOTE 1 FORMULARIO 1
IDU-LP-SGI-004-2020 LOTE 3 FORMULARIO 1 PRESUPUESTO OFICIAL
[Los proponentes deben usar el presente formulario para determinar su propuesta económica conforme al Formulario 1 - Presupuesto Oficial publicado por la Entidad] [El presente formato aplica para los procesos de contratación que tengan como forma de pago precios unitarios, la Entidad debe ajustarlo cuando la modalidad de pago corresponde a: precio global, llave en mano, administración delegada, reembolso de gastos o cualquier otra forma de pago.]
Cuando el proceso de contratación es estructurado por precios unitarios, la Entidad debe aplicar las notas 1, 2 y 3 del presente formato y las casillas de "Descripción", "Porcentaje" de la Administración, Imprevisto, Utilidad y total A.I.U. resaltadas en color amarillo.
OBRAS PARA REDES ESP - DESVIOS - A PAGAR POR PRECIOS UNITARIOS.
Nº | ITEM DE PAGO | ESPECIFICACIONES |  | DESCRIPCION | UND. | CANTIDAD | VALOR UNITARIO | VALOR TOTAL
|  | GENERAL | PARTICULAR
| 7 |  |  | REDES E INSTALACIONES ELÉCTRICAS
REDES ELÉCTRICAS A CARGO DEL IDU
RETIROS, DEMOLICIONES, EXCAVACIONES Y RELLENOS
6676 | 7.001 |  |  | DEMOLICION MANUAL DE CAJA SENCILLA CS 280 (Incluye demolición de placa piso, tapa, muros y cañuela y cargue). | UN | 7 | 160672 | 1124704
4846 | 7.002 |  |  | DEMOLICIÓN MANUAL DE CAJA DOBLE CS 276 (INCLUYE DEMOLICIÓN DE PLACA PISO, TAPA, MUROS Y CAÑUELAS Y CARGUE). | UN | 68 | 132567 | 9014556
6673 | 7.003 |  |  | DEMOLICION MANUAL DE CAJA SENCILLA CS 274 (Incluye demolición de placa piso, tapa, muros y cañuelas y cargue) | UN | 149 | 222655 | 33175595
4869 | 7.004 |  |  | DEMOLICIÓN MANUAL DE CAJA SENCILLA CS 275 (INCLUYE DEMOLICIÓN DE PLACA PISO, TAPA, MUROS Y CAÑUELAS Y CARGUE). | UN | 64 | 66285 | 4242240
6781 | 7.005 |  |  | RETIRO DE CANALIZACION EN TUBERIA PVC HASTA DOCE (12) DUCTOS DE 4" (Y MENORES). (Incluye Cargue, Retiro y Disposición final de escombros). | ML | 6180 | 114235 | 705972300
6675 | 7.006 |  |  | RETIRO DE TRANSFORMADOR AISLADO EN ACEITE (DE 30 KVA A 225 KVA), 11.400 VC.A./208-120 VC.A. INSTALADO EN POSTE (Incluye traslado a sitio de acopio). | UN | 6 | 285157 | 1710942
4613 | 7.007 |  |  | TRANSPORTE Y DISPOSICION FINAL DE ESCOMBROS EN SITIO AUTORIZADO (distancia de transporte 28 Km) | M3 | 144 | 58797 | 8466768
RED DE MEDIA TENSIÓN
5252 | 7.008 |  |  | CAJA PARA SECCIONADOR MANIOBRA SUBESTACIÓN SEMISUMERGIBLE NORMA CODENSA CS290 (Anden. Incl base en concreto de 1500 PSI. Recebo compactado, muros, pañete en mortero impermeab. acero refuerzo, escalera de gato, marco y tapas. | UN | 1 | 2979666 | 2979666
5253 | 7.009 |  |  | CAJA DE MANIOBRA ENTRADA Y SALIDA SUBESTACION SEMISUMERGIBLE NORMA CODENSA CTS535. SUMINISTRO E INSTALACION. | UN | 3 | 12094069 | 36282207
5184 | 7.01 |  |  | 3 DUCTOS DE D=3" PVC TDP. SUMINISTRO E INSTALACION. (No incluye rellenos). | ML | 2522 | 59674 | 150497828
3408 | 7.011 |  |  | 6 DUCTOS D=6" PVC-TDP (Incluye Suministro e Instalación. No Incluye Rellenos). NORMA CS212. | ML | 2522 | 308258 | 777426676
7003 | 7.012 |  |  | CONDUCTOR MONOPOLAR DE ALUMINIO, AISLADO PARA 15 KV - XLPE, SECCION 240 MM2. (Incluye suministro e instalación). | ML | 4478 | 23801 | 106580878
8129 | 7.013 |  |  | CONDUCTOR MONOPOLAR DE ALUMINIO, AISLADO PARA 15 KV - XLPE, SECCION 95 MM2. (Incluye suministro e instalación). | ML | 1841 | 84018 | 154677138
RED DE BAJA TENSIÓN
5023 | 7.014 |  |  | 2 DUCTOS D=2" PVC PESADO DB. SUMINISTRO E INSTALACION. (NO INCLUYE RELLENOS). | ML | 2016 | 22961 | 46289376
3380 | 7.015 |  |  | 4 DUCTOS D=4" PVC-TDP (Incluye Suministro e Instalación. No Incluye Rellenos) NORMA CS209. | ML | 350 | 93734 | 32806900
3024 | 7.016 |  |  | RELLENO PARA REDES EN ARENA DE PEÑA (Suministro, Extendido, Humedecimiento y Compactación) | M3 | 112 | 126767 | 14197904
3009 | 7.017 |  |  | EXCAVACION MANUAL PARA REDES PROFUNDIDAD 0m - 2m (Incluye Cargue) | M3 | 612 | 37240 | 22790880
4613 | 7.018 |  |  | TRANSPORTE Y DISPOSICION FINAL DE ESCOMBROS EN SITIO AUTORIZADO (distancia de transporte 28 Km) | M3 | 795 | 58797 | 46743615
4907 | 7.019 |  |  | SUBBASE GRANULAR PEATONAL SBG_PEA. SUMINISTRO, EXTENDIDO MANUAL, NIVELACIÓN, HUMEDECIMIENTO Y COMPACTACIÓN | M3 | 287 | 146488 | 42042056
7322 | 7.02 |  |  | BARRAJE PREFORMADO BT DE 6 SALIDAS PARA AP INCLUYE FUSIBLE DE PROTECCION DE CABLE 175 AMP (Incluye suministro e instalación) | UN | 33 | 207287 | 6840471
7322 | 7.021 |  |  | BARRAJE PREFORMADO BT DE 6 SALIDAS PARA AP INCLUYE FUSIBLE DE PROTECCION DE CABLE 175 AMP (Incluye suministro e instalación) | UN | 69 | 207287 | 14302803
6485 | 7.022 |  |  | UNIÓN DE REPARACIÓN EXOTÉRMICA PARA UNIÓN DE CONDUCTORES. CAPACIDAD DE 90 Gr. Incluye molde, carga, chispero, pinzas y demás accesorios de instalación. SUMINISTRO E INSTALACIÓN. | UN | 860 | 52764 | 45377040
6690 | 7.023 |  |  | RETIRO DE CONDUCTORES (BT CALIBRE 3x4/0 + 1x2/0 Y MENORES, MT DE HASTA 3X350 MCM XLPE) | ML | 2539 | 225 | 571275
6778 | 7.024 |  |  | CABLE DE COBRE DESNUDO CALIBRE 2/0 AWG, DIRECTAMENTE ENTERRADO, PARA SISTEMA DE PUESTA A TIERRA. (Incluye suministro e instalación) | ML | 915 | 42302 | 38706330
8461 | 7.025 |  |  | CONDUCTOR DE ALUMINIO THHW DE 240 mm2 600 V PVC DE 90° CT (INCLUYE SUMINISTRO E INSTALACIÓN). | ML | 1714 | 23138 | 39658532
5763 | 7.026 |  |  | CABLE No.2 AWG-THHN-600V EN COBRE. SUMINISTRO E INSTALACION. (Incluye accesorios de instalacion). | ML | 769 | 17954 | 13806626
6865 | 7.027 |  |  | CABLE THHN/THHN No. 4 AWG EN COBRE. SUMINISTRO E INSTALACIÓN. (Incluye accesorios de instalación). | ML | 427 | 10978 | 4687606
5767 | 7.028 |  |  | CABLE No.6 AWG-THHN-600V EN COBRE. SUMINISTRO E INSTALACION. (Incluye accesorios de instalacion). | ML | 1006 | 11902 | 11973412
5771 | 7.029 |  |  | CABLE No.8 AWG-THHN-600V EN COBRE. SUMINISTRO E INSTALACION. (Incluye accesorios de instalacion). | ML | 3142 | 8321 | 26144582
5341 | 7.03 |  |  | VARILLA COOPER WELD 5/8" x 2.44m. (INCLUYE SUMINISTRO E INSTALACION). | UN | 42 | 558165 | 23442930
8153 | 7.031 |  |  | TRANSFORMADOR SEMISUMERGIBLE 75 KVA 11.4 /0.208-0.120 KV DYN5. (Suministro e instalación) | UN | 1 | 24799823 | 24799823
8127 | 7.032 |  |  | TRANSFORMADOR SEMISUMERGIBLE 150 KVA 11.4 /0.208-0.120 KV DYN5. (Suministro e instalación) | UN | 2 | 28046479 | 56092958
8159 | 7.033 |  |  | TRANSFORMADOR SEMISUMERGIBLE 225 KVA 11.4 /0.208-0.120 KV DYN5. (Suministro e instalación) | UN | 1 | 36337491 | 36337491
7658 | 7.034 |  |  | TUBERIA CONDUIT GALVANIZADA IMC D=3" (Incluye suministro e Instalación, accesorios de fijación). | ML | 100 | 107514 | 10751400
REDES ELÉCTRICAS A CARGO DE ESP
RETIROS, DEMOLICIONES, EXCAVACIONES Y RELLENOS
4140 | 7.035 |  |  | BASE GRANULAR BG-A (Suministro, Extendido, Nivelación, Humedecimiento y Compactación con vibrocompactador Benitin de 1 tonelada) | M3 | 374 | 195409 | 73082966
4160 | 7.036 |  |  | SUBBASE GRANULAR CLASE B (SBG_B) (Suministro, Extendido, Nivelación, Humedecimiento y Compactación con vibrocompactador) | M3 | 374 | 176176 | 65889824
4907 | 7.037 |  |  | SUBBASE GRANULAR PEATONAL SBG_PEA. SUMINISTRO, EXTENDIDO MANUAL, NIVELACIÓN, HUMEDECIMIENTO Y COMPACTACIÓN | M3 | 2212 | 146488 | 324031456
3024 | 7.038 |  |  | RELLENO PARA REDES EN ARENA DE PEÑA (Suministro, Extendido, Humedecimiento y Compactación) | M3 | 1720 | 126767 | 218039240
6690 | 7.039 |  |  | RETIRO DE CONDUCTORES (BT CALIBRE 3x4/0 + 1x2/0 Y MENORES, MT DE HASTA 3X350 MCM XLPE) | ML | 1794 | 225 | 403650
7676 | 7.04 |  |  | RETIRO DE POSTES DE MT (Incluye Traslado a Sitio de Acopio, retiro de poste, retenidas, estructuras de amarre y soporte de red aérea). | UN | 50 | 356086 | 17804300
3009 | 7.041 |  |  | EXCAVACION MANUAL PARA REDES PROFUNDIDAD 0m - 2m (Incluye Cargue) | M3 | 5502 | 37240 | 204894480
6782 | 7.042 |  |  | TRASLADO DE RECONECTADOR. | UN | 1 | 166317 | 166317
6791 | 7.043 |  |  | TRASLADO DE EQUIPOS ESPECIALES (SZ - SC). (Incluye transporte). | UN | 2 | 565900 | 1131800
4613 | 7.044 |  |  | TRANSPORTE Y DISPOSICION FINAL DE ESCOMBROS EN SITIO AUTORIZADO (distancia de transporte 28 Km) | M3 | 7152 | 58797 | 420516144
RED DE MEDIA TENSIÓN
5252 | 7.045 |  |  | CAJA PARA SECCIONADOR MANIOBRA SUBESTACIÓN SEMISUMERGIBLE NORMA CODENSA CS290 (Anden. Incl base en concreto de 1500 PSI. Recebo compactado, muros, pañete en mortero impermeab. acero refuerzo, escalera de gato, marco y tapas. | UN | 1 | 2979666 | 2979666
5253 | 7.046 |  |  | CAJA DE MANIOBRA ENTRADA Y SALIDA SUBESTACION SEMISUMERGIBLE NORMA CODENSA CTS535. SUMINISTRO E INSTALACION. | UN | 3 | 12094069 | 36282207
3652 | 7.047 |  |  | CAJA DE INSPECCIÓN TIPO VEHICULAR NORMA CODENSA CS 280 (Incluye Base, Muros, Pasos, Pañete, Cubierta, Aro y Tapa) | UN | 17 | 3873114 | 65842938
4108 | 7.048 |  |  | CAJA DE INSPECCIÓN DOBLE PARA CANALIZACIÓN NORMA CODENSA CS 276 (Anden. Incluye Base, Muros, Pañete, Marco y Tapas). Medidas Externas: 1.79 x 1.49m. Medidas Internas: 1.49 x 1.19m. Altura: 1.22m. | UN | 171 | 1316840 | 225179640
4106 | 7.049 |  |  | CAJA DE INSPECCIÓN SENCILLA PARA CANALIZACIÓN NORMA CODENSA CS 275 (Anden. Incluye Base, Muros, Pañete, Marco y Tapa). Medidas Externas: 1.49 x 0.99m. Medidas Internas: 1.19 x 0.69m. Altura: 1.37m. | UN | 58 | 954241 | 55345978
4110 | 7.05 |  |  | CAJA DE INSPECCIÓN TRIPLE PARA CANALIZACIÓN NORMA CODENSA CS 277 (Incluye Base, Muros, Pañete, Marcos y Tapas). Medidas Externas: 2.59 x 1.69m. Medidas Internas: 2.29 x 1.19m. Altura: 1.37m. | UN | 3 | 2453394 | 7360182
3388 | 7.051 |  |  | 9 DUCTOS D=6" PVC-TDP (Incluye Suministro e Instalación. No Incluye Rellenos) NORMA CS213. | ML | 934 | 460554 | 430157436
3408 | 7.052 |  |  | 6 DUCTOS D=6" PVC-TDP (Incluye Suministro e Instalación. No Incluye Rellenos). NORMA CS212. | ML | 2522 | 308258 | 777426676
3379 | 7.053 |  |  | 4 DUCTOS D=6" PVC-TDP (Incluye Suministro e Instalación. No Incluye Rellenos). NORMA CS217. | ML | 659 | 206729 | 136234411
3159 | 7.054 |  |  | 2 DUCTOS D=3" PVC-EB (Incluye Suministro e Instalación. No Incluye Rellenos). NORMA CS207. | ML | 2009 | 30877 | 62031893
5184 | 7.055 |  |  | 3 DUCTOS DE D=3" PVC TDP. SUMINISTRO E INSTALACION. (No incluye rellenos). | ML | 2522 | 59674 | 150497828
6916 | 7.056 |  |  | EMPALME DE DERIVACIÓN EN GEL PARA 15 KV, USO EXTERIOR, CALIBRE 2/0 A 600 MCM. (Incluye suministro e instalación) | UN | 5 | 100746 | 503730
8132 | 7.057 |  |  | SECCIONADOR O CAJA DE MANIOBRA DE 4 VÍAS, E-S 600, D200, SERIE 15 KV. SUMINISTRO E INSTALACIÓN | UN | 4 | 25552935 | 102211740
6917 | 7.058 |  |  | SECCIONADOR O CAJA DE MANIOBRA DE 3VÍAS, E-S 600, D200, SERIE 15 KV. (Suministro e Instalación) | UN | 1 | 12772227 | 12772227
8081 | 7.059 |  |  | ADAPTADOR TERMINAL CAMPANA PVC D=6" (Suministro e Instalación) | UN | 2262 | 27319 | 61795578
3414 | 7.06 |  |  | ADAPTADOR TERMINAL CAMPANA PVC D=4" (Suministro e Instalación) | UN | 464 | 18478 | 8573792
7204 | 7.061 |  |  | TUBERÍA SEMIPESADA IMC, DE 4" DE DIÁMETRO, EXPUESTA, CON SUS ACCESORIOS DE MONTAJE. NORMA CODENSA CS400. (Incluye suministro e instalación) | ML | 16 | 145516 | 2328256
8429 | 7.062 |  |  | CENTRO DE TRANSFORMACIÓN TIPO PEDESTAL NORMA AP525, (INCLUYE SUMINISTRO, INSTALACIÓN, PRUEBAS Y PUESTA EN FUNCIONAMIENTO), EXCLUSIVA PARA ESPACIO PÚBLICO, INCLUYE TRANSFORMADOR 75 kVA 11.4/0.38-0.220, ELEMENTOS DE PROTECCIÓN, CORTE MANIOBRA Y CERRAMIENTO. | UN | 1 | 46053011 | 46053011
RED DE BAJA TENSIÓN
5023 | 7.063 |  |  | 2 DUCTOS D=2" PVC PESADO DB. SUMINISTRO E INSTALACION. (NO INCLUYE RELLENOS). | ML | 82 | 22961 | 1882802
3379 | 7.064 |  |  | 4 DUCTOS D=6" PVC-TDP (Incluye Suministro e Instalación. No Incluye Rellenos). NORMA CS217. | ML | 1011 | 206729 | 209003019
3024 | 7.065 |  |  | RELLENO PARA REDES EN ARENA DE PEÑA (Suministro, Extendido, Humedecimiento y Compactación) | M3 | 276 | 126767 | 34987692
3009 | 7.066 |  |  | EXCAVACION MANUAL PARA REDES PROFUNDIDAD 0m - 2m (Incluye Cargue) | M3 | 745 | 37240 | 27743800
4613 | 7.067 |  |  | TRANSPORTE Y DISPOSICION FINAL DE ESCOMBROS EN SITIO AUTORIZADO (distancia de transporte 28 Km) | M3 | 968 | 58797 | 56915496
4907 | 7.068 |  |  | SUBBASE GRANULAR PEATONAL SBG_PEA. SUMINISTRO, EXTENDIDO MANUAL, NIVELACIÓN, HUMEDECIMIENTO Y COMPACTACIÓN | M3 | 368 | 146488 | 53907584
7322 | 7.069 |  |  | BARRAJE PREFORMADO BT DE 6 SALIDAS PARA AP INCLUYE FUSIBLE DE PROTECCION DE CABLE 175 AMP (Incluye suministro e instalación) | UN | 2 | 207287 | 414574
3015 | 7.07 |  |  | RETIRO DE POSTES DE AP/LA (Incluye Traslado a Sitio de Acopio) | UN | 8 | 278464 | 2227712
8461 | 7.071 |  |  | CONDUCTOR DE ALUMINIO THHW DE 240 mm2 600 V PVC DE 90° CT (INCLUYE SUMINISTRO E INSTALACIÓN). | ML | 46 | 23138 | 1064348
6865 | 7.072 |  |  | CABLE THHN/THHN No. 4 AWG EN COBRE. SUMINISTRO E INSTALACIÓN. (Incluye accesorios de instalación). | ML | 10 | 10978 | 109780
5767 | 7.073 |  |  | CABLE No.6 AWG-THHN-600V EN COBRE. SUMINISTRO E INSTALACION. (Incluye accesorios de instalacion). | ML | 203 | 11902 | 2416106
5771 | 7.074 |  |  | CABLE No.8 AWG-THHN-600V EN COBRE. SUMINISTRO E INSTALACION. (Incluye accesorios de instalacion). | ML | 68 | 8321 | 565828
3370 | 7.075 |  |  | POSTE EN CONCRETO LA, H=10m, CR=1050 Kg (Inc. Suministro, Izaje, Hincado, Aplomado y Cimentación según Norma LA009) | UN | 9 | 1349337 | 12144033
3373 | 7.076 |  |  | POSTE EN CONCRETO LA, H=12m, CR=1050 Kg (Inc. Suministro, Izaje, Hincado, Aplomado y Cimentación según Norma LA009) | UN | 8 | 1744034 | 13952272
7658 | 7.069 |  |  | TUBERIA CONDUIT GALVANIZADA IMC D=3" (Incluye suministro e Instalación, accesorios de fijación). | ML | 202 | 107514 | 21717828
ALUMBRADO PÚBLICO
3415 | 7.07 |  |  | 2 DUCTOS D=3" PVC-TDP (Incluye Suministro e Instalación. No Incluye Rellenos) | ML | 2009 | 40015 | 80390135
3024 | 7.071 |  |  | RELLENO PARA REDES EN ARENA DE PEÑA (Suministro, Extendido, Humedecimiento y Compactación) | M3 | 127 | 126767 | 16099409
3009 | 7.072 |  |  | EXCAVACION MANUAL PARA REDES PROFUNDIDAD 0m - 2m (Incluye Cargue) | M3 | 313 | 37240 | 11656120
4613 | 7.073 |  |  | TRANSPORTE Y DISPOSICION FINAL DE ESCOMBROS EN SITIO AUTORIZADO (distancia de transporte 28 Km) | M3 | 407 | 58797 | 23930379
4907 | 7.074 |  |  | SUBBASE GRANULAR PEATONAL SBG_PEA. SUMINISTRO, EXTENDIDO MANUAL, NIVELACIÓN, HUMEDECIMIENTO Y COMPACTACIÓN | M3 | 591 | 146488 | 86574408
7322 | 7.075 |  |  | BARRAJE PREFORMADO BT DE 6 SALIDAS PARA AP INCLUYE FUSIBLE DE PROTECCION DE CABLE 175 AMP (Incluye suministro e instalación) | UN | 9 | 207287 | 1865583
7614 | 7.076 |  |  | POSTE METÁLICO AP, H=8M (Incluye suministro, izaje, aplomado e instalación. Incluye Brazo Sencillo y Base según Norma AP802) | UN | 27 | 1807002 | 48789054
3361 | 7.077 |  |  | POSTE METALICO AP, H=10m (Inc. Suministro, Izaje, Aplomado e Instalación. Incluye Brazo Doble y Base según Norma AP802) | UN | 4 | 2700395 | 10801580
3352 | 7.078 |  |  | POSTE EN CONCRETO AP, H=10m, CR=1050 Kg (Inc. Suministro, Izaje, Hincado, Aplomado y Cimentación según Norma LA009) | UN | 30 | 1404901 | 42147030
4126 | 7.079 |  |  | BASE EN CONCRETO 3000 PSI HECHO EN OBRA PARA POSTE METÁLICO H=8, 9 y 10m (Inc. Suministro y Construcción. Inc. Refuerzo) NORMA AP802. | UN | 4 | 261151 | 1044604
6320 | 7.08 |  |  | POSTE METÁLICO AP, H=12m (Inc. Suministro, Izaje, Aplomado e Instalación. Inc. Brazo Sencillo y Base según Norma AP802) | UN | 29 | 2944695 | 85396155
3363 | 7.081 |  |  | POSTE METALICO AP, H=12m (Inc. Suministro, Izaje, Aplomado e Instalación. Inc. Brazo Doble y Base según Norma AP802) | UN | 53 | 2992027 | 158577431
4125 | 7.082 |  |  | BASE EN CONCRETO 3000 PSI HECHO EN OBRA PARA POSTE METÁLICO H=12m (Incluye Suministro y Construcción. Incluye Refuerzo) NORMA AP802. | UN | 68 | 292457 | 19887076
4104 | 7.083 |  |  | CAJA DE INSPECCIÓN PARA ALUMBRADO PÚBLICO NORMA CODENSA CS 274 (Anden. Incluye Base, Muros, Pañete, Marco y Tapa). Medidas Externas: 0.90 x 0.90m. Medidas Internas: 0.60 x 0.60m. Altura: 0.93m. | UN | 141 | 536569 | 75656229
7633 | 7.084 |  |  | FOTOCELDA CON BASE (Suministro e Instalación) | UN | 259 | 92710 | 24011890
7315 | 7.085 |  |  | TRANSFORMADOR SEMISUMERGIBLE DE 75 KVA 11.4/0. 380-0.220 KV DYN5. Incluye caja de maniobra, malla de puesta a tierra, soldaduras exotérmicas DPS, barrajes preformados, codos de conexión, obras civiles necesarias para la instalación, Certificación RETIE. | UN | 1 | 45624507 | 45624507
8457 | 7.086 |  |  | TRANSFORMADOR TIPO PEDESTAL PARA AP DE 75 KVA 11.4/0.380-0.220 KV EN ACEITE VEGETAL (INCLUYE SUMINISTRO E INSTALACIÓN). | UN | 1 | 23580565 | 23580565
6778 | 7.087 |  |  | CABLE DE COBRE DESNUDO CALIBRE 2/0 AWG, DIRECTAMENTE ENTERRADO, PARA SISTEMA DE PUESTA A TIERRA. (Incluye suministro e instalación) | ML | 660 | 42302 | 27919320
7231 | 7.088 |  |  | UNIÓN POR REACCIÓN EXOTÉRMICA ENTRE CONDUCTORES Y VARILLA DE ACERO RECUBIERTA EN COBRE. CAPACIDAD DE 115 gr. INCLUYE CARGA, CHISPERO O SIMILAR. PINZAS Y DEMÁS ACCESORIOS DE INSTALACIÓN. (Incluye suministro e instalación) | UN | 160 | 37646 | 6023360
6485 | 7.089 |  |  | UNIÓN DE REPARACIÓN EXOTÉRMICA PARA UNIÓN DE CONDUCTORES. CAPACIDAD DE 90 Gr. Incluye molde, carga, chispero, pinzas y demás accesorios de instalación. SUMINISTRO E INSTALACIÓN. | UN | 298 | 52764 | 15723672
5341 | 7.09 |  |  | VARILLA COOPER WELD 5/8" x 2.44m. (INCLUYE SUMINISTRO E INSTALACION). | UN | 160 | 558165 | 89306400
6547 | 7.091 |  |  | CAJA DE INSPECCIÓN. Medidas internas de 0.3mx0.3m medidas externas 0.50m x 0.50m (H=0.50m). Incluye Suministro y Construcción. Incluye Marco y Tapa. No Inc. Base y Cañuela) | UN | 2 | 302060 | 604120
5764 | 7.092 |  |  | CABLE No.14 AWG-THHN-600V EN COBRE. SUMINISTRO E INSTALACION. (Incluye accesorios de instalacion). | ML | 5472 | 4549 | 24892128
5616 | 7.093 |  |  | CABLE DE ALUMINIO AISLADO THW CALIBRE 1/0 AWG, INSTALADO EXPUESTO SOBRE CUBIERTA DE ESTRUCTURA. INCLUYE ELEMENTOS DE FIJACIÓN. (Incluye suministro e instalación) | ML | 16437 | 10186 | 167427282
3413 | 7.094 |  |  | ADAPTADOR TERMINAL CAMPANA PVC D=3" (Suministro e Instalación) | UN | 564 | 10733 | 6053412
6652 | 7.095 |  |  | CABLE MONOPOLAR DE ALUMINIO, HF FR PARA 600V C.A. CALIBRE No. 4 AWG (Incluye suministro e instalación) | ML | 6027 | 9500 | 57256500
3283 | 7.096 |  |  | TUBERIA CONDUIT PVC D=1" (Incluye Suministro e Instalación) | ML | 320 | 7433 | 2378560
Subtotal | [7 empty] | 7652722657
| 8 |  |  | REDES E INSTALACIONES DE TELECOMUNICACIONES
REDES DE TELECOMUNICACIONES A CARGO DE MOVISTAR
RETIROS, DEMOLICIONES, EXCAVACIONES Y RELLENOS
3015 | 8.001 |  |  | RETIRO DE POSTES DE AP/LA (Incluye Traslado a Sitio de Acopio) | UN | 29 | 278464 | 8075456
3009 | 8.002 |  |  | EXCAVACION MANUAL PARA REDES PROFUNDIDAD 0m - 2m (Incluye Cargue) | M3 | 139 | 37240 | 5176360
3024 | 8.003 |  |  | RELLENO PARA REDES EN ARENA DE PEÑA (Suministro, Extendido, Humedecimiento y Compactación) | M3 | 127 | 126767 | 16099409
REDES
3195 | 8.004 |  |  | 2 DUCTOS D=4" PVC-TDP (Incluye Suministro e Instalación. No Incluye Rellenos) | ML | 608 | 48700 | 29609600
5023 | 8.005 |  |  | 2 DUCTOS D=2" PVC PESADO DB. SUMINISTRO E INSTALACION. (NO INCLUYE RELLENOS). | ML | 140 | 22961 | 3214540
4329 | 8.006 |  |  | CAMARA TIPO "F1" COLOMBIA TELECOMUNICACIONES DIBUJO CT-050 | UN | 15 | 815549 | 12233235
REDES DE TELECOMUNICACIONES DE ETB A CARGO DEL IDU
RETIROS, DEMOLICIONES, EXCAVACIONES Y RELLENOS
4850 | 8.007 |  |  | DEMOLICION DE POZOS, CAJAS Y CAMARAS DE EMPRESAS DE SERVICIOS PÚBLICOS (INCLUYE MARTILLO NEUMÁTICO DE 60 LB, COMPRESOR Y CARGUE). | M3 | 177 | 297650 | 52684050
3015 | 8.008 |  |  | RETIRO DE POSTES DE AP/LA (Incluye Traslado a Sitio de Acopio) | UN | 10 | 278464 | 2784640
3009 | 8.009 |  |  | EXCAVACION MANUAL PARA REDES PROFUNDIDAD 0m - 2m (Incluye Cargue) | M3 | 1440 | 37240 | 53625600
3024 | 8.01 |  |  | RELLENO PARA REDES EN ARENA DE PEÑA (Suministro, Extendido, Humedecimiento y Compactación) | M3 | 887 | 126767 | 112442329
7369 | 8.011 |  |  | DEMOLICION DE CANALIZACION DE REDES DE COMUNICACIONES DUCTOS PVC-TDP (Incluye RETIRO Y DISPOSICION DE ESCOMBROS) | ML | 2310 | 9721 | 22455510
4613 | 8.012 |  |  | TRANSPORTE Y DISPOSICION FINAL DE ESCOMBROS EN SITIO AUTORIZADO (distancia de transporte 28 Km) | M3 | 177 | 58797 | 10407069
REDES
4790 | 8.013 |  |  | 1 DUCTO D= 2" PVC PESADO DB (NO INCLUYE RELLENOS). SUMINISTRO E INSTALACION. | ML | 72 | 11121 | 800712
4791 | 8.014 |  |  | 1 DUCTO D= 4" PVC TDP (NO INCLUYE RELLENOS). SUMINISTRO E INSTALACION. | ML | 161 | 26045 | 4193245
3195 | 8.015 |  |  | 2 DUCTOS D=4" PVC-TDP (Incluye Suministro e Instalación. No Incluye Rellenos) | ML | 39 | 48700 | 1899300
4304 | 8.016 |  |  | CARCAMO 24 A 36 VIAS COLOMBIA TELECOMUNICACIONES | ML | 38 | 481054 | 18280052
4129 | 8.017 |  |  | 8 DUCTOS D=4" PVC-TDP (Incluye Suministro e Instalación) | ML | 2044 | 189262 | 386851528
6737 | 8.018 |  |  | 18 DUCTOS D=4" PVC-TDP (Incluye Suministro e Instalación. No incluye rellenos) | ML | 134 | 414424 | 55532816
6742 | 8.019 |  |  | 24 DUCTOS D=4" PVC-TDP (Incluye Suministro e Instalación. No incluye rellenos) | ML | 85 | 556776 | 47325960
4130 | 8.02 |  |  | CAJA DE PASO SENCILLA ANDEN CONCRETO ETB (Incluye Base, Muros, Pañete, Bordillo Perimetral, Marco y Tapa). Medidas Externas: 0.90 x 0.79m. Medidas Internas 0.60x0.50m. Altura: 0.96m. | UN | 2 | 583785 | 1167570
4131 | 8.021 |  |  | CAJA DE PASO DOBLE ANDEN CONCRETO ETB (Incluye Base, Muros, Pañete, Bordillo Perimetral, Marco y Tapa). Medidas Externas 1.36 x 0.89m. Medidas Internas: 1.06 x 0.60m. Altura: 0.96m. | UN | 3 | 971267 | 2913801
6089 | 8.022 |  |  | NIVELACIÓN DE CAJA ETB T-13 H= 0.30m (INCLUYE DEMOLICION, FORMALETA, COMPRESOR, TRANSPORTE, PLACA SUPERIOR EN CONCRETO DE 3000 PSI, ACERO DE REFUERZO, BLOQUE PARA CÁMARA TELEFÓNICA TELECOM RESISTENCIA 3000 PSI, MORTERO, ARO Y TAPA ETB, TRANSPORTE Y DISPOSICION DE ESCOMBROS Y MANO DE OBRA ). | UN | 9 | 2542535 | 22882815
6090 | 8.023 |  |  | NIVELACIÓN DE CAJA ETB T-14 H= 0.30m (INCLUYE DEMOLICION, FORMALETA, COMPRESOR, TRANSPORTE, PLACA SUPERIOR EN CONCRETO DE 3000 PSI, ACERO DE REFUERZO, BLOQUE PARA CÁMARA TELEFÓNICA TELECOM RESISTENCIA 3000 PSI, MORTERO, ARO Y TAPA ETB, TRANSPORTE Y DISPOSICION DE ESCOMBROS Y MANO DE OBRA ). | UN | 2 | 2725454 | 5450908
6091 | 8.024 |  |  | NIVELACIÓN DE CAJA DOBLE DE PASO ETB H= 0.30m (INCLUYE FORMALETA, JUEGO DE MARCO Y TAPA DOBLE PARA CAJA DE PASO DOBLE GALVANIZADA NORMA ETB, BORDILLO PERIMETRAL EN CONCRETO DE 3000 PSI HECHO EN OBRA 1:2:2 CON ARENA DE RIO Y TRITURADO DE 3/4", ACERO DE REFUERZO DE 3/8" Y 1/2", TRANSPORTE Y DISPOSICION FINAL DE ESCOMBROS . | UN | 6 | 1225490 | 7352940
3057 | 8.025 |  |  | CAMARA DE INSPECCIÓN T-13 ETB (H=2.3m. Incluye Base, Muros, Cubierta, Aro-Base y Aro-Tapa) | UN | 26 | 4129791 | 107374566
3059 | 8.026 |  |  | CAMARA DE INSPECCIÓN T-14 ETB (H=2.3m. Incluye Base, Muros, Cubierta, Aro-Base y Aro-Tapa) | UN | 12 | 4067477 | 48809724
3653 | 8.027 |  |  | CAMARA DE INSPECCIÓN T-16 ETB (H=2.3m. Incluye Base, Muros, Cubierta, Aro-Base y Aro-Tapa) | UN | 1 | 5279966 | 5279966
4302 | 8.028 |  |  | CARCAMO 12 A 20 VIAS COLOMBIA TELECOMUNICACIONES | ML | 28 | 408348 | 11433744
6687 | 8.029 |  |  | RECONSTRUCCIÓN CÁMARA DE INSPECCIÓN T-13 ETB (H=2.3m. Incluye Base, Muros, Cubierta, Aro-Base y Aro-Tapa) | UN | 13 | 2041605 | 26540865
6717 | 8.03 |  |  | RECONSTRUCCIÓN CÁMARA DE INSPECCIÓN T-14 ETB (H=2.3m. Incluye Base, Muros, Cubierta, Aro-Base y Aro-Tapa) | UN | 3 | 2293315 | 6879945
6719 | 8.031 |  |  | RECONSTRUCCIÓN CÁMARA DE INSPECCIÓN T-16 ETB (H=2.3m. Incluye Base, Muros, Cubierta, Aro-Base y Aro-Tapa) | UN | 1 | 2782622 | 2782622
REDES DE TELECOMUNICACIONES DE TIGO-UNE A CARGO DEL IDU
RETIROS, DEMOLICIONES, EXCAVACIONES Y RELLENOS
3009 | 8.032 |  |  | EXCAVACION MANUAL PARA REDES PROFUNDIDAD 0m - 2m (Incluye Cargue) | M3 | 478 | 37240 | 17800720
3024 | 8.033 |  |  | RELLENO PARA REDES EN ARENA DE PEÑA (Suministro, Extendido, Humedecimiento y Compactación) | M3 | 402 | 126767 | 50960334
4850 | 8.034 |  |  | DEMOLICION DE POZOS, CAJAS Y CAMARAS DE EMPRESAS DE SERVICIOS PÚBLICOS (INCLUYE MARTILLO NEUMÁTICO DE 60 LB, COMPRESOR Y CARGUE). | M3 | 67 | 297650 | 19942550
3015 | 8.035 |  |  | RETIRO DE POSTES DE AP/LA (Incluye Traslado a Sitio de Acopio) | UN | 33 | 278464 | 9189312
7369 | 8.036 |  |  | DEMOLICION DE CANALIZACION DE REDES DE COMUNICACIONES DUCTOS PVC-TDP (Incluye RETIRO Y DISPOSICION DE ESCOMBROS) | ML | 1197 | 9721 | 11636037
4613 | 8.037 |  |  | TRANSPORTE Y DISPOSICION FINAL DE ESCOMBROS EN SITIO AUTORIZADO (distancia de transporte 28 Km) | M3 | 67 | 58797 | 3939399
REDES
4128 | 8.038 |  |  | 4 DUCTOS D=4" PVC-TDP (Incluye Suministro e Instalación. No Incluye Rellenos) | ML | 265 | 93734 | 24839510
3385 | 8.039 |  |  | 6 DUCTOS D=4" PVC-TDP (Incluye Suministro e Instalación. No Incluye Rellenos) | ML | 573 | 138765 | 79512345
4790 | 8.04 |  |  | 1 DUCTO D= 2" PVC PESADO DB (NO INCLUYE RELLENOS). SUMINISTRO E INSTALACION. | ML | 348 | 11121 | 3870108
3195 | 8.041 |  |  | 2 DUCTOS D=4" PVC-TDP (Incluye Suministro e Instalación. No Incluye Rellenos) | ML | 344 | 48700 | 16752800
4129 | 8.042 |  |  | 8 DUCTOS D=4" PVC-TDP (Incluye Suministro e Instalación) | ML | 221 | 189262 | 41826902
4329 | 8.043 |  |  | CAMARA TIPO "F1" COLOMBIA TELECOMUNICACIONES DIBUJO CT-050 | UN | 8 | 815549 | 6524392
4330 | 8.044 |  |  | CAMARA DOBLE TIPO "F1" COLOMBIA TELECOMUNICACIONES ESQUEMA CT-049 | UN | 5 | 856884 | 4284420
8409 | 8.045 |  |  | CAMARA DE PASO TIPO P1 TIGO-UNE (H=2.5m. Incluye Base, Muros, Cubierta, Aro-Base y Aro-Tapa) | UN | 2 | 5503524 | 11007048
8410 | 8.046 |  |  | CAMARA DE PASO TIPO P3 TIGO-UNE (H=2.5m. Incluye Base, Muros, Cubierta, Aro-Base y Aro-Tapa) | UN | 6 | 4484905 | 26909430
4328 | 8.047 |  |  | CAMARA TIPO "D" COLOMBIA TELECOMUNICACIONES DIBUJO CT-042 | UN | 2 | 3520730 | 7041460
REDES DE TELECOMUNICACIONES DE MOVISTAR A CARGO DEL IDU
RETIROS, DEMOLICIONES, EXCAVACIONES Y RELLENOS
3009 | 8.048 |  |  | EXCAVACION MANUAL PARA REDES PROFUNDIDAD 0m - 2m (Incluye Cargue) | M3 | 149 | 37240 | 5548760
3024 | 8.049 |  |  | RELLENO PARA REDES EN ARENA DE PEÑA (Suministro, Extendido, Humedecimiento y Compactación) | M3 | 124 | 126767 | 15719108
4850 | 8.05 |  |  | DEMOLICION DE POZOS, CAJAS Y CAMARAS DE EMPRESAS DE SERVICIOS PÚBLICOS (INCLUYE MARTILLO NEUMÁTICO DE 60 LB, COMPRESOR Y CARGUE). | M3 | 17 | 297650 | 5060050
7369 | 8.051 |  |  | DEMOLICION DE CANALIZACION DE REDES DE COMUNICACIONES DUCTOS PVC-TDP (Incluye RETIRO Y DISPOSICION DE ESCOMBROS) | ML | 361 | 9721 | 3509281
4613 | 8.052 |  |  | TRANSPORTE Y DISPOSICION FINAL DE ESCOMBROS EN SITIO AUTORIZADO (distancia de transporte 28 Km) | M3 | 17 | 58797 | 999549
REDES
3195 | 8.053 |  |  | 2 DUCTOS D=4" PVC-TDP (Incluye Suministro e Instalación. No Incluye Rellenos) | ML | 70 | 48700 | 3409000
6214 | 8.054 |  |  | 3 DUCTOS D= 2" PVC PESADO DB (NO INCLUYE RELLENOS). SUMINISTRO E INSTALACIÓN. | ML | 12 | 34889 | 418668
3780 | 8.055 |  |  | 3 DUCTOS D=4" PVC-TDP (Incluye Suministro e Instalación. No Incluye Rellenos) | ML | 87 | 71217 | 6195879
6380 | 8.056 |  |  | 4 DUCTOS D=3" PVC-TDP (No Incluye Rellenos ni excavación). SUMINISTRO E INSTALACIÓN. | ML | 96 | 78628 | 7548288
4128 | 8.057 |  |  | 4 DUCTOS D=4" PVC-TDP (Incluye Suministro e Instalación. No Incluye Rellenos) | ML | 13 | 93734 | 1218542
4103 | 8.058 |  |  | 6 DUCTOS D=4" PVC-TDP (Incluye Suministro e Instalación. No Incluye Rellenos) NORMA CS210. | ML | 77 | 138765 | 10684905
6563 | 8.059 |  |  | TRITUBO PE 100 FOPT DE 40mm (1 1/4") RDE 13.5 MULTF. D= 40 x 40 x 40 mm POLIETILENO DE ALTA DENSIDAD. Incluye Suministro e Instalación. No incluye relleno. | ML | 223 | 12235 | 2728405
4328 | 8.06 |  |  | CAMARA TIPO "D" COLOMBIA TELECOMUNICACIONES DIBUJO CT-042 | UN | 4 | 3520730 | 14082920
4330 | 8.061 |  |  | CAMARA DOBLE TIPO "F1" COLOMBIA TELECOMUNICACIONES ESQUEMA CT-049 | UN | 2 | 856884 | 1713768
4333 | 8.062 |  |  | CAMARA TIPO "LD" COLOMBIA TELECOMUNICACIONES DIBUJO CT-043 | UN | 2 | 3317264 | 6634528
4335 | 8.063 |  |  | CAMARA TIPO "TD" COLOMBIA TELECOMUNICACIONES DIBUJO CT-046 | UN | 2 | 3319910 | 6639820
Subtotal | [7 empty] | 1520709115
| 9 |  |  | RED DE ALCANTARILLADO
RED DE ALCANTARILLADO A CARGO DEL IDU
RETIROS, DEMOLICIONES, EXCAVACIONES Y RELLENOS
4262 | 9.001 |  |  | EXCAVACION MECANICA PARA REDES PROFUNDIDAD 0m - 3.5m (Incluye Cargue) | M3 | 13137 | 5977 | 78519849
5891 | 9.002 |  |  | EXCAVACION MECANICA PARA REDES PROFUNDIDAD MAYORES A 3.5m (Incluye Cargue). | M3 | 1445 | 4623 | 6680235
7116 | 9.003 |  |  | ENTIBADO EC-2 TIPO CAJON. (Incluye suministro e instalación). | M2 | 15991 | 71884 | 1149497044
7123 | 9.004 |  |  | ENTIBADO EC-6 TIPO DESLIZANTE. (Incluye suministro e instalación). | M2 | 562 | 87571 | 49214902
4848 | 9.005 |  |  | DEMOLICION DE TUBERIAS DE ACUEDUCTO Y ALCANTARILLADO Ø < 36" (INCLUYE MARTILLO NEUMÁTICO DE 60 LB Y CARGUE). | ML | 3215 | 9310 | 29931650
4850 | 9.006 |  |  | DEMOLICION DE POZOS, CAJAS Y CAMARAS DE EMPRESAS DE SERVICIOS PÚBLICOS (INCLUYE MARTILLO NEUMÁTICO DE 60 LB, COMPRESOR Y CARGUE). | M3 | 103 | 297650 | 30657950
4792 | 9.007 |  |  | RELLENO EN RECEBO COMUN (Suministro e instalación Extendido manual, Humedecimiento y Compactación TRANSPORTE A 28 KM). | M3 | 11227 | 97881 | 1098909987
4837 | 9.008 |  |  | RELLENO CON MEZCLA DE GRAVILLA DE 3/4" Y ARENA DE RIO (RELACIÓN 1:1) SUMINISTRO Y COLOCACIÓN. (INCLUYE TRANSPORTE, SUMINISTRO, EXTENDIDO MANUAL Y COLOCACIÓN). | M3 | 267 | 201642 | 53838414
3024 | 9.009 |  |  | RELLENO PARA REDES EN ARENA DE PEÑA (Suministro, Extendido, Humedecimiento y Compactación) | M3 | 18 | 126767 | 2281806
4613 | 9.01 |  |  | TRANSPORTE Y DISPOSICION FINAL DE ESCOMBROS EN SITIO AUTORIZADO (distancia de transporte 28 Km) | M3 | 19091 | 58797 | 1122493527
REDES
3473 | 9.011 |  |  | PLACA FONDO D=1.70m POZO INSPEC. (Fundida en Sitio. Incl. Sumin, Formalet, Ref, Inst. Incl. Concreto 2000 PSI de base) | UN | 205 | 728561 | 149355005
3474 | 9.012 |  |  | PLACA FONDO D=1.95m POZO INSPEC. (Fundida en Sitio. Incl. Sumin, Formalet, Ref, Inst. Incl. Concreto 2000 PSI de base) | UN | 4 | 893824 | 3575296
3471 | 9.013 |  |  | CILINDRO POZO INSP. EN MAMPOSTERIA e=0.25m (Inc. Sumin. y Const, Acero para Escaleras, Geotextil y Pañete Impermeab.) | ML | 52 | 590008 | 30680416
3881 | 9.014 |  |  | CILINDRO POZO INSPECCION PREFABRICADO D=1.2m, H=0.25m, e=0.10m (Incluye Suministro e Instalación. No inc. Aro de Ajuste) | UN | 165 | 412500 | 68062500
3880 | 9.015 |  |  | CILINDRO POZO INSPECCION PREFABRICADO D=1.2m, H=0.5m, e=0.10m (Incluye Suministro e Instalación. No inc. Aro de Ajuste) | UN | 99 | 600354 | 59435046
3716 | 9.016 |  |  | CILINDRO POZO INSPECCION PREFABRICADO D=1.2m, H=1m, e=0.10m (Incluye Suministro e Instalación. No inc. Aro de Ajuste) | UN | 293 | 1346037 | 394388841
6185 | 9.017 |  |  | CONO POZO INSPECCIÓN PREFABRICADO D= 1.20m x 0.60m e=0.10m h= 0.75m (Inc. Suministro e Inst. No Inc. Aro de Ajuste, Aro-Tapa y Tapa) | UN | 21 | 829121 | 17411541
4252 | 9.018 |  |  | PLACA CUBIERTA D=1.70m POZO INSPEC. (Fundida en Sitio. Inc. Sum, Formalet., Refuerzo e Inst. Incl.Tapa en Polipropileno) | UN | 211 | 2486721 | 524698131
3202 | 9.019 |  |  | CONCRETO 3000 PSI HECHO EN OBRA PARA REDES (Suministro y Colocación) | M3 | 90 | 627845 | 56506050
6828 | 9.02 |  |  | CÁMARA EN CONCRETO PREFABRICADA TIPO I (Suministro e instalación) | UN | 18 | 9563262 | 172138716
3722 | 9.021 |  |  | NIVELACIÓN DE POZO (Hasta rasante en Concreto 3000 PSI Hecho en Obra, h=0.15m. Incluye Suministro y Construcción) | UN | 3 | 123817 | 371451
4558 | 9.022 |  |  | SUMIDERO ALCANTARILLADO PLUVIAL EN VIA NS-047-1V4 EAAB | UN | 113 | 5830450 | 658840850
6662 | 9.023 |  |  | UNION PVC U.M. EXT CORRUGADO/INT LISO U.M. NORMA NTC 3722-1 D=160MM (6") (Suministro e Instalación) | ML | 147 | 45009 | 6616323
6834 | 9.024 |  |  | CODO 45° PVC ALCANTARILLADO D= 6". (Suministro en instalación) | UN | 147 | 89380 | 13138860
3042 | 9.025 |  |  | TUBERIA PVC U.M. EXT CORRUGADO/INT LISO U.M. NORMA NTC 3722-1 D=6" (Incluye Suministro e Instalación) | ML | 1458 | 48169 | 70230402
3045 | 9.026 |  |  | TUBERIA PVC U.M. EXT CORRUGADO/INT LISO U.M. NORMA NTC 3722-1 D=12" (Incluye Suministro e Instalación) | ML | 52 | 139796 | 7269392
3046 | 9.027 |  |  | TUBERIA PVC U.M. EXT CORRUGADO/INT LISO U.M. NORMA NTC 3722-1 D=16" (Incluye Suministro e Instalación) | ML | 69 | 237774 | 16406406
3048 | 9.028 |  |  | TUBERIA PVC U.M. EXT CORRUGADO/INT LISO U.M. NORMA NTC 3722-1 D=20" (Incluye Suministro e Instalación) | ML | 124 | 393566 | 48802184
3919 | 9.029 |  |  | TUBERIA PVC U.M. EXT/INT LISO NORMA NTC 5070 D=24" (Incluye Suministro e Instalación) | ML | 387 | 585262 | 226496394
3064 | 9.03 |  |  | TUBERIA CONCRETO D=8" CL. I SIN REFUERZO (Incluye Suministro e Instalación) | ML | 1278 | 74587 | 95322186
3065 | 9.031 |  |  | TUBERIA CONCRETO D=10" CL. I SIN REFUERZO (Incluye Suministro e instalación) | ML | 1149 | 88949 | 102202401
3066 | 9.032 |  |  | TUBERIA CONCRETO D=12" CL. I SIN REFUERZO (Incluye Suministro e Instalación) | ML | 1393 | 125263 | 174491359
3067 | 9.033 |  |  | TUBERIA CONCRETO D=14" CL. I SIN REFUERZO (Incluye Suministro e Instalación) | ML | 153 | 148073 | 22655169
3068 | 9.034 |  |  | TUBERIA CONCRETO D=16" CL. I SIN REFUERZO (Incluye Suministro e Instalación) | ML | 462 | 189311 | 87461682
3069 | 9.035 |  |  | TUBERIA CONCRETO D=18" CL. I SIN REFUERZO (Incluye Suministro e Instalación) | ML | 443 | 237231 | 105093333
3070 | 9.036 |  |  | TUBERIA CONCRETO D=20" CL. I SIN REFUERZO (Incluye Suministro e Instalación) | ML | 453 | 303093 | 137301129
3071 | 9.037 |  |  | TUBERIA CONCRETO D=24" CL. I SIN REFUERZO (Incluye Suministro e Instalación) | ML | 366 | 435873 | 159529518
3933 | 9.038 |  |  | TUBERIA CONCRETO D=8" CL. II SIN REFUERZO (Incluye Suministro e Instalación) | ML | 64 | 88219 | 5646016
7281 | 9.039 |  |  | ESCALERA ACCESO ASTM A-36 H<= 2.00m. (Incluye suministro e instalación) | UN | 23 | 533938 | 12280574
3937 | 9.04 |  |  | TUBERIA CONCRETO D=18" CL. II SIN REFUERZO (Incluye Suministro e Instalación) | ML | 82 | 329865 | 27048930
3470 | 9.041 |  |  | CILINDRO POZO INSP. EN MAMPOSTERIA e=0.37m (Inc. Sumin. y Const, Acero para Escaleras, Geotextil y Pañete Impermeab.) | ML | 38 | 856781 | 32557678
4986 | 9.042 |  |  | CONCRETO GRAVA COMÚN 4000 PSI (280 Kg/Cm2) PARA CÁMARAS ESPECIALES DE INTERCONEXIÓN DE ALCANTARILLADO (PREMEZCLADO, INCLUYE SUMINISTRO, FORMALETA Y COLOCACIÓN. NO INCLUYE REFUERZO NI CURADO). | M3 | 222 | 868136 | 192726192
4878 | 9.043 |  |  | CONEXIONES KIT SILLA YEE 200 x 160 PVC. SUMINISTRO E INSTALACIÓN. | UN | 147 | 146730 | 21569310
5271 | 9.044 |  |  | CONCRETO 2000 PSI GRAVA COMUN 1" (Suministro y colocación. Incluye suministro de concreto, formaleteado, fundida y curado.) | M3 | 180 | 563679 | 101462220
3708 | 9.045 |  |  | ACERO DE REFUERZO (Incluye Suministro, Figurado y Fijación) | KG | 22765 | 4338 | 98754570
6620 | 9.046 |  |  | ACERO ASTM A-36 No. 6 (Ø 3/4") PARA ESCALERAS DE ACCESO A POZOS DE ALCANTARILLADO. Suministro, fabricación, transporte y montaje. | ML | 413 | 91586 | 37825018
3920 | 9.047 |  |  | TUBERIA PVC U.M. EXT/INT LISO NORMA NTC 5070 D=27" (Incluye Suministro e Instalación) | ML | 107 | 666179 | 71281153
3934 | 9.048 |  |  | TUBERIA CONCRETO D=12" CL. II SIN REFUERZO (Incluye Suministro e Instalación) | ML | 11 | 158644 | 1745084
3949 | 9.049 |  |  | TUBERIA CONCRETO D=44" CL. I REFORZADO (Incluye Suministro e Instalación) | ML | 341 | 1531446 | 522223086
3961 | 9.05 |  |  | TUBERIA CONCRETO D=27" CL. II REFORZADO (Incluye Suministro e Instalación) | ML | 219 | 709043 | 155280417
3963 | 9.051 |  |  | TUBERIA CONCRETO D=36" CL. II REFORZADO (Incluye Suministro e Instalación) | ML | 21 | 1119998 | 23519958
3965 | 9.052 |  |  | TUBERIA CONCRETO D=44" CL. II REFORZADO (Incluye Suministro e Instalación) | ML | 39 | 1559973 | 60838947
3976 | 9.053 |  |  | TUBERIA CONCRETO D=27" CL. III REFORZADO (Incluye Suministro e Instalación) | ML | 61 | 745836 | 45495996
4862 | 9.054 |  |  | TUBERÍA CONCRETO D= 32" CL. III REFORZADA. SUMINISTRO E INSTALACIÓN. | ML | 101 | 972228 | 98195028
3708 | 9.055 |  |  | ACERO DE REFUERZO (Incluye Suministro, Figurado y Fijación) | KG | 6764 | 4338 | 29342232
RED DE ALCANTARILLADO A CARGO DE ESP
RETIROS, DEMOLICIONES, EXCAVACIONES Y RELLENOS
4262 | 9.056 |  |  | EXCAVACION MECANICA PARA REDES PROFUNDIDAD 0m - 3.5m (Incluye Cargue) | M3 | 1041 | 5977 | 6222057
5891 | 9.057 |  |  | EXCAVACION MECANICA PARA REDES PROFUNDIDAD MAYORES A 3.5m (Incluye Cargue). | M3 | 84 | 4623 | 388332
7116 | 9.058 |  |  | ENTIBADO EC-2 TIPO CAJON. (Incluye suministro e instalación). | M2 | 1115 | 71884 | 80150660
4848 | 9.059 |  |  | DEMOLICION DE TUBERIAS DE ACUEDUCTO Y ALCANTARILLADO Ø < 36" (INCLUYE MARTILLO NEUMÁTICO DE 60 LB Y CARGUE). | ML | 357 | 9310 | 3323670
4850 | 9.06 |  |  | DEMOLICION DE POZOS, CAJAS Y CAMARAS DE EMPRESAS DE SERVICIOS PÚBLICOS (INCLUYE MARTILLO NEUMÁTICO DE 60 LB, COMPRESOR Y CARGUE). | M3 | 12 | 297650 | 3571800
4792 | 9.061 |  |  | RELLENO EN RECEBO COMUN (Suministro e instalación Extendido manual, Humedecimiento y Compactación TRANSPORTE A 28 KM). | M3 | 780 | 97881 | 76347180
4837 | 9.062 |  |  | RELLENO CON MEZCLA DE GRAVILLA DE 3/4" Y ARENA DE RIO (RELACIÓN 1:1) SUMINISTRO Y COLOCACIÓN. (INCLUYE TRANSPORTE, SUMINISTRO, EXTENDIDO MANUAL Y COLOCACIÓN). | M3 | 11 | 201642 | 2218062
4613 | 9.063 |  |  | TRANSPORTE Y DISPOSICION FINAL DE ESCOMBROS EN SITIO AUTORIZADO (distancia de transporte 28 Km) | M3 | 1479 | 58797 | 86960763
REDES
3473 | 9.064 |  |  | PLACA FONDO D=1.70m POZO INSPEC. (Fundida en Sitio. Incl. Sumin, Formalet, Ref, Inst. Incl. Concreto 2000 PSI de base) | UN | 62 | 728561 | 45170782
3471 | 9.065 |  |  | CILINDRO POZO INSP. EN MAMPOSTERIA e=0.25m (Inc. Sumin. y Const, Acero para Escaleras, Geotextil y Pañete Impermeab.) | ML | 6 | 590008 | 3540048
3470 | 9.066 |  |  | CILINDRO POZO INSP. EN MAMPOSTERIA e=0.37m (Inc. Sumin. y Const, Acero para Escaleras, Geotextil y Pañete Impermeab.) | ML | 15 | 856781 | 12851715
3881 | 9.067 |  |  | CILINDRO POZO INSPECCION PREFABRICADO D=1.2m, H=0.25m, e=0.10m (Incluye Suministro e Instalación. No inc. Aro de Ajuste) | UN | 64 | 412500 | 26400000
3880 | 9.068 |  |  | CILINDRO POZO INSPECCION PREFABRICADO D=1.2m, H=0.5m, e=0.10m (Incluye Suministro e Instalación. No inc. Aro de Ajuste) | UN | 26 | 600354 | 15609204
3716 | 9.069 |  |  | CILINDRO POZO INSPECCION PREFABRICADO D=1.2m, H=1m, e=0.10m (Incluye Suministro e Instalación. No inc. Aro de Ajuste) | UN | 121 | 1346037 | 162870477
6185 | 9.07 |  |  | CONO POZO INSPECCIÓN PREFABRICADO D= 1.20m x 0.60m e=0.10m h= 0.75m (Inc. Suministro e Inst. No Inc. Aro de Ajuste, Aro-Tapa y Tapa) | UN | 2 | 829121 | 1658242
4252 | 9.071 |  |  | PLACA CUBIERTA D=1.70m POZO INSPEC. (Fundida en Sitio. Inc. Sum, Formalet., Refuerzo e Inst. Incl.Tapa en Polipropileno) | UN | 72 | 2486721 | 179043912
3202 | 9.072 |  |  | CONCRETO 3000 PSI HECHO EN OBRA PARA REDES (Suministro y Colocación) | M3 | 12 | 627845 | 7534140
6828 | 9.073 |  |  | CÁMARA EN CONCRETO PREFABRICADA TIPO I (Suministro e instalación) | UN | 8 | 9563262 | 76506096
3722 | 9.074 |  |  | NIVELACIÓN DE POZO (Hasta rasante en Concreto 3000 PSI Hecho en Obra, h=0.15m. Incluye Suministro y Construcción) | UN | 65 | 123817 | 8048105
3919 | 9.075 |  |  | TUBERIA PVC U.M. EXT/INT LISO NORMA NTC 5070 D=24" (Incluye Suministro e Instalación) | ML | 29 | 585262 | 16972598
3066 | 9.076 |  |  | TUBERIA CONCRETO D=12" CL. I SIN REFUERZO (Incluye Suministro e Instalación) | ML | 16 | 125263 | 2004208
3067 | 9.077 |  |  | TUBERIA CONCRETO D=14" CL. I SIN REFUERZO (Incluye Suministro e Instalación) | ML | 14 | 148073 | 2073022
3070 | 9.078 |  |  | TUBERIA CONCRETO D=20" CL. I SIN REFUERZO (Incluye Suministro e Instalación) | ML | 30 | 303093 | 9092790
3947 | 9.079 |  |  | TUBERIA CONCRETO D=36" CL. I REFORZADO (Incluye Suministro e Instalación) | ML | 43 | 1095574 | 47109682
3948 | 9.08 |  |  | TUBERIA CONCRETO D=40" CL. I REFORZADO (Incluye Suministro e Instalación) | ML | 27 | 1345320 | 36323640
3949 | 9.081 |  |  | TUBERIA CONCRETO D=44" CL. I REFORZADO (Incluye Suministro e Instalación) | ML | 137 | 1531446 | 209808102
3965 | 9.082 |  |  | TUBERIA CONCRETO D=44" CL. II REFORZADO (Incluye Suministro e Instalación) | ML | 20 | 1559973 | 31199460
4862 | 9.083 |  |  | TUBERÍA CONCRETO D= 32" CL. III REFORZADA. SUMINISTRO E INSTALACIÓN. | ML | 15 | 972228 | 14583420
6620 | 9.084 |  |  | ACERO ASTM A-36 No. 6 (Ø 3/4") PARA ESCALERAS DE ACCESO A POZOS DE ALCANTARILLADO. Suministro, fabricación, transporte y montaje. | ML | 159 | 91586 | 14562174
3708 | 9.085 |  |  | ACERO DE REFUERZO (Incluye Suministro, Figurado y Fijación) | KG | 2159 | 4338 | 9365742
5271 | 9.086 |  |  | CONCRETO 2000 PSI GRAVA COMUN 1" (Suministro y colocación. Incluye suministro de concreto, formaleteado, fundida y curado.) | M3 | 104 | 563679 | 58622616
4986 | 9.087 |  |  | CONCRETO GRAVA COMÚN 4000 PSI (280 Kg/Cm2) PARA CÁMARAS ESPECIALES DE INTERCONEXIÓN DE ALCANTARILLADO (PREMEZCLADO, INCLUYE SUMINISTRO, FORMALETA Y COLOCACIÓN. NO INCLUYE REFUERZO NI CURADO). | M3 | 134 | 868136 | 116330224
3708 | 9.088 |  |  | ACERO DE REFUERZO (Incluye Suministro, Figurado y Fijación) | KG | 12686 | 4338 | 55031868
7281 | 9.089 |  |  | ESCALERA ACCESO ASTM A-36 H<= 2.00m. (Incluye suministro e instalación) | UN | 12 | 533938 | 6407256
RETIROS, DEMOLICIONES, EXCAVACIONES Y RELLENOS
4262 | 9.09 |  |  | EXCAVACION MECANICA PARA REDES PROFUNDIDAD 0m - 3.5m (Incluye Cargue) | M3 | 269 | 5977 | 1607813
4837 | 9.091 |  |  | RELLENO CON MEZCLA DE GRAVILLA DE 3/4" Y ARENA DE RIO (RELACIÓN 1:1) SUMINISTRO Y COLOCACIÓN. (INCLUYE TRANSPORTE, SUMINISTRO, EXTENDIDO MANUAL Y COLOCACIÓN). | M3 | 73 | 201642 | 14719866
4908 | 9.092 |  |  | MATERIAL SELECCIONADO. SUMINISTRO, EXTENDIDO MANUAL, NIVELACIÓN, HUMEDECIMIENTO Y COMPACTACIÓN. | M3 | 147 | 101207 | 14877429
4613 | 9.093 |  |  | TRANSPORTE Y DISPOSICION FINAL DE ESCOMBROS EN SITIO AUTORIZADO (distancia de transporte 28 Km) | M3 | 269 | 58797 | 15816393
REDES INTERNAS
3041 | 9.094 |  |  | TUBERIA PVC U.M. EXT CORRUGADO/INT LISO U.M. NORMA NTC 3722-1 D=4" (Incluye Suministro e Instalación) | ML | 230 | 27960 | 6430800
3042 | 9.095 |  |  | TUBERIA PVC U.M. EXT CORRUGADO/INT LISO U.M. NORMA NTC 3722-1 D=6" (Incluye Suministro e Instalación) | ML | 187 | 48169 | 9007603
5015 | 9.096 |  |  | CAJA DE INSPECCION 0.80X0.8M. SUMINISTRO Y CONSTRUCCION. (H=0.6M. Incluye marco y tapa, no incluye base y cañuela). | UN | 22 | 506544 | 11143968
Subtotal | [7 empty] | 10069804273
| 10 |  |  | RED DE ACUEDUCTO
RED DE ACUEDUCTO A CARGO DEL IDU
REDES MENORES
RETIROS, DEMOLICIONES, EXCAVACIONES Y RELLENOS
4262 | 10.001 |  |  | EXCAVACION MECANICA PARA REDES PROFUNDIDAD 0m - 3.5m (Incluye Cargue) | M3 | 2314 | 5977 | 13830778
4792 | 10.002 |  |  | RELLENO EN RECEBO COMUN (Suministro e instalación Extendido manual, Humedecimiento y Compactación TRANSPORTE A 28 KM). | M3 | 1459 | 97881 | 142808379
3024 | 10.003 |  |  | RELLENO PARA REDES EN ARENA DE PEÑA (Suministro, Extendido, Humedecimiento y Compactación) | M3 | 512 | 126767 | 64904704
4613 | 10.004 |  |  | TRANSPORTE Y DISPOSICION FINAL DE ESCOMBROS EN SITIO AUTORIZADO (distancia de transporte 28 Km) | M3 | 2187 | 58797 | 128589039
|  |  |  | REDES |  |  |  | 0
3225 | 10.005 |  |  | TUBERIA PVC D=3" TIPO U.M. RDE 21 (Suministro e Instalación) | ML | 8 | 35628 | 285024
3226 | 10.006 |  |  | TUBERIA PVC D=4" TIPO U.M. RDE 21 (Suministro e Instalación) | ML | 89 | 56938 | 5067482
3227 | 10.007 |  |  | TUBERIA PVC D=6" TIPO U.M. RDE 21 (Suministro e Instalación) | ML | 2488 | 119916 | 298351008
3228 | 10.008 |  |  | TUBERIA PVC D=8" TIPO U.M. RDE 21 (Suministro e Instalación) | ML | 20 | 198617 | 3972340
3230 | 10.009 |  |  | TUBERIA PVC D=12" TIPO U.M. RDE 21 (Suministro e Instalación) | ML | 1027 | 425048 | 436524296
5021 | 10.01 |  |  | TUBERIA DE ACERO SIN COSTURAS ASTM-A-53 SCH40 D=12". SUMINISTRO E INSTALACION. (INCLUYE TRANSPORTE). | ML | 67 | 660426 | 44248542
6766 | 10.011 |  |  | CONCRETO 4000 PSI (28 MPA) GRAVA COMÚN PARA TANQUE DE BOMBEO PCI - CUARTO BOMBAS, CÁMARAS Y/O POZOS E INSPECCIÓN (Premezclado. Incluye suministro, formaleteo, colocación y curado. No incluye refuerzo). | M3 | 473 | 688220 | 325528060
3708 | 10.012 |  |  | ACERO DE REFUERZO (Incluye Suministro, Figurado y Fijación) | KG | 72116 | 4338 | 312839208
4809 | 10.013 |  |  | TUBERIA DE ACERO AL CARBON SIN COSTURA SCH40 D=6". SUMINISTRO E INSTALACION. | ML | 135 | 318558 | 43005330
6135 | 10.014 |  |  | CONCRETO 6000 PSI GRAVA COMÚN PARA SUPER ESTRUCTURA (Premezclado. Incluye Suministro, Formaleteo y Colocación. No incluye Refuerzo, Curado). | M3 | 59 | 1038879 | 61293861
7283 | 10.015 |  |  | APOYO ELASTOMÉRICO EN NEOPRENO REFORZADO DUREZA 60 PARA APOYO SUPERESTRUCTURA. (Suministro e Instalación). | dm3 | 160 | 98935 | 15829600
7439 | 10.016 |  |  | TAPA CIRCULAR DE SEGURIDAD PARA TRÁFICO PESADO D= 0.60m. SUMINISTRO E INSTALACIÓN | UN | 32 | 260071 | 8322272
4386 | 10.017 |  |  | UNION DRESSER D=6" (Suministro e Instalación) | UN | 18 | 333010 | 5994180
5996 | 10.018 |  |  | SELLO PVC FLEXIBLE PARA SELLOS DE JUNTAS SOMETIDAS A PRESIÓN HIDRÁULICA, ANCHO = 15cm. SUMINISTRO Y COLOCACIÓN | ML | 160 | 36658 | 5865280
4389 | 10.019 |  |  | UNION DRESSER D=12" (Suministro e Instalación) | UN | 5 | 949483 | 4747415
6639 | 10.02 |  |  | TEE HD EXTREMO JUNTA HIDRÁULICA 6"x 4" (Suministro e Instalación) | UN | 7 | 549649 | 3847543
6606 | 10.021 |  |  | TEE HD EXTREMO JUNTA HIDRÁULICA 6"x 6" (Suministro e Instalación) | UN | 12 | 685335 | 8224020
7511 | 10.022 |  |  | ACERO ESTRUCTURAL PARA FABRICACION DE ESCALERA DE GATO (Incluye suministro e instalación) | KG | 446 | 11276 | 5029096
8416 | 10.023 |  |  | TEE HD EXTREMO JUNTA HIDRÁULICA 8"x 6" (Suministro e Instalación) | UN | 1 | 904512 | 904512
6604 | 10.024 |  |  | TEE HD EXTREMO JUNTA HIDRÁULICA 12"x6" (Suministro e Instalación) | UN | 3 | 2729827 | 8189481
6603 | 10.025 |  |  | TEE HD EXTREMO JUNTA HIDRÁULICA 12"x8" (Suministro e Instalación) | UN | 2 | 2985447 | 5970894
3442 | 10.026 |  |  | CONCRETO 2000 PSI PARA REDES (Hecho en Obra 1:3:3 con arena de río y triturado de 3/4") (Suministro y Colocación) | M3 | 599 | 559722 | 335273478
4406 | 10.027 |  |  | CODO HD 11.25° JUNTA HIDRAULICA PARA PVC D=6" (Suministro e Instalación) | UN | 19 | 468247 | 8896693
4407 | 10.028 |  |  | CODO HD 11.25° JUNTA HIDRAULICA PARA PVC D=4" (Suministro e Instalación) | UN | 1 | 245450 | 245450
6954 | 10.029 |  |  | CODO HD 11.25° JUNTA HIDRAULICA PARA PVC D=12" (Suministro e Instalación) | UN | 8 | 1817706 | 14541648
6942 | 10.03 |  |  | CODO HD 22.5° EXTREMO JUNTA HIDRÁULICA PARA PVC D= 4" (Suministro e Instalación) | UN | 2 | 226213 | 452426
6632 | 10.031 |  |  | CODO HD 22.5° EXTREMO JUNTA HIDRÁULICA PARA PVC D= 6" (Suministro e Instalación) | UN | 51 | 447070 | 22800570
6724 | 10.032 |  |  | CODO HD 22.5° EXTREMO JUNTA HIDRÁULICA PARA PVC D= 8" (Suministro e Instalación) | UN | 2 | 694870 | 1389740
6922 | 10.033 |  |  | CODO HD 22.5° EXTREMO JUNTA HIDRÁULICA PARA PVC D= 12" (Suministro e Instalación) | UN | 6 | 2038590 | 12231540
6938 | 10.034 |  |  | CODO HD 45° EXTREMO JUNTA HIDRÁULICA PARA PVC D= 4" (Suministro e Instalación) | UN | 4 | 226213 | 904852
6918 | 10.035 |  |  | CODO HD 45° EXTREMO JUNTA HIDRÁULICA PARA PVC D= 6" (Suministro e Instalación) | UN | 20 | 489764 | 9795280
6928 | 10.036 |  |  | CODO HD 90° EXTREMO JUNTA HIDRÁULICA PARA PVC D= 4" (Suministro e Instalación) | UN | 1 | 311411 | 311411
6940 | 10.037 |  |  | CODO HD 90° EXTREMO JUNTA HIDRÁULICA PARA PVC D= 6" (Suministro e Instalación) | UN | 6 | 567004 | 3402024
6751 | 10.038 |  |  | TAPON HD EXTREMO JUNTA HIDRÁULICA D=6" (Suministro e Instalación) | UN | 1 | 438066 | 438066
6816 | 10.039 |  |  | VALVULA COMPUERTA ELASTICA VASTAGO NO ASCENDENTE JUNTA HIDRÁULICA D=6" (Suministro e Instalación) | UN | 10 | 1834884 | 18348840
7172 | 10.04 |  |  | VALVULA COMPUERTA ELASTICA VASTAGO NO ASCENDENTE EXTREMO JUNTA HIDRÁULICA D=8" (Suministro e Instalación) | UN | 2 | 2641238 | 5282476
7176 | 10.041 |  |  | VALVULA COMPUERTA ELASTICA VASTAGO NO ASCENDENTE EXTREMO JUNTA HIDRÁULICA D=12" (Suministro e Instalación). | UN | 3 | 6049151 | 18147453
6830 | 10.042 |  |  | VALVULA COMPUERTA ELASTICA VASTAGO NO ASCENDENTE EXTREMO JUNTA HIDRÁULICA D=4" (Suministro e Instalación) | UN | 8 | 989267 | 7914136
6623 | 10.043 |  |  | VÁLVULA COMPUERTA ELÁSTICA VA (VÁSTAGO ASCENDENTE) D=6" DN (DIÁMETRO NOMINAL) 150 mm CON EXTREMOS BRIDADOS (SUMINISTRO E INSTALACIÓN) | UN | 10 | 2224916 | 22249160
7455 | 10.044 |  |  | VÁLVULA DE MARIPOSA Ø 12"A BRIDA - BRIDA (A) (150 PSI). SUMINISTRO E INSTALACIÓN | UN | 6 | 1490926 | 8945556
3331 | 10.045 |  |  | HIDRANTE EXTREMO BRIDA D=6" TIPO TRAFICO (Suministro e Instalación. No incluye kit de nivelación) | UN | 13 | 6508945 | 84616285
4872 | 10.046 |  |  | REDUCCIÓN CONCENTRICA HD EL 4" x 3". SUMINISTRO E INSTALACIÓN. | UN | 1 | 195946 | 195946
4873 | 10.047 |  |  | REDUCCIÓN CONCENTRICA HD EL 8" x 6". SUMINISTRO E INSTALACIÓN. | UN | 1 | 563446 | 563446
8425 | 10.048 |  |  | BRIDA FLANGE SLIP ON D=6" ACERO SOLDABLE RF 150 LB ANSI B16.5 (Suministro e Instalación) | UN | 16 | 130829 | 2093264
8427 | 10.049 |  |  | BRIDA FLANGE SLIP ON D=12" ACERO SOLDABLE RF 150 LB ANSI B16.5 (Suministro e Instalación) | UN | 48 | 596012 | 28608576
4839 | 10.05 |  |  | EMPATES DE TUBERÍA EN PVC A PVC 6" LINEAL SEGÚN NORMA NS-023. SUMINISTRO E INSTALACIÓN. (INCLUYE ACCESORIOS). | UN | 18 | 533127 | 9596286
4844 | 10.051 |  |  | EMPATES DE TUBERÍA EN PVC A PVC 12" LINEAL SEGÚN NORMA NS-023 (INCLUYE ACCESORIOS). SUMINISTRO E INSTALACIÓN. | UN | 5 | 2741193 | 13705965
4840 | 10.052 |  |  | EMPATES DE TUBERÍA EN PVC A PVC 3" LINEAL SEGÚN NORMA NS-023 (INCLUYE ACCESORIOS). SUMINISTRO E INSTALACIÓN. | UN | 5 | 141068 | 705340
4841 | 10.053 |  |  | EMPATES DE TUBERÍA EN PVC A PVC 4" LINEAL SEGÚN NORMA NS-023 (INCLUYE ACCESORIOS). SUMINISTRO E INSTALACIÓN. | UN | 3 | 232035 | 696105
4972 | 10.054 |  |  | EMPATES EN LÍNEA DE TUBERÍA EN PVC A AC 6". SUM E INST. (INCL ACOPLE UNIVERSAL R1 - R2 D= 6", UNIÓN PVC U.M. D= 6", UNIÓN GIBAULT HD PARA AC CL. 25 D= 6", UNION DE REPARACIÓN D= 6 Y 1 METRO DE TUBERÍA PVC D= 6" RDE 21). | UN | 1 | 1066024 | 1066024
4845 | 10.055 |  |  | EMPATES DE TUBERÍA EN PVC A PVC 8" LINEAL SEGÚN NORMA NS-023. SUMINISTRO E INSTALACIÓN. (INCLUYE ACCESORIOS). | UN | 2 | 967893 | 1935786
8423 | 10.056 |  |  | EMPATE ORTOGONAL PVC - PVC 6"X6" (INCLUYE SUMINISTRO E INSTALACIÓN DE TEE HD, 3 UNIONES RÁPIDAS, TUBERÍA RDE 21) | UN | 1 | 967707 | 967707
7659 | 10.057 |  |  | EMPATE ORTOGONAL PVC - PVC 12"X12" (INCLUYE SUMINISTRO E INSTALACIÓN DE TEE HD, 3 UNIONES RÁPIDAS, TUBERÍA RDE 21) | UN | 2 | 6861217 | 13722434
6847 | 10.058 |  |  | UNIÓN JUNTA DE MONTAJE Ø 6 RÍGIDA CLASE 150 (Suministro e Instalación) | UN | 8 | 873014 | 6984112
7480 | 10.059 |  |  | UNIÓN JUNTA DE DESMONTAJE Ø 12 (A) (Suministro e Instalación) | UN | 2 | 1990824 | 3981648
4978 | 10.06 |  |  | CONSTRUCCIÓN DE CAJA PARA VALVULA D= 3", D= 4", D= 6" Y D= 8" (NORMA EAAB NS-027) DE 0.4m x0.5m H=2.0m (Incluye Marco y Tapa). | UN | 23 | 627122 | 14423806
RED DE ACUEDUCTO A CARGO DE ESP
REDES MENORES
RETIROS, DEMOLICIONES, EXCAVACIONES Y RELLENOS
4262 | 10.061 |  |  | EXCAVACION MECANICA PARA REDES PROFUNDIDAD 0m - 3.5m (Incluye Cargue) | M3 | 103 | 5977 | 615631
3024 | 10.062 |  |  | RELLENO PARA REDES EN ARENA DE PEÑA (Suministro, Extendido, Humedecimiento y Compactación) | M3 | 34 | 126767 | 4310078
4792 | 10.063 |  |  | RELLENO EN RECEBO COMUN (Suministro e instalación Extendido manual, Humedecimiento y Compactación TRANSPORTE A 28 KM). | M3 | 71 | 97881 | 6949551
4613 | 10.064 |  |  | TRANSPORTE Y DISPOSICION FINAL DE ESCOMBROS EN SITIO AUTORIZADO (distancia de transporte 28 Km) | M3 | 134 | 58797 | 7878798
REDES
3225 | 10.065 |  |  | TUBERIA PVC D=3" TIPO U.M. RDE 21 (Suministro e Instalación) | ML | 27 | 35628 | 961956
3226 | 10.066 |  |  | TUBERIA PVC D=4" TIPO U.M. RDE 21 (Suministro e Instalación) | ML | 310 | 56938 | 17650780
3227 | 10.067 |  |  | TUBERIA PVC D=6" TIPO U.M. RDE 21 (Suministro e Instalación) | ML | 187 | 119916 | 22424292
3230 | 10.068 |  |  | TUBERIA PVC D=12" TIPO U.M. RDE 21 (Suministro e Instalación) | ML | 291 | 425048 | 123688968
6766 | 10.069 |  |  | CONCRETO 4000 PSI (28 MPA) GRAVA COMÚN PARA TANQUE DE BOMBEO PCI - CUARTO BOMBAS, CÁMARAS Y/O POZOS E INSPECCIÓN (Premezclado. Incluye suministro, formaleteo, colocación y curado. No incluye refuerzo). | M3 | 347 | 688220 | 238812340
6639 | 10.07 |  |  | TEE HD EXTREMO JUNTA HIDRÁULICA 6"x 4" (Suministro e Instalación) | UN | 19 | 549649 | 10443331
6606 | 10.071 |  |  | TEE HD EXTREMO JUNTA HIDRÁULICA 6"x 6" (Suministro e Instalación) | UN | 5 | 685335 | 3426675
6604 | 10.072 |  |  | TEE HD EXTREMO JUNTA HIDRÁULICA 12"x6" (Suministro e Instalación) | UN | 9 | 2729827 | 24568443
4407 | 10.073 |  |  | CODO HD 11.25° JUNTA HIDRAULICA PARA PVC D=4" (Suministro e Instalación) | UN | 18 | 245450 | 4418100
4406 | 10.074 |  |  | CODO HD 11.25° JUNTA HIDRAULICA PARA PVC D=6" (Suministro e Instalación) | UN | 10 | 468247 | 4682470
6954 | 10.075 |  |  | CODO HD 11.25° JUNTA HIDRAULICA PARA PVC D=12" (Suministro e Instalación) | UN | 2 | 1817706 | 3635412
6942 | 10.076 |  |  | CODO HD 22.5° EXTREMO JUNTA HIDRÁULICA PARA PVC D= 4" (Suministro e Instalación) | UN | 16 | 226213 | 3619408
6632 | 10.077 |  |  | CODO HD 22.5° EXTREMO JUNTA HIDRÁULICA PARA PVC D= 6" (Suministro e Instalación) | UN | 17 | 447070 | 7600190
6938 | 10.078 |  |  | CODO HD 45° EXTREMO JUNTA HIDRÁULICA PARA PVC D= 4" (Suministro e Instalación) | UN | 19 | 226213 | 4298047
6918 | 10.079 |  |  | CODO HD 45° EXTREMO JUNTA HIDRÁULICA PARA PVC D= 6" (Suministro e Instalación) | UN | 1 | 489764 | 489764
6940 | 10.08 |  |  | CODO HD 90° EXTREMO JUNTA HIDRÁULICA PARA PVC D= 6" (Suministro e Instalación) | UN | 14 | 567004 | 7938056
6722 | 10.081 |  |  | TAPON HD EXTREMO JUNTA HIDRÁULICA D=4" (Suministro e Instalación) | UN | 1 | 217183 | 217183
6751 | 10.082 |  |  | TAPON HD EXTREMO JUNTA HIDRÁULICA D=6" (Suministro e Instalación) | UN | 2 | 438066 | 876132
6735 | 10.083 |  |  | CODO HD 45° EXTREMO JUNTA HIDRÁULICA PARA PVC D= 8" (Suministro e Instalación) | UN | 2 | 890510 | 1781020
6830 | 10.084 |  |  | VALVULA COMPUERTA ELASTICA VASTAGO NO ASCENDENTE EXTREMO JUNTA HIDRÁULICA D=4" (Suministro e Instalación) | UN | 14 | 989267 | 13849738
6816 | 10.085 |  |  | VALVULA COMPUERTA ELASTICA VASTAGO NO ASCENDENTE JUNTA HIDRÁULICA D=6" (Suministro e Instalación) | UN | 20 | 1834884 | 36697680
3331 | 10.086 |  |  | HIDRANTE EXTREMO BRIDA D=6" TIPO TRAFICO (Suministro e Instalación. No incluye kit de nivelación) | UN | 13 | 6508945 | 84616285
4978 | 10.087 |  |  | CONSTRUCCIÓN DE CAJA PARA VALVULA D= 3", D= 4", D= 6" Y D= 8" (NORMA EAAB NS-027) DE 0.4m x0.5m H=2.0m (Incluye Marco y Tapa). | UN | 34 | 627122 | 21322148
3708 | 10.088 |  |  | ACERO DE REFUERZO (Incluye Suministro, Figurado y Fijación) | KG | 44249 | 4338 | 191952162
4872 | 10.089 |  |  | REDUCCIÓN CONCENTRICA HD EL 4" x 3". SUMINISTRO E INSTALACIÓN. | UN | 26 | 195946 | 5094596
5750 | 10.09 |  |  | REDUCCION CONCENTRICA HD 6" x 4" (SUMINISTRO E INSTALACIÓN). | UN | 1 | 389350 | 389350
4843 | 10.091 |  |  | EMPATES DE TUBERÍA EN PVC A AC 3" LINEAL SEGÚN NORMA NS-023. SUMINISTRO E INSTALACIÓN. (INCLUYE ACCESORIOS). | UN | 4 | 260538 | 1042152
3442 | 10.092 |  |  | CONCRETO 2000 PSI PARA REDES (Hecho en Obra 1:3:3 con arena de río y triturado de 3/4") (Suministro y Colocación) | M3 | 503 | 559722 | 281540166
4841 | 10.093 |  |  | EMPATES DE TUBERÍA EN PVC A PVC 4" LINEAL SEGÚN NORMA NS-023 (INCLUYE ACCESORIOS). SUMINISTRO E INSTALACIÓN. | UN | 2 | 232035 | 464070
4840 | 10.094 |  |  | EMPATES DE TUBERÍA EN PVC A PVC 3" LINEAL SEGÚN NORMA NS-023 (INCLUYE ACCESORIOS). SUMINISTRO E INSTALACIÓN. | UN | 18 | 141068 | 2539224
4839 | 10.095 |  |  | EMPATES DE TUBERÍA EN PVC A PVC 6" LINEAL SEGÚN NORMA NS-023. SUMINISTRO E INSTALACIÓN. (INCLUYE ACCESORIOS). | UN | 1 | 533127 | 533127
8422 | 10.096 |  |  | EMPATE ORTOGONAL PVC - PVC 4"X4" (INCLUYE SUMINISTRO E INSTALACIÓN DE TEE HD, 3 UNIONES RÁPIDAS, TUBERÍA RDE 21) | UN | 1 | 554812 | 554812
8423 | 10.097 |  |  | EMPATE ORTOGONAL PVC - PVC 6"X6" (INCLUYE SUMINISTRO E INSTALACIÓN DE TEE HD, 3 UNIONES RÁPIDAS, TUBERÍA RDE 21) | UN | 11 | 967707 | 10644777
4386 | 10.098 |  |  | UNION DRESSER D=6" (Suministro e Instalación) | UN | 8 | 333010 | 2664080
4389 | 10.099 |  |  | UNION DRESSER D=12" (Suministro e Instalación) | UN | 8 | 949483 | 7595864
REDES INTERNAS
5472 | 10.1 |  |  | TUBERIA PVC E.L. D= 1/2`` RDE 13.5 - 315 PSI (INCLUYE SUMINISTRO E INSTALACIÓN, SOLDADURA). | ML | 131 | 7010 | 918310
6968 | 10.101 |  |  | TUBERÍA PVC D=3/4" RDE 21 (Suministro e instalación) | ML | 73 | 7768 | 567064
7236 | 10.102 |  |  | TUBERÍA HD 3", ACUEDUCTO - (Suministro e instalación) | ML | 42 | 115638 | 4856796
6544 | 10.103 |  |  | CODO 90° PVC SOLDAR DE 1/2". Suministro en instalación. | UN | 10 | 5965 | 59650
6692 | 10.104 |  |  | CODO 90° PVC E.L. D= 3/4" (Incluye suministro e instalación, soldadura) | UN | 18 | 5543 | 99774
6933 | 10.105 |  |  | TEE PVC SOLDAR DE 3/4". (Suministro en instalación) | UN | 2 | 13177 | 26354
5094 | 10.106 |  |  | REDUCCION PVC E.L. D=3/4" A 1/2" (Incluye suministro e instalación, soldadura). | UN | 4 | 4204 | 16816
3687 | 10.107 |  |  | CAJA PARA VALVULA 0.4x0.4m H=0.8m (Incluye Marco y Tapa) | UN | 10 | 227734 | 2277340
5095 | 10.108 |  |  | REGISTRO BOLA 1/2" TIPO PESADO (Incluye suministro e instalación, soldadura y cinta teflon) | UN | 4 | 31555 | 126220
7014 | 10.109 |  |  | MEDIDOR DE ACUEDUCTO D= 1/2" (Suministro e instalación) | UN | 10 | 240450 | 2404500
5187 | 10.11 |  |  | ACOMETIDA DOMICILIARIA DE 1/2" CON COLLAR DE DERIVACION DE 6" x 1/2". SUMINISTRO E INSTALACION. (Incluye tuberia PF, registros y accesorios, longitud promedio 6.5mt. Incluye cajilla en polipropileno para medidor). | UN | 10 | 386556 | 3865560
6857 | 10.111 |  |  | LLAVE MANGUERA 1/2". SUMINISTRO E INSTALACIÓN | UN | 4 | 57614 | 230456
Subtotal | [7 empty] | 3807841569
| 11 |  |  | RED DE GAS
RED DE GAS A CARGO DEL IDU
4390 | 11.001 |  |  | EXCAVACIÓN MANUAL EN MATERIAL COMÚN (INCL CARGUE, TRANSPORTE Y DISPOSICION FINAL) | M3 | 35 | 96446 | 3375610
4792 | 11.002 |  |  | RELLENO EN RECEBO COMUN (Suministro e instalación Extendido manual, Humedecimiento y Compactación TRANSPORTE A 28 KM). | M3 | 12 | 97881 | 1174572
3024 | 11.003 |  |  | RELLENO PARA REDES EN ARENA DE PEÑA (Suministro, Extendido, Humedecimiento y Compactación) | M3 | 22 | 126767 | 2788874
4613 | 11.004 |  |  | TRANSPORTE Y DISPOSICION FINAL DE ESCOMBROS EN SITIO AUTORIZADO (distancia de transporte 28 Km) | M3 | 22 | 58797 | 1293534
Subtotal | [7 empty] | 8632590
| VALOR PARA REMUNERACIÓN DE LAS OBRAS PARA REDES (INCLUYE A.I.U) | [6 empty] | 23059710204
| 12 |  |  | ADECUACIÓN DE DESVÍOS
4542 | 12.001 |  |  | PARCHEO EN PAVIMENTO FLEXIBLE CON MD-12. (Incluye demolición manual y cargue de pavimento flexible, transporte y disposición final de escombros, imprimación, colocación y compactación base asfáltica MD-12, riego CRR-1) | M3 | 1067 | 1328930 | 1417968310
4506 | 12.002 |  |  | BACHEO EN PAVIMENTO FLEXIBLE e= 0.10m. (Incluye demolición manual y cargue de pavimento flexible de e=0.10m, transporte y disposición final de escombros, excavación y reposición base granular clase C (BG_C) e=0.25m, base asfaltica MD10) | M2 | 157 | 210803 | 33096071
4203 | 12.003 |  |  | MEZCLA ASFÁLTICA EN CALIENTE TIPO DENSO MD12 ASFALTO CONVENCIONAL 80-100 (cemento asfáltico 80-100) (Suministro, Extendido, Nivelación y Compactación con Vibrocompactador y compactador de llantas) | M3 | 571 | 1092919 | 624056749
Subtotal | [7 empty] | 2075121130
| VALOR PARA REMUNERACIÓN PARA LAS OBRAS DE ADECUACIÓN DE DESVIOS (INCLUYE A.I.U) | [6 empty] | 2075121130
| 13 |  |  | OBRAS ESPECIALES
HALLAZGOS ARQUEOLÓGICOS
7758 | 13.001 |  |  | ALQUILER DE CARPA DE 12.0 m x 12.0 m (Incluye transporte, montaje y desmontaje) | MES | 1 | 2114169 | 2114169
7762 | 13.002 |  |  | EJECUCIÓN DEL PROGRAMA DE ARQUEOLOGÍA PREVENTIVA EN CASO DE HALLAZGO "FASE DE RESCATE ARQUEOLÓGICO" (Tentativo), PERSONAL ESPECIALIZADO Y EQUIPOS | MES | 1 | 19933662 | 19933662
7759 | 13.003 |  |  | FASE DE RESCATE ARQUEOLÓGICO COMPLEMENTO. Labores de laboratorio de análisis de materiales de rescate. (Si hay rescate). Incluye instrumentos y materiales para análisis de material arqueológico. | MES | 1 | 20202548 | 20202548
7760 | 13.004 |  |  | ALQUILER DE LABORATORIO ARQUEOLÓGICO CON INSTRUMENTOS Y MATERIALES PARA ANÁLISIS DE MATERIAL ARQUEOLÓGICO | MES | 1 | 847245 | 847245
8095 | 13.005 |  |  | PREPARACIÓN, MONTAJE Y ANÁLISIS PALINOLÓGICOS DE UNA MUESTRA DE SUELO DE ORIGEN ARQUEOLÓGICO PROCEDENTE DE UN CONTEXTO ARQUEOLÓGICO (Incluye informe final y envío de muestras) | UN | 1 | 1723579 | 1723579
8096 | 13.006 |  |  | ESTUDIO BIOANTROPOLÓGICO DE ESQUELETOS HUMANOS PROCEDENTE DEL RESCATE ARQUEOLÓGICO. (Incluye informe final con metodología de abordaje y análisis, resultados del análisis osteológico, descripción del material recibido, origen o naturaleza del material, estado general de conservación, inventario del material, análisis indivíduos, conjuntos osteoarqueológicos y transporte de muestras). | UN | 1 | 2969859 | 2969859
8097 | 13.007 |  |  | ANÁLISIS DE SECCIONES DELGADAS MUESTRA DE CERÁMICA RECUPERADAS. (Incluye elaboración sección delgada 30 µm de espesor, descripción microscópica de sección delgada (Incl. conteo y fotos), petrografía y descripción de anti-plástico y pasta de sección delgada, determinación porcentual de minerales presentes en la muestra, tamaño, forma y características texturales y transporte de muestra). | UN | 1 | 662650 | 662650
Subtotal | [7 empty] | 48453712
| VALOR PARA REMUNERACIÓN PARA OBRAS ESPECIALES (INCLUYE A.I.U) | [6 empty] | 48453712
VALOR PARA REMUNERACIÓN PARA OBRAS DE CONSTRUCCIÓN (INCLUYE A.I.U) | [7 empty] | 61978247983
SUBTOTAL OBRAS (INCLUYE A.I.U) | [7 empty] | 87161533029
COSTOS ESTIMADOS PARA ENSAYOS DE LABORATORIO (INCLUYE AJUSTES E IVA) | [7 empty] | 462090628
COSTOS ESTIMADOS PARA COMPENSACIONES SDA (INCLUYE AJUSTES) | [7 empty] | 85724509
VALOR PARA REEMBOLSO DE COMPENSACIONES Y ENSAYOS DE LABORATORIO |  |  |  | #REF! |  |  |  | 547815137
VALOR OFICIAL DE LA REMUNERACIÓN AMBIENTAL PARA ETAPA DE PRECONSTRUCCIÓN | [7 empty] | 133343235
VALOR OFICIAL DE LA REMUNERACIÓN AMBIENTAL PARA ETAPA DE CONSTRUCCIÓN | [7 empty] | 3356368323
VALOR OFICIAL DE LA REMUNERACIÓN AMBIENTAL PARA ETAPA DE MANTENIMIENTO | [7 empty] | 499705372
VALOR PARA REMUNERACIÓN AMBIENTAL Y SST | [7 empty] | 3989416930
VALOR OFICIAL DE LA REMUNERACIÓN DE DIALOGO CIUDADANO Y COMUNICACIÓN ESTRATÉGICA PARA ETAPA DE PRECONSTRUCCIÓN | [7 empty] | 336544277
VALOR OFICIAL DE LA REMUNERACIÓN DE DIALOGO CIUDADANO Y COMUNICACIÓN ESTRATÉGICA PARA ETAPA DE CONSTRUCCIÓN | [7 empty] | 1074641288
VALOR OFICIAL DE LA REMUNERACIÓN DE DIALOGO CIUDADANO Y COMUNICACIÓN ESTRATÉGICA PARA ETAPA DE MANTENIMIENTO | [7 empty] | 1231239730
VALOR PARA REMUNERACIÓN DE LABORES DE DIALOGO CIUDADANO Y COMUNICACIÓN ESTRATÉGICA | [7 empty] | 2642425295
VALOR OFICIAL DE LA REMUNERACIÓN POR MANEJO DE TRÁFICO, SEÑALIZACIÓN Y DESVÍOS PARA ETAPA DE PRECONSTRUCCIÓN | [7 empty] | 179067659
VALOR OFICIAL DE LA REMUNERACIÓN POR MANEJO DE TRÁFICO, SEÑALIZACIÓN Y DESVÍOS PARA ETAPA DE CONSTRUCCIÓN | [7 empty] | 3106197932
VALOR OFICIAL DE LA REMUNERACIÓN POR MANEJO DE TRÁFICO, SEÑALIZACIÓN Y DESVÍOS PARA ETAPA DE MANTENIMIENTO | [7 empty] | 629019741
VALOR PARA REMUNERACIÓN POR MANEJO DE TRÁNSITO, SEÑALIZACIÓN Y DESVÍOS | [7 empty] | 3914285332
SUBTOTAL COSTOS ESTIMADOS DE OBRAS |  |  |  | SUBTOTAL OBRAS |  |  |  | 98255475723
VALOR PARA PAGOS ASOCIADOS AL FONDO DE COMPENSACIONES |  |  |  | #REF! |  |  |  | 21549491336
COSTO TOTAL ESTIMADO IMPLEMENTACIÓN MEDIDAS BIOSEGURIDAD |  |  |  | #REF! |  |  |  | 767311694
VALOR ESTIMADO PARA ACTIVIDADES DE MANTENIMIENTO |  |  |  | #REF! |  |  |  | 7911815787
VALOR ESTIMADO DE LA LICITACIÓN |  |  |  | VALOR TOTAL |  |  |  | 128484094540
[5 empty] | DESCRIPCION |  |  | PORCENTAJE
[5 empty] | ADMINISTRACION |  | A= | 26.58%
[5 empty] | IMPREVISTO |  | I= | 1%
[5 empty] | UTILIDAD |  | U= | 5%
[5 empty] | TOTAL A.I.U |  | A.I.U.= | 32.58%
NOTA 1: Para el cálculo del presupuesto oficial, se formularon cantidades para cada uno de los ítems que conforman el mismo, aclarando que estas podrán aumentar, disminuir o suprimirse durante la ejecución del contrato, y esto no será objeto de futuras reclamaciones.
NOTA 2: Se debe tener en cuenta que el PRECIO UNITARIO incluye el valor de A.I.U.
NOTA 3: Cuando la fracción decimal del peso sea igual o superior a 5 se aproximara por exceso al número entero siguiente del peso y cuando la fracción decimal del peso sea inferior a 5 se aproximará por defecto al número entero del peso.
NOTA 4: El A.I.U y su discriminación deben estar en porcentaje (%).
NOTA 5: Los siguientes valores: VALOR PARA LA REMUNERACIÓN AMBIENTAL Y SST, VALOR DE LA REMUNERACIÓN DE LABORES DE DIALOGO CIUDADANO Y COMUNICACIÓN ESTRATÉGICA, VALOR DE LA REMUNERACIÓN POR MANEJO DE TRÁFICO, SEÑALIZACIÓN Y DESVÍOS, VALOR PARA REMUNERACIÓN DE COMPENSACIONES Y ENSAYOS DE LABORATORIO, VALOR ESTIMADO PARA ACTIVIDADES DE MANTENIMIENTO, VALOR PARA PAGOS ASOCIADOS AL FONDO DE COMPENSACIONES, VALOR PARA REMUNERACIÓN PARA LAS OBRAS ESPECIALES (INCLUYE A.I.U), MEDIDAS DE BIOSEGURIDAD son valores fijos no ofertables
NOTA 6: Los ensayos necesarios para que el contratista realice el control de recibo de obra y materiales establecidos en la Norma Técnica, los necesarios para verificar la calidad de los materiales adquiridos a sus proveedores y las pruebas y certificaciones necesarios para el recibo de las obras por parte de las empresas de servicios públicos como el de RETILAP, RETIE, o presión, desinfección, hermeticidad y estanqueidad, se incluyen en el porcentaje del AIU del contrato.
NOTA 7: El VALOR PARA REMUNERACIÓN PARA OBRAS DE CONSTRUCCIÓN (INCLUYE A.I.U) incluye el COSTO ESTIMADO DE PRECONSTRUCCIÓN.

## PROPUESTA ECONOMICA
Código | CCE-EICP-FM-14 | Versión | 2
IDU-LP-SGI-004-2020 LOTE 1 FORMULARIO 1
IDU-LP-SGI-004-2020 LOTE 3 FORMULARIO 1 PROPUESTA ECONÓMICA
[Los proponentes deben usar el presente formulario para determinar su propuesta económica conforme al Formulario 1 - Presupuesto Oficial publicado por la Entidad] [El presente formato aplica para los procesos de contratación que tengan como forma de pago precios unitarios, la Entidad debe ajustarlo cuando la modalidad de pago corresponde a: precio global, llave en mano, administración delegada, reembolso de gastos o cualquier otra forma de pago.]
Cuando el proceso de contratación es estructurado por precios unitarios, la Entidad debe aplicar las notas 1, 2 y 3 del presente formato y las casillas de "Descripción", "Porcentaje" de la Administración, Imprevisto, Utilidad y total A.I.U. resaltadas en color amarillo.
OBRAS PARA REDES ESP - DESVIOS - A PAGAR POR PRECIOS UNITARIOS.
Nº | ITEM DE PAGO | ESPECIFICACIONES |  | DESCRIPCION | UND. | CANTIDAD | VALOR UNITARIO CON AIU OFERTADO | VALOR TOTAL | VALOR UNITARIO OFICIAL | VALOR UNITARIO CON AIU OFERTADO CORREGIDO | VALOR PARCIAL CORREGIDO | VERIFICACIÓN
|  | GENERAL | PARTICULAR
| 7 |  |  | REDES E INSTALACIONES ELÉCTRICAS
REDES ELÉCTRICAS A CARGO DEL IDU
RETIROS, DEMOLICIONES, EXCAVACIONES Y RELLENOS
6676 | 7.001 |  |  | DEMOLICION MANUAL DE CAJA SENCILLA CS 280 (Incluye demolición de placa piso, tapa, muros y cañuela y cargue). | UN | 7 |  | 0 | 160672 | 0 | 0 | ERROR
4846 | 7.002 |  |  | DEMOLICIÓN MANUAL DE CAJA DOBLE CS 276 (INCLUYE DEMOLICIÓN DE PLACA PISO, TAPA, MUROS Y CAÑUELAS Y CARGUE). | UN | 68 |  | 0 | 132567 | 0 | 0 | ERROR
6673 | 7.003 |  |  | DEMOLICION MANUAL DE CAJA SENCILLA CS 274 (Incluye demolición de placa piso, tapa, muros y cañuelas y cargue) | UN | 149 |  | 0 | 222655 | 0 | 0 | ERROR
4869 | 7.004 |  |  | DEMOLICIÓN MANUAL DE CAJA SENCILLA CS 275 (INCLUYE DEMOLICIÓN DE PLACA PISO, TAPA, MUROS Y CAÑUELAS Y CARGUE). | UN | 64 |  | 0 | 66285 | 0 | 0 | ERROR
6781 | 7.005 |  |  | RETIRO DE CANALIZACION EN TUBERIA PVC HASTA DOCE (12) DUCTOS DE 4" (Y MENORES). (Incluye Cargue, Retiro y Disposición final de escombros). | ML | 6180 |  | 0 | 114235 | 0 | 0 | ERROR
6675 | 7.006 |  |  | RETIRO DE TRANSFORMADOR AISLADO EN ACEITE (DE 30 KVA A 225 KVA), 11.400 VC.A./208-120 VC.A. INSTALADO EN POSTE (Incluye traslado a sitio de acopio). | UN | 6 |  | 0 | 285157 | 0 | 0 | ERROR
4613 | 7.007 |  |  | TRANSPORTE Y DISPOSICION FINAL DE ESCOMBROS EN SITIO AUTORIZADO (distancia de transporte 28 Km) | M3 | 144 |  | 0 | 58797 | 0 | 0 | ERROR
|  |  |  | RED DE MEDIA TENSIÓN |  |  |  | 0
5252 | 7.008 |  |  | CAJA PARA SECCIONADOR MANIOBRA SUBESTACIÓN SEMISUMERGIBLE NORMA CODENSA CS290 (Anden. Incl base en concreto de 1500 PSI. Recebo compactado, muros, pañete en mortero impermeab. acero refuerzo, escalera de gato, marco y tapas. | UN | 1 |  | 0 | 2979666 | 0 | 0 | ERROR
5253 | 7.009 |  |  | CAJA DE MANIOBRA ENTRADA Y SALIDA SUBESTACION SEMISUMERGIBLE NORMA CODENSA CTS535. SUMINISTRO E INSTALACION. | UN | 3 |  | 0 | 12094069 | 0 | 0 | ERROR
5184 | 7.01 |  |  | 3 DUCTOS DE D=3" PVC TDP. SUMINISTRO E INSTALACION. (No incluye rellenos). | ML | 2522 |  | 0 | 59674 | 0 | 0 | ERROR
3408 | 7.011 |  |  | 6 DUCTOS D=6" PVC-TDP (Incluye Suministro e Instalación. No Incluye Rellenos). NORMA CS212. | ML | 2522 |  | 0 | 308258 | 0 | 0 | ERROR
7003 | 7.012 |  |  | CONDUCTOR MONOPOLAR DE ALUMINIO, AISLADO PARA 15 KV - XLPE, SECCION 240 MM2. (Incluye suministro e instalación). | ML | 4478 |  | 0 | 23801 | 0 | 0 | ERROR
8129 | 7.013 |  |  | CONDUCTOR MONOPOLAR DE ALUMINIO, AISLADO PARA 15 KV - XLPE, SECCION 95 MM2. (Incluye suministro e instalación). | ML | 1841 |  | 0 | 84018 | 0 | 0 | ERROR
|  |  |  | RED DE BAJA TENSIÓN |  |  |  | 0
5023 | 7.014 |  |  | 2 DUCTOS D=2" PVC PESADO DB. SUMINISTRO E INSTALACION. (NO INCLUYE RELLENOS). | ML | 2016 |  | 0 | 22961 | 0 | 0 | ERROR
3380 | 7.015 |  |  | 4 DUCTOS D=4" PVC-TDP (Incluye Suministro e Instalación. No Incluye Rellenos) NORMA CS209. | ML | 350 |  | 0 | 93734 | 0 | 0 | ERROR
3024 | 7.016 |  |  | RELLENO PARA REDES EN ARENA DE PEÑA (Suministro, Extendido, Humedecimiento y Compactación) | M3 | 112 |  | 0 | 126767 | 0 | 0 | ERROR
3009 | 7.017 |  |  | EXCAVACION MANUAL PARA REDES PROFUNDIDAD 0m - 2m (Incluye Cargue) | M3 | 612 |  | 0 | 37240 | 0 | 0 | ERROR
4613 | 7.018 |  |  | TRANSPORTE Y DISPOSICION FINAL DE ESCOMBROS EN SITIO AUTORIZADO (distancia de transporte 28 Km) | M3 | 795 |  | 0 | 58797 | 0 | 0 | ERROR
4907 | 7.019 |  |  | SUBBASE GRANULAR PEATONAL SBG_PEA. SUMINISTRO, EXTENDIDO MANUAL, NIVELACIÓN, HUMEDECIMIENTO Y COMPACTACIÓN | M3 | 287 |  | 0 | 146488 | 0 | 0 | ERROR
7322 | 7.02 |  |  | BARRAJE PREFORMADO BT DE 6 SALIDAS PARA AP INCLUYE FUSIBLE DE PROTECCION DE CABLE 175 AMP (Incluye suministro e instalación) | UN | 33 |  | 0 | 207287 | 0 | 0 | ERROR
7322 | 7.021 |  |  | BARRAJE PREFORMADO BT DE 6 SALIDAS PARA AP INCLUYE FUSIBLE DE PROTECCION DE CABLE 175 AMP (Incluye suministro e instalación) | UN | 69 |  | 0 | 207287 | 0 | 0 | ERROR
6485 | 7.022 |  |  | UNIÓN DE REPARACIÓN EXOTÉRMICA PARA UNIÓN DE CONDUCTORES. CAPACIDAD DE 90 Gr. Incluye molde, carga, chispero, pinzas y demás accesorios de instalación. SUMINISTRO E INSTALACIÓN. | UN | 860 |  | 0 | 52764 | 0 | 0 | ERROR
6690 | 7.023 |  |  | RETIRO DE CONDUCTORES (BT CALIBRE 3x4/0 + 1x2/0 Y MENORES, MT DE HASTA 3X350 MCM XLPE) | ML | 2539 |  | 0 | 225 | 0 | 0 | ERROR
6778 | 7.024 |  |  | CABLE DE COBRE DESNUDO CALIBRE 2/0 AWG, DIRECTAMENTE ENTERRADO, PARA SISTEMA DE PUESTA A TIERRA. (Incluye suministro e instalación) | ML | 915 |  | 0 | 42302 | 0 | 0 | ERROR
8461 | 7.025 |  |  | CONDUCTOR DE ALUMINIO THHW DE 240 mm2 600 V PVC DE 90° CT (INCLUYE SUMINISTRO E INSTALACIÓN). | ML | 1714 |  | 0 | 23138 | 0 | 0 | ERROR
5763 | 7.026 |  |  | CABLE No.2 AWG-THHN-600V EN COBRE. SUMINISTRO E INSTALACION. (Incluye accesorios de instalacion). | ML | 769 |  | 0 | 17954 | 0 | 0 | ERROR
6865 | 7.027 |  |  | CABLE THHN/THHN No. 4 AWG EN COBRE. SUMINISTRO E INSTALACIÓN. (Incluye accesorios de instalación). | ML | 427 |  | 0 | 10978 | 0 | 0 | ERROR
5767 | 7.028 |  |  | CABLE No.6 AWG-THHN-600V EN COBRE. SUMINISTRO E INSTALACION. (Incluye accesorios de instalacion). | ML | 1006 |  | 0 | 11902 | 0 | 0 | ERROR
5771 | 7.029 |  |  | CABLE No.8 AWG-THHN-600V EN COBRE. SUMINISTRO E INSTALACION. (Incluye accesorios de instalacion). | ML | 3142 |  | 0 | 8321 | 0 | 0 | ERROR
5341 | 7.03 |  |  | VARILLA COOPER WELD 5/8" x 2.44m. (INCLUYE SUMINISTRO E INSTALACION). | UN | 42 |  | 0 | 558165 | 0 | 0 | ERROR
8153 | 7.031 |  |  | TRANSFORMADOR SEMISUMERGIBLE 75 KVA 11.4 /0.208-0.120 KV DYN5. (Suministro e instalación) | UN | 1 |  | 0 | 24799823 | 0 | 0 | ERROR
8127 | 7.032 |  |  | TRANSFORMADOR SEMISUMERGIBLE 150 KVA 11.4 /0.208-0.120 KV DYN5. (Suministro e instalación) | UN | 2 |  | 0 | 28046479 | 0 | 0 | ERROR
8159 | 7.033 |  |  | TRANSFORMADOR SEMISUMERGIBLE 225 KVA 11.4 /0.208-0.120 KV DYN5. (Suministro e instalación) | UN | 1 |  | 0 | 36337491 | 0 | 0 | ERROR
7658 | 7.034 |  |  | TUBERIA CONDUIT GALVANIZADA IMC D=3" (Incluye suministro e Instalación, accesorios de fijación). | ML | 100 |  | 0 | 107514 | 0 | 0 | ERROR
|  |  |  | REDES ELÉCTRICAS A CARGO DE ESP |  |  |  | 0
|  |  |  | RETIROS, DEMOLICIONES, EXCAVACIONES Y RELLENOS |  |  |  | 0
4140 | 7.035 |  |  | BASE GRANULAR BG-A (Suministro, Extendido, Nivelación, Humedecimiento y Compactación con vibrocompactador Benitin de 1 tonelada) | M3 | 374 |  | 0 | 195409 | 0 | 0 | ERROR
4160 | 7.036 |  |  | SUBBASE GRANULAR CLASE B (SBG_B) (Suministro, Extendido, Nivelación, Humedecimiento y Compactación con vibrocompactador) | M3 | 374 |  | 0 | 176176 | 0 | 0 | ERROR
4907 | 7.037 |  |  | SUBBASE GRANULAR PEATONAL SBG_PEA. SUMINISTRO, EXTENDIDO MANUAL, NIVELACIÓN, HUMEDECIMIENTO Y COMPACTACIÓN | M3 | 2212 |  | 0 | 146488 | 0 | 0 | ERROR
3024 | 7.038 |  |  | RELLENO PARA REDES EN ARENA DE PEÑA (Suministro, Extendido, Humedecimiento y Compactación) | M3 | 1720 |  | 0 | 126767 | 0 | 0 | ERROR
6690 | 7.039 |  |  | RETIRO DE CONDUCTORES (BT CALIBRE 3x4/0 + 1x2/0 Y MENORES, MT DE HASTA 3X350 MCM XLPE) | ML | 1794 |  | 0 | 225 | 0 | 0 | ERROR
7676 | 7.04 |  |  | RETIRO DE POSTES DE MT (Incluye Traslado a Sitio de Acopio, retiro de poste, retenidas, estructuras de amarre y soporte de red aérea). | UN | 50 |  | 0 | 356086 | 0 | 0 | ERROR
3009 | 7.041 |  |  | EXCAVACION MANUAL PARA REDES PROFUNDIDAD 0m - 2m (Incluye Cargue) | M3 | 5502 |  | 0 | 37240 | 0 | 0 | ERROR
6782 | 7.042 |  |  | TRASLADO DE RECONECTADOR. | UN | 1 |  | 0 | 166317 | 0 | 0 | ERROR
6791 | 7.043 |  |  | TRASLADO DE EQUIPOS ESPECIALES (SZ - SC). (Incluye transporte). | UN | 2 |  | 0 | 565900 | 0 | 0 | ERROR
4613 | 7.044 |  |  | TRANSPORTE Y DISPOSICION FINAL DE ESCOMBROS EN SITIO AUTORIZADO (distancia de transporte 28 Km) | M3 | 7152 |  | 0 | 58797 | 0 | 0 | ERROR
|  |  |  | RED DE MEDIA TENSIÓN |  |  |  | 0
5252 | 7.045 |  |  | CAJA PARA SECCIONADOR MANIOBRA SUBESTACIÓN SEMISUMERGIBLE NORMA CODENSA CS290 (Anden. Incl base en concreto de 1500 PSI. Recebo compactado, muros, pañete en mortero impermeab. acero refuerzo, escalera de gato, marco y tapas. | UN | 1 |  | 0 | 2979666 | 0 | 0 | ERROR
5253 | 7.046 |  |  | CAJA DE MANIOBRA ENTRADA Y SALIDA SUBESTACION SEMISUMERGIBLE NORMA CODENSA CTS535. SUMINISTRO E INSTALACION. | UN | 3 |  | 0 | 12094069 | 0 | 0 | ERROR
3652 | 7.047 |  |  | CAJA DE INSPECCIÓN TIPO VEHICULAR NORMA CODENSA CS 280 (Incluye Base, Muros, Pasos, Pañete, Cubierta, Aro y Tapa) | UN | 17 |  | 0 | 3873114 | 0 | 0 | ERROR
4108 | 7.048 |  |  | CAJA DE INSPECCIÓN DOBLE PARA CANALIZACIÓN NORMA CODENSA CS 276 (Anden. Incluye Base, Muros, Pañete, Marco y Tapas). Medidas Externas: 1.79 x 1.49m. Medidas Internas: 1.49 x 1.19m. Altura: 1.22m. | UN | 171 |  | 0 | 1316840 | 0 | 0 | ERROR
4106 | 7.049 |  |  | CAJA DE INSPECCIÓN SENCILLA PARA CANALIZACIÓN NORMA CODENSA CS 275 (Anden. Incluye Base, Muros, Pañete, Marco y Tapa). Medidas Externas: 1.49 x 0.99m. Medidas Internas: 1.19 x 0.69m. Altura: 1.37m. | UN | 58 |  | 0 | 954241 | 0 | 0 | ERROR
4110 | 7.05 |  |  | CAJA DE INSPECCIÓN TRIPLE PARA CANALIZACIÓN NORMA CODENSA CS 277 (Incluye Base, Muros, Pañete, Marcos y Tapas). Medidas Externas: 2.59 x 1.69m. Medidas Internas: 2.29 x 1.19m. Altura: 1.37m. | UN | 3 |  | 0 | 2453394 | 0 | 0 | ERROR
3388 | 7.051 |  |  | 9 DUCTOS D=6" PVC-TDP (Incluye Suministro e Instalación. No Incluye Rellenos) NORMA CS213. | ML | 934 |  | 0 | 460554 | 0 | 0 | ERROR
3408 | 7.052 |  |  | 6 DUCTOS D=6" PVC-TDP (Incluye Suministro e Instalación. No Incluye Rellenos). NORMA CS212. | ML | 2522 |  | 0 | 308258 | 0 | 0 | ERROR
3379 | 7.053 |  |  | 4 DUCTOS D=6" PVC-TDP (Incluye Suministro e Instalación. No Incluye Rellenos). NORMA CS217. | ML | 659 |  | 0 | 206729 | 0 | 0 | ERROR
3159 | 7.054 |  |  | 2 DUCTOS D=3" PVC-EB (Incluye Suministro e Instalación. No Incluye Rellenos). NORMA CS207. | ML | 2009 |  | 0 | 30877 | 0 | 0 | ERROR
5184 | 7.055 |  |  | 3 DUCTOS DE D=3" PVC TDP. SUMINISTRO E INSTALACION. (No incluye rellenos). | ML | 2522 |  | 0 | 59674 | 0 | 0 | ERROR
6916 | 7.056 |  |  | EMPALME DE DERIVACIÓN EN GEL PARA 15 KV, USO EXTERIOR, CALIBRE 2/0 A 600 MCM. (Incluye suministro e instalación) | UN | 5 |  | 0 | 100746 | 0 | 0 | ERROR
8132 | 7.057 |  |  | SECCIONADOR O CAJA DE MANIOBRA DE 4 VÍAS, E-S 600, D200, SERIE 15 KV. SUMINISTRO E INSTALACIÓN | UN | 4 |  | 0 | 25552935 | 0 | 0 | ERROR
6917 | 7.058 |  |  | SECCIONADOR O CAJA DE MANIOBRA DE 3VÍAS, E-S 600, D200, SERIE 15 KV. (Suministro e Instalación) | UN | 1 |  | 0 | 12772227 | 0 | 0 | ERROR
8081 | 7.059 |  |  | ADAPTADOR TERMINAL CAMPANA PVC D=6" (Suministro e Instalación) | UN | 2262 |  | 0 | 27319 | 0 | 0 | ERROR
3414 | 7.06 |  |  | ADAPTADOR TERMINAL CAMPANA PVC D=4" (Suministro e Instalación) | UN | 464 |  | 0 | 18478 | 0 | 0 | ERROR
7204 | 7.061 |  |  | TUBERÍA SEMIPESADA IMC, DE 4" DE DIÁMETRO, EXPUESTA, CON SUS ACCESORIOS DE MONTAJE. NORMA CODENSA CS400. (Incluye suministro e instalación) | ML | 16 |  | 0 | 145516 | 0 | 0 | ERROR
8429 | 7.062 |  |  | CENTRO DE TRANSFORMACIÓN TIPO PEDESTAL NORMA AP525, (INCLUYE SUMINISTRO, INSTALACIÓN, PRUEBAS Y PUESTA EN FUNCIONAMIENTO), EXCLUSIVA PARA ESPACIO PÚBLICO, INCLUYE TRANSFORMADOR 75 kVA 11.4/0.38-0.220, ELEMENTOS DE PROTECCIÓN, CORTE MANIOBRA Y CERRAMIENTO. | UN | 1 |  | 0 | 46053011 | 0 | 0 | ERROR
|  |  |  | RED DE BAJA TENSIÓN |  |  |  | 0
5023 | 7.063 |  |  | 2 DUCTOS D=2" PVC PESADO DB. SUMINISTRO E INSTALACION. (NO INCLUYE RELLENOS). | ML | 82 |  | 0 | 22961 | 0 | 0 | ERROR
3379 | 7.064 |  |  | 4 DUCTOS D=6" PVC-TDP (Incluye Suministro e Instalación. No Incluye Rellenos). NORMA CS217. | ML | 1011 |  | 0 | 206729 | 0 | 0 | ERROR
3024 | 7.065 |  |  | RELLENO PARA REDES EN ARENA DE PEÑA (Suministro, Extendido, Humedecimiento y Compactación) | M3 | 276 |  | 0 | 126767 | 0 | 0 | ERROR
3009 | 7.066 |  |  | EXCAVACION MANUAL PARA REDES PROFUNDIDAD 0m - 2m (Incluye Cargue) | M3 | 745 |  | 0 | 37240 | 0 | 0 | ERROR
4613 | 7.067 |  |  | TRANSPORTE Y DISPOSICION FINAL DE ESCOMBROS EN SITIO AUTORIZADO (distancia de transporte 28 Km) | M3 | 968 |  | 0 | 58797 | 0 | 0 | ERROR
4907 | 7.068 |  |  | SUBBASE GRANULAR PEATONAL SBG_PEA. SUMINISTRO, EXTENDIDO MANUAL, NIVELACIÓN, HUMEDECIMIENTO Y COMPACTACIÓN | M3 | 368 |  | 0 | 146488 | 0 | 0 | ERROR
7322 | 7.069 |  |  | BARRAJE PREFORMADO BT DE 6 SALIDAS PARA AP INCLUYE FUSIBLE DE PROTECCION DE CABLE 175 AMP (Incluye suministro e instalación) | UN | 2 |  | 0 | 207287 | 0 | 0 | ERROR
3015 | 7.07 |  |  | RETIRO DE POSTES DE AP/LA (Incluye Traslado a Sitio de Acopio) | UN | 8 |  | 0 | 278464 | 0 | 0 | ERROR
8461 | 7.071 |  |  | CONDUCTOR DE ALUMINIO THHW DE 240 mm2 600 V PVC DE 90° CT (INCLUYE SUMINISTRO E INSTALACIÓN). | ML | 46 |  | 0 | 23138 | 0 | 0 | ERROR
6865 | 7.072 |  |  | CABLE THHN/THHN No. 4 AWG EN COBRE. SUMINISTRO E INSTALACIÓN. (Incluye accesorios de instalación). | ML | 10 |  | 0 | 10978 | 0 | 0 | ERROR
5767 | 7.073 |  |  | CABLE No.6 AWG-THHN-600V EN COBRE. SUMINISTRO E INSTALACION. (Incluye accesorios de instalacion). | ML | 203 |  | 0 | 11902 | 0 | 0 | ERROR
5771 | 7.074 |  |  | CABLE No.8 AWG-THHN-600V EN COBRE. SUMINISTRO E INSTALACION. (Incluye accesorios de instalacion). | ML | 68 |  | 0 | 8321 | 0 | 0 | ERROR
3370 | 7.075 |  |  | POSTE EN CONCRETO LA, H=10m, CR=1050 Kg (Inc. Suministro, Izaje, Hincado, Aplomado y Cimentación según Norma LA009) | UN | 9 |  | 0 | 1349337 | 0 | 0 | ERROR
3373 | 7.076 |  |  | POSTE EN CONCRETO LA, H=12m, CR=1050 Kg (Inc. Suministro, Izaje, Hincado, Aplomado y Cimentación según Norma LA009) | UN | 8 |  | 0 | 1744034 | 0 | 0 | ERROR
7658 | 7.069 |  |  | TUBERIA CONDUIT GALVANIZADA IMC D=3" (Incluye suministro e Instalación, accesorios de fijación). | ML | 202 |  | 0 | 107514 | 0 | 0 | ERROR
|  |  |  | ALUMBRADO PÚBLICO |  |  |  | 0
3415 | 7.07 |  |  | 2 DUCTOS D=3" PVC-TDP (Incluye Suministro e Instalación. No Incluye Rellenos) | ML | 2009 |  | 0 | 40015 | 0 | 0 | ERROR
3024 | 7.071 |  |  | RELLENO PARA REDES EN ARENA DE PEÑA (Suministro, Extendido, Humedecimiento y Compactación) | M3 | 127 |  | 0 | 126767 | 0 | 0 | ERROR
3009 | 7.072 |  |  | EXCAVACION MANUAL PARA REDES PROFUNDIDAD 0m - 2m (Incluye Cargue) | M3 | 313 |  | 0 | 37240 | 0 | 0 | ERROR
4613 | 7.073 |  |  | TRANSPORTE Y DISPOSICION FINAL DE ESCOMBROS EN SITIO AUTORIZADO (distancia de transporte 28 Km) | M3 | 407 |  | 0 | 58797 | 0 | 0 | ERROR
4907 | 7.074 |  |  | SUBBASE GRANULAR PEATONAL SBG_PEA. SUMINISTRO, EXTENDIDO MANUAL, NIVELACIÓN, HUMEDECIMIENTO Y COMPACTACIÓN | M3 | 591 |  | 0 | 146488 | 0 | 0 | ERROR
7322 | 7.075 |  |  | BARRAJE PREFORMADO BT DE 6 SALIDAS PARA AP INCLUYE FUSIBLE DE PROTECCION DE CABLE 175 AMP (Incluye suministro e instalación) | UN | 9 |  | 0 | 207287 | 0 | 0 | ERROR
7614 | 7.076 |  |  | POSTE METÁLICO AP, H=8M (Incluye suministro, izaje, aplomado e instalación. Incluye Brazo Sencillo y Base según Norma AP802) | UN | 27 |  | 0 | 1807002 | 0 | 0 | ERROR
3361 | 7.077 |  |  | POSTE METALICO AP, H=10m (Inc. Suministro, Izaje, Aplomado e Instalación. Incluye Brazo Doble y Base según Norma AP802) | UN | 4 |  | 0 | 2700395 | 0 | 0 | ERROR
3352 | 7.078 |  |  | POSTE EN CONCRETO AP, H=10m, CR=1050 Kg (Inc. Suministro, Izaje, Hincado, Aplomado y Cimentación según Norma LA009) | UN | 30 |  | 0 | 1404901 | 0 | 0 | ERROR
4126 | 7.079 |  |  | BASE EN CONCRETO 3000 PSI HECHO EN OBRA PARA POSTE METÁLICO H=8, 9 y 10m (Inc. Suministro y Construcción. Inc. Refuerzo) NORMA AP802. | UN | 4 |  | 0 | 261151 | 0 | 0 | ERROR
6320 | 7.08 |  |  | POSTE METÁLICO AP, H=12m (Inc. Suministro, Izaje, Aplomado e Instalación. Inc. Brazo Sencillo y Base según Norma AP802) | UN | 29 |  | 0 | 2944695 | 0 | 0 | ERROR
3363 | 7.081 |  |  | POSTE METALICO AP, H=12m (Inc. Suministro, Izaje, Aplomado e Instalación. Inc. Brazo Doble y Base según Norma AP802) | UN | 53 |  | 0 | 2992027 | 0 | 0 | ERROR
4125 | 7.082 |  |  | BASE EN CONCRETO 3000 PSI HECHO EN OBRA PARA POSTE METÁLICO H=12m (Incluye Suministro y Construcción. Incluye Refuerzo) NORMA AP802. | UN | 68 |  | 0 | 292457 | 0 | 0 | ERROR
4104 | 7.083 |  |  | CAJA DE INSPECCIÓN PARA ALUMBRADO PÚBLICO NORMA CODENSA CS 274 (Anden. Incluye Base, Muros, Pañete, Marco y Tapa). Medidas Externas: 0.90 x 0.90m. Medidas Internas: 0.60 x 0.60m. Altura: 0.93m. | UN | 141 |  | 0 | 536569 | 0 | 0 | ERROR
7633 | 7.084 |  |  | FOTOCELDA CON BASE (Suministro e Instalación) | UN | 259 |  | 0 | 92710 | 0 | 0 | ERROR
7315 | 7.085 |  |  | TRANSFORMADOR SEMISUMERGIBLE DE 75 KVA 11.4/0. 380-0.220 KV DYN5. Incluye caja de maniobra, malla de puesta a tierra, soldaduras exotérmicas DPS, barrajes preformados, codos de conexión, obras civiles necesarias para la instalación, Certificación RETIE. | UN | 1 |  | 0 | 45624507 | 0 | 0 | ERROR
8457 | 7.086 |  |  | TRANSFORMADOR TIPO PEDESTAL PARA AP DE 75 KVA 11.4/0.380-0.220 KV EN ACEITE VEGETAL (INCLUYE SUMINISTRO E INSTALACIÓN). | UN | 1 |  | 0 | 23580565 | 0 | 0 | ERROR
6778 | 7.087 |  |  | CABLE DE COBRE DESNUDO CALIBRE 2/0 AWG, DIRECTAMENTE ENTERRADO, PARA SISTEMA DE PUESTA A TIERRA. (Incluye suministro e instalación) | ML | 660 |  | 0 | 42302 | 0 | 0 | ERROR
7231 | 7.088 |  |  | UNIÓN POR REACCIÓN EXOTÉRMICA ENTRE CONDUCTORES Y VARILLA DE ACERO RECUBIERTA EN COBRE. CAPACIDAD DE 115 gr. INCLUYE CARGA, CHISPERO O SIMILAR. PINZAS Y DEMÁS ACCESORIOS DE INSTALACIÓN. (Incluye suministro e instalación) | UN | 160 |  | 0 | 37646 | 0 | 0 | ERROR
6485 | 7.089 |  |  | UNIÓN DE REPARACIÓN EXOTÉRMICA PARA UNIÓN DE CONDUCTORES. CAPACIDAD DE 90 Gr. Incluye molde, carga, chispero, pinzas y demás accesorios de instalación. SUMINISTRO E INSTALACIÓN. | UN | 298 |  | 0 | 52764 | 0 | 0 | ERROR
5341 | 7.09 |  |  | VARILLA COOPER WELD 5/8" x 2.44m. (INCLUYE SUMINISTRO E INSTALACION). | UN | 160 |  | 0 | 558165 | 0 | 0 | ERROR
6547 | 7.091 |  |  | CAJA DE INSPECCIÓN. Medidas internas de 0.3mx0.3m medidas externas 0.50m x 0.50m (H=0.50m). Incluye Suministro y Construcción. Incluye Marco y Tapa. No Inc. Base y Cañuela) | UN | 2 |  | 0 | 302060 | 0 | 0 | ERROR
5764 | 7.092 |  |  | CABLE No.14 AWG-THHN-600V EN COBRE. SUMINISTRO E INSTALACION. (Incluye accesorios de instalacion). | ML | 5472 |  | 0 | 4549 | 0 | 0 | ERROR
5616 | 7.093 |  |  | CABLE DE ALUMINIO AISLADO THW CALIBRE 1/0 AWG, INSTALADO EXPUESTO SOBRE CUBIERTA DE ESTRUCTURA. INCLUYE ELEMENTOS DE FIJACIÓN. (Incluye suministro e instalación) | ML | 16437 |  | 0 | 10186 | 0 | 0 | ERROR
3413 | 7.094 |  |  | ADAPTADOR TERMINAL CAMPANA PVC D=3" (Suministro e Instalación) | UN | 564 |  | 0 | 10733 | 0 | 0 | ERROR
6652 | 7.095 |  |  | CABLE MONOPOLAR DE ALUMINIO, HF FR PARA 600V C.A. CALIBRE No. 4 AWG (Incluye suministro e instalación) | ML | 6027 |  | 0 | 9500 | 0 | 0 | ERROR
3283 | 7.096 |  |  | TUBERIA CONDUIT PVC D=1" (Incluye Suministro e Instalación) | ML | 320 |  | 0 | 7433 | 0 | 0 | ERROR
Subtotal | [7 empty] | 0 |  |  | 0 | ERROR
| 8 |  |  | REDES E INSTALACIONES DE TELECOMUNICACIONES
REDES DE TELECOMUNICACIONES A CARGO DE MOVISTAR
RETIROS, DEMOLICIONES, EXCAVACIONES Y RELLENOS
3015 | 8.001 |  |  | RETIRO DE POSTES DE AP/LA (Incluye Traslado a Sitio de Acopio) | UN | 29 |  | 0 | 278464 | 0 | 0 | ERROR
3009 | 8.002 |  |  | EXCAVACION MANUAL PARA REDES PROFUNDIDAD 0m - 2m (Incluye Cargue) | M3 | 139 |  | 0 | 37240 | 0 | 0 | ERROR
3024 | 8.003 |  |  | RELLENO PARA REDES EN ARENA DE PEÑA (Suministro, Extendido, Humedecimiento y Compactación) | M3 | 127 |  | 0 | 126767 | 0 | 0 | ERROR
|  |  |  | REDES |  |  |  | 0
3195 | 8.004 |  |  | 2 DUCTOS D=4" PVC-TDP (Incluye Suministro e Instalación. No Incluye Rellenos) | ML | 608 |  | 0 | 48700 | 0 | 0 | ERROR
5023 | 8.005 |  |  | 2 DUCTOS D=2" PVC PESADO DB. SUMINISTRO E INSTALACION. (NO INCLUYE RELLENOS). | ML | 140 |  | 0 | 22961 | 0 | 0 | ERROR
4329 | 8.006 |  |  | CAMARA TIPO "F1" COLOMBIA TELECOMUNICACIONES DIBUJO CT-050 | UN | 15 |  | 0 | 815549 | 0 | 0 | ERROR
|  |  |  | REDES DE TELECOMUNICACIONES DE ETB A CARGO DEL IDU |  |  |  | 0
|  |  |  | RETIROS, DEMOLICIONES, EXCAVACIONES Y RELLENOS |  |  |  | 0
4850 | 8.007 |  |  | DEMOLICION DE POZOS, CAJAS Y CAMARAS DE EMPRESAS DE SERVICIOS PÚBLICOS (INCLUYE MARTILLO NEUMÁTICO DE 60 LB, COMPRESOR Y CARGUE). | M3 | 177 |  | 0 | 297650 | 0 | 0 | ERROR
3015 | 8.008 |  |  | RETIRO DE POSTES DE AP/LA (Incluye Traslado a Sitio de Acopio) | UN | 10 |  | 0 | 278464 | 0 | 0 | ERROR
3009 | 8.009 |  |  | EXCAVACION MANUAL PARA REDES PROFUNDIDAD 0m - 2m (Incluye Cargue) | M3 | 1440 |  | 0 | 37240 | 0 | 0 | ERROR
3024 | 8.01 |  |  | RELLENO PARA REDES EN ARENA DE PEÑA (Suministro, Extendido, Humedecimiento y Compactación) | M3 | 887 |  | 0 | 126767 | 0 | 0 | ERROR
7369 | 8.011 |  |  | DEMOLICION DE CANALIZACION DE REDES DE COMUNICACIONES DUCTOS PVC-TDP (Incluye RETIRO Y DISPOSICION DE ESCOMBROS) | ML | 2310 |  | 0 | 9721 | 0 | 0 | ERROR
4613 | 8.012 |  |  | TRANSPORTE Y DISPOSICION FINAL DE ESCOMBROS EN SITIO AUTORIZADO (distancia de transporte 28 Km) | M3 | 177 |  | 0 | 58797 | 0 | 0 | ERROR
|  |  |  | REDES |  |  |  | 0
4790 | 8.013 |  |  | 1 DUCTO D= 2" PVC PESADO DB (NO INCLUYE RELLENOS). SUMINISTRO E INSTALACION. | ML | 72 |  | 0 | 11121 | 0 | 0 | ERROR
4791 | 8.014 |  |  | 1 DUCTO D= 4" PVC TDP (NO INCLUYE RELLENOS). SUMINISTRO E INSTALACION. | ML | 161 |  | 0 | 26045 | 0 | 0 | ERROR
3195 | 8.015 |  |  | 2 DUCTOS D=4" PVC-TDP (Incluye Suministro e Instalación. No Incluye Rellenos) | ML | 39 |  | 0 | 48700 | 0 | 0 | ERROR
4304 | 8.016 |  |  | CARCAMO 24 A 36 VIAS COLOMBIA TELECOMUNICACIONES | ML | 38 |  | 0 | 481054 | 0 | 0 | ERROR
4129 | 8.017 |  |  | 8 DUCTOS D=4" PVC-TDP (Incluye Suministro e Instalación) | ML | 2044 |  | 0 | 189262 | 0 | 0 | ERROR
6737 | 8.018 |  |  | 18 DUCTOS D=4" PVC-TDP (Incluye Suministro e Instalación. No incluye rellenos) | ML | 134 |  | 0 | 414424 | 0 | 0 | ERROR
6742 | 8.019 |  |  | 24 DUCTOS D=4" PVC-TDP (Incluye Suministro e Instalación. No incluye rellenos) | ML | 85 |  | 0 | 556776 | 0 | 0 | ERROR
4130 | 8.02 |  |  | CAJA DE PASO SENCILLA ANDEN CONCRETO ETB (Incluye Base, Muros, Pañete, Bordillo Perimetral, Marco y Tapa). Medidas Externas: 0.90 x 0.79m. Medidas Internas 0.60x0.50m. Altura: 0.96m. | UN | 2 |  | 0 | 583785 | 0 | 0 | ERROR
4131 | 8.021 |  |  | CAJA DE PASO DOBLE ANDEN CONCRETO ETB (Incluye Base, Muros, Pañete, Bordillo Perimetral, Marco y Tapa). Medidas Externas 1.36 x 0.89m. Medidas Internas: 1.06 x 0.60m. Altura: 0.96m. | UN | 3 |  | 0 | 971267 | 0 | 0 | ERROR
6089 | 8.022 |  |  | NIVELACIÓN DE CAJA ETB T-13 H= 0.30m (INCLUYE DEMOLICION, FORMALETA, COMPRESOR, TRANSPORTE, PLACA SUPERIOR EN CONCRETO DE 3000 PSI, ACERO DE REFUERZO, BLOQUE PARA CÁMARA TELEFÓNICA TELECOM RESISTENCIA 3000 PSI, MORTERO, ARO Y TAPA ETB, TRANSPORTE Y DISPOSICION DE ESCOMBROS Y MANO DE OBRA ). | UN | 9 |  | 0 | 2542535 | 0 | 0 | ERROR
6090 | 8.023 |  |  | NIVELACIÓN DE CAJA ETB T-14 H= 0.30m (INCLUYE DEMOLICION, FORMALETA, COMPRESOR, TRANSPORTE, PLACA SUPERIOR EN CONCRETO DE 3000 PSI, ACERO DE REFUERZO, BLOQUE PARA CÁMARA TELEFÓNICA TELECOM RESISTENCIA 3000 PSI, MORTERO, ARO Y TAPA ETB, TRANSPORTE Y DISPOSICION DE ESCOMBROS Y MANO DE OBRA ). | UN | 2 |  | 0 | 2725454 | 0 | 0 | ERROR
6091 | 8.024 |  |  | NIVELACIÓN DE CAJA DOBLE DE PASO ETB H= 0.30m (INCLUYE FORMALETA, JUEGO DE MARCO Y TAPA DOBLE PARA CAJA DE PASO DOBLE GALVANIZADA NORMA ETB, BORDILLO PERIMETRAL EN CONCRETO DE 3000 PSI HECHO EN OBRA 1:2:2 CON ARENA DE RIO Y TRITURADO DE 3/4", ACERO DE REFUERZO DE 3/8" Y 1/2", TRANSPORTE Y DISPOSICION FINAL DE ESCOMBROS . | UN | 6 |  | 0 | 1225490 | 0 | 0 | ERROR
3057 | 8.025 |  |  | CAMARA DE INSPECCIÓN T-13 ETB (H=2.3m. Incluye Base, Muros, Cubierta, Aro-Base y Aro-Tapa) | UN | 26 |  | 0 | 4129791 | 0 | 0 | ERROR
3059 | 8.026 |  |  | CAMARA DE INSPECCIÓN T-14 ETB (H=2.3m. Incluye Base, Muros, Cubierta, Aro-Base y Aro-Tapa) | UN | 12 |  | 0 | 4067477 | 0 | 0 | ERROR
3653 | 8.027 |  |  | CAMARA DE INSPECCIÓN T-16 ETB (H=2.3m. Incluye Base, Muros, Cubierta, Aro-Base y Aro-Tapa) | UN | 1 |  | 0 | 5279966 | 0 | 0 | ERROR
4302 | 8.028 |  |  | CARCAMO 12 A 20 VIAS COLOMBIA TELECOMUNICACIONES | ML | 28 |  | 0 | 408348 | 0 | 0 | ERROR
6687 | 8.029 |  |  | RECONSTRUCCIÓN CÁMARA DE INSPECCIÓN T-13 ETB (H=2.3m. Incluye Base, Muros, Cubierta, Aro-Base y Aro-Tapa) | UN | 13 |  | 0 | 2041605 | 0 | 0 | ERROR
6717 | 8.03 |  |  | RECONSTRUCCIÓN CÁMARA DE INSPECCIÓN T-14 ETB (H=2.3m. Incluye Base, Muros, Cubierta, Aro-Base y Aro-Tapa) | UN | 3 |  | 0 | 2293315 | 0 | 0 | ERROR
6719 | 8.031 |  |  | RECONSTRUCCIÓN CÁMARA DE INSPECCIÓN T-16 ETB (H=2.3m. Incluye Base, Muros, Cubierta, Aro-Base y Aro-Tapa) | UN | 1 |  | 0 | 2782622 | 0 | 0 | ERROR
|  |  |  | REDES DE TELECOMUNICACIONES DE TIGO-UNE A CARGO DEL IDU |  |  |  | 0
|  |  |  | RETIROS, DEMOLICIONES, EXCAVACIONES Y RELLENOS |  |  |  | 0
3009 | 8.032 |  |  | EXCAVACION MANUAL PARA REDES PROFUNDIDAD 0m - 2m (Incluye Cargue) | M3 | 478 |  | 0 | 37240 | 0 | 0 | ERROR
3024 | 8.033 |  |  | RELLENO PARA REDES EN ARENA DE PEÑA (Suministro, Extendido, Humedecimiento y Compactación) | M3 | 402 |  | 0 | 126767 | 0 | 0 | ERROR
4850 | 8.034 |  |  | DEMOLICION DE POZOS, CAJAS Y CAMARAS DE EMPRESAS DE SERVICIOS PÚBLICOS (INCLUYE MARTILLO NEUMÁTICO DE 60 LB, COMPRESOR Y CARGUE). | M3 | 67 |  | 0 | 297650 | 0 | 0 | ERROR
3015 | 8.035 |  |  | RETIRO DE POSTES DE AP/LA (Incluye Traslado a Sitio de Acopio) | UN | 33 |  | 0 | 278464 | 0 | 0 | ERROR
7369 | 8.036 |  |  | DEMOLICION DE CANALIZACION DE REDES DE COMUNICACIONES DUCTOS PVC-TDP (Incluye RETIRO Y DISPOSICION DE ESCOMBROS) | ML | 1197 |  | 0 | 9721 | 0 | 0 | ERROR
4613 | 8.037 |  |  | TRANSPORTE Y DISPOSICION FINAL DE ESCOMBROS EN SITIO AUTORIZADO (distancia de transporte 28 Km) | M3 | 67 |  | 0 | 58797 | 0 | 0 | ERROR
|  |  |  | REDES |  |  |  | 0
4128 | 8.038 |  |  | 4 DUCTOS D=4" PVC-TDP (Incluye Suministro e Instalación. No Incluye Rellenos) | ML | 265 |  | 0 | 93734 | 0 | 0 | ERROR
3385 | 8.039 |  |  | 6 DUCTOS D=4" PVC-TDP (Incluye Suministro e Instalación. No Incluye Rellenos) | ML | 573 |  | 0 | 138765 | 0 | 0 | ERROR
4790 | 8.04 |  |  | 1 DUCTO D= 2" PVC PESADO DB (NO INCLUYE RELLENOS). SUMINISTRO E INSTALACION. | ML | 348 |  | 0 | 11121 | 0 | 0 | ERROR
3195 | 8.041 |  |  | 2 DUCTOS D=4" PVC-TDP (Incluye Suministro e Instalación. No Incluye Rellenos) | ML | 344 |  | 0 | 48700 | 0 | 0 | ERROR
4129 | 8.042 |  |  | 8 DUCTOS D=4" PVC-TDP (Incluye Suministro e Instalación) | ML | 221 |  | 0 | 189262 | 0 | 0 | ERROR
4329 | 8.043 |  |  | CAMARA TIPO "F1" COLOMBIA TELECOMUNICACIONES DIBUJO CT-050 | UN | 8 |  | 0 | 815549 | 0 | 0 | ERROR
4330 | 8.044 |  |  | CAMARA DOBLE TIPO "F1" COLOMBIA TELECOMUNICACIONES ESQUEMA CT-049 | UN | 5 |  | 0 | 856884 | 0 | 0 | ERROR
8409 | 8.045 |  |  | CAMARA DE PASO TIPO P1 TIGO-UNE (H=2.5m. Incluye Base, Muros, Cubierta, Aro-Base y Aro-Tapa) | UN | 2 |  | 0 | 5503524 | 0 | 0 | ERROR
8410 | 8.046 |  |  | CAMARA DE PASO TIPO P3 TIGO-UNE (H=2.5m. Incluye Base, Muros, Cubierta, Aro-Base y Aro-Tapa) | UN | 6 |  | 0 | 4484905 | 0 | 0 | ERROR
4328 | 8.047 |  |  | CAMARA TIPO "D" COLOMBIA TELECOMUNICACIONES DIBUJO CT-042 | UN | 2 |  | 0 | 3520730 | 0 | 0 | ERROR
|  |  |  | REDES DE TELECOMUNICACIONES DE MOVISTAR A CARGO DEL IDU |  |  |  | 0
|  |  |  | RETIROS, DEMOLICIONES, EXCAVACIONES Y RELLENOS |  |  |  | 0
3009 | 8.048 |  |  | EXCAVACION MANUAL PARA REDES PROFUNDIDAD 0m - 2m (Incluye Cargue) | M3 | 149 |  | 0 | 37240 | 0 | 0 | ERROR
3024 | 8.049 |  |  | RELLENO PARA REDES EN ARENA DE PEÑA (Suministro, Extendido, Humedecimiento y Compactación) | M3 | 124 |  | 0 | 126767 | 0 | 0 | ERROR
4850 | 8.05 |  |  | DEMOLICION DE POZOS, CAJAS Y CAMARAS DE EMPRESAS DE SERVICIOS PÚBLICOS (INCLUYE MARTILLO NEUMÁTICO DE 60 LB, COMPRESOR Y CARGUE). | M3 | 17 |  | 0 | 297650 | 0 | 0 | ERROR
7369 | 8.051 |  |  | DEMOLICION DE CANALIZACION DE REDES DE COMUNICACIONES DUCTOS PVC-TDP (Incluye RETIRO Y DISPOSICION DE ESCOMBROS) | ML | 361 |  | 0 | 9721 | 0 | 0 | ERROR
4613 | 8.052 |  |  | TRANSPORTE Y DISPOSICION FINAL DE ESCOMBROS EN SITIO AUTORIZADO (distancia de transporte 28 Km) | M3 | 17 |  | 0 | 58797 | 0 | 0 | ERROR
|  |  |  | REDES |  |  |  | 0
3195 | 8.053 |  |  | 2 DUCTOS D=4" PVC-TDP (Incluye Suministro e Instalación. No Incluye Rellenos) | ML | 70 |  | 0 | 48700 | 0 | 0 | ERROR
6214 | 8.054 |  |  | 3 DUCTOS D= 2" PVC PESADO DB (NO INCLUYE RELLENOS). SUMINISTRO E INSTALACIÓN. | ML | 12 |  | 0 | 34889 | 0 | 0 | ERROR
3780 | 8.055 |  |  | 3 DUCTOS D=4" PVC-TDP (Incluye Suministro e Instalación. No Incluye Rellenos) | ML | 87 |  | 0 | 71217 | 0 | 0 | ERROR
6380 | 8.056 |  |  | 4 DUCTOS D=3" PVC-TDP (No Incluye Rellenos ni excavación). SUMINISTRO E INSTALACIÓN. | ML | 96 |  | 0 | 78628 | 0 | 0 | ERROR
4128 | 8.057 |  |  | 4 DUCTOS D=4" PVC-TDP (Incluye Suministro e Instalación. No Incluye Rellenos) | ML | 13 |  | 0 | 93734 | 0 | 0 | ERROR
4103 | 8.058 |  |  | 6 DUCTOS D=4" PVC-TDP (Incluye Suministro e Instalación. No Incluye Rellenos) NORMA CS210. | ML | 77 |  | 0 | 138765 | 0 | 0 | ERROR
6563 | 8.059 |  |  | TRITUBO PE 100 FOPT DE 40mm (1 1/4") RDE 13.5 MULTF. D= 40 x 40 x 40 mm POLIETILENO DE ALTA DENSIDAD. Incluye Suministro e Instalación. No incluye relleno. | ML | 223 |  | 0 | 12235 | 0 | 0 | ERROR
4328 | 8.06 |  |  | CAMARA TIPO "D" COLOMBIA TELECOMUNICACIONES DIBUJO CT-042 | UN | 4 |  | 0 | 3520730 | 0 | 0 | ERROR
4330 | 8.061 |  |  | CAMARA DOBLE TIPO "F1" COLOMBIA TELECOMUNICACIONES ESQUEMA CT-049 | UN | 2 |  | 0 | 856884 | 0 | 0 | ERROR
4333 | 8.062 |  |  | CAMARA TIPO "LD" COLOMBIA TELECOMUNICACIONES DIBUJO CT-043 | UN | 2 |  | 0 | 3317264 | 0 | 0 | ERROR
4335 | 8.063 |  |  | CAMARA TIPO "TD" COLOMBIA TELECOMUNICACIONES DIBUJO CT-046 | UN | 2 |  | 0 | 3319910 | 0 | 0 | ERROR
Subtotal | [7 empty] | 0 |  |  | 0 | ERROR
| 9 |  |  | RED DE ALCANTARILLADO
RED DE ALCANTARILLADO A CARGO DEL IDU
RETIROS, DEMOLICIONES, EXCAVACIONES Y RELLENOS
4262 | 9.001 |  |  | EXCAVACION MECANICA PARA REDES PROFUNDIDAD 0m - 3.5m (Incluye Cargue) | M3 | 13137 |  | 0 | 5977 | 0 | 0 | ERROR
5891 | 9.002 |  |  | EXCAVACION MECANICA PARA REDES PROFUNDIDAD MAYORES A 3.5m (Incluye Cargue). | M3 | 1445 |  | 0 | 4623 | 0 | 0 | ERROR
7116 | 9.003 |  |  | ENTIBADO EC-2 TIPO CAJON. (Incluye suministro e instalación). | M2 | 15991 |  | 0 | 71884 | 0 | 0 | ERROR
7123 | 9.004 |  |  | ENTIBADO EC-6 TIPO DESLIZANTE. (Incluye suministro e instalación). | M2 | 562 |  | 0 | 87571 | 0 | 0 | ERROR
4848 | 9.005 |  |  | DEMOLICION DE TUBERIAS DE ACUEDUCTO Y ALCANTARILLADO Ø < 36" (INCLUYE MARTILLO NEUMÁTICO DE 60 LB Y CARGUE). | ML | 3215 |  | 0 | 9310 | 0 | 0 | ERROR
4850 | 9.006 |  |  | DEMOLICION DE POZOS, CAJAS Y CAMARAS DE EMPRESAS DE SERVICIOS PÚBLICOS (INCLUYE MARTILLO NEUMÁTICO DE 60 LB, COMPRESOR Y CARGUE). | M3 | 103 |  | 0 | 297650 | 0 | 0 | ERROR
4792 | 9.007 |  |  | RELLENO EN RECEBO COMUN (Suministro e instalación Extendido manual, Humedecimiento y Compactación TRANSPORTE A 28 KM). | M3 | 11227 |  | 0 | 97881 | 0 | 0 | ERROR
4837 | 9.008 |  |  | RELLENO CON MEZCLA DE GRAVILLA DE 3/4" Y ARENA DE RIO (RELACIÓN 1:1) SUMINISTRO Y COLOCACIÓN. (INCLUYE TRANSPORTE, SUMINISTRO, EXTENDIDO MANUAL Y COLOCACIÓN). | M3 | 267 |  | 0 | 201642 | 0 | 0 | ERROR
3024 | 9.009 |  |  | RELLENO PARA REDES EN ARENA DE PEÑA (Suministro, Extendido, Humedecimiento y Compactación) | M3 | 18 |  | 0 | 126767 | 0 | 0 | ERROR
4613 | 9.01 |  |  | TRANSPORTE Y DISPOSICION FINAL DE ESCOMBROS EN SITIO AUTORIZADO (distancia de transporte 28 Km) | M3 | 19091 |  | 0 | 58797 | 0 | 0 | ERROR
|  |  |  | REDES |  |  |  | 0
3473 | 9.011 |  |  | PLACA FONDO D=1.70m POZO INSPEC. (Fundida en Sitio. Incl. Sumin, Formalet, Ref, Inst. Incl. Concreto 2000 PSI de base) | UN | 205 |  | 0 | 728561 | 0 | 0 | ERROR
3474 | 9.012 |  |  | PLACA FONDO D=1.95m POZO INSPEC. (Fundida en Sitio. Incl. Sumin, Formalet, Ref, Inst. Incl. Concreto 2000 PSI de base) | UN | 4 |  | 0 | 893824 | 0 | 0 | ERROR
3471 | 9.013 |  |  | CILINDRO POZO INSP. EN MAMPOSTERIA e=0.25m (Inc. Sumin. y Const, Acero para Escaleras, Geotextil y Pañete Impermeab.) | ML | 52 |  | 0 | 590008 | 0 | 0 | ERROR
3881 | 9.014 |  |  | CILINDRO POZO INSPECCION PREFABRICADO D=1.2m, H=0.25m, e=0.10m (Incluye Suministro e Instalación. No inc. Aro de Ajuste) | UN | 165 |  | 0 | 412500 | 0 | 0 | ERROR
3880 | 9.015 |  |  | CILINDRO POZO INSPECCION PREFABRICADO D=1.2m, H=0.5m, e=0.10m (Incluye Suministro e Instalación. No inc. Aro de Ajuste) | UN | 99 |  | 0 | 600354 | 0 | 0 | ERROR
3716 | 9.016 |  |  | CILINDRO POZO INSPECCION PREFABRICADO D=1.2m, H=1m, e=0.10m (Incluye Suministro e Instalación. No inc. Aro de Ajuste) | UN | 293 |  | 0 | 1346037 | 0 | 0 | ERROR
6185 | 9.017 |  |  | CONO POZO INSPECCIÓN PREFABRICADO D= 1.20m x 0.60m e=0.10m h= 0.75m (Inc. Suministro e Inst. No Inc. Aro de Ajuste, Aro-Tapa y Tapa) | UN | 21 |  | 0 | 829121 | 0 | 0 | ERROR
4252 | 9.018 |  |  | PLACA CUBIERTA D=1.70m POZO INSPEC. (Fundida en Sitio. Inc. Sum, Formalet., Refuerzo e Inst. Incl.Tapa en Polipropileno) | UN | 211 |  | 0 | 2486721 | 0 | 0 | ERROR
3202 | 9.019 |  |  | CONCRETO 3000 PSI HECHO EN OBRA PARA REDES (Suministro y Colocación) | M3 | 90 |  | 0 | 627845 | 0 | 0 | ERROR
6828 | 9.02 |  |  | CÁMARA EN CONCRETO PREFABRICADA TIPO I (Suministro e instalación) | UN | 18 |  | 0 | 9563262 | 0 | 0 | ERROR
3722 | 9.021 |  |  | NIVELACIÓN DE POZO (Hasta rasante en Concreto 3000 PSI Hecho en Obra, h=0.15m. Incluye Suministro y Construcción) | UN | 3 |  | 0 | 123817 | 0 | 0 | ERROR
4558 | 9.022 |  |  | SUMIDERO ALCANTARILLADO PLUVIAL EN VIA NS-047-1V4 EAAB | UN | 113 |  | 0 | 5830450 | 0 | 0 | ERROR
6662 | 9.023 |  |  | UNION PVC U.M. EXT CORRUGADO/INT LISO U.M. NORMA NTC 3722-1 D=160MM (6") (Suministro e Instalación) | ML | 147 |  | 0 | 45009 | 0 | 0 | ERROR
6834 | 9.024 |  |  | CODO 45° PVC ALCANTARILLADO D= 6". (Suministro en instalación) | UN | 147 |  | 0 | 89380 | 0 | 0 | ERROR
3042 | 9.025 |  |  | TUBERIA PVC U.M. EXT CORRUGADO/INT LISO U.M. NORMA NTC 3722-1 D=6" (Incluye Suministro e Instalación) | ML | 1458 |  | 0 | 48169 | 0 | 0 | ERROR
3045 | 9.026 |  |  | TUBERIA PVC U.M. EXT CORRUGADO/INT LISO U.M. NORMA NTC 3722-1 D=12" (Incluye Suministro e Instalación) | ML | 52 |  | 0 | 139796 | 0 | 0 | ERROR
3046 | 9.027 |  |  | TUBERIA PVC U.M. EXT CORRUGADO/INT LISO U.M. NORMA NTC 3722-1 D=16" (Incluye Suministro e Instalación) | ML | 69 |  | 0 | 237774 | 0 | 0 | ERROR
3048 | 9.028 |  |  | TUBERIA PVC U.M. EXT CORRUGADO/INT LISO U.M. NORMA NTC 3722-1 D=20" (Incluye Suministro e Instalación) | ML | 124 |  | 0 | 393566 | 0 | 0 | ERROR
3919 | 9.029 |  |  | TUBERIA PVC U.M. EXT/INT LISO NORMA NTC 5070 D=24" (Incluye Suministro e Instalación) | ML | 387 |  | 0 | 585262 | 0 | 0 | ERROR
3064 | 9.03 |  |  | TUBERIA CONCRETO D=8" CL. I SIN REFUERZO (Incluye Suministro e Instalación) | ML | 1278 |  | 0 | 74587 | 0 | 0 | ERROR
3065 | 9.031 |  |  | TUBERIA CONCRETO D=10" CL. I SIN REFUERZO (Incluye Suministro e instalación) | ML | 1149 |  | 0 | 88949 | 0 | 0 | ERROR
3066 | 9.032 |  |  | TUBERIA CONCRETO D=12" CL. I SIN REFUERZO (Incluye Suministro e Instalación) | ML | 1393 |  | 0 | 125263 | 0 | 0 | ERROR
3067 | 9.033 |  |  | TUBERIA CONCRETO D=14" CL. I SIN REFUERZO (Incluye Suministro e Instalación) | ML | 153 |  | 0 | 148073 | 0 | 0 | ERROR
3068 | 9.034 |  |  | TUBERIA CONCRETO D=16" CL. I SIN REFUERZO (Incluye Suministro e Instalación) | ML | 462 |  | 0 | 189311 | 0 | 0 | ERROR
3069 | 9.035 |  |  | TUBERIA CONCRETO D=18" CL. I SIN REFUERZO (Incluye Suministro e Instalación) | ML | 443 |  | 0 | 237231 | 0 | 0 | ERROR
3070 | 9.036 |  |  | TUBERIA CONCRETO D=20" CL. I SIN REFUERZO (Incluye Suministro e Instalación) | ML | 453 |  | 0 | 303093 | 0 | 0 | ERROR
3071 | 9.037 |  |  | TUBERIA CONCRETO D=24" CL. I SIN REFUERZO (Incluye Suministro e Instalación) | ML | 366 |  | 0 | 435873 | 0 | 0 | ERROR
3933 | 9.038 |  |  | TUBERIA CONCRETO D=8" CL. II SIN REFUERZO (Incluye Suministro e Instalación) | ML | 64 |  | 0 | 88219 | 0 | 0 | ERROR
7281 | 9.039 |  |  | ESCALERA ACCESO ASTM A-36 H<= 2.00m. (Incluye suministro e instalación) | UN | 23 |  | 0 | 533938 | 0 | 0 | ERROR
3937 | 9.04 |  |  | TUBERIA CONCRETO D=18" CL. II SIN REFUERZO (Incluye Suministro e Instalación) | ML | 82 |  | 0 | 329865 | 0 | 0 | ERROR
3470 | 9.041 |  |  | CILINDRO POZO INSP. EN MAMPOSTERIA e=0.37m (Inc. Sumin. y Const, Acero para Escaleras, Geotextil y Pañete Impermeab.) | ML | 38 |  | 0 | 856781 | 0 | 0 | ERROR
4986 | 9.042 |  |  | CONCRETO GRAVA COMÚN 4000 PSI (280 Kg/Cm2) PARA CÁMARAS ESPECIALES DE INTERCONEXIÓN DE ALCANTARILLADO (PREMEZCLADO, INCLUYE SUMINISTRO, FORMALETA Y COLOCACIÓN. NO INCLUYE REFUERZO NI CURADO). | M3 | 222 |  | 0 | 868136 | 0 | 0 | ERROR
4878 | 9.043 |  |  | CONEXIONES KIT SILLA YEE 200 x 160 PVC. SUMINISTRO E INSTALACIÓN. | UN | 147 |  | 0 | 146730 | 0 | 0 | ERROR
5271 | 9.044 |  |  | CONCRETO 2000 PSI GRAVA COMUN 1" (Suministro y colocación. Incluye suministro de concreto, formaleteado, fundida y curado.) | M3 | 180 |  | 0 | 563679 | 0 | 0 | ERROR
3708 | 9.045 |  |  | ACERO DE REFUERZO (Incluye Suministro, Figurado y Fijación) | KG | 22765 |  | 0 | 4338 | 0 | 0 | ERROR
6620 | 9.046 |  |  | ACERO ASTM A-36 No. 6 (Ø 3/4") PARA ESCALERAS DE ACCESO A POZOS DE ALCANTARILLADO. Suministro, fabricación, transporte y montaje. | ML | 413 |  | 0 | 91586 | 0 | 0 | ERROR
3920 | 9.047 |  |  | TUBERIA PVC U.M. EXT/INT LISO NORMA NTC 5070 D=27" (Incluye Suministro e Instalación) | ML | 107 |  | 0 | 666179 | 0 | 0 | ERROR
3934 | 9.048 |  |  | TUBERIA CONCRETO D=12" CL. II SIN REFUERZO (Incluye Suministro e Instalación) | ML | 11 |  | 0 | 158644 | 0 | 0 | ERROR
3949 | 9.049 |  |  | TUBERIA CONCRETO D=44" CL. I REFORZADO (Incluye Suministro e Instalación) | ML | 341 |  | 0 | 1531446 | 0 | 0 | ERROR
3961 | 9.05 |  |  | TUBERIA CONCRETO D=27" CL. II REFORZADO (Incluye Suministro e Instalación) | ML | 219 |  | 0 | 709043 | 0 | 0 | ERROR
3963 | 9.051 |  |  | TUBERIA CONCRETO D=36" CL. II REFORZADO (Incluye Suministro e Instalación) | ML | 21 |  | 0 | 1119998 | 0 | 0 | ERROR
3965 | 9.052 |  |  | TUBERIA CONCRETO D=44" CL. II REFORZADO (Incluye Suministro e Instalación) | ML | 39 |  | 0 | 1559973 | 0 | 0 | ERROR
3976 | 9.053 |  |  | TUBERIA CONCRETO D=27" CL. III REFORZADO (Incluye Suministro e Instalación) | ML | 61 |  | 0 | 745836 | 0 | 0 | ERROR
4862 | 9.054 |  |  | TUBERÍA CONCRETO D= 32" CL. III REFORZADA. SUMINISTRO E INSTALACIÓN. | ML | 101 |  | 0 | 972228 | 0 | 0 | ERROR
3708 | 9.055 |  |  | ACERO DE REFUERZO (Incluye Suministro, Figurado y Fijación) | KG | 6764 |  | 0 | 4338 | 0 | 0 | ERROR
|  |  |  | RED DE ALCANTARILLADO A CARGO DE ESP |  |  |  | 0
|  |  |  | RETIROS, DEMOLICIONES, EXCAVACIONES Y RELLENOS |  |  |  | 0
4262 | 9.056 |  |  | EXCAVACION MECANICA PARA REDES PROFUNDIDAD 0m - 3.5m (Incluye Cargue) | M3 | 1041 |  | 0 | 5977 | 0 | 0 | ERROR
5891 | 9.057 |  |  | EXCAVACION MECANICA PARA REDES PROFUNDIDAD MAYORES A 3.5m (Incluye Cargue). | M3 | 84 |  | 0 | 4623 | 0 | 0 | ERROR
7116 | 9.058 |  |  | ENTIBADO EC-2 TIPO CAJON. (Incluye suministro e instalación). | M2 | 1115 |  | 0 | 71884 | 0 | 0 | ERROR
4848 | 9.059 |  |  | DEMOLICION DE TUBERIAS DE ACUEDUCTO Y ALCANTARILLADO Ø < 36" (INCLUYE MARTILLO NEUMÁTICO DE 60 LB Y CARGUE). | ML | 357 |  | 0 | 9310 | 0 | 0 | ERROR
4850 | 9.06 |  |  | DEMOLICION DE POZOS, CAJAS Y CAMARAS DE EMPRESAS DE SERVICIOS PÚBLICOS (INCLUYE MARTILLO NEUMÁTICO DE 60 LB, COMPRESOR Y CARGUE). | M3 | 12 |  | 0 | 297650 | 0 | 0 | ERROR
4792 | 9.061 |  |  | RELLENO EN RECEBO COMUN (Suministro e instalación Extendido manual, Humedecimiento y Compactación TRANSPORTE A 28 KM). | M3 | 780 |  | 0 | 97881 | 0 | 0 | ERROR
4837 | 9.062 |  |  | RELLENO CON MEZCLA DE GRAVILLA DE 3/4" Y ARENA DE RIO (RELACIÓN 1:1) SUMINISTRO Y COLOCACIÓN. (INCLUYE TRANSPORTE, SUMINISTRO, EXTENDIDO MANUAL Y COLOCACIÓN). | M3 | 11 |  | 0 | 201642 | 0 | 0 | ERROR
4613 | 9.063 |  |  | TRANSPORTE Y DISPOSICION FINAL DE ESCOMBROS EN SITIO AUTORIZADO (distancia de transporte 28 Km) | M3 | 1479 |  | 0 | 58797 | 0 | 0 | ERROR
|  |  |  | REDES |  |  |  | 0
3473 | 9.064 |  |  | PLACA FONDO D=1.70m POZO INSPEC. (Fundida en Sitio. Incl. Sumin, Formalet, Ref, Inst. Incl. Concreto 2000 PSI de base) | UN | 62 |  | 0 | 728561 | 0 | 0 | ERROR
3471 | 9.065 |  |  | CILINDRO POZO INSP. EN MAMPOSTERIA e=0.25m (Inc. Sumin. y Const, Acero para Escaleras, Geotextil y Pañete Impermeab.) | ML | 6 |  | 0 | 590008 | 0 | 0 | ERROR
3470 | 9.066 |  |  | CILINDRO POZO INSP. EN MAMPOSTERIA e=0.37m (Inc. Sumin. y Const, Acero para Escaleras, Geotextil y Pañete Impermeab.) | ML | 15 |  | 0 | 856781 | 0 | 0 | ERROR
3881 | 9.067 |  |  | CILINDRO POZO INSPECCION PREFABRICADO D=1.2m, H=0.25m, e=0.10m (Incluye Suministro e Instalación. No inc. Aro de Ajuste) | UN | 64 |  | 0 | 412500 | 0 | 0 | ERROR
3880 | 9.068 |  |  | CILINDRO POZO INSPECCION PREFABRICADO D=1.2m, H=0.5m, e=0.10m (Incluye Suministro e Instalación. No inc. Aro de Ajuste) | UN | 26 |  | 0 | 600354 | 0 | 0 | ERROR
3716 | 9.069 |  |  | CILINDRO POZO INSPECCION PREFABRICADO D=1.2m, H=1m, e=0.10m (Incluye Suministro e Instalación. No inc. Aro de Ajuste) | UN | 121 |  | 0 | 1346037 | 0 | 0 | ERROR
6185 | 9.07 |  |  | CONO POZO INSPECCIÓN PREFABRICADO D= 1.20m x 0.60m e=0.10m h= 0.75m (Inc. Suministro e Inst. No Inc. Aro de Ajuste, Aro-Tapa y Tapa) | UN | 2 |  | 0 | 829121 | 0 | 0 | ERROR
4252 | 9.071 |  |  | PLACA CUBIERTA D=1.70m POZO INSPEC. (Fundida en Sitio. Inc. Sum, Formalet., Refuerzo e Inst. Incl.Tapa en Polipropileno) | UN | 72 |  | 0 | 2486721 | 0 | 0 | ERROR
3202 | 9.072 |  |  | CONCRETO 3000 PSI HECHO EN OBRA PARA REDES (Suministro y Colocación) | M3 | 12 |  | 0 | 627845 | 0 | 0 | ERROR
6828 | 9.073 |  |  | CÁMARA EN CONCRETO PREFABRICADA TIPO I (Suministro e instalación) | UN | 8 |  | 0 | 9563262 | 0 | 0 | ERROR
3722 | 9.074 |  |  | NIVELACIÓN DE POZO (Hasta rasante en Concreto 3000 PSI Hecho en Obra, h=0.15m. Incluye Suministro y Construcción) | UN | 65 |  | 0 | 123817 | 0 | 0 | ERROR
3919 | 9.075 |  |  | TUBERIA PVC U.M. EXT/INT LISO NORMA NTC 5070 D=24" (Incluye Suministro e Instalación) | ML | 29 |  | 0 | 585262 | 0 | 0 | ERROR
3066 | 9.076 |  |  | TUBERIA CONCRETO D=12" CL. I SIN REFUERZO (Incluye Suministro e Instalación) | ML | 16 |  | 0 | 125263 | 0 | 0 | ERROR
3067 | 9.077 |  |  | TUBERIA CONCRETO D=14" CL. I SIN REFUERZO (Incluye Suministro e Instalación) | ML | 14 |  | 0 | 148073 | 0 | 0 | ERROR
3070 | 9.078 |  |  | TUBERIA CONCRETO D=20" CL. I SIN REFUERZO (Incluye Suministro e Instalación) | ML | 30 |  | 0 | 303093 | 0 | 0 | ERROR
3947 | 9.079 |  |  | TUBERIA CONCRETO D=36" CL. I REFORZADO (Incluye Suministro e Instalación) | ML | 43 |  | 0 | 1095574 | 0 | 0 | ERROR
3948 | 9.08 |  |  | TUBERIA CONCRETO D=40" CL. I REFORZADO (Incluye Suministro e Instalación) | ML | 27 |  | 0 | 1345320 | 0 | 0 | ERROR
3949 | 9.081 |  |  | TUBERIA CONCRETO D=44" CL. I REFORZADO (Incluye Suministro e Instalación) | ML | 137 |  | 0 | 1531446 | 0 | 0 | ERROR
3965 | 9.082 |  |  | TUBERIA CONCRETO D=44" CL. II REFORZADO (Incluye Suministro e Instalación) | ML | 20 |  | 0 | 1559973 | 0 | 0 | ERROR
4862 | 9.083 |  |  | TUBERÍA CONCRETO D= 32" CL. III REFORZADA. SUMINISTRO E INSTALACIÓN. | ML | 15 |  | 0 | 972228 | 0 | 0 | ERROR
6620 | 9.084 |  |  | ACERO ASTM A-36 No. 6 (Ø 3/4") PARA ESCALERAS DE ACCESO A POZOS DE ALCANTARILLADO. Suministro, fabricación, transporte y montaje. | ML | 159 |  | 0 | 91586 | 0 | 0 | ERROR
3708 | 9.085 |  |  | ACERO DE REFUERZO (Incluye Suministro, Figurado y Fijación) | KG | 2159 |  | 0 | 4338 | 0 | 0 | ERROR
5271 | 9.086 |  |  | CONCRETO 2000 PSI GRAVA COMUN 1" (Suministro y colocación. Incluye suministro de concreto, formaleteado, fundida y curado.) | M3 | 104 |  | 0 | 563679 | 0 | 0 | ERROR
4986 | 9.087 |  |  | CONCRETO GRAVA COMÚN 4000 PSI (280 Kg/Cm2) PARA CÁMARAS ESPECIALES DE INTERCONEXIÓN DE ALCANTARILLADO (PREMEZCLADO, INCLUYE SUMINISTRO, FORMALETA Y COLOCACIÓN. NO INCLUYE REFUERZO NI CURADO). | M3 | 134 |  | 0 | 868136 | 0 | 0 | ERROR
3708 | 9.088 |  |  | ACERO DE REFUERZO (Incluye Suministro, Figurado y Fijación) | KG | 12686 |  | 0 | 4338 | 0 | 0 | ERROR
7281 | 9.089 |  |  | ESCALERA ACCESO ASTM A-36 H<= 2.00m. (Incluye suministro e instalación) | UN | 12 |  | 0 | 533938 | 0 | 0 | ERROR
|  |  |  | RETIROS, DEMOLICIONES, EXCAVACIONES Y RELLENOS |  |  |  | 0
4262 | 9.09 |  |  | EXCAVACION MECANICA PARA REDES PROFUNDIDAD 0m - 3.5m (Incluye Cargue) | M3 | 269 |  | 0 | 5977 | 0 | 0 | ERROR
4837 | 9.091 |  |  | RELLENO CON MEZCLA DE GRAVILLA DE 3/4" Y ARENA DE RIO (RELACIÓN 1:1) SUMINISTRO Y COLOCACIÓN. (INCLUYE TRANSPORTE, SUMINISTRO, EXTENDIDO MANUAL Y COLOCACIÓN). | M3 | 73 |  | 0 | 201642 | 0 | 0 | ERROR
4908 | 9.092 |  |  | MATERIAL SELECCIONADO. SUMINISTRO, EXTENDIDO MANUAL, NIVELACIÓN, HUMEDECIMIENTO Y COMPACTACIÓN. | M3 | 147 |  | 0 | 101207 | 0 | 0 | ERROR
4613 | 9.093 |  |  | TRANSPORTE Y DISPOSICION FINAL DE ESCOMBROS EN SITIO AUTORIZADO (distancia de transporte 28 Km) | M3 | 269 |  | 0 | 58797 | 0 | 0 | ERROR
|  |  |  | REDES INTERNAS |  |  |  | 0
3041 | 9.094 |  |  | TUBERIA PVC U.M. EXT CORRUGADO/INT LISO U.M. NORMA NTC 3722-1 D=4" (Incluye Suministro e Instalación) | ML | 230 |  | 0 | 27960 | 0 | 0 | ERROR
3042 | 9.095 |  |  | TUBERIA PVC U.M. EXT CORRUGADO/INT LISO U.M. NORMA NTC 3722-1 D=6" (Incluye Suministro e Instalación) | ML | 187 |  | 0 | 48169 | 0 | 0 | ERROR
5015 | 9.096 |  |  | CAJA DE INSPECCION 0.80X0.8M. SUMINISTRO Y CONSTRUCCION. (H=0.6M. Incluye marco y tapa, no incluye base y cañuela). | UN | 22 |  | 0 | 506544 | 0 | 0 | ERROR
Subtotal | [7 empty] | 0 |  |  | 0 | ERROR
| 10 |  |  | RED DE ACUEDUCTO
RED DE ACUEDUCTO A CARGO DEL IDU
REDES MENORES
RETIROS, DEMOLICIONES, EXCAVACIONES Y RELLENOS
4262 | 10.001 |  |  | EXCAVACION MECANICA PARA REDES PROFUNDIDAD 0m - 3.5m (Incluye Cargue) | M3 | 2314 |  | 0 | 5977 | 0 | 0 | ERROR
4792 | 10.002 |  |  | RELLENO EN RECEBO COMUN (Suministro e instalación Extendido manual, Humedecimiento y Compactación TRANSPORTE A 28 KM). | M3 | 1459 |  | 0 | 97881 | 0 | 0 | ERROR
3024 | 10.003 |  |  | RELLENO PARA REDES EN ARENA DE PEÑA (Suministro, Extendido, Humedecimiento y Compactación) | M3 | 512 |  | 0 | 126767 | 0 | 0 | ERROR
4613 | 10.004 |  |  | TRANSPORTE Y DISPOSICION FINAL DE ESCOMBROS EN SITIO AUTORIZADO (distancia de transporte 28 Km) | M3 | 2187 |  | 0 | 58797 | 0 | 0 | ERROR
|  |  |  | REDES |  |  |  | 0
3225 | 10.005 |  |  | TUBERIA PVC D=3" TIPO U.M. RDE 21 (Suministro e Instalación) | ML | 8 |  | 0 | 35628 | 0 | 0 | ERROR
3226 | 10.006 |  |  | TUBERIA PVC D=4" TIPO U.M. RDE 21 (Suministro e Instalación) | ML | 89 |  | 0 | 56938 | 0 | 0 | ERROR
3227 | 10.007 |  |  | TUBERIA PVC D=6" TIPO U.M. RDE 21 (Suministro e Instalación) | ML | 2488 |  | 0 | 119916 | 0 | 0 | ERROR
3228 | 10.008 |  |  | TUBERIA PVC D=8" TIPO U.M. RDE 21 (Suministro e Instalación) | ML | 20 |  | 0 | 198617 | 0 | 0 | ERROR
3230 | 10.009 |  |  | TUBERIA PVC D=12" TIPO U.M. RDE 21 (Suministro e Instalación) | ML | 1027 |  | 0 | 425048 | 0 | 0 | ERROR
5021 | 10.01 |  |  | TUBERIA DE ACERO SIN COSTURAS ASTM-A-53 SCH40 D=12". SUMINISTRO E INSTALACION. (INCLUYE TRANSPORTE). | ML | 67 |  | 0 | 660426 | 0 | 0 | ERROR
6766 | 10.011 |  |  | CONCRETO 4000 PSI (28 MPA) GRAVA COMÚN PARA TANQUE DE BOMBEO PCI - CUARTO BOMBAS, CÁMARAS Y/O POZOS E INSPECCIÓN (Premezclado. Incluye suministro, formaleteo, colocación y curado. No incluye refuerzo). | M3 | 473 |  | 0 | 688220 | 0 | 0 | ERROR
3708 | 10.012 |  |  | ACERO DE REFUERZO (Incluye Suministro, Figurado y Fijación) | KG | 72116 |  | 0 | 4338 | 0 | 0 | ERROR
4809 | 10.013 |  |  | TUBERIA DE ACERO AL CARBON SIN COSTURA SCH40 D=6". SUMINISTRO E INSTALACION. | ML | 135 |  | 0 | 318558 | 0 | 0 | ERROR
6135 | 10.014 |  |  | CONCRETO 6000 PSI GRAVA COMÚN PARA SUPER ESTRUCTURA (Premezclado. Incluye Suministro, Formaleteo y Colocación. No incluye Refuerzo, Curado). | M3 | 59 |  | 0 | 1038879 | 0 | 0 | ERROR
7283 | 10.015 |  |  | APOYO ELASTOMÉRICO EN NEOPRENO REFORZADO DUREZA 60 PARA APOYO SUPERESTRUCTURA. (Suministro e Instalación). | dm3 | 160 |  | 0 | 98935 | 0 | 0 | ERROR
7439 | 10.016 |  |  | TAPA CIRCULAR DE SEGURIDAD PARA TRÁFICO PESADO D= 0.60m. SUMINISTRO E INSTALACIÓN | UN | 32 |  | 0 | 260071 | 0 | 0 | ERROR
4386 | 10.017 |  |  | UNION DRESSER D=6" (Suministro e Instalación) | UN | 18 |  | 0 | 333010 | 0 | 0 | ERROR
5996 | 10.018 |  |  | SELLO PVC FLEXIBLE PARA SELLOS DE JUNTAS SOMETIDAS A PRESIÓN HIDRÁULICA, ANCHO = 15cm. SUMINISTRO Y COLOCACIÓN | ML | 160 |  | 0 | 36658 | 0 | 0 | ERROR
4389 | 10.019 |  |  | UNION DRESSER D=12" (Suministro e Instalación) | UN | 5 |  | 0 | 949483 | 0 | 0 | ERROR
6639 | 10.02 |  |  | TEE HD EXTREMO JUNTA HIDRÁULICA 6"x 4" (Suministro e Instalación) | UN | 7 |  | 0 | 549649 | 0 | 0 | ERROR
6606 | 10.021 |  |  | TEE HD EXTREMO JUNTA HIDRÁULICA 6"x 6" (Suministro e Instalación) | UN | 12 |  | 0 | 685335 | 0 | 0 | ERROR
7511 | 10.022 |  |  | ACERO ESTRUCTURAL PARA FABRICACION DE ESCALERA DE GATO (Incluye suministro e instalación) | KG | 446 |  | 0 | 11276 | 0 | 0 | ERROR
8416 | 10.023 |  |  | TEE HD EXTREMO JUNTA HIDRÁULICA 8"x 6" (Suministro e Instalación) | UN | 1 |  | 0 | 904512 | 0 | 0 | ERROR
6604 | 10.024 |  |  | TEE HD EXTREMO JUNTA HIDRÁULICA 12"x6" (Suministro e Instalación) | UN | 3 |  | 0 | 2729827 | 0 | 0 | ERROR
6603 | 10.025 |  |  | TEE HD EXTREMO JUNTA HIDRÁULICA 12"x8" (Suministro e Instalación) | UN | 2 |  | 0 | 2985447 | 0 | 0 | ERROR
3442 | 10.026 |  |  | CONCRETO 2000 PSI PARA REDES (Hecho en Obra 1:3:3 con arena de río y triturado de 3/4") (Suministro y Colocación) | M3 | 599 |  | 0 | 559722 | 0 | 0 | ERROR
4406 | 10.027 |  |  | CODO HD 11.25° JUNTA HIDRAULICA PARA PVC D=6" (Suministro e Instalación) | UN | 19 |  | 0 | 468247 | 0 | 0 | ERROR
4407 | 10.028 |  |  | CODO HD 11.25° JUNTA HIDRAULICA PARA PVC D=4" (Suministro e Instalación) | UN | 1 |  | 0 | 245450 | 0 | 0 | ERROR
6954 | 10.029 |  |  | CODO HD 11.25° JUNTA HIDRAULICA PARA PVC D=12" (Suministro e Instalación) | UN | 8 |  | 0 | 1817706 | 0 | 0 | ERROR
6942 | 10.03 |  |  | CODO HD 22.5° EXTREMO JUNTA HIDRÁULICA PARA PVC D= 4" (Suministro e Instalación) | UN | 2 |  | 0 | 226213 | 0 | 0 | ERROR
6632 | 10.031 |  |  | CODO HD 22.5° EXTREMO JUNTA HIDRÁULICA PARA PVC D= 6" (Suministro e Instalación) | UN | 51 |  | 0 | 447070 | 0 | 0 | ERROR
6724 | 10.032 |  |  | CODO HD 22.5° EXTREMO JUNTA HIDRÁULICA PARA PVC D= 8" (Suministro e Instalación) | UN | 2 |  | 0 | 694870 | 0 | 0 | ERROR
6922 | 10.033 |  |  | CODO HD 22.5° EXTREMO JUNTA HIDRÁULICA PARA PVC D= 12" (Suministro e Instalación) | UN | 6 |  | 0 | 2038590 | 0 | 0 | ERROR
6938 | 10.034 |  |  | CODO HD 45° EXTREMO JUNTA HIDRÁULICA PARA PVC D= 4" (Suministro e Instalación) | UN | 4 |  | 0 | 226213 | 0 | 0 | ERROR
6918 | 10.035 |  |  | CODO HD 45° EXTREMO JUNTA HIDRÁULICA PARA PVC D= 6" (Suministro e Instalación) | UN | 20 |  | 0 | 489764 | 0 | 0 | ERROR
6928 | 10.036 |  |  | CODO HD 90° EXTREMO JUNTA HIDRÁULICA PARA PVC D= 4" (Suministro e Instalación) | UN | 1 |  | 0 | 311411 | 0 | 0 | ERROR
6940 | 10.037 |  |  | CODO HD 90° EXTREMO JUNTA HIDRÁULICA PARA PVC D= 6" (Suministro e Instalación) | UN | 6 |  | 0 | 567004 | 0 | 0 | ERROR
6751 | 10.038 |  |  | TAPON HD EXTREMO JUNTA HIDRÁULICA D=6" (Suministro e Instalación) | UN | 1 |  | 0 | 438066 | 0 | 0 | ERROR
6816 | 10.039 |  |  | VALVULA COMPUERTA ELASTICA VASTAGO NO ASCENDENTE JUNTA HIDRÁULICA D=6" (Suministro e Instalación) | UN | 10 |  | 0 | 1834884 | 0 | 0 | ERROR
7172 | 10.04 |  |  | VALVULA COMPUERTA ELASTICA VASTAGO NO ASCENDENTE EXTREMO JUNTA HIDRÁULICA D=8" (Suministro e Instalación) | UN | 2 |  | 0 | 2641238 | 0 | 0 | ERROR
7176 | 10.041 |  |  | VALVULA COMPUERTA ELASTICA VASTAGO NO ASCENDENTE EXTREMO JUNTA HIDRÁULICA D=12" (Suministro e Instalación). | UN | 3 |  | 0 | 6049151 | 0 | 0 | ERROR
6830 | 10.042 |  |  | VALVULA COMPUERTA ELASTICA VASTAGO NO ASCENDENTE EXTREMO JUNTA HIDRÁULICA D=4" (Suministro e Instalación) | UN | 8 |  | 0 | 989267 | 0 | 0 | ERROR
6623 | 10.043 |  |  | VÁLVULA COMPUERTA ELÁSTICA VA (VÁSTAGO ASCENDENTE) D=6" DN (DIÁMETRO NOMINAL) 150 mm CON EXTREMOS BRIDADOS (SUMINISTRO E INSTALACIÓN) | UN | 10 |  | 0 | 2224916 | 0 | 0 | ERROR
7455 | 10.044 |  |  | VÁLVULA DE MARIPOSA Ø 12"A BRIDA - BRIDA (A) (150 PSI). SUMINISTRO E INSTALACIÓN | UN | 6 |  | 0 | 1490926 | 0 | 0 | ERROR
3331 | 10.045 |  |  | HIDRANTE EXTREMO BRIDA D=6" TIPO TRAFICO (Suministro e Instalación. No incluye kit de nivelación) | UN | 13 |  | 0 | 6508945 | 0 | 0 | ERROR
4872 | 10.046 |  |  | REDUCCIÓN CONCENTRICA HD EL 4" x 3". SUMINISTRO E INSTALACIÓN. | UN | 1 |  | 0 | 195946 | 0 | 0 | ERROR
4873 | 10.047 |  |  | REDUCCIÓN CONCENTRICA HD EL 8" x 6". SUMINISTRO E INSTALACIÓN. | UN | 1 |  | 0 | 563446 | 0 | 0 | ERROR
8425 | 10.048 |  |  | BRIDA FLANGE SLIP ON D=6" ACERO SOLDABLE RF 150 LB ANSI B16.5 (Suministro e Instalación) | UN | 16 |  | 0 | 130829 | 0 | 0 | ERROR
8427 | 10.049 |  |  | BRIDA FLANGE SLIP ON D=12" ACERO SOLDABLE RF 150 LB ANSI B16.5 (Suministro e Instalación) | UN | 48 |  | 0 | 596012 | 0 | 0 | ERROR
4839 | 10.05 |  |  | EMPATES DE TUBERÍA EN PVC A PVC 6" LINEAL SEGÚN NORMA NS-023. SUMINISTRO E INSTALACIÓN. (INCLUYE ACCESORIOS). | UN | 18 |  | 0 | 533127 | 0 | 0 | ERROR
4844 | 10.051 |  |  | EMPATES DE TUBERÍA EN PVC A PVC 12" LINEAL SEGÚN NORMA NS-023 (INCLUYE ACCESORIOS). SUMINISTRO E INSTALACIÓN. | UN | 5 |  | 0 | 2741193 | 0 | 0 | ERROR
4840 | 10.052 |  |  | EMPATES DE TUBERÍA EN PVC A PVC 3" LINEAL SEGÚN NORMA NS-023 (INCLUYE ACCESORIOS). SUMINISTRO E INSTALACIÓN. | UN | 5 |  | 0 | 141068 | 0 | 0 | ERROR
4841 | 10.053 |  |  | EMPATES DE TUBERÍA EN PVC A PVC 4" LINEAL SEGÚN NORMA NS-023 (INCLUYE ACCESORIOS). SUMINISTRO E INSTALACIÓN. | UN | 3 |  | 0 | 232035 | 0 | 0 | ERROR
4972 | 10.054 |  |  | EMPATES EN LÍNEA DE TUBERÍA EN PVC A AC 6". SUM E INST. (INCL ACOPLE UNIVERSAL R1 - R2 D= 6", UNIÓN PVC U.M. D= 6", UNIÓN GIBAULT HD PARA AC CL. 25 D= 6", UNION DE REPARACIÓN D= 6 Y 1 METRO DE TUBERÍA PVC D= 6" RDE 21). | UN | 1 |  | 0 | 1066024 | 0 | 0 | ERROR
4845 | 10.055 |  |  | EMPATES DE TUBERÍA EN PVC A PVC 8" LINEAL SEGÚN NORMA NS-023. SUMINISTRO E INSTALACIÓN. (INCLUYE ACCESORIOS). | UN | 2 |  | 0 | 967893 | 0 | 0 | ERROR
8423 | 10.056 |  |  | EMPATE ORTOGONAL PVC - PVC 6"X6" (INCLUYE SUMINISTRO E INSTALACIÓN DE TEE HD, 3 UNIONES RÁPIDAS, TUBERÍA RDE 21) | UN | 1 |  | 0 | 967707 | 0 | 0 | ERROR
7659 | 10.057 |  |  | EMPATE ORTOGONAL PVC - PVC 12"X12" (INCLUYE SUMINISTRO E INSTALACIÓN DE TEE HD, 3 UNIONES RÁPIDAS, TUBERÍA RDE 21) | UN | 2 |  | 0 | 6861217 | 0 | 0 | ERROR
6847 | 10.058 |  |  | UNIÓN JUNTA DE MONTAJE Ø 6 RÍGIDA CLASE 150 (Suministro e Instalación) | UN | 8 |  | 0 | 873014 | 0 | 0 | ERROR
7480 | 10.059 |  |  | UNIÓN JUNTA DE DESMONTAJE Ø 12 (A) (Suministro e Instalación) | UN | 2 |  | 0 | 1990824 | 0 | 0 | ERROR
4978 | 10.06 |  |  | CONSTRUCCIÓN DE CAJA PARA VALVULA D= 3", D= 4", D= 6" Y D= 8" (NORMA EAAB NS-027) DE 0.4m x0.5m H=2.0m (Incluye Marco y Tapa). | UN | 23 |  | 0 | 627122 | 0 | 0 | ERROR
|  |  |  | RED DE ACUEDUCTO A CARGO DE ESP |  |  |  | 0
|  |  |  | REDES MENORES |  |  |  | 0
|  |  |  | RETIROS, DEMOLICIONES, EXCAVACIONES Y RELLENOS |  |  |  | 0
4262 | 10.061 |  |  | EXCAVACION MECANICA PARA REDES PROFUNDIDAD 0m - 3.5m (Incluye Cargue) | M3 | 103 |  | 0 | 5977 | 0 | 0 | ERROR
3024 | 10.062 |  |  | RELLENO PARA REDES EN ARENA DE PEÑA (Suministro, Extendido, Humedecimiento y Compactación) | M3 | 34 |  | 0 | 126767 | 0 | 0 | ERROR
4792 | 10.063 |  |  | RELLENO EN RECEBO COMUN (Suministro e instalación Extendido manual, Humedecimiento y Compactación TRANSPORTE A 28 KM). | M3 | 71 |  | 0 | 97881 | 0 | 0 | ERROR
4613 | 10.064 |  |  | TRANSPORTE Y DISPOSICION FINAL DE ESCOMBROS EN SITIO AUTORIZADO (distancia de transporte 28 Km) | M3 | 134 |  | 0 | 58797 | 0 | 0 | ERROR
|  |  |  | REDES |  |  |  | 0
3225 | 10.065 |  |  | TUBERIA PVC D=3" TIPO U.M. RDE 21 (Suministro e Instalación) | ML | 27 |  | 0 | 35628 | 0 | 0 | ERROR
3226 | 10.066 |  |  | TUBERIA PVC D=4" TIPO U.M. RDE 21 (Suministro e Instalación) | ML | 310 |  | 0 | 56938 | 0 | 0 | ERROR
3227 | 10.067 |  |  | TUBERIA PVC D=6" TIPO U.M. RDE 21 (Suministro e Instalación) | ML | 187 |  | 0 | 119916 | 0 | 0 | ERROR
3230 | 10.068 |  |  | TUBERIA PVC D=12" TIPO U.M. RDE 21 (Suministro e Instalación) | ML | 291 |  | 0 | 425048 | 0 | 0 | ERROR
6766 | 10.069 |  |  | CONCRETO 4000 PSI (28 MPA) GRAVA COMÚN PARA TANQUE DE BOMBEO PCI - CUARTO BOMBAS, CÁMARAS Y/O POZOS E INSPECCIÓN (Premezclado. Incluye suministro, formaleteo, colocación y curado. No incluye refuerzo). | M3 | 347 |  | 0 | 688220 | 0 | 0 | ERROR
6639 | 10.07 |  |  | TEE HD EXTREMO JUNTA HIDRÁULICA 6"x 4" (Suministro e Instalación) | UN | 19 |  | 0 | 549649 | 0 | 0 | ERROR
6606 | 10.071 |  |  | TEE HD EXTREMO JUNTA HIDRÁULICA 6"x 6" (Suministro e Instalación) | UN | 5 |  | 0 | 685335 | 0 | 0 | ERROR
6604 | 10.072 |  |  | TEE HD EXTREMO JUNTA HIDRÁULICA 12"x6" (Suministro e Instalación) | UN | 9 |  | 0 | 2729827 | 0 | 0 | ERROR
4407 | 10.073 |  |  | CODO HD 11.25° JUNTA HIDRAULICA PARA PVC D=4" (Suministro e Instalación) | UN | 18 |  | 0 | 245450 | 0 | 0 | ERROR
4406 | 10.074 |  |  | CODO HD 11.25° JUNTA HIDRAULICA PARA PVC D=6" (Suministro e Instalación) | UN | 10 |  | 0 | 468247 | 0 | 0 | ERROR
6954 | 10.075 |  |  | CODO HD 11.25° JUNTA HIDRAULICA PARA PVC D=12" (Suministro e Instalación) | UN | 2 |  | 0 | 1817706 | 0 | 0 | ERROR
6942 | 10.076 |  |  | CODO HD 22.5° EXTREMO JUNTA HIDRÁULICA PARA PVC D= 4" (Suministro e Instalación) | UN | 16 |  | 0 | 226213 | 0 | 0 | ERROR
6632 | 10.077 |  |  | CODO HD 22.5° EXTREMO JUNTA HIDRÁULICA PARA PVC D= 6" (Suministro e Instalación) | UN | 17 |  | 0 | 447070 | 0 | 0 | ERROR
6938 | 10.078 |  |  | CODO HD 45° EXTREMO JUNTA HIDRÁULICA PARA PVC D= 4" (Suministro e Instalación) | UN | 19 |  | 0 | 226213 | 0 | 0 | ERROR
6918 | 10.079 |  |  | CODO HD 45° EXTREMO JUNTA HIDRÁULICA PARA PVC D= 6" (Suministro e Instalación) | UN | 1 |  | 0 | 489764 | 0 | 0 | ERROR
6940 | 10.08 |  |  | CODO HD 90° EXTREMO JUNTA HIDRÁULICA PARA PVC D= 6" (Suministro e Instalación) | UN | 14 |  | 0 | 567004 | 0 | 0 | ERROR
6722 | 10.081 |  |  | TAPON HD EXTREMO JUNTA HIDRÁULICA D=4" (Suministro e Instalación) | UN | 1 |  | 0 | 217183 | 0 | 0 | ERROR
6751 | 10.082 |  |  | TAPON HD EXTREMO JUNTA HIDRÁULICA D=6" (Suministro e Instalación) | UN | 2 |  | 0 | 438066 | 0 | 0 | ERROR
6735 | 10.083 |  |  | CODO HD 45° EXTREMO JUNTA HIDRÁULICA PARA PVC D= 8" (Suministro e Instalación) | UN | 2 |  | 0 | 890510 | 0 | 0 | ERROR
6830 | 10.084 |  |  | VALVULA COMPUERTA ELASTICA VASTAGO NO ASCENDENTE EXTREMO JUNTA HIDRÁULICA D=4" (Suministro e Instalación) | UN | 14 |  | 0 | 989267 | 0 | 0 | ERROR
6816 | 10.085 |  |  | VALVULA COMPUERTA ELASTICA VASTAGO NO ASCENDENTE JUNTA HIDRÁULICA D=6" (Suministro e Instalación) | UN | 20 |  | 0 | 1834884 | 0 | 0 | ERROR
3331 | 10.086 |  |  | HIDRANTE EXTREMO BRIDA D=6" TIPO TRAFICO (Suministro e Instalación. No incluye kit de nivelación) | UN | 13 |  | 0 | 6508945 | 0 | 0 | ERROR
4978 | 10.087 |  |  | CONSTRUCCIÓN DE CAJA PARA VALVULA D= 3", D= 4", D= 6" Y D= 8" (NORMA EAAB NS-027) DE 0.4m x0.5m H=2.0m (Incluye Marco y Tapa). | UN | 34 |  | 0 | 627122 | 0 | 0 | ERROR
3708 | 10.088 |  |  | ACERO DE REFUERZO (Incluye Suministro, Figurado y Fijación) | KG | 44249 |  | 0 | 4338 | 0 | 0 | ERROR
4872 | 10.089 |  |  | REDUCCIÓN CONCENTRICA HD EL 4" x 3". SUMINISTRO E INSTALACIÓN. | UN | 26 |  | 0 | 195946 | 0 | 0 | ERROR
5750 | 10.09 |  |  | REDUCCION CONCENTRICA HD 6" x 4" (SUMINISTRO E INSTALACIÓN). | UN | 1 |  | 0 | 389350 | 0 | 0 | ERROR
4843 | 10.091 |  |  | EMPATES DE TUBERÍA EN PVC A AC 3" LINEAL SEGÚN NORMA NS-023. SUMINISTRO E INSTALACIÓN. (INCLUYE ACCESORIOS). | UN | 4 |  | 0 | 260538 | 0 | 0 | ERROR
3442 | 10.092 |  |  | CONCRETO 2000 PSI PARA REDES (Hecho en Obra 1:3:3 con arena de río y triturado de 3/4") (Suministro y Colocación) | M3 | 503 |  | 0 | 559722 | 0 | 0 | ERROR
4841 | 10.093 |  |  | EMPATES DE TUBERÍA EN PVC A PVC 4" LINEAL SEGÚN NORMA NS-023 (INCLUYE ACCESORIOS). SUMINISTRO E INSTALACIÓN. | UN | 2 |  | 0 | 232035 | 0 | 0 | ERROR
4840 | 10.094 |  |  | EMPATES DE TUBERÍA EN PVC A PVC 3" LINEAL SEGÚN NORMA NS-023 (INCLUYE ACCESORIOS). SUMINISTRO E INSTALACIÓN. | UN | 18 |  | 0 | 141068 | 0 | 0 | ERROR
4839 | 10.095 |  |  | EMPATES DE TUBERÍA EN PVC A PVC 6" LINEAL SEGÚN NORMA NS-023. SUMINISTRO E INSTALACIÓN. (INCLUYE ACCESORIOS). | UN | 1 |  | 0 | 533127 | 0 | 0 | ERROR
8422 | 10.096 |  |  | EMPATE ORTOGONAL PVC - PVC 4"X4" (INCLUYE SUMINISTRO E INSTALACIÓN DE TEE HD, 3 UNIONES RÁPIDAS, TUBERÍA RDE 21) | UN | 1 |  | 0 | 554812 | 0 | 0 | ERROR
8423 | 10.097 |  |  | EMPATE ORTOGONAL PVC - PVC 6"X6" (INCLUYE SUMINISTRO E INSTALACIÓN DE TEE HD, 3 UNIONES RÁPIDAS, TUBERÍA RDE 21) | UN | 11 |  | 0 | 967707 | 0 | 0 | ERROR
4386 | 10.098 |  |  | UNION DRESSER D=6" (Suministro e Instalación) | UN | 8 |  | 0 | 333010 | 0 | 0 | ERROR
4389 | 10.099 |  |  | UNION DRESSER D=12" (Suministro e Instalación) | UN | 8 |  | 0 | 949483 | 0 | 0 | ERROR
|  |  |  | REDES INTERNAS |  |  |  | 0
5472 | 10.1 |  |  | TUBERIA PVC E.L. D= 1/2`` RDE 13.5 - 315 PSI (INCLUYE SUMINISTRO E INSTALACIÓN, SOLDADURA). | ML | 131 |  | 0 | 7010 | 0 | 0 | ERROR
6968 | 10.101 |  |  | TUBERÍA PVC D=3/4" RDE 21 (Suministro e instalación) | ML | 73 |  | 0 | 7768 | 0 | 0 | ERROR
7236 | 10.102 |  |  | TUBERÍA HD 3", ACUEDUCTO - (Suministro e instalación) | ML | 42 |  | 0 | 115638 | 0 | 0 | ERROR
6544 | 10.103 |  |  | CODO 90° PVC SOLDAR DE 1/2". Suministro en instalación. | UN | 10 |  | 0 | 5965 | 0 | 0 | ERROR
6692 | 10.104 |  |  | CODO 90° PVC E.L. D= 3/4" (Incluye suministro e instalación, soldadura) | UN | 18 |  | 0 | 5543 | 0 | 0 | ERROR
6933 | 10.105 |  |  | TEE PVC SOLDAR DE 3/4". (Suministro en instalación) | UN | 2 |  | 0 | 13177 | 0 | 0 | ERROR
5094 | 10.106 |  |  | REDUCCION PVC E.L. D=3/4" A 1/2" (Incluye suministro e instalación, soldadura). | UN | 4 |  | 0 | 4204 | 0 | 0 | ERROR
3687 | 10.107 |  |  | CAJA PARA VALVULA 0.4x0.4m H=0.8m (Incluye Marco y Tapa) | UN | 10 |  | 0 | 227734 | 0 | 0 | ERROR
5095 | 10.108 |  |  | REGISTRO BOLA 1/2" TIPO PESADO (Incluye suministro e instalación, soldadura y cinta teflon) | UN | 4 |  | 0 | 31555 | 0 | 0 | ERROR
7014 | 10.109 |  |  | MEDIDOR DE ACUEDUCTO D= 1/2" (Suministro e instalación) | UN | 10 |  | 0 | 240450 | 0 | 0 | ERROR
5187 | 10.11 |  |  | ACOMETIDA DOMICILIARIA DE 1/2" CON COLLAR DE DERIVACION DE 6" x 1/2". SUMINISTRO E INSTALACION. (Incluye tuberia PF, registros y accesorios, longitud promedio 6.5mt. Incluye cajilla en polipropileno para medidor). | UN | 10 |  | 0 | 386556 | 0 | 0 | ERROR
6857 | 10.111 |  |  | LLAVE MANGUERA 1/2". SUMINISTRO E INSTALACIÓN | UN | 4 |  | 0 | 57614 | 0 | 0 | ERROR
Subtotal | [7 empty] | 0 |  |  | 0 | ERROR
| 11 |  |  | RED DE GAS
RED DE GAS A CARGO DEL IDU
4390 | 11.001 |  |  | EXCAVACIÓN MANUAL EN MATERIAL COMÚN (INCL CARGUE, TRANSPORTE Y DISPOSICION FINAL) | M3 | 35 |  | 0 | 96446 | 0 | 0 | ERROR
4792 | 11.002 |  |  | RELLENO EN RECEBO COMUN (Suministro e instalación Extendido manual, Humedecimiento y Compactación TRANSPORTE A 28 KM). | M3 | 12 |  | 0 | 97881 | 0 | 0 | ERROR
3024 | 11.003 |  |  | RELLENO PARA REDES EN ARENA DE PEÑA (Suministro, Extendido, Humedecimiento y Compactación) | M3 | 22 |  | 0 | 126767 | 0 | 0 | ERROR
4613 | 11.004 |  |  | TRANSPORTE Y DISPOSICION FINAL DE ESCOMBROS EN SITIO AUTORIZADO (distancia de transporte 28 Km) | M3 | 22 |  | 0 | 58797 | 0 | 0 | ERROR
Subtotal | [7 empty] | 0 |  |  | 0 | ERROR
| VALOR OFERTABLE PARA REMUNERACIÓN DE LAS OBRAS PARA REDES (INCLUYE A.I.U) | [6 empty] | 0 |  |  | 0 | ERROR
| 12 |  |  | ADECUACIÓN DE DESVÍOS
4542 | 12.001 |  |  | PARCHEO EN PAVIMENTO FLEXIBLE CON MD-12. (Incluye demolición manual y cargue de pavimento flexible, transporte y disposición final de escombros, imprimación, colocación y compactación base asfáltica MD-12, riego CRR-1) | M3 | 1067 |  | 0 | 1328930 | 0 | 0 | ERROR
4506 | 12.002 |  |  | BACHEO EN PAVIMENTO FLEXIBLE e= 0.10m. (Incluye demolición manual y cargue de pavimento flexible de e=0.10m, transporte y disposición final de escombros, excavación y reposición base granular clase C (BG_C) e=0.25m, base asfaltica MD10) | M2 | 157 |  | 0 | 210803 | 0 | 0 | ERROR
4203 | 12.003 |  |  | MEZCLA ASFÁLTICA EN CALIENTE TIPO DENSO MD12 ASFALTO CONVENCIONAL 80-100 (cemento asfáltico 80-100) (Suministro, Extendido, Nivelación y Compactación con Vibrocompactador y compactador de llantas) | M3 | 571 |  | 0 | 1092919 | 0 | 0 | ERROR
Subtotal | [7 empty] | 0 |  |  | 0 | ERROR
| VALOR OFERTABLE PARA REMUNERACIÓN PARA LAS OBRAS DE ADECUACIÓN DE DESVIOS (INCLUYE A.I.U) | [6 empty] | 0 |  |  | 0 | ERROR
| 13 |  |  | OBRAS ESPECIALES
HALLAZGOS ARQUEOLÓGICOS
7758 | 13.001 |  |  | ALQUILER DE CARPA DE 12.0 m x 12.0 m (Incluye transporte, montaje y desmontaje) | MES | 1 |  | 0 | 2114169 | 0 | 0 | ERROR
7762 | 13.002 |  |  | EJECUCIÓN DEL PROGRAMA DE ARQUEOLOGÍA PREVENTIVA EN CASO DE HALLAZGO "FASE DE RESCATE ARQUEOLÓGICO" (Tentativo), PERSONAL ESPECIALIZADO Y EQUIPOS | MES | 1 |  | 0 | 19933662 | 0 | 0 | ERROR
7759 | 13.003 |  |  | FASE DE RESCATE ARQUEOLÓGICO COMPLEMENTO. Labores de laboratorio de análisis de materiales de rescate. (Si hay rescate). Incluye instrumentos y materiales para análisis de material arqueológico. | MES | 1 |  | 0 | 20202548 | 0 | 0 | ERROR
7760 | 13.004 |  |  | ALQUILER DE LABORATORIO ARQUEOLÓGICO CON INSTRUMENTOS Y MATERIALES PARA ANÁLISIS DE MATERIAL ARQUEOLÓGICO | MES | 1 |  | 0 | 847245 | 0 | 0 | ERROR
8095 | 13.005 |  |  | PREPARACIÓN, MONTAJE Y ANÁLISIS PALINOLÓGICOS DE UNA MUESTRA DE SUELO DE ORIGEN ARQUEOLÓGICO PROCEDENTE DE UN CONTEXTO ARQUEOLÓGICO (Incluye informe final y envío de muestras) | UN | 1 |  | 0 | 1723579 | 0 | 0 | ERROR
8096 | 13.006 |  |  | ESTUDIO BIOANTROPOLÓGICO DE ESQUELETOS HUMANOS PROCEDENTE DEL RESCATE ARQUEOLÓGICO. (Incluye informe final con metodología de abordaje y análisis, resultados del análisis osteológico, descripción del material recibido, origen o naturaleza del material, estado general de conservación, inventario del material, análisis indivíduos, conjuntos osteoarqueológicos y transporte de muestras). | UN | 1 |  | 0 | 2969859 | 0 | 0 | ERROR
8097 | 13.007 |  |  | ANÁLISIS DE SECCIONES DELGADAS MUESTRA DE CERÁMICA RECUPERADAS. (Incluye elaboración sección delgada 30 µm de espesor, descripción microscópica de sección delgada (Incl. conteo y fotos), petrografía y descripción de anti-plástico y pasta de sección delgada, determinación porcentual de minerales presentes en la muestra, tamaño, forma y características texturales y transporte de muestra). | UN | 1 |  | 0 | 662650 | 0 | 0 | ERROR
Subtotal | [7 empty] | 0 |  |  | 0 | ERROR
| VALOR FIJO NO OFERTABLE PARA REMUNERACIÓN PARA OBRAS ESPECIALES (INCLUYE A.I.U) | [6 empty] | 48453712 |  |  | 48453712 | ERROR
VALOR OFERTABLE PARA REMUNERACIÓN PARA OBRAS DE CONSTRUCCIÓN (INCLUYE A.I.U) | [8 empty] | 61978247983 | 0 | 0 | ERROR
SUBTOTAL OBRAS (INCLUYE A.I.U) | [7 empty] | 48453712 |  |  | 48453712 | ERROR
COSTOS ESTIMADOS PARA ENSAYOS DE LABORATORIO (INCLUYE AJUSTES E IVA) | [7 empty] | 462090628 |  |  | 462090628 | VALOR FIJO
COSTOS ESTIMADOS PARA COMPENSACIONES SDA (INCLUYE AJUSTES) | [7 empty] | 85724509 |  |  | 85724509 | VALOR FIJO
VALOR PARA REEMBOLSO DE COMPENSACIONES Y ENSAYOS DE LABORATORIO |  |  |  | #REF! |  |  |  | 547815137 |  |  | 547815137 | VALOR FIJO
VALOR OFICIAL DE LA REMUNERACIÓN AMBIENTAL PARA ETAPA DE PRECONSTRUCCIÓN | [7 empty] | 133343235 |  |  | 133343235 | VALOR FIJO
VALOR OFICIAL DE LA REMUNERACIÓN AMBIENTAL PARA ETAPA DE CONSTRUCCIÓN | [7 empty] | 3356368323 |  |  | 3356368323 | VALOR FIJO
VALOR OFICIAL DE LA REMUNERACIÓN AMBIENTAL PARA ETAPA DE MANTENIMIENTO | [7 empty] | 499705372 |  |  | 499705372 | VALOR FIJO
VALOR PARA REMUNERACIÓN AMBIENTAL Y SST | [7 empty] | 3989416930 |  |  | 3989416930 | VALOR FIJO
VALOR OFICIAL DE LA REMUNERACIÓN DE DIALOGO CIUDADANO Y COMUNICACIÓN ESTRATÉGICA PARA ETAPA DE PRECONSTRUCCIÓN | [7 empty] | 336544277 |  |  | 336544277 | VALOR FIJO
VALOR OFICIAL DE LA REMUNERACIÓN DE DIALOGO CIUDADANO Y COMUNICACIÓN ESTRATÉGICA PARA ETAPA DE CONSTRUCCIÓN | [7 empty] | 1074641288 |  |  | 1074641288 | VALOR FIJO
VALOR OFICIAL DE LA REMUNERACIÓN DE DIALOGO CIUDADANO Y COMUNICACIÓN ESTRATÉGICA PARA ETAPA DE MANTENIMIENTO | [7 empty] | 1231239730 |  |  | 1231239730 | VALOR FIJO
VALOR PARA REMUNERACIÓN DE LABORES DE DIALOGO CIUDADANO Y COMUNICACIÓN ESTRATÉGICA | [7 empty] | 2642425295 |  |  | 2642425295 | VALOR FIJO
VALOR OFICIAL DE LA REMUNERACIÓN POR MANEJO DE TRÁFICO, SEÑALIZACIÓN Y DESVÍOS PARA ETAPA DE PRECONSTRUCCIÓN | [7 empty] | 179067659 |  |  | 179067659 | VALOR FIJO
VALOR OFICIAL DE LA REMUNERACIÓN POR MANEJO DE TRÁFICO, SEÑALIZACIÓN Y DESVÍOS PARA ETAPA DE CONSTRUCCIÓN | [7 empty] | 3106197932 |  |  | 3106197932 | VALOR FIJO
VALOR OFICIAL DE LA REMUNERACIÓN POR MANEJO DE TRÁFICO, SEÑALIZACIÓN Y DESVÍOS PARA ETAPA DE MANTENIMIENTO | [7 empty] | 629019741 |  |  | 629019741 | VALOR FIJO
VALOR PARA REMUNERACIÓN POR MANEJO DE TRÁNSITO, SEÑALIZACIÓN Y DESVÍOS | [7 empty] | 3914285332 |  |  | 3914285332 | VALOR FIJO
SUBTOTAL COSTOS ESTIMADOS DE OBRAS |  |  |  | SUBTOTAL OBRAS |  |  |  | 11142396406 |  |  | 11142396406 | ERROR
VALOR PARA PAGOS ASOCIADOS AL FONDO DE COMPENSACIONES |  |  |  | #REF! |  |  |  | 21549491336 |  |  | 21549491336 | VALOR FIJO
COSTO TOTAL ESTIMADO IMPLEMENTACIÓN MEDIDAS BIOSEGURIDAD |  |  |  | #REF! |  |  |  | 767311694 |  |  | 767311694 | VALOR FIJO
VALOR ESTIMADO PARA ACTIVIDADES DE MANTENIMIENTO |  |  |  | #REF! |  |  |  | 7911815787 |  |  | 7911815787 | VALOR FIJO
VALOR ESTIMADO DE LA LICITACIÓN |  |  |  | VALOR TOTAL |  |  |  | 41371015223 |  |  | 41371015223 | ERROR
[5 empty] | DESCRIPCION |  |  | PORCENTAJE OFERTADO | PORCENTAJE OFICIAL |  | PORCENTAJE PROPUESTO
[5 empty] | ADMINISTRACION |  | A= |  | 26.58% |  | 0% | ERROR
[5 empty] | IMPREVISTO |  | I= |  | 1% |  | 0% | ERROR
[5 empty] | UTILIDAD |  | U= |  | 5% |  | 0% | ERROR
[5 empty] | TOTAL A.I.U |  | A.I.U.= | 0% | 32.58% |  | 0% | ERROR
NOTA 1: Para el cálculo del presupuesto oficial, se formularon cantidades para cada uno de los ítems que conforman el mismo, aclarando que estas podrán aumentar, disminuir o suprimirse durante la ejecución del contrato, y esto no será objeto de futuras reclamaciones. | [8 empty] | RESUMEN |  |  | ERROR
NOTA 2: Se debe tener en cuenta que el PRECIO UNITARIO incluye el valor de A.I.U.
NOTA 3: Cuando la fracción decimal del peso sea igual o superior a 5 se aproximara por exceso al número entero siguiente del peso y cuando la fracción decimal del peso sea inferior a 5 se aproximará por defecto al número entero del peso.
NOTA 4: El A.I.U y su discriminación deben estar en porcentaje (%).
NOTA 5: Los siguientes valores: VALOR PARA LA REMUNERACIÓN AMBIENTAL Y SST, VALOR DE LA REMUNERACIÓN DE LABORES DE DIALOGO CIUDADANO Y COMUNICACIÓN ESTRATÉGICA, VALOR DE LA REMUNERACIÓN POR MANEJO DE TRÁFICO, SEÑALIZACIÓN Y DESVÍOS, VALOR PARA REMUNERACIÓN DE COMPENSACIONES Y ENSAYOS DE LABORATORIO, VALOR ESTIMADO PARA ACTIVIDADES DE MANTENIMIENTO, VALOR PARA PAGOS ASOCIADOS AL FONDO DE COMPENSACIONES, VALOR PARA REMUNERACIÓN PARA LAS OBRAS ESPECIALES (INCLUYE A.I.U), MEDIDAS DE BIOSEGURIDAD son valores fijos no ofertables
NOTA 6: Los ensayos necesarios para que el contratista realice el control de recibo de obra y materiales establecidos en la Norma Técnica, los necesarios para verificar la calidad de los materiales adquiridos a sus proveedores y las pruebas y certificaciones necesarios para el recibo de las obras por parte de las empresas de servicios públicos como el de RETILAP, RETIE, o presión, desinfección, hermeticidad y estanqueidad, se incluyen en el porcentaje del AIU del contrato.
NOTA 7: El VALOR PARA REMUNERACIÓN PARA OBRAS DE CONSTRUCCIÓN (INCLUYE A.I.U) incluye el COSTO ESTIMADO DE PRECONSTRUCCIÓN.
Firma del Proponente o de su Representante Legal

## RESUMEN PRESUPUESTO (hidden)
INSTITUTO DE DESARROLLO URBANO
SUBDIRECCIÓN GENERAL DE DESARROLLO URBANO
DIRECCIÓN TÉCNICA DE PROYECTOS |  |  |  | #REF!
#REF! |  |  |  | EXTENSIÓN TRONCAL AV. CUIDAD DE CALI -
| TRAMO 1 | TOTALES
#REF! | #REF! | #REF! | [6 empty] | #REF!
A.I.U. | #REF! | [7 empty] | #REF!
#REF! | #REF! | #REF! |  | FONDO COMPENSACIONES T6
#REF! | #REF! | #REF!
| #REF! | #REF!
|  |  |  | Ajustes Const |  | #REF!
#REF! | #REF! | #REF! |  | Ajustes Mant |  | #REF!
#REF! | #REF! | #REF!
A.I.U. | #REF!
0
#REF! | #REF! | #REF!
| #REF! | #REF!
#REF! | #REF! | #REF!
A.I.U. | #REF!
#REF! | #REF! | #REF!
A.I.U | #REF!
0
#REF! | #REF! | #REF!
#REF! | #REF! | #REF!
#REF! | #REF! | #REF!
| #REF! | #REF!
#REF! | #REF! | #REF! | #REF! | Mayores cantidades de Redes | 17% | #REF! |  | #REF!
#REF! | #REF! | #REF! | #REF!
#REF! | #REF! | #REF! | #REF! | NP's de Redes + GAS | #REF! | 3762756091.9 |  | #REF!
NP's de desvios
#REF! | #REF! | #REF! |  | Mayor permanencia
| #REF! | #REF!
#REF!
#REF! | #REF! | #REF! |  | Amigable componedor |  | #REF!
#REF! | #REF! | #REF!
#REF! | #REF! | #REF! |  | Condiciones eximientes de responsabilidad |  | 1400000000 | 8000000000
#REF! | #REF! | #REF!
#REF! | #REF! | #REF! |  |  |  | #REF!
#REF!
#REF! | #REF! | #REF!
#REF! | #REF! | #REF!
| #REF! | #REF!
VALOR PARA REMUNERACIÓN POR OBRAS Y LABORES DE MANTENIMIENTO | #REF! | #REF!
VALOR ESTIMADO DE LA LICITACIÓN | #REF! | #REF! |  | #REF!
#REF! | #REF!
#REF! | #REF!
#REF! | #REF! |  |  | #REF!

## INDICAR CÓDIGO DEL ITEM DE PAGO
Código | CCE-EICP-FM-14 | Versión | 2
[La entidad podrá utilizar este formato para la presentación de los análisis de precios unitarios del contratista en la oportunidad prevista en el numeral 8.1. del Documento Base]
[NOMBRE DE LA ENTIDAD]
VERSIÓN
[NÚMERO DEL PROCESO]
[8 empty] | PÁGINA | 1 | DE | 1
ANALISIS DE PRECIOS UNITARIOS
[8 empty] | FECHA | DD | MM | AA
ÍTEMS DE LA PROPUESTA ECONÓMICA |  |  |  |  | ÍTEMS NO PREVISTOS
DATOS ESPECÍFICOS
ÍTEM | DESCRIPCIÓN | [7 empty] | UNIDAD |  | CANTIDAD
I. EQUIPO
DESCRIPCIÓN |  |  |  | MARCA |  | TIPO |  | TARIFA/HORA | RENDIMIENTO |  | Vr. UNITARIO
SUBTOTAL $
II. MATERIALES
DESCRIPCIÓN | [6 empty] | UNIDAD | CANTIDAD | PRECIO UNIT. |  | Vr. UNITARIO
SUBTOTAL $ | [10 empty] | 0
III. TRANSPORTES
MATERIAL | [5 empty] | VOL. o PESO | DISTANCIA | M3 o Ton/Km | TARIFA |  | Vr. UNITARIO
SUBTOTAL $
IV. MANO DE OBRA
TRABAJADOR | [5 empty] | JORNAL | PRESTACIONES | JORNAL TOTAL | RENDIMIENTO |  | Vr. UNITARIO
SUBTOTAL $
TOTAL COSTO DIRECTO $
V. COSTOS INDIRECTOS
Descripción | [7 empty] | Porcentaje | Valor Total
ADMINISTRACION
IMPREVISTOS
UTILIDAD
SUBTOTAL $
Precio Unitario Total Aproximado al peso $
Firma
Nombre:
Representante Legal del Contratista o su Apoderado
Matricula No. :
OBSERVACIONES INTERVENTORÍA
APROBACIÓN POR INTERVENTORÍA
Nota 1: Cuando se trate de Análisis de precios unitarios correspondientes a ítems de la propuesta económica aprobada, el Interventor aprueba el desglose de los componentes manteniendo el mismo precio unitario de cada ítem, cumpliendo con las especificaciones de construcción vigentes para el proyecto.
Nota 2: Cuando se trate de Análisis de precios unitarios de ítems no previstos, el Interventor aprueba el desglose y precio unitario de cada ítem no previsto, exigiendo la aplicación de los costos correspondientes a insumos y tarifas de la propuesta económica inicial cuando estén contemplados, cumpliendo con las especificaciones de construcción vigente para el proyecto.
Firma
Nombre:
Representante Legal del Interventor o su Apoderado
Matricula No. :