## PRESUPUESTO (hidden)
ANEXO No. 2 PRECIOS UNITARIOS DE REFERENCIA PROCESO IMC-28-008-2024
Realizar a Precios Unitarios Fijos las Obras de Adecuación y Mantenimiento de las Instalaciones Eléctricas, Cableado Estructurado y Sistema de Detección y Alarma contra Incendios de la Seccional Florencia.
ITEM | DESCRIPCION | UNIDAD | CANTIDAD | UNITARIO | TOTAL | CANTIDADES DE OBRA ACTUALIZADAS | V. TOTAL MAYORES CANTIDADES DE ORA E IMPREVISTOS | CANTIDADES TOTALES DE OBRA ACTUALIZADAS | V. TOTAL CANTIDADES DE OBRA ACTUALIZADAS
1 | RED ELÉCTRICA
1.1 | EQUIPO DE MEDIDA DE OS ELEMENTOS EXISTENTE
1.1.1 | DESCONEXION Y DESMONTE DEL EQUIPO DE MEDIDA DE DOS ELEMENTOS, EN MEDIA TENSIÓN , EXISTENTE (DOS TRANFORMADORES DE POTECIAL Y DOS TRANFORMADORES DE CORRIENTE) INCLUYE MANO DE OBRA, HERRAMIENTAS Y MANIOBRAS DE CORTE Y RECONEXIÓN DE LA ENERGIA ELECTRICA. | Und | 1 | 620000 | 620000 |  | 0 | 1 | 620000
1.1.2 | SUMINSTRO E INSTALACION DE TRANSFORMADOR DE CORRIENTE, CT 15 KV, USO INTERIOR , INCLUYE MANO DE OBRA, HERRAMIENTA. | Und | 3 | 2528050 | 7584150 |  | 0 | 3 | 7584150
1.1.3 | SUMINSTRO E INSTALACION DE TRANSFORMADOR DE DE VOLTAJE, PT 13,2 KV /120, USO INTERIOR, , INCLUYE MANO DE OBRA, HERRAMIENTAS. | Und | 3 | 2528050 | 7584150 |  | 0 | 3 | 7584150
1.1.4 | MANTENIMIENTO A TABLEROS DE DISTRIBUCION DE BAJA TENSION AUTOSOPORTADOS, INCLUYE LIMPIEZA GENERAL, AJUSTE DE CONEXIONES, ARREGLO O REPOSICIÓN DE CHAPA Y CLIPS DE TAPAS LATERALES, CONEXIÓN DE LA ESTRUCTURA Y PUERTAS A BARRAJE DE TIERRAS, Y MANO DE OBRA E INSUMOS. | Und | 1 | 620000 | 620000 |  | 0 | 1 | 620000
| Total RED ELÉCTRICA |  |  |  | 16408300 |  | 0 |  | 16408300
2 | RED CONTRA INCENDIOS
2,01 | CAJA DE PLASTICA 15X15 | un | 1 | 46500 | 46500 |  | 0 | 1 | 46500
2,02 | CAJA DE PASO 10X10 | und | 3 | 9300 | 27900 | 26 | 241800 | 29 | 269700
2,03 | DETECTOR FOTOELÉCTRICO DE HUMO CONVENCIONAL DE 4 HILOS. INCLUYE BASE | un | 5 | 193750 | 968750 | 24 | 4650000 | 29 | 5618750
2,04 | ESTACION MANUAL DE EMERGENCIA, DOBLE ACCION, CONVENCIONAL, CON MENSAJE EN ESPAÑOL | un | 3 | 271250 | 813750 |  | 0 | 3 | 813750
2,05 | MODULO EXPANSOR 8 ZONAS | un | 1 | 1550000 | 1550000 |  | 0 | 1 | 1550000
2,06 | TRANSFORMADOR 16.5V 40AMP | un | 1 | 2325000 | 2325000 |  | 0 | 1 | 2325000
2,07 | FUENTE DE ALIMENTACION 1.5A CONTINUO | und | 1 | 1937500 | 1937500 |  | 0 | 1 | 1937500
2,08 | CAJA METALICA 28 X 28 X 7.6CM | un | 1 | 69750 | 69750 |  | 0 | 1 | 69750
2,09 | BATERIA 12V 4AH | un | 1 | 93000 | 93000 |  | 0 | 1 | 93000
2,10 | CABLE 18 AWG, 4 CONDUCTORES, SIN BLINDAR, DE COLOR ROJO | ml | 750 | 6200 | 4650000 | 397.5 | 2464500 | 1147.5 | 7114500
2,11 | CLAVIJA DE SEGURIDAD 15A | un | 1 | 38750 | 38750 |  | 0 | 1 | 38750
2,12 | CANALETA PLASTICA 20X10 | ml | 60 | 9300 | 558000 |  | 0 | 60 | 558000
| Total RED CONTRA INCENDIOS |  |  |  | 13078900 |  | 7356300 |  | 20435200
3 | CABLEADO ESTRUCTURADO | [5 empty] | 0 |  | 0
3,01 | MANTENIMIENTO DEL CENTRO DE CABLEADO. INCLUYE REORGANIZACIÓN, PEINADO DE CABLES, MARQUILLADO, ORGANIZADORES DE CABLES, CINTA VELCRO Y TODO LO NECESARIO PARA SU ORGANIZACION. | un | 1 | 2325000 | 2325000 |  | 0 | 1 | 2325000
3,02 | DESMONTE DE PUNTO DE CABLEADO ESTRUCTURADO EXISTENTE. INCLUYE PUNTO LÓGICO, TOMA REGULADA, TOMA NORMAL, CABLEADO, CANALETA Y DEMÁS ELEMENTOS | un | 40 | 67812.5 | 2712500 | 5 | 339062.5 | 45 | 3051562.5
3,03 | SUMINISTRO E INSTALACIÓN DE PUNTO LOGICO SENCILLO DE CABLEADO ESTRUCTURADO CAT. 6A, DESDE EL RACK, INCLUYE CERTIFICACIÓN, RED REGULADA Y NO REGULADA SEGUN ESPECIFICACIONES TÉCNICAS ANEXAS FLORENCIA | un | 30 | 258333.3333 | 7750000 | 15 | 3875000 | 45 | 11625000
3,04 | SUMINISTRO E INSTALACIÓN DE PUNTO LOGICO DOBLE DE CABLEADO ESTRUCTURADO CAT. 6A, DESDE EL RACK, INCLUYE CERTIFICACIÓN, RED REGULADA Y NO REGULADA SEGUN ESPECIFICACIONESTÉCNICAS ANEXAS FLORENCIA | un | 4 | 1937500 | 7750000 |  | 0 | 4 | 7750000
Realizar a Precios Unitarios Fijos las Obras de Adecuación y Mantenimiento de las Instalaciones Eléctricas, Cableado Estructurado y Sistema de Detección y Alarma contra Incendios de la Seccional Florencia.
ITEM | DESCRIPCION | UNIDAD | CANTIDAD | UNITARIO | TOTAL
3,05 | SUMINISTRO E INSTALACIÓN DE PUNTO LOGICO SENCILLO DE CABLEADO ESTRUCTURADO PARA IMPRESORA CAT. 6A, DESDE EL RACK, INCLUYE CERTIFICACIÓN, RED NO REGULADA SEGUN ESPECIFICACIONES TÉCNICAS ANEXAS FLORENCIA | un | 4 | 1743750 | 6975000 |  | 0 | 4 | 6975000
NP-01 | SUMINISTRO E INSTALCIÓN DE CABLE UTP CATAGORIA 6A. | m |  | 4100 |  | 1200 | 4920000 | 1200 | 4920000
NP-02 | DESMONTE DE CIELORASO. INCLUYE RETIRO | m |  | 22500 |  | 9.5 | 213750 | 9.5 | 213750
NP-03 | SUMINISTRO DE CIELORASO EN DRYWALL, INCLYE PINTURA DE ACABADO | m |  | 85500 |  | 9.5 | 812250 | 9.5 | 812250
NP-04 | DESMONTE Y MONTE DE CIELORASO | m |  | 17500 |  | 4.5 | 78750 | 4.5 | 78750
NP-05 | CANALETA METALICA DE 12X5 CM | m |  | 68737 |  | 19.9 | 1367866.3 | 19.9 | 1367866.3
NP-06 | CONFIGURACION DE TARJETA DE RED CONTRAINCENDIO | un |  | 450000 |  | 1 | 450000 | 1 | 450000
NP-07 | TUBERIA EMT DE 1/2". INCLUYE, CURVAS, TERMONALES, CHAZOS Y ABRAZARAS | m |  | 23840 |  | 130.5 | 3111120 | 130.5 | 3111120
NP-08 | ORGANIZADOR PARA RACK | un |  | 114270 |  | 4 | 457080 | 4 | 457080
NP-09 | REUBICACION DE DETECTOR DE HUMO | un |  | 77500 |  | 2 | 155000 | 2 | 155000
NP-10 | SUMINISTRO E INSTALCION DE PINTURA VINILO TIPO 1 DOS APLICACIONES SOBRE SUPERFICIES DEL MISMO COLOR | M2 |  | 20500 |  | 220 | 4510000 | 220 | 4510000
NP-1 | SUMINISTRO E INSTALACION DE CABLE TRENSADO 3X12 FASE ROJA | M |  | 23920 |  | 5.4 | 129168 | 5.4 | 129168
NP-12 | ASEO GENERAL DE OBRA | un |  | 650000 |  | 1 | 650000 | 1 | 650000
0
CABLE ESTRUCTURADO |  |  |  |  | 27512500 |  | 21069046.8 |  | 48581546.8
COSTO DIRECTO |  |  |  |  | 56999700 |  | 28425346.8 |  | 85425046.8
ADMINISTRACION |  |  |  |  | 16529913 |  | 8243350.572 | 29% | 24773263.572
IMPREVISTOS |  |  |  |  | 569997 |  | 284253.468 | 1% | 854250.468
UTILIDAD |  |  |  |  | 2849985 |  | 1421267.34 | 5% | 4271252.34
IVA SOBRE UTILIDAD |  |  |  |  | 541497.15 |  | 270040.7946 | 19% | 811537.9446
COSTO TOTAL DE LA OBRA |  |  |  |  | 77491092.15 |  | 38644258.9746 |  | 116135351.1246
En constancia, se firma en Bogotá, D.C., a los 18 dias del mes de noviembre de 2024
VEGA INGENIERIA Y CONSTRUCCION S.A.S NIT. 900.811.229-4 ING. JOSE FERNANDO VEGA PAVA C.C. 74.271.014 DE TASCO REPRESENTANTE LEGAL CARRERA 136 A # 151-02 Teléfono: 3219973260-6963224

## PRESUPUESTO FINAL
ANEXO No. 2 PRECIOS UNITARIOS DE REFERENCIA PROCESO IMC-28-008-2024
Realizar a Precios Unitarios Fijos las Obras de Adecuación y Mantenimiento de las Instalaciones Eléctricas, Cableado Estructurado y Sistema de Detección y Alarma contra Incendios de la Seccional Florencia.
ITEM | DESCRIPCION | UNIDAD | CANTIDAD INICIAL | UNITARIO | TOTAL | CANTIDADES DE OBRA ACTUALIZADAS | V. TOTAL MAYORES CANTIDADES DE ORA E IMPREVISTOS | CANTIDADES TOTALES DE OBRA ACTUALIZADAS | V. TOTAL CANTIDADES DE OBRA ACTUALIZADAS
1 | RED ELÉCTRICA
1.1 | EQUIPO DE MEDIDA DE OS ELEMENTOS EXISTENTE
1.1.1 | DESCONEXION Y DESMONTE DEL EQUIPO DE MEDIDA DE DOS ELEMENTOS, EN MEDIA TENSIÓN , EXISTENTE (DOS TRANFORMADORES DE POTECIAL Y DOS TRANFORMADORES DE CORRIENTE) INCLUYE MANO DE OBRA, HERRAMIENTAS Y MANIOBRAS DE CORTE Y RECONEXIÓN DE LA ENERGIA ELECTRICA. | Und | 1 | 620000 | 620000 |  | 0 | 1 | 620000
1.1.2 | SUMINSTRO E INSTALACION DE TRANSFORMADOR DE CORRIENTE, CT 15 KV, USO INTERIOR , INCLUYE MANO DE OBRA, HERRAMIENTA. | Und | 3 | 2528050 | 7584150 |  | 0 | 3 | 7584150
1.1.3 | SUMINSTRO E INSTALACION DE TRANSFORMADOR DE DE VOLTAJE, PT 13,2 KV /120, USO INTERIOR, , INCLUYE MANO DE OBRA, HERRAMIENTAS. | Und | 3 | 2528050 | 7584150 |  | 0 | 3 | 7584150
1.1.4 | MANTENIMIENTO A TABLEROS DE DISTRIBUCION DE BAJA TENSION AUTOSOPORTADOS, INCLUYE LIMPIEZA GENERAL, AJUSTE DE CONEXIONES, ARREGLO O REPOSICIÓN DE CHAPA Y CLIPS DE TAPAS LATERALES, CONEXIÓN DE LA ESTRUCTURA Y PUERTAS A BARRAJE DE TIERRAS, Y MANO DE OBRA E INSUMOS. | Und | 1 | 620000 | 620000 |  | 0 | 1 | 620000
| Total RED ELÉCTRICA |  |  |  | 16408300 |  | 0 |  | 16408300
2 | RED CONTRA INCENDIOS
2,01 | CAJA DE PLASTICA 15X15 | Und | 1 | 46500 | 46500 |  | 0 | 1 | 46500
2,02 | CAJA DE PASO 10X10 | und | 3 | 9300 | 27900 | 26 | 241800 | 35 | 325500
2,03 | DETECTOR FOTOELÉCTRICO DE HUMO CONVENCIONAL DE 4 HILOS. INCLUYE BASE | Und | 5 | 193750 | 968750 | 24 | 4650000 | 30 | 5812500
2,04 | ESTACION MANUAL DE EMERGENCIA, DOBLE ACCION, CONVENCIONAL, CON MENSAJE EN ESPAÑOL | Und | 3 | 271250 | 813750 |  | 0 | 3 | 813750
2,05 | MODULO EXPANSOR 8 ZONAS | Und | 1 | 1550000 | 1550000 |  | 0 | 1 | 1550000
2,06 | TRANSFORMADOR 16.5V 40AMP | Und | 1 | 2325000 | 2325000 |  | 0 | 1 | 2325000
2,07 | FUENTE DE ALIMENTACION 1.5A CONTINUO | Und | 1 | 1937500 | 1937500 |  | 0 | 1 | 1937500
2,08 | CAJA METALICA 28 X 28 X 7.6CM | Und | 1 | 69750 | 69750 |  | 0 | 1 | 69750
2,09 | BATERIA 12V 4AH | Und | 1 | 93000 | 93000 |  | 0 | 1 | 93000
2,10 | CABLE 18 AWG, 4 CONDUCTORES, SIN BLINDAR, DE COLOR ROJO | M | 750 | 6200 | 4650000 | 397.5 | 2464500 | 1147.5 | 7114500
2,11 | CLAVIJA DE SEGURIDAD 15A | Und | 1 | 38750 | 38750 |  | 0 | 1 | 38750
2,12 | CANALETA PLASTICA 20X10 | M | 60 | 9300 | 558000 |  | 0 | 60 | 558000
| Total RED CONTRA INCENDIOS |  |  |  | 13078900 |  | 7356300 |  | 20684750
3 | CABLEADO ESTRUCTURADO | [5 empty] | 0 |  | 0
3,01 | MANTENIMIENTO DEL CENTRO DE CABLEADO. INCLUYE REORGANIZACIÓN, PEINADO DE CABLES, MARQUILLADO, ORGANIZADORES DE CABLES, CINTA VELCRO Y TODO LO NECESARIO PARA SU ORGANIZACION. | Und | 1 | 2325000 | 2325000 |  | 0 | 1 | 2325000
3,02 | DESMONTE DE PUNTO DE CABLEADO ESTRUCTURADO EXISTENTE. INCLUYE PUNTO LÓGICO, TOMA REGULADA, TOMA NORMAL, CABLEADO, CANALETA Y DEMÁS ELEMENTOS | Und | 40 | 67812.5 | 2712500 | 0 | 0 | 40 | 2712500
3,03 | SUMINISTRO E INSTALACIÓN DE PUNTO LOGICO SENCILLO DE CABLEADO ESTRUCTURADO CAT. 6A, DESDE EL RACK, INCLUYE CERTIFICACIÓN, RED REGULADA Y NO REGULADA SEGUN ESPECIFICACIONES TÉCNICAS ANEXAS FLORENCIA | Und | 30 | 258333.3333 | 7750000 | 5 | 1291666.6667 | 35 | 9041666.6667
3,04 | SUMINISTRO E INSTALACIÓN DE PUNTO LOGICO DOBLE DE CABLEADO ESTRUCTURADO CAT. 6A, DESDE EL RACK, INCLUYE CERTIFICACIÓN, RED REGULADA Y NO REGULADA SEGUN ESPECIFICACIONESTÉCNICAS ANEXAS FLORENCIA | Und | 4 | 1937500 | 7750000 |  | 0 | 4 | 7750000
Realizar a Precios Unitarios Fijos las Obras de Adecuación y Mantenimiento de las Instalaciones Eléctricas, Cableado Estructurado y Sistema de Detección y Alarma contra Incendios de la Seccional Florencia.
ITEM | DESCRIPCION | UNIDAD | CANTIDAD | UNITARIO | TOTAL
3,05 | SUMINISTRO E INSTALACIÓN DE PUNTO LOGICO SENCILLO DE CABLEADO ESTRUCTURADO PARA IMPRESORA CAT. 6A, DESDE EL RACK, INCLUYE CERTIFICACIÓN, RED NO REGULADA SEGUN ESPECIFICACIONES TÉCNICAS ANEXAS FLORENCIA | Und | 4 | 1743750 | 6975000 | 1 | 1743750 | 5 | 8718750
NP-01 | SUMINISTRO E INSTALCIÓN DE CABLE UTP CATAGORIA 6A. | M |  | 4100 |  | 1200 | 4920000 | 1200 | 4920000
NP-02 | DESMONTE DE CIELORASO EXISTENTE EN DRYWALL . INCLUYE RETIRO DE SOBRANTES A SITIOS AUTORIZADOS | M |  | 22500 |  | 9.5 | 213750 | 9.5 | 213750
NP-03 | SUMINISTRO DE CIELORASO EN DRYWALL, INCLUYE , ESTRUCTURA, TORNILLERIA, CINTA, MASILLA Y PINTURA DE ACABADO | M |  | 85500 |  | 9.5 | 812250 | 9.5 | 812250
NP-04 | DESMONTE Y MONTE DE CIELORASO EXISTENTE DE 60X60 CM | M |  | 17500 |  | 4.5 | 78750 | 4.5 | 78750
NP-05 | SUMNISTRO E INSTALACION DE CANALETA METALICA DE 12X5 CM | M |  | 68737 |  | 19.9 | 1367866.3 | 19.9 | 1367866.3
NP-06 | CONFIGURACION DE TARJETA DE RED CONTRAINCENDIO | Und |  | 450000 |  | 1 | 450000 | 1 | 450000
NP-07 | SUMINISTRO E INSTLACION DE TUBERIA EMT DE 1/2". INCLUYE, CURVAS, TERMINALES, CHAZOS Y ABRAZARAS Y DEMAS ELEMENTOS NECESARIOS. | M |  | 23840 |  | 130.5 | 3111120 | 196 | 4672640
NP-08 | REUBICACION DE PUNTOS DE DETECTOR DE HUMO. INCLUYE DESMONTE DE PARATO, DESMONTE DE CABLEADO, UBICACIÓN FINAL DEL SENSOR Y COLOCACION DE APARATO NUEVAMENTE | Und |  | 77500 |  | 2 | 155000 | 2 | 155000
NP-09 | SUMINISTRO Y APLICACIÓN DE PINTURA VINILO TIPO 1 DOS APLICACIONES SOBRE SUPERFICIES DEL MISMO COLOR | M2 |  | 20500 |  | 50 | 1025000 | 147 | 3013500
0
CABLE ESTRUCTURADO |  |  |  |  | 27512500 |  | 15169152.9667 |  | 46231672.9667
COSTO DIRECTO |  |  |  |  | 56999700 |  | 22525452.9667 |  | 83324722.9667
ADMINISTRACION |  |  |  |  | 16529913 |  | 6532381.3603 | 29% | 24164169.6603
IMPREVISTOS |  |  |  |  | 569997 |  | 225254.5297 | 1% | 833247.2297
UTILIDAD |  |  |  |  | 2849985 |  | 1126272.6483 | 5% | 4166236.1483
IVA SOBRE UTILIDAD |  |  |  |  | 541497.15 |  | 213991.8032 | 19% | 791584.8682
COSTO TOTAL DE LA OBRA |  |  |  |  | 77491092.15 |  | 30623353.3082 |  | 113279960.8732
En constancia, se firma en Bogotá, D.C., a los 18 dias del mes de noviembre de 2024
VEGA INGENIERIA Y CONSTRUCCION S.A.S NIT. 900.811.229-4 ING. JOSE FERNANDO VEGA PAVA C.C. 74.271.014 DE TASCO REPRESENTANTE LEGAL CARRERA 136 A # 151-02 Teléfono: 3219973260-6963224

## MATERIALES (hidden)
SOLICITUD DE COTIZACION MATERIALES ELECTRICOS EDIFICIO DE LA DIAN -FLORENCIA
Realizar a Precios Unitarios Fijos las Obras de Adecuación y Mantenimiento de las Instalaciones Eléctricas, Cableado Estructurado y Sistema de Detección y Alarma contra Incendios de la Seccional Florencia.
ITEM | DESCRIPCION | UNIDAD | CANTIDAD | UNITARIO | TOTAL | CANTIDADES DE OBRA ACTUALIZADAS | V. TOTAL MAYORES CANTIDADES DE ORA E IMPREVISTOS | CANTIDAD | V. TOTAL CANTIDADES DE OBRA ACTUALIZADAS
1 | RED ELÉCTRICA
1.1 | EQUIPO DE MEDIDA DE OS ELEMENTOS EXISTENTE
1.1.1 | DESCONEXION Y DESMONTE DEL EQUIPO DE MEDIDA DE DOS ELEMENTOS, EN MEDIA TENSIÓN , EXISTENTE (DOS TRANFORMADORES DE POTECIAL Y DOS TRANFORMADORES DE CORRIENTE) INCLUYE MANO DE OBRA, HERRAMIENTAS Y MANIOBRAS DE CORTE Y RECONEXIÓN DE LA ENERGIA ELECTRICA. | Und | 1 | 620000 | 620000 |  | 0 | 1 | 620000
1.1.2 | TRANSFORMADOR DE CORRIENTE, CT 15 KV, USO INTERIOR | Und | 3 | 2528050 | 7584150 |  | 0 | 3 | 7584150 | 3
1.1.3 | TRANSFORMADOR DE DE VOLTAJE, PT 13,2 KV /120, USO INTERIOR, , | Und | 3 | 2528050 | 7584150 |  | 0 | 3 | 7584150 | 3
1.1.4 | MANTENIMIENTO A TABLEROS DE DISTRIBUCION DE BAJA TENSION AUTOSOPORTADOS, INCLUYE LIMPIEZA GENERAL, AJUSTE DE CONEXIONES, ARREGLO O REPOSICIÓN DE CHAPA Y CLIPS DE TAPAS LATERALES, CONEXIÓN DE LA ESTRUCTURA Y PUERTAS A BARRAJE DE TIERRAS, Y MANO DE OBRA E INSUMOS. | Und | 1 | 620000 | 620000 |  | 0 | 1 | 620000
2 | RED CONTRA INCENDIOS
2,01 | CAJA DE PLASTICA 15X15 | un | 1 | 46500 | 46500 |  | 0 | 1 | 46500 | 1
2,02 | CAJA DE PASO 10X10 Y/O OCTAGONAL METALICA CALIBRE 20 | und | 3 | 9300 | 27900 | 26 | 241800 | 29 | 269700 | 29
2,03 | DETECTOR FOTOELÉCTRICO DE HUMO CONVENCIONAL DE 4 HILOS. INCLUYE BASE | un | 5 | 193750 | 968750 | 24 | 4650000 | 29 | 5618750
2,04 | ESTACION MANUAL DE EMERGENCIA, DOBLE ACCION, CONVENCIONAL, CON MENSAJE EN ESPAÑOL | un | 3 | 271250 | 813750 |  | 0 | 3 | 813750
2,05 | MODULO EXPANSOR 8 ZONAS | un | 1 | 1550000 | 1550000 |  | 0 | 1 | 1550000
2,06 | TRANSFORMADOR 16.5V 40AMP | un | 1 | 2325000 | 2325000 |  | 0 | 1 | 2325000
2,07 | FUENTE DE ALIMENTACION 1.5A CONTINUO | und | 1 | 1937500 | 1937500 |  | 0 | 1 | 1937500
2,08 | CAJA METALICA 28 X 28 X 7.6CM | un | 1 | 69750 | 69750 |  | 0 | 1 | 69750
2,09 | BATERIA 12V 4AH | un | 1 | 93000 | 93000 |  | 0 | 1 | 93000
2,10 | CABLE 18 AWG, 4 CONDUCTORES, SIN BLINDAR, DE COLOR ROJO | ml | 750 | 6200 | 4650000 | 397.5 | 2464500 | 1147.5 | 7114500
2,11 | CLAVIJA DE SEGURIDAD 15A | un | 1 | 38750 | 38750 |  | 0 | 1 | 38750
2,12 | CANALETA PLASTICA 20X10 | ml | 60 | 9300 | 558000 |  | 0 | 60 | 558000
| Total RED CONTRA INCENDIOS |  |  |  | 13078900 |  | 7356300 |  | 20435200
3,01 | MANTENIMIENTO DEL CENTRO DE CABLEADO. INCLUYE REORGANIZACIÓN, PEINADO DE CABLES, MARQUILLADO, ORGANIZADORES DE CABLES, CINTA VELCRO Y TODO LO NECESARIO PARA SU ORGANIZACION. | un | 1 | 2325000 | 2325000 |  | 0 | 1 | 2325000
3,02 | DESMONTE DE PUNTO DE CABLEADO ESTRUCTURADO EXISTENTE. INCLUYE PUNTO LÓGICO, TOMA REGULADA, TOMA NORMAL, CABLEADO, CANALETA Y DEMÁS ELEMENTOS | un | 40 | 67812.5 | 2712500 | 5 | 339062.5 | 45 | 3051562.5
3,03 | SUMINISTRO E INSTALACIÓN DE PUNTO LOGICO SENCILLO DE CABLEADO ESTRUCTURADO CAT. 6A, DESDE EL RACK, INCLUYE CERTIFICACIÓN, RED REGULADA Y NO REGULADA SEGUN ESPECIFICACIONES TÉCNICAS ANEXAS FLORENCIA | M | 30 | 258333.3333 | 7750000 | 15 | 3875000 | 1100 | 284166666.6667
3,04 | SUMINISTRO E INSTALACIÓN DE PUNTO LOGICO DOBLE DE CABLEADO ESTRUCTURADO CAT. 6A, DESDE EL RACK, INCLUYE CERTIFICACIÓN, RED REGULADA Y NO REGULADA SEGUN ESPECIFICACIONESTÉCNICAS ANEXAS FLORENCIA | un | 4 | 1937500 | 7750000 |  | 0 | 4 | 7750000
Realizar a Precios Unitarios Fijos las Obras de Adecuación y Mantenimiento de las Instalaciones Eléctricas, Cableado Estructurado y Sistema de Detección y Alarma contra Incendios de la Seccional Florencia.
ITEM | DESCRIPCION | UNIDAD | CANTIDAD | UNITARIO | TOTAL
3,05 | SUMINISTRO E INSTALACIÓN DE PUNTO LOGICO SENCILLO DE CABLEADO ESTRUCTURADO PARA IMPRESORA CAT. 6A, DESDE EL RACK, INCLUYE CERTIFICACIÓN, RED NO REGULADA SEGUN ESPECIFICACIONES TÉCNICAS ANEXAS FLORENCIA | un | 4 | 1743750 | 6975000 |  | 0 | 4 | 6975000
1 | CABLE UTP CATAGORIA 6A. PANDUIT FACTOR REDUCIDO | m |  | 4100 |  | 1200 | 4920000 | 1100 | 4510000
2 | CANALETA METALICA DE 12X5 CM | m |  | 68737 |  | 19.9 | 1367866.3 | 19.9 | 1367866.3
3 | ORGANIZADOR PARA RACK -HORIZONTAL | un |  | 114270 |  | 4 | 457080 | 4 | 457080
NP-09 | REUBICACION DE DETECTOR DE HUMO | un |  | 77500 |  | 2 | 155000 | 2 | 155000
NP-11 | ASEO GENERAL DE OBRA | un |  | 650000 |  | 1 | 650000 | 1 | 650000
0
CABLE ESTRUCTURADO |  |  |  |  | 27512500 |  | 11764008.8 |  | 311408175.4667
COSTO DIRECTO |  |  |  |  | #REF! |  | #REF! |  | #REF!
ADMINISTRACION |  |  |  |  | #REF! |  | #REF! |  | #REF!
IMPREVISTOS |  |  |  |  | #REF! |  | #REF! |  | #REF!
UTILIDAD |  |  |  |  | #REF! |  | #REF! |  | #REF!
IVA SOBRE UTILIDAD |  |  |  |  | #REF! |  | #REF! |  | #REF!
COSTO TOTAL DE LA OBRA |  |  |  |  | #REF! |  | #REF! |  | #REF!
4 | FACE PLATE SENCILLO | UND | [5 empty] | 35
4 | FACE PLATE DOBLE | UND | [5 empty] | 4
5 | JACK NEGRO | UND | [5 empty] | 43
6 | JACK AZUL | UND | [5 empty] | 43
7 | AUTODESFORRE AMARILLO | UND | [5 empty] | 50
8 | TORNILLO AUTOPERFORANTE DE TAPADO DE CANALETA | UND | [5 empty] | 100
9 | TORNILLO AUTOPERFORANTE DE TAPADO CABEZA DE LENTEJA | UND | [5 empty] | 100
10 | TERMO ENCOGIBLE PARA CABLE No 14 NEGRO | M | [5 empty] | 3
11 | CHAZO PUNTILLA DE 1/4X1-1/4" | UND | [5 empty] | 100
12 | CINTA AISLANTE NEGRA | ROLLO | [5 empty] | 3
13 | CINTA AISLANTE DE COLORES | ROLLO | [5 empty] | 3
14 | CAJA TIPO RAWEL 5800 CON SALIDA PARA 1/2" | UND | [5 empty] | 15
15 | VELCRO PANDUIT | ROLLO | [5 empty] | 2
16 | TROQUEL DOBLE 12X5 SALIDA ELECTRICA Y SALIDA LOGICA | UND | [5 empty] | 30
17 | TROQUEL SENCILLO 12X5 | UND | [5 empty] | 4
18 | TORNILLO CON TUERCA PARA TROQUEL | UND | [5 empty] | 10
19 | PROBADOR DE CABLES DE RED RJ45 Y RJ 11 | UND | [5 empty] | 1
Cordialmente,
VEGA INGENIERIA Y CONSTRUCCION S.A.S NIT. 900.811.229-4 ING. JOSE FERNANDO VEGA PAVA C.C. 74.271.014 DE TASCO REPRESENTANTE LEGAL Teléfono: 3104840252-3219973260

## MAYORES
ANEXO No. 2 PRECIOS UNITARIOS DE REFERENCIA PROCESO IMC-28-008-2024
Realizar a Precios Unitarios Fijos las Obras de Adecuación y Mantenimiento de las Instalaciones Eléctricas, Cableado Estructurado y Sistema de Detección y Alarma contra Incendios de la Seccional Florencia.
ITEM | DESCRIPCION | UNIDAD | CANTIDAD INICIAL | UNITARIO | TOTAL | CANTIDADES DE OBRA ACTUALIZADAS | V. TOTAL MAYORES CANTIDADES DE ORA E IMPREVISTOS | CANTIDADES TOTALES DE OBRA ACTUALIZADAS | V. TOTAL CANTIDADES DE OBRA ACTUALIZADAS
1 | RED ELÉCTRICA
1.1 | EQUIPO DE MEDIDA DE OS ELEMENTOS EXISTENTE
1.1.1 | DESCONEXION Y DESMONTE DEL EQUIPO DE MEDIDA DE DOS ELEMENTOS, EN MEDIA TENSIÓN , EXISTENTE (DOS TRANFORMADORES DE POTECIAL Y DOS TRANFORMADORES DE CORRIENTE) INCLUYE MANO DE OBRA, HERRAMIENTAS Y MANIOBRAS DE CORTE Y RECONEXIÓN DE LA ENERGIA ELECTRICA. | Und | 1 | 620000 | 620000 |  | 0 | 1 | 620000
1.1.2 | SUMINSTRO E INSTALACION DE TRANSFORMADOR DE CORRIENTE, CT 15 KV, USO INTERIOR , INCLUYE MANO DE OBRA, HERRAMIENTA. | Und | 3 | 2528050 | 7584150 |  | 0 | 3 | 7584150
1.1.3 | SUMINSTRO E INSTALACION DE TRANSFORMADOR DE DE VOLTAJE, PT 13,2 KV /120, USO INTERIOR, , INCLUYE MANO DE OBRA, HERRAMIENTAS. | Und | 3 | 2528050 | 7584150 |  | 0 | 3 | 7584150
1.1.4 | MANTENIMIENTO A TABLEROS DE DISTRIBUCION DE BAJA TENSION AUTOSOPORTADOS, INCLUYE LIMPIEZA GENERAL, AJUSTE DE CONEXIONES, ARREGLO O REPOSICIÓN DE CHAPA Y CLIPS DE TAPAS LATERALES, CONEXIÓN DE LA ESTRUCTURA Y PUERTAS A BARRAJE DE TIERRAS, Y MANO DE OBRA E INSUMOS. | Und | 1 | 620000 | 620000 |  | 0 | 1 | 620000
| Total RED ELÉCTRICA |  |  |  | 16408300 |  | 0 |  | 16408300
2 | RED CONTRA INCENDIOS
2,01 | CAJA DE PLASTICA 15X15 | Und | 1 | 46500 | 46500 |  | 0 | 1 | 46500
2,02 | CAJA DE PASO 10X10 | und | 3 | 9300 | 27900 | 32 | 297600 | 35 | 325500
2,03 | DETECTOR FOTOELÉCTRICO DE HUMO CONVENCIONAL DE 4 HILOS. INCLUYE BASE | Und | 5 | 193750 | 968750 | 25 | 4843750 | 30 | 5812500
2,04 | ESTACION MANUAL DE EMERGENCIA, DOBLE ACCION, CONVENCIONAL, CON MENSAJE EN ESPAÑOL | Und | 3 | 271250 | 813750 |  | 0 | 3 | 813750
2,05 | MODULO EXPANSOR 8 ZONAS | Und | 1 | 1550000 | 1550000 |  | 0 | 1 | 1550000
2,06 | TRANSFORMADOR 16.5V 40AMP | Und | 1 | 2325000 | 2325000 |  | 0 | 1 | 2325000
2,07 | FUENTE DE ALIMENTACION 1.5A CONTINUO | Und | 1 | 1937500 | 1937500 |  | 0 | 1 | 1937500
2,08 | CAJA METALICA 28 X 28 X 7.6CM | Und | 1 | 69750 | 69750 |  | 0 | 1 | 69750
2,09 | BATERIA 12V 4AH | Und | 1 | 93000 | 93000 |  | 0 | 1 | 93000
2,10 | CABLE 18 AWG, 4 CONDUCTORES, SIN BLINDAR, DE COLOR ROJO | M | 750 | 6200 | 4650000 | 397.5 | 2464500 | 1147.5 | 7114500
2,11 | CLAVIJA DE SEGURIDAD 15A | Und | 1 | 38750 | 38750 |  | 0 | 1 | 38750
2,12 | CANALETA PLASTICA 20X10 | M | 60 | 9300 | 558000 |  | 0 | 60 | 558000
| Total RED CONTRA INCENDIOS |  |  |  | 13078900 |  | 7605850 |  | 20684750
3 | CABLEADO ESTRUCTURADO | [5 empty] | 0 |  | 0
3,01 | MANTENIMIENTO DEL CENTRO DE CABLEADO. INCLUYE REORGANIZACIÓN, PEINADO DE CABLES, MARQUILLADO, ORGANIZADORES DE CABLES, CINTA VELCRO Y TODO LO NECESARIO PARA SU ORGANIZACION. | Und | 1 | 2325000 | 2325000 |  | 0 | 1 | 2325000
3,02 | DESMONTE DE PUNTO DE CABLEADO ESTRUCTURADO EXISTENTE. INCLUYE PUNTO LÓGICO, TOMA REGULADA, TOMA NORMAL, CABLEADO, CANALETA Y DEMÁS ELEMENTOS | Und | 40 | 67812.5 | 2712500 |  | 0 | 40 | 2712500
3,03 | SUMINISTRO E INSTALACIÓN DE PUNTO LOGICO SENCILLO DE CABLEADO ESTRUCTURADO CAT. 6A, DESDE EL RACK, INCLUYE CERTIFICACIÓN, RED REGULADA Y NO REGULADA SEGUN ESPECIFICACIONES TÉCNICAS ANEXAS FLORENCIA | Und | 30 | 258333.3333 | 7750000 | 5 | 1291666.6667 | 35 | 9041666.6667
3,04 | SUMINISTRO E INSTALACIÓN DE PUNTO LOGICO DOBLE DE CABLEADO ESTRUCTURADO CAT. 6A, DESDE EL RACK, INCLUYE CERTIFICACIÓN, RED REGULADA Y NO REGULADA SEGUN ESPECIFICACIONESTÉCNICAS ANEXAS FLORENCIA | Und | 4 | 1937500 | 7750000 |  | 0 | 4 | 7750000 | -7750000
Realizar a Precios Unitarios Fijos las Obras de Adecuación y Mantenimiento de las Instalaciones Eléctricas, Cableado Estructurado y Sistema de Detección y Alarma contra Incendios de la Seccional Florencia.
ITEM | DESCRIPCION | UNIDAD | CANTIDAD | UNITARIO | TOTAL
3,05 | SUMINISTRO E INSTALACIÓN DE PUNTO LOGICO SENCILLO DE CABLEADO ESTRUCTURADO PARA IMPRESORA CAT. 6A, DESDE EL RACK, INCLUYE CERTIFICACIÓN, RED NO REGULADA SEGUN ESPECIFICACIONES TÉCNICAS ANEXAS FLORENCIA | Und | 4 | 1743750 | 6975000 | 1 | 1743750 | 5 | 8718750 | -6975000
NP-01 | SUMINISTRO E INSTALCIÓN DE CABLE UTP CATAGORIA 6A. | M |  | 4100 |  | 1200 | 4920000 | 1200 | 4920000 | 0
NP-02 | DESMONTE DE CIELORASO EXISTENTE EN DRYWALL . INCLUYE RETIRO DE SOBRANTES A SITIOS AUTORIZADOS | M |  | 22500 |  | 9.5 | 213750 | 9.5 | 213750 | 0
NP-03 | SUMINISTRO DE CIELORASO EN DRYWALL, INCLUYE , ESTRUCTURA, TORNILLERIA, CINTA, MASILLA Y PINTURA DE ACABADO | M |  | 85500 |  | 9.5 | 812250 | 9.5 | 812250 | 0
NP-04 | DESMONTE Y MONTE DE CIELORASO EXISTENTE DE 60X60 CM | M |  | 17500 |  | 4.5 | 78750 | 4.5 | 78750 | 0
NP-05 | SUMNISTRO E INSTALACION DE CANALETA METALICA DE 12X5 CM | M |  | 68737 |  | 19.9 | 1367866.3 | 19.9 | 1367866.3 | 0
NP-06 | CONFIGURACION DE TARJETA DE RED CONTRAINCENDIO | Und |  | 450000 |  | 1 | 450000 | 1 | 450000 | 0
NP-07 | SUMINISTRO E INSTLACION DE TUBERIA EMT DE 1/2". INCLUYE, CURVAS, TERMINALES, CHAZOS Y ABRAZARAS Y DEMAS ELEMENTOS NECESARIOS. | M |  | 23840 |  | 196 | 4672640 | 196 | 4672640 | 0
NP-08 | REUBICACION DE PUNTOS DE DETECTOR DE HUMO. INCLUYE DESMONTE DE PARATO, DESMONTE DE CABLEADO, UBICACIÓN FINAL DEL SENSOR Y COLOCACION DE APARATO NUEVAMENTE | Und |  | 77500 |  | 2 | 155000 | 2 | 155000 | 0
NP-09 | SUMINISTRO Y APLICACIÓN DE PINTURA VINILO TIPO 1 DOS APLICACIONES SOBRE SUPERFICIES DEL MISMO COLOR | M2 |  | 20500 |  | 147 | 3013500 | 147 | 3013500 | 0
0
CABLE ESTRUCTURADO |  |  |  |  | 27512500 |  | 18719172.9667 |  | 46231672.9667
COSTO DIRECTO |  |  |  |  | 56999700 |  | 26325022.9667 |  | 83324722.9667
ADMINISTRACION |  |  |  |  | 16529913 |  | 7634256.6603 | 0.29 | 24164169.6603
IMPREVISTOS |  |  |  |  | 569997 |  | 263250.2297 | 0.01 | 833247.2297
UTILIDAD |  |  |  |  | 2849985 |  | 1316251.1483 | 0.05 | 4166236.1483
IVA SOBRE UTILIDAD |  |  |  |  | 541497.15 |  | 250087.7182 | 0.19 | 791584.8682
COSTO TOTAL DE LA OBRA |  |  |  |  | 77491092.15 |  | 35788868.7232 |  | 113279960.8732
En constancia, se firma en Bogotá, D.C., a los 18 dias del mes de noviembre de 2024
VEGA INGENIERIA Y CONSTRUCCION S.A.S NIT. 900.811.229-4 ING. JOSE FERNANDO VEGA PAVA C.C. 74.271.014 DE TASCO REPRESENTANTE LEGAL CARRERA 136 A # 151-02 Teléfono: 3219973260-6963224

## ITEM 1.1.1
ANALISIS DE PRECIOS UNITARIOS
[5 empty] | FECHA: | 2024-11-25
OBRA | REALIZAR A PRECIOS UNITARIOS FIJOS LAS OBRAS DE ADECUACIÓN Y MANTENIMIENTO DE LAS INSTALACIONES ELÉCTRICAS, CABLEADO ESTRUCTURADO Y SISTEMA DE DETECCIÓN Y ALARMA CONTRA INCENDIOS DE LA SECCIONAL FLORENCIA.
ITEM | 1.1.1 | DESCONEXION Y DESMONTE DEL EQUIPO DE MEDIDA DE DOS ELEMENTOS, EN MEDIA TENSIÓN , EXISTENTE (DOS TRANFORMADORES DE POTECIAL Y DOS TRANFORMADORES DE CORRIENTE) INCLUYE MANO DE OBRA, HERRAMIENTAS Y MANIOBRAS DE CORTE Y RECONEXIÓN DE LA ENERGIA ELECTRICA.
1.- EQUIPO
DESCRIPCION |  | UNIDAD | TARIFA /UNIDAD | RENDIMIENTO | VALOR UNIT. | UNIDAD
Und
HERRAMIENTA MENOR |  |  |  |  | 4500
[5 empty] | SUB-TOTAL | 4500
2.- MATERIALES
DESCRIPCION |  | UNIDAD | PRECIO UNIT. | CANTIDAD | VALOR UNIT.
[5 empty] | SUB-TOTAL | 0
3.- TRANSPORTES
MATERIAL | VOL O PESO | UNIDAD | M3 O TON./KM | TARIFA | VALOR UNIT.
[5 empty] | SUB-TOTAL | 0
4.- MANO DE OBRA
TRABAJADOR | JORNAL | PRESTACION | JORNAL TOTAL | RENDIMIENTO | VALOR UNIT.
MANO DE OBRA FF INSTALACIONES ELECTRICAS INTERNAS | 180000 | 1.6 | 288000 | 2.1372 | 615500
[5 empty] | SUB-TOTAL | 615500
5. OTROS
DESCRIPCION |  | UNIDAD | PRECIO UNIT. | CANTIDAD | VALOR UNIT.
[5 empty] | SUB-TOTAL | 0
|  |  | TOTAL COSTO DIRECTO |  |  | 620000
6. COSTOS INDIRECTOS
DESCRIPCION |  | PORCENTAJE |  | VALOR TOTAL
ADMINISTRACION |  |  | 29% |  | 179800
IMPREVISTOS |  |  | 1% |  | 6200
UTILIDAD |  |  | 5% |  | 31000
UTILIDAD SOBRE UTILIDAD |  |  | 19% |  | 5890
[5 empty] | SUB-TOTAL | 222890
[5 empty] | PRECIO UNITARIO TOTAL | 842890
ELABORO
ING. WILLIAN ESPINEL
M.P 25202-359266

## ITEM 1.1.2
ANALISIS DE PRECIOS UNITARIOS
[5 empty] | FECHA: | 2024-11-25
OBRA | REALIZAR A PRECIOS UNITARIOS FIJOS LAS OBRAS DE ADECUACIÓN Y MANTENIMIENTO DE LAS INSTALACIONES ELÉCTRICAS, CABLEADO ESTRUCTURADO Y SISTEMA DE DETECCIÓN Y ALARMA CONTRA INCENDIOS DE LA SECCIONAL FLORENCIA.
ITEM | 1.1.2 | SUMINSTRO E INSTALACION DE TRANSFORMADOR DE CORRIENTE, CT 15 KV, USO INTERIOR , INCLUYE MANO DE OBRA, HERRAMIENTA.
1.- EQUIPO
DESCRIPCION |  | UNIDAD | TARIFA /UNIDAD | RENDIMIENTO | VALOR UNIT. | UNIDAD
Und
HERRAMIENTA MENOR |  |  |  |  | 8500
[5 empty] | SUB-TOTAL | 8500
2.- MATERIALES
DESCRIPCION |  | UNIDAD | PRECIO UNIT. | CANTIDAD | VALOR UNIT.
TRANSFORMADOR DE CORRIENTE CT 15 KV , USO INTERIOS |  | UND | 1785000 | 1 | 1785000
[5 empty] | SUB-TOTAL | 1785000
3.- TRANSPORTES
MATERIAL | VOL O PESO | UNIDAD | M3 O TON./KM | TARIFA | VALOR UNIT.
[5 empty] | SUB-TOTAL | 0
4.- MANO DE OBRA
TRABAJADOR | JORNAL | PRESTACION | JORNAL TOTAL | RENDIMIENTO | VALOR UNIT.
MANO DE OBRA FF INSTALACIONES ELECTRICAS INTERNAS | 180000 | 1.6 | 288000 | 2.5505 | 734550
[5 empty] | SUB-TOTAL | 734550
5. OTROS
DESCRIPCION |  | UNIDAD | PRECIO UNIT. | CANTIDAD | VALOR UNIT.
[5 empty] | SUB-TOTAL | 0
|  |  | TOTAL COSTO DIRECTO |  |  | 2528050
6. COSTOS INDIRECTOS
DESCRIPCION |  | PORCENTAJE |  | VALOR TOTAL
ADMINISTRACION |  |  | 29% |  | 733134.5
IMPREVISTOS |  |  | 1% |  | 25280.5
UTILIDAD |  |  | 5% |  | 126402.5
UTILIDAD SOBRE UTILIDAD |  |  | 19% |  | 24016.475
[5 empty] | SUB-TOTAL | 908833.975
[5 empty] | PRECIO UNITARIO TOTAL | 3436884
ELABORO
ING. WILLIAN ESPINEL
M.P 25202-359266

## ITEM 1.1.3
ANALISIS DE PRECIOS UNITARIOS
[5 empty] | FECHA: | 2024-11-25
OBRA | REALIZAR A PRECIOS UNITARIOS FIJOS LAS OBRAS DE ADECUACIÓN Y MANTENIMIENTO DE LAS INSTALACIONES ELÉCTRICAS, CABLEADO ESTRUCTURADO Y SISTEMA DE DETECCIÓN Y ALARMA CONTRA INCENDIOS DE LA SECCIONAL FLORENCIA.
ITEM | 1.1.3 | SUMINSTRO E INSTALACION DE TRANSFORMADOR DE DE VOLTAJE, PT 13,2 KV /120, USO INTERIOR, , INCLUYE MANO DE OBRA, HERRAMIENTAS.
1.- EQUIPO
DESCRIPCION |  | UNIDAD | TARIFA /UNIDAD | RENDIMIENTO | VALOR UNIT. | UNIDAD
Und
HERRAMIENTA MENOR |  |  |  |  | 8500
[5 empty] | SUB-TOTAL | 8500
2.- MATERIALES
DESCRIPCION |  | UNIDAD | PRECIO UNIT. | CANTIDAD | VALOR UNIT.
TRANSFORMADOR DE CORRIENTE, PT 13.2 KV/120 USO INTERIOS |  | UND | 1785000 | 1 | 1785000
[5 empty] | SUB-TOTAL | 1785000
3.- TRANSPORTES
MATERIAL | VOL O PESO | UNIDAD | M3 O TON./KM | TARIFA | VALOR UNIT.
[5 empty] | SUB-TOTAL | 0
4.- MANO DE OBRA
TRABAJADOR | JORNAL | PRESTACION | JORNAL TOTAL | RENDIMIENTO | VALOR UNIT.
MANO DE OBRA FF INSTALACIONES ELECTRICAS INTERNAS | 180000 | 1.6 | 288000 | 2.5505 | 734550
[5 empty] | SUB-TOTAL | 734550
5. OTROS
DESCRIPCION |  | UNIDAD | PRECIO UNIT. | CANTIDAD | VALOR UNIT.
[5 empty] | SUB-TOTAL | 0
|  |  | TOTAL COSTO DIRECTO |  |  | 2528050
6. COSTOS INDIRECTOS
DESCRIPCION |  | PORCENTAJE |  | VALOR TOTAL
ADMINISTRACION |  |  | 29% |  | 733134.5
IMPREVISTOS |  |  | 1% |  | 25280.5
UTILIDAD |  |  | 5% |  | 126402.5
UTILIDAD SOBRE UTILIDAD |  |  | 19% |  | 24016.475
[5 empty] | SUB-TOTAL | 908833.975
[5 empty] | PRECIO UNITARIO TOTAL | 3436884
ELABORO
ING. WILLIAN ESPINEL
M.P 25202-359266

## ITEM 1.1.4
ANALISIS DE PRECIOS UNITARIOS
[5 empty] | FECHA: | 2024-11-25
OBRA | REALIZAR A PRECIOS UNITARIOS FIJOS LAS OBRAS DE ADECUACIÓN Y MANTENIMIENTO DE LAS INSTALACIONES ELÉCTRICAS, CABLEADO ESTRUCTURADO Y SISTEMA DE DETECCIÓN Y ALARMA CONTRA INCENDIOS DE LA SECCIONAL FLORENCIA.
ITEM | 1.1.4 | MANTENIMIENTO A TABLEROS DE DISTRIBUCION DE BAJA TENSION AUTOSOPORTADOS, INCLUYE LIMPIEZA GENERAL, AJUSTE DE CONEXIONES, ARREGLO O REPOSICIÓN DE CHAPA Y CLIPS DE TAPAS LATERALES, CONEXIÓN DE LA ESTRUCTURA Y PUERTAS A BARRAJE DE TIERRAS, Y MANO DE OBRA E INSUMOS.
1.- EQUIPO
DESCRIPCION |  | UNIDAD | TARIFA /UNIDAD | RENDIMIENTO | VALOR UNIT. | UNIDAD
Und
HERRAMIENTA MENOR |  |  |  |  | 4500
[5 empty] | SUB-TOTAL | 4500
2.- MATERIALES
DESCRIPCION |  | UNIDAD | PRECIO UNIT. | CANTIDAD | VALOR UNIT.
[5 empty] | SUB-TOTAL | 0
3.- TRANSPORTES
MATERIAL | VOL O PESO | UNIDAD | M3 O TON./KM | TARIFA | VALOR UNIT.
[5 empty] | SUB-TOTAL | 0
4.- MANO DE OBRA
TRABAJADOR | JORNAL | PRESTACION | JORNAL TOTAL | RENDIMIENTO | VALOR UNIT.
MANO DE OBRA FF INSTALACIONES ELECTRICAS INTERNAS | 180000 | 1.6 | 288000 | 2.1372 | 615500
[5 empty] | SUB-TOTAL | 615500
5. OTROS
DESCRIPCION |  | UNIDAD | PRECIO UNIT. | CANTIDAD | VALOR UNIT.
[5 empty] | SUB-TOTAL | 0
|  |  | TOTAL COSTO DIRECTO |  |  | 620000
6. COSTOS INDIRECTOS
DESCRIPCION |  | PORCENTAJE |  | VALOR TOTAL
ADMINISTRACION |  |  | 29% |  | 179800
IMPREVISTOS |  |  | 1% |  | 6200
UTILIDAD |  |  | 5% |  | 31000
UTILIDAD SOBRE UTILIDAD |  |  | 19% |  | 5890
[5 empty] | SUB-TOTAL | 222890
[5 empty] | PRECIO UNITARIO TOTAL | 842890
ELABORO
ING. WILLIAN ESPINEL
M.P 25202-359266

## ITEM 2.01
ANALISIS DE PRECIOS UNITARIOS
[5 empty] | FECHA: | 2024-11-25
OBRA | REALIZAR A PRECIOS UNITARIOS FIJOS LAS OBRAS DE ADECUACIÓN Y MANTENIMIENTO DE LAS INSTALACIONES ELÉCTRICAS, CABLEADO ESTRUCTURADO Y SISTEMA DE DETECCIÓN Y ALARMA CONTRA INCENDIOS DE LA SECCIONAL FLORENCIA.
ITEM | 2.01 | CAJA DE PLASTICA 15X15
1.- EQUIPO
DESCRIPCION |  | UNIDAD | TARIFA /UNIDAD | RENDIMIENTO | VALOR UNIT. | UNIDAD
Und
HERRAMIENTA MENOR |  |  |  |  | 150
[5 empty] | SUB-TOTAL | 150
2.- MATERIALES
DESCRIPCION |  | UNIDAD | PRECIO UNIT. | CANTIDAD | VALOR UNIT.
CAJA DE PASO DE 15X15 |  | UND | 33500 | 1 | 33500
CHAZO PUNTILLA DE 1X1-1/4" |  | UND | 150 | 2 | 300
[5 empty] | SUB-TOTAL | 33800
3.- TRANSPORTES
MATERIAL | VOL O PESO | UNIDAD | M3 O TON./KM | TARIFA | VALOR UNIT.
[5 empty] | SUB-TOTAL | 0
4.- MANO DE OBRA
TRABAJADOR | JORNAL | PRESTACION | JORNAL TOTAL | RENDIMIENTO | VALOR UNIT.
MANO DE OBRA FF INSTALACIONES ELECTRICAS INTERNAS | 180000 | 1.6 | 288000 | 0.043576 | 12550
[5 empty] | SUB-TOTAL | 12550
5. OTROS
DESCRIPCION |  | UNIDAD | PRECIO UNIT. | CANTIDAD | VALOR UNIT.
[5 empty] | SUB-TOTAL | 0
|  |  | TOTAL COSTO DIRECTO |  |  | 46500
6. COSTOS INDIRECTOS
DESCRIPCION |  | PORCENTAJE |  | VALOR TOTAL
ADMINISTRACION |  |  | 29% |  | 13485
IMPREVISTOS |  |  | 1% |  | 465
UTILIDAD |  |  | 5% |  | 2325
UTILIDAD SOBRE UTILIDAD |  |  | 19% |  | 441.75
[5 empty] | SUB-TOTAL | 16716.75
[5 empty] | PRECIO UNITARIO TOTAL | 63217
ELABORO
ING. WILLIAN ESPINEL
M.P 25202-359266

## ITEM 2.02
ANALISIS DE PRECIOS UNITARIOS
[5 empty] | FECHA: | 2024-11-25
OBRA | REALIZAR A PRECIOS UNITARIOS FIJOS LAS OBRAS DE ADECUACIÓN Y MANTENIMIENTO DE LAS INSTALACIONES ELÉCTRICAS, CABLEADO ESTRUCTURADO Y SISTEMA DE DETECCIÓN Y ALARMA CONTRA INCENDIOS DE LA SECCIONAL FLORENCIA.
ITEM | 2.02 | CAJA DE PASO 10X10
1.- EQUIPO
DESCRIPCION |  | UNIDAD | TARIFA /UNIDAD | RENDIMIENTO | VALOR UNIT. | UNIDAD
Und
HERRAMIENTA MENOR |  |  |  |  | 150
[5 empty] | SUB-TOTAL | 150
2.- MATERIALES
DESCRIPCION |  | UNIDAD | PRECIO UNIT. | CANTIDAD | VALOR UNIT.
CAJA DE PASO OCTAGONAL Y/O 10X10 |  | UND | 4500 | 1 | 4500
CHAZO PUNTILLA DE 1X1-1/4" |  | UND | 150 | 2 | 300
[5 empty] | SUB-TOTAL | 4800
3.- TRANSPORTES
MATERIAL | VOL O PESO | UNIDAD | M3 O TON./KM | TARIFA | VALOR UNIT.
[5 empty] | SUB-TOTAL | 0
4.- MANO DE OBRA
TRABAJADOR | JORNAL | PRESTACION | JORNAL TOTAL | RENDIMIENTO | VALOR UNIT.
MANO DE OBRA FF INSTALACIONES ELECTRICAS INTERNAS | 180000 | 1.6 | 288000 | 0.015102 | 4349.5
[5 empty] | SUB-TOTAL | 4349.5
5. OTROS
DESCRIPCION |  | UNIDAD | PRECIO UNIT. | CANTIDAD | VALOR UNIT.
[5 empty] | SUB-TOTAL | 0
|  |  | TOTAL COSTO DIRECTO |  |  | 9300
6. COSTOS INDIRECTOS
DESCRIPCION |  | PORCENTAJE |  | VALOR TOTAL
ADMINISTRACION |  |  | 29% |  | 2697
IMPREVISTOS |  |  | 1% |  | 93
UTILIDAD |  |  | 5% |  | 465
UTILIDAD SOBRE UTILIDAD |  |  | 19% |  | 88.35
[5 empty] | SUB-TOTAL | 3343.35
[5 empty] | PRECIO UNITARIO TOTAL | 12643
ELABORO
ING. WILLIAN ESPINEL
M.P 25202-359266

## ITEM 2.03
ANALISIS DE PRECIOS UNITARIOS
[5 empty] | FECHA: | 2024-11-25
OBRA | REALIZAR A PRECIOS UNITARIOS FIJOS LAS OBRAS DE ADECUACIÓN Y MANTENIMIENTO DE LAS INSTALACIONES ELÉCTRICAS, CABLEADO ESTRUCTURADO Y SISTEMA DE DETECCIÓN Y ALARMA CONTRA INCENDIOS DE LA SECCIONAL FLORENCIA.
ITEM | 2.03 | DETECTOR FOTOELÉCTRICO DE HUMO CONVENCIONAL DE 4 HILOS. INCLUYE BASE
1.- EQUIPO
DESCRIPCION |  | UNIDAD | TARIFA /UNIDAD | RENDIMIENTO | VALOR UNIT. | UNIDAD
Und
HERRAMIENTA MENOR |  |  |  |  | 250
[5 empty] | SUB-TOTAL | 250
2.- MATERIALES
DESCRIPCION |  | UNIDAD | PRECIO UNIT. | CANTIDAD | VALOR UNIT.
DETECTOR FOTOELECTRICO DE HUMO |  | UND | 95857 | 1 | 95857
BASE PARA DETECTOR |  | UND | 13500 | 2 | 27000
CHAZO PUNTILLA DE 1X1-1/4" |  | UND | 150 | 2 | 300
[5 empty] | SUB-TOTAL | 123157
3.- TRANSPORTES
MATERIAL | VOL O PESO | UNIDAD | M3 O TON./KM | TARIFA | VALOR UNIT.
[5 empty] | SUB-TOTAL | 0
4.- MANO DE OBRA
TRABAJADOR | JORNAL | PRESTACION | JORNAL TOTAL | RENDIMIENTO | VALOR UNIT.
MANO DE OBRA FF INSTALACIONES ELECTRICAS INTERNAS | 180000 | 1.6 | 288000 | 0.24425 | 70343.0149
[5 empty] | SUB-TOTAL | 70343.0149
5. OTROS
DESCRIPCION |  | UNIDAD | PRECIO UNIT. | CANTIDAD | VALOR UNIT.
[5 empty] | SUB-TOTAL | 0
|  |  | TOTAL COSTO DIRECTO |  |  | 193750
6. COSTOS INDIRECTOS
DESCRIPCION |  | PORCENTAJE |  | VALOR TOTAL
ADMINISTRACION |  |  | 29% |  | 56187.5
IMPREVISTOS |  |  | 1% |  | 1937.5
UTILIDAD |  |  | 5% |  | 9687.5
UTILIDAD SOBRE UTILIDAD |  |  | 19% |  | 1840.625
[5 empty] | SUB-TOTAL | 69653.125
[5 empty] | PRECIO UNITARIO TOTAL | 263403
ELABORO
ING. WILLIAN ESPINEL
M.P 25202-359266

## ITEM 2.04
ANALISIS DE PRECIOS UNITARIOS
[5 empty] | FECHA: | 2024-11-25
OBRA | REALIZAR A PRECIOS UNITARIOS FIJOS LAS OBRAS DE ADECUACIÓN Y MANTENIMIENTO DE LAS INSTALACIONES ELÉCTRICAS, CABLEADO ESTRUCTURADO Y SISTEMA DE DETECCIÓN Y ALARMA CONTRA INCENDIOS DE LA SECCIONAL FLORENCIA.
ITEM | 2.04 | ESTACION MANUAL DE EMERGENCIA, DOBLE ACCION, CONVENCIONAL, CON MENSAJE EN ESPAÑOL
1.- EQUIPO
DESCRIPCION |  | UNIDAD | TARIFA /UNIDAD | RENDIMIENTO | VALOR UNIT. | UNIDAD
Und
HERRAMIENTA MENOR |  |  |  |  | 250
[5 empty] | SUB-TOTAL | 250
2.- MATERIALES
DESCRIPCION |  | UNIDAD | PRECIO UNIT. | CANTIDAD | VALOR UNIT.
ESTACION MANUAL DE EMERGENCIA, DOBLE ACCION, CONVENCIONAL, |  | UND | 184500 | 1 | 184500
CHAZO PUNTILLA DE 1X1-1/4" |  | UND | 150 | 2 | 300
[5 empty] | SUB-TOTAL | 184800
3.- TRANSPORTES
MATERIAL | VOL O PESO | UNIDAD | M3 O TON./KM | TARIFA | VALOR UNIT.
[5 empty] | SUB-TOTAL | 0
4.- MANO DE OBRA
TRABAJADOR | JORNAL | PRESTACION | JORNAL TOTAL | RENDIMIENTO | VALOR UNIT.
MANO DE OBRA FF INSTALACIONES ELECTRICAS INTERNAS | 180000 | 1.6 | 288000 | 0.29931 | 86200.3154
[5 empty] | SUB-TOTAL | 86200.3154
5. OTROS
DESCRIPCION |  | UNIDAD | PRECIO UNIT. | CANTIDAD | VALOR UNIT.
[5 empty] | SUB-TOTAL | 0
|  |  | TOTAL COSTO DIRECTO |  |  | 271250
6. COSTOS INDIRECTOS
DESCRIPCION |  | PORCENTAJE |  | VALOR TOTAL
ADMINISTRACION |  |  | 29% |  | 78662.5
IMPREVISTOS |  |  | 1% |  | 2712.5
UTILIDAD |  |  | 5% |  | 13562.5
UTILIDAD SOBRE UTILIDAD |  |  | 19% |  | 2576.875
[5 empty] | SUB-TOTAL | 97514.375
[5 empty] | PRECIO UNITARIO TOTAL | 368764
ELABORO
ING. WILLIAN ESPINEL
M.P 25202-359266

## ITEM 2.05
ANALISIS DE PRECIOS UNITARIOS
[5 empty] | FECHA: | 2024-11-25
OBRA | REALIZAR A PRECIOS UNITARIOS FIJOS LAS OBRAS DE ADECUACIÓN Y MANTENIMIENTO DE LAS INSTALACIONES ELÉCTRICAS, CABLEADO ESTRUCTURADO Y SISTEMA DE DETECCIÓN Y ALARMA CONTRA INCENDIOS DE LA SECCIONAL FLORENCIA.
ITEM | 2.05 | MODULO EXPANSOR 8 ZONAS
1.- EQUIPO
DESCRIPCION |  | UNIDAD | TARIFA /UNIDAD | RENDIMIENTO | VALOR UNIT. | UNIDAD
Und
HERRAMIENTA MENOR |  |  |  |  | 250
[5 empty] | SUB-TOTAL | 250
2.- MATERIALES
DESCRIPCION |  | UNIDAD | PRECIO UNIT. | CANTIDAD | VALOR UNIT.
MODULO EXPANSOR 8 ZONAS |  | UND | 184500 | 1 | 184500
CHAZO PUNTILLA DE 1X1-1/4" |  | UND | 150 | 2 | 300
[5 empty] | SUB-TOTAL | 184800
3.- TRANSPORTES
MATERIAL | VOL O PESO | UNIDAD | M3 O TON./KM | TARIFA | VALOR UNIT.
[5 empty] | SUB-TOTAL | 0
4.- MANO DE OBRA
TRABAJADOR | JORNAL | PRESTACION | JORNAL TOTAL | RENDIMIENTO | VALOR UNIT.
MANO DE OBRA FF INSTALACIONES ELECTRICAS INTERNAS | 180000 | 1.6 | 288000 | 0.30035 | 86500.3165
[5 empty] | SUB-TOTAL | 86500.3165
5. OTROS
DESCRIPCION |  | UNIDAD | PRECIO UNIT. | CANTIDAD | VALOR UNIT.
[5 empty] | SUB-TOTAL | 0
|  |  | TOTAL COSTO DIRECTO |  |  | 271550
6. COSTOS INDIRECTOS
DESCRIPCION |  | PORCENTAJE |  | VALOR TOTAL
ADMINISTRACION |  |  | 29% |  | 78749.5
IMPREVISTOS |  |  | 1% |  | 2715.5
UTILIDAD |  |  | 5% |  | 13577.5
UTILIDAD SOBRE UTILIDAD |  |  | 19% |  | 2579.725
[5 empty] | SUB-TOTAL | 97622.225
[5 empty] | PRECIO UNITARIO TOTAL | 369172
ELABORO
ING. WILLIAN ESPINEL
M.P 25202-359266

## ITEM 2.06
ANALISIS DE PRECIOS UNITARIOS
[5 empty] | FECHA: | 2024-11-25
OBRA | REALIZAR A PRECIOS UNITARIOS FIJOS LAS OBRAS DE ADECUACIÓN Y MANTENIMIENTO DE LAS INSTALACIONES ELÉCTRICAS, CABLEADO ESTRUCTURADO Y SISTEMA DE DETECCIÓN Y ALARMA CONTRA INCENDIOS DE LA SECCIONAL FLORENCIA.
ITEM | 2.06 | TRANSFORMADOR 16.5V 40AMP
1.- EQUIPO
DESCRIPCION |  | UNIDAD | TARIFA /UNIDAD | RENDIMIENTO | VALOR UNIT. | UNIDAD
Und
HERRAMIENTA MENOR |  |  |  |  | 850
[5 empty] | SUB-TOTAL | 850
2.- MATERIALES
DESCRIPCION |  | UNIDAD | PRECIO UNIT. | CANTIDAD | VALOR UNIT.
TRANSFORMADOR DE 16.5 C 40 AMP |  | UND | 2050000 | 1 | 2050000
[5 empty] | SUB-TOTAL | 2050000
3.- TRANSPORTES
MATERIAL | VOL O PESO | UNIDAD | M3 O TON./KM | TARIFA | VALOR UNIT.
[5 empty] | SUB-TOTAL | 0
4.- MANO DE OBRA
TRABAJADOR | JORNAL | PRESTACION | JORNAL TOTAL | RENDIMIENTO | VALOR UNIT.
MANO DE OBRA FF INSTALACIONES ELECTRICAS INTERNAS | 180000 | 1.6 | 288000 | 0.95191 | 274149.9494
[5 empty] | SUB-TOTAL | 274149.9494
5. OTROS
DESCRIPCION |  | UNIDAD | PRECIO UNIT. | CANTIDAD | VALOR UNIT.
[5 empty] | SUB-TOTAL | 0
|  |  | TOTAL COSTO DIRECTO |  |  | 2325000
6. COSTOS INDIRECTOS
DESCRIPCION |  | PORCENTAJE |  | VALOR TOTAL
ADMINISTRACION |  |  | 29% |  | 674250
IMPREVISTOS |  |  | 1% |  | 23250
UTILIDAD |  |  | 5% |  | 116250
UTILIDAD SOBRE UTILIDAD |  |  | 19% |  | 22087.5
[5 empty] | SUB-TOTAL | 835837.5
[5 empty] | PRECIO UNITARIO TOTAL | 3160838
ELABORO
ING. WILLIAN ESPINEL
M.P 25202-359266

## ITEM 2.07
ANALISIS DE PRECIOS UNITARIOS
[5 empty] | FECHA: | 2024-11-25
OBRA | REALIZAR A PRECIOS UNITARIOS FIJOS LAS OBRAS DE ADECUACIÓN Y MANTENIMIENTO DE LAS INSTALACIONES ELÉCTRICAS, CABLEADO ESTRUCTURADO Y SISTEMA DE DETECCIÓN Y ALARMA CONTRA INCENDIOS DE LA SECCIONAL FLORENCIA.
ITEM | 2.07 | FUENTE DE ALIMENTACION 1.5A CONTINUO
1.- EQUIPO
DESCRIPCION |  | UNIDAD | TARIFA /UNIDAD | RENDIMIENTO | VALOR UNIT. | UNIDAD
Und
HERRAMIENTA MENOR |  |  |  |  | 650
[5 empty] | SUB-TOTAL | 650
2.- MATERIALES
DESCRIPCION |  | UNIDAD | PRECIO UNIT. | CANTIDAD | VALOR UNIT.
FUENTE DE ALIMENTACION 1.5A CONTINUO |  | UND | 1350000 | 1 | 1350000
[5 empty] | SUB-TOTAL | 1350000
3.- TRANSPORTES
MATERIAL | VOL O PESO | UNIDAD | M3 O TON./KM | TARIFA | VALOR UNIT.
[5 empty] | SUB-TOTAL | 0
4.- MANO DE OBRA
TRABAJADOR | JORNAL | PRESTACION | JORNAL TOTAL | RENDIMIENTO | VALOR UNIT.
MANO DE OBRA FF INSTALACIONES ELECTRICAS INTERNAS | 180000 | 1.6 | 288000 | 2.0377 | 586850.3917
[5 empty] | SUB-TOTAL | 586850.3917
5. OTROS
DESCRIPCION |  | UNIDAD | PRECIO UNIT. | CANTIDAD | VALOR UNIT.
[5 empty] | SUB-TOTAL | 0
|  |  | TOTAL COSTO DIRECTO |  |  | 1937500
6. COSTOS INDIRECTOS
DESCRIPCION |  | PORCENTAJE |  | VALOR TOTAL
ADMINISTRACION |  |  | 29% |  | 561875
IMPREVISTOS |  |  | 1% |  | 19375
UTILIDAD |  |  | 5% |  | 96875
UTILIDAD SOBRE UTILIDAD |  |  | 19% |  | 18406.25
[5 empty] | SUB-TOTAL | 696531.25
[5 empty] | PRECIO UNITARIO TOTAL | 2634031
ELABORO
ING. WILLIAN ESPINEL
M.P 25202-359266

## ITEM 2.08
ANALISIS DE PRECIOS UNITARIOS
[5 empty] | FECHA: | 2024-11-25
OBRA | REALIZAR A PRECIOS UNITARIOS FIJOS LAS OBRAS DE ADECUACIÓN Y MANTENIMIENTO DE LAS INSTALACIONES ELÉCTRICAS, CABLEADO ESTRUCTURADO Y SISTEMA DE DETECCIÓN Y ALARMA CONTRA INCENDIOS DE LA SECCIONAL FLORENCIA.
ITEM | 2.08 | CAJA METALICA 28 X 28 X 7.6CM
1.- EQUIPO
DESCRIPCION |  | UNIDAD | TARIFA /UNIDAD | RENDIMIENTO | VALOR UNIT. | UNIDAD
Und
HERRAMIENTA MENOR |  |  |  |  | 650
[5 empty] | SUB-TOTAL | 650
2.- MATERIALES
DESCRIPCION |  | UNIDAD | PRECIO UNIT. | CANTIDAD | VALOR UNIT.
CAJA METALICA DE 28X28X7.6 CM |  | UND | 43500 | 1 | 43500
CHAZO PUNTILLA DE 1X1-1/4" |  | UND | 150 | 2 | 300
[5 empty] | SUB-TOTAL | 43800
3.- TRANSPORTES
MATERIAL | VOL O PESO | UNIDAD | M3 O TON./KM | TARIFA | VALOR UNIT.
[5 empty] | SUB-TOTAL | 0
4.- MANO DE OBRA
TRABAJADOR | JORNAL | PRESTACION | JORNAL TOTAL | RENDIMIENTO | VALOR UNIT.
MANO DE OBRA FF INSTALACIONES ELECTRICAS INTERNAS | 180000 | 1.6 | 288000 | 0.087846 | 25299.5169
[5 empty] | SUB-TOTAL | 25299.5169
5. OTROS
DESCRIPCION |  | UNIDAD | PRECIO UNIT. | CANTIDAD | VALOR UNIT.
[5 empty] | SUB-TOTAL | 0
|  |  | TOTAL COSTO DIRECTO |  |  | 69750
6. COSTOS INDIRECTOS
DESCRIPCION |  | PORCENTAJE |  | VALOR TOTAL
ADMINISTRACION |  |  | 29% |  | 20227.5
IMPREVISTOS |  |  | 1% |  | 697.5
UTILIDAD |  |  | 5% |  | 3487.5
UTILIDAD SOBRE UTILIDAD |  |  | 19% |  | 662.625
[5 empty] | SUB-TOTAL | 25075.125
[5 empty] | PRECIO UNITARIO TOTAL | 94825
ELABORO
ING. WILLIAN ESPINEL
M.P 25202-359266

## ITEM 2.09
ANALISIS DE PRECIOS UNITARIOS
[5 empty] | FECHA: | 2024-11-25
OBRA | REALIZAR A PRECIOS UNITARIOS FIJOS LAS OBRAS DE ADECUACIÓN Y MANTENIMIENTO DE LAS INSTALACIONES ELÉCTRICAS, CABLEADO ESTRUCTURADO Y SISTEMA DE DETECCIÓN Y ALARMA CONTRA INCENDIOS DE LA SECCIONAL FLORENCIA.
ITEM | 2.09 | BATERIA 12V 4AH
1.- EQUIPO
DESCRIPCION |  | UNIDAD | TARIFA /UNIDAD | RENDIMIENTO | VALOR UNIT. | UNIDAD
Und
HERRAMIENTA MENOR |  |  |  |  | 150
[5 empty] | SUB-TOTAL | 150
2.- MATERIALES
DESCRIPCION |  | UNIDAD | PRECIO UNIT. | CANTIDAD | VALOR UNIT.
BATERIA DE 12 V AAH |  | UND | 70500 | 1 | 70500
[5 empty] | SUB-TOTAL | 70500
3.- TRANSPORTES
MATERIAL | VOL O PESO | UNIDAD | M3 O TON./KM | TARIFA | VALOR UNIT.
[5 empty] | SUB-TOTAL | 0
4.- MANO DE OBRA
TRABAJADOR | JORNAL | PRESTACION | JORNAL TOTAL | RENDIMIENTO | VALOR UNIT.
MANO DE OBRA FF INSTALACIONES ELECTRICAS INTERNAS | 180000 | 1.6 | 288000 | 0.077603 | 22349.5732
[5 empty] | SUB-TOTAL | 22349.5732
5. OTROS
DESCRIPCION |  | UNIDAD | PRECIO UNIT. | CANTIDAD | VALOR UNIT.
[5 empty] | SUB-TOTAL | 0
|  |  | TOTAL COSTO DIRECTO |  |  | 93000
6. COSTOS INDIRECTOS
DESCRIPCION |  | PORCENTAJE |  | VALOR TOTAL
ADMINISTRACION |  |  | 29% |  | 26970
IMPREVISTOS |  |  | 1% |  | 930
UTILIDAD |  |  | 5% |  | 4650
UTILIDAD SOBRE UTILIDAD |  |  | 19% |  | 883.5
[5 empty] | SUB-TOTAL | 33433.5
[5 empty] | PRECIO UNITARIO TOTAL | 126434
ELABORO
ING. WILLIAN ESPINEL
M.P 25202-359266

## ITEM 2.10
ANALISIS DE PRECIOS UNITARIOS
[5 empty] | FECHA: | 2024-11-25
OBRA | REALIZAR A PRECIOS UNITARIOS FIJOS LAS OBRAS DE ADECUACIÓN Y MANTENIMIENTO DE LAS INSTALACIONES ELÉCTRICAS, CABLEADO ESTRUCTURADO Y SISTEMA DE DETECCIÓN Y ALARMA CONTRA INCENDIOS DE LA SECCIONAL FLORENCIA.
ITEM | 2.1 | CABLE 18 AWG, 4 CONDUCTORES, SIN BLINDAR, DE COLOR ROJO
1.- EQUIPO
DESCRIPCION |  | UNIDAD | TARIFA /UNIDAD | RENDIMIENTO | VALOR UNIT. | UNIDAD
M
HERRAMIENTA MENOR |  |  |  |  | 250
[5 empty] | SUB-TOTAL | 250
2.- MATERIALES
DESCRIPCION |  | UNIDAD | PRECIO UNIT. | CANTIDAD | VALOR UNIT.
CABLE 18 AWG, 4 CONDUCTORES, SIN BLINDAR COLOR ROJO |  | M | 4500 | 1 | 4500
[5 empty] | SUB-TOTAL | 4500
3.- TRANSPORTES
MATERIAL | VOL O PESO | UNIDAD | M3 O TON./KM | TARIFA | VALOR UNIT.
[5 empty] | SUB-TOTAL | 0
4.- MANO DE OBRA
TRABAJADOR | JORNAL | PRESTACION | JORNAL TOTAL | RENDIMIENTO | VALOR UNIT.
MANO DE OBRA FF INSTALACIONES ELECTRICAS INTERNAS | 180000 | 1.6 | 288000 | 0.0050364 | 1450.4723
[5 empty] | SUB-TOTAL | 1450.4723
5. OTROS
DESCRIPCION |  | UNIDAD | PRECIO UNIT. | CANTIDAD | VALOR UNIT.
[5 empty] | SUB-TOTAL | 0
|  |  | TOTAL COSTO DIRECTO |  |  | 6200
6. COSTOS INDIRECTOS
DESCRIPCION |  | PORCENTAJE |  | VALOR TOTAL
ADMINISTRACION |  |  | 29% |  | 1798
IMPREVISTOS |  |  | 1% |  | 62
UTILIDAD |  |  | 5% |  | 310
UTILIDAD SOBRE UTILIDAD |  |  | 19% |  | 58.9
[5 empty] | SUB-TOTAL | 2228.9
[5 empty] | PRECIO UNITARIO TOTAL | 8429
ELABORO
ING. WILLIAN ESPINEL
M.P 25202-359266

## ITEM 2.11
ANALISIS DE PRECIOS UNITARIOS
[5 empty] | FECHA: | 2024-11-25
OBRA | REALIZAR A PRECIOS UNITARIOS FIJOS LAS OBRAS DE ADECUACIÓN Y MANTENIMIENTO DE LAS INSTALACIONES ELÉCTRICAS, CABLEADO ESTRUCTURADO Y SISTEMA DE DETECCIÓN Y ALARMA CONTRA INCENDIOS DE LA SECCIONAL FLORENCIA.
ITEM | 2.11 | CLAVIJA DE SEGURIDAD 15A
1.- EQUIPO
DESCRIPCION |  | UNIDAD | TARIFA /UNIDAD | RENDIMIENTO | VALOR UNIT. | UNIDAD
Und
HERRAMIENTA MENOR |  |  |  |  | 100
[5 empty] | SUB-TOTAL | 100
2.- MATERIALES
DESCRIPCION |  | UNIDAD | PRECIO UNIT. | CANTIDAD | VALOR UNIT.
CALAVIJA DE SEGURIDAD DE 15 A |  | M | 33200 | 1 | 33200
[5 empty] | SUB-TOTAL | 33200
3.- TRANSPORTES
MATERIAL | VOL O PESO | UNIDAD | M3 O TON./KM | TARIFA | VALOR UNIT.
[5 empty] | SUB-TOTAL | 0
4.- MANO DE OBRA
TRABAJADOR | JORNAL | PRESTACION | JORNAL TOTAL | RENDIMIENTO | VALOR UNIT.
MANO DE OBRA FF INSTALACIONES ELECTRICAS INTERNAS | 180000 | 1.6 | 288000 | 0.018923 | 5449.7161
[5 empty] | SUB-TOTAL | 5449.7161
5. OTROS
DESCRIPCION |  | UNIDAD | PRECIO UNIT. | CANTIDAD | VALOR UNIT.
[5 empty] | SUB-TOTAL | 0
|  |  | TOTAL COSTO DIRECTO |  |  | 38750
6. COSTOS INDIRECTOS
DESCRIPCION |  | PORCENTAJE |  | VALOR TOTAL
ADMINISTRACION |  |  | 29% |  | 11237.5
IMPREVISTOS |  |  | 1% |  | 387.5
UTILIDAD |  |  | 5% |  | 1937.5
UTILIDAD SOBRE UTILIDAD |  |  | 19% |  | 368.125
[5 empty] | SUB-TOTAL | 13930.625
[5 empty] | PRECIO UNITARIO TOTAL | 52681
ELABORO
ING. WILLIAN ESPINEL
M.P 25202-359266

## ITEM 2.12
ANALISIS DE PRECIOS UNITARIOS
[5 empty] | FECHA: | 2024-11-25
OBRA | REALIZAR A PRECIOS UNITARIOS FIJOS LAS OBRAS DE ADECUACIÓN Y MANTENIMIENTO DE LAS INSTALACIONES ELÉCTRICAS, CABLEADO ESTRUCTURADO Y SISTEMA DE DETECCIÓN Y ALARMA CONTRA INCENDIOS DE LA SECCIONAL FLORENCIA.
ITEM | 2.12 | CANALETA PLASTICA 20X10
1.- EQUIPO
DESCRIPCION |  | UNIDAD | TARIFA /UNIDAD | RENDIMIENTO | VALOR UNIT. | UNIDAD
M
HERRAMIENTA MENOR |  |  |  |  | 100
[5 empty] | SUB-TOTAL | 100
2.- MATERIALES
DESCRIPCION |  | UNIDAD | PRECIO UNIT. | CANTIDAD | VALOR UNIT.
CANALETA PLASTICA DE 20X10 |  | M | 7000 | 1 | 7000
[5 empty] | SUB-TOTAL | 7000
3.- TRANSPORTES
MATERIAL | VOL O PESO | UNIDAD | M3 O TON./KM | TARIFA | VALOR UNIT.
[5 empty] | SUB-TOTAL | 0
4.- MANO DE OBRA
TRABAJADOR | JORNAL | PRESTACION | JORNAL TOTAL | RENDIMIENTO | VALOR UNIT.
MANO DE OBRA FF INSTALACIONES ELECTRICAS INTERNAS | 180000 | 1.6 | 288000 | 0.0076402 | 2200.3854
[5 empty] | SUB-TOTAL | 2200.3854
5. OTROS
DESCRIPCION |  | UNIDAD | PRECIO UNIT. | CANTIDAD | VALOR UNIT.
[5 empty] | SUB-TOTAL | 0
|  |  | TOTAL COSTO DIRECTO |  |  | 9300
6. COSTOS INDIRECTOS
DESCRIPCION |  | PORCENTAJE |  | VALOR TOTAL
ADMINISTRACION |  |  | 29% |  | 2697
IMPREVISTOS |  |  | 1% |  | 93
UTILIDAD |  |  | 5% |  | 465
UTILIDAD SOBRE UTILIDAD |  |  | 19% |  | 88.35
[5 empty] | SUB-TOTAL | 3343.35
[5 empty] | PRECIO UNITARIO TOTAL | 12643
ELABORO
ING. WILLIAN ESPINEL
M.P 25202-359266

## ITEM 3.01
ANALISIS DE PRECIOS UNITARIOS
[5 empty] | FECHA: | 2024-11-25
OBRA | REALIZAR A PRECIOS UNITARIOS FIJOS LAS OBRAS DE ADECUACIÓN Y MANTENIMIENTO DE LAS INSTALACIONES ELÉCTRICAS, CABLEADO ESTRUCTURADO Y SISTEMA DE DETECCIÓN Y ALARMA CONTRA INCENDIOS DE LA SECCIONAL FLORENCIA.
ITEM | 3.01 | MANTENIMIENTO DEL CENTRO DE CABLEADO. INCLUYE REORGANIZACIÓN, PEINADO DE CABLES, MARQUILLADO, ORGANIZADORES DE CABLES, CINTA VELCRO Y TODO LO NECESARIO PARA SU ORGANIZACION.
1.- EQUIPO
DESCRIPCION |  | UNIDAD | TARIFA /UNIDAD | RENDIMIENTO | VALOR UNIT. | UNIDAD
Und
HERRAMIENTA MENOR |  |  |  |  | 600
[5 empty] | SUB-TOTAL | 600
2.- MATERIALES
DESCRIPCION |  | UNIDAD | PRECIO UNIT. | CANTIDAD | VALOR UNIT.
[5 empty] | SUB-TOTAL | 0
3.- TRANSPORTES
MATERIAL | VOL O PESO | UNIDAD | M3 O TON./KM | TARIFA | VALOR UNIT.
[5 empty] | SUB-TOTAL | 0
4.- MANO DE OBRA
TRABAJADOR | JORNAL | PRESTACION | JORNAL TOTAL | RENDIMIENTO | VALOR UNIT.
MANO DE OBRA FF INSTALACIONES ELECTRICAS INTERNAS | 180000 | 1.6 | 288000 | 8.0708 | 2324399.9539
[5 empty] | SUB-TOTAL | 2324399.9539
5. OTROS
DESCRIPCION |  | UNIDAD | PRECIO UNIT. | CANTIDAD | VALOR UNIT.
[5 empty] | SUB-TOTAL | 0
|  |  | TOTAL COSTO DIRECTO |  |  | 2325000
6. COSTOS INDIRECTOS
DESCRIPCION |  | PORCENTAJE |  | VALOR TOTAL
ADMINISTRACION |  |  | 29% |  | 674250
IMPREVISTOS |  |  | 1% |  | 23250
UTILIDAD |  |  | 5% |  | 116250
UTILIDAD SOBRE UTILIDAD |  |  | 19% |  | 22087.5
[5 empty] | SUB-TOTAL | 835837.5
[5 empty] | PRECIO UNITARIO TOTAL | 3160838
ELABORO
ING. WILLIAN ESPINEL
M.P 25202-359266

## ITEM 3.02
ANALISIS DE PRECIOS UNITARIOS
[5 empty] | FECHA: | 2024-11-25
OBRA | REALIZAR A PRECIOS UNITARIOS FIJOS LAS OBRAS DE ADECUACIÓN Y MANTENIMIENTO DE LAS INSTALACIONES ELÉCTRICAS, CABLEADO ESTRUCTURADO Y SISTEMA DE DETECCIÓN Y ALARMA CONTRA INCENDIOS DE LA SECCIONAL FLORENCIA.
ITEM | 3.02 | DESMONTE DE PUNTO DE CABLEADO ESTRUCTURADO EXISTENTE. INCLUYE PUNTO LÓGICO, TOMA REGULADA, TOMA NORMAL, CABLEADO, CANALETA Y DEMÁS ELEMENTOS
1.- EQUIPO
DESCRIPCION |  | UNIDAD | TARIFA /UNIDAD | RENDIMIENTO | VALOR UNIT. | UNIDAD
Und
HERRAMIENTA MENOR |  |  |  |  | 1133
[5 empty] | SUB-TOTAL | 1133
2.- MATERIALES
DESCRIPCION |  | UNIDAD | PRECIO UNIT. | CANTIDAD | VALOR UNIT.
[5 empty] | SUB-TOTAL | 0
3.- TRANSPORTES
MATERIAL | VOL O PESO | UNIDAD | M3 O TON./KM | TARIFA | VALOR UNIT.
[5 empty] | SUB-TOTAL | 0
4.- MANO DE OBRA
TRABAJADOR | JORNAL | PRESTACION | JORNAL TOTAL | RENDIMIENTO | VALOR UNIT.
MANO DE OBRA FF INSTALACIONES ELECTRICAS INTERNAS | 180000 | 1.6 | 288000 | 0.235 | 67680
[5 empty] | SUB-TOTAL | 67680
5. OTROS
DESCRIPCION |  | UNIDAD | PRECIO UNIT. | CANTIDAD | VALOR UNIT.
[5 empty] | SUB-TOTAL | 0
|  |  | TOTAL COSTO DIRECTO |  |  | 68813
6. COSTOS INDIRECTOS
DESCRIPCION |  | PORCENTAJE |  | VALOR TOTAL
ADMINISTRACION |  |  | 29% |  | 19955.77
IMPREVISTOS |  |  | 1% |  | 688.13
UTILIDAD |  |  | 5% |  | 3440.65
UTILIDAD SOBRE UTILIDAD |  |  | 19% |  | 653.7235
[5 empty] | SUB-TOTAL | 24738.2735
[5 empty] | PRECIO UNITARIO TOTAL | 93551
ELABORO
ING. WILLIAN ESPINEL
M.P 25202-359266

## ITEM 3.03
ANALISIS DE PRECIOS UNITARIOS
[5 empty] | FECHA: | 2024-11-25
OBRA | REALIZAR A PRECIOS UNITARIOS FIJOS LAS OBRAS DE ADECUACIÓN Y MANTENIMIENTO DE LAS INSTALACIONES ELÉCTRICAS, CABLEADO ESTRUCTURADO Y SISTEMA DE DETECCIÓN Y ALARMA CONTRA INCENDIOS DE LA SECCIONAL FLORENCIA.
ITEM | 3.03 | SUMINISTRO E INSTALACIÓN DE PUNTO LOGICO SENCILLO DE CABLEADO ESTRUCTURADO CAT. 6A, DESDE EL RACK, INCLUYE CERTIFICACIÓN, RED REGULADA Y NO REGULADA SEGUN ESPECIFICACIONES TÉCNICAS ANEXAS FLORENCIA
1.- EQUIPO
DESCRIPCION |  | UNIDAD | TARIFA /UNIDAD | RENDIMIENTO | VALOR UNIT. | UNIDAD
Und
HERRAMIENTA MENOR |  |  |  |  | 850
[5 empty] | SUB-TOTAL | 850
2.- MATERIALES
DESCRIPCION |  | UNIDAD | PRECIO UNIT. | CANTIDAD | VALOR UNIT.
ACCESORIOS COMO; Jack RJ445 Tipo hembra Categoria 6ª, Patch cord 7 fl categoria 6ª, Patch panel modular categoria 6 24 puertos 19", Marcacion, certificacion y pruebas 6ª, Face Plate 2 puertos, Patch cord 3 ft categoria 6 y demás accesorios requeridos |  | GB | 185000 | 1 | 185000
PUL6AV04BU-EG CABLE UTP CATEGORIA 6A VARIMATRIX PANDUIT LSZH AZUL |  | UND | 4100 | 1 | 4100
0
[5 empty] | SUB-TOTAL | 189100
3.- TRANSPORTES
MATERIAL | VOL O PESO | UNIDAD | M3 O TON./KM | TARIFA | VALOR UNIT.
[5 empty] | SUB-TOTAL | 0
4.- MANO DE OBRA
TRABAJADOR | JORNAL | PRESTACION | JORNAL TOTAL | RENDIMIENTO | VALOR UNIT.
MANO DE OBRA FF INSTALACIONES ELECTRICAS INTERNAS | 180000 | 1.6 | 288000 | 0.23744 | 68382.7923
[5 empty] | SUB-TOTAL | 68382.7923
5. OTROS
DESCRIPCION |  | UNIDAD | PRECIO UNIT. | CANTIDAD | VALOR UNIT.
[5 empty] | SUB-TOTAL | 0
|  |  | TOTAL COSTO DIRECTO |  |  | 258333
6. COSTOS INDIRECTOS
DESCRIPCION |  | PORCENTAJE |  | VALOR TOTAL
ADMINISTRACION |  |  | 29% |  | 74916.57
IMPREVISTOS |  |  | 1% |  | 2583.33
UTILIDAD |  |  | 5% |  | 12916.65
UTILIDAD SOBRE UTILIDAD |  |  | 19% |  | 2454.1635
[5 empty] | SUB-TOTAL | 92870.7135
[5 empty] | PRECIO UNITARIO TOTAL | 351204
ELABORO
ING. WILLIAN ESPINEL
M.P 25202-359266

## ITEM 3.04
ANALISIS DE PRECIOS UNITARIOS
[5 empty] | FECHA: | 2024-11-25
OBRA | REALIZAR A PRECIOS UNITARIOS FIJOS LAS OBRAS DE ADECUACIÓN Y MANTENIMIENTO DE LAS INSTALACIONES ELÉCTRICAS, CABLEADO ESTRUCTURADO Y SISTEMA DE DETECCIÓN Y ALARMA CONTRA INCENDIOS DE LA SECCIONAL FLORENCIA.
ITEM | 3.04 | SUMINISTRO E INSTALACIÓN DE PUNTO LOGICO DOBLE DE CABLEADO ESTRUCTURADO CAT. 6A, DESDE EL RACK, INCLUYE CERTIFICACIÓN, RED REGULADA Y NO REGULADA SEGUN ESPECIFICACIONESTÉCNICAS ANEXAS FLORENCIA
1.- EQUIPO
DESCRIPCION |  | UNIDAD | TARIFA /UNIDAD | RENDIMIENTO | VALOR UNIT. | UNIDAD
Und
HERRAMIENTA MENOR |  |  |  |  | 850
[5 empty] | SUB-TOTAL | 850
2.- MATERIALES
DESCRIPCION |  | UNIDAD | PRECIO UNIT. | CANTIDAD | VALOR UNIT.
ACCESORIOS COMO; Jack RJ445 Tipo hembra Categoria 6ª, Patch cord 7 fl categoria 6ª, Patch panel modular categoria 6 24 puertos 19", Marcacion, certificacion y pruebas 6ª, Face Plate 2 puertos, Patch cord 3 ft categoria 6 y demás accesorios requeridos |  | GB | 286500 | 1 | 286500 |  | 600
PUL6AV04BU-EG CABLE UTP CATEGORIA 6A VARIMATRIX PANDUIT LSZH AZUL |  | UND | 3400 | 100 | 340000
0
[5 empty] | SUB-TOTAL | 626500
3.- TRANSPORTES
MATERIAL | VOL O PESO | UNIDAD | M3 O TON./KM | TARIFA | VALOR UNIT.
[5 empty] | SUB-TOTAL | 0
4.- MANO DE OBRA
TRABAJADOR | JORNAL | PRESTACION | JORNAL TOTAL | RENDIMIENTO | VALOR UNIT.
MANO DE OBRA FF INSTALACIONES ELECTRICAS INTERNAS | 180000 | 1.6 | 288000 | 4.5491 | 1310150.1382
[5 empty] | SUB-TOTAL | 1310150.1382
5. OTROS
DESCRIPCION |  | UNIDAD | PRECIO UNIT. | CANTIDAD | VALOR UNIT.
[5 empty] | SUB-TOTAL | 0
|  |  | TOTAL COSTO DIRECTO |  |  | 1937500
6. COSTOS INDIRECTOS
DESCRIPCION |  | PORCENTAJE |  | VALOR TOTAL
ADMINISTRACION |  |  | 29% |  | 561875
IMPREVISTOS |  |  | 1% |  | 19375
UTILIDAD |  |  | 5% |  | 96875
UTILIDAD SOBRE UTILIDAD |  |  | 19% |  | 18406.25
[5 empty] | SUB-TOTAL | 696531.25
[5 empty] | PRECIO UNITARIO TOTAL | 2634031
ELABORO
ING. WILLIAN ESPINEL
M.P 25202-359266

## ITEM 3.05
ANALISIS DE PRECIOS UNITARIOS
[5 empty] | FECHA: | 2024-11-25
OBRA | REALIZAR A PRECIOS UNITARIOS FIJOS LAS OBRAS DE ADECUACIÓN Y MANTENIMIENTO DE LAS INSTALACIONES ELÉCTRICAS, CABLEADO ESTRUCTURADO Y SISTEMA DE DETECCIÓN Y ALARMA CONTRA INCENDIOS DE LA SECCIONAL FLORENCIA.
ITEM | 3.05 | SUMINISTRO E INSTALACIÓN DE PUNTO LOGICO SENCILLO DE CABLEADO ESTRUCTURADO PARA IMPRESORA CAT. 6A, DESDE EL RACK, INCLUYE CERTIFICACIÓN, RED NO REGULADA SEGUN ESPECIFICACIONES TÉCNICAS ANEXAS FLORENCIA
1.- EQUIPO
DESCRIPCION |  | UNIDAD | TARIFA /UNIDAD | RENDIMIENTO | VALOR UNIT. | UNIDAD
Und
HERRAMIENTA MENOR |  |  |  |  | 850
[5 empty] | SUB-TOTAL | 850
2.- MATERIALES
DESCRIPCION |  | UNIDAD | PRECIO UNIT. | CANTIDAD | VALOR UNIT.
ACCESORIOS COMO; Jack RJ445 Tipo hembra Categoria 6ª, Patch cord 7 fl categoria 6ª, Patch panel modular categoria 6 24 puertos 19", Marcacion, certificacion y pruebas 6ª, Face Plate 2 puertos, Patch cord 3 ft categoria 6 y demás accesorios requeridos |  | GB | 236500 | 1 | 236500
PUL6AV04BU-EG CABLE UTP CATEGORIA 6A VARIMATRIX PANDUIT LSZH AZUL |  | UND | 3400 | 100 | 340000
0
[5 empty] | SUB-TOTAL | 576500
3.- TRANSPORTES
MATERIAL | VOL O PESO | UNIDAD | M3 O TON./KM | TARIFA | VALOR UNIT.
[5 empty] | SUB-TOTAL | 0
4.- MANO DE OBRA
TRABAJADOR | JORNAL | PRESTACION | JORNAL TOTAL | RENDIMIENTO | VALOR UNIT.
MANO DE OBRA FF INSTALACIONES ELECTRICAS INTERNAS | 180000 | 1.6 | 288000 | 4.05 | 1166400.4763
[5 empty] | SUB-TOTAL | 1166400.4763
5. OTROS
DESCRIPCION |  | UNIDAD | PRECIO UNIT. | CANTIDAD | VALOR UNIT.
[5 empty] | SUB-TOTAL | 0
|  |  | TOTAL COSTO DIRECTO |  |  | 1743750
6. COSTOS INDIRECTOS
DESCRIPCION |  | PORCENTAJE |  | VALOR TOTAL
ADMINISTRACION |  |  | 29% |  | 505687.5
IMPREVISTOS |  |  | 1% |  | 17437.5
UTILIDAD |  |  | 5% |  | 87187.5
UTILIDAD SOBRE UTILIDAD |  |  | 19% |  | 16565.625
[5 empty] | SUB-TOTAL | 626878.125
[5 empty] | PRECIO UNITARIO TOTAL | 2370628
ELABORO
ING. WILLIAN ESPINEL
M.P 25202-359266

## NP-01
ANALISIS DE PRECIOS UNITARIOS
[5 empty] | FECHA: | 2024-11-25
OBRA | REALIZAR A PRECIOS UNITARIOS FIJOS LAS OBRAS DE ADECUACIÓN Y MANTENIMIENTO DE LAS INSTALACIONES ELÉCTRICAS, CABLEADO ESTRUCTURADO Y SISTEMA DE DETECCIÓN Y ALARMA CONTRA INCENDIOS DE LA SECCIONAL FLORENCIA.
ITEM | NP-01 | SUMINISTRO E INSTALCIÓN DE CABLE UTP CATAGORIA 6A.
1.- EQUIPO
DESCRIPCION |  | UNIDAD | TARIFA /UNIDAD | RENDIMIENTO | VALOR UNIT. | UNIDAD
Und
HERRAMIENTA MENOR |  |  |  |  | 0
[5 empty] | SUB-TOTAL | 0
2.- MATERIALES
DESCRIPCION |  | UNIDAD | PRECIO UNIT. | CANTIDAD | VALOR UNIT.
PUL6AV04BU-EG CABLE UTP CATEGORIA 6A VARIMATRIX PANDUIT LSZH AZUL |  | UND | 3400 | 1 | 3400
0
[5 empty] | SUB-TOTAL | 3400
3.- TRANSPORTES
MATERIAL | VOL O PESO | UNIDAD | M3 O TON./KM | TARIFA | VALOR UNIT.
[5 empty] | SUB-TOTAL | 0
4.- MANO DE OBRA
TRABAJADOR | JORNAL | PRESTACION | JORNAL TOTAL | RENDIMIENTO | VALOR UNIT.
MANO DE OBRA FF INSTALACIONES ELECTRICAS INTERNAS | 180000 | 1.6 | 288000 | 0.0024306 | 700.0003
[5 empty] | SUB-TOTAL | 700.0003
5. OTROS
DESCRIPCION |  | UNIDAD | PRECIO UNIT. | CANTIDAD | VALOR UNIT.
[5 empty] | SUB-TOTAL | 0
|  |  | TOTAL COSTO DIRECTO |  |  | 4100
6. COSTOS INDIRECTOS
DESCRIPCION |  | PORCENTAJE |  | VALOR TOTAL
ADMINISTRACION |  |  | 29% |  | 1189
IMPREVISTOS |  |  | 1% |  | 41
UTILIDAD |  |  | 5% |  | 205
UTILIDAD SOBRE UTILIDAD |  |  | 19% |  | 38.95
[5 empty] | SUB-TOTAL | 1473.95
[5 empty] | PRECIO UNITARIO TOTAL | 5574
ELABORO
ING. WILLIAN ESPINEL
M.P 25202-359266

## NP-02
ANALISIS DE PRECIOS UNITARIOS
[5 empty] | FECHA: | 2024-11-25
OBRA | REALIZAR A PRECIOS UNITARIOS FIJOS LAS OBRAS DE ADECUACIÓN Y MANTENIMIENTO DE LAS INSTALACIONES ELÉCTRICAS, CABLEADO ESTRUCTURADO Y SISTEMA DE DETECCIÓN Y ALARMA CONTRA INCENDIOS DE LA SECCIONAL FLORENCIA.
ITEM | NP-02 | DESMONTE DE CIELORASO EXISTENTE EN DRYWALL . INCLUYE RETIRO DE SOBRANTES A SITIOS AUTORIZADOS
1.- EQUIPO
DESCRIPCION |  | UNIDAD | TARIFA /UNIDAD | RENDIMIENTO | VALOR UNIT. | UNIDAD
M
HERRAMIENTA MENOR |  |  |  |  | 150
[5 empty] | SUB-TOTAL | 150
2.- MATERIALES
DESCRIPCION |  | UNIDAD | PRECIO UNIT. | CANTIDAD | VALOR UNIT.
[5 empty] | SUB-TOTAL | 0
3.- TRANSPORTES
MATERIAL | VOL O PESO | UNIDAD | M3 O TON./KM | TARIFA | VALOR UNIT.
TRANSPORTE |  | GB | 1 | 8500 | 8500
[5 empty] | SUB-TOTAL | 8500
4.- MANO DE OBRA
TRABAJADOR | JORNAL | PRESTACION | JORNAL TOTAL | RENDIMIENTO | VALOR UNIT.
MANO DE OBRA CUADRILLA CC -PINTURA | 155000 | 1.6 | 248000 | 0.055848 | 13850.3616
[5 empty] | SUB-TOTAL | 13850.3616
5. OTROS
DESCRIPCION |  | UNIDAD | PRECIO UNIT. | CANTIDAD | VALOR UNIT.
[5 empty] | SUB-TOTAL | 0
|  |  | TOTAL COSTO DIRECTO |  |  | 22500
6. COSTOS INDIRECTOS
DESCRIPCION |  | PORCENTAJE |  | VALOR TOTAL
ADMINISTRACION |  |  | 29% |  | 6525
IMPREVISTOS |  |  | 1% |  | 225
UTILIDAD |  |  | 5% |  | 1125
UTILIDAD SOBRE UTILIDAD |  |  | 19% |  | 213.75
[5 empty] | SUB-TOTAL | 8088.75
[5 empty] | PRECIO UNITARIO TOTAL | 30589
ELABORO
ING. WILLIAN ESPINEL
M.P 25202-359266

## NP-03
ANALISIS DE PRECIOS UNITARIOS
[5 empty] | FECHA: | 2024-11-25
OBRA | REALIZAR A PRECIOS UNITARIOS FIJOS LAS OBRAS DE ADECUACIÓN Y MANTENIMIENTO DE LAS INSTALACIONES ELÉCTRICAS, CABLEADO ESTRUCTURADO Y SISTEMA DE DETECCIÓN Y ALARMA CONTRA INCENDIOS DE LA SECCIONAL FLORENCIA.
ITEM | NP-03 | SUMINISTRO DE CIELORASO EN DRYWALL, INCLUYE , ESTRUCTURA, TORNILLERIA, CINTA, MASILLA Y PINTURA DE ACABADO
1.- EQUIPO
DESCRIPCION |  | UNIDAD | TARIFA /UNIDAD | RENDIMIENTO | VALOR UNIT. | UNIDAD
M
HERRAMIENTA MENOR |  |  |  |  | 200
[5 empty] | SUB-TOTAL | 200
2.- MATERIALES
DESCRIPCION |  | UNIDAD | PRECIO UNIT. | CANTIDAD | VALOR UNIT.
PLACA YESO 1/2" 1.22X2.44 |  | UND | 44500 | 0.4 | 17800
ESTRUCTURA METALICA, TORNILLERIA, CINTA Y PINTURA DE ACABADO TIPO 1 |  | GB | 13500 | 1 | 13500
[5 empty] | SUB-TOTAL | 31300
3.- TRANSPORTES
MATERIAL | VOL O PESO | UNIDAD | M3 O TON./KM | TARIFA | VALOR UNIT.
TRANSPORTE |  | GB | 1 | 8500 | 8500
[5 empty] | SUB-TOTAL | 8500
4.- MANO DE OBRA
TRABAJADOR | JORNAL | PRESTACION | JORNAL TOTAL | RENDIMIENTO | VALOR UNIT.
MANO DE OBRA CUADRILLA CC -PINTURA | 155000 | 1.6 | 248000 | 0.18347 | 45499.6881
[5 empty] | SUB-TOTAL | 45499.6881
5. OTROS
DESCRIPCION |  | UNIDAD | PRECIO UNIT. | CANTIDAD | VALOR UNIT.
[5 empty] | SUB-TOTAL | 0
|  |  | TOTAL COSTO DIRECTO |  |  | 85500
6. COSTOS INDIRECTOS
DESCRIPCION |  | PORCENTAJE |  | VALOR TOTAL
ADMINISTRACION |  |  | 29% |  | 24795
IMPREVISTOS |  |  | 1% |  | 855
UTILIDAD |  |  | 5% |  | 4275
UTILIDAD SOBRE UTILIDAD |  |  | 19% |  | 812.25
[5 empty] | SUB-TOTAL | 30737.25
[5 empty] | PRECIO UNITARIO TOTAL | 116237
ELABORO
ING. WILLIAN ESPINEL
M.P 25202-359266

## NP-04
ANALISIS DE PRECIOS UNITARIOS
[5 empty] | FECHA: | 2024-11-25
OBRA | REALIZAR A PRECIOS UNITARIOS FIJOS LAS OBRAS DE ADECUACIÓN Y MANTENIMIENTO DE LAS INSTALACIONES ELÉCTRICAS, CABLEADO ESTRUCTURADO Y SISTEMA DE DETECCIÓN Y ALARMA CONTRA INCENDIOS DE LA SECCIONAL FLORENCIA.
ITEM | NP-04 | DESMONTE Y MONTE DE CIELORASO EXISTENTE DE 60X60 CM
1.- EQUIPO
DESCRIPCION |  | UNIDAD | TARIFA /UNIDAD | RENDIMIENTO | VALOR UNIT. | UNIDAD
M
HERRAMIENTA MENOR |  |  |  |  | 200
[5 empty] | SUB-TOTAL | 200
2.- MATERIALES
DESCRIPCION |  | UNIDAD | PRECIO UNIT. | CANTIDAD | VALOR UNIT.
[5 empty] | SUB-TOTAL | 0
3.- TRANSPORTES
MATERIAL | VOL O PESO | UNIDAD | M3 O TON./KM | TARIFA | VALOR UNIT.
[5 empty] | SUB-TOTAL | 0
4.- MANO DE OBRA
TRABAJADOR | JORNAL | PRESTACION | JORNAL TOTAL | RENDIMIENTO | VALOR UNIT.
MANO DE OBRA CUADRILLA CC -PINTURA | 155000 | 1.6 | 248000 | 0.069758 | 17299.9517
[5 empty] | SUB-TOTAL | 17299.9517
5. OTROS
DESCRIPCION |  | UNIDAD | PRECIO UNIT. | CANTIDAD | VALOR UNIT.
[5 empty] | SUB-TOTAL | 0
|  |  | TOTAL COSTO DIRECTO |  |  | 17500
6. COSTOS INDIRECTOS
DESCRIPCION |  | PORCENTAJE |  | VALOR TOTAL
ADMINISTRACION |  |  | 29% |  | 5075
IMPREVISTOS |  |  | 1% |  | 175
UTILIDAD |  |  | 5% |  | 875
UTILIDAD SOBRE UTILIDAD |  |  | 19% |  | 166.25
[5 empty] | SUB-TOTAL | 6291.25
[5 empty] | PRECIO UNITARIO TOTAL | 23791
ELABORO
ING. WILLIAN ESPINEL
M.P 25202-359266

## NP-05
ANALISIS DE PRECIOS UNITARIOS
[5 empty] | FECHA: | 2024-11-25
OBRA | REALIZAR A PRECIOS UNITARIOS FIJOS LAS OBRAS DE ADECUACIÓN Y MANTENIMIENTO DE LAS INSTALACIONES ELÉCTRICAS, CABLEADO ESTRUCTURADO Y SISTEMA DE DETECCIÓN Y ALARMA CONTRA INCENDIOS DE LA SECCIONAL FLORENCIA.
ITEM | NP-05 | SUMNISTRO E INSTALACION DE CANALETA METALICA DE 12X5 CM
1.- EQUIPO
DESCRIPCION |  | UNIDAD | TARIFA /UNIDAD | RENDIMIENTO | VALOR UNIT. | UNIDAD
M
HERRAMIENTA MENOR |  |  |  |  | 200
[5 empty] | SUB-TOTAL | 200
2.- MATERIALES
DESCRIPCION |  | UNIDAD | PRECIO UNIT. | CANTIDAD | VALOR UNIT.
CANALETA METALICA DE 12X5 |  | M | 28800 | 1 | 28800
CHAZO PUNTILLA DE 1X1-1/4" |  | UND | 150 | 6 | 900
[5 empty] | SUB-TOTAL | 29700
3.- TRANSPORTES
MATERIAL | VOL O PESO | UNIDAD | M3 O TON./KM | TARIFA | VALOR UNIT.
[5 empty] | SUB-TOTAL | 0
4.- MANO DE OBRA
TRABAJADOR | JORNAL | PRESTACION | JORNAL TOTAL | RENDIMIENTO | VALOR UNIT.
MANO DE OBRA FF INSTALACIONES ELECTRICAS INTERNAS | 180000 | 1.6 | 288000 | 0.13485 | 38837.3595
[5 empty] | SUB-TOTAL | 38837.3595
5. OTROS
DESCRIPCION |  | UNIDAD | PRECIO UNIT. | CANTIDAD | VALOR UNIT.
[5 empty] | SUB-TOTAL | 0
|  |  | TOTAL COSTO DIRECTO |  |  | 68737
6. COSTOS INDIRECTOS
DESCRIPCION |  | PORCENTAJE |  | VALOR TOTAL
ADMINISTRACION |  |  | 29% |  | 19933.73
IMPREVISTOS |  |  | 1% |  | 687.37
UTILIDAD |  |  | 5% |  | 3436.85
UTILIDAD SOBRE UTILIDAD |  |  | 19% |  | 653.0015
[5 empty] | SUB-TOTAL | 24710.9515
[5 empty] | PRECIO UNITARIO TOTAL | 93448
ELABORO
ING. WILLIAN ESPINEL
M.P 25202-359266

## NP-06
ANALISIS DE PRECIOS UNITARIOS
[5 empty] | FECHA: | 2024-11-25
OBRA | REALIZAR A PRECIOS UNITARIOS FIJOS LAS OBRAS DE ADECUACIÓN Y MANTENIMIENTO DE LAS INSTALACIONES ELÉCTRICAS, CABLEADO ESTRUCTURADO Y SISTEMA DE DETECCIÓN Y ALARMA CONTRA INCENDIOS DE LA SECCIONAL FLORENCIA.
ITEM | NP-06 | CONFIGURACION DE TARJETA DE RED CONTRAINCENDIO
1.- EQUIPO
DESCRIPCION |  | UNIDAD | TARIFA /UNIDAD | RENDIMIENTO | VALOR UNIT. | UNIDAD
M
HERRAMIENTA MENOR |  |  |  |  | 4500
[5 empty] | SUB-TOTAL | 4500
2.- MATERIALES
DESCRIPCION |  | UNIDAD | PRECIO UNIT. | CANTIDAD | VALOR UNIT.
[5 empty] | SUB-TOTAL | 0
3.- TRANSPORTES
MATERIAL | VOL O PESO | UNIDAD | M3 O TON./KM | TARIFA | VALOR UNIT.
[5 empty] | SUB-TOTAL | 0
4.- MANO DE OBRA
TRABAJADOR | JORNAL | PRESTACION | JORNAL TOTAL | RENDIMIENTO | VALOR UNIT.
MANO DE OBRA FF INSTALACIONES ELECTRICAS INTERNAS | 180000 | 1.6 | 288000 | 1.5469 | 445500.3183
[5 empty] | SUB-TOTAL | 445500.3183
5. OTROS
DESCRIPCION |  | UNIDAD | PRECIO UNIT. | CANTIDAD | VALOR UNIT.
[5 empty] | SUB-TOTAL | 0
|  |  | TOTAL COSTO DIRECTO |  |  | 450000
6. COSTOS INDIRECTOS
DESCRIPCION |  | PORCENTAJE |  | VALOR TOTAL
ADMINISTRACION |  |  | 29% |  | 130500
IMPREVISTOS |  |  | 1% |  | 4500
UTILIDAD |  |  | 5% |  | 22500
UTILIDAD SOBRE UTILIDAD |  |  | 19% |  | 4275
[5 empty] | SUB-TOTAL | 161775
[5 empty] | PRECIO UNITARIO TOTAL | 611775
ELABORO
ING. WILLIAN ESPINEL
M.P 25202-359266

## NP-07
ANALISIS DE PRECIOS UNITARIOS
[5 empty] | FECHA: | 2024-11-25
OBRA | REALIZAR A PRECIOS UNITARIOS FIJOS LAS OBRAS DE ADECUACIÓN Y MANTENIMIENTO DE LAS INSTALACIONES ELÉCTRICAS, CABLEADO ESTRUCTURADO Y SISTEMA DE DETECCIÓN Y ALARMA CONTRA INCENDIOS DE LA SECCIONAL FLORENCIA.
ITEM | NP-07 | SUMINISTRO E INSTLACION DE TUBERIA EMT DE 1/2". INCLUYE, CURVAS, TERMINALES, CHAZOS Y ABRAZARAS Y DEMAS ELEMENTOS NECESARIOS.
1.- EQUIPO
DESCRIPCION |  | UNIDAD | TARIFA /UNIDAD | RENDIMIENTO | VALOR UNIT. | UNIDAD
M
HERRAMIENTA MENOR |  |  |  |  | 200
[5 empty] | SUB-TOTAL | 200
2.- MATERIALES
DESCRIPCION |  | UNIDAD | PRECIO UNIT. | CANTIDAD | VALOR UNIT.
TUBO EMTDE 1/2" |  | M | 7500 | 1 | 7500
CHAZO PUNTILLA DE 1X1-1/4", CURVA EMT, ADAPTADO TERMINAL EMT, UNION EMT |  | GB | 4800 | 1 | 4800
[5 empty] | SUB-TOTAL | 12300
3.- TRANSPORTES
MATERIAL | VOL O PESO | UNIDAD | M3 O TON./KM | TARIFA | VALOR UNIT.
[5 empty] | SUB-TOTAL | 0
4.- MANO DE OBRA
TRABAJADOR | JORNAL | PRESTACION | JORNAL TOTAL | RENDIMIENTO | VALOR UNIT.
MANO DE OBRA FF INSTALACIONES ELECTRICAS INTERNAS | 180000 | 1.6 | 288000 | 0.039375 | 11339.9816
[5 empty] | SUB-TOTAL | 11339.9816
5. OTROS
DESCRIPCION |  | UNIDAD | PRECIO UNIT. | CANTIDAD | VALOR UNIT.
[5 empty] | SUB-TOTAL | 0
|  |  | TOTAL COSTO DIRECTO |  |  | 23840
6. COSTOS INDIRECTOS
DESCRIPCION |  | PORCENTAJE |  | VALOR TOTAL
ADMINISTRACION |  |  | 29% |  | 6913.6
IMPREVISTOS |  |  | 1% |  | 238.4
UTILIDAD |  |  | 5% |  | 1192
UTILIDAD SOBRE UTILIDAD |  |  | 19% |  | 226.48
[5 empty] | SUB-TOTAL | 8570.48
[5 empty] | PRECIO UNITARIO TOTAL | 32410
ELABORO
ING. WILLIAN ESPINEL
M.P 25202-359266

## NP-08
ANALISIS DE PRECIOS UNITARIOS
[5 empty] | FECHA: | 2024-11-25
OBRA | REALIZAR A PRECIOS UNITARIOS FIJOS LAS OBRAS DE ADECUACIÓN Y MANTENIMIENTO DE LAS INSTALACIONES ELÉCTRICAS, CABLEADO ESTRUCTURADO Y SISTEMA DE DETECCIÓN Y ALARMA CONTRA INCENDIOS DE LA SECCIONAL FLORENCIA.
ITEM | NP-08 | REUBICACION DE PUNTOS DE DETECTOR DE HUMO. INCLUYE DESMONTE DE PARATO, DESMONTE DE CABLEADO, UBICACIÓN FINAL DEL SENSOR Y COLOCACION DE APARATO NUEVAMENTE
1.- EQUIPO
DESCRIPCION |  | UNIDAD | TARIFA /UNIDAD | RENDIMIENTO | VALOR UNIT. | UNIDAD
Und
HERRAMIENTA MENOR |  |  |  |  | 200
[5 empty] | SUB-TOTAL | 200
2.- MATERIALES
DESCRIPCION |  | UNIDAD | PRECIO UNIT. | CANTIDAD | VALOR UNIT.
[5 empty] | SUB-TOTAL | 0
3.- TRANSPORTES
MATERIAL | VOL O PESO | UNIDAD | M3 O TON./KM | TARIFA | VALOR UNIT.
[5 empty] | SUB-TOTAL | 0
4.- MANO DE OBRA
TRABAJADOR | JORNAL | PRESTACION | JORNAL TOTAL | RENDIMIENTO | VALOR UNIT.
MANO DE OBRA FF INSTALACIONES ELECTRICAS INTERNAS | 180000 | 1.6 | 288000 | 0.2684 | 77300.2746
[5 empty] | SUB-TOTAL | 77300.2746
5. OTROS
DESCRIPCION |  | UNIDAD | PRECIO UNIT. | CANTIDAD | VALOR UNIT.
[5 empty] | SUB-TOTAL | 0
|  |  | TOTAL COSTO DIRECTO |  |  | 77500
6. COSTOS INDIRECTOS
DESCRIPCION |  | PORCENTAJE |  | VALOR TOTAL
ADMINISTRACION |  |  | 29% |  | 22475
IMPREVISTOS |  |  | 1% |  | 775
UTILIDAD |  |  | 5% |  | 3875
UTILIDAD SOBRE UTILIDAD |  |  | 19% |  | 736.25
[5 empty] | SUB-TOTAL | 27861.25
[5 empty] | PRECIO UNITARIO TOTAL | 105361
ELABORO
ING. WILLIAN ESPINEL
M.P 25202-359266

## NP-09
ANALISIS DE PRECIOS UNITARIOS
[5 empty] | FECHA: | 2024-11-25
OBRA | REALIZAR A PRECIOS UNITARIOS FIJOS LAS OBRAS DE ADECUACIÓN Y MANTENIMIENTO DE LAS INSTALACIONES ELÉCTRICAS, CABLEADO ESTRUCTURADO Y SISTEMA DE DETECCIÓN Y ALARMA CONTRA INCENDIOS DE LA SECCIONAL FLORENCIA.
ITEM | NP-09 | REUBICACION DE PUNTOS DE DETECTOR DE HUMO. INCLUYE DESMONTE DE PARATO, DESMONTE DE CABLEADO, UBICACIÓN FINAL DEL SENSOR Y COLOCACION DE APARATO NUEVAMENTE
1.- EQUIPO
DESCRIPCION |  | UNIDAD | TARIFA /UNIDAD | RENDIMIENTO | VALOR UNIT. | UNIDAD
M2
HERRAMIENTA MENOR |  |  |  |  | 150
[5 empty] | SUB-TOTAL | 150
2.- MATERIALES
DESCRIPCION |  | UNIDAD | PRECIO UNIT. | CANTIDAD | VALOR UNIT.
VINILO TIPO 1 |  | GN | 95000 | 0.14 | 13300
BROCHA MONA DE 3" |  | UND | 9800 | 0.05 | 490
RODILLO MASTER |  | UND | 16500 | 0.05 | 825
[5 empty] | SUB-TOTAL | 14615
3.- TRANSPORTES
MATERIAL | VOL O PESO | UNIDAD | M3 O TON./KM | TARIFA | VALOR UNIT.
[5 empty] | SUB-TOTAL | 0
4.- MANO DE OBRA
TRABAJADOR | JORNAL | PRESTACION | JORNAL TOTAL | RENDIMIENTO | VALOR UNIT.
MANO DE OBRA CUADRILLA CC -PINTURA | 155000 | 1.6 | 248000 | 0.023123 | 5734.6
[5 empty] | SUB-TOTAL | 5734.6
5. OTROS
DESCRIPCION |  | UNIDAD | PRECIO UNIT. | CANTIDAD | VALOR UNIT.
[5 empty] | SUB-TOTAL | 0
|  |  | TOTAL COSTO DIRECTO |  |  | 20500
6. COSTOS INDIRECTOS
DESCRIPCION |  | PORCENTAJE |  | VALOR TOTAL
ADMINISTRACION |  |  | 29% |  | 5945
IMPREVISTOS |  |  | 1% |  | 205
UTILIDAD |  |  | 5% |  | 1025
UTILIDAD SOBRE UTILIDAD |  |  | 19% |  | 194.75
[5 empty] | SUB-TOTAL | 7369.75
[5 empty] | PRECIO UNITARIO TOTAL | 27870
ELABORO
ING. WILLIAN ESPINEL
M.P 25202-359266