## DATOS INICIALES
DEPARTAMENTO DE ANTIOQUIA
MUNICIPIO DE DABEIBA
REPOSICIÓN, AMPLIACIÓN Y REPARACIÓN DE LUMINARIAS QUE HACEN PARTE DE LA RED DE ALUMBRADOPÚBLICO DEL PARQUE PRINCIPAL Y CORREGIMIENTO SAN JOSÉ DE URAMA DEL MUNICIPIO DE DABEIBA.
DATOS INICIALES
ENTIDAD: | MUNICIPIO DE DABEIBA | Elija el municipio de la lista desplegable
NOMBRE DEL PROYECTO: | REPOSICIÓN, AMPLIACIÓN Y REPARACIÓN DE LUMINARIAS QUE HACEN PARTE DE LA RED DE ALUMBRADOPÚBLICO DEL PARQUE PRINCIPAL Y CORREGIMIENTO SAN JOSÉ DE URAMA DEL MUNICIPIO DE DABEIBA. | Digite el nombre del proyecto. Recuerde que debe coincidir con el objeto del contrato resultante de este proceso.
RESPONSABLE: | DIONISIO NAVARRO CASTAÑEDA | Digite el nombre del profesional responsable del presupuesto.
CARGO DE RESPONSABLE: | PROFESIONAL UNIVERSITARIO | Digite el cargo del profesional responsable del presupuesto.
DEPENDENCIA DE RESPONSABLE: | PLANEACIÓN Y HABITAT | Digite el nombre de la dependencia del profesional responsable del presupuesto.
MATRÍCULA PROFESIONAL RESPONSABLE: | MAT No. A08092009-72280770 | Digite la matrícula profesional del profesional responsable del presupuesto.
SALARIO MÍNIMO MENSUAL VIGENTE: | 1300000
AUXILIO DE TRANSPORTE VIGENTE: | 162000
EXONERADO ART 114-1 ET PARA LA OBRA: | SI | Elegir de las listas desplegables (Ver artículo 114-1 del Estatuto Tributario. Cabe aclarar que, al momento de proyectar los documentos del proceso de selección, deberá incluirse el método o procedimiento mediante el cual la Administración se asegurará de que, si el contratista elegido es de naturaleza contraria a esta decisión, el equilibrio contractual se encuentre garantizado).
EXONERADO ART 114-1 ET PARA LA INTERVENTORÍA | SI
NIVEL DE RIESGO ARL APLICABLE | V | Elegir de la lista desplegable (Ver Decreto 1607 de 2002 para asignación de Riesgo ARL Aplicable).
% ARL | 6.96%
DURACIÓN ESTIMADA DE OBRA (MESES) | 3 | Digite la duración de la obra de acuerdo al cronograma
DISTANCIA A SITIO DE BOTADA DE TIERRA (KM) | 4 | Digite la distancia al sitio de botada de tierra de acuerdo al certificado expedido por la entidad.
DISTANCIA A SITIO DE BOTADA DE ESCOMBROS (KM) | 4 | Digite la distancia al sitio de botada de escombros de acuerdo al certificado expedido por la entidad.
DISTANCIA A SITIO DE PROVISIÓN DE MATERIAL DE PLAYA (ARENILLON, PIEDRA RODADA DE RIO) (KM) | 120 | Digite la distancia al sitio de provisión de material de playa de acuerdo al certificado expedido por la entidad.
DISTANCIA A SITIO DE PROVISIÓN DE MATERIAL DE PLAYA (TRITURADO) (KM) | 120 | Digite la distancia al sitio de provisión de material de playa de acuerdo al certificado expedido por la entidad.
DISTANCIA A SITIO DE PROVISIÓN DE MATERIAL GRANULAR (KM) | 120 | Digite la distancia al sitio de provisión de material granular de acuerdo al certificado expedido por la entidad.
DISTANCIA A SITIO DE PROVISIÓN DE INSUMOS GENERALES (KM) | 180 | Digite la distancia al sitio de provisión de insumos generales de acuerdo al certificado expedido por la entidad.
DISTANCIA A SITIO DE PROVISIÓN DE ASFALTOS (KM) | 175 | Digite la distancia al sitio de provisión de asfaltos de acuerdo al certificado expedido por la entidad.
PÓLIZA DE RCE EXIGIBLE A LA INTERVENTORÍA | SI | Elegir de la lista desplegable si se solicitará a la interventoría la póliza de responsabilidad civil extracontractual
HADY LORENA VILLA CARVAJAL
Secretaría de Planeación e Infraestructura
Fecha de actualización: 22 de FEBRERO de 2021 | Nota 1: El archivo contiene referencias circulares, por lo tanto se debe tener activo el calculo iterativo de las fórmulas

## FICHA TECNICA
DEPARTAMENTO DE ANTIOQUIA
MUNICIPIO DE DABEIBA
REPOSICIÓN, AMPLIACIÓN Y REPARACIÓN DE LUMINARIAS QUE HACEN PARTE DE LA RED DE ALUMBRADOPÚBLICO DEL PARQUE PRINCIPAL Y CORREGIMIENTO SAN JOSÉ DE URAMA DEL MUNICIPIO DE DABEIBA.
ITEM | ESPECIFICACIONES |  | DESCRIPCIÓN | UNIDAD | CANTIDAD | VR.UNITARIO | VALOR TOTAL
| GENERAL | PARTICULAR
1.1 |  |  | SUMINISTRO, TRANSPORTE, DESMONTE, INSTALACION DE LAMPARAS MALAS Y REPOSICION Y DEMÁS ELEMENTOS PARA SU CORRECTO FUNCIONAMIENTO | UND | 23
1.2 |  |  | SUMINISTRO, TRANSPORTE, DESMONTE, INSTALACION DE BRAZO PARA LAMPARAS MALAS Y REPOSICION Y DEMÁS ELEMENTOS PARA SU CORRECTO FUNCIONAMIENTO | UND | 21
1.3 |  |  | SUNINISTRO, TRANSPORTE E INSTALACION DE ENCAUCHETADO 3X12 Y DEMÁS ELEMENTOS PARA SU CORRECTO FUNCIONAMIENTO | M | 69
1.4 |  |  | SUMINISTRO, TRANSPORTE, INSTALACION CONECTOR TIPO RESORTE CAPUCHA Y DEMÁS ELEMENTOS PARA SU CORRECTO FUNCIONAMIENTO | UND | 69
1.5 |  |  | SUMINISTRO, TRANSPORTE, INSTALACION ESPACIADORES 8´´ Y DEMÁS ELEMENTOS PARA SU CORRECTO FUNCIONAMIENTO | UND | 21
1.6 |  |  | SUMINISTROS, TRANSPORTE E INSTALACION DE FOTOCELDAS CON SU RESPECTIVA BASE Y DEMAS ELEMENTOS DE FIJACION | UND | 22
1.7 |  |  | SUMINISTRO, TRANSPORTE E INSTALACION DE CINTA BANDY, EVILLAS Y DEMAS ELEMENTOS DE FIJACION | M | 23
SUBTOTAL
SUBTOTAL COSTOS DIRECTOS
%ADMINISTRACIÓN
%UTILIDADES
VALOR TOTAL DE LA OBRA

## PRESUPUESTO
DEPARTAMENTO DE ANTIOQUIA
MUNICIPIO DE DABEIBA
REPOSICIÓN, AMPLIACIÓN Y REPARACIÓN DE LUMINARIAS QUE HACEN PARTE DE LA RED DE ALUMBRADOPÚBLICO DEL PARQUE PRINCIPAL Y CORREGIMIENTO SAN JOSÉ DE URAMA DEL MUNICIPIO DE DABEIBA.
PRESUPUESTO GENERAL
ITEM | ESPECIFICACIONES |  | DESCRIPCIÓN | UNIDAD | CANTIDAD | VR.UNITARIO | VALOR TOTAL
| GENERAL | PARTICULAR
1.1 |  |  | SUMINISTRO, TRANSPORTE, DESMONTE, INSTALACION DE LAMPARAS MALAS Y REPOSICION Y DEMÁS ELEMENTOS PARA SU CORRECTO FUNCIONAMIENTO | UND | 23 | 762420 | 17535660
1.2 |  |  | SUMINISTRO, TRANSPORTE, DESMONTE, INSTALACION DE BRAZO PARA LAMPARAS MALAS Y REPOSICION Y DEMÁS ELEMENTOS PARA SU CORRECTO FUNCIONAMIENTO | UND | 21 | 308834 | 6485514
1.3 |  |  | SUNINISTRO, TRANSPORTE E INSTALACION DE ENCAUCHETADO 3X12 Y DEMÁS ELEMENTOS PARA SU CORRECTO FUNCIONAMIENTO | M | 69 | 19071 | 1315899
1.4 |  |  | SUMINISTRO, TRANSPORTE, INSTALACION CONECTOR TIPO RESORTE CAPUCHA Y DEMÁS ELEMENTOS PARA SU CORRECTO FUNCIONAMIENTO | UND | 69 | 940 | 64860
1.5 |  |  | SUMINISTRO, TRANSPORTE, INSTALACION ESPACIADORES 8´´ Y DEMÁS ELEMENTOS PARA SU CORRECTO FUNCIONAMIENTO | UND | 21 | 21710 | 455910
1.6 |  |  | SUMINISTROS, TRANSPORTE E INSTALACION DE FOTOCELDAS CON SU RESPECTIVA BASE Y DEMAS ELEMENTOS DE FIJACION | UND | 22 | 108907 | 2395954
1.7 |  |  | SUMINISTRO, TRANSPORTE E INSTALACION DE CINTA BANDY, EVILLAS Y DEMAS ELEMENTOS DE FIJACION | M | 23 | 8385 | 192855
|  |  |  | SUBTOTAL |  |  | 28446652
SUBTOTAL COSTOS DIRECTOS | [6 empty] | 28446652
%ADMINISTRACIÓN | [5 empty] | 19.1% | 5433310.532
%UTILIDADES | [5 empty] | 5.132% | 1459843.7777
VALOR TOTAL DE LA OBRA | [6 empty] | 35339806.3097
%HONORARIOS EDU | [5 empty] | 3% | 1060194.1893
VALOR TOTAL DE LA OBRA | [6 empty] | 36400000.4989
DIONISIO NAVARRO CASTAÑEDA
Profesional Universitario
M.P A08092009-72280770

## MEMORIAS
DEPARTAMENTO DE ANTIOQUIA
MUNICIPIO DE DABEIBA
REPOSICIÓN, AMPLIACIÓN Y REPARACIÓN DE LUMINARIAS QUE HACEN PARTE DE LA RED DE ALUMBRADOPÚBLICO DEL PARQUE PRINCIPAL Y CORREGIMIENTO SAN JOSÉ DE URAMA DEL MUNICIPIO DE DABEIBA.
MEMORIA DE CANTIDADES
ITEM | DESCRIPCIÓN |  |  |  |  | UNIDAD | CANTIDAD
1.1 | SUMINISTRO, TRANSPORTE, DESMONTE, INSTALACION DE LAMPARAS MALAS Y REPOSICION Y DEMÁS ELEMENTOS PARA SU CORRECTO FUNCIONAMIENTO |  |  |  |  | UND | 23
DETALLE |  | FACTOR | CANTIDAD | A (ML) | B(M2) | C(M3) | TOTAL
1 | PARQUE PRINCIPAL | 1 | 4 |  |  |  | 4
2 | CORREGIMIENTO URAMA | 1 | 19 |  |  |  | 19
TOTAL CANTIDAD ITEM | [6 empty] | 23
DEPARTAMENTO DE ANTIOQUIA
MUNICIPIO DE DABEIBA
REPOSICIÓN, AMPLIACIÓN Y REPARACIÓN DE LUMINARIAS QUE HACEN PARTE DE LA RED DE ALUMBRADOPÚBLICO DEL PARQUE PRINCIPAL Y CORREGIMIENTO SAN JOSÉ DE URAMA DEL MUNICIPIO DE DABEIBA.
MEMORIA DE CANTIDADES
ITEM | DESCRIPCIÓN |  |  |  |  | UNIDAD | CANTIDAD
1.2 | SUMINISTRO, TRANSPORTE, DESMONTE, INSTALACION DE BRAZO PARA LAMPARAS MALAS Y REPOSICION Y DEMÁS ELEMENTOS PARA SU CORRECTO FUNCIONAMIENTO |  |  |  |  | UND | 21
DETALLE |  | FACTOR | CANTIDAD | A (ML) | B(M2) | C(M3) | TOTAL
1 | PARQUE PRINCIPAL | 1 | 2 |  |  |  | 2
2 | CORREGIMIENTO URAMA | 1 | 19 |  |  |  | 19
TOTAL CANTIDAD ITEM | [6 empty] | 21
DEPARTAMENTO DE ANTIOQUIA
MUNICIPIO DE DABEIBA
REPOSICIÓN, AMPLIACIÓN Y REPARACIÓN DE LUMINARIAS QUE HACEN PARTE DE LA RED DE ALUMBRADOPÚBLICO DEL PARQUE PRINCIPAL Y CORREGIMIENTO SAN JOSÉ DE URAMA DEL MUNICIPIO DE DABEIBA.
MEMORIA DE CANTIDADES
ITEM | DESCRIPCIÓN |  |  |  |  | UNIDAD | CANTIDAD
1.3 | SUNINISTRO, TRANSPORTE E INSTALACION DE ENCAUCHETADO 3X12 Y DEMÁS ELEMENTOS PARA SU CORRECTO FUNCIONAMIENTO |  |  |  |  | M | 69
DETALLE |  | FACTOR | CANTIDAD | A (ML) | B(M2) | C(M3) | TOTAL
1 | PARQUE PRINCIPAL | 1 | 4 | 3 |  |  | 12
2 | CORREGIMIENTO URAMA | 1 | 19 | 3 |  |  | 57
TOTAL CANTIDAD ITEM | [6 empty] | 69
DEPARTAMENTO DE ANTIOQUIA
MUNICIPIO DE DABEIBA
REPOSICIÓN, AMPLIACIÓN Y REPARACIÓN DE LUMINARIAS QUE HACEN PARTE DE LA RED DE ALUMBRADOPÚBLICO DEL PARQUE PRINCIPAL Y CORREGIMIENTO SAN JOSÉ DE URAMA DEL MUNICIPIO DE DABEIBA.
MEMORIA DE CANTIDADES
ITEM | DESCRIPCIÓN |  |  |  |  | UNIDAD | CANTIDAD
1.4 | SUMINISTRO, TRANSPORTE, INSTALACION CONECTOR TIPO RESORTE CAPUCHA Y DEMÁS ELEMENTOS PARA SU CORRECTO FUNCIONAMIENTO |  |  |  |  | UND | 69
DETALLE |  | FACTOR | CANTIDAD | A (ML) | B(M2) | C(M3) | TOTAL
1 | PARQUE PRINCIPAL | 3 | 4 |  |  |  | 12
2 | CORREGIMIENTO URAMA | 3 | 19 |  |  |  | 57
TOTAL CANTIDAD ITEM | [6 empty] | 69
DEPARTAMENTO DE ANTIOQUIA
MUNICIPIO DE DABEIBA
REPOSICIÓN, AMPLIACIÓN Y REPARACIÓN DE LUMINARIAS QUE HACEN PARTE DE LA RED DE ALUMBRADOPÚBLICO DEL PARQUE PRINCIPAL Y CORREGIMIENTO SAN JOSÉ DE URAMA DEL MUNICIPIO DE DABEIBA.
MEMORIA DE CANTIDADES
ITEM | DESCRIPCIÓN |  |  |  |  | UNIDAD | CANTIDAD
1.5 | SUMINISTRO, TRANSPORTE, INSTALACION ESPACIADORES 8´´ Y DEMÁS ELEMENTOS PARA SU CORRECTO FUNCIONAMIENTO |  |  |  |  | UND | 21
DETALLE |  | FACTOR | CANTIDAD | A (ML) | B(M2) | C(M3) | TOTAL
1 | PARQUE PRINCIPAL | 1 | 3 |  |  |  | 3
2 | CORREGIMIENTO URAMA | 1 | 18 |  |  |  | 18
TOTAL CANTIDAD ITEM | [6 empty] | 21
DEPARTAMENTO DE ANTIOQUIA
MUNICIPIO DE DABEIBA
REPOSICIÓN, AMPLIACIÓN Y REPARACIÓN DE LUMINARIAS QUE HACEN PARTE DE LA RED DE ALUMBRADOPÚBLICO DEL PARQUE PRINCIPAL Y CORREGIMIENTO SAN JOSÉ DE URAMA DEL MUNICIPIO DE DABEIBA.
MEMORIA DE CANTIDADES
ITEM | DESCRIPCIÓN |  |  |  |  | UNIDAD | CANTIDAD
1.6 | SUMINISTROS, TRANSPORTE E INSTALACION DE FOTOCELDAS CON SU RESPECTIVA BASE Y DEMAS ELEMENTOS DE FIJACION |  |  |  |  | UND | 22
DETALLE |  | FACTOR | CANTIDAD | A (ML) | B(M2) | C(M3) | TOTAL
1 | PARQUE PRINCIPAL | 1 | 3 |  |  |  | 3
2 | CORREGIMIENTO URAMA | 1 | 19 |  |  |  | 19
TOTAL CANTIDAD ITEM | [6 empty] | 22
DEPARTAMENTO DE ANTIOQUIA
MUNICIPIO DE DABEIBA
REPOSICIÓN, AMPLIACIÓN Y REPARACIÓN DE LUMINARIAS QUE HACEN PARTE DE LA RED DE ALUMBRADOPÚBLICO DEL PARQUE PRINCIPAL Y CORREGIMIENTO SAN JOSÉ DE URAMA DEL MUNICIPIO DE DABEIBA.
MEMORIA DE CANTIDADES
ITEM | DESCRIPCIÓN |  |  |  |  | UNIDAD | CANTIDAD
1.7 | SUMINISTRO, TRANSPORTE E INSTALACION DE CINTA BANDY, EVILLAS Y DEMAS ELEMENTOS DE FIJACION |  |  |  |  | M | 23
DETALLE |  | FACTOR | CANTIDAD | A (ML) | B(M2) | C(M3) | TOTAL
1 | PARQUE PRINCIPAL | 1 | 4 |  |  |  | 4
2 | CORREGIMIENTO URAMA | 1 | 19 |  |  |  | 19
TOTAL CANTIDAD ITEM | [6 empty] | 23
DEPARTAMENTO DE ANTIOQUIA
MUNICIPIO DE DABEIBA
REPOSICIÓN, AMPLIACIÓN Y REPARACIÓN DE LUMINARIAS QUE HACEN PARTE DE LA RED DE ALUMBRADOPÚBLICO DEL PARQUE PRINCIPAL Y CORREGIMIENTO SAN JOSÉ DE URAMA DEL MUNICIPIO DE DABEIBA.
MEMORIA DE CANTIDADES
ITEM | DESCRIPCIÓN |  |  |  |  | UNIDAD | CANTIDAD
1.8 | [6 empty] | 0.4
DETALLE |  | FACTOR | CANTIDAD | A (ML) | B(M2) | C(M3) | TOTAL
22 | #N/A | 1 | 1 | 0.25 | 1.6 |  | 0.4
TOTAL CANTIDAD ITEM | [6 empty] | 0.4
DIONISIO NAVARRO CASTAÑEDA
Profesional Universitario
M.P A08092009-72280770

## APU
DEPARTAMENTO DE ANTIOQUIA
MUNICIPIO DE DABEIBA
REPOSICIÓN, AMPLIACIÓN Y REPARACIÓN DE LUMINARIAS QUE HACEN PARTE DE LA RED DE ALUMBRADOPÚBLICO DEL PARQUE PRINCIPAL Y CORREGIMIENTO SAN JOSÉ DE URAMA DEL MUNICIPIO DE DABEIBA.
ANÁLISIS DE PRECIOS UNITARIOS
ITEM | DESCRIPCIÓN |  |  | UNIDAD | CANTIDAD | COSTO DIRECTO
1.1 | SUMINISTRO, TRANSPORTE, DESMONTE, INSTALACION DE LAMPARAS MALAS Y REPOSICION Y DEMÁS ELEMENTOS PARA SU CORRECTO FUNCIONAMIENTO |  |  | UND | 23 | 762420
1. COSTOS DIRECTOS
I. EQUIPO
CÓDIGO | DESCRIPCIÓN |  | UNIDAD | TARIFA | RENDIMIENTO | VR. UNITARIO
EQ014 | TALADRO ROTOPERCUTOR |  | DIA | 35000 | 3.6 | 9722.2222
EQ015 | CUERPO DE ANDAMIOS CERTIFICADOS H=1M |  | DIA | 23000 | 3.6 | 6388.8889
EQ016 | CAMIONETA 4X4 PARA MOVILIZACION DE CUADRILLA |  | DIA | 280000 | 3.6 | 77777.7778
EQ017 | PULIDORA MANUAL 4 1/2" 11KRPM |  | DIA | 22000 | 3.6 | 6111.1111
| HERRAMIENTA MENOR (10% DE LA MANO DE OBRA) |  | % | 156384.4444 | 0.1 | 15638.4444
[5 empty] | SUBTOTAL | 115638.4444
II. MATERIALES
CÓDIGO | DESCRIPCIÓN | UN | CANT | DESP. | PRECIO UNIT. | VR. UNITARIO
MA020 | LUMINARIA ALUMBRADO PUBLICO DXPRO 60W 120-240V 150LM/W | UN | 1 | 0% | 389630 | 389630
MA021 | CABLE ENCAUCHETADO 3X12 AWG | M | 3 | 4% | 10860 | 33883.2
MA022 | CINTA AISLANTE SUPER SCOTCH 33 | UN | 0.04 | 0% | 27300 | 1092
MA023 | DISCO CORTE METAL | UN | 0.04 | 0% | 6800 | 272
[5 empty] | SUBTOTAL | 424877.2
III. TRANSPORTES
CÓDIGO | DESCRIPCIÓN | TIPO | VOLUMEN/PESO | DISTANCIA | TARIFA | VR. UNITARIO
TR001 | TRANSPORTE DE INSUMOS GENERALES 151-310 KM | INSUMOS | 0.65 | 180 | 560 | 65520
[5 empty] | SUBTOTAL | 65520
IV. MANO DE OBRA
CÓDIGO | CARGOS PERSONAL |  | CANTIDAD | JORNAL TOTAL | RENDIMIENTO | VR. UNITARIO
MO019 | MAESTRO PRIMERO |  | 1 | 194075 | 3.6 | 53909.7222
MO021 | OFICIAL ELÉCTRICO |  | 1 | 179201 | 3.6 | 49778.0556
MO022 | AYUDANTE ELÉCTRICO |  | 2 | 94854 | 3.6 | 52696.6667
[5 empty] | SUBTOTAL | 156384.4444
V. SERVICIOS
CÓDIGO | DESCRIPCIÓN |  | UNIDAD | CANTIDAD | PRECIO UNIT. | VR. UNITARIO
SUBTOTAL
TOTAL COSTO DIRECTO | [5 empty] | 762420
2. COSTOS INDIRECTOS
DESCRIPCIÓN |  |  |  |  | PORCENTAJE | VALOR TOTAL
ADMINISTRACION |  |  |  |  | 19.1% | 145622.22
UTILIDADES |  |  |  |  | 5.132% | 39126.3651
TOTAL COSTO INDIRECTO |  |  |  |  | 24.23% | 184749
PRECIO UNITARIO TOTAL APROXIMADO AL PESO | [5 empty] | 947169
DIONISIO NAVARRO CASTAÑEDA
| PROFESIONAL UNIVERSITARIO |  | FIRMA RESPONSABLE
DEPARTAMENTO DE ANTIOQUIA
MUNICIPIO DE DABEIBA
REPOSICIÓN, AMPLIACIÓN Y REPARACIÓN DE LUMINARIAS QUE HACEN PARTE DE LA RED DE ALUMBRADOPÚBLICO DEL PARQUE PRINCIPAL Y CORREGIMIENTO SAN JOSÉ DE URAMA DEL MUNICIPIO DE DABEIBA.
ANÁLISIS DE PRECIOS UNITARIOS
ITEM | DESCRIPCIÓN |  |  | UNIDAD | CANTIDAD | COSTO DIRECTO
1.2 | SUMINISTRO, TRANSPORTE, DESMONTE, INSTALACION DE BRAZO PARA LAMPARAS MALAS Y REPOSICION Y DEMÁS ELEMENTOS PARA SU CORRECTO FUNCIONAMIENTO |  |  | UND | 21 | 308834
1. COSTOS DIRECTOS
I. EQUIPO
CÓDIGO | DESCRIPCIÓN |  | UNIDAD | TARIFA | RENDIMIENTO | VR. UNITARIO
EQ014 | TALADRO ROTOPERCUTOR |  | DIA | 35000 | 5.9 | 5932.2034
EQ015 | CUERPO DE ANDAMIOS CERTIFICADOS H=1M |  | DIA | 23000 | 5.9 | 3898.3051
EQ016 | CAMIONETA 4X4 PARA MOVILIZACION DE CUADRILLA |  | DIA | 280000 | 5.9 | 47457.6271
EQ017 | PULIDORA MANUAL 4 1/2" 11KRPM |  | DIA | 22000 | 5.9 | 3728.8136
| HERRAMIENTA MENOR (10% DE LA MANO DE OBRA) |  | % | 95421.0169 | 0.1 | 9542.1017
[5 empty] | SUBTOTAL | 70559.0508
II. MATERIALES
CÓDIGO | DESCRIPCIÓN | UN | CANT | DESP. | PRECIO UNIT. | VR. UNITARIO
MA024 | BRAZO GALVANIZADO ALUMBRADO PUBICO 1.5M X 1 1/4" | UN | 1 | 0% | 111250 | 111250
MA022 | CINTA AISLANTE SUPER SCOTCH 33 | UN | 0.04 | 0% | 27300 | 1092
MA023 | DISCO CORTE METAL | UN | 0.04 | 0% | 6800 | 272
[5 empty] | SUBTOTAL | 112614
III. TRANSPORTES
CÓDIGO | DESCRIPCIÓN | TIPO | VOLUMEN/PESO | DISTANCIA | TARIFA | VR. UNITARIO
TR001 | TRANSPORTE DE INSUMOS GENERALES 151-310 KM | INSUMOS | 0.3 | 180 | 560 | 30240
[5 empty] | SUBTOTAL | 30240
IV. MANO DE OBRA
CÓDIGO | CARGOS PERSONAL |  | CANTIDAD | JORNAL TOTAL | RENDIMIENTO | VR. UNITARIO
MO019 | MAESTRO PRIMERO |  | 1 | 194075 | 5.9 | 32894.0678
MO021 | OFICIAL ELÉCTRICO |  | 1 | 179201 | 5.9 | 30373.0508
MO022 | AYUDANTE ELÉCTRICO |  | 2 | 94854 | 5.9 | 32153.8983
[5 empty] | SUBTOTAL | 95421.0169
V. SERVICIOS
CÓDIGO | DESCRIPCIÓN |  | UNIDAD | CANTIDAD | PRECIO UNIT. | VR. UNITARIO
SUBTOTAL
TOTAL COSTO DIRECTO | [5 empty] | 308834
2. COSTOS INDIRECTOS
DESCRIPCIÓN |  |  |  |  | PORCENTAJE | VALOR TOTAL
ADMINISTRACION |  |  |  |  | 19.1% | 58987.294
UTILIDADES |  |  |  |  | 5.132% | 15848.944
TOTAL COSTO INDIRECTO |  |  |  |  | 24.23% | 74836
PRECIO UNITARIO TOTAL APROXIMADO AL PESO | [5 empty] | 383670
DIONISIO NAVARRO CASTAÑEDA
| PROFESIONAL UNIVERSITARIO |  | FIRMA RESPONSABLE
DEPARTAMENTO DE ANTIOQUIA
MUNICIPIO DE DABEIBA
REPOSICIÓN, AMPLIACIÓN Y REPARACIÓN DE LUMINARIAS QUE HACEN PARTE DE LA RED DE ALUMBRADOPÚBLICO DEL PARQUE PRINCIPAL Y CORREGIMIENTO SAN JOSÉ DE URAMA DEL MUNICIPIO DE DABEIBA.
ANÁLISIS DE PRECIOS UNITARIOS
ITEM | DESCRIPCIÓN |  |  | UNIDAD | CANTIDAD | COSTO DIRECTO
1.3 | SUNINISTRO, TRANSPORTE E INSTALACION DE ENCAUCHETADO 3X12 Y DEMÁS ELEMENTOS PARA SU CORRECTO FUNCIONAMIENTO |  |  | M | 69 | 19071
1. COSTOS DIRECTOS
I. EQUIPO
CÓDIGO | DESCRIPCIÓN |  | UNIDAD | TARIFA | RENDIMIENTO | VR. UNITARIO
EQ014 | TALADRO ROTOPERCUTOR |  | DIA | 35000 | 150 | 233.3333
EQ015 | CUERPO DE ANDAMIOS CERTIFICADOS H=1M |  | DIA | 23000 | 150 | 153.3333
EQ016 | CAMIONETA 4X4 PARA MOVILIZACION DE CUADRILLA |  | DIA | 280000 | 150 | 1866.6667
EQ017 | PULIDORA MANUAL 4 1/2" 11KRPM |  | DIA | 22000 | 150 | 146.6667
| HERRAMIENTA MENOR (10% DE LA MANO DE OBRA) |  | % | 3753.2267 | 0.1 | 375.3227
[5 empty] | SUBTOTAL | 2775.3227
II. MATERIALES
CÓDIGO | DESCRIPCIÓN | UN | CANT | DESP. | PRECIO UNIT. | VR. UNITARIO
MA025 | CINTA AISLANTE AUTOFUNDENTE SUPER 23 | UN | 0.005 | 2% | 59800 | 304.98
MA022 | CINTA AISLANTE SUPER SCOTCH 33 | UN | 0.01 | 2% | 27300 | 278.46
MA021 | CABLE ENCAUCHETADO 3X12 AWG | M | 1 | 2% | 10860 | 11077.2
MA026 | AMARRA PLÁSTICA DEXSON | UN | 0.5 | 0% | 150 | 75
[5 empty] | SUBTOTAL | 11735.64
III. TRANSPORTES
CÓDIGO | DESCRIPCIÓN | TIPO | VOLUMEN/PESO | DISTANCIA | TARIFA | VR. UNITARIO
TR001 | TRANSPORTE DE INSUMOS GENERALES 151-310 KM | INSUMOS | 0.008 | 180 | 560 | 806.4
[5 empty] | SUBTOTAL | 806.4
IV. MANO DE OBRA
CÓDIGO | CARGOS PERSONAL |  | CANTIDAD | JORNAL TOTAL | RENDIMIENTO | VR. UNITARIO
MO019 | MAESTRO PRIMERO |  | 1 | 194075 | 150 | 1293.8333
MO021 | OFICIAL ELÉCTRICO |  | 1 | 179201 | 150 | 1194.6733
MO022 | AYUDANTE ELÉCTRICO |  | 2 | 94854 | 150 | 1264.72
[5 empty] | SUBTOTAL | 3753.2267
V. SERVICIOS
CÓDIGO | DESCRIPCIÓN |  | UNIDAD | CANTIDAD | PRECIO UNIT. | VR. UNITARIO
SUBTOTAL
TOTAL COSTO DIRECTO | [5 empty] | 19071
2. COSTOS INDIRECTOS
DESCRIPCIÓN |  |  |  |  | PORCENTAJE | VALOR TOTAL
ADMINISTRACION |  |  |  |  | 19.1% | 3642.561
UTILIDADES |  |  |  |  | 5.132% | 978.698
TOTAL COSTO INDIRECTO |  |  |  |  | 24.23% | 4621
PRECIO UNITARIO TOTAL APROXIMADO AL PESO | [5 empty] | 23692
DIONISIO NAVARRO CASTAÑEDA
| PROFESIONAL UNIVERSITARIO |  | FIRMA RESPONSABLE
DEPARTAMENTO DE ANTIOQUIA
MUNICIPIO DE DABEIBA
REPOSICIÓN, AMPLIACIÓN Y REPARACIÓN DE LUMINARIAS QUE HACEN PARTE DE LA RED DE ALUMBRADOPÚBLICO DEL PARQUE PRINCIPAL Y CORREGIMIENTO SAN JOSÉ DE URAMA DEL MUNICIPIO DE DABEIBA.
ANÁLISIS DE PRECIOS UNITARIOS
ITEM | DESCRIPCIÓN |  |  | UNIDAD | CANTIDAD | COSTO DIRECTO
1.4 | SUMINISTRO, TRANSPORTE, INSTALACION CONECTOR TIPO RESORTE CAPUCHA Y DEMÁS ELEMENTOS PARA SU CORRECTO FUNCIONAMIENTO |  |  | UND | 69 | 940
1. COSTOS DIRECTOS
I. EQUIPO
CÓDIGO | DESCRIPCIÓN |  | UNIDAD | TARIFA | RENDIMIENTO | VR. UNITARIO
EQ015 | CUERPO DE ANDAMIOS CERTIFICADOS H=1M |  | DIA | 23000 | 500 | 46
EQ018 | PONCHADORA CONECTORES BAJA TENSION |  | DIA | 35000 | 500 | 70
| HERRAMIENTA MENOR (10% DE LA MANO DE OBRA) |  | % | 358.402 | 0.1 | 35.8402
[5 empty] | SUBTOTAL | 151.8402
II. MATERIALES
CÓDIGO | DESCRIPCIÓN | UN | CANT | DESP. | PRECIO UNIT. | VR. UNITARIO
MA030 | CONECTOR EMPALME RESORTE | UN | 1 | 0% | 410 | 410
[5 empty] | SUBTOTAL | 410
III. TRANSPORTES
CÓDIGO | DESCRIPCIÓN | TIPO | VOLUMEN/PESO | DISTANCIA | TARIFA | VR. UNITARIO
TR001 | TRANSPORTE DE INSUMOS GENERALES 151-310 KM | INSUMOS | 0.0002 | 180 | 560 | 20.16
[5 empty] | SUBTOTAL | 20.16
IV. MANO DE OBRA
CÓDIGO | CARGOS PERSONAL |  | CANTIDAD | JORNAL TOTAL | RENDIMIENTO | VR. UNITARIO
MO021 | OFICIAL ELÉCTRICO |  | 1 | 179201 | 500 | 358.402
[5 empty] | SUBTOTAL | 358.402
V. SERVICIOS
CÓDIGO | DESCRIPCIÓN |  | UNIDAD | CANTIDAD | PRECIO UNIT. | VR. UNITARIO
SUBTOTAL
TOTAL COSTO DIRECTO | [5 empty] | 940
2. COSTOS INDIRECTOS
DESCRIPCIÓN |  |  |  |  | PORCENTAJE | VALOR TOTAL
ADMINISTRACION |  |  |  |  | 19.1% | 179.54
UTILIDADES |  |  |  |  | 5.132% | 48.2395
TOTAL COSTO INDIRECTO |  |  |  |  | 24.23% | 228
PRECIO UNITARIO TOTAL APROXIMADO AL PESO | [5 empty] | 1168
DIONISIO NAVARRO CASTAÑEDA
| PROFESIONAL UNIVERSITARIO |  | FIRMA RESPONSABLE
DEPARTAMENTO DE ANTIOQUIA
MUNICIPIO DE DABEIBA
REPOSICIÓN, AMPLIACIÓN Y REPARACIÓN DE LUMINARIAS QUE HACEN PARTE DE LA RED DE ALUMBRADOPÚBLICO DEL PARQUE PRINCIPAL Y CORREGIMIENTO SAN JOSÉ DE URAMA DEL MUNICIPIO DE DABEIBA.
ANÁLISIS DE PRECIOS UNITARIOS
ITEM | DESCRIPCIÓN |  |  | UNIDAD | CANTIDAD | COSTO DIRECTO
1.5 | SUMINISTRO, TRANSPORTE, INSTALACION ESPACIADORES 8´´ Y DEMÁS ELEMENTOS PARA SU CORRECTO FUNCIONAMIENTO |  |  | UND | 21 | 21710
1. COSTOS DIRECTOS
I. EQUIPO
CÓDIGO | DESCRIPCIÓN |  | UNIDAD | TARIFA | RENDIMIENTO | VR. UNITARIO
EQ014 | TALADRO ROTOPERCUTOR |  | DIA | 35000 | 50 | 700
EQ015 | CUERPO DE ANDAMIOS CERTIFICADOS H=1M |  | DIA | 23000 | 50 | 460
EQ016 | CAMIONETA 4X4 PARA MOVILIZACION DE CUADRILLA |  | DIA | 280000 | 150 | 1866.6667
EQ017 | PULIDORA MANUAL 4 1/2" 11KRPM |  | DIA | 22000 | 50 | 440
EQ018 | PONCHADORA CONECTORES BAJA TENSION |  | DIA | 35000 | 50 | 700
| HERRAMIENTA MENOR (10% DE LA MANO DE OBRA) |  | % | 9362.6 | 0.1 | 936.26
[5 empty] | SUBTOTAL | 5102.9267
II. MATERIALES
CÓDIGO | DESCRIPCIÓN | UN | CANT | DESP. | PRECIO UNIT. | VR. UNITARIO
MA031 | ESPACIADOR 5/8" X 8" + 4TUERC/ARAND CON GUASA | UN | 1 | 0% | 6400 | 6400
MA023 | DISCO CORTE METAL | UN | 0.05 | 0% | 6800 | 340
[5 empty] | SUBTOTAL | 6740
III. TRANSPORTES
CÓDIGO | DESCRIPCIÓN | TIPO | VOLUMEN/PESO | DISTANCIA | TARIFA | VR. UNITARIO
TR001 | TRANSPORTE DE INSUMOS GENERALES 151-310 KM | INSUMOS | 0.005 | 180 | 560 | 504
[5 empty] | SUBTOTAL | 504
IV. MANO DE OBRA
CÓDIGO | CARGOS PERSONAL |  | CANTIDAD | JORNAL TOTAL | RENDIMIENTO | VR. UNITARIO
MO019 | MAESTRO PRIMERO |  | 1 | 194075 | 50 | 3881.5
MO021 | OFICIAL ELÉCTRICO |  | 1 | 179201 | 50 | 3584.02
MO022 | AYUDANTE ELÉCTRICO |  | 1 | 94854 | 50 | 1897.08
[5 empty] | SUBTOTAL | 9362.6
V. SERVICIOS
CÓDIGO | DESCRIPCIÓN |  | UNIDAD | CANTIDAD | PRECIO UNIT. | VR. UNITARIO
SUBTOTAL
TOTAL COSTO DIRECTO | [5 empty] | 21710
2. COSTOS INDIRECTOS
DESCRIPCIÓN |  |  |  |  | PORCENTAJE | VALOR TOTAL
ADMINISTRACION |  |  |  |  | 19.1% | 4146.61
UTILIDADES |  |  |  |  | 5.132% | 1114.1279
TOTAL COSTO INDIRECTO |  |  |  |  | 24.23% | 5261
PRECIO UNITARIO TOTAL APROXIMADO AL PESO | [5 empty] | 26971
DIONISIO NAVARRO CASTAÑEDA
| PROFESIONAL UNIVERSITARIO |  | FIRMA RESPONSABLE
DEPARTAMENTO DE ANTIOQUIA
MUNICIPIO DE DABEIBA
REPOSICIÓN, AMPLIACIÓN Y REPARACIÓN DE LUMINARIAS QUE HACEN PARTE DE LA RED DE ALUMBRADOPÚBLICO DEL PARQUE PRINCIPAL Y CORREGIMIENTO SAN JOSÉ DE URAMA DEL MUNICIPIO DE DABEIBA.
ANÁLISIS DE PRECIOS UNITARIOS
ITEM | DESCRIPCIÓN |  |  | UNIDAD | CANTIDAD | COSTO DIRECTO
1.6 | SUMINISTROS, TRANSPORTE E INSTALACION DE FOTOCELDAS CON SU RESPECTIVA BASE Y DEMAS ELEMENTOS DE FIJACION |  |  | UND | 22 | 108907
1. COSTOS DIRECTOS
I. EQUIPO
CÓDIGO | DESCRIPCIÓN |  | UNIDAD | TARIFA | RENDIMIENTO | VR. UNITARIO
EQ014 | TALADRO ROTOPERCUTOR |  | DIA | 35000 | 14 | 2500
EQ015 | CUERPO DE ANDAMIOS CERTIFICADOS H=1M |  | DIA | 23000 | 14 | 1642.8571
EQ016 | CAMIONETA 4X4 PARA MOVILIZACION DE CUADRILLA |  | DIA | 280000 | 14 | 20000
EQ017 | PULIDORA MANUAL 4 1/2" 11KRPM |  | DIA | 22000 | 14 | 1571.4286
| HERRAMIENTA MENOR (10% DE LA MANO DE OBRA) |  | % | 40213.1429 | 0.1 | 4021.3143
[5 empty] | SUBTOTAL | 29735.6
II. MATERIALES
CÓDIGO | DESCRIPCIÓN | UN | CANT | DESP. | PRECIO UNIT. | VR. UNITARIO
MA025 | CINTA AISLANTE AUTOFUNDENTE SUPER 23 | UN | 0.008 | 2% | 59800 | 487.968
MA022 | CINTA AISLANTE SUPER SCOTCH 33 | UN | 0.02 | 2% | 27300 | 556.92
MA021 | CABLE ENCAUCHETADO 3X12 AWG | M | 0.2 | 2% | 10860 | 2215.44
MA026 | AMARRA PLÁSTICA DEXSON | UN | 1 | 0% | 150 | 150
MA027 | BASE FOTOCELDA 250V INTEMPERIE | UN | 1 | 0% | 14890 | 14890
MA028 | FOTOCELDA ALUMBRADO PUBLICO 100-240V 2F+T | UN | 1 | 0% | 19650 | 19650
[5 empty] | SUBTOTAL | 37950.328
III. TRANSPORTES
CÓDIGO | DESCRIPCIÓN | TIPO | VOLUMEN/PESO | DISTANCIA | TARIFA | VR. UNITARIO
TR001 | TRANSPORTE DE INSUMOS GENERALES 151-310 KM | INSUMOS | 0.01 | 180 | 560 | 1008
[5 empty] | SUBTOTAL | 1008
IV. MANO DE OBRA
CÓDIGO | CARGOS PERSONAL |  | CANTIDAD | JORNAL TOTAL | RENDIMIENTO | VR. UNITARIO
MO019 | MAESTRO PRIMERO |  | 1 | 194075 | 14 | 13862.5
MO021 | OFICIAL ELÉCTRICO |  | 1 | 179201 | 14 | 12800.0714
MO022 | AYUDANTE ELÉCTRICO |  | 2 | 94854 | 14 | 13550.5714
[5 empty] | SUBTOTAL | 40213.1429
V. SERVICIOS
CÓDIGO | DESCRIPCIÓN |  | UNIDAD | CANTIDAD | PRECIO UNIT. | VR. UNITARIO
SUBTOTAL
TOTAL COSTO DIRECTO | [5 empty] | 108907
2. COSTOS INDIRECTOS
DESCRIPCIÓN |  |  |  |  | PORCENTAJE | VALOR TOTAL
ADMINISTRACION |  |  |  |  | 19.1% | 20801.237
UTILIDADES |  |  |  |  | 5.132% | 5588.9602
TOTAL COSTO INDIRECTO |  |  |  |  | 24.23% | 26390
PRECIO UNITARIO TOTAL APROXIMADO AL PESO | [5 empty] | 135297
DIONISIO NAVARRO CASTAÑEDA
| PROFESIONAL UNIVERSITARIO |  | FIRMA RESPONSABLE
DEPARTAMENTO DE ANTIOQUIA
MUNICIPIO DE DABEIBA
REPOSICIÓN, AMPLIACIÓN Y REPARACIÓN DE LUMINARIAS QUE HACEN PARTE DE LA RED DE ALUMBRADOPÚBLICO DEL PARQUE PRINCIPAL Y CORREGIMIENTO SAN JOSÉ DE URAMA DEL MUNICIPIO DE DABEIBA.
ANÁLISIS DE PRECIOS UNITARIOS
ITEM | DESCRIPCIÓN |  |  | UNIDAD | CANTIDAD | COSTO DIRECTO
1.7 | SUMINISTRO, TRANSPORTE E INSTALACION DE CINTA BANDY, EVILLAS Y DEMAS ELEMENTOS DE FIJACION |  |  | M | 23 | 8385
1. COSTOS DIRECTOS
I. EQUIPO
CÓDIGO | DESCRIPCIÓN |  | UNIDAD | TARIFA | RENDIMIENTO | VR. UNITARIO
EQ019 | ZUNCHADORA MANUAL ALQR |  | DIA | 24500 | 250 | 98
EQ015 | CUERPO DE ANDAMIOS CERTIFICADOS H=1M |  | DIA | 23000 | 250 | 92
EQ016 | CAMIONETA 4X4 PARA MOVILIZACION DE CUADRILLA |  | DIA | 280000 | 250 | 1120
EQ017 | PULIDORA MANUAL 4 1/2" 11KRPM |  | DIA | 22000 | 250 | 88
| HERRAMIENTA MENOR (10% DE LA MANO DE OBRA) |  | % | 2251.936 | 0.1 | 225.1936
[5 empty] | SUBTOTAL | 1623.1936
II. MATERIALES
CÓDIGO | DESCRIPCIÓN | UN | CANT | DESP. | PRECIO UNIT. | VR. UNITARIO
MA032 | CINTA BANDIT 1/2" | UN | 1 | 4% | 3400 | 3536
MA033 | FLEJE CINTA BANDIT 1/2" | UN | 0.5 | 0% | 940 | 470
[5 empty] | SUBTOTAL | 4006
III. TRANSPORTES
CÓDIGO | DESCRIPCIÓN | TIPO | VOLUMEN/PESO | DISTANCIA | TARIFA | VR. UNITARIO
TR001 | TRANSPORTE DE INSUMOS GENERALES 151-310 KM | INSUMOS | 0.005 | 180 | 560 | 504
[5 empty] | SUBTOTAL | 504
IV. MANO DE OBRA
CÓDIGO | CARGOS PERSONAL |  | CANTIDAD | JORNAL TOTAL | RENDIMIENTO | VR. UNITARIO
MO019 | MAESTRO PRIMERO |  | 1 | 194075 | 250 | 776.3
MO021 | OFICIAL ELÉCTRICO |  | 1 | 179201 | 250 | 716.804
MO022 | AYUDANTE ELÉCTRICO |  | 2 | 94854 | 250 | 758.832
[5 empty] | SUBTOTAL | 2251.936
V. SERVICIOS
CÓDIGO | DESCRIPCIÓN |  | UNIDAD | CANTIDAD | PRECIO UNIT. | VR. UNITARIO
SUBTOTAL
TOTAL COSTO DIRECTO | [5 empty] | 8385
2. COSTOS INDIRECTOS
DESCRIPCIÓN |  |  |  |  | PORCENTAJE | VALOR TOTAL
ADMINISTRACION |  |  |  |  | 19.1% | 1601.535
UTILIDADES |  |  |  |  | 5.132% | 430.3069
TOTAL COSTO INDIRECTO |  |  |  |  | 24.23% | 2032
PRECIO UNITARIO TOTAL APROXIMADO AL PESO | [5 empty] | 10417
DIONISIO NAVARRO CASTAÑEDA
| PROFESIONAL UNIVERSITARIO |  | FIRMA RESPONSABLE

## AU
DEPARTAMENTO DE ANTIOQUIA
MUNICIPIO DE DABEIBA
REPOSICIÓN, AMPLIACIÓN Y REPARACIÓN DE LUMINARIAS QUE HACEN PARTE DE LA RED DE ALUMBRADOPÚBLICO DEL PARQUE PRINCIPAL Y CORREGIMIENTO SAN JOSÉ DE URAMA DEL MUNICIPIO DE DABEIBA.
ADMINISTRACIÓN, IMPREVISTOS Y UTILIDADES - AIU
ITEM | CÓDIGO | DESCRIPCIÓN | CANT | VALOR MENSUAL | PREST. SOC. | DEDIC. % | PLAZO | VALOR PARCIAL
1 | EQUIPO PROFESIONAL | [6 empty] | 234000
1.1 | MO003 | RESIDENTE DE OBRA | 1 | 5200000 | 2600000 | 1% | 3 | 234000
1.2
2 | PERSONAL TÉCNICO NO PROFESIONAL DE OBRA - VIÁTICOS
2.1 |  |  | 1 |  |  |  |  | 0
3 | GASTOS OFICINA CENTRAL | [6 empty] | 168870
3.1 | MO010 | CONTADOR | 1 | 5980000 | 2990000 | 0.5% | 3 | 134550
3.2 | MO013 | SECRETARIA | 1 | 1300000 | 988000 | 0.5% | 3 | 34320
3.3
3.4
4 | SERVICIOS DE LABORATORIO
4.1
4.2
5 | VALLA CONTRACTUAL
5.1
6 | GASTOS DE LEGALIZACIÓN DEL CONTRATO | [6 empty] | 5029751.8948
6.1 |  | PÓLIZAS | [5 empty] | 478287.5748
6.2 |  | IMPUESTO DE CONTRIBUCIÓN ESPECIAL 5% | 5% | 28446652 |  |  |  | 1422332.6
6.3 |  | ESTAMPILLAS
6.3.1 |  | Pro Hospital | 1% | 28446652 |  |  |  | 284466.52
6.3.2 |  | Pro cultura | 2% | 28446652 |  |  |  | 568933.04
6.3.3 |  | Pro Anciano | 4% | 28446652 |  |  |  | 1137866.08
6.3.4 |  | Pro Deporte y Recreación | 2% | 28446652 |  |  |  | 568933.04
6.3.5 |  | Pro Familia | 2% | 28446652 |  |  |  | 568933.04
SUBTOTAL DE COSTOS DE ADMINISTRACIÓN | [7 empty] | 5432621.8948
AJUSTE ADMINISTRACIÓN POR REDONDE DE DECIMALES
TOTAL COSTOS DE ADMINISTRACIÓN
TOTAL COSTOS DIRECTOS | [7 empty] | 28446652 | 5.132%
% ADMINISTRACIÓN | [7 empty] | 19.1% | 0.24232
%UTILIDADES | [7 empty] | 5.132%
TOTAL AIU | [7 empty] | 24.23%
_______________________________________
HADY LORENA VILLA CARVAJAL
SECRETARIA DE PLANEACIÓN E INFRAESTRUCTURA

## INSUMOS MATERIALES (hidden)
DEPARTAMENTO DE ANTIOQUIA
MUNICIPIO DE DABEIBA
REPOSICIÓN, AMPLIACIÓN Y REPARACIÓN DE LUMINARIAS QUE HACEN PARTE DE LA RED DE ALUMBRADOPÚBLICO DEL PARQUE PRINCIPAL Y CORREGIMIENTO SAN JOSÉ DE URAMA DEL MUNICIPIO DE DABEIBA.
LISTADO DE INSUMOS - MATERIALES
CÓDIGO | DESCRIPCIÓN | UNIDAD | VALOR UNITARIO
APU AUXILIARES
MA001 | CONCRETO 2000 PSI (140 MPA) EN OBRA | M3 | 644741
MA002 | CONCRETO 2500 PSI (175 MPA) EN OBRA | M3 | 543815
MA003 | CONCRETO 3000 PSI (210 MPA) EN OBRA | M3 | 590939
MA004 | CONCRETO 3500 PSI (245 MPA) EN OBRA | M3 | 612107
MA005 | CONCRETO 4000 PSI (280 MPA) EN OBRA | M3 | 665909
MA006 | MORTERO 1:2 EN OBRA (REVOQUE) | M3 | 760071
MA007 | MORTERO 1:2 EN OBRA (GROUT) | M3 | 1150221
MA008 | MORTERO 1:3 EN OBRA (REVOQUE) | M3 | 1235115
MA009 | MORTERO 1:3 EN OBRA (GROUT) | M3 | 1235115
MA010 | MORTERO 1:3 EN OBRA (PEGA) | M3 | 1235115
MA011 | MORTERO 1:4 EN OBRA (REVOQUE) | M3 | 1220067
MA012 | MORTERO 1:4 EN OBRA (GROUT) | M3 | 1220067
MA013 | MORTERO 1:4 EN OBRA (PEGA) | M3 | 1220067
MA014 | MORTERO 1:5 EN OBRA (REVOQUE) | M3
MA015 | MORTERO 1:5 EN OBRA (PEGA) | M3
MA016 | MORTERO 1:6 EN OBRA (PEGA) | M3
MA017 | FORMALETA PARA MUROS, ALETAS, DISIPADORES Y ESTRIBOS (6 USOS) | M2
MA018
MA019
MATERIALES
MA020 | LUMINARIA ALUMBRADO PUBLICO DXPRO 60W 120-240V 150LM/W | UN | 389630
MA021 | CABLE ENCAUCHETADO 3X12 AWG | M | 10860
MA022 | CINTA AISLANTE SUPER SCOTCH 33 | UN | 27300
MA023 | DISCO CORTE METAL | UN | 6800
MA024 | BRAZO GALVANIZADO ALUMBRADO PUBICO 1.5M X 1 1/4" | UN | 111250
MA025 | CINTA AISLANTE AUTOFUNDENTE SUPER 23 | UN | 59800
MA026 | AMARRA PLÁSTICA DEXSON | UN | 150
MA027 | BASE FOTOCELDA 250V INTEMPERIE | UN | 14890
MA028 | FOTOCELDA ALUMBRADO PUBLICO 100-240V 2F+T | UN | 19650
MA029 | CONECTOR 10-10 | UN | 4900
MA030 | CONECTOR EMPALME RESORTE | UN | 410
MA031 | ESPACIADOR 5/8" X 8" + 4TUERC/ARAND CON GUASA | UN | 6400
MA032 | CINTA BANDIT 1/2" | UN | 3400
MA033 | FLEJE CINTA BANDIT 1/2" | UN | 940
MA034 | MANIJA TANQUE SANITARIO SISTEMA TRADICIONAL | UN | 8643
MA035 | ORINAL PETTITE DE ENTRADA SUPERIOR USO INSTITUCIONAL | UN | 192900
MA036 | PASADOR COMÚN SATINADO | UN | 17900
MA037 | PINTURA EXTERIOR KORAZA BCO 2650 CUÑ 5 | UN | 511895
MA038 | POLISOMBRA NEGRA 80% 1.0MT X 4.0MT (L X A) ANTI-UV | M2 | 2748
MA039 | PUERTA METALICA RANGO DE 0.60 A 0.90 X 2,06 CALIBRE 22 CON CHAPA | UN | 461800
MA040 | ESMALTE PINTX MP ALUM 86 1/8 GAL | UN | 16251
MA041 | REJILLA PISO CLÁSICA 10 X 10 CM 1,1/2 X 3 PULGADAS | UN | 49900
MA042 | MANGUERA 1" POLIETIL ROLLO 100MTS CAL 60 | UN | 355866.1
MA043 | MANGUERA 1/2" POLIETIL ROLLO 100MT CAL40 | UN | 105257.2
MA044 | MANGUERA 3/4" POLIETIL ROLLO 100MT CAL60 | UN | 237804.5
MA045 | SANITARIO LAGUNA BLANCO | UN | 219900
MA046 | TANQUE DE ALMACENAMIENTO DE AGUA DE 2000 LTS. | UN | 1150000
MA047 | TAPA TANQUE DE ALMACENAMIENTO DE AGUA DE 1000LTS | UN | 636000
MA048 | TEJA PERFIL 7#6 FIBROCEMENTO | UN | 48372
MA049 | TOMA CORRIENTE DOBLE | UN | 5571
MA051 | VALVULA BOLA 1/2PULG PVC SOLDAR LIVIANA PCP | UN | 8900
MA052 | VALVULA 7/8 ENTRADA TRADICIONAL 26-32CM 2 PIEZAS | UN | 23900
MA053 | VALVULA 2-PULG SALIDA SENCILLA TRADICIONAL 2 PIEZAS | UN | 2900
MA054
MA055 | lechada boquilla | KG | 5500
MA056 | estopa | KG | 7500
MA057 | ceramica de 20,5 x 20,5 cm trafico 4 | m2 | 30000
MA058 | Puertas en Lamina 0.70 Cal 20, Incluye marco y chapa | und | 330000
MA059 | pintura a base de aceite | galon | 74800
MA060 | disolvente | garrafa | 15000
MA061 | lija 110-180 | hoja | 2200
MA062 | cinta | rollo | 2750
MA063 | Ventana en aluminio | m2 | 190000
MA064 | Vidrio Crudo 4mm (Instalado) | m2 | 25000
MA065 | angulo metalico de 1" | ml | 5800
MA066 | Lamina galvanizada 2x1 calibre 20 | und | 63000
MA067 | Tapas para laterales canoas | und | 9000
MA068 | Embudo | und | 14000
MA069 | Ganchos para instalación de Canoa | und | 7000
MA070 | Anticorrosivo | gln | 65000
MA071 | Grata metálica trenzada 7" | und | 40000
MA072 | Disco pulir metal 7" | und | 20000
MA073 | tubo pvc de 1/2" presion | ml | 3000
MA074 | accesorios pvc 1/2" | und | 1200
MA075 | limpiador removedor 760 | gln | 38000
MA076 | pega pvc | und | 39000
MA077 | tuberia PVC 2" Sanitaria 6m | ml | 9000
MA078 | codo 90° sanitario PVC 2" | und | 5700
MA079 | union sanitaria PVC 2" | und | 3000
MA080 | tuberia sanitaria 4" | ml | 16800
MA081 | codo 90° sanitario 4" | und | 9700
MA082 | union sanitaria 4" | und | 6000
MA083 | Tee C X c, PVC-S4" | und | 14900
MA084 | yee sanitaria de 4"-2" | und | 12000
MA085 | buje de 4"-2" | und | 5700
MA086 | sifon sanitario de 2" | und | 7200
MA087 | yee sanitaria de 4" | und | 14000
MA088 | rejilla en aluminio 2" | und | 6900
MA089 | cemento blanco | kg | 3500
MA090 | tuberia agua lluvia 4" | ml | 13250
MA091 | abrazaderas metalicas | und | 4500
MA092 | tapa cuadrada con agulo de 2" | und | 62000
MA093 | tapa metalica para medidor de agua | und | 135000
MA094 | valvula antifraude | und | 25500
MA095 | valvula de contecion | und | 23200
MA096 | medidor de agua | und | 115000
MA097 | Alambre Cu rígido No 12 colores | ml | 1800
MA098 | Tub.elect.PVC 1/2 pulg | und | 1600
MA099 | caja de empalme plastica de 2X4" | und | 800
MA100 | caja octagonal | und | 800
MA101 | Swicht Sencillo | und | 12200
MA102 | Plafon losa | und | 3500
MA103 | Curva Electrica pvc 1/2 pulg | und | 800
MA104 | Tomacor Doble | und | 12200
MA105 | Tomacor Doble GFCI | und | 45000
MA106 | alambre CU rigido N° 8 | ml | 4000
MA107 | caja de breaker x 6 | und | 80000
MA108 | breaker de 15A-20A | und | 20000
MA109 | cinta 3 m | rollo | 8200
MA110 | Varilla Copperweld 99.9 cobre *2,40 m | und | 190000
MA111 | Conector de bronce para varilla copperweld | und | 4200
MA112 | Juego Sanitario, lavamanos grifería e (4) incrustaciones | und | 310000
MA113 | brida sanitaria | und | 47000
MA114 | valvula de regulacion plastica | und | 12000
MA115 | abasto plastico | und | 4800
MA116 | teflon | rollo | 2400
MA117 | silicona | und | 3300
MA118 | Mesón en acero inoxidable de 1.50 de ancho con 4 quemadores y pozuelo integrado | und | 560000
MA119 | Sifón y canastilla lavaplatos | und | 22000
MA120 | griferia sencilla | und | 28000
MA121 | Lavadero 80x60x25 cm granito pulido prefabricado | und | 250000
MA122 | canilla cromada | und | 25000
MA123 | sifon | und | 16000
MA124 | ducha una sola agua, incluye pomo | und | 45000
MA125 | clip sencillo | und | 2600
MA126 | teja arquictectonica galvanizada 3.05 x 0.73 m | m2 | 30000
MA127 | caballete teja arquictectonica galvanizada | und | 38000
MA128 | tubo estructural rectangular de 3" x 1/2" x 6.00 m calibre 1.5 mm | und | 62500
MA129 | Tornillo autoperforante de cabeza hexagonal de 1" y arandela de neopreno | und | 500
MA130 | Perfil metalico de 100x100x2.5mm x 6m cal 21 | und | 300000
MA131 | Bloque arcilla 12x15x40 | Und | 1300
MA132 | Malla electrosoldada U-50 | m2 | 2800
MA133 | Casetón en icopor recuperable altura hasta=50cm | m2 | 32000
MA134 | Bloque arcilla 10x20x40 | Und | 1500
HADY LORENA VILLA CARVAJAL
SECRETARIA DE PLANEACIÓN E INFRAESTRUCTURA

## APU AUXILIARES (hidden)
DEPARTAMENTO DE ANTIOQUIA
MUNICIPIO DE DABEIBA
REPOSICIÓN, AMPLIACIÓN Y REPARACIÓN DE LUMINARIAS QUE HACEN PARTE DE LA RED DE ALUMBRADOPÚBLICO DEL PARQUE PRINCIPAL Y CORREGIMIENTO SAN JOSÉ DE URAMA DEL MUNICIPIO DE DABEIBA.
ANÁLISIS DE PRECIOS UNITARIOS
ITEM | DESCRIPCIÓN |  |  | UNIDAD | CANTIDAD | COSTO DIRECTO
MA001 | CONCRETO 2000 PSI (140 MPA) EN OBRA |  |  | M3 | N.D | 644741
1. COSTOS DIRECTOS
I. EQUIPO
CÓDIGO | DESCRIPCIÓN |  | UNIDAD | TARIFA | RENDIMIENTO | VR. UNITARIO
EQ004 | CONCRETADORA 1.5 SACOS A GASOLINA |  | DÍA | 62000 | 8 | 7750
EQ001 | HERRAMIENTA MENOR (5% DE LA MANO DE OBRA) |  | % | 5% | 49737.75 | 2486.8875
[5 empty] | SUBTOTAL | 10236.8875
II. MATERIALES
CÓDIGO | DESCRIPCIÓN | UNIDAD | CANTIDAD | DESP. | PRECIO UNIT. | VR. UNITARIO
#N/A | CEMENTO GRIS (50 KG) PORTLAND TIPO I | #N/A | 5.2 | 5% | #N/A
#N/A | ARENA FINA PARA CONCRETOS | #N/A | 0.63 | 5% | #N/A
#N/A | AGREGADO TRITURADO | #N/A | 0.84 | 5% | #N/A
#N/A | AGUA | #N/A | 170 | 10% | #N/A
SUBTOTAL
III. TRANSPORTES
CÓDIGO | DESCRIPCIÓN | TIPO | VOLUMEN/PESO | DISTANCIA | TARIFA | VR. UNITARIO
TR020 | TRANSPORTE DE MATERIALES (TRITURADO), 0-54 KM | PLAYATRITURADO | 0.882 | 120 | 950 | 100548
TR002 | TRANSPORTE DE MATERIALES DE PLAYA (ARENILLON, PIEDRA RODADA DE RIO DMAX=1") 0-1KM | PLAYA | 0.6615 | 120 | 6100 | 484218
#N/A | TRANSPORTE DE INSUMOS GENERALES 0-1KM | INSUMOS | 0.26 | 180 | #N/A
[5 empty] | SUBTOTAL | 584766
IV. MANO DE OBRA
CÓDIGO | CARGOS PERSONAL |  | CANTIDAD | JORNAL TOTAL | RENDIMIENTO | VR. UNITARIO
MO033 | OPERADOR EQUIPO LIVIANO |  | 1 | 94854 | 8 | 11856.75
MO032 | AYUDANTE RASO |  | 4 | 75762 | 8 | 37881
[5 empty] | SUBTOTAL | 49737.75
V. SERVICIOS
CÓDIGO | DESCRIPCIÓN |  | UNIDAD | CANTIDAD | PRECIO UNIT. | VR. UNITARIO
1
1
SUBTOTAL
TOTAL COSTO DIRECTO | [5 empty] | 644741
2. COSTOS INDIRECTOS
DESCRIPCIÓN |  |  |  |  | PORCENTAJE | VALOR TOTAL
ADMINISTRACION |  |  |  |  | 19.1% | 123145.531
IMPREVISTOS |  |  |  |  | #REF!
UTILIDADES |  |  |  |  | 5.132% | 33087.2377
TOTAL COSTO INDIRECTO |  |  |  |  | #REF! | 156233
PRECIO UNITARIO TOTAL APROXIMADO AL PESO | [5 empty] | 800974
HADY LORENA VILLA CARVAJAL
SECRETARIA DE PLANEACIÓN E INFRAESTRUCTURA
FIRMA RESPONSABLE
DEPARTAMENTO DE ANTIOQUIA
MUNICIPIO DE DABEIBA
REPOSICIÓN, AMPLIACIÓN Y REPARACIÓN DE LUMINARIAS QUE HACEN PARTE DE LA RED DE ALUMBRADOPÚBLICO DEL PARQUE PRINCIPAL Y CORREGIMIENTO SAN JOSÉ DE URAMA DEL MUNICIPIO DE DABEIBA.
ANÁLISIS DE PRECIOS UNITARIOS
ITEM | DESCRIPCIÓN |  |  | UNIDAD | CANTIDAD | COSTO DIRECTO
MA002 | CONCRETO 2500 PSI (175 MPA) EN OBRA |  |  | M3 | N.D | 543815
1. COSTOS DIRECTOS
I. EQUIPO
CÓDIGO | DESCRIPCIÓN |  | UNIDAD | TARIFA | RENDIMIENTO | VR. UNITARIO
EQ004 | CONCRETADORA 1.5 SACOS A GASOLINA |  | DÍA | 62000 | 8 | 7750
EQ001 | HERRAMIENTA MENOR (5% DE LA MANO DE OBRA) |  | % | 5% | 49737.75 | 2486.8875
[5 empty] | SUBTOTAL | 10236.8875
II. MATERIALES
CÓDIGO | DESCRIPCIÓN | UNIDAD | CANTIDAD | DESP. | PRECIO UNIT. | VR. UNITARIO
#N/A | CEMENTO GRIS (50 KG) PORTLAND TIPO I | #N/A | 6 | 5% | #N/A
#N/A | ARENA FINA PARA CONCRETOS | #N/A | 0.48 | 5% | #N/A
#N/A | AGREGADO TRITURADO | #N/A | 0.96 | 5% | #N/A
#N/A | AGUA | #N/A | 170 | 10% | #N/A
SUBTOTAL
III. TRANSPORTES
CÓDIGO | DESCRIPCIÓN | TIPO | VOLUMEN/PESO | DISTANCIA | TARIFA | VR. UNITARIO
TR020 | TRANSPORTE DE MATERIALES (TRITURADO), 0-54 KM | PLAYATRITURADO | 1.008 | 120 | 950 | 114912
TR002 | TRANSPORTE DE MATERIALES DE PLAYA (ARENILLON, PIEDRA RODADA DE RIO DMAX=1") 0-1KM | PLAYA | 0.504 | 120 | 6100 | 368928
#N/A | TRANSPORTE DE INSUMOS GENERALES 0-1KM | INSUMOS | 0.3 | 180 | #N/A
[5 empty] | SUBTOTAL | 483840
IV. MANO DE OBRA
CÓDIGO | CARGOS PERSONAL |  | CANTIDAD | JORNAL TOTAL | RENDIMIENTO | VR. UNITARIO
MO033 | OPERADOR EQUIPO LIVIANO |  | 1 | 94854 | 8 | 11856.75
MO032 | AYUDANTE RASO |  | 4 | 75762 | 8 | 37881
[5 empty] | SUBTOTAL | 49737.75
V. SERVICIOS
CÓDIGO | DESCRIPCIÓN |  | UNIDAD | CANTIDAD | PRECIO UNIT. | VR. UNITARIO
1
1
SUBTOTAL
TOTAL COSTO DIRECTO | [5 empty] | 543815
2. COSTOS INDIRECTOS
DESCRIPCIÓN |  |  |  |  | PORCENTAJE | VALOR TOTAL
ADMINISTRACION |  |  |  |  | 19.1% | 103868.665
IMPREVISTOS |  |  |  |  | #REF!
UTILIDADES |  |  |  |  | 5.132% | 27907.8516
TOTAL COSTO INDIRECTO |  |  |  |  | #REF! | 131777
PRECIO UNITARIO TOTAL APROXIMADO AL PESO | [5 empty] | 675592
HADY LORENA VILLA CARVAJAL
SECRETARIA DE PLANEACIÓN E INFRAESTRUCTURA
FIRMA RESPONSABLE
DEPARTAMENTO DE ANTIOQUIA
MUNICIPIO DE DABEIBA
REPOSICIÓN, AMPLIACIÓN Y REPARACIÓN DE LUMINARIAS QUE HACEN PARTE DE LA RED DE ALUMBRADOPÚBLICO DEL PARQUE PRINCIPAL Y CORREGIMIENTO SAN JOSÉ DE URAMA DEL MUNICIPIO DE DABEIBA.
ANÁLISIS DE PRECIOS UNITARIOS
ITEM | DESCRIPCIÓN |  |  | UNIDAD | CANTIDAD | COSTO DIRECTO
MA003 | CONCRETO 3000 PSI (210 MPA) EN OBRA |  |  | M3 | N.D | 590939
1. COSTOS DIRECTOS
I. EQUIPO
CÓDIGO | DESCRIPCIÓN |  | UNIDAD | TARIFA | RENDIMIENTO | VR. UNITARIO
EQ004 | CONCRETADORA 1.5 SACOS A GASOLINA |  | DÍA | 62000 | 8 | 7750
EQ001 | HERRAMIENTA MENOR (5% DE LA MANO DE OBRA) |  | % | 5% | 49737.75 | 2486.8875
[5 empty] | SUBTOTAL | 10236.8875
II. MATERIALES
CÓDIGO | DESCRIPCIÓN | UNIDAD | CANTIDAD | DESP. | PRECIO UNIT. | VR. UNITARIO
#N/A | CEMENTO GRIS (50 KG) PORTLAND TIPO I | #N/A | 7 | 5% | #N/A
#N/A | ARENA FINA PARA CONCRETOS | #N/A | 0.56 | 5% | #N/A
#N/A | AGREGADO TRITURADO | #N/A | 0.84 | 5% | #N/A
#N/A | AGUA | #N/A | 180 | 10% | #N/A
SUBTOTAL
III. TRANSPORTES
CÓDIGO | DESCRIPCIÓN | TIPO | VOLUMEN/PESO | DISTANCIA | TARIFA | VR. UNITARIO
TR020 | TRANSPORTE DE MATERIALES (TRITURADO), 0-54 KM | PLAYATRITURADO | 0.882 | 120 | 950 | 100548
TR002 | TRANSPORTE DE MATERIALES DE PLAYA (ARENILLON, PIEDRA RODADA DE RIO DMAX=1") 0-1KM | PLAYA | 0.588 | 120 | 6100 | 430416
#N/A | TRANSPORTE DE INSUMOS GENERALES 0-1KM | INSUMOS | 0.35 | 180 | #N/A
[5 empty] | SUBTOTAL | 530964
IV. MANO DE OBRA
CÓDIGO | CARGOS PERSONAL |  | CANTIDAD | JORNAL TOTAL | RENDIMIENTO | VR. UNITARIO
MO033 | OPERADOR EQUIPO LIVIANO |  | 1 | 94854 | 8 | 11856.75
MO032 | AYUDANTE RASO |  | 4 | 75762 | 8 | 37881
[5 empty] | SUBTOTAL | 49737.75
V. SERVICIOS
CÓDIGO | DESCRIPCIÓN |  | UNIDAD | CANTIDAD | PRECIO UNIT. | VR. UNITARIO
1
1
SUBTOTAL
TOTAL COSTO DIRECTO | [5 empty] | 590939
2. COSTOS INDIRECTOS
DESCRIPCIÓN |  |  |  |  | PORCENTAJE | VALOR TOTAL
ADMINISTRACION |  |  |  |  | 19.1% | 112869.349
IMPREVISTOS |  |  |  |  | #REF!
UTILIDADES |  |  |  |  | 5.132% | 30326.1917
TOTAL COSTO INDIRECTO |  |  |  |  | #REF! | 143196
PRECIO UNITARIO TOTAL APROXIMADO AL PESO | [5 empty] | 734135
HADY LORENA VILLA CARVAJAL
SECRETARIA DE PLANEACIÓN E INFRAESTRUCTURA
FIRMA RESPONSABLE
DEPARTAMENTO DE ANTIOQUIA
MUNICIPIO DE DABEIBA
REPOSICIÓN, AMPLIACIÓN Y REPARACIÓN DE LUMINARIAS QUE HACEN PARTE DE LA RED DE ALUMBRADOPÚBLICO DEL PARQUE PRINCIPAL Y CORREGIMIENTO SAN JOSÉ DE URAMA DEL MUNICIPIO DE DABEIBA.
ANÁLISIS DE PRECIOS UNITARIOS
ITEM | DESCRIPCIÓN |  |  | UNIDAD | CANTIDAD | COSTO DIRECTO
MA004 | CONCRETO 3500 PSI (245 MPA) EN OBRA |  |  | M3 | N.D | 612107
1. COSTOS DIRECTOS
I. EQUIPO
CÓDIGO | DESCRIPCIÓN |  | UNIDAD | TARIFA | RENDIMIENTO | VR. UNITARIO
EQ004 | CONCRETADORA 1.5 SACOS A GASOLINA |  | DÍA | 62000 | 8 | 7750
EQ001 | HERRAMIENTA MENOR (5% DE LA MANO DE OBRA) |  | % | 5% | 49737.75 | 2486.8875
[5 empty] | SUBTOTAL | 10236.8875
II. MATERIALES
CÓDIGO | DESCRIPCIÓN | UNIDAD | CANTIDAD | DESP. | PRECIO UNIT. | VR. UNITARIO
#N/A | CEMENTO GRIS (50 KG) PORTLAND TIPO I | #N/A | 7.6 | 5% | #N/A
#N/A | ARENA FINA PARA CONCRETOS | #N/A | 0.6 | 5% | #N/A
#N/A | AGREGADO TRITURADO | #N/A | 0.76 | 5% | #N/A
#N/A | AGUA | #N/A | 180 | 10% | #N/A
SUBTOTAL
III. TRANSPORTES
CÓDIGO | DESCRIPCIÓN | TIPO | VOLUMEN/PESO | DISTANCIA | TARIFA | VR. UNITARIO
TR020 | TRANSPORTE DE MATERIALES (TRITURADO), 0-54 KM | PLAYATRITURADO | 0.798 | 120 | 950 | 90972
TR002 | TRANSPORTE DE MATERIALES DE PLAYA (ARENILLON, PIEDRA RODADA DE RIO DMAX=1") 0-1KM | PLAYA | 0.63 | 120 | 6100 | 461160
#N/A | TRANSPORTE DE INSUMOS GENERALES 0-1KM | INSUMOS | 0.38 | 180 | #N/A
[5 empty] | SUBTOTAL | 552132
IV. MANO DE OBRA
CÓDIGO | CARGOS PERSONAL |  | CANTIDAD | JORNAL TOTAL | RENDIMIENTO | VR. UNITARIO
MO033 | OPERADOR EQUIPO LIVIANO |  | 1 | 94854 | 8 | 11856.75
MO032 | AYUDANTE RASO |  | 4 | 75762 | 8 | 37881
[5 empty] | SUBTOTAL | 49737.75
V. SERVICIOS
CÓDIGO | DESCRIPCIÓN |  | UNIDAD | CANTIDAD | PRECIO UNIT. | VR. UNITARIO
1
1
SUBTOTAL
TOTAL COSTO DIRECTO | [5 empty] | 612107
2. COSTOS INDIRECTOS
DESCRIPCIÓN |  |  |  |  | PORCENTAJE | VALOR TOTAL
ADMINISTRACION |  |  |  |  | 19.1% | 116912.437
IMPREVISTOS |  |  |  |  | #REF!
UTILIDADES |  |  |  |  | 5.132% | 31412.5049
TOTAL COSTO INDIRECTO |  |  |  |  | #REF! | 148325
PRECIO UNITARIO TOTAL APROXIMADO AL PESO | [5 empty] | 760432
HADY LORENA VILLA CARVAJAL
SECRETARIA DE PLANEACIÓN E INFRAESTRUCTURA
FIRMA RESPONSABLE
DEPARTAMENTO DE ANTIOQUIA
MUNICIPIO DE DABEIBA
REPOSICIÓN, AMPLIACIÓN Y REPARACIÓN DE LUMINARIAS QUE HACEN PARTE DE LA RED DE ALUMBRADOPÚBLICO DEL PARQUE PRINCIPAL Y CORREGIMIENTO SAN JOSÉ DE URAMA DEL MUNICIPIO DE DABEIBA.
ANÁLISIS DE PRECIOS UNITARIOS
ITEM | DESCRIPCIÓN |  |  | UNIDAD | CANTIDAD | COSTO DIRECTO
MA005 | CONCRETO 4000 PSI (280 MPA) EN OBRA |  |  | M3 | N.D | 665909
1. COSTOS DIRECTOS
I. EQUIPO
CÓDIGO | DESCRIPCIÓN |  | UNIDAD | TARIFA | RENDIMIENTO | VR. UNITARIO
EQ004 | CONCRETADORA 1.5 SACOS A GASOLINA |  | DÍA | 62000 | 8 | 7750
EQ001 | HERRAMIENTA MENOR (5% DE LA MANO DE OBRA) |  | % | 5% | 49737.75 | 2486.8875
[5 empty] | SUBTOTAL | 10236.8875
II. MATERIALES
CÓDIGO | DESCRIPCIÓN | UNIDAD | CANTIDAD | DESP. | PRECIO UNIT. | VR. UNITARIO
#N/A | CEMENTO GRIS (50 KG) PORTLAND TIPO I | #N/A | 8.4 | 5% | #N/A
#N/A | ARENA FINA PARA CONCRETOS | #N/A | 0.67 | 5% | #N/A
#N/A | AGREGADO TRITURADO | #N/A | 0.76 | 5% | #N/A
#N/A | AGUA | #N/A | 180 | 10% | #N/A
SUBTOTAL
III. TRANSPORTES
CÓDIGO | DESCRIPCIÓN | TIPO | VOLUMEN/PESO | DISTANCIA | TARIFA | VR. UNITARIO
TR020 | TRANSPORTE DE MATERIALES (TRITURADO), 0-54 KM | PLAYATRITURADO | 0.798 | 120 | 950 | 90972
TR002 | TRANSPORTE DE MATERIALES DE PLAYA (ARENILLON, PIEDRA RODADA DE RIO DMAX=1") 0-1KM | PLAYA | 0.7035 | 120 | 6100 | 514962
#N/A | TRANSPORTE DE INSUMOS GENERALES 0-1KM | INSUMOS | 0.42 | 180 | #N/A
[5 empty] | SUBTOTAL | 605934
IV. MANO DE OBRA
CÓDIGO | CARGOS PERSONAL |  | CANTIDAD | JORNAL TOTAL | RENDIMIENTO | VR. UNITARIO
MO033 | OPERADOR EQUIPO LIVIANO |  | 1 | 94854 | 8 | 11856.75
MO032 | AYUDANTE RASO |  | 4 | 75762 | 8 | 37881
[5 empty] | SUBTOTAL | 49737.75
V. SERVICIOS
CÓDIGO | DESCRIPCIÓN |  | UNIDAD | CANTIDAD | PRECIO UNIT. | VR. UNITARIO
1
1
SUBTOTAL
TOTAL COSTO DIRECTO | [5 empty] | 665909
2. COSTOS INDIRECTOS
DESCRIPCIÓN |  |  |  |  | PORCENTAJE | VALOR TOTAL
ADMINISTRACION |  |  |  |  | 19.1% | 127188.619
IMPREVISTOS |  |  |  |  | #REF!
UTILIDADES |  |  |  |  | 5.132% | 34173.5509
TOTAL COSTO INDIRECTO |  |  |  |  | #REF! | 161362
PRECIO UNITARIO TOTAL APROXIMADO AL PESO | [5 empty] | 827271
HADY LORENA VILLA CARVAJAL
SECRETARIA DE PLANEACIÓN E INFRAESTRUCTURA
FIRMA RESPONSABLE
DEPARTAMENTO DE ANTIOQUIA
MUNICIPIO DE DABEIBA
REPOSICIÓN, AMPLIACIÓN Y REPARACIÓN DE LUMINARIAS QUE HACEN PARTE DE LA RED DE ALUMBRADOPÚBLICO DEL PARQUE PRINCIPAL Y CORREGIMIENTO SAN JOSÉ DE URAMA DEL MUNICIPIO DE DABEIBA.
ANÁLISIS DE PRECIOS UNITARIOS
ITEM | DESCRIPCIÓN |  |  | UNIDAD | CANTIDAD | COSTO DIRECTO
MA006 | MORTERO 1:2 EN OBRA (REVOQUE) |  |  | M3 | N.D | 760071
1. COSTOS DIRECTOS
I. EQUIPO
CÓDIGO | DESCRIPCIÓN |  | UNIDAD | TARIFA | RENDIMIENTO | VR. UNITARIO
EQ004 | CONCRETADORA 1.5 SACOS A GASOLINA |  | DÍA | 62000 | 8 | 7750
EQ001 | HERRAMIENTA MENOR (5% DE LA MANO DE OBRA) |  | % | 5% | 40267.5 | 2013.375
[5 empty] | SUBTOTAL | 9763.375
II. MATERIALES
CÓDIGO | DESCRIPCIÓN | UNIDAD | CANTIDAD | DESP. | PRECIO UNIT. | VR. UNITARIO
#N/A | CEMENTO GRIS (50 KG) PORTLAND TIPO I | #N/A | 10.2 | 5% | #N/A
#N/A | ARENA DE REVOQUE | #N/A | 0.97 | 5% | #N/A
#N/A | AGUA | #N/A | 180 | 10% | #N/A
SUBTOTAL
III. TRANSPORTES
CÓDIGO | DESCRIPCIÓN | TIPO | VOLUMEN/PESO | DISTANCIA | TARIFA | VR. UNITARIO
TR002 | TRANSPORTE DE MATERIALES DE PLAYA (ARENILLON, PIEDRA RODADA DE RIO DMAX=1") 0-1KM | PLAYA | 0.97 | 120 | 6100 | 710040
#N/A | TRANSPORTE DE INSUMOS GENERALES 0-1KM | INSUMOS | 0.51 | 180 | #N/A
[5 empty] | SUBTOTAL | 710040
IV. MANO DE OBRA
CÓDIGO | CARGOS PERSONAL |  | CANTIDAD | JORNAL TOTAL | RENDIMIENTO | VR. UNITARIO
MO033 | OPERADOR EQUIPO LIVIANO |  | 1 | 94854 | 8 | 11856.75
MO032 | AYUDANTE RASO |  | 3 | 75762 | 8 | 28410.75
[5 empty] | SUBTOTAL | 40267.5
V. SERVICIOS
CÓDIGO | DESCRIPCIÓN |  | UNIDAD | CANTIDAD | PRECIO UNIT. | VR. UNITARIO
1
1
SUBTOTAL
TOTAL COSTO DIRECTO | [5 empty] | 760071
2. COSTOS INDIRECTOS
DESCRIPCIÓN |  |  |  |  | PORCENTAJE | VALOR TOTAL
ADMINISTRACION |  |  |  |  | 19.1% | 145173.561
IMPREVISTOS |  |  |  |  | #REF!
UTILIDADES |  |  |  |  | 5.132% | 39005.8176
TOTAL COSTO INDIRECTO |  |  |  |  | #REF! | 184179
PRECIO UNITARIO TOTAL APROXIMADO AL PESO | [5 empty] | 944250
HADY LORENA VILLA CARVAJAL
SECRETARIA DE PLANEACIÓN E INFRAESTRUCTURA
FIRMA RESPONSABLE
DEPARTAMENTO DE ANTIOQUIA
MUNICIPIO DE DABEIBA
REPOSICIÓN, AMPLIACIÓN Y REPARACIÓN DE LUMINARIAS QUE HACEN PARTE DE LA RED DE ALUMBRADOPÚBLICO DEL PARQUE PRINCIPAL Y CORREGIMIENTO SAN JOSÉ DE URAMA DEL MUNICIPIO DE DABEIBA.
ANÁLISIS DE PRECIOS UNITARIOS
ITEM | DESCRIPCIÓN |  |  | UNIDAD | CANTIDAD | COSTO DIRECTO
MA007 | MORTERO 1:2 EN OBRA (GROUT) |  |  | M3 | N.D | 1150221
1. COSTOS DIRECTOS
I. EQUIPO
CÓDIGO | DESCRIPCIÓN |  | UNIDAD | TARIFA | RENDIMIENTO | VR. UNITARIO
EQ004 | CONCRETADORA 1.5 SACOS A GASOLINA |  | DÍA | 62000 | 8 | 7750
EQ001 | HERRAMIENTA MENOR (5% DE LA MANO DE OBRA) |  | % | 5% | 40267.5 | 2013.375
[5 empty] | SUBTOTAL | 9763.375
II. MATERIALES
CÓDIGO | DESCRIPCIÓN | UNIDAD | CANTIDAD | DESP. | PRECIO UNIT. | VR. UNITARIO
#N/A | CEMENTO GRIS (50 KG) PORTLAND TIPO I | #N/A | 10.2 | 5% | #N/A
#N/A | ARENA FINA PARA CONCRETOS | #N/A | 0.97 | 5% | #N/A
#N/A | AGUA | #N/A | 180 | 10% | #N/A
SUBTOTAL
III. TRANSPORTES
CÓDIGO | DESCRIPCIÓN | TIPO | VOLUMEN/PESO | DISTANCIA | TARIFA | VR. UNITARIO
TR002 | TRANSPORTE DE MATERIALES DE PLAYA (ARENILLON, PIEDRA RODADA DE RIO DMAX=1") 0-1KM | PLAYA | 0.97 | 120 | 6100 | 710040
TR007 | TRANSPORTE DE INSUMOS GENERALES 0-10 KM | INSUMOS | 0.51 | 180 | 4250 | 390150
[5 empty] | SUBTOTAL | 1100190
IV. MANO DE OBRA
CÓDIGO | CARGOS PERSONAL |  | CANTIDAD | JORNAL TOTAL | RENDIMIENTO | VR. UNITARIO
MO033 | OPERADOR EQUIPO LIVIANO |  | 1 | 94854 | 8 | 11856.75
MO032 | AYUDANTE RASO |  | 3 | 75762 | 8 | 28410.75
[5 empty] | SUBTOTAL | 40267.5
V. SERVICIOS
CÓDIGO | DESCRIPCIÓN |  | UNIDAD | CANTIDAD | PRECIO UNIT. | VR. UNITARIO
SUBTOTAL
TOTAL COSTO DIRECTO | [5 empty] | 1150221
2. COSTOS INDIRECTOS
DESCRIPCIÓN |  |  |  |  | PORCENTAJE | VALOR TOTAL
ADMINISTRACION |  |  |  |  | 19.1% | 219692.211
IMPREVISTOS |  |  |  |  | #REF!
UTILIDADES |  |  |  |  | 5.132% | 59027.7889
TOTAL COSTO INDIRECTO |  |  |  |  | #REF! | 278720
PRECIO UNITARIO TOTAL APROXIMADO AL PESO | [5 empty] | 1428941
HADY LORENA VILLA CARVAJAL
SECRETARIA DE PLANEACIÓN E INFRAESTRUCTURA
FIRMA RESPONSABLE
DEPARTAMENTO DE ANTIOQUIA
MUNICIPIO DE DABEIBA
REPOSICIÓN, AMPLIACIÓN Y REPARACIÓN DE LUMINARIAS QUE HACEN PARTE DE LA RED DE ALUMBRADOPÚBLICO DEL PARQUE PRINCIPAL Y CORREGIMIENTO SAN JOSÉ DE URAMA DEL MUNICIPIO DE DABEIBA.
ANÁLISIS DE PRECIOS UNITARIOS
ITEM | DESCRIPCIÓN |  |  | UNIDAD | CANTIDAD | COSTO DIRECTO
MA008 | MORTERO 1:3 EN OBRA (REVOQUE) |  |  | M3 | N.D | 1235115
1. COSTOS DIRECTOS
I. EQUIPO
CÓDIGO | DESCRIPCIÓN |  | UNIDAD | TARIFA | RENDIMIENTO | VR. UNITARIO
EQ004 | CONCRETADORA 1.5 SACOS A GASOLINA |  | DÍA | 62000 | 8 | 7750
EQ001 | HERRAMIENTA MENOR (5% DE LA MANO DE OBRA) |  | % | 5% | 40267.5 | 2013.375
[5 empty] | SUBTOTAL | 9763.375
II. MATERIALES
CÓDIGO | DESCRIPCIÓN | UNIDAD | CANTIDAD | DESP. | PRECIO UNIT. | VR. UNITARIO
#N/A | CEMENTO GRIS (50 KG) PORTLAND TIPO I | #N/A | 9.08 | 5% | #N/A
#N/A | ARENA DE REVOQUE | #N/A | 1.09 | 5% | #N/A
#N/A | AGUA | #N/A | 185 | 10% | #N/A
SUBTOTAL
III. TRANSPORTES
CÓDIGO | DESCRIPCIÓN | TIPO | VOLUMEN/PESO | DISTANCIA | TARIFA | VR. UNITARIO
TR002 | TRANSPORTE DE MATERIALES DE PLAYA (ARENILLON, PIEDRA RODADA DE RIO DMAX=1") 0-1KM | PLAYA | 1.1445 | 120 | 6100 | 837774
TR007 | TRANSPORTE DE INSUMOS GENERALES 0-10 KM | INSUMOS | 0.454 | 180 | 4250 | 347310
[5 empty] | SUBTOTAL | 1185084
IV. MANO DE OBRA
CÓDIGO | CARGOS PERSONAL |  | CANTIDAD | JORNAL TOTAL | RENDIMIENTO | VR. UNITARIO
MO033 | OPERADOR EQUIPO LIVIANO |  | 1 | 94854 | 8 | 11856.75
MO032 | AYUDANTE RASO |  | 3 | 75762 | 8 | 28410.75
[5 empty] | SUBTOTAL | 40267.5
V. SERVICIOS
CÓDIGO | DESCRIPCIÓN |  | UNIDAD | CANTIDAD | PRECIO UNIT. | VR. UNITARIO
SUBTOTAL
TOTAL COSTO DIRECTO | [5 empty] | 1235115
2. COSTOS INDIRECTOS
DESCRIPCIÓN |  |  |  |  | PORCENTAJE | VALOR TOTAL
ADMINISTRACION |  |  |  |  | 19.1% | 235906.965
IMPREVISTOS |  |  |  |  | #REF!
UTILIDADES |  |  |  |  | 5.132% | 63384.4344
TOTAL COSTO INDIRECTO |  |  |  |  | #REF! | 299291
PRECIO UNITARIO TOTAL APROXIMADO AL PESO | [5 empty] | 1534406
HADY LORENA VILLA CARVAJAL
SECRETARIA DE PLANEACIÓN E INFRAESTRUCTURA
FIRMA RESPONSABLE
DEPARTAMENTO DE ANTIOQUIA
MUNICIPIO DE DABEIBA
REPOSICIÓN, AMPLIACIÓN Y REPARACIÓN DE LUMINARIAS QUE HACEN PARTE DE LA RED DE ALUMBRADOPÚBLICO DEL PARQUE PRINCIPAL Y CORREGIMIENTO SAN JOSÉ DE URAMA DEL MUNICIPIO DE DABEIBA.
ANÁLISIS DE PRECIOS UNITARIOS
ITEM | DESCRIPCIÓN |  |  | UNIDAD | CANTIDAD | COSTO DIRECTO
MA009 | MORTERO 1:3 EN OBRA (GROUT) |  |  | M3 | N.D | 1235115
1. COSTOS DIRECTOS
I. EQUIPO
CÓDIGO | DESCRIPCIÓN |  | UNIDAD | TARIFA | RENDIMIENTO | VR. UNITARIO
EQ004 | CONCRETADORA 1.5 SACOS A GASOLINA |  | DÍA | 62000 | 8 | 7750
EQ001 | HERRAMIENTA MENOR (5% DE LA MANO DE OBRA) |  | % | 5% | 40267.5 | 2013.375
[5 empty] | SUBTOTAL | 9763.375
II. MATERIALES
CÓDIGO | DESCRIPCIÓN | UNIDAD | CANTIDAD | DESP. | PRECIO UNIT. | VR. UNITARIO
#N/A | CEMENTO GRIS (50 KG) PORTLAND TIPO I | #N/A | 9.08 | 5% | #N/A
#N/A | ARENA FINA PARA CONCRETOS | #N/A | 1.09 | 5% | #N/A
#N/A | AGUA | #N/A | 185 | 10% | #N/A
SUBTOTAL
III. TRANSPORTES
CÓDIGO | DESCRIPCIÓN | TIPO | VOLUMEN/PESO | DISTANCIA | TARIFA | VR. UNITARIO
TR002 | TRANSPORTE DE MATERIALES DE PLAYA (ARENILLON, PIEDRA RODADA DE RIO DMAX=1") 0-1KM | PLAYA | 1.1445 | 120 | 6100 | 837774
TR007 | TRANSPORTE DE INSUMOS GENERALES 0-10 KM | INSUMOS | 0.454 | 180 | 4250 | 347310
[5 empty] | SUBTOTAL | 1185084
IV. MANO DE OBRA
CÓDIGO | CARGOS PERSONAL |  | CANTIDAD | JORNAL TOTAL | RENDIMIENTO | VR. UNITARIO
MO033 | OPERADOR EQUIPO LIVIANO |  | 1 | 94854 | 8 | 11856.75
MO032 | AYUDANTE RASO |  | 3 | 75762 | 8 | 28410.75
[5 empty] | SUBTOTAL | 40267.5
V. SERVICIOS
CÓDIGO | DESCRIPCIÓN |  | UNIDAD | CANTIDAD | PRECIO UNIT. | VR. UNITARIO
SUBTOTAL
TOTAL COSTO DIRECTO | [5 empty] | 1235115
2. COSTOS INDIRECTOS
DESCRIPCIÓN |  |  |  |  | PORCENTAJE | VALOR TOTAL
ADMINISTRACION |  |  |  |  | 19.1% | 235906.965
IMPREVISTOS |  |  |  |  | #REF!
UTILIDADES |  |  |  |  | 5.132% | 63384.4344
TOTAL COSTO INDIRECTO |  |  |  |  | #REF! | 299291
PRECIO UNITARIO TOTAL APROXIMADO AL PESO | [5 empty] | 1534406
HADY LORENA VILLA CARVAJAL
SECRETARIA DE PLANEACIÓN E INFRAESTRUCTURA
FIRMA RESPONSABLE
DEPARTAMENTO DE ANTIOQUIA
MUNICIPIO DE DABEIBA
REPOSICIÓN, AMPLIACIÓN Y REPARACIÓN DE LUMINARIAS QUE HACEN PARTE DE LA RED DE ALUMBRADOPÚBLICO DEL PARQUE PRINCIPAL Y CORREGIMIENTO SAN JOSÉ DE URAMA DEL MUNICIPIO DE DABEIBA.
ANÁLISIS DE PRECIOS UNITARIOS
ITEM | DESCRIPCIÓN |  |  | UNIDAD | CANTIDAD | COSTO DIRECTO
MA010 | MORTERO 1:3 EN OBRA (PEGA) |  |  | M3 | N.D | 1235115
1. COSTOS DIRECTOS
I. EQUIPO
CÓDIGO | DESCRIPCIÓN |  | UNIDAD | TARIFA | RENDIMIENTO | VR. UNITARIO
EQ004 | CONCRETADORA 1.5 SACOS A GASOLINA |  | DÍA | 62000 | 8 | 7750
EQ001 | HERRAMIENTA MENOR (5% DE LA MANO DE OBRA) |  | % | 5% | 40267.5 | 2013.375
[5 empty] | SUBTOTAL | 9763.375
II. MATERIALES
CÓDIGO | DESCRIPCIÓN | UNIDAD | CANTIDAD | DESP. | PRECIO UNIT. | VR. UNITARIO
#N/A | CEMENTO GRIS (50 KG) PORTLAND TIPO I | #N/A | 9.08 | 5% | #N/A
#N/A | ARENA DE PEGA | #N/A | 1.09 | 5% | #N/A
#N/A | AGUA | #N/A | 185 | 10% | #N/A
SUBTOTAL
III. TRANSPORTES
CÓDIGO | DESCRIPCIÓN | TIPO | VOLUMEN/PESO | DISTANCIA | TARIFA | VR. UNITARIO
TR002 | TRANSPORTE DE MATERIALES DE PLAYA (ARENILLON, PIEDRA RODADA DE RIO DMAX=1") 0-1KM | PLAYA | 1.1445 | 120 | 6100 | 837774
TR007 | TRANSPORTE DE INSUMOS GENERALES 0-10 KM | INSUMOS | 0.454 | 180 | 4250 | 347310
[5 empty] | SUBTOTAL | 1185084
IV. MANO DE OBRA
CÓDIGO | CARGOS PERSONAL |  | CANTIDAD | JORNAL TOTAL | RENDIMIENTO | VR. UNITARIO
MO033 | OPERADOR EQUIPO LIVIANO |  | 1 | 94854 | 8 | 11856.75
MO032 | AYUDANTE RASO |  | 3 | 75762 | 8 | 28410.75
[5 empty] | SUBTOTAL | 40267.5
V. SERVICIOS
CÓDIGO | DESCRIPCIÓN |  | UNIDAD | CANTIDAD | PRECIO UNIT. | VR. UNITARIO
SUBTOTAL
TOTAL COSTO DIRECTO | [5 empty] | 1235115
2. COSTOS INDIRECTOS
DESCRIPCIÓN |  |  |  |  | PORCENTAJE | VALOR TOTAL
ADMINISTRACION |  |  |  |  | 19.1% | 235906.965
IMPREVISTOS |  |  |  |  | #REF!
UTILIDADES |  |  |  |  | 5.132% | 63384.4344
TOTAL COSTO INDIRECTO |  |  |  |  | #REF! | 299291
PRECIO UNITARIO TOTAL APROXIMADO AL PESO | [5 empty] | 1534406
HADY LORENA VILLA CARVAJAL
SECRETARIA DE PLANEACIÓN E INFRAESTRUCTURA
FIRMA RESPONSABLE
DEPARTAMENTO DE ANTIOQUIA
MUNICIPIO DE DABEIBA
REPOSICIÓN, AMPLIACIÓN Y REPARACIÓN DE LUMINARIAS QUE HACEN PARTE DE LA RED DE ALUMBRADOPÚBLICO DEL PARQUE PRINCIPAL Y CORREGIMIENTO SAN JOSÉ DE URAMA DEL MUNICIPIO DE DABEIBA.
ANÁLISIS DE PRECIOS UNITARIOS
ITEM | DESCRIPCIÓN |  |  | UNIDAD | CANTIDAD | COSTO DIRECTO
MA011 | MORTERO 1:4 EN OBRA (REVOQUE) |  |  | M3 | N.D | 1220067
1. COSTOS DIRECTOS
I. EQUIPO
CÓDIGO | DESCRIPCIÓN |  | UNIDAD | TARIFA | RENDIMIENTO | VR. UNITARIO
EQ004 | CONCRETADORA 1.5 SACOS A GASOLINA |  | DÍA | 62000 | 8 | 7750
EQ001 | HERRAMIENTA MENOR (5% DE LA MANO DE OBRA) |  | % | 5% | 40267.5 | 2013.375
[5 empty] | SUBTOTAL | 9763.375
II. MATERIALES
CÓDIGO | DESCRIPCIÓN | UNIDAD | CANTIDAD | DESP. | PRECIO UNIT. | VR. UNITARIO
#N/A | CEMENTO GRIS (50 KG) PORTLAND TIPO I | #N/A | 7.28 | 5% | #N/A
#N/A | ARENA DE REVOQUE | #N/A | 1.16 | 5% | #N/A
#N/A | AGUA | #N/A | 170 | 10% | #N/A
SUBTOTAL
III. TRANSPORTES
CÓDIGO | DESCRIPCIÓN | TIPO | VOLUMEN/PESO | DISTANCIA | TARIFA | VR. UNITARIO
TR002 | TRANSPORTE DE MATERIALES DE PLAYA (ARENILLON, PIEDRA RODADA DE RIO DMAX=1") 0-1KM | PLAYA | 1.218 | 120 | 6100 | 891576
TR007 | TRANSPORTE DE INSUMOS GENERALES 0-10 KM | INSUMOS | 0.364 | 180 | 4250 | 278460
[5 empty] | SUBTOTAL | 1170036
IV. MANO DE OBRA
CÓDIGO | CARGOS PERSONAL |  | CANTIDAD | JORNAL TOTAL | RENDIMIENTO | VR. UNITARIO
MO033 | OPERADOR EQUIPO LIVIANO |  | 1 | 94854 | 8 | 11856.75
MO032 | AYUDANTE RASO |  | 3 | 75762 | 8 | 28410.75
[5 empty] | SUBTOTAL | 40267.5
V. SERVICIOS
CÓDIGO | DESCRIPCIÓN |  | UNIDAD | CANTIDAD | PRECIO UNIT. | VR. UNITARIO
SUBTOTAL
TOTAL COSTO DIRECTO | [5 empty] | 1220067
2. COSTOS INDIRECTOS
DESCRIPCIÓN |  |  |  |  | PORCENTAJE | VALOR TOTAL
ADMINISTRACION |  |  |  |  | 19.1% | 233032.797
IMPREVISTOS |  |  |  |  | #REF!
UTILIDADES |  |  |  |  | 5.132% | 62612.1913
TOTAL COSTO INDIRECTO |  |  |  |  | #REF! | 295645
PRECIO UNITARIO TOTAL APROXIMADO AL PESO | [5 empty] | 1515712
HADY LORENA VILLA CARVAJAL
SECRETARIA DE PLANEACIÓN E INFRAESTRUCTURA
FIRMA RESPONSABLE
DEPARTAMENTO DE ANTIOQUIA
MUNICIPIO DE DABEIBA
REPOSICIÓN, AMPLIACIÓN Y REPARACIÓN DE LUMINARIAS QUE HACEN PARTE DE LA RED DE ALUMBRADOPÚBLICO DEL PARQUE PRINCIPAL Y CORREGIMIENTO SAN JOSÉ DE URAMA DEL MUNICIPIO DE DABEIBA.
ANÁLISIS DE PRECIOS UNITARIOS
ITEM | DESCRIPCIÓN |  |  | UNIDAD | CANTIDAD | COSTO DIRECTO
MA012 | MORTERO 1:4 EN OBRA (GROUT) |  |  | M3 | N.D | 1220067
1. COSTOS DIRECTOS
I. EQUIPO
CÓDIGO | DESCRIPCIÓN |  | UNIDAD | TARIFA | RENDIMIENTO | VR. UNITARIO
EQ004 | CONCRETADORA 1.5 SACOS A GASOLINA |  | DÍA | 62000 | 8 | 7750
EQ001 | HERRAMIENTA MENOR (5% DE LA MANO DE OBRA) |  | % | 5% | 40267.5 | 2013.375
[5 empty] | SUBTOTAL | 9763.375
II. MATERIALES
CÓDIGO | DESCRIPCIÓN | UNIDAD | CANTIDAD | DESP. | PRECIO UNIT. | VR. UNITARIO
#N/A | CEMENTO GRIS (50 KG) PORTLAND TIPO I | #N/A | 7.28 | 5% | #N/A
#N/A | ARENA FINA PARA CONCRETOS | #N/A | 1.16 | 5% | #N/A
#N/A | AGUA | #N/A | 170 | 10% | #N/A
SUBTOTAL
III. TRANSPORTES
CÓDIGO | DESCRIPCIÓN | TIPO | VOLUMEN/PESO | DISTANCIA | TARIFA | VR. UNITARIO
TR002 | TRANSPORTE DE MATERIALES DE PLAYA (ARENILLON, PIEDRA RODADA DE RIO DMAX=1") 0-1KM | PLAYA | 1.218 | 120 | 6100 | 891576
TR007 | TRANSPORTE DE INSUMOS GENERALES 0-10 KM | INSUMOS | 0.364 | 180 | 4250 | 278460
[5 empty] | SUBTOTAL | 1170036
IV. MANO DE OBRA
CÓDIGO | CARGOS PERSONAL |  | CANTIDAD | JORNAL TOTAL | RENDIMIENTO | VR. UNITARIO
MO033 | OPERADOR EQUIPO LIVIANO |  | 1 | 94854 | 8 | 11856.75
MO032 | AYUDANTE RASO |  | 3 | 75762 | 8 | 28410.75
[5 empty] | SUBTOTAL | 40267.5
V. SERVICIOS
CÓDIGO | DESCRIPCIÓN |  | UNIDAD | CANTIDAD | PRECIO UNIT. | VR. UNITARIO
SUBTOTAL
TOTAL COSTO DIRECTO | [5 empty] | 1220067
2. COSTOS INDIRECTOS
DESCRIPCIÓN |  |  |  |  | PORCENTAJE | VALOR TOTAL
ADMINISTRACION |  |  |  |  | 19.1% | 233032.797
IMPREVISTOS |  |  |  |  | #REF!
UTILIDADES |  |  |  |  | 5.132% | 62612.1913
TOTAL COSTO INDIRECTO |  |  |  |  | #REF! | 295645
PRECIO UNITARIO TOTAL APROXIMADO AL PESO | [5 empty] | 1515712
HADY LORENA VILLA CARVAJAL
SECRETARIA DE PLANEACIÓN E INFRAESTRUCTURA
FIRMA RESPONSABLE
DEPARTAMENTO DE ANTIOQUIA
MUNICIPIO DE DABEIBA
REPOSICIÓN, AMPLIACIÓN Y REPARACIÓN DE LUMINARIAS QUE HACEN PARTE DE LA RED DE ALUMBRADOPÚBLICO DEL PARQUE PRINCIPAL Y CORREGIMIENTO SAN JOSÉ DE URAMA DEL MUNICIPIO DE DABEIBA.
ANÁLISIS DE PRECIOS UNITARIOS
ITEM | DESCRIPCIÓN |  |  | UNIDAD | CANTIDAD | COSTO DIRECTO
MA013 | MORTERO 1:4 EN OBRA (PEGA) |  |  | M3 | N.D | 1220067
1. COSTOS DIRECTOS
I. EQUIPO
CÓDIGO | DESCRIPCIÓN |  | UNIDAD | TARIFA | RENDIMIENTO | VR. UNITARIO
EQ004 | CONCRETADORA 1.5 SACOS A GASOLINA |  | DÍA | 62000 | 8 | 7750
EQ001 | HERRAMIENTA MENOR (5% DE LA MANO DE OBRA) |  | % | 5% | 40267.5 | 2013.375
[5 empty] | SUBTOTAL | 9763.375
II. MATERIALES
CÓDIGO | DESCRIPCIÓN | UNIDAD | CANTIDAD | DESP. | PRECIO UNIT. | VR. UNITARIO
#N/A | CEMENTO GRIS (50 KG) PORTLAND TIPO I | #N/A | 7.28 | 5% | #N/A
#N/A | ARENA FINA PARA CONCRETOS | #N/A | 1.16 | 5% | #N/A
#N/A | AGUA | #N/A | 185 | 10% | #N/A
SUBTOTAL
III. TRANSPORTES
CÓDIGO | DESCRIPCIÓN | TIPO | VOLUMEN/PESO | DISTANCIA | TARIFA | VR. UNITARIO
TR002 | TRANSPORTE DE MATERIALES DE PLAYA (ARENILLON, PIEDRA RODADA DE RIO DMAX=1") 0-1KM | PLAYA | 1.218 | 120 | 6100 | 891576
TR007 | TRANSPORTE DE INSUMOS GENERALES 0-10 KM | INSUMOS | 0.364 | 180 | 4250 | 278460
[5 empty] | SUBTOTAL | 1170036
IV. MANO DE OBRA
CÓDIGO | CARGOS PERSONAL |  | CANTIDAD | JORNAL TOTAL | RENDIMIENTO | VR. UNITARIO
MO033 | OPERADOR EQUIPO LIVIANO |  | 1 | 94854 | 8 | 11856.75
MO032 | AYUDANTE RASO |  | 3 | 75762 | 8 | 28410.75
[5 empty] | SUBTOTAL | 40267.5
V. SERVICIOS
CÓDIGO | DESCRIPCIÓN |  | UNIDAD | CANTIDAD | PRECIO UNIT. | VR. UNITARIO
SUBTOTAL
TOTAL COSTO DIRECTO | [5 empty] | 1220067
2. COSTOS INDIRECTOS
DESCRIPCIÓN |  |  |  |  | PORCENTAJE | VALOR TOTAL
ADMINISTRACION |  |  |  |  | 19.1% | 233032.797
IMPREVISTOS |  |  |  |  | #REF!
UTILIDADES |  |  |  |  | 5.132% | 62612.1913
TOTAL COSTO INDIRECTO |  |  |  |  | #REF! | 295645
PRECIO UNITARIO TOTAL APROXIMADO AL PESO | [5 empty] | 1515712
HADY LORENA VILLA CARVAJAL
SECRETARIA DE PLANEACIÓN E INFRAESTRUCTURA
FIRMA RESPONSABLE

## INSUMOS EQUIPOS (hidden)
DEPARTAMENTO DE ANTIOQUIA
MUNICIPIO DE DABEIBA
REPOSICIÓN, AMPLIACIÓN Y REPARACIÓN DE LUMINARIAS QUE HACEN PARTE DE LA RED DE ALUMBRADOPÚBLICO DEL PARQUE PRINCIPAL Y CORREGIMIENTO SAN JOSÉ DE URAMA DEL MUNICIPIO DE DABEIBA.
LISTADO DE INSUMOS - EQUIPOS
CÓDIGO | DESCRIPCIÓN | UNIDAD | VALOR UNITARIO
EQ001 | HERRAMIENTA MENOR (5% DE LA MANO DE OBRA) | % | 5%
EQ002 | ESTACIÓN TOTAL | DÍA | 78710
EQ003 | NIVEL DE PRECISIÓN | DÍA | 45260
EQ004 | CONCRETADORA 1.5 SACOS A GASOLINA | DÍA | 62000
EQ005 | VEHÍCULO DOBLE TRACCIÓN, DOBLE CABINA, 2000 CC O SUPERIOR (MODELO 2015 O SUPERIOR) TARIFA DE ALQUILER TIEMPO COMPLETO, INCLUYE COMBUSTIBLE Y CONDUCTOR. SE DEBE GARANTIZAR PERMANENCIA DE LOS VEHÍCULOS DURANTE TODA LA EJECUCIÓN DEL PROYECTO. | MES | 5513000
EQ006 | MOTO ALQUILER MODELO 2014 O SUPERIOR - TARIFA DE ALQUILER | MES | 422000
EQ007 | TARIFA PUESTO DE TRABAJO DEL PERSONAL DE OFICINA DE CAMPO, INCLUYE: ALQUILER DE UN (1) EQUIPO DE COMPUTO COMPLETO, ESCRITORIO, SILLA Y OTROS ENSERES DE OFICINA POR PUESTO DE TRABAJO | MES | 50000
EQ008 | IMPRESORA EN OBRA (ALQUILER) | MES | 40000
EQ009 | COMUNICACIONES (TELÉFONO, FAX, CELULAR, INTERNET, ETC.) MENSUAL EN CAMPO | MES | 40000
EQ010 | RADIOTELÉFONOS PARE-SIGA | MES | 51800
EQ011 | ALQUILER BAÑOS PORTÁTILES + MANTENIMIENTO Y LIMPIEZA | MES | 1200000
EQ012 | EQUIPO COMPLETO PARA GEORREFERENCIACIÓN Y CAPTURA , ALMACENAMIENTO, ANALISIS, TRANSFORMACIÓN Y PRESENTACIÓN DE TODA LA INFORMACIÓN GEOGRÁFICA Y SUS ATRIBUTOS, INCLUYE SOFTWARE | MES | 650000
EQ013 | HERRAMIENTAS DE CAMPO (CÁMARA-EQUIPO DE MEDICIÓN-LASER Y HERRAMIENTA MENOR) | MES | 221640
EQ014 | TALADRO ROTOPERCUTOR | DIA | 35000
EQ015 | CUERPO DE ANDAMIOS CERTIFICADOS H=1M | DIA | 23000
EQ016 | CAMIONETA 4X4 PARA MOVILIZACION DE CUADRILLA | DIA | 280000
EQ017 | PULIDORA MANUAL 4 1/2" 11KRPM | DIA | 22000
EQ018 | PONCHADORA CONECTORES BAJA TENSION | DIA | 35000
EQ019 | ZUNCHADORA MANUAL ALQR | DIA | 24500
EQ020 | RETROEXCAVADORA LLANTA | HORA | 114950
EQ021 | COMPACTADOR VIBRATORIO 11 TON. | HORA | 122800
EQ022 | CIZALLA DE BANCO CORTA PERNO, INCLUYE DADOS | HORA | 1870
EQ023 | SIERRA CIRCULAR | DÍA | 22800
EQ024 | VIBRADOR DE CONCRETO A GASOLINA (ALQUILER) | DÍA | 53580
EQ025 | FINISHER | HORA | 291550
EQ026 | VEHÍCULO DELINEADOR PARA PINTAR LÍNEAS DE 10 A 20 CM | DÍA | 149880
EQ027 | CAMIONETA D300 | DÍA | 281800
EQ028 | COMPACTADOR NEUMATICO O DE LLANTAS | HORA | 113050
EQ029 | COMPRESOR NEUMATICO 1 MARTILLO | HORA | 46000
EQ030 | FORMALETA METALICA (CONCRETO HIDRAULICO) | DIA | 62000
EQ031 | CIZALLA MANUAL | HORA | 800
EQ032 | VOLQUETA 15 M3 | HORA | 90000
EQ033 | CORTADORA DE PAVIMENTOS | HORA | 14000
EQ034 | Formaleta de cuerpo MH D=1,20m | DIA | 60000
EQ035 | Andamio | HORA | 375
EQ036 | CAN | HORA | 187.5
EQ037 | TACO METALICO | HORA | 187.5
EQ038 | Cortadora adobe eléctrica de disco | HORA | 3125
EQ039 | Compresor | HORA | 7500
EQ040 | Escalera | HORA | 1250
EQ041 | Arnes Completo | HORA | 3125
EQ042 | Equipo soldador media tensión | HORA | 7500
EQ043 | Tronzadora de banco corte metal | HORA | 4375
EQ044 | Amoladora industrial | HORA | 1875
EQ045 | Linea de Vida | HORA | 1875
EQ046 | Equipo de oxicorte | HORA | 14200
EQ047 | Equipo y elementos auxiliares para soldadura | HORA | 6153
EQ048 | Telera de 0,90 x 1,35 m. | día | 469
EQ049 | Viga metálica de 3 m. | día | 328
EQ050 | Taco metálico largo hasta 4,50 m, incluye transporte | día | 497
EQ051 | Telera de 0,45 x 1,35 m. | día | 307
HADY LORENA VILLA CARVAJAL
SECRETARIA DE PLANEACIÓN E INFRAESTRUCTURA

## POLIZAS OBRA (hidden)
DEPARTAMENTO DE ANTIOQUIA
MUNICIPIO DE DABEIBA
REPOSICIÓN, AMPLIACIÓN Y REPARACIÓN DE LUMINARIAS QUE HACEN PARTE DE LA RED DE ALUMBRADOPÚBLICO DEL PARQUE PRINCIPAL Y CORREGIMIENTO SAN JOSÉ DE URAMA DEL MUNICIPIO DE DABEIBA.
CÁLCULO DE PÓLIZAS DE OBRA
VALOR DEL CONTRATO ( $ ) | 35339806.3097 | 27.1845
PLAZO DEL CONTRATO | 6 | 180
ANTICIPO | 0% | 0
TIPO DE GARANTÍA | VALOR ASEGURADO |  |  | COBERTURA ( DÍAS ) | TASA ANUAL | PRIMA
| % | BASE | VALOR
CUMPLIMIENTO | 20% | 35339806.3097 | 7067961.2619 | 360 | 0.2% | 14135.9225
BUEN MANEJO Y CORRECTA INVERSIÓN DEL ANTICIPO | 100% | 0 | 0 | 360 | 0.15% | 0
SALARIOS Y PRESTACIONES SOCIALES | 20% | 35339806.3097 | 7067961.2619 | 1260 | 0.15% | 37106.7966
ESTABILIDAD Y CALIDAD DE LA OBRAS | 20% | 35339806.3097 | 7067961.2619 | 1800 | 0.2% | 70679.6126
DECRETO 1082 SMMLV RESPONSABILIDAD CIVIL | SMMLV | MONTO ASEGURABLE |  | PLAZO MESES | TASA ANUAL | PRIMA
200 | 1300000 | 260000000 |  | 6 | 0.2% | 260000
SUBTOTAL PRIMA | [5 empty] | 381922.3318
GASTOS DE EXPEDICIÓN | [5 empty] | 20000
IVA | [5 empty] | 76365.243
TOTAL POLIZAS | [5 empty] | 478287.5748
HADY LORENA VILLA CARVAJAL
SECRETARIA DE PLANEACIÓN E INFRAESTRUCTURA

## INSUMOS MANO DE OBRA (hidden)
DEPARTAMENTO DE ANTIOQUIA
MUNICIPIO DE DABEIBA
REPOSICIÓN, AMPLIACIÓN Y REPARACIÓN DE LUMINARIAS QUE HACEN PARTE DE LA RED DE ALUMBRADOPÚBLICO DEL PARQUE PRINCIPAL Y CORREGIMIENTO SAN JOSÉ DE URAMA DEL MUNICIPIO DE DABEIBA.
LISTADO DE INSUMOS - MANO DE OBRA
CÓDIGO | CARGO | CLASE | SALARIO MENSUAL | FACTOR PRESTACIONAL | JORNAL | PRESTACIONES | JORNAL TOTAL
MO001 | DIRECTOR DE OBRA | ADMÓN | 6500000 | 1.5 | 213699 | 106911 | 320610
MO002 | DIRECTOR DE INTERVENTORÍA | ADMÓN | 6500000 | 1.5 | 213699 | 106911 | 320610
MO003 | RESIDENTE DE OBRA | ADMÓN | 5200000 | 1.5 | 170959 | 86011 | 256970
MO004 | RESIDENTE DE INTERVENTORÍA | ADMÓN | 5200000 | 1.5 | 170959 | 86011 | 256970
MO005 | RESIDENTE AMBIENTAL | ADMÓN | 3900000 | 1.51 | 128219 | 65112 | 193331
MO006 | RESIDENTE SOCIAL | ADMÓN | 3900000 | 1.51 | 128219 | 65112 | 193331
MO007 | AUXILIAR DE RESIDENCIA | ADMÓN | 2990000 | 1.51 | 98301 | 50482 | 148783
MO008 | TECNÓLOGO SST | ADMÓN | 2301000 | 1.64 | 75649 | 48371 | 124020
MO009 | ASESOR LEGAL | ADMÓN | 8710000 | 1.5 | 286356 | 142441 | 428797
MO010 | CONTADOR | ADMÓN | 5980000 | 1.5 | 196603 | 98551 | 295154
MO011 | ALMACENISTA | ADMÓN | 2405000 | 1.63 | 79068 | 50043 | 129111
MO012 | AUXILIAR DE ALMACÉN | ADMÓN | 1885000 | 1.67 | 61973 | 41683 | 103656
MO013 | SECRETARIA | ADMÓN | 1300000 | 1.76 | 42740 | 32278 | 75018
MO014 | MENSAJERO | ADMÓN | 1300000 | 1.76 | 42740 | 32278 | 75018
MO015 | VIGILANTE | ADMÓN | 1300000 | 1.76 | 42740 | 32278 | 75018
MO016 | TOPÓGRAFO | OBRA | 6240000 | 1.5 | 205151 | 103475 | 308626
MO017 | CADENERO 1 | OBRA | 3055000 | 1.53 | 100438 | 53307 | 153745
MO018 | CADENERO 2 | OBRA | 1755000 | 1.7 | 57699 | 40337 | 98036
MO019 | MAESTRO PRIMERO | OBRA | 3900000 | 1.51 | 128219 | 65856 | 194075
MO020 | MAESTRO SEGUNDO | OBRA | 2990000 | 1.52 | 98301 | 51226 | 149527
MO021 | OFICIAL ELÉCTRICO | OBRA | 3575000 | 1.52 | 117534 | 61667 | 179201
MO022 | AYUDANTE ELÉCTRICO | OBRA | 1690000 | 1.71 | 55562 | 39292 | 94854
MO023 | OFICIAL PLOMERO | OBRA | 2600000 | 1.63 | 85479 | 53923 | 139402
MO024 | AYUDANTE PLOMERO | OBRA | 1560000 | 1.73 | 51288 | 37202 | 88490
MO025 | OFICIAL CARPINTERO | OBRA | 2600000 | 1.63 | 85479 | 53923 | 139402
MO026 | AYUDANTE CARPINTERO | OBRA | 1430000 | 1.75 | 47014 | 35112 | 82126
MO027 | OFICIAL PINTOR | OBRA | 2600000 | 1.63 | 85479 | 53923 | 139402
MO028 | OFICIAL DE OBRA BLANCA | OBRA | 2600000 | 1.63 | 85479 | 53923 | 139402
MO029 | OFICIAL DE OBRA NEGRA | OBRA | 2600000 | 1.63 | 85479 | 53923 | 139402
MO030 | OFICIAL HIERRO | OBRA | 2600000 | 1.63 | 85479 | 53923 | 139402
MO031 | AYUDANTE ENTENDIDO | OBRA | 1690000 | 1.71 | 55562 | 39292 | 94854
MO032 | AYUDANTE RASO | OBRA | 1300000 | 1.77 | 42740 | 33022 | 75762
MO033 | OPERADOR EQUIPO LIVIANO | OBRA | 1690000 | 1.71 | 55562 | 39292 | 94854
MO034 | OPERADOR EQUIPO MEDIANO | OBRA | 2925000 | 1.53 | 96164 | 51217 | 147381
MO035 | OPERADOR EQUIPO PESADO | OBRA | 4160000 | 1.52 | 136767 | 71072 | 207839
MO036 | AUXILIAR HERRAMIENTA | OBRA | 1300000 | 1.77 | 42740 | 33022 | 75762
MO037 | PATIERO | OBRA | 1300000 | 1.77 | 42740 | 33022 | 75762
MO038 | AUXILIAR PARE-SIGA | OBRA | 1300000 | 1.77 | 42740 | 33022 | 75762
MO039 | INGENIERO SIG | ADMÓN | 6500000 | 1.5 | 213699 | 106911 | 320610
MO040 | TECNÓLOGO SIG | ADMÓN | 2990000 | 1.51 | 98301 | 50482 | 148783
MO041 | DIRECTOR DE CONSULTORÍA | ADMÓN | 8710000 | 1.5 | 286356 | 142441 | 428797
MO042 | DIBUJANTE | ADMÓN | 2990000 | 1.51 | 98301 | 50482 | 148783
MO043 | INGENIERO ESPECIALISTA GEOTECNIA | ADMÓN | 7800000 | 1.5 | 256438 | 127811 | 384249
MO044 | GEÓLOGO | ADMÓN | 7150000 | 1.5 | 235068 | 117361 | 352429
MO045 | ARQUITECTO ESPECIALISTA URBANISMO | ADMÓN | 7800000 | 1.5 | 256438 | 127811 | 384249
MO046 | ARQUITECTO ESPECIALISTA PAISAJISMO | ADMÓN | 7800000 | 1.5 | 256438 | 127811 | 384249
MO047 | ARQUITECTO DISEÑADOR | ADMÓN | 7150000 | 1.5 | 235068 | 117361 | 352429
MO048 | INGENIERO ESPECIALISTA ESTRUCTURAL | ADMÓN | 7800000 | 1.5 | 256438 | 127811 | 384249
MO049 | INGENIERO REVISOR ESTRUCTURAL | ADMÓN | 7800000 | 1.5 | 256438 | 127811 | 384249
MO050 | INGENIERO ESPECIALISTA HIDRÁULICO | ADMÓN | 7800000 | 1.5 | 256438 | 127811 | 384249
MO051 | INGENIERO ELECTRICISTA | ADMÓN | 7150000 | 1.5 | 235068 | 117361 | 352429
MO052 | INGENIERO AMBIENTAL | ADMÓN | 7150000 | 1.5 | 235068 | 117361 | 352429
MO053 | INGENIERO FORESTAL | ADMÓN | 7150000 | 1.5 | 235068 | 117361 | 352429
MO054 | TÉCNICO AMBIENTAL | ADMÓN | 2301000 | 1.64 | 75649 | 48371 | 124020
HADY LORENA VILLA CARVAJAL
SECRETARIA DE PLANEACIÓN E INFRAESTRUCTURA

## INSUMOS TRANSPORTES (hidden)
DEPARTAMENTO DE ANTIOQUIA
MUNICIPIO DE DABEIBA
REPOSICIÓN, AMPLIACIÓN Y REPARACIÓN DE LUMINARIAS QUE HACEN PARTE DE LA RED DE ALUMBRADOPÚBLICO DEL PARQUE PRINCIPAL Y CORREGIMIENTO SAN JOSÉ DE URAMA DEL MUNICIPIO DE DABEIBA.
LISTADO DE INSUMOS - TRANSPORTES
CÓDIGO | DESCRIPCIÓN | UNIDAD | VALOR UNITARIO
TR001 | TRANSPORTE DE INSUMOS GENERALES 151-310 KM | TON-KM | 560
TR002 | TRANSPORTE DE MATERIALES DE PLAYA (ARENILLON, PIEDRA RODADA DE RIO DMAX=1") 0-1KM | M3-KM | 6100
TR003 | TRANSPORTE DE MATERIAL DE EXCAVACIÓN | M3-KM | 1500
TR004 | TRANSPORTE DE ESCOMBROS | M3-KM | 1500
TR005 | TRANSPORTE DE MATERIALES GRANULARES | M3-KM | 1500
TR006 | TRANSPORTE DE MEZCLAS ASFÁLTICAS | TON-KM | 1500
TR007 | TRANSPORTE DE INSUMOS GENERALES 0-10 KM | TON-KM | 4250
TR008 | TRANSPORTE DE INSUMOS GENERALES 11-30 KM | TON-KM | 2480
TR009 | TRANSPORTE DE INSUMOS GENERALES 31-70 KM | TON-KM | 1300
TR010 | TRANSPORTE DE INSUMOS GENERALES 71-150 KM | TON-KM | 860
TR011 | TRANSPORTE DE INSUMOS GENERALES 151-310 KM | TON-KM | 560
TR012 | TRANSPORTE DE INSUMOS GENERALES MAYOR A 310 KM | TON-KM | 280
TR013 | TRANSPORTE DE MATERIALES DE PLAYA, TIERRA O ESCOMBROS 0-10 KM | M3-KM | 8930
TR014 | TRANSPORTE DE MATERIALES DE PLAYA, TIERRA O ESCOMBROS 11-30 KM | M3-KM | 4220
TR015 | TRANSPORTE DE MATERIALES DE PLAYA, TIERRA O ESCOMBROS 31-70 KM | M3-KM | 2210
TR016 | TRANSPORTE DE MATERIALES DE PLAYA, TIERRA O ESCOMBROS 71-150 KM | M3-KM | 1460
TR017 | TRANSPORTE DE MATERIALES DE PLAYA, TIERRA O ESCOMBROS 151-310 KM | M3-KM | 950
TR018 | TRANSPORTE DE MATERIALES DE PLAYA, TIERRA O ESCOMBROS MAYOR A 310 KM | M3-KM | 480
TR019 | ACARREO INTERNO DE MATERIALES | M3 | 7700
TR020 | TRANSPORTE DE MATERIALES (TRITURADO), 0-54 KM | M3 | 950
HADY LORENA VILLA CARVAJAL
SECRETARIA DE PLANEACIÓN E INFRAESTRUCTURA

## FACTOR PRESTACIONAL (hidden)
| DEPARTAMENTO DE ANTIOQUIA | [13 empty] | DEPARTAMENTO DE ANTIOQUIA | [13 empty] | DEPARTAMENTO DE ANTIOQUIA | [13 empty] | DEPARTAMENTO DE ANTIOQUIA
| MUNICIPIO DE DABEIBA | [13 empty] | MUNICIPIO DE DABEIBA | [13 empty] | MUNICIPIO DE DABEIBA | [13 empty] | MUNICIPIO DE DABEIBA
| REPOSICIÓN, AMPLIACIÓN Y REPARACIÓN DE LUMINARIAS QUE HACEN PARTE DE LA RED DE ALUMBRADOPÚBLICO DEL PARQUE PRINCIPAL Y CORREGIMIENTO SAN JOSÉ DE URAMA DEL MUNICIPIO DE DABEIBA. | [13 empty] | REPOSICIÓN, AMPLIACIÓN Y REPARACIÓN DE LUMINARIAS QUE HACEN PARTE DE LA RED DE ALUMBRADOPÚBLICO DEL PARQUE PRINCIPAL Y CORREGIMIENTO SAN JOSÉ DE URAMA DEL MUNICIPIO DE DABEIBA. | [13 empty] | REPOSICIÓN, AMPLIACIÓN Y REPARACIÓN DE LUMINARIAS QUE HACEN PARTE DE LA RED DE ALUMBRADOPÚBLICO DEL PARQUE PRINCIPAL Y CORREGIMIENTO SAN JOSÉ DE URAMA DEL MUNICIPIO DE DABEIBA. | [13 empty] | REPOSICIÓN, AMPLIACIÓN Y REPARACIÓN DE LUMINARIAS QUE HACEN PARTE DE LA RED DE ALUMBRADOPÚBLICO DEL PARQUE PRINCIPAL Y CORREGIMIENTO SAN JOSÉ DE URAMA DEL MUNICIPIO DE DABEIBA.
| CÁLCULO DE FACTOR PRESTACIONAL | [13 empty] | CÁLCULO DE FACTOR PRESTACIONAL | [13 empty] | CÁLCULO DE FACTOR PRESTACIONAL | [13 empty] | CÁLCULO DE FACTOR PRESTACIONAL
CÓDIGO | MO001 | MO002 | MO003 | MO004 | MO005 | MO006 | MO007 | MO008 | MO009 | MO010 | MO011 | MO012 | MO013 | MO014 | MO015 | MO016 | MO017 | MO018 | MO019 | MO020 | MO021 | MO022 | MO023 | MO024 | MO025 | MO026 | MO027 | MO028 | MO029 | MO030 | MO031 | MO032 | MO033 | MO034 | MO035 | MO036 | MO037 | MO038 | MO039 | MO040 | MO041 | MO042 | MO043 | MO044 | MO045 | MO046 | MO047 | MO048 | MO049 | MO050 | MO051 | MO052 | MO053 | MO054 | MO055 | MO056
CARGO | DIRECTOR DE OBRA | DIRECTOR DE INTERVENTORÍA | RESIDENTE DE OBRA | RESIDENTE DE INTERVENTORÍA | RESIDENTE AMBIENTAL | RESIDENTE SOCIAL | AUXILIAR DE RESIDENCIA | TECNÓLOGO SST | ASESOR LEGAL | CONTADOR | ALMACENISTA | AUXILIAR DE ALMACÉN | SECRETARIA | MENSAJERO | VIGILANTE | TOPÓGRAFO | CADENERO 1 | CADENERO 2 | MAESTRO PRIMERO | MAESTRO SEGUNDO | OFICIAL ELÉCTRICO | AYUDANTE ELÉCTRICO | OFICIAL PLOMERO | AYUDANTE PLOMERO | OFICIAL CARPINTERO | AYUDANTE CARPINTERO | OFICIAL PINTOR | OFICIAL DE OBRA BLANCA | OFICIAL DE OBRA NEGRA | OFICIAL HIERRO | AYUDANTE ENTENDIDO | AYUDANTE RASO | OPERADOR EQUIPO LIVIANO | OPERADOR EQUIPO MEDIANO | OPERADOR EQUIPO PESADO | AUXILIAR HERRAMIENTA | PATIERO | AUXILIAR PARE-SIGA | INGENIERO SIG | TECNÓLOGO SIG | DIRECTOR DE CONSULTORÍA | DIBUJANTE | INGENIERO ESPECIALISTA GEOTECNIA | GEÓLOGO | ARQUITECTO ESPECIALISTA URBANISMO | ARQUITECTO ESPECIALISTA PAISAJISMO | ARQUITECTO DISEÑADOR | INGENIERO ESPECIALISTA ESTRUCTURAL | INGENIERO REVISOR ESTRUCTURAL | INGENIERO ESPECIALISTA HIDRÁULICO | INGENIERO ELECTRICISTA | INGENIERO AMBIENTAL | INGENIERO FORESTAL | TÉCNICO AMBIENTAL
CLASE | ADMÓN | ADMÓN | ADMÓN | ADMÓN | ADMÓN | ADMÓN | ADMÓN | ADMÓN | ADMÓN | ADMÓN | ADMÓN | ADMÓN | ADMÓN | ADMÓN | ADMÓN | OBRA | OBRA | OBRA | OBRA | OBRA | OBRA | OBRA | OBRA | OBRA | OBRA | OBRA | OBRA | OBRA | OBRA | OBRA | OBRA | OBRA | OBRA | OBRA | OBRA | OBRA | OBRA | OBRA | ADMÓN | ADMÓN | ADMÓN | ADMÓN | ADMÓN | ADMÓN | ADMÓN | ADMÓN | ADMÓN | ADMÓN | ADMÓN | ADMÓN | ADMÓN | ADMÓN | ADMÓN | ADMÓN
SALARIO MENSUAL SMMLV | 5 | 5 | 4 | 4 | 3 | 3 | 2.3 | 1.77 | 6.7 | 4.6 | 1.85 | 1.45 | 1 | 1 | 1 | 4.8 | 2.35 | 1.35 | 3 | 2.3 | 2.75 | 1.3 | 2 | 1.2 | 2 | 1.1 | 2 | 2 | 2 | 2 | 1.3 | 1 | 1.3 | 2.25 | 3.2 | 1 | 1 | 1 | 5 | 2.3 | 6.7 | 2.3 | 6 | 5.5 | 6 | 6 | 5.5 | 6 | 6 | 6 | 5.5 | 5.5 | 5.5 | 1.77
(A) SALARIO MES | 6500000 | 6500000 | 5200000 | 5200000 | 3900000 | 3900000 | 2990000 | 2301000 | 8710000 | 5980000 | 2405000 | 1885000 | 1300000 | 1300000 | 1300000 | 6240000 | 3055000 | 1755000 | 3900000 | 2990000 | 3575000 | 1690000 | 2600000 | 1560000 | 2600000 | 1430000 | 2600000 | 2600000 | 2600000 | 2600000 | 1690000 | 1300000 | 1690000 | 2925000 | 4160000 | 1300000 | 1300000 | 1300000 | 6500000 | 2990000 | 8710000 | 2990000 | 7800000 | 7150000 | 7800000 | 7800000 | 7150000 | 7800000 | 7800000 | 7800000 | 7150000 | 7150000 | 7150000 | 2301000 | 0 | 0
(B) AUXILIO TRANSPORTE MES | 0 | 0 | 0 | 0 | 0 | 0 | 0 | 162000 | 0 | 0 | 162000 | 162000 | 162000 | 162000 | 162000 | 0 | 0 | 162000 | 0 | 0 | 0 | 162000 | 162000 | 162000 | 162000 | 162000 | 162000 | 162000 | 162000 | 162000 | 162000 | 162000 | 162000 | 0 | 0 | 162000 | 162000 | 162000 | 0 | 0 | 0 | 0 | 0 | 0 | 0 | 0 | 0 | 0 | 0 | 0 | 0 | 0 | 0 | 162000 | 162000 | 162000
(C) SUELDO ANUAL (A x 12) | 78000000 | 78000000 | 62400000 | 62400000 | 46800000 | 46800000 | 35880000 | 27612000 | 104520000 | 71760000 | 28860000 | 22620000 | 15600000 | 15600000 | 15600000 | 74880000 | 36660000 | 21060000 | 46800000 | 35880000 | 42900000 | 20280000 | 31200000 | 18720000 | 31200000 | 17160000 | 31200000 | 31200000 | 31200000 | 31200000 | 20280000 | 15600000 | 20280000 | 35100000 | 49920000 | 15600000 | 15600000 | 15600000 | 78000000 | 35880000 | 104520000 | 35880000 | 93600000 | 85800000 | 93600000 | 93600000 | 85800000 | 93600000 | 93600000 | 93600000 | 85800000 | 85800000 | 85800000 | 27612000 | 0 | 0
(D) AUXILIO TRANSPORTE ANUAL (B x 12) | 0 | 0 | 0 | 0 | 0 | 0 | 0 | 1944000 | 0 | 0 | 1944000 | 1944000 | 1944000 | 1944000 | 1944000 | 0 | 0 | 1944000 | 0 | 0 | 0 | 1944000 | 1944000 | 1944000 | 1944000 | 1944000 | 1944000 | 1944000 | 1944000 | 1944000 | 1944000 | 1944000 | 1944000 | 0 | 0 | 1944000 | 1944000 | 1944000 | 0 | 0 | 0 | 0 | 0 | 0 | 0 | 0 | 0 | 0 | 0 | 0 | 0 | 0 | 0 | 1944000 | 1944000 | 1944000
(F) CESANTIAS (C + D) x12% | 9360000 | 9360000 | 7488000 | 7488000 | 5616000 | 5616000 | 4305600 | 3546720 | 12542400 | 8611200 | 3696480 | 2947680 | 2105280 | 2105280 | 2105280 | 8985600 | 4399200 | 2760480 | 5616000 | 4305600 | 5148000 | 2666880 | 3977280 | 2479680 | 3977280 | 2292480 | 3977280 | 3977280 | 3977280 | 3977280 | 2666880 | 2105280 | 2666880 | 4212000 | 5990400 | 2105280 | 2105280 | 2105280 | 9360000 | 4305600 | 12542400 | 4305600 | 11232000 | 10296000 | 11232000 | 11232000 | 10296000 | 11232000 | 11232000 | 11232000 | 10296000 | 10296000 | 10296000 | 3546720 | 233280 | 233280
INTERES DE CESANTIA (F x 12%) | 1123200 | 1123200 | 898560 | 898560 | 673920 | 673920 | 516672 | 425606 | 1505088 | 1033344 | 443578 | 353722 | 252634 | 252634 | 252634 | 1078272 | 527904 | 331258 | 673920 | 516672 | 617760 | 320026 | 477274 | 297562 | 477274 | 275098 | 477274 | 477274 | 477274 | 477274 | 320026 | 252634 | 320026 | 505440 | 718848 | 252634 | 252634 | 252634 | 1123200 | 516672 | 1505088 | 516672 | 1347840 | 1235520 | 1347840 | 1347840 | 1235520 | 1347840 | 1347840 | 1347840 | 1235520 | 1235520 | 1235520 | 425606 | 27994 | 27994
VACACIONES (A + B) / 2 | 3250000 | 3250000 | 2600000 | 2600000 | 1950000 | 1950000 | 1495000 | 1231500 | 4355000 | 2990000 | 1283500 | 1023500 | 731000 | 731000 | 731000 | 3120000 | 1527500 | 958500 | 1950000 | 1495000 | 1787500 | 926000 | 1381000 | 861000 | 1381000 | 796000 | 1381000 | 1381000 | 1381000 | 1381000 | 926000 | 731000 | 926000 | 1462500 | 2080000 | 731000 | 731000 | 731000 | 3250000 | 1495000 | 4355000 | 1495000 | 3900000 | 3575000 | 3900000 | 3900000 | 3575000 | 3900000 | 3900000 | 3900000 | 3575000 | 3575000 | 3575000 | 1231500 | 81000 | 81000
PRIMA DE SERVICIOS (A + B) | 6500000 | 6500000 | 5200000 | 5200000 | 3900000 | 3900000 | 2990000 | 2463000 | 8710000 | 5980000 | 2567000 | 2047000 | 1462000 | 1462000 | 1462000 | 6240000 | 3055000 | 1917000 | 3900000 | 2990000 | 3575000 | 1852000 | 2762000 | 1722000 | 2762000 | 1592000 | 2762000 | 2762000 | 2762000 | 2762000 | 1852000 | 1462000 | 1852000 | 2925000 | 4160000 | 1462000 | 1462000 | 1462000 | 6500000 | 2990000 | 8710000 | 2990000 | 7800000 | 7150000 | 7800000 | 7800000 | 7150000 | 7800000 | 7800000 | 7800000 | 7150000 | 7150000 | 7150000 | 2463000 | 162000 | 162000
FONDO INDUSTRIA DE LA CONSTRUCCIÓN SENA - FIC (SMMLV x 12 / 40) | 390000 | 390000 | 390000 | 390000 | 390000 | 390000 | 390000 | 390000 | 390000 | 390000 | 390000 | 390000 | 390000 | 390000 | 390000 | 390000 | 390000 | 390000 | 390000 | 390000 | 390000 | 390000 | 390000 | 390000 | 390000 | 390000 | 390000 | 390000 | 390000 | 390000 | 390000 | 390000 | 390000 | 390000 | 390000 | 390000 | 390000 | 390000 | 390000 | 390000 | 390000 | 390000 | 390000 | 390000 | 390000 | 390000 | 390000 | 390000 | 390000 | 390000 | 390000 | 390000 | 390000 | 390000 | 390000 | 390000
EPS (SALUD) - VERIFICAR CREE (C + D) x 8.5% | 0 | 0 | 0 | 0 | 0 | 0 | 0 | 0 | 0 | 0 | 0 | 0 | 0 | 0 | 0 | 0 | 0 | 0 | 0 | 0 | 0 | 0 | 0 | 0 | 0 | 0 | 0 | 0 | 0 | 0 | 0 | 0 | 0 | 0 | 0 | 0 | 0 | 0 | 0 | 0 | 0 | 0 | 0 | 0 | 0 | 0 | 0 | 0 | 0 | 0 | 0 | 0 | 0 | 0 | 0 | 0
AFP (PENSION) (C + D) x 12% | 9360000 | 9360000 | 7488000 | 7488000 | 5616000 | 5616000 | 4305600 | 3546720 | 12542400 | 8611200 | 3696480 | 2947680 | 2105280 | 2105280 | 2105280 | 8985600 | 4399200 | 2760480 | 5616000 | 4305600 | 5148000 | 2666880 | 3977280 | 2479680 | 3977280 | 2292480 | 3977280 | 3977280 | 3977280 | 3977280 | 2666880 | 2105280 | 2666880 | 4212000 | 5990400 | 2105280 | 2105280 | 2105280 | 9360000 | 4305600 | 12542400 | 4305600 | 11232000 | 10296000 | 11232000 | 11232000 | 10296000 | 11232000 | 11232000 | 11232000 | 10296000 | 10296000 | 10296000 | 3546720 | 233280 | 233280
RIESGOS PROFESIONALES (C + D) x FACTOR DE RIESGO | 5428800 | 5428800 | 4343040 | 4343040 | 3257280 | 3257280 | 2497248 | 2057098 | 7274592 | 4994496 | 2143958 | 1709654 | 1221062 | 1221062 | 1221062 | 5211648 | 2551536 | 1601078 | 3257280 | 2497248 | 2985840 | 1546790 | 2306822 | 1438214 | 2306822 | 1329638 | 2306822 | 2306822 | 2306822 | 2306822 | 1546790 | 1221062 | 1546790 | 2442960 | 3474432 | 1221062 | 1221062 | 1221062 | 5428800 | 2497248 | 7274592 | 2497248 | 6514560 | 5971680 | 6514560 | 6514560 | 5971680 | 6514560 | 6514560 | 6514560 | 5971680 | 5971680 | 5971680 | 2057098 | 135302 | 135302
CAJA DE COMPENSACION (C + D) x 4% | 3120000 | 3120000 | 2496000 | 2496000 | 1872000 | 1872000 | 1435200 | 1182240 | 4180800 | 2870400 | 1232160 | 982560 | 701760 | 701760 | 701760 | 2995200 | 1466400 | 920160 | 1872000 | 1435200 | 1716000 | 888960 | 1325760 | 826560 | 1325760 | 764160 | 1325760 | 1325760 | 1325760 | 1325760 | 888960 | 701760 | 888960 | 1404000 | 1996800 | 701760 | 701760 | 701760 | 3120000 | 1435200 | 4180800 | 1435200 | 3744000 | 3432000 | 3744000 | 3744000 | 3432000 | 3744000 | 3744000 | 3744000 | 3432000 | 3432000 | 3432000 | 1182240 | 77760 | 77760
SENA - VERIFICAR CREE (C + D) X 2% | 0 | 0 | 0 | 0 | 0 | 0 | 0 | 0 | 0 | 0 | 0 | 0 | 0 | 0 | 0 | 0 | 0 | 0 | 0 | 0 | 0 | 0 | 0 | 0 | 0 | 0 | 0 | 0 | 0 | 0 | 0 | 0 | 0 | 0 | 0 | 0 | 0 | 0 | 0 | 0 | 0 | 0 | 0 | 0 | 0 | 0 | 0 | 0 | 0 | 0 | 0 | 0 | 0 | 0 | 0 | 0
ICBF - VERIFICAR CREE (C + D) X 3% | 0 | 0 | 0 | 0 | 0 | 0 | 0 | 0 | 0 | 0 | 0 | 0 | 0 | 0 | 0 | 0 | 0 | 0 | 0 | 0 | 0 | 0 | 0 | 0 | 0 | 0 | 0 | 0 | 0 | 0 | 0 | 0 | 0 | 0 | 0 | 0 | 0 | 0 | 0 | 0 | 0 | 0 | 0 | 0 | 0 | 0 | 0 | 0 | 0 | 0 | 0 | 0 | 0 | 0 | 0 | 0
EXAMEN DE INGRESO - EGRESO | 100000 | 100000 | 100000 | 100000 | 100000 | 100000 | 100000 | 100000 | 100000 | 100000 | 100000 | 100000 | 100000 | 100000 | 100000 | 100000 | 100000 | 100000 | 100000 | 100000 | 100000 | 100000 | 100000 | 100000 | 100000 | 100000 | 100000 | 100000 | 100000 | 100000 | 100000 | 100000 | 100000 | 100000 | 100000 | 100000 | 100000 | 100000 | 100000 | 100000 | 100000 | 100000 | 100000 | 100000 | 100000 | 100000 | 100000 | 100000 | 100000 | 100000 | 100000 | 100000 | 100000 | 100000 | 100000 | 100000
DOTACIÓN | 0 | 0 | 0 | 0 | 0 | 0 | 0 | 378000 | 0 | 0 | 378000 | 378000 | 378000 | 378000 | 378000 | 0 | 378000 | 378000 | 0 | 0 | 378000 | 378000 | 378000 | 378000 | 378000 | 378000 | 378000 | 378000 | 378000 | 378000 | 378000 | 378000 | 378000 | 378000 | 378000 | 378000 | 378000 | 378000 | 0 | 0 | 0 | 0 | 0 | 0 | 0 | 0 | 0 | 0 | 0 | 0 | 0 | 0 | 0 | 378000 | 378000 | 378000
KIT ELEMENTOS DE PROTECCIÓN PERSONAL | 390500 | 390500 | 390500 | 390500 | 390500 | 390500 | 390500 | 390500 | 390500 | 390500 | 390500 | 390500 | 390500 | 390500 | 390500 | 662200 | 662200 | 662200 | 662200 | 662200 | 662200 | 662200 | 662200 | 662200 | 662200 | 662200 | 662200 | 662200 | 662200 | 662200 | 662200 | 662200 | 662200 | 662200 | 662200 | 662200 | 662200 | 662200 | 390500 | 390500 | 390500 | 390500 | 390500 | 390500 | 390500 | 390500 | 390500 | 390500 | 390500 | 390500 | 390500 | 390500 | 390500 | 390500 | 662200 | 662200
TOTAL ANUAL | 117022500 | 117022500 | 93794100 | 93794100 | 70565700 | 70565700 | 54305820 | 45267384 | 156510780 | 107731140 | 47125656 | 37834296 | 27381516 | 27381516 | 27381516 | 112648520 | 56116940 | 35783156 | 70837400 | 54577520 | 65408300 | 34621736 | 50881616 | 32298896 | 50881616 | 29976056 | 50881616 | 50881616 | 50881616 | 50881616 | 34621736 | 27653216 | 34621736 | 53794100 | 75861080 | 27653216 | 27653216 | 27653216 | 117022500 | 54305820 | 156510780 | 54305820 | 140250900 | 128636700 | 140250900 | 140250900 | 128636700 | 140250900 | 140250900 | 140250900 | 128636700 | 128636700 | 128636700 | 45267384 | 4424816 | 4424816
JORNAL | 213699 | 213699 | 170959 | 170959 | 128219 | 128219 | 98301 | 75649 | 286356 | 196603 | 79068 | 61973 | 42740 | 42740 | 42740 | 205151 | 100438 | 57699 | 128219 | 98301 | 117534 | 55562 | 85479 | 51288 | 85479 | 47014 | 85479 | 85479 | 85479 | 85479 | 55562 | 42740 | 55562 | 96164 | 136767 | 42740 | 42740 | 42740 | 213699 | 98301 | 286356 | 98301 | 256438 | 235068 | 256438 | 256438 | 235068 | 256438 | 256438 | 256438 | 235068 | 235068 | 235068 | 75649 | 0 | 0
PRESTACIONES | 106911 | 106911 | 86011 | 86011 | 65112 | 65112 | 50482 | 48371 | 142441 | 98551 | 50043 | 41683 | 32278 | 32278 | 32278 | 103475 | 53307 | 40337 | 65856 | 51226 | 61667 | 39292 | 53923 | 37202 | 53923 | 35112 | 53923 | 53923 | 53923 | 53923 | 39292 | 33022 | 39292 | 51217 | 71072 | 33022 | 33022 | 33022 | 106911 | 50482 | 142441 | 50482 | 127811 | 117361 | 127811 | 127811 | 117361 | 127811 | 127811 | 127811 | 117361 | 117361 | 117361 | 48371 | 12123 | 12123
FACTOR PRESTACIONAL | 1.5 | 1.5 | 1.5 | 1.5 | 1.51 | 1.51 | 1.51 | 1.64 | 1.5 | 1.5 | 1.63 | 1.67 | 1.76 | 1.76 | 1.76 | 1.5 | 1.53 | 1.7 | 1.51 | 1.52 | 1.52 | 1.71 | 1.63 | 1.73 | 1.63 | 1.75 | 1.63 | 1.63 | 1.63 | 1.63 | 1.71 | 1.77 | 1.71 | 1.53 | 1.52 | 1.77 | 1.77 | 1.77 | 1.5 | 1.51 | 1.5 | 1.51 | 1.5 | 1.5 | 1.5 | 1.5 | 1.5 | 1.5 | 1.5 | 1.5 | 1.5 | 1.5 | 1.5 | 1.64 | 0 | 0
DESCRIPCIÓN | CÁLCULO DE FACTOR PRESTACIONAL MO001: UNIDAD; CÁLCULO DE FACTOR PRESTACIONAL MO002: VALOR / UN; CÁLCULO DE FACTOR PRESTACIONAL MO003: OBSERVACIONES
Calzado | CÁLCULO DE FACTOR PRESTACIONAL MO001: Par; CÁLCULO DE FACTOR PRESTACIONAL MO002: 56000; CÁLCULO DE FACTOR PRESTACIONAL MO003: BOTA TRABAJO PUNTA ACERO MIAMI
Pantalón | CÁLCULO DE FACTOR PRESTACIONAL MO001: Unidad; CÁLCULO DE FACTOR PRESTACIONAL MO002: 35000; CÁLCULO DE FACTOR PRESTACIONAL MO003: JEAN CLASICO LABORAL INDIGO AZUL
Camisa | CÁLCULO DE FACTOR PRESTACIONAL MO001: Unidad; CÁLCULO DE FACTOR PRESTACIONAL MO002: 35000; CÁLCULO DE FACTOR PRESTACIONAL MO003: BLUSA 3/4 MANGA LARGA CAQUI
Total Dotación | CÁLCULO DE FACTOR PRESTACIONAL MO002: 126000
Frecuencia | CÁLCULO DE FACTOR PRESTACIONAL MO002: 3
Total anual | CÁLCULO DE FACTOR PRESTACIONAL MO002: 378000
CÁLCULO EPP PARA PERSONAL DE OBRA (NO INCLUYE DOTACIÓN PAPSO)
DESCRIPCIÓN | CÁLCULO DE FACTOR PRESTACIONAL MO002: UNIDAD; CÁLCULO DE FACTOR PRESTACIONAL MO003: CANTIDAD; CÁLCULO DE FACTOR PRESTACIONAL MO004: VR. UNIT.; CÁLCULO DE FACTOR PRESTACIONAL MO005: VR. TOTAL; CÁLCULO DE FACTOR PRESTACIONAL MO006: OBSERVACIONES
CASCO | CÁLCULO DE FACTOR PRESTACIONAL MO002: UN; CÁLCULO DE FACTOR PRESTACIONAL MO003: 1; CÁLCULO DE FACTOR PRESTACIONAL MO004: 13000; CÁLCULO DE FACTOR PRESTACIONAL MO005: 13000; CÁLCULO DE FACTOR PRESTACIONAL MO006: CASCO ECO TIPO I CREMALLERA 1 ANUAL POR PERSONA
TAFILETES | CÁLCULO DE FACTOR PRESTACIONAL MO002: UN; CÁLCULO DE FACTOR PRESTACIONAL MO003: 2; CÁLCULO DE FACTOR PRESTACIONAL MO004: 9000; CÁLCULO DE FACTOR PRESTACIONAL MO005: 18000; CÁLCULO DE FACTOR PRESTACIONAL MO006: TAFILETE CINTA CASCO 2 ANUALES ADICIONAL POR PERSONA
GUANTES CARNAZA | CÁLCULO DE FACTOR PRESTACIONAL MO002: PAR; CÁLCULO DE FACTOR PRESTACIONAL MO003: 5.2; CÁLCULO DE FACTOR PRESTACIONAL MO004: 14000; CÁLCULO DE FACTOR PRESTACIONAL MO005: 72800; CÁLCULO DE FACTOR PRESTACIONAL MO006: GUANTE CARNAZA REFORZADO LARGO 1 SEMANAL CADA 10 PERSONAS (FIERREROS)
GUANTES GENERALES | CÁLCULO DE FACTOR PRESTACIONAL MO002: PAR; CÁLCULO DE FACTOR PRESTACIONAL MO003: 26; CÁLCULO DE FACTOR PRESTACIONAL MO004: 5000; CÁLCULO DE FACTOR PRESTACIONAL MO005: 130000; CÁLCULO DE FACTOR PRESTACIONAL MO006: GUANTE ALGODÓN LATEX 1 QUINCENAL A CADA TRABAJADOR
GUANTES LARGOS | CÁLCULO DE FACTOR PRESTACIONAL MO002: PAR; CÁLCULO DE FACTOR PRESTACIONAL MO003: 1.3; CÁLCULO DE FACTOR PRESTACIONAL MO004: 41000; CÁLCULO DE FACTOR PRESTACIONAL MO005: 53300; CÁLCULO DE FACTOR PRESTACIONAL MO006: GUANTE PVC SEMICORRUGADO AZUL MANGA 60CM 1 QUINCENAL CADA 20 PERSONAS (CORTADORES)
CHALECOS REFLECTIVOS | CÁLCULO DE FACTOR PRESTACIONAL MO002: UN; CÁLCULO DE FACTOR PRESTACIONAL MO003: 4; CÁLCULO DE FACTOR PRESTACIONAL MO004: 23000; CÁLCULO DE FACTOR PRESTACIONAL MO005: 92000; CÁLCULO DE FACTOR PRESTACIONAL MO006: CHALECO CONSTRUCCIÓN 1 TRIMESTRAL A CADA TRABAJADOR
DELANTAL IMPERMEABLE | CÁLCULO DE FACTOR PRESTACIONAL MO002: UN; CÁLCULO DE FACTOR PRESTACIONAL MO003: 0.6; CÁLCULO DE FACTOR PRESTACIONAL MO004: 25000; CÁLCULO DE FACTOR PRESTACIONAL MO005: 15000; CÁLCULO DE FACTOR PRESTACIONAL MO006: DELANTAL NEGRO VESTIFLEX 81X118CM 1 MENSUAL CADA 20 PERSONAS (CORTADORES)
MONOGAFAS | CÁLCULO DE FACTOR PRESTACIONAL MO002: UN; CÁLCULO DE FACTOR PRESTACIONAL MO003: 10.4; CÁLCULO DE FACTOR PRESTACIONAL MO004: 5000; CÁLCULO DE FACTOR PRESTACIONAL MO005: 52000; CÁLCULO DE FACTOR PRESTACIONAL MO006: GAFAS DE SEGURIDAD LENTE CLARO 1 SEMANAL CADA 5 TRABAJADORES (DEMOLICIÓN)
TAPONES AUDITIVOS SENCILLOS | CÁLCULO DE FACTOR PRESTACIONAL MO002: UN; CÁLCULO DE FACTOR PRESTACIONAL MO003: 52; CÁLCULO DE FACTOR PRESTACIONAL MO004: 2400; CÁLCULO DE FACTOR PRESTACIONAL MO005: 124800; CÁLCULO DE FACTOR PRESTACIONAL MO006: TAPON OIDO 32 DECÍBELES DESECHABLE CORDON 1 SEMANAL POR CADA TRABAJADOR
PROTECTORES AUDITIVOS DE COPA | CÁLCULO DE FACTOR PRESTACIONAL MO002: UN; CÁLCULO DE FACTOR PRESTACIONAL MO003: 1.2; CÁLCULO DE FACTOR PRESTACIONAL MO004: 24000; CÁLCULO DE FACTOR PRESTACIONAL MO005: 28800; CÁLCULO DE FACTOR PRESTACIONAL MO006: PROTECTOR OIDO COPA 23 DECÍBELES 1 MENSUAL CADA 10 TRABAJADORES
ARNÉS DE SEGURIDAD + ESLINGA | CÁLCULO DE FACTOR PRESTACIONAL MO002: UN; CÁLCULO DE FACTOR PRESTACIONAL MO003: 0.25; CÁLCULO DE FACTOR PRESTACIONAL MO004: 250000; CÁLCULO DE FACTOR PRESTACIONAL MO005: 62500; CÁLCULO DE FACTOR PRESTACIONAL MO006: KIT DE ARNÉS CON ESLINGA INTEGRADA - 3M 1 ANUAL CADA 4 PERSONAS
TOTAL EPP ANUAL | CÁLCULO DE FACTOR PRESTACIONAL MO005: 662200
CÁLCULO EPP PARA PERSONAL DE OFICINA (NO INCLUYE DOTACIÓN PAPSO)
DESCRIPCIÓN | CÁLCULO DE FACTOR PRESTACIONAL MO002: UNIDAD; CÁLCULO DE FACTOR PRESTACIONAL MO003: CANTIDAD; CÁLCULO DE FACTOR PRESTACIONAL MO004: VR. UNIT.; CÁLCULO DE FACTOR PRESTACIONAL MO005: VR. TOTAL; CÁLCULO DE FACTOR PRESTACIONAL MO006: OBSERVACIONES
CASCO | CÁLCULO DE FACTOR PRESTACIONAL MO002: UN; CÁLCULO DE FACTOR PRESTACIONAL MO003: 1; CÁLCULO DE FACTOR PRESTACIONAL MO004: 23000; CÁLCULO DE FACTOR PRESTACIONAL MO005: 23000; CÁLCULO DE FACTOR PRESTACIONAL MO006: CASCO ECO DIELECTRICO RATCHET BLANCO 1 ANUAL POR PERSONA
TAFILETES | CÁLCULO DE FACTOR PRESTACIONAL MO002: UN; CÁLCULO DE FACTOR PRESTACIONAL MO003: 2; CÁLCULO DE FACTOR PRESTACIONAL MO004: 9000; CÁLCULO DE FACTOR PRESTACIONAL MO005: 18000; CÁLCULO DE FACTOR PRESTACIONAL MO006: TAFILETE CINTA CASCO 2 ANUALES ADICIONAL POR PERSONA
MONOGAFAS | CÁLCULO DE FACTOR PRESTACIONAL MO002: UN; CÁLCULO DE FACTOR PRESTACIONAL MO003: 2; CÁLCULO DE FACTOR PRESTACIONAL MO004: 17900; CÁLCULO DE FACTOR PRESTACIONAL MO005: 35800; CÁLCULO DE FACTOR PRESTACIONAL MO006: GAFAS SEGURIDAD CREONTE LENTE OSCURO AF 2 ANUALES POR PERSONA
TAPABOCAS | CÁLCULO DE FACTOR PRESTACIONAL MO002: UN; CÁLCULO DE FACTOR PRESTACIONAL MO003: 2; CÁLCULO DE FACTOR PRESTACIONAL MO004: 14000; CÁLCULO DE FACTOR PRESTACIONAL MO005: 28000; CÁLCULO DE FACTOR PRESTACIONAL MO006: RESPIRADOR N95 VÁLVULA CARBÓN ACTIVADO 2 ANUALES POR PERSONA
TAPONES AUDITIVOS SENCILLOS | CÁLCULO DE FACTOR PRESTACIONAL MO002: UN; CÁLCULO DE FACTOR PRESTACIONAL MO003: 12; CÁLCULO DE FACTOR PRESTACIONAL MO004: 3600; CÁLCULO DE FACTOR PRESTACIONAL MO005: 43200; CÁLCULO DE FACTOR PRESTACIONAL MO006: TAPON OIDO SILICONADO 1 MENSUAL POR CADA TRABAJADOR
CHALECOS REFLECTIVOS | CÁLCULO DE FACTOR PRESTACIONAL MO002: UN; CÁLCULO DE FACTOR PRESTACIONAL MO003: 2; CÁLCULO DE FACTOR PRESTACIONAL MO004: 90000; CÁLCULO DE FACTOR PRESTACIONAL MO005: 180000; CÁLCULO DE FACTOR PRESTACIONAL MO006: CHALECO MULTIFUNCIONAL 1 SEMESTRAL A CADA TRABAJADOR
ARNÉS DE SEGURIDAD + ESLINGA | CÁLCULO DE FACTOR PRESTACIONAL MO002: UN; CÁLCULO DE FACTOR PRESTACIONAL MO003: 0.25; CÁLCULO DE FACTOR PRESTACIONAL MO004: 250000; CÁLCULO DE FACTOR PRESTACIONAL MO005: 62500; CÁLCULO DE FACTOR PRESTACIONAL MO006: KIT DE ARNÉS CON ESLINGA INTEGRADA - 3M 1 ANUAL CADA 4 PERSONAS
TOTAL EPP ANUAL | CÁLCULO DE FACTOR PRESTACIONAL MO005: 390500

## INSUMOS SERVICIOS (hidden)
DEPARTAMENTO DE ANTIOQUIA
MUNICIPIO DE DABEIBA
REPOSICIÓN, AMPLIACIÓN Y REPARACIÓN DE LUMINARIAS QUE HACEN PARTE DE LA RED DE ALUMBRADOPÚBLICO DEL PARQUE PRINCIPAL Y CORREGIMIENTO SAN JOSÉ DE URAMA DEL MUNICIPIO DE DABEIBA.
LISTADO DE INSUMOS - SERVICIOS
CÓDIGO | DESCRIPCIÓN | UNIDAD | VALOR UNITARIO
SE005 | ADQUISICIÓN DE CARTOGRAFIA (IMÁGENES DE SATELITE Y FOTOS AÉREAS EXISTENTES) S/COMPROBANTE PAGO | UN | 100000
SE003 | ARRIENDO OFICINA DE CAMPO + DOTACIÓN | MES | 400000
SE001 | COMISIÓN TOPOGRÁFICA (1 TOP. + 1 CAD. 1 + 1 CAD. 2) | DÍA | 516617.3381
SE002 | COMISIÓN TOPOGRÁFICA (1 TOP. + 1 CAD. 1) | DÍA | 447639.4389
SEL009 | Compactación, densidad, estabilidad y flujo por briqueta para asfaltos | UN | 72000
SE004 | DERECHO A BOTADERO | M3 | 5000
SEL003 | Determinación de terrones de arcilla y partículas deleznables en los agregados | UN | 79000
SEL006 | Diseños de mezcla para una resistencia determinada (Incluye ensayos a agregados y verificación de resistencia) | UN | 500000
SEL008 | Extracción cuantitativa del asfalto en mezclas en caliente para pavimentos (contenido de asfalto) | UN | 115000
SEL001 | Granulometría por tamizado con lavado sobre tamiz No 200 | UN | 107000
SEL005 | Relación de Soporte del Suelo en el laboratorio (CBR en el laboratorio) remodelado y sumergido. Suelos granulares (3 puntos) | UN | 368000
SEL004 | Relaciones de humedad - masa unitaria seca en los suelos (ensayo modificado de compactación - Proctor Modificado) con corrección del peso unitario y contenido de agua | UN | 147000
SEL007 | Resistencia a la compresión de cilindros de concreto (método normal) | UN | 12000
SEL002 | Resistencia al desgaste de los agregados de tamaños menores a 37,5 mm (1 1/2") por medio de la máquina de los ángeles. | UN | 145000
HADY LORENA VILLA CARVAJAL
SECRETARIA DE PLANEACIÓN E INFRAESTRUCTURA