## PROPUESTA ECONOMICA
Formulario 1 - Propuesta económica - Licitación de obra pública de infraestructura social
| Código | CCE-EICP-FM-116 | Versión | 1
FORMULARIO 1
PROPUESTA ECONÓMICA
[La Entidad puede utilizar este Formulario de presentación de Propuesta Económica de forma detallada, sin perjuicio que la Entidad pueda modificarlo o establecer la presentación de la oferta económica con un Formulario distinto al indicado.] [Los Proponentes emplearán el Formulario establecido por la Entidad para determinar su propuesta económica conforme al Formulario 1 - Presupuesto Oficial publicado por la Entidad]
Cuando el Proceso de Contratación es estructurado por Precios Unitarios, la Entidad debe aplicar las notas 1, 2 y 3 del presente formato y las casillas de "Descripción", "Porcentaje" de la Administración, Imprevisto, Utilidad y total A.I.U. resaltadas en color amarillo.
| Nº | ÍTEM DE PAGO | ESPECIFICACIONES |  | DESCRIPCIÓN | UND. | CANTIDAD | VALOR UNITARIO | VALOR TOTAL
|  |  | GENERAL | PARTICULAR | [7 empty] | x | x | xx | x | x | x | xx
|  | 01 |  |  | PRELIMINARES
|  | 01-002 |  |  | Evacuación de aguas en tanques y fosos | m3 | 362 | 1444 | 522728
|  | 01-003 |  |  | Suministro e instalación de polisombra negra para protección vertical a colindantes contracaidas de elementos durante la intervención | m2 | 128 | 12428 | 1590784
|  | 01-006 |  |  | Aseo general previo al inicio de la obra, incluye fumigación preliminar tanto de pisos como de muros, incluye retiro de vegetación parásita. | m2 | 3209 | 15040 | 48263360
|  | 01-007 |  |  | Mantenimiento de equipos de presión y puesta en marcha | gl | 1 | 10241082 | 10241082
|  | 01-009 |  |  | Mantenimiento de equipos eléctricos y pruebas | u | 1 | 5120541 | 5120541
|  | 01-010 |  |  | Impermeabilización de fosos de ascensor, plataforma, tanques de agua y RCI en Mortero impermeabilización flexible, bicomponente (Sistema Danosa o equivalente de igual calidad o superior) | m2 | 289 | 240624 | 69540336
|  | 01-012 |  |  | Aseo y limpieza de ladrillos y boquelon de fachada incluye hidrofugado | m2 | 1960 | 10466 | 20513360
|  | 01-013 |  |  | Mantenimiento estructura metálica existente (vigas, columnas, cerchas, parales, etc), consistente en el retiro de oxido (mediante el sistema que determine el contratista junto con la interventoria, pudiendo ser raspado, chorro a presión de arena, etc) aplicación de anticorrosivo y pintura de acabado (esmalte sintético alquídico a base de aceite en tres (3) capas aplicadas con pistola sobre la totalidad de las caras del elemento) incluye preparación de superficie y diluyente. implementos para trabajos en altura. | m | 2800 | 15984 | 44755200
|  | 01-014 |  |  | Mantenimiento canales y bajantes, incluye retiro de material, reparación y sellado, anticorrosivo y pintura. Incluye elementos para trabajo en alturas. | m | 387 | 7771 | 3007377
|  | 01-015 |  |  | Reemplazo de tubería PVC 1/2" por tubería EMT 1/2" donde por norma se requiera, incluye desmonte tubería PVC, incluye soportes, regatas, resanes. | m | 500 | 32554 | 16277000
| Subtotal | [7 empty] | 219831768
|  | 02 |  |  | DESMONTES Y DEMOLICIONES
|  | 02-001 |  |  | Demolición de muros de mampostería en bloque cemento, arcilla, concretos, en el estado actual con su respectivo acabados. (incluye corte perimetral con pulidora de ser requerido y retiro de escombros) Incluye cargue, trasiego interno, transporte y vale a escombrera autorizada por muicipio. | m2 | 63 | 23812 | 1500156
|  | 02-002 |  |  | Demolición de nariz en rampa | m | 55 | 10942 | 601810
|  | 02-003 |  |  | Demolición de poyo en concreto | m | 7 | 10942 | 76594
|  | 02-004 |  |  | Escarificación de todo tipo de pisos (incluye: escaleras, rampas, huellas, descansos, acceso) | m2 | 453 | 10484 | 4749252
|  | 02-006 |  |  | Demolición de piso en adoquín de arcilla tipo 26 x 1/4 | m2 | 12 | 14284 | 171408
|  | 02-007 |  |  | Desmonte de tramos de escalera metálica, incluye soportes y vigas | m2 | 18 | 18149 | 326682
|  | 02-008 |  |  | Desmonte de puertas metálicas (2.44*2,60) | u | 2 | 46494 | 92988
|  | 02-009 |  |  | Desmonte de cerramiento provisional (acceso) | m2 | 14 | 8058 | 112812
|  | 02-010 |  |  | Desmonte de elementos metálicos - cortasoles (fachada) existentes (con opción de posible reutilización a criterio de la interventoría) | m2 | 697 | 18313 | 12764161
|  | 02-011 |  |  | Desmonte y retiro de cubierta existente (conservar para su posterior reutilización de ser necesario), incluye desmonte todos los elemento de estructura de soporte. (cerchas, correas, etc). | m2 | 131 | 33596 | 4401076
|  | 02-014 |  |  | Desmonte y retiro de canal en cubierta | m | 33 | 11917 | 393261
|  | 02-015 |  |  | Desmonte y retiro de manto de impermeabilización existente | m2 | 72 | 12151 | 874872
|  | 02-016 |  |  | Desmonte de jambas en ladrillo | m | 29 | 11101 | 321929
|  | 02-017 |  |  | Desmonte y retiro de muros livianos 1 y 2 caras (sistema drywall, incluye lámina y estructura de soporte) | m2 | 232 | 14404 | 3341728
|  | 02-018 |  |  | Desmonte de aparatos sanitarios de alto consumo (lavamanos y tasas sanitarias), incluye su reinstalación en baños individuales (camerinos,zonas administrativas, etc) y los aparatos sobrantes se donarán según procedimiento estipulado en el pliego de condiciones. | u | 68 | 27377 | 1861636
|  | 02-019 |  |  | Demolición de muros para aperturas (incluye corte perimetral con pulidora y retiro de escombros) | m2 | 4 | 19412 | 77648
|  | 02-020 |  |  | Demolición de enchapes en muros y pisos | m2 | 42 | 7948 | 333816
|  | 02-021 |  |  | Desmonte de ducto de desfogue y reubicación | m | 11 | 17428 | 191708
|  | 02-022 |  |  | Reinstalación cortasoles en fachada (a criterio de la interventoría), incluye reposición de ángulos para soporte y anclaje. | m2 | 697 | 34514 | 24056258
|  | 02-023 |  |  | MEJORAMIENTO DEL TERRENO con recebo limpio y bien gradado, compactado al 95% del proctor modificado (Según recomendaciones del Estudio de Suelos.) | m3 | 20 | 128485 | 2569700
| Subtotal | [7 empty] | 58819495
|  | 03 |  |  | ESTRUCTURAS EN CONCRETO Y ESTRUCTURA METÁLICA
|  | 03-001 |  |  | Dintel en concreto arquitectónico reforzado a la vista f´c.4000 psi dimensiones:0,15 mts x 0,15 mts formaleta lisa para vanos ventana rampa principal. | m | 5 | 37300 | 186500
|  | 03-002 |  |  | Columneta en concreto reforzado f´c:3000 psi para confinamiento de muros en mampostería 0,15 mts x 0,12 mts. Para elementos no estructurales existentes. | m | 469 | 30326 | 14222894
|  | 03-003 |  |  | Viguetas en concreto reforzado f´c:3000 psi para confinamiento de muros en mampostería 0,15 0,20 mts. Para elementos no estructurales existentes. | m | 190 | 33004 | 6270760
|  | 03-004 |  |  | Rampas en concreto f´c: 3000 psi. e=0.10 .Incluye formaleta y todo el equipo requerido para su ejecución. (interiores y exteriores), en cumplimiento con la normatividad de accesibilidad a personas con movilidad reducida (PMR). Incluye acero de refuerzo. | m3 | 2 | 853292 | 1706584
|  | 03-005 |  |  | Placa de contrapiso en concreto f´c: 3000 psi para relleno de piso e=0.15 | m2 | 23 | 113798 | 2617354
|  | 03-006 |  |  | Concreto de 3000 PSI para nariz de rampa caballera 15 cm * 15 cm (concreto púlido) | m | 28 | 56740 | 1588720
|  | 03-007 |  |  | Placa maciza aérea en concreto 21 Mpa grava común, sobre tanque de aguas e=0,15 m | m2 | 4 | 114179 | 456716
|  | 03-008 |  |  | Estructura metálica de entrepiso para piso de foso, incluye soldadura, anticorrosivo y pintura de acabado en 3 manos. (INCLUIR TODAS LAS REFERENCIAS, MENSULAS) | kg | 12741 | 20498 | 261165018
|  | 03-010 |  |  | Placa en concreto f´c=3500 psi con lámina colaborante, incluye malla electrosoldada de refuerzo (según lo indiquen los planos estructurales), pases de acero, formaleta de soporte provisional. | m2 | 290 | 217275 | 63009750
|  | 03-012 |  |  | Aplicación mortero acrílico impermeable de un componente tipo verticoat o similar para placas en concreto, pantallas a la vista. e=0,03 | m2 | 1291 | 24520 | 31655320
|  | 03-013 |  |  | Tapa en concreto 2500 psi (70 cm * 70 cm; e=5 cm) con marco metálico para tanque subterráneo. | u | 1 | 271902 | 271902
|  | 03-014 |  |  | Estructura metálica como soporte para la mecánica teatral, incluye soldadura, anticorrosivo y pintura de acabado en 3 manos. | kg | 10555 | 20498 | 216356390
|  | 03-015 |  |  | Anclaje b 3/4 L = 250 mm epóxico. Ficha técnica HIT-RE 500 V3 o Similar | u | 410 | 13357 | 5476370
|  | 03-016 |  |  | Suministro e instalación de alfajía prefabricada en concreto f´c=2500 psi. (ancho desde 0,20m -0,30m e=0.05) | m | 47 | 43886 | 2062642
|  | 03-017 |  |  | Escalera técnica metálica (Paso de pato) | kg | 2231 | 20498 | 45731038
|  | 03-019 |  |  | Escalera metálica tipo "gato" con ancho de 60 a 70 cm y con pasamanos corrido a un solo lateral; fabricada con tubular galvanizado de 1-1/4" tanto para largueros como para travesaños y apoyos a muro. Incluye soldaduras, pernos de anclajes y complementarios, suministro, fabricación, montaje, implementos para trabajos en altura, anticorrosivo aplicado en dos (2) capas. | m | 2 | 100590 | 201180
|  | 03-020 |  |  | Desmonte de vigas IPE 500 (2 un) de caja escénica | kg | 1337 | 4200 | 5615400
|  | 03-021 |  |  | Suministro e instalación vigas IPES 400 para caja escénicas, según indican los planos estructurales y detalles de la propuesta de intervención. | kg | 1230 | 19513 | 24000990
|  | 03-023 |  |  | BORDILLO EN CONCRETO para confinamiento (dimensiones: base 20cms alto35cm) Incluye concreto 3000 psi, refuerzo, formaleta, mano de obra, herramientas y demás materiales necesarios para la realización de la actividad | m | 20 | 45823 | 916460
|  | 03-026 |  |  | Relleno de dovelas para mamposteria estructural, con mortero listo tipo grout sin contracción . | lt | 344 | 6258 | 2152752
|  | 03-028 |  |  | Escaneo de refuerzo para localización de dovelas en muros de mamposteria reforzada | m2 | 106 | 18133 | 1922098
|  | 03-029 |  |  | Suministro e instalación de acero estructural como soporte del bloquelón en fachadas, incluye verificación inicial de la existencia de anclaje a la estructura metálica, mediante ventanas de inspección y/o el método que se determine en obra con la aprobación de la interventoría. | kg | 50 | 19513 | 975650
|  | 03-030 |  |  | Suministro y reposición de piezas (bloquelón) que se afecten durante la inspección y colocación de estructura de soporte. | m2 | 347 | 44200 | 15337400
|  | 03-032 |  |  | Desmonte y reinstalación muro liviano una cara, para reparaciones en fachada de bloquelón. incluye desmonte tanto de placas como estructura de soporte necesarios así como su posterior reinstalación , incluye elementos que se puedan dañar en la operación. | m2 | 245 | 103057 | 25248965
|  | 03-033 |  |  | Punto de anclaje fijo para conexión linea de vida, debe ser capaz de soportar mínimo 5.000 libras (22,2 kilonewtons – 2.272 kg) por persona conectada. Incluye anclaje certificado (norma EN795:2012), anclaje en la estructura de cubierta tipo Hilti equivalente de igual calidad o superior. | u | 10 | 224775 | 2247750
|  | 03-034 |  |  | Corte en placa para dilataciones de piso, con máquina cortadora y disco diamantado h.=1/3 espesor de la placa de contrapiso / entrepiso Pf.>4,1<=7,0 cm (ver adicional el ítem de sellante). | m | 120 | 6676 | 801120
|  | 03-035 |  |  | Suministro y aplicación de sellante elástico de poliuretano de alta resistencia química para juntas de dilatación de medidas Pf.>4,1<=10,0 mm a.>6,1<=10,0 mm, tipo Sikaflex Pro 3 WF de SIKA o equivalente de igual calidad o superior. Incluye limpieza en seco de las caras laterales de contacto, y perfil cilíndrico de espuma de polietileno de célula cerrada ø.=5/8" (16,0 mm) para limitar la profundidad a rellenar, tipo SikaRod de SIKA o equivalente. | m | 120 | 18824 | 2258880
| Subtotal | [7 empty] | 734456603
|  | 04 |  |  | ACERO DE REFUERZO
|  | 04-001 |  |  | Acero de refuerzo 420 mpa. Cumpliendo normas astm A706. (Dovelas, vigas, columnetas, jambas) | kg | 481 | 7463 | 3589703
| Subtotal | [7 empty] | 3589703
|  | 05 |  |  | CUBIERTA E IMPERMEABILIZACIÓN
|  | 05-001 |  |  | Mantenimiento de cubierta existente (incluye aseo, alineación, sellados) | m2 | 509 | 15494 | 7886446
|  | 05-002 |  |  | Flanche en lámina galvanizada calibre 22 ancho variable 0.80 y 0.50 mts incluye: suministro, instalación, elementos de anclaje y sellado. Y Ranuras de perforación para instalación. | m | 112 | 28876 | 3234112
|  | 05-003 |  |  | Impermeabilización capa 1: mortero de nivelación con impermeabilizante tipo toxement o similar+tela asfáltica tipo fibertel de fiberglass+supermanto tipo 500 XT PRO o similar de fiberglass+mortero con malla sin vena. (corredores y placas) | m2 | 327 | 90081 | 29456487
|  | 05-004 |  |  | Reinstalación cubierta desmontada en sitios definidos de tipo provisional. Incluye reposición de piezas dañadas o en mal estado (tejas, cumbreras, caballetes, limatesas, limahoyas, flashing) y demás accesorios de instalación (amarres, sellantes, etc), equipo de trabajo en alturas. | m2 | 125 | 108001 | 13500125
| Subtotal | [7 empty] | 54077170
|  | 06 |  |  | MAMPOSTERÍA
|  | 06-001 |  |  | Cerramiento liviano metálico con SUPERWALL 80mm o similar una cara, con estructura metálica tubo cuadrado 2”, incluye todos los accesorios necesarios para su correcta instalación y fucionamiento. | m2 | 235 | 155855 | 36625925
|  | 06-002 |  |  | Dintel sistema drywall fibrocemento doble cara STC 53 Perfiles base 9 (e=90mm) c/0,61 m, relleno central en fibra vidrio o lana roca (d>=10 KG / m3); membrana acústica Cal 3mm y placa e=12mm en cada cara para conformación de vanos puertas auditorio, Según especificación DT1 - STC 53 en el plano de Acondicionamiento acústico AC-09 | m | 50 | 70538 | 3526900
|  | 06-003 |  |  | Muro con lámina de fibrocemento de e=12 mm (2,44x 1,22 Mts) una cara, estructura de fijación en Perfiles galvanizado Cal 26, manejar las jutas Flexibles con Hilo de espuma Tipo Sikarod (o similar), CINTA MALLA SELLA PANEL 45 mm, aplicar en la juta 3 manos de masilla tipo Text joint (o similar), incluye anclajes de fijación y soporte, pintura Sika Vinilo T-1. (o similar) (ascensores - cuarto técnico) | m2 | 191 | 101317 | 19351547
|  | 06-004 |  |  | Suministro e instalación de relleno con frescasa d=14 d/m3, e=2 1/2", fijada con tornillo autoperforante de 3/4" y lámina Galvanizada Cal. 26 cuarto técnico | m2 | 52 | 61996 | 3223792
|  | 06-005 |  |  | Cerramiento tipo jamba dimensiones 0,13 mts x 0,06 x 0,155 mts | m | 2 | 43816 | 87632
|  | 06-006 |  |  | Muro en ladrillo a la vista, similar al existente | m2 | 20 | 97959 | 1959180
|  | 06-007 |  |  | Suministro e instalación de bloque de concreto estructural para cierre de montacarga, incluye dovelas | m2 | 106 | 77607 | 8226342
|  | 06-008 |  |  | CERRAMIENTO EN SISTEMA LIVIANO, TIPO FIBROCEMENTO 8 mm biselado, A UNA CARA, incluye estructura metálica,frescasa, cinta malla, filos, esquineros, carteras, y demás elementos necesarios para su correcto funcionamiento. | m2 | 35 | 87546 | 3064110
| Subtotal | [7 empty] | 76065428
|  | 07 |  |  | PAÑETES
|  | 07-001 |  |  | Pañete sobre muro con mortero 1:4; e 0,02mts; incluye filos, fajas y dilataciones en Elementos estructurales y vanos. (mortero 1:3) | m2 | 265 | 23168 | 6139520
|  | 07-002 |  |  | Reemboquillado de enchapes en muros y pisos | m2 | 713 | 15576 | 11105688
| Subtotal | [7 empty] | 17245208
|  | 08 |  |  | CIELO RASO
|  | 08-001 |  |  | Cielo raso en Fibrocemento e= 6 mm Estructura de fijación en Perfiles de acero incluye: manejar las jutas Flexibles con Hilo de espuma Tipo Sikarod, cinta malla, aplicar en la juta 3 manos de masilla tipo Text joint, incluye anclajes de fijación y soporte, masilla sobre toda la superficie y 3 manos de pintura tipo1. | m2 | 1577 | 70186 | 110683322
|  | 08-002 |  |  | Mantenimiento de cielo rasos en fibrocemento existente, incluye tratamiento de juntas flexibles y aplicación de 3 manos de pintura en vinilo tipo 3 | m2 | 80 | 23183 | 1854640
| Subtotal | [7 empty] | 112537962
|  | 09 |  |  | BASES Y PISOS
|  | 09-001 |  |  | Alistado de piso en mortero 1:4, espesor 2 cm, para allanar pisos auditorio y recibir piso técnico; allanar graderías balcones y todos los elementos y materiales necesarios para su correcta instalación | m2 | 883 | 21769 | 19222027
|  | 09-002 |  |  | Instalación de pisos en adoquin de arcilla, (1/4 x 26) dimensiones y disposición espina de pescado similar al existente. | m2 | 25 | 120715 | 3017875
|  | 09-003 |  |  | Piso para graderías de balcones enchape en madera de 20 mm, incluye perforaciones pases y adecuación de platinas para silletería, fijar con tornillos de 42mm autoavellanantes. Colocar en las jutas arandelas avellanadas con tornillo para mantener a ras la juta. | m2 | 264 | 811189 | 214153896
|  | 09-004 |  |  | Sum/Const. gradas intermedias en prefabricados de concreto f´c=210 KG/cM2 e aprox=6 cm para descomponer la altura de las gradas en las circulaciones de las graderías del auditorio Incluye malla electrosoldada d=4 mm c/0,15 m @ sentidos, anclajes mecánicos a estructura existente, dilatación con Sika Fix 2 equivalente de igual calidad o superior, y adherido al concreto Sikadur 31 equivalente de igual calidad o superior, normal adhesivo. | m | 38 | 47259 | 1795842
|  | 09-005 |  |  | Sum/Ins. Acabado de pisos, huella y contrahuella escalera metálica caucho toperol negro para silenciar escaleras metálicas, pasarelas y cabinas de sonido. | m2 | 99 | 62138 | 6151662
|  | 09-006 |  |  | Instalación de cintas antideslizantes en huellas | m | 542 | 14415 | 7812930
|  | 09-007 |  |  | Acabado para piso en concreto con endurecedor tipo fórmula ASHFORD o similar | m2 | 522 | 31545 | 16466490
|  | 09-008 |  |  | Guardaescobas media caña fudida en sitio, en granito color beige según muestra micrograno dim:0,10 mts x 0,10 mts incluye emboquillada, pulida, brillada y dilatación de 1" en aluminio REF:TR 379 Tipo Alúmina o equivalente. | m | 186 | 32359 | 6018774
|  | 09-009 |  |  | Enchape en cerámica color a definir tipo institucional o similar dimensión minima 33,8x33,8 para pisos | m2 | 209 | 76215 | 15928935
|  | 09-010 |  |  | Enchape en cerámica color a definir tipo institucional o similar gran formato dimensiones minimas 40x80 para muros | m2 | 180 | 75961 | 13672980
| Subtotal | [7 empty] | 304241411
|  | 10 |  |  | CARPINTERÍA MADERA
|  | 10-001 |  |  | PN-01 Suministro e instalación de Puerta en aglomerado de madera R.H. con chapilla de madera Cedro Puerto Asís e=5cm Estructura interior de madera. Pivote superior e inferior en acero de 1". Marco perimetral de madera. Todos los elementos tendrán acabado en tintilla y laca mate. Montante entamborado con lámina de tríplex. Cerrojo institucional Yale ó similar de igual calidad ó superior. Manijas en acero tipo Roma en tubo redondo con acabado cromado mate. (Ver especificaciones técnicas y detalles) (0,75 * 2,67) | u | 6 | 1508596 | 9051576
|  | 10-002 |  |  | PN-01A Suministro e instalación de Puerta en aglomerado de madera R.H. con chapilla de madera Cedro Puerto Asís e=5cm Estructura interior de madera. Pivote superior e inferior en acero de 1". Marco perimetral de madera. Todos los elementos tendrán acabado en tintilla y laca mate. Montante entamborado con lámina de tríplex. Cerrojo institucional Yale ó similar de igual calidad ó superior. Manijas en acero tipo Roma en tubo redondo con acabado cromado mate. (Ver especificaciones técnicas y detalles) (1,00 * 2,67) | u | 3 | 1537468 | 4612404
|  | 10-003 |  |  | PN-01B Suministro e instalación de Puerta en aglomerado de madera R.H. con chapilla de madera Cedro Puerto Asís e=5cm Estructura interior de madera. Pivote superior e inferior en acero de 1". Marco perimetral de madera. Todos los elementos tendrán acabado en tintilla y laca mate. Montante entamborado con lámina de tríplex. Cerrojo institucional Yale ó similar de igual calidad ó superior. Manijas en acero tipo Roma en tubo redondo con acabado cromado mate. (Ver especificaciones técnicas y detalles) (1,00 * 2.85) | u | 7 | 1641617 | 11491319
|  | 10-004 |  |  | PN-01C Suministro e instalación de Puerta en aglomerado de madera R.H. con chapilla de madera Cedro Puerto Asís e=5cm Estructura interior de madera. Pivote superior e inferior en acero de 1". Marco perimetral de madera. Todos los elementos tendrán acabado en tintilla y laca mate. Montante entamborado con lámina de tríplex. Cerrojo institucional Yale ó similar de igual calidad ó superior. Manijas en acero tipo Roma en tubo redondo con acabado cromado mate. (Ver especificaciones técnicas y detalles) (0,75 * 2.85) | u | 6 | 1529219 | 9175314
|  | 10-005 |  |  | PN-01D Suministro e instalación de Puerta en aglomerado de madera R.H. con chapilla de madera Cedro Puerto Asís e=5cm Estructura interior de madera. Pivote superior e inferior en acero de 1". Marco perimetral de madera. Todos los elementos tendrán acabado en tintilla y laca mate. Montante entamborado con lámina de tríplex. Cerrojo institucional Yale ó similar de igual calidad ó superior. Manijas en acero tipo Roma en tubo redondo con acabado cromado mate. (Ver especificaciones técnicas y detalles) (4,97 * 1,10) | u | 2 | 3604957 | 7209914
|  | 10-006 |  |  | PN-01E Suministro e instalación de Puerta en aglomerado de madera R.H. con chapilla de madera Cedro Puerto Asís e=5cm Estructura interior de madera. Pivote superior e inferior en acero de 1". Marco perimetral de madera. Todos los elementos tendrán acabado en tintilla y laca mate. Montante entamborado con lámina de tríplex. Cerrojo institucional Yale ó similar de igual calidad ó superior. Manijas en acero tipo Roma en tubo redondo con acabado cromado mate. (Ver especificaciones técnicas y detalles) (1,00 * 1,90) Cabinas | u | 1 | 1508596 | 1508596
|  | 10-007 |  |  | PN-04 PUERTA EN MADERA: Puerta entamborada con lámina de triplex. Estructura interior con bastidor interno y elementos para la instalación de la cerradura y refuerzos de madera pegados entre sí. Marco tipo MADECOR ESTANDAR Pizano, en MADECOR RH ó similar. Membrana acústica e:3mm en ambas caras, cámara de aire de 25mm, y relleno intermedio en lámina semirrígida de fibra de vidrio e:1". Todos los elementos de madera tendrán acabado con pintura al duco en 3 manos. Color de acuerdo a muestra en obra, aprobada por el diseñador. Manija institucional Yale ó similar de igual calidad ó superior. Apertutra hacia el interior | u | 1 | 1508596 | 1508596
| Subtotal | [7 empty] | 44557719
|  | 11 |  |  | CARPINTERÍA METÁLICA
|  | 11-001 |  |  | VENTANAS
|  | 11-001-01 |  |  | Suministro e instalación de Ventanería tradicional corrediza serie 3825 Plus Alúmina ó Similar de igual calidad o superior con cuerpo fijo. Perfilería en aluminio crudo color natural. Vidrio templado 5mm. (Ver cuadro de ventanas) | m2 | 29.18 | 677747 | 19776657
|  | 11-001-05 |  |  | Suministro e instalación de Ventanería tradicional standard proyectante Serie 3831 Alúmina ó similar de igual calidad ó superior con cuerpo fijo en tramo indicado con sistema de Ventanería tradicional Serie 3825 Plus Alúmina ó similar de igual calidad ó superior. Perfilería en aluminio crudo color natural. Vidrio templado 5mm. (Ver cuadro de ventanas) | m2 | 48.23 | 737016 | 35546282
|  | 11-001-07 |  |  | Suministro e instalación de panel rejilla con marco perfilería persiana Alúmina PERSI0315-AN315 ó similar de igual calidad ó superior. Marco exterior Alúmina MARC00055-U055 ó similar de igual calidad ó superior. Perfilería en aluminio crudo color natural. (Ver cuadro de ventanas) | m2 | 17.58 | 1172906 | 20619687
|  | 11-001-13 |  |  | Suministro e instalación de panel rejilla con marco perfilería persiana Alúmina PERSI0315-AN315 ó similar de igual calidad ó superior. Marco exterior Alúmina MARC00055-U055 ó similar de igual calidad ó superior. Con dilatación superior de 15 cm a placa existente Perfilería en aluminio crudo color natural. (Ver cuadro de ventanas) | m2 | 4.35 | 1077444 | 4686881
|  | 11-001-12 |  |  | Suministro e instalación de Ventanería tradicional corrediza serie 3825 plus alúmina ó similar de igual calidad, todos los perfiles de aluminio crudo color natural, vidrio templado 5mm. (Ver cuadro de ventanas) | m2 | 4.7 | 677102 | 3182379
|  | 11-001-14 |  |  | Suministro e instalación de Ventanería tradicional standard proyectante serie 3831 Alúmina ó similar de igual calidad ó superior, cuerpo móvil hacia el interior, brazo de acero limitador de apertura y palanca de apertura con sistema clic. Todos los perfiles de aluminio crudo color natural. Vidrio templado de 5mm.(Ver cuadro de ventanas) | m2 | 27.21 | 798138 | 21717335
|  | 11-001-15 |  |  | Suministro e instalación de Ventanería tradicional corrediza serie 3825 plus alúmina ó similar de igual calidad, todos los perfiles de aluminio crudo color natural, vidrio templado 5mm con película de sobreponer. (Ver cuadro de ventanas) | m2 | 17.5 | 675536 | 11821880
|  | 11-001-16 |  |  | Suministro e instalación de Ventanería tradicional standard proyectante serie 3831 Alúmina ó similar con cuerpo fijo, cuerpo móvil con apertura hacia el interior, brazo de acero limitador de apertura. Alfajía preformada en lámina de aluminio cal 16 y cinta de dilatación en neopreno entre perfil de ventana y alfajía de acero. Vidrio templado de 5mm. Perfilería en aluminio crudo color natural. (ver cuadro de ventanas) | m2 | 12.66 | 870301 | 11018011
|  | 11-001-17 |  |  | VENTANA ACUSTICA TIPO 2 Sistema de Ventanería tradicional standard proyectante Serie 3831 Alumina ó similar de igual calidad ó superior con cuerpo fijo en tramo indicado. Cuerpo movil con apertura hacia el interior. Brazo de acero limitador de apertura. Instalada sobre muro con cuña de nivelación en PVC Todos los perfiles de aluminio crudo color natural. VT2 - GRADO DE AISLAMIENTO : STC 35 (Ver plano de aislamiento acustico) Vidrio laminado 6mm (vidrio e=3mm + lámina de PVB e=0.76mm + vidrio e=3mm). | m2 | 29.42 | 686641 | 20200978
|  | 11-001-19 |  |  | VENTANA TACUSTICA TIPO 1 Sistema de Ventanería tradicional standard Serie 3831 Alumina ó similar de igual calidad ó superior con cuerpo fijo. Instalada sobre muro con cuña de nivelación en PVC. Todos los perfiles de aluminio crudo color natural. GRADO DE AISLAMIENTO : STC 46 Vidrio laminado/ cámara: vidrio e=6mm + lámina de PVB e=0.76mm + vidrio e=6mm + cámara de aire e=50mm + vidrio e=5mm. | m2 | 5.2 | 911800 | 4741360
|  | 11-002 |  |  | BARANDAS ESCALERAS
|  | 11-002-01 |  |  | BARANDA DE ESCALERA 01 - TIPO A Suministro e instalación de Baranda de 0,90m de altura. Con pasamanos tubo redondo de 2" en aluminio liso, con tubos horizontales de seguridad tubo redondo de 3/8" en aluminio liso, con parales verticales tubo redondo de 2" en aluminio liso, con anclaje de tubos horizontales de seguridad redondo de 3/4" soldado a parales, con platinas de anclaje a piso y anclaje chazo metálico a muro o piso con chazo expansivo o similar 1/4". Todos los elementos con tratamiento anticorrosivo y pintura poliuretano alifático (para exteriores) color negro. (ver detalle de escaleras) | m | 48 | 507281 | 24349488
|  | 11-002-02 |  |  | BARANDA DE ESCALERA 01 - TIPO B Suministro e instalación de Baranda de 0,90m de altura. Con pasamanos tubo redonde de 2" en aluminio liso, con soporte lateral metálico para pasamanos tubular Ø=1/8" soldado a pasamanos y anclado a muro mediante tornillos metálicos, con anclaje chazo expansivo o similar de 1/4". Todos los elementos con tratamiento anticorrosivo y pintura poliuretano alifático (para exteriores) color negro. (ver detalle de escaleras) | m | 99 | 259277 | 25668423
|  | 11-002-03 |  |  | BARANDA DE ESCALERA 02 - TIPO A Suministro e instalación de Baranda de 0,90m de altura. Con pasamanos tubo redondo de 2" en aluminio liso, con tubos horizontales de seguridad tubo redondo de 3/8" en aluminio liso, con parales verticales tubo redondo de 2" en aluminio liso, con anclaje de tubos horizontales de seguridad redondo de 3/4" soldado a parales, con platinas de anclaje a piso y anclaje chazo metálico a muro o piso con chazo expansivo o similar 1/4". Todos los elementos con tratamiento anticorrosivo y pintura poliuretano alifático (para exteriores) color negro. (ver detalle de escaleras) | m | 29 | 507281 | 14711149
|  | 11-002-04 |  |  | BARANDA DE ESCALERA 02 - TIPO B Suministro e instalación de Baranda de 0,90m de altura. Con pasamanos tubo redonde de 2" en aluminio liso, con soporte lateral metálico para pasamanos tubular Ø=1/8" soldado a pasamanos y anclado a muro mediante tornillos metálicos, con anclaje chazo expansivo o similar de 1/4". Todos los elementos con tratamiento anticorrosivo y pintura poliuretano alifático (para exteriores) color negro. (ver detalle de escaleras) | m | 15 | 259277 | 3889155
|  | 11-002-05 |  |  | BARANDA DE ESCALERA 03 - TIPO B Suministro e instalación de Baranda de 0,90m de altura. Con pasamanos tubo redonde de 2" en aluminio liso, con soporte lateral metálico para pasamanos tubular Ø=1/8" soldado a pasamanos y anclado a muro mediante tornillos metálicos, con anclaje chazo expansivo o similar de 1/4". Todos los elementos con tratamiento anticorrosivo y pintura poliuretano alifático (para exteriores) color negro. (ver detalle de escaleras) | m | 51 | 259277 | 13223127
|  | 11-002-06 |  |  | BARANDA DE ESCALERA 04 - TIPO A Suministro e instalación de Baranda de 0,90m de altura. Con pasamanos tubo redondo de 2" en aluminio liso, con tubos horizontales de seguridad tubo redondo de 3/8" en aluminio liso, con parales verticales tubo redondo de 2" en aluminio liso, con anclaje de tubos horizontales de seguridad redondo de 3/4" sondado a parales, con platinas de anclaje a piso y anclaje chazo metálico a muro o piso con chazo expansivo o similar 1/4". Todos los elementos con tratamiento anticorrosivo y pintura poliuretano alifático (para exteriores) color negro. (ver detalle de escaleras) | m | 53 | 507281 | 26885893
|  | 11-002-07 |  |  | BARANDA DE ESCALERA 04 - TIPO B Suministro e instalación de Baranda de 0,90m de altura. Con pasamanos tubo redonde de 2" en aluminio liso, con soporte lateral metálico para pasamanos tubular Ø=1/8" soldado a pasamanos y anclado a muro mediante tornillos metálicos, con anclaje chazo expansivo o similar de 1/4". Todos los elementos con tratamiento anticorrosivo y pintura poliuretano alifático (para exteriores) color negro. (ver detalle de escaleras) | m | 20 | 259277 | 5185540
|  | 11-002-08 |  |  | BARANDA DE ESCALERA 05 DENOMINADA "DE PATO" - TIPO C Suministro e instalación de Baranda de 1,05. Pasamanos tubo redondo de 1 1/2" metálico (acero inoxidable), con parales verticales cuadrados de 4*4 cm metálicos, con platinas de anclaje a lámina metálica de escalera, con malla metálica en el intermedio de los parales. (ver detalle de escaleras) | m | 31 | 732739 | 22714909
|  | 11-002-09 |  |  | BARANDA DE ESCALERA 06 - TIPO B Suministro e instalación de Baranda de 0,90m de altura. Con pasamanos tubo redonde de 2" en aluminio liso, con soporte lateral metálico para pasamanos tubular Ø=1/8" soldado a pasamanos y anclado a muro mediante tornillos metálicos, con anclaje chazo expansivo o similar de 1/4". Todos los elementos con tratamiento anticorrosivo y pintura poliuretano alifático (para exteriores) color negro. (ver detalle de escaleras) | m | 9 | 259277 | 2333493
|  | 11-002-10 |  |  | BARANDA DE ESCALERA 06 - TIPO D Suministro e instalación de Baranda de 0.90 m de altura con pasamanos en tubular de acero diámetro 1 1/2", anclado mediante cordón de soldadura a cuña circular en parales verticales en perfil tubular rectangular de acero PTEC 50mm+ 30mm e:2mm,(ubicados de acuerdo a cuadros de barandas). Varillas lisa 1/2" soldada a pasamanos y platina inferior rectangular de 2" * 1/2" soldada a parales PTEC. a 15cm desde nivel inferior. Platinas de 90mm x 90mm soldadas a parales. El conjuto será anclado al bordillo de concreto con pernos. Entre el bordillo de concreto y la platina de acero se ubicará cinta de neopreno a presión en todos los casos. Todos los elementos de acero con tratamiento anticorrosivo y pintura poliuretano alifático (para exteriores) color negro aplicada en sitio. (ver detalle de escaleras) | m | 9 | 676374 | 6087366
|  | 11-002-11 |  |  | BARANDA DE ESCALERA 07 - TIPO E Suministro e instalación de Baranda de 1,10m de altura. Pasamanos tubo redonde de 2" metálico, con parales verticales en láminas metálica de 1/4", con platinas de anclaje a piso, con anclaje chazo metálico a piso de 1/4" o según recomendación del proveedor (ver detalle de escaleras) | m | 31 | 653829 | 20268699
|  | 11-003 |  |  | BARANDA CORREDORES, ACCESOS Y RAMPAS
|  | 11-003-01 |  |  | BR-1 - BARANDA A Suministro e instalación de Baranda de 0,90m de altura con doble pasamanos en tubular de acero diámetro 1 1/2", anclado mediante cordón de soldadura a varilla lisa de acero 3/8" empotrada en muro con epóxico. Todos los elementos con tratamiento anticorrosivo y pintura poliuretano alifático (para exteriores) color negro. (ver detalle de barandas) 1er piso | m | 2 | 496007 | 992014
|  | 11-003-02 |  |  | BR-03 - BARANDA D Suministro e instalación de Baranda de altura variable garantizando doble pasamanos en tubular de acero diámetro 1 1/2", anclado mediante cordón de soldadura a varilla lisa de acero 3/8", soldada a parales verticales en perfil tubular rectangular de acero PTEC 50mm+30mm e:2mm, con tapa de acero soldada en la parte superior, y soldados a platinas de 90mmx90mm.El conjuto será anclado al muro de concreto de manera lateral con pernos. Entre el muro de concreto y la platina de acero se ubicará cinta de neopreno a presión. Todos los elementos con tratamiento anticorrosivo y pintura poliuretano alifático (para exteriores) color negro. (ver detalle de barandas) 1er piso | m | 5 | 563646 | 2818230
|  | 11-003-03 |  |  | BR-4 - BARANDA C2 Suministro e instalación de Baranda de altura variable garantizando doble pasamanos en tubular de acero diámetro 1 1/2", que se encuentran anclados a perfil vertical a ambos costados mediante cordón de soldadura a varilla lisa de acero 3/8", soldada a parales verticales en perfil tubular rectangular de acero PTEC 50mm+30mm e:2mm, con tapa de acero soldada en la parte superior, y soldados a platinas de 90mmx90mm. El conjuto será anclado al bordillo de concreto con pernos. Entre el bordillo de concreto y la platina de acero se ubicara cinta de neopreno a presión. Todos los elementos con tratamiento anticorrosivo y pintura poliuretano alifático (para exteriores) color negro. (ver detalle de barandas) 1er piso | m | 3 | 676374 | 2029122
|  | 11-003-04 |  |  | BR-5 - BARANDA A Suministro e instalación de Baranda de 0,90m de altura con doble pasamanos en tubular de acero diámetro 1 1/2", anclado mediante cordón de soldadura a varilla lisa de acero 3/8" empotrada en muro con epóxico. Todos los elementos con tratamiento anticorrosivo y pintura poliuretano alifático (para exteriores) color negro. (ver detalle de barandas) 2do piso | m | 14 | 496007 | 6944098
|  | 11-003-05 |  |  | BR-6 - BARANDA A Suministro e instalación de Baranda de 0,90m de altura con doble pasamanos en tubular de acero diámetro 1 1/2", anclado mediante cordón de soldadura a varilla lisa de acero 3/8" empotrada en muro con epóxico. Todos los elementos con tratamiento anticorrosivo y pintura poliuretano alifático (para exteriores) color negro. (ver detalle de barandas) 2do piso | m | 13 | 496007 | 6448091
|  | 11-003-06 |  |  | BR-7 - BARANDA C Suministro e instalación de Baranda de altura variable garantizando doble pasamanos en tubular de acero diámetro 1 1/2", anclado mediante cordón de soldadura a varilla lisa de acero 3/8", soldada a parales verticales en perfil tubular rectangular de acero PTEC 50mm+30mm e:2mm, con tapa de acero soldada en la parte superior, y soldados a platinas de 90mmx90mm. El conjuto será anclado al bordillo de concreto con pernos. Entre el bordillo de concreto y la platina de acero se ubicara cinta de neopreno a presión. Todos los elementos con tratamiento anticorrosivo y pintura poliuretano alifático (para exteriores) color negro. (ver detalle de barandas) 2do piso | m | 16 | 676374 | 10821984
|  | 11-003-07 |  |  | BR-8 - BARANDA C Suministro e instalación de Baranda de altura variable garantizando doble pasamanos en tubular de acero diámetro 1 1/2", anclado mediante cordón de soldadura a varilla lisa de acero 3/8", soldada a parales verticales en perfil tubular rectangular de acero PTEC 50mm+30mm e:2mm, con tapa de acero soldada en la parte superior, y soldados a platinas de 90mm x 90mm. El conjuto será anclado al bordillo de concreto con pernos. Entre el bordillo de concreto y la platina de acero se ubicara cinta de neopreno a presión. Todos los elementos con tratamiento anticorrosivo y pintura poliuretano alifático (para exteriores) color negro. (ver detalle de barandas) 2do piso | m | 9 | 676374 | 6087366
|  | 11-003-08 |  |  | BR-9 - BARANDA D Suministro e instalación de Baranda de altura variable garantizando doble pasamanos en tubular de acero diámetro 1 1/2", anclado mediante cordón de soldadura a varilla lisa de acero 3/8", soldada a parales verticales en perfil tubular rectangular de acero PTEC 50mm+30mm e:2mm, con tapa de acero soldada en la parte superior, y soldados a platinas de 90mm x 90mm.El conjuto será anclado al muro de concreto de manera lateral con pernos. Entre el muro de concreto y la platina de acero se ubicará cinta de neopreno a presión. Todos los elementos con tratamiento anticorrosivo y pintura poliuretano alifático (para exteriores) color negro. (ver detalle de barandas) 2do piso | m | 2 | 676374 | 1352748
|  | 11-003-09 |  |  | BR-10 - BARANDA A Suministro e instalación de Baranda de 0,90m de altura con doble pasamanos en tubular de acero diámetro 1 1/2", anclado mediante cordón de soldadura a varilla lisa de acero 3/8" empotrada en muro con epóxico. Todos los elementos con tratamiento anticorrosivo y pintura poliuretano alifático (para exteriores) color negro. (ver detalle de barandas) 2do piso | m | 13 | 496007 | 6448091
|  | 11-003-10 |  |  | BR-10A - BARANDA TIPO D1 Baranda de 1.10 m de altura con doble pasamanos inclinado a 1.00 m y 0.80m en tubular de acero diámetro 1 1/2", anclado mediante cordón de soldadura a platina y a lámina cold rolled cal 18 que esta sobre estructura metálica existente. 2do piso | m | 31 | 496007 | 15376217
|  | 11-003-11 |  |  | BR-24 - Suministro e instalación de Baranda de 0,90m de altura. Con pasamanos tubo redondo de 2" en aluminio liso, con tubos horizontales de seguridad tubo redondo de 3/8" en aluminio liso, con parales verticales tubo redondo de 2" en aluminio liso, con anclaje de tubos horizontales de seguridad redondo de 3/4" sondado a parales, con platinas de anclaje a piso y anclaje chazo metálico a muro o piso con chazo expansivo o similar 1/4". Todos los elementos con tratamiento anticorrosivo y pintura poliuretano alifático (para exteriores) color negro. (ver detalle de barandas) 2do piso mezanine | m | 23 | 507281 | 11667463
|  | 11-003-12 |  |  | BR-11 Y BR 12 - BARANDA TIPO F DESMONTABLE Baranda de 1.12 m de altura con doble pasamanos en tubular de acero diámetro 1 1/2", anclado mediante cordón de soldadura sobre cuña circular en parales de acero diámetro 1 1/2". (ver detalle de barandas) 3er piso | m | 49 | 541100 | 26513900
|  | 11-003-13 |  |  | BR-15 - BARANDA TIPO D2 Baranda de 1.10 m de altura con doble pasamanos inclinado a 1.00 m y 0.80m en tubular de acero diámetro 1 1/2", anclado mediante cordón de soldadura a platina y a lámina cold rolled cal 18 que esta sobre estructura metálica nueva anclada a entrepiso en concreto existente. (ver detalle de barandas) 3er piso | m | 31 | 496007 | 15376217
|  | 11-003-14 |  |  | BR-17 - BARANDA H Suministro e instalación de Baranda de 0.90 m de altura con pasamanos en tubular de acero diámetro 1 1/2", anclado mediante cordón de soldadura a cuña circular en parales verticales en perfil tubular rectangular de acero PTEC 50mm+ 30mm e:2mm,(ubicados de acuerdo a cuadros de barandas). Varillas lisa 1/2" soldada a pasamanos y platina inferior rectangular de 2" * 1/2" soldada a parales PTEC. a 15cm desde nivel inferior. Platinas de 90mm x 90mm soldadas a parales. El conjuto será anclado al bordillo de concreto con pernos. Entre el bordillo de concreto y la platina de acero se ubicará cinta de neopreno a presión en todos los casos. Todos los elementos de acero con tratamiento anticorrosivo y pintura poliuretano alifático (para exteriores) color negro aplicada en sitio. (ver detalle de barandas) 4to y 5to piso | m | 69 | 676374 | 46669806
|  | 11-003-15 |  |  | BR-18 - BARANDA con pasamanos en madera de altura 0.67m con inclinación en esquina interior de antepecho a 150°. soportes en estructura metálica y platina de acero ancladas mediante cordón de soldadura o pernos a antepecho en estructura metálica y acabado en drywall. (ver detalle de barandas) 5to piso | m | 14 | 738110 | 10333540
|  | 11-003-16 |  |  | BR-19 - BARANDA H Suministro e instalación de Baranda de 0.90 m de altura con pasamanos en tubular de acero diámetro 1 1/2", anclado mediante cordón de soldadura a cuña circular en parales verticales en perfil tubular rectangular de acero PTEC 50mm+ 30mm e:2mm,(ubicados de acuerdo a cuadros de barandas). Varillas lisa 1/2" soldada a pasamanos y platina inferior rectangular de 2" * 1/2" soldada a parales PTEC. a 15cm desde nivel inferior. Platinas de 90mm x 90mm soldadas a parales. El conjuto será anclado al bordillo de concreto con pernos. Entre el bordillo de concreto y la platina de acero se ubicará cinta de neopreno a presión en todos los casos. Todos los elementos de acero con tratamiento anticorrosivo y pintura poliuretano alifático (para exteriores) color negro aplicada en sitio. (ver detalle de barandas) 6to piso | m | 8 | 676374 | 5410992
|  | 11-003-17 |  |  | BR-20 - BARANDA H Suministro e instalación de Baranda de 0.90 m de altura con pasamanos en tubular de acero diámetro 1 1/2", anclado mediante cordón de soldadura a cuña circular en parales verticales en perfil tubular rectangular de acero PTEC 50mm+ 30mm e:2mm,(ubicados de acuerdo a cuadros de barandas). Varillas lisa 1/2" soldada a pasamanos y platina inferior rectangular de 2" * 1/2" soldada a parales PTEC. a 15cm desde nivel inferior. Platinas de 90mm x 90mm soldadas a parales. El conjuto será anclado al bordillo de concreto con pernos. Entre el bordillo de concreto y la platina de acero se ubicará cinta de neopreno a presión en todos los casos. Todos los elementos de acero con tratamiento anticorrosivo y pintura poliuretano alifático (para exteriores) color negro aplicada en sitio. (ver detalle de barandas) 6to piso | m | 40 | 676374 | 27054960
|  | 11-003-18 |  |  | BR-21 - Baranda desmontable para plataformas desmontables. (ver detalle de barandas) 4to piso | m | 13 | 541100 | 7034300
|  | 11-003-19 |  |  | BR-22 - BARANDA TIPO F DESMONTABLE Baranda de 1.12 m de altura con doble pasamanos en tubular de acero diámetro 1 1/2", anclado mediante cordón de soldadura sobre cuña circular en parales de acero diámetro 1 1/2". (ver detalle de barandas) 4to piso | m | 14 | 688902 | 9644628
|  | 11-003-20 |  |  | BR-23 - Baranda con pasamanos metálico circular de 2" de diámetro. anclado a parales metálicos en láminas de 1/4" anclados a piso por medio de platinas soldadas o pernadas a piso de puente técnico. (ver detalle de barandas) 5to piso y puente de boca. | m | 57 | 541100 | 30842700
|  | 11-003-21 |  |  | BR-24 - Suministro e instalación de Baranda de 0,90m de altura. Con pasamanos tubo redondo de 2" en aluminio liso, con tubos horizontales de seguridad tubo redondo de 3/8" en aluminio liso, con parales verticales tubo redondo de 2" en aluminio liso, con anclaje de tubos horizontales de seguridad redondo de 3/4" sondado a parales, con platinas de anclaje a piso y anclaje chazo metálico a muro o piso con chazo expansivo o similar 1/4". Todos los elementos con tratamiento anticorrosivo y pintura poliuretano alifático (para exteriores) color negro. (ver detalle de barandas) 6to piso | m | 25 | 507281 | 12682025
|  | 11-003-22 |  |  | Antepecho en lámina cold rolled calibre 18 (h=1.78), técnica oxidada, anclada al borde de placa y a estructura existente, incluye estructura de soporte principal e intermedia (ver planos de baranda - detalle). Piso 3 y antepecho rampa escalonada fachada oriental. | m | 157 | 325291 | 51070687
|  | 11-003-23 |  |  | Anclaje b/ 1/2 L = 170 mm epóxico. Ficha técnica HIT-RE 500 V3 o Similar | u | 60 | 22611 | 1356660
|  | 11-004 |  |  | PUERTAS METÁLICAS
|  | 11-004-01 |  |  | PN-02 Suministro e instalación de Puerta en lámina de acero cold rolled. Hoja en lámina de acero cold rolled cal 16 con estructura interior de acero cal18 cada 1.30. Marcos en acero Cold rolled cal18 forrada en madera contrachapada en chapilla de cedro Puerto Asís. (dilatación de 15 cm entre hoja de puerta y torta de concreto- marco laterales hasta torta de concreto). Todos los elementos de acero con anticorrosivo y pintura electrostática Bisagras de cilindro en acero inoxidable. Manija institucional Yale ó similar de igual calidad ó superior. (Ver especificaciones técnicas y detalles) (1,00 *2,50) Piso 2 | u | 3 | 1353187 | 4059561
|  | 11-004-02 |  |  | PN-02A Suministro e instalación de Puerta en lámina de acero cold rolled. Hoja en lámina de acero cold rolled cal 16 con estructura interior de acero cal18 cada 1.30. Marcos en acero Cold rolled cal18. (dilatación de 15 cm entre hoja de puerta y torta de concreto- marco laterales hasta torta de concreto). Todos los elementos de acero con anticorrosivo y pintura electrostática RAL 7042. Bisagras de cilindro en acero inoxidable. Manija institucional Yale ó similar de igual calidad ó superior. (Ver especificaciones técnicas y detalles) (0,75 *2,67) - Piso 1 | u | 1 | 1205565 | 1205565
|  | 11-004-03 |  |  | PN-02A Suministro e instalación de Puerta en lámina de acero cold rolled. Hoja en lámina de acero cold rolled cal 16 con estructura interior de acero cal18 cada 1.30. Marcos en acero Cold rolled cal18. (dilatación de 15 cm entre hoja de puerta y torta de concreto- marco laterales hasta torta de concreto). Todos los elementos de acero con anticorrosivo y pintura electrostática RAL 7042. Bisagras de cilindro en acero inoxidable. Manija institucional Yale ó similar de igual calidad ó superior. (Ver especificaciones técnicas y detalles) (0,75 *2,50) - Piso 2 | u | 1 | 1200658 | 1200658
|  | 11-004-04 |  |  | PN-02B Suministro e instalación de Puerta en lámina de acero cold rolled. Hoja en lámina de acero cold rolled cal 16 con estructura interior de acero cal18 cada 1.30. Marcos en acero Cold rolled cal18 forrada en madera contrachapada en chapilla de cedro Puerto Asís. (dilatación de 15 cm entre hoja de puerta y torta de concreto- marco laterales hasta torta de concreto). Todos los elementos de acero con anticorrosivo y pintura electrostática Bisagras de cilindro en acero inoxidable. Manija institucional Yale ó similar de igual calidad ó superior. (Ver especificaciones técnicas y detalles) (1,00 *2,27) Piso 5 - 6 | u | 2 | 1451616 | 2903232
|  | 11-004-05 |  |  | PN-02C Suministro e instalación de Puerta en lámina de acero cold rolled. Hoja en lámina de acero cold rolled cal 16 con estructura interior de acero cal18 cada 1.30. Marcos en acero Cold rolled cal18. Todos los elementos de acero con anticorrosivo y pintura electrostática RAL 7042. Corrediza con Riel Industrial. Manija institucional Yale ó similar de igual calidad ó superior. (Ver especificaciones técnicas y detalles) (1.10 *2,75) piso 3 | u | 2 | 1943689 | 3887378
|  | 11-004-06 |  |  | PN-02G Suministro e instalación de Puerta en lámina de acero cold rolled. Hoja en lámina de acero cold rolled cal 16 con estructura interior de acero cal18 cada 1.30. Marcos en acero Cold rolled cal18 forrada en madera contrachapada en chapilla de cedro Puerto Asís. (dilatación de 15 cm entre hoja de puerta y torta de concreto- marco laterales hasta torta de concreto). Todos los elementos de acero con anticorrosivo y pintura electrostática Bisagras de cilíndro en acero inoxidable. Manija institucional Yale ó similar de igual calidad ó superior Adaptada para personas con movilidad reducida. (Ver especificaciones técnicas y detalles) (1,00 *2.16) Piso 3 | u | 3 | 1377805 | 4133415
|  | 11-004-07 |  |  | PN-02D Suministro e instalación de Puerta en lámina de acero cold rolled. Hoja en lámina de acero cold rolled cal 16 con estructura interior de acero cal18 cada 1.30. Marcos en acero Cold rolled cal18. (dilatación de 15 cm entre hoja de puerta y torta de concreto- marco laterales hasta torta de concreto). Todos los elementos de acero con anticorrosivo y pintura electrostática RAL 7042. Bisagras de cilíndro en acero inoxidable. Manija institucional Yale ó similar de igual calidad ó superior. (Ver especificaciones técnicas y detalles) (1,00 *2,25) - Piso 2 | u | 2 | 1451616 | 2903232
|  | 11-004-08 |  |  | PN-06 Suministro e instalación de Puerta en lámina de acero cold rolled. Hoja en lámina de acero cold rolled cal 16 con estructura interior de acero cal18 cada 1.30. Marcos en acero Cold rolled cal18 forrada en madera contrachapada en chapilla de cedro Puerto Asís. (dilatación de 15 cm entre hoja de puerta y torta de concreto- marco laterales hasta torta de concreto). Todos los elementos de acero con anticorrosivo y pintura electrostática Bisagras de cilíndro en acero inoxidable. Manija institucional Yale ó similar de igual calidad ó superior. (Ver especificaciones técnicas y detalles) (1,00 *2,27) Piso 6 | u | 3 | 1476220 | 4428660
|  | 11-004-09 |  |  | PN-06 A Suministro e instalación de Puerta en lámina de acero cold rolled. Hoja en lámina de acero cold rolled cal 16 con estructura interior de acero cal18 cada 1.30. Marcos en acero Cold rolled cal18 forrada en madera contrachapada en chapilla de cedro Puerto Asís. (dilatación de 15 cm entre hoja de puerta y torta de concreto- marco laterales hasta torta de concreto). Todos los elementos de acero con anticorrosivo y pintura electrostática Bisagras de cilíndro en acero inoxidable. Manija institucional Yale ó similar de igual calidad ó superior. (Ver especificaciones técnicas y detalles) (1,53 *2,27) Piso 6 dos hojas | u | 1 | 2238933 | 2238933
|  | 11-004-10 |  |  | PN-08 Suministro e instalación de Puerta de seguridad cortafuego RF 120 con cierre hermético en lámina de acero. Montante fijo en lámina de acero cold rolled cal 16. Estructura interior de acero. Hoja en lámina de acero cold rolled cal 16 con estructura interior de acero cal18 cada 1.30. Marcos en acero Cold rolled cal16. Todos los elementos de acero con anticorrosivo, cubrimiento con aleación zinc-hierro, aislante térmico interior entre láminas y pintura electrostática RAL 7042. Bisagras tipo bóveda en acero. Barra antipánico 2 puntos y manija exterior tipo Versalles Yale ó similar de igual calidad ó superior. Cierrapuertas de brazo hidráulico Yale 3005 ó similar, alto tráfico y resistente a temperatura en acero. (Ver especificaciones técnicas y detalles) (1,32*2,16) Piso 4 - 5 | u | 2 | 2804817 | 5609634
|  | 11-004-11 |  |  | PN-08A Suministro e instalación de Puerta de seguridad cortafuego RF 120 con cierre hermético en lámina de acero. Montante fijo en lámina de acero cold rolled cal 16. Estructura interior de acero. Hoja en lámina de acero cold rolled cal 16 con estructura interior de acero cal18 cada 1.30. Marcos en acero Cold rolled cal16. Todos los elementos de acero con anticorrosivo, cubrimiento con aleación zinc-hierro, aislante térmico interior entre láminas y pintura electrostática RAL 7042. Bisagras tipo bóveda en acero. Barra antipánico 2 puntos y manija exterior tipo Versalles Yale ó similar de igual calidad ó superior. Cierrapuertas de brazo hidráulico Yale 3005 ó similar, alto tráfico y resistente a temperatura en acero. (Ver especificaciones técnicas y detalles) (1,53*2,61) dos hojas piso 1 | u | 1 | 3936585 | 3936585
|  | 11-004-12 |  |  | PN-09A Suministro e instalación de Puerta metálica con módulos de cortasoles similar al existente (260*2,15),Todos los elementos de acero con anticorrosivo y pintura electrostática RAL 7042. Bisagras de cilíndro en acero inoxidable incluye bisagras, cerradura, manijas. Ver detalle en Cuadro de puertas y ventanas | u | 1 | 3542928 | 3542928
|  | 11-004-13 |  |  | PN-18 Suministro e instalación de Portón metálico con anticorrosivo y pintura electrostática RAL 7042. Bisagras de cilíndro en acero inoxidable incluye bisagras, cerradura, manijas. Ver detalle en Cuadro de puertas y ventanas (5,39 * 2,20) Todos los elementos de acero con anticorrosivo y pintura electrostática RAL 7042 | u | 1 | 6396952 | 6396952
|  | 11-004-14 |  |  | PN-10 Suministro e instalación de Puerta en lámina de acero cold rolled. Hoja en lámina de acero cold rolled cal 16 con estructura interior de acero cal18 cada 1.30. Marcos en acero Cold rolled cal18. Todos los elementos de acero con anticorrosivo y pintura electrostática RAL 7042. Corrediza con Riel Industrial. Manija institucional Yale ó similar de igual calidad ó superior. (Ver especificaciones técnicas y detalles) (1.00 *2,60) | u | 1 | 1673049 | 1673049
|  | 11-004-15 |  |  | PN-17 Suministro e instalación de Puerta en lámina de acero cold rolled. Hoja en lámina de acero cold rolled cal 16 tipo persiana . Marcos en acero Cold rolled cal18. Todos los elementos de acero con anticorrosivo y pintura electrostática RAL 7042. Corrediza con Riel Industrial. Manija institucional Yale ó similar de igual calidad ó superior. (Ver especificaciones técnicas y detalles) (1.32 *2,60) | u | 1 | 2214330 | 2214330
|  | 11-004-16 |  |  | P-19 Montante con estructura metálica con módulos de cortasoles similar al existente (2.67*2,15),Todos los elementos de acero con anticorrosivo y pintura electrostática RAL 7042. Ver detalle en Cuadro de puertas y ventanas | u | 1 | 2263537 | 2263537
|  | 11-004-17 |  |  | PN-20 Suministro e instalación de Puerta de seguridad cortafuego RF 120 con cierre hermético en lámina de acero. Montante fijo en lámina de acero cold rolled cal 16. Estructura interior de acero. Hoja en lámina de acero cold rolled cal 16 con estructura interior de acero cal18 cada 1.30. Marcos en acero Cold rolled cal16. Todos los elementos de acero con anticorrosivo, cubrimiento con aleación zinc-hierro, aislante térmico interior entre láminas y pintura electrostática RAL 7042. Bisagras tipo bóveda en acero. Barra antipánico 2 puntos y manija exterior tipo Versalles Yale ó similar de igual calidad ó superior. Cierrapuertas de brazo hidráulico Yale 3005 ó similar, alto tráfico y resistente a temperatura en acero. (Ver especificaciones técnicas y detalles) (1,32*2,20) ua hoja piso 2 - 3 -4 -5-6 - Altura variable revisar en sitio | u | 5 | 2854025 | 14270125
|  | 11-004-18 |  |  | PN-20 A Suministro e instalación de Puerta de seguridad cortafuego RF 120 con cierre hermético en lámina de acero. Montante fijo en lámina de acero cold rolled cal 16. Estructura interior de acero. Hoja en lámina de acero cold rolled cal 16 con estructura interior de acero cal18 cada 1.30. Marcos en acero Cold rolled cal16. Todos los elementos de acero con anticorrosivo, cubrimiento con aleación zinc-hierro, aislante térmico interior entre láminas y pintura electrostática RAL 7042. Bisagras tipo bóveda en acero. Barra antipánico 2 puntos y manija exterior tipo Versalles Yale ó similar de igual calidad ó superior. Cierrapuertas de brazo hidráulico Yale 3005 ó similar, alto tráfico y resistente a temperatura en acero. (Ver especificaciones técnicas y detalles) (4.10*1.43) ua hoja piso - 3 - | u | 1 | 5806464 | 5806464
|  | 11-004-19 |  |  | PN-22 Suministro e instalación de reja con marco tubular . Reja de 1.90m de altura con marco en tubular de acero diámetro 1 1/2", anclado mediante cordón de soldadura a cuña circular en parales verticales en perfil tubular rectangular de acero PTEC 50mm+ 30mm e:2mm,(ubicados de acuerdo a cuadros de barandas). Varillas lisa 1/2" soldada a pasamanos y platina inferior rectangular de 2" * 1/2" soldada a parales PTEC. a 15cm desde nivel inferior. Todos los elementos de acero con anticorrosivo y pintura electrostática RAL 7042(1.28*2.05) PISO 5 - 6 | u | 2 | 1476220 | 2952440
|  | 11-004-20 |  |  | PN 02 E PUERTA EN LÁMINA DE ACERO COLD ROLLED FORRADA EN MADERA CONTRA CHAPADA. DILATADA DE LOSA PT1 (ver plano de aislamiento acustico) Montante fijo en lámina de acero cold rolled cal 16. Estructura interior en acero. Dilatado 15 cm de la torta de concreto.Hoja de e:1 3/4" en lámina de acero cold rolled cal 16 con estructura interior de acero cal18 cada 1.30. Marcos en acero Cold rolled cal18. Todos los elementos de acero con anticorrosivo y pintura electrostática ral a definir en obra por el diseñador, de acuerdo a muestra en obra.Bisagras tipo bóveda de acero. Barra antipánico 2 puntos y manija exterior tipo versailles Yale ó similar de igual calidad o superior. Cierrapuertas de brazo hidráulico Yale 3005 ó similar en acero de alto tráfico y resistente a alta temperatura. GRADO DE AISLAMIENTO : STC 44. Madera contrachapada e=3mm + lámina de acero e=1.5mm + cámara de aire e=1” con relleno en lámina semirrígida de fibra de vidrio o lana de roca e=1" + lámina de acero e=1.5mm + madera contrachapada e=3mm, con pirlán automático. Reducción de ruido del pirlán: 48dB. | u | 1 | 6497139 | 6497139
|  | 11-004-21 |  |  | PN 02 F PUERTA EN LÁMINA DE ACERO COLD ROLLED. DILATADA DE LOSA PT5 (Ver plano de aislamiento acustico) Montante fijo en lámina de acero cold rolled cal 16. Estructura interior en acero. Dilatado 15 cm de la torta de concreto. Hoja de e:1 3/4" en lámina de acero cold rolled cal 16 con estructura interior de acero cal18 cada 1.30. Marcos en acero Cold rolled cal18. Todos los elementos de acero con anticorrosivo y pintura electrostática ral a definir en obra por el diseñador, de acuerdo a muestra en obra. Bisagras tipo bóveda de acero. Barra antipánico 2 puntos y manija exterior tipo versailles Yale ó similar de igual calidad o superior. Cierrapuertas de brazo hidráulico Yale 3005 ó similar en acero de alto tráfico y resistente a alta temperatura. GRADO DE AISLAMIENTO : STC 45. Lámina de acero e=1.2mm + membrana acústica e=3mm + cámara de aire e=25mm con relleno en lámina semirrígida de fibra de vidrio o lana de roca e=1" + membrana acústica e=3mm + lámina de acero e=1.2mm, con pirlán automático. Reducción de ruido del pirlán: 48dB. | u | 2 | 3529634 | 7059268
|  | 11-004-22 |  |  | PN 07 PUERTA CORTAFUEGO ACÚSTICA FORRADA EN MADERA CONTRA CHAPADA. PT2 (Ver planos de aislamiento acustico). Puerta de seguridad CF 120 en lámina de acero cold rolled cal 16. Marcos en acero Cold rolled cal18. Hoja en lámina de acero cold rolled cal 18 con estructura interior de acero cal18. Membrana acústica e:3mm en ambas caras, cámara de aire de 25mm, y relleno intermedio en lámina semirrígida de fibra de vidrio e:1". Todos los elementos de acero con anticorrosivo, recubrimiento con aleación zinc-hierro, aislante térmico interior entre láminas y pintura electrostática ral a definir en obra por el diseñador de acuerdo a muestra física. Manija institucional Yale ó similar de igual calidad o superior. GRADO DE AISLAMIENTO : STC 34 Lámina de acero e=0.68mm + cámara de aire e=1” con relleno en lámina semirrígida de fibra de vidrio o lana de roca e=1" + lámina de acero e=0.68mm, con pirlán automático. Reducción de ruido del pirlán: 48dB | u | 4 | 3407225 | 13628900
|  | 11-004-23 |  |  | PN 07 A PUERTA CORTAFUEGO ACÚSTICA FORRADA EN MADERA CONTRA CHAPADA PT2 (Ver plano de aislamiento acustico) Puerta de seguridad CF 120 en lámina de acero cold rolled cal 16. Marcos en acero Cold rolled cal18. Hoja en lámina de acero cold rolled cal 18 con estructura interior de acero cal18. Membrana acústica e:3mm en ambas caras, cámara de aire de 25mm, y relleno intermedio en lámina semirrígida de fibra de vidrio e:1". Todos los elementos de acero con anticorrosivo, recubrimiento con aleación zinc-hierro, aislante térmico interior entre láminas y pintura electrostática ral a definir en obra por el diseñador de acuerdo a muestra física. Manija institucional Yale ó similar de igual calidad o superior. GRADO DE AISLAMIENTO : STC 34. Lámina de acero e=0.68mm + cámara de aire e=1” con relleno en lámina semirrígida de fibra de vidrio o lana de roca e=1" + lámina de acero e=0.68mm, con pirlán automático. Reduc | u | 3 | 2823706 | 8471118
|  | 11-004-24 |  |  | PN 07 B PUERTA CORTAFUEGO Puerta de seguridad CF 120 en lámina de acero cold rolled cal 16. Marcos en acero Cold rolled cal18. Hoja en lámina de acero cold rolled cal 18 con estructura interior de acero cal18. Membrana acústica e:3mm en ambas caras, cámara de aire de 25mm, y relleno intermedio en lámina semirrígida de fibra de vidrio e:1". Todos los elementos de acero con anticorrosivo, recubrimiento con aleación zinc-hierro, aislante térmico interior entre láminas y pintura electrostática ral a definir en obra por el diseñador de acuerdo a muestra física. Manija institucional Yale ó similar de igual calidad o superior. | u | 1 | 3446442 | 3446442
|  | 11-004-25 |  |  | PN 07 C PUERTA CORTAFUEGO ACÚSTICA FORRADA EN MADERA CONTRA CHAPADA. PT1 (ver planos de aislamiento acustico) Puerta de seguridad CF 120 en lámina de acero cold rolled cal 16. Marcos en acero Cold rolled cal18. Hoja en lámina de acero cold rolled cal 18 con estructura interior de acero cal18. Membrana acústica e:3mm en ambas caras, cámara de aire de 25mm, y relleno intermedio en lámina semirrígida de fibra de vidrio e:1". Todos los elementos de acero con anticorrosivo, recubrimiento con aleación zinc-hierro, aislante térmico interior entre láminas y pintura electrostática ral a definir en obra por el diseñador de acuerdo a muestra física. Manija institucional Yale ó similar de igual calidad o superior. GRADO DE AISLAMIENTO : STC 44Madera contrachapada e=3mm + lámina de acero e=1.5mm + cámara de aire e=1” con relleno en lámina semirrígida de fibra de vidrio o lana de roca e=1" + lámina de acero e=1.5mm + madera contrachapada e=3mm, con pirlán automático. Reducción de ruido del pirlán: 48dB. | u | 1 | 5359813 | 5359813
|  | 11-004-26 |  |  | PN 09 Panel de cortasoles en acero de 2 mm de espesor ASTM 588 a cada 10 cm aprox. que esta anclado a u marco metálico de 100 x 50 x 3 mm. Tiene u pasador cerrojo porta candado hierro 5/8 soldado a la puerta. Manija institucional Yale ó similar de igual calidad ó superior sobre chapeta escudo para cerradura. Apertura hacia el interior. Se realizara u mantenimiento general se los elementos metálicos. | u | 1 | 1326804 | 1326804
|  | 11-004-27 |  |  | PN 011. PUERTA EN LÁMINA DE ACERO COLD ROLLED. ACUSTICA PT5 (Ver plano de aislamiento acustico) Marco metálico de dos hojas que estan compuestas por ua lámina de acero e=1.2mm + membrana acústica e=3mm + cámara de aire e=25mm con relleno en lámina semirrígida de fibra de vidrio o lana de roca e=1" + membrana acústica e=3mm + lámina de acero e=1.2mm, con pirlán automático. Reducción de ruido del pirlán: 48dB.Todos los elementos de acero con anticorrosivo y pintura electrostática ral a definir en obra por el diseñador, de acuerdo a muestra en obra. GRADO DE AISLAMIENTO : STC 45 Lámina de acero e=1.2mm + membrana acústica e=3mm + cámara de aire e=25mm con relleno en lámina semirrígida de fibra de vidrio o lana de roca e=1" + membrana acústica e=3mm + lámina de acero e=1.2mm, con pirlán automático. Reducción de ruido del pirlán: 48dB. | u | 1 | 5149857 | 5149857
|  | 11-004-28 |  |  | P 12 Panel de cortasoles en acero de 2 mm de espesor ASTM 588 a cada 10 cm aprox. que esta anclado a u marco metálico de 100 x 50 x 3 mm. Tiene u pasador cerrojo porta candado hierro 5/8 soldado a la puerta. Manija institucional Yale ó similar de igual calidad ó superior sobre chapeta escudo para cerradura. Puerta batiente de dos hojas con apertura hacia el exterior. Se realizara u mantenimiento general se los elementos metálicos. | u | 1 | 3250671 | 3250671
|  | 11-004-29 |  |  | P 15 Puerta metálica plegable con rejilla. 6m de ancho, 2.80 de alto | u | 1 | 8759985 | 8759985
|  | 11-004-30 |  |  | PN 016 PORTÓN METÁLICO CON PANELES DE CORTASOLES. Panel de cortasoles en acero de 2 mm de espesor ASTM 588 a cada 10 cm aprox. que esta anclado a u marco metálico de 100 x 50 x 3 mm. Tiene u pasador cerrojo porta candado hierro 5/8 soldado a la puerta. Manija institucional Yale ó similar de igual calidad ó superior sobre chapeta escudo para cerradura. Puerta batiente de dos hojas con apertura hacia el interior. Se realizara u mantenimiento general se los elementos metálicos. | u | 1 | 4062379 | 4062379
|  | 11-005 |  |  | PUERTAS EN VIDRIO Y TAPAS
|  | 11-005-01 |  |  | PN-14 Suministro e instalación de Puerta en vidrio templado 4+4 pvb 0,76 con dilatación superior de 15 cm . Montante fijo y puerta con batiente de ua hoja y ua sesión fija. Incluye película Frost . Ver detalle Piso 1 ( 5,09*2,70) | u | 1 | 10628978 | 10628978
|  | 11-005-02 |  |  | PN-21 Suministro e instalación de Puerta en vidrio templado 4+4 pvb 0,76 con dilatación superior de 15 cm . Montante fijo y puerta con batiente de ua hoja y ua sesión fija. Incluye película Frost . Ver detalle (2,00*2,26) Piso 6 | u | 1 | 3496591 | 3496591
|  | 11-005-03 |  |  | Tapas escotillas, incluye marco, hoja en calibre 18, neopreno perimetral, anticorrosivo y pintura en esmalte, bisagras. (0,80*0,80) Verificar en sitio medidas | u | 3 | 246037 | 738111
|  | 11-006 |  |  | MANTENIMIENTO DE PUERTAS EXISTENTES Y ELEMENTOS METÁLICOS
|  | 11-006-01 |  |  | P-08 Mantenimiento de puerta existente - incluye, pelado, lijado y pintura y mantenimiento de herrajes (1,32*2,61) | u | 1 | 203718 | 203718
|  | 11-006-02 |  |  | P-09 Mantenimiento de puerta existente - incluye, pelado, lijado y pintura y mantenimiento de herrajes (1,00*2,15) Modelo paneles de cortasol | u | 1 | 126955 | 126955
|  | 11-006-03 |  |  | P-12 Mantenimiento de puerta existente - incluye, pelado, lijado y pintura y mantenimiento de herrajes (2,45*2,60) Modelo dos hojas | u | 1 | 375944 | 375944
|  | 11-006-04 |  |  | P-15 Mantenimiento de puerta existente - incluye, pelado, lijado y pintura y mantenimiento de herrajes (2,00*2,84) Modelo plegable con rejillas | u | 3 | 1005798 | 3017394
|  | 11-006-05 |  |  | P-16 Mantenimiento de puerta existente - incluye, pelado, lijado y pintura y mantenimiento de herrajes (3,05*2,60) Portón metálico con módulos de cortasol | u | 1 | 468454 | 468454
|  | 11-006-06 |  |  | P-19 Mantenimiento de puerta existente - incluye, pelado, lijado y pintura y mantenimiento de herrajes (2,3*2,15) Portón metálico con módulos de cortasol | u | 1 | 292291 | 292291
|  | 11-006-07 |  |  | P-07B Mantenimiento de puerta existente - incluye, pelado, lijado y pintura y mantenimiento de herrajes (1,40*2,61) puerta cortafuego | u | 1 | 215528 | 215528
|  | 11-006-08 |  |  | Mantenimiento de cortasoles de fachadas (en sitio sin desmontar), incluye limpieza, pelado o raspado superficial (método a definir con la interventoria) hasta retirar oxidaciones y aplicación de 3 capas de pintura, color similar al existente. Incluye adecuación temporal del espacio para protejerse del clima en el momento de ejecutar la actividad. | m2 | 846 | 47156 | 39893976
|  | 11-006-09 |  |  | Mantenimiento escalera y rampa metálica existente (Incluye, lijado suave y aplicación de pintura en 3 capas) | m2 | 72 | 24604 | 1771488
| Subtotal | [7 empty] | 837473013
|  | 12 |  |  | CERRAJERIA Y DIVISIONES EN ACERO INOXIDABLE
|  | 12-001 |  |  | División y puertas entamboradas para cabina de sanitarios y orinales en de acero inoxidable 304 cal.20 satinado, anclado a pared, con estructura interior en polímero inyectado de alta densidad tipo línea institucional o equivalente de igual calidad o superior, instalado con anclajes tipo, según diseño. Incluye suministro, montaje. | m2 | 70 | 1455773 | 101904110
| Subtotal | [7 empty] | 101904110
|  | 13 |  |  | DOTACIÓN DE BAÑOS, GRIFERÍAS Y ACCESORIOS
|  | 13-001 |  |  | Suministro e instalación de dispensador de jabón líquido de empotrar en pared, cuerpo en acero inoxidable satinado, con botón pulsador central, capacidad 1.2 L y ventana indicadora de nivel de jabón, Ref:8-AA-640 de accesorios y acabados o equivalente, Incluye suministro e instalación. | u | 22 | 297927 | 6554394
|  | 13-002 |  |  | Suministro e instalación de dispensador de papel higiénico en acero inoxidable, acabado satinado, incluye llave, anclajes, mano de obra, herramienta y todos los materiales y accesorios necesarios para su correcta instalación y fucionamiento | u | 8 | 246354 | 1970832
|  | 13-003 |  |  | Papelera para modulo sanitario anclada a la división sanitaria durante el proceso de armado o anclada al muro dim: 0,40 mts x 0,31 mts x 0,13 mts en lámina de acero inoxidable SAE 304, Acabado satinado prelijado N.4, con soporte para bolsa plástica, capacidad 14,5 LTS. Incluye elementos de sujeción y anclaje. | u | 8 | 246354 | 1970832
|  | 13-004 |  |  | Suministro e instalación dispensador de toallas de papel, acero inoxidable. Acabado satinado | u | 8 | 293239 | 2345912
|  | 13-005 |  |  | Suministro e instalación de Portarrollo en acero inoxidable | u | 11 | 98837 | 1087207
|  | 13-006 |  |  | Suministro e instalación de Barra de apoyo a piso para instalación en laterales de sanitarios elaborada en tubería de acero inoxidable AISI SAE 304 cal 18 (1.2 mm) Profudidad 0,706 mts Ancho: 0,0768 mts Alto:0,697 MTS marca Socoda o similar. | u | 4 | 375287 | 1501148
|  | 13-007 |  |  | Suministro e instalación de Barra de apoyo a pared para instalación en laterales de sanitarios elaborada en tubería de acero inoxidable AISI SAE 304 cal 20 (0,9mm) diámetro de largo: 920 mm, Marca Socoda o similar. | u | 8 | 304202 | 2433616
|  | 13-008 |  |  | Suministro de mesón en mármol gris Guyana 20 mm, acabado brillante, incluye: babero, estructura metálica de soporte. | m | 158 | 432876 | 68394408
|  | 13-009 |  |  | SUMINISTRO E INSTALACIÓN GRIFERÍA PARA ORINAL tipo push+ ACCESORIOS Incluye materiales, mano de obra, herramienta y demás materiales necesarios para la correcta instalación y funcionamiento. | u | 7 | 465657 | 3259599
|  | 13-010 |  |  | SUMINISTRO E INSTALACIÓN DE GRIFERÍA PARA LAVAMANOS DE MESA TIPO PUSH +ACCESORIOS Incluye desagüe, materiales, mano de obra, herramienta y demás materiales necesarios para la correcta instalación y funcionamiento. | u | 18 | 322708 | 5808744
|  | 13-011 |  |  | Desmonte grifería orinales | u | 7 | 14701 | 102907
|  | 13-012 |  |  | SUMINISTRO E INSTALACIÓN DE GRIFERÍA MONOCONTROL PARA DUCHA +ACCESORIOS Incluye materiales, mano de obra, herramienta y demás accesorios necesarios para la correcta instalación y funcionamiento. | u | 5 | 178484 | 892420
| Subtotal | [7 empty] | 96322019
|  | 14 |  |  | INSTALACIONES HIDRAÚLICAS, SANITARIAS, AGUAS LLUVIAS, RED CONTRAINCENDIO, DETECCIÓN Y SEÑALIZACIÓN DE INCENDIO
|  | 14-001 |  |  | RED DE SUMINISTRO
|  | 14-001-01 |  |  | PUNTOS HIDRAULICOS AGUA FRIA
|  | 14-001-01-01 |  |  | PUNTO A.F. LLM (Equipos HVAC) 1/2" | u | 1 | 51507 | 51507
|  | 14-001-01-02 |  |  | PUNTO A.F. 1/2" | u | 2 | 41675 | 83350
|  | 14-001-01-03 |  |  | PUNTO A.F. 3/4" | u | 2 | 62897 | 125794
|  | 14-001-01-04 |  |  | PUNTO A.F. 1-1/2" | u | 4 | 121400 | 485600
|  | 14-001-01-05 |  |  | By-pass red agua potable incluye registros de corte, uiónes uiversales y cheque | u | 1 | 595517 | 595517
|  | 14-001-01-06 |  |  | Acometida y Flotador 3/4" | u | 1 | 1126691 | 1126691
|  | 14-001-02 |  |  | REDES DE PVC-PRESIÓN
|  | 14-001-02-01 |  |  | Tubería PVC Presión 1/2" (incluye accesorios) | m | 15 | 30407 | 456105
|  | 14-001-02-02 |  |  | Tubería PVC Presión 3/4" (incluye accesorios) | m | 25 | 31223 | 780575
|  | 14-001-02-03 |  |  | Tubería PVC Presión 1" (incluye accesorios) | m | 10 | 33830 | 338300
|  | 14-001-02-04 |  |  | Tubería PVC Presión 1-1/4" (incluye accesorios) | m | 12 | 43187 | 518244
|  | 14-001-02-05 |  |  | Tubería PVC Presión 1-1/2" (incluye accesorios) | m | 12 | 50028 | 600336
|  | 14-001-02-06 |  |  | Tubería PVC Presión 2" (incluye accesorios) | m | 6 | 66913 | 401478
|  | 14-001-02-07 |  |  | Tubería PVC Presión 2-1/2" (incluye accesorios) | m | 12 | 109090 | 1309080
|  | 14-001-02-08 |  |  | Tubería PVC Presión 3" (incluye accesorios) | m | 6 | 144118 | 864708
|  | 14-001-02-09 |  |  | Tubería PVC Presión 4" (incluye accesorios) | m | 6 | 260221 | 1561326
|  | 14-001-02-10 |  |  | Registro R/W 1/2" | u | 4 | 132679 | 530716
|  | 14-001-02-11 |  |  | Registro R/W 3/4" | u | 5 | 157553 | 787765
|  | 14-001-02-12 |  |  | Registro R/W 1" | u | 2 | 202647 | 405294
|  | 14-001-02-13 |  |  | Registro R/W 1-1/2" | u | 2 | 365527 | 731054
|  | 14-001-02-14 |  |  | Registro R/W 2" | u | 4 | 595517 | 2382068
|  | 14-001-02-15 |  |  | Registro R/W 2-1/2" | u | 4 | 1032506 | 4130024
|  | 14-001-02-16 |  |  | Cajilla para 3 medidores 1/2" | u | 1 | 810726 | 810726
|  | 14-001-02-17 |  |  | Cajilla para 1 medidor 2" | u | 1 | 1105362 | 1105362
|  | 14-001-02-18 |  |  | Válvula expulsora 1" | u | 3 | 423719 | 1271157
|  | 14-001-02-19 |  |  | Válvula expulsora 1/2" | u | 1 | 370458 | 370458
|  | 14-001-03 |  |  | OBRAS COMPLEMENTARIAS RED DE SUMINISTRO
|  | 14-001-03-01 |  |  | Manual de operación y mantenimiento | u | 1 | 447569 | 447569
|  | 14-001-03-02 |  |  | Planos Récord - Red de suministro | u | 7 | 119352 | 835464
|  | 14-001-03-03 |  |  | Desinfección del sistema de agua potable | glb | 1 | 745948 | 745948
|  | 14-001-03-04 |  |  | Lavado y desinfección de tanques | glb | 1 | 1790276 | 1790276
|  | 14-001-03-05 |  |  | Trámites empresas públicas | glb | 1 | 8454080 | 8454080
|  | 14-001-03-06 |  |  | Prueba de presión red de suministro | u | 6 | 447569 | 2685414
|  | 14-001-03-07 |  |  | Prueba de flujo red de suministro | u | 6 | 447569 | 2685414
|  | 14-002 |  |  | REDES DE DESAGUE
|  | 14-002-01 |  |  | PUNTOS SANITARIOS
|  | 14-002-01-01 |  |  | Sifón de piso (Equipos HVAC) 3" | u | 2 | 46131 | 92262
|  | 14-002-01-02 |  |  | Sifon de piso 2" | u | 2 | 33705 | 67410
|  | 14-002-01-03 |  |  | Sifon de piso 4" | u | 2 | 74660 | 149320
|  | 14-002-01-04 |  |  | PUNTO Sanitario 4" | u | 2 | 73878 | 147756
|  | 14-002-01-05 |  |  | PUNTO Sanitario 2" | u | 2 | 47717 | 95434
|  | 14-002-02 |  |  | RED DE PVC SANITARIA
|  | 14-002-02-01 |  |  | Tubería PVC - Sanitaria 3" (incluye accesorios) | m | 14 | 93303 | 1306242
|  | 14-002-02-02 |  |  | Tubería PVC liviana 2" (incluye accesorios) | m | 23 | 66786 | 1536078
|  | 14-002-02-03 |  |  | Tubería PVC - Sanitaria 2" (incluye accesorios) | m | 12 | 72760 | 873120
|  | 14-002-02-04 |  |  | Tubería PVC - Sanitaria 4" (incluye accesorios) | m | 18 | 116583 | 2098494
|  | 14-002-02-05 |  |  | Tubería PVC - Sanitaria 6" (incluye accesorios) | m | 18 | 282625 | 5087250
|  | 14-002-02-06 |  |  | Reparación Conexión domiciliaria Sanitaria incluye tubería novafort excavación retiro, disposición, relleno y acabado, así como válvula charnela | u | 1 | 24467103 | 24467103
|  | 14-002-02-07 |  |  | Caja de inspección 0.80x0.80 | u | 1 | 1047766 | 1047766
|  | 14-002-02-08 |  |  | Caja de inspección 0.80x0.80 sifonada para evitar malos olores | u | 1 | 1710583 | 1710583
|  | 14-002-02-09 |  |  | SOPORTE TIPO PERA 2" | u | 14 | 16124 | 225736
|  | 14-002-02-10 |  |  | SOPORTE TIPO PERA 3" | u | 8 | 16558 | 132464
|  | 14-002-02-11 |  |  | SOPORTE TIPO PERA 4" | u | 18 | 17064 | 307152
|  | 14-002-02-12 |  |  | SOPORTE TIPO PERA 6" | u | 22 | 21945 | 482790
|  | 14-002-03 |  |  | RED DE PVC AGUAS LLUVIAS
|  | 14-002-03-01 |  |  | Tubería PVC -Sanitaria 6" (incluye accesorios) | m | 37 | 282625 | 10457125
|  | 14-002-03-02 |  |  | Tubería PVC - Sanitaria 4" (incluye accesorios) | m | 12 | 116583 | 1398996
|  | 14-002-03-03 |  |  | SOPORTE TIPO PERA 4" red PVC sanitaria-ALL | u | 30 | 17064 | 511920
|  | 14-002-03-04 |  |  | SOPORTE TIPO PERA 6" red PVC sanitaria-ALL | u | 10 | 21945 | 219450
|  | 14-002-04 |  |  | OBRAS COMPLEMENTARIAS
|  | 14-002-04-01 |  |  | Prueba de presión | u | 6 | 447569 | 2685414
|  | 14-002-04-02 |  |  | Prueba de flujo | u | 6 | 447569 | 2685414
|  | 14-002-04-03 |  |  | Prueba de estanqueidad por bajante | u | 6 | 447569 | 2685414
|  | 14-002-04-04 |  |  | Planos Récord - Red de desague | u | 8 | 119352 | 954816
|  | 14-002-04-05 |  |  | Válvula admisora de aire tipo "MINIVENT" o similar | u | 25 | 197424 | 4935600
|  | 14-002-04-06 |  |  | Válvula Tipo Charnela 8" | u | 1 | 239198 | 239198
|  | 14-002-05 |  |  | RED DE PROTECCIÓN CONTRA INCENDIOS
|  | 14-002-05-01 |  |  | DESMONTE E INSTALACIÓN LÍNEA DE SENSADO EN COBRE BOMBAS-TABLEROS EQUIPO PRINCIPAL Y JOCKEY (Incluye todos los accesorios requeridos para la puesta en marcha del sistema de protección contra incendios) | m | 1 | 19891953 | 19891953
|  | 14-002-05-02 |  |  | TUBERÍA ACERO NEGRO 1" CALIBRE 40 | m | 21 | 65400 | 1373400
|  | 14-002-05-03 |  |  | TUBERÍA ACERO NEGRO 1 1/4" CALIBRE 10 | m | 12 | 70667 | 848004
|  | 14-002-05-04 |  |  | TUBERÍA ACERO NEGRO 1 1/2" CALIBRE 10 | m | 21 | 80223 | 1684683
|  | 14-002-05-05 |  |  | TUBERÍA ACERO NEGRO 2" CALIBRE 10 | m | 18 | 97490 | 1754820
|  | 14-002-05-06 |  |  | TUBERÍA ACERO NEGRO 2-1/2" CALIBRE 10 | m | 12 | 118204 | 1418448
|  | 14-002-05-07 |  |  | TUBERÍA ACERO NEGRO 3" CALIBRE 10 | m | 18 | 138878 | 2499804
|  | 14-002-05-08 |  |  | TUBERÍA ACERO NEGRO 4" CALIBRE 10 | m | 12 | 174007 | 2088084
|  | 14-002-05-09 |  |  | ACCESORIOS ACERO NEGRO 1" CALIBRE 40 ROSCADO | u | 6 | 33332 | 199992
|  | 14-002-05-10 |  |  | ACCESORIOS ACERO NEGRO 1 1/4" CALIBRE 40 ROSCADO | u | 6 | 44235 | 265410
|  | 14-002-05-11 |  |  | ACCESORIOS ACERO NEGRO 1 1/2" CALIBRE 40 RANURADO | u | 4 | 79313 | 317252
|  | 14-002-05-12 |  |  | ACCESORIOS ACERO NEGRO 2" CALIBRE 40 RANURADO | u | 12 | 103494 | 1241928
|  | 14-002-05-13 |  |  | ACCESORIOS ACERO NEGRO 2-1/2" CALIBRE 40 RANURADO | u | 8 | 122758 | 982064
|  | 14-002-05-14 |  |  | ACCESORIOS ACERO NEGRO 3" CALIBRE 40 RANURADO | u | 8 | 141188 | 1129504
|  | 14-002-05-15 |  |  | ACCESORIOS ACERO NEGRO 4" CALIBRE 40 RANURADO | u | 10 | 193894 | 1938940
|  | 14-002-05-16 |  |  | SUMINISTRO E INSTALACION DE ROCIADOR PENDENT K= 5.6 RESPUESTA RAPIDA 1/2", 57-77ºC, TEMPERATURA ORDINARIA, COBERTURA ESTÁNDAR INCLUYE ESCUDO | u | 6 | 91956 | 551736
|  | 14-002-05-17 |  |  | SUMINSTRO E INSTALACIÓN DE CENTRO DE CONTROL DE ROCIADORES 2" (INCLUYE SENSOR DE FLUJO, MANOMETRO, CHEQUE, VALVULA MARIPOSA Y VALVULA DE DRENAJE 1") | u | 1 | 4454421 | 4454421
|  | 14-002-05-18 |  |  | PUNTO ROCIADOR | u | 6 | 127600 | 765600
|  | 14-002-05-19 |  |  | SUMINISTRO DE KIT DE ROCIADORES DE RESPALDO PENDENT 1/2" (INCLUYE LLAVE PARA ROCIADORES, 6 UNIDADES) | u | 1 | 629996 | 629996
|  | 14-002-05-20 |  |  | Prueba de presión RCI | u | 6 | 646488 | 3878928
|  | 14-002-05-21 |  |  | Prueba de flujo equipo RCI | u | 1 | 4774069 | 4774069
|  | 14-003 |  |  | APARATOS SANITARIOS Y GRIFERIAS
|  | 14-003-02 |  |  | LAVAMANOS CORRIDO EN CONCRETO REFORZADO E IMPERMEABILIZADO F'C = 3000 PSI, fundido en sitio, forma y dimensiones según diseño, incluye enchape en granito pulido grano fino e = 2cm, color A DEFINIR, con salpicadero de 10 cm tanto atrás como en los laterales y faldón de 12 cm; incluye formaleta, refuerzo, y todos los elementos, materiales, equipos y mano de obra requerida para su correcta ejecución. | m | 17 | 353248 | 6005216
|  | 14-003-03 |  |  | SUMINISTRO E INSTALACIÓN SANITARIO ELONGADO DE TANQUE PARA PERSONAS CON MOVILIDAD REDUCIDA. Incluye transporte, material, tapa, asiento, mano de obra, herramienta y demás materiales necesarios para la correcta instalación y funcionamiento. | u | 2 | 767512 | 1535024
|  | 14-003-04 |  |  | SUMINISTRO E INSTALACIÓN SANITARIO DE TANQUE PARA USO INSTITUCIONAL COLOR BLANCO Incluye transporte, material, tapa, asiento, mano de obra, herramienta y demás materiales necesarios para la correcta instalación y funcionamiento. | u | 23 | 611737 | 14069951
| Subtotal | [7 empty] | 180366934
|  | 15 |  |  | PINTURAS Y ACABADOS EN FACHADA
|  | 15-001 |  |  | Aplicación de marmolina en exteriores color blanco, incluye filos, dilataciones y alturas menores a 1.00 m; incluye todos los elementos, materiales, equipos y mano de obra requerida para su correcta ejecución. | m2 | 71 | 20547 | 1458837
|  | 15-002 |  |  | Pintura tipo 1 Viniltex de Pintuco o equivalente, color negro mate 3 manos. Sala y escenario | m2 | 1821 | 34665 | 63124965
|  | 15-003 |  |  | Pintura tipo 1 Viniltex de Pintuco o equivalente, color blanco 3 manos. Para interiores | m2 | 1607 | 33009 | 53045463
|  | 15-004 |  |  | Instalación y suministro de Cortasol en lámina coll rolled calibre 16, pintado en pintura electrostática. Incluye tornillos de fijación y empaque de neopreno contra subestructura metálica. No incluye subestructura. (acceso - escalera de evacuación) | m2 | 159 | 222486 | 35375274
| Subtotal | [7 empty] | 153004539
|  | 16 |  |  | VIDRIOS Y ESPEJOS
|  | 16-001 |  |  | Suministro e instalación de espejo en vidrio crudo de 6 mm biselado, con marco en perfil cuadrado de aluminio colocado en la parte posterior en todo su contorno, fijado a muro con chazos arriba y abajo, incluye material, mano de obra, herramienta y demás materiales necesarios para su correcta instalación. Dimensiones h:0,70 mts. | m2 | 100 | 206838 | 20683800
| Subtotal | [7 empty] | 20683800
|  | 17 |  |  | MOBILIARIO FIJO Y MOVIL
|  | 17-001 |  |  | Mueble recepción acceso artista - Acabado en madera granadillo o similar - Dim. 55x120 cm. h= 75cm - Con ua cajonera sencilla de 40x15x45 | u | 1 | 2820664 | 2820664
|  | 17-002 |  |  | Mueble taquilla - Acabado en madera granadillo e: 20mm - H:90 cm - Ancho 40cm - Largo 2,14. Con recubrimiento interior y u entrepaño en madecor, resistente a la humedad de color blanco y e:20mm - Poyo de h=7cm - sin puertas | u | 1 | 4051499 | 4051499
| Subtotal | [7 empty] | 6872163
|  | 18 |  |  | SISTEMAS DE GRADERÍAS, TAPAS FOSO ORQUESTA Y SISTEMAS DE TRAMPAS ESCENARIO.
|  | 18-002 |  |  | TAPA FOSO DE ORQUESTA Y SISTEMA DE TRAMPAS DE ESCENARIO
60.2 |  | 18-002-01 |  |  | Sistema de Plataforma para Foso de orquesta: Plataforma ajustable en altura. Plataforma de pie enchufable de 60 mm, dos juegos de patas con nivelador, con marco de aluminio resistente y pista multifunción integrada. Las plataformas múltiples se pueden vincular entre sí, mediante carpetas de pinzas y complementos como platinas, barandillas, etc. Dimensiones estándar: 2 mx 1 m, sin embargo el sistema permite todas las formas requeridas. Capacidad de carga: 750 kg/m2. Carga de prueba: 1237 kg/m2 | gl | 1 | 352621546 | 352621546
| Subtotal | [7 empty] | 352621546
|  | 19 |  |  | OBRAS EXTERIORES
|  | 19-001 |  |  | Concreto estampado para piso de anden en concreto de 3.500 psi e=0,08 incluye refuerzo. | m2 | 272 | 138702 | 37726944
|  | 19-003 |  |  | Bolardos metálicos con pasa cadena | u | 5 | 267869 | 1339345
|  | 19-004 |  |  | Restitución de pisos en adoquín rectangular de arcilla cuarterón de 24 x 6 x 6, disposición espina de pescado similar al existente | m2 | 51 | 105171 | 5363721
|  | 19-005 |  |  | Reconstrucción vía aledaña en adoquín peatonal gris según pavimento existente. | m2 | 123 | 122154 | 15024942
| Subtotal | [7 empty] | 59454952
|  | 20 |  |  | CERTIFICACIONES
|  | 20-001 |  |  | Certificación RETIE expedido por organismo acreditado ante la ONAC para uso final | u | 1 | 4922240 | 4922240
|  | 20-002 |  |  | Certificación RETILAP expedido por organismo acreditado ante la ONAC. | u | 1 | 7383360 | 7383360
| Subtotal | [7 empty] | 12305600
|  | 21 |  |  | ILUMINACIÓN
|  | 21-001 |  |  | ILUMINACIÓN GENERAL
|  | 21-001-01 |  |  | Suministro e instalación de luminaria Zemper PME3000LC de acuerdo con fotometria mostrada en cálculos fotométricos. | u | 3 | 2467085 | 7401255
|  | 21-001-02 |  |  | Suministro e instalación de luminaria Cilinder LED Avante 11,3W 1500LM. Ver cálculos fotométricos | u | 101 | 351571 | 35508671
|  | 21-001-03 |  |  | Suministro e instalacion de luminaria Cilinder LED Avante 22,8W 2866LM Ver cálculos fotométricos | u | 146 | 351571 | 51329366
|  | 21-001-04 |  |  | Suministro e instalacion de luminaria Downlight Philips DN140B 9,5W 1101LM Ver cálculos fotométricos | u | 3 | 367706 | 1103118
|  | 21-001-05 |  |  | Suministro e instalación de luminaria LED Panel Sylvania 24W P24339 Ver cálculos fotométricos | u | 35 | 116242 | 4068470
|  | 21-001-06 |  |  | Suministro e instalación de luminaria LED Deco Sylvania 3W P23601 Ver cálculos fotométricos | u | 27 | 179665 | 4850955
|  | 21-001-07 |  |  | Suministro e instalación de luminaria LED Deco Sylvania 9W P23602 Ver cálculos fotométricos | u | 15 | 271702 | 4075530
|  | 21-001-08 |  |  | Suministro e instalación de luminaria LED Panel Sylvania 12W P24337 Ver cálculos fotométricos | u | 101 | 87627 | 8850327
|  | 21-001-09 |  |  | Suministro e instalación de luminaria LED LED Bala Jupiter 30W P25267 Ver cálculos fotométricos | u | 12 | 286354 | 3436248
|  | 21-001-10 |  |  | Suministro e instalación de luminaria Cilindro Avante Color 25° 24,8W 2979LM | u | 12 | 427561 | 5130732
|  | 21-001-11 |  |  | Suministro e instalación de luminaria Cilindro Avante Color 53° 24,9W 2873LM | u | 17 | 427561 | 7268537
|  | 21-001-12 |  |  | Suministro e instalación de luminaria LED Emergencia P28306 | u | 83 | 241023 | 20004909
|  | 21-001-13 |  |  | Suministro e instalación de luminaria Bala Stil LED Recesada 3” 8W | u | 42 | 202674 | 8512308
|  | 21-001-14 |  |  | Suministro e instalación de luminaria LED Hermética 2X18W T8 P37652 | u | 32 | 222242 | 7111744
|  | 21-001-15 |  |  | Suministro e instalación de luminaria LED Hermética 2X25W P37390 | u | 12 | 392062 | 4704744
|  | 21-001-16 |  |  | Suministro e instalación de luminaria LED Emergencia P23345 2*1W Ver cálculos fotométricos | u | 106 | 198072 | 20995632
|  | 21-001-17 |  |  | Suministro e instalación de aviso de salida emergencia led rectangular 120V | u | 30 | 140505 | 4215150
|  | 21-002 |  |  | ILUMINACIÓN ESCENICA
|  | 21-002-01 |  |  | POTENCIA, REGULACIÓN Y CONTROL
|  | 21-002-01-01 |  |  | Tablero eléctrico. 60 circuitos. Totalizador 3X150A, Contactor 3x150A, protecciones de salida. | u | 1 | 8170379 | 8170379
|  | 21-002-04 |  |  | OTROS EQUIPOS Y ELEMENTOS. ADICIONALES A DISEÑO 2018
|  | 21-002-04-01 |  |  | Cable eléctrico LszH. 10AWG. 7 hilos. | m | 9000 | 10624 | 95616000
|  | 21-002-04-02 |  |  | Canaleta metálica Ciega. 300X60. Tapa y división, + accesorios instalación . (tramos x 3 mts) | u | 15 | 1301524 | 19522860
|  | 21-002-04-03 |  |  | Ducto EMT 1” + Accesorios instalación. (tramos x 3 mt) | u | 50 | 130825 | 6541250
|  | 21-002-04-04 |  |  | Cable control DMX 512. 1 Par . Apantallado. Carrete x 300m | u | 6 | 3676140 | 22056840
|  | 21-002-04-06 |  |  | Distribuidores DMX/RDM. 1 in. 6 out. Optoaislamiento | u | 4 | 1439645 | 5758580
|  | 21-003 |  |  | ILUMINACIÓN AMBIENTAL
|  | 21-003-01 |  |  | Tablero de distribución eléctrica. Totalizador y salidas para iluminación ambiental 36 circuitos 1 x 20 A. Totalizador 3x40A. | u | 1 | 3068210 | 3068210
|  | 21-003-02 |  |  | Suministro e instalación de LUMINARIA DOWNLIGHT 12,5W, 1400 lumenes, PL-CN50-COB-1400-840-40D-G2, incluye driver, de acuerdo con las especifciaciones de las memorias de calculo fotometricas | u | 20 | 1096762 | 21935240
|  | 21-003-03 |  |  | Suministro e instalación de LUMINARIA DOWNLIGHT 36,7W, 4800 lumenes, PL-CN111- COB-4300-840-24D-G2, incluye driver, de acuerdo con las especifciaciones de las memorias de calculo fotometricas | u | 12 | 1096762 | 13161144
|  | 21-003-04 |  |  | Suministro e instalación de LUMINARIA DOWNLIGHT 36,7W, 4900 lumenes, PL-CN111- COB-4300- 840-40D-G2-G2, incluye driver, de acuerdo con las especifciaciones de las memorias de calculo fotometricas | u | 18 | 661061 | 11899098
|  | 21-003-05 |  |  | Suministro e instalación de LUMINARIA DOWNLIGHT 36,7W, 4700 lumenes, PL-CN111- COB-4300- 840-60D-G2, incluye driver, de acuerdo con las especifciaciones de las memorias de calculo fotometricas | u | 48 | 608477 | 29206896
|  | 21-003-06 |  |  | Suministro e instalación de Luminaria LED hermética lineal para luz de trabajo en parrilla | u | 26 | 303709 | 7896434
|  | 21-003-07 |  |  | Suministro e instalación de Luminaria LED High bay lineal para luz de trabajo en nombros escenario. | u | 7 | 1418264 | 9927848
|  | 21-003-08 |  |  | Suministro e instalación de Luminaria LED High bay compacta para luz de trabajo en nombros escenario. | u | 8 | 1207545 | 9660360
|  | 21-003-09 |  |  | Suministro e instalación de Luminaria LED PAR16 atenuable. Para luz de fución. Dicroico o filtro azul primario | u | 62 | 428188 | 26547656
|  | 21-003-10 |  |  | Suministro e instalación de Luminaria LED PAR16 atenuable. Para luz de trabajo en puentes. 4000k. | u | 84 | 405652 | 34074768
|  | 21-003-11 |  |  | Suministro e instalación de Luminaria LED guía indirecta de piso. | u | 24 | 1367195 | 32812680
|  | 21-003-12 |  |  | Suministro e instalación de Tablero electrónico de control de circuitos ON/OFF y atenuables 0-10VDC | u | 1 | 22588764 | 22588764
|  | 21-003-13 |  |  | Suministro e instalación de Tablero electrónico para control de luminarias LED con atenuación por corte de fase. | u | 1 | 15189385 | 15189385
|  | 21-003-14 |  |  | Interfase para control de iluminación de sala. | u | 1 | 2779463 | 2779463
|  | 21-003-15 |  |  | Panel de pared para llamados escenas. 8 Escenas | u | 5 | 2373811 | 11869055
|  | 21-003-16 |  |  | Panel de pared para llamados escenas. 2 Escenas | u | 1 | 2373811 | 2373811
|  | 21-003-17 |  |  | Cable eléctrico LszH.12AWG. 7 hilos. | m | 6000 | 7512 | 45072000
|  | 21-003-18 |  |  | Cable dúplex para control 0-10VDC. | m | 1000 | 7512 | 7512000
|  | 21-003-19 |  |  | Canaleta metálica Ciega. 200X60. Tapa y división, + accesorios instalación. | u | 36 | 312003 | 11232108
|  | 21-003-20 |  |  | Ducto EMT 1” + Accesorios instalación. (tramos x 3 mt) | u | 50 | 130825 | 6541250
|  | 21-003-21 |  |  | Ducto EMT 3/4” + Accesorios instalación. (tramos x 3) | u | 150 | 82633 | 12394950
|  | 21-003-22 |  |  | Ducto EMT 1/2” + Accesorios instalación. (tramos x 3) | u | 25 | 15025 | 375625
|  | 21-003-23 |  |  | Caja terminal metálica 4x4 con accesorios | u | 220 | 7140 | 1570800
|  | 21-003-24 |  |  | Caja terminal metálica Rawell 4x4 con accesorios | u | 120 | 42142 | 5057040
|  | 21-003-25 |  |  | Cable Ethernet UTP Cat6+. 1 Par Carrete x 300mts | u | 1 | 2283666 | 2283666
|  | 21-004 |  |  | OTRAS ACTIVIDADES ELECTRICAS
|  | 21-004-01 |  |  | Suministro e instalación de UPS 30 KVA 3F autonomía de 5-10 minutos, incluye todo lo necesario para su correcta instalación y fucionamiento | u | 1 | 38774403 | 38774403
|  | 21-004-02 |  |  | Suministro e instalación de UPS 10 KVA 3F autonomía de 1 hora.(con banco de baterías alterno). | u | 1 | 15484045 | 15484045
|  | 21-004-03 |  |  | Suministro e instalación de UPS 3 KVA 1F | u | 1 | 4412388 | 4412388
|  | 21-004-04 |  |  | Suministro e instalación de acometida para entrada y salida de UPS de 30kVA en cable de cobre 3F #2+ N#2+ T 6 | m | 20 | 177987 | 3559740
|  | 21-004-05 |  |  | Suministro e instalación de acometida para entrada y salida de UPS de 10kVA en cable de cobre 3F #8+ N#8+ T 8 | m | 20 | 60862 | 1217240
|  | 21-004-06 |  |  | Suministro e instalación de acometida para entrada y salida de UPS de 3kVA en cable de cobre 1F #10+ N#10+ T 10 | m | 20 | 30441 | 608820
|  | 21-004-07 |  |  | Suministro e instalación de coraza metalica de 2" incluye conectores rectos o curvos según se requiera | m | 20 | 41765 | 835300
|  | 21-004-08 |  |  | Suministro e instalación de coraza metalica de 1" incluye conectores rectos o curvos según se requiera | m | 40 | 22132 | 885280
|  | 21-004-09 |  |  | Suministro e instalación de coraza metalica de 3/4" incluye conectores rectos o curvos según se requiera | m | 40 | 15468 | 618720
|  | 21-004-10 |  |  | Suministro e instalacion de canaleta metalica acabado negro con pintura electrostatica de 120x50 mm con división | m | 30 | 46603 | 1398090
|  | 21-004-11 |  |  | Suministro e instalación de ducto metalico de 300X100 mm con división y tapa para atornillar acabado negro | m | 20 | 390999 | 7819980
|  | 21-004-12 |  |  | Suministro e instalación Planta Eléctrica de 25 kVA 20 kw efectivos, a la altura de Quibdó a 208V, incluye insonorización cabina, desfogue en tubería reforzada aislada y sistema de combustible garantizado en u tanque par 6 horas, para alojar ACPM de Galones con su medidor de nivel. | u | 1 | 44224078 | 44224078
|  | 21-004-13 |  |  | Materiales y mano de obra para la instalación de acometida en cable de cobre 3F# 4+1N #4 + 1T #6AWG LS - HF - FR, incluye termoencogible, terminales de ponchar, cinta y demás accesorios para su correcto fucionamiento, incluye conexión en los dos extremos. Entre tablero de distribución principal y tablero del edificio. | m | 15 | 118691 | 1780365
|  | 21-004-14 |  |  | Suministro de materiales y mano de obra para Instalación de salida para tomacorriente normal 1F+N+T 15A 120V; (incluye Tomacorriente doble blanca, tapa, cable de cobre trenzado 1F#12+1N#12+1T#12 AWG LSZH (Low Smoke, Zero Halogen), marcación de salida en acrílico, conectores de empalme para derivaciones de circuito, caja galvanizada y demás elementos consumibles para su correcta instalación). | u | 10 | 107725 | 1077250
|  | 21-004-15 |  |  | Suministro de materiales y mano de obra para Instalación de tomacorriente 15A 120V 1F+N+T DOBLE BLANCO CON TAPA GFCI (incluye Tomacorriente doble 20 A 120V 1F+N+T GFCI blanca, tapa, cable de cobre trenzado 1F#12+1N#12+1T#12 AWG LSZH (Low Smoke, Zero Halogen) blanco-verde-azul marcación de salida en acrílico, conectores de empalme para derivaciones de circuito caja galvanizada 2400.). | u | 10 | 168289 | 1682890
|  | 21-004-16 |  |  | Suministro de materiales y mano de obra para Instalación de salida de iluminación a la vista; (incluye tomacorriente normal 15A 120V 1F+N+T, cableado en cable de cobre 3x12 AWG LSZH, conductor de continUNIDAD en alambre desnudo N° 12 AWG, tubería EMT de 3/4" con accesorios, cajas de paso, conectores para empalme, soportería necesaria, perfiles riel chanel donde se requiera, grapas, pernos de anclaje, abrazaderas y demás elementos consumibles para su correcta instalación). | u | 10 | 173971 | 1739710
|  | 21-004-17 |  |  | Suministro e instalación de marquilla en acrilico fondo negro letras blancas para salidas electricas o de datos | u | 225 | 3470 | 780750
| Subtotal | [7 empty] | 830162905
|  | 22 |  |  | SISTEMA DE AUDIO Y SONIDO
|  | 22-002 |  |  | SONIDO
|  | 22-002-31 |  |  | Infraestructura eléctrica para alimentación de rack de amplificadores, puntos de energía. | u | 1 | 20979073 | 20979073
|  | 22-004 |  |  | SONIDO AMBIENTAL, LLAMADO Y CARTELERA DIGITAL
|  | 22-004-01 |  |  | Parlantes de montaje en techo tipo T1 (pareja) | u | 12 | 1902906 | 22834872
|  | 22-004-02 |  |  | Parlantes de montaje en techo tipo T2 (pareja) | u | 3 | 3688059 | 11064177
|  | 22-004-03 |  |  | Estación integral para llamados y sonido ambiental. Mixer/ amplificador 6 Zonas. Amplificadores 240 Watios total | u | 1 | 11930846 | 11930846
|  | 22-004-04 |  |  | Amplificador de audio auxiliar. 100 watios 70/100v | u | 1 | 3848204 | 3848204
|  | 22-004-05 |  |  | Estación / micrófono de llamado. 6 zonas. De mesa | u | 2 | 1766311 | 3532622
|  | 22-004-06 |  |  | Controladores de volumen con override. (12 y 36 W) | u | 8 | 390944 | 3127552
|  | 22-004-07 |  |  | Controladores de volumen con override. (1000 W) | u | 2 | 847830 | 1695660
|  | 22-004-08 |  |  | Interfases para llamado por sistema de P.A de la sala. | u | 1 | 2703635 | 2703635
|  | 22-004-09 |  |  | Monitor/ TV / DVBT2. 75 Plg. LED. 4K. Para Cartelera Lobby | u | 2 | 8963442 | 17926884
|  | 22-004-10 |  |  | Set de cables, conectores, marcaciones y accesorios de cableado para el sistema de sonido ambiental Y Cartelera digital | u | 1 | 18011669 | 18011669
|  | 22-004-11 |  |  | Puesta en fucionamiento del sistema de sonido ambiental y cartelera digital | u | 1 | 68372747 | 68372747
|  | 22-005 |  |  | CONTROL Y RED DE GESTIÓN
|  | 22-005-01 |  |  | Procesador de control. | u | 1 | 7239523 | 7239523
|  | 22-005-02 |  |  | Switch Ethernet 1000 bT PoE+. 24 puertos | u | 1 | 3306535 | 3306535
|  | 22-005-03 |  |  | Patch panel Ethernet 24 puertos GB. + 24 Patch cord | u | 1 | 2868490 | 2868490
|  | 22-005-04 |  |  | Set de cables, conectores, y marcaciones para el sistema de control | u | 1 | 5275384 | 5275384
|  | 22-005-05 |  |  | Puesta en fucionamiento del sistema de control y gestión | u | 1 | 28308089 | 28308089
| Subtotal | [7 empty] | 233025962
|  | 23 |  |  | SISTEMAS CCTV - DETECCIÓN INCENDIO - INTRUSIÓN Y ACCESO
|  | 23-001 |  |  | CCTV
|  | 23-001-01 |  |  | NVR 32 CANALES HD 16 CANALES POE 256MBPS salida y 320MBPS entrada, 8 BAHIAS DISCO de 6TB, total 48 teras, formato de decodificación H.265, h264, h264+, Soporta grabación de hasta 12 MP, salida de video 4 canales 4k, 16 entradas de alarma, 4 salidas de alarma, arreglo de discos tipo RAID0, RAID1, RAID5, RAID10 temperatura de trabajo de -10 a 55°C | u | 1 | 10957144 | 10957144
|  | 23-001-02 |  |  | DISCO DURO 7200RPM - Capacidad 6Tb - Formato 3.5 pulgadas - Soportar hasta 64 cámaras de seguridad - Conexiones SATA a 6 Gb/s - Cache 64 MB - 300.000 ciclos de carga/descarga | u | 4 | 1369266 | 5477064
|  | 23-001-03 |  |  | MONITOR INDUSTRIAL 32 PULGADAS FULLHD Tipo de pantalla: LCD, Angulo visual: horizontal 178°, Vertical 178°, Interfaces: 1 HDMI entrada, 1 pc audio entrada, 1 pc audio salida, Brillo: 300 cd/mˆ2 Temperatura de operación: 5°c a 40°c | u | 1 | 4508256 | 4508256
|  | 23-001-04 |  |  | SWITCH POE 24 PUERTOS NO ADMINISTRABLE 225W 2 PUERTOS SFP | u | 1 | 2433887 | 2433887
|  | 23-001-05 |  |  | Cámara EXT DOMO , Resolución 1080p, 2 MP - CMOS 1 / 2.8" Scan Progresivo cmos- Lente varifocal de 2.8-12 mm, - Compresión de video: h264+ y h265 - Ajuste de lente: Pan: 0° to 355°, tilt: 0°to 75°, rotation:0° to 355° - Iluminación Mínima: Color: 0.005 Lux @ (F1.2, AGC ON) y 0.0 Lux con IR encendido - Velocidad de Shutter: 1/3 s ~ 1/100,000s - Día / Noche real (Filtro ICR) - Auto iris: DC drive - Funciones: WDR, 120db - Protección: ip67 e ik10 - IR range: hasta 30 m - Analíticas: cruce de línea, detección de rostro, objeto abandonado, objeto removido - Slot para sd card - Audio: 1 entrada, 1 salida | u | 20 | 2027126 | 40542520
|  | 23-001-06 |  |  | Cámara EXT FISHEYE - Resolución 3072 x 2048, 6 MP - CMOS 1/1.8" Scan Progresivo - Lente 1.27mm, ángulo de visión 360° - Iluminación Mínima: - 0.05Lux @ (F1.2, AGC ON), 0.03 Lux @ (F2.4, AGC ON), 0 Lux con IR - Velocidad de Shutter: 1/25(1/30)s ~ 1/100,000s - Día / Noche real (Filtro IR) - Amplio Rango Dinámico: Digital WDR - Reducción de ruido digital: 3D DNR - Compresión de video: H.264/MJPEG - Standards: ONVIF: (Profile S, G)- Entrada de audio: 1 interfaz de audio de 3,5 mm, 1 entrada de alarma y una salida, temperatura de trabajo de -30°C a 60°C, cobertura del IR de 10 metros, slot para micro sd hasta 64 GB | u | 3 | 5854024 | 17562072
|  | 23-001-07 |  |  | Cámara IP 4MP BALA H265+VARIFOCAL MOTOF2.8-12 120DB IR30m IP67 METAL HIKVISION | u | 7 | 1056248 | 7393736
|  | 23-001-08 |  |  | WORKSTATION DELL PC 3460 SFF PROCESADOR INTEL CORE I7-12700 PROCESSOR (25MB CACHE, 12CORE(8P+4E), 2.1GHZ TO 4.9GHZMEMORIA 16GB (1X16GB) DDR5 4800MHZ, SO-DIMM, NON-ECCTARJETA DE VIDEO NVIDIA T400 4GB,4GB, 3 MDP TO DP ADAPTER (PRECISION3460, 3260) 1. DISCO SOLIDO M.2256GB PCIE NVME CLASS 35 SOLIDSTATE DRIVE 2.DISCO SATA 1TB 7200RPMSATA 2.5" HDD INTEL WI-FI 6E(6GHZ) PSU WINDOWS 11 PRO | u | 1 | 17352930 | 17352930
|  | 23-002 |  |  | DETECCIÓN DE INCENDIO
|  | 23-002-01 |  |  | Panel de control | u | 1 | 9074972 | 9074972
|  | 23-002-02 |  |  | Teclado alfanumérico | u | 1 | 1243421 | 1243421
|  | 23-002-03 |  |  | Transformador 16.5V AC 40VA | u | 34 | 70194 | 2386596
|  | 23-002-04 |  |  | Bateria recargable 12v-7A | u | 1 | 120331 | 120331
|  | 23-002-05 |  |  | Detector beam (TX-RX) | u | 4 | 22060705 | 88242820
|  | 23-002-06 |  |  | Estacion manual de incendio | u | 17 | 401106 | 6818802
|  | 23-002-07 |  |  | uiversal Stopper W/O Horn, Flush, fire español | u | 17 | 461270 | 7841590
|  | 23-002-08 |  |  | Luz estroboscópica con sirena | u | 33 | 471297 | 15552801
|  | 23-002-09 |  |  | Módulo de relevo 4 salidas | u | 33 | 421159 | 13898247
|  | 23-002-11 |  |  | Módulo de control | u | 9 | 401106 | 3609954
|  | 23-002-12 |  |  | Módulos monitor | u | 20 | 421159 | 8423180
|  | 23-002-13 |  |  | Detector de humo 4 hilos fotoeléctrico | u | 76 | 401106 | 30484056
|  | 23-002-14 |  |  | Detector de calor / direccionable | u | 11 | 401106 | 4412166
|  | 23-003 |  |  | INTRUSIÓN Y ACCESO
|  | 23-003-01 |  |  | Panel principal NEO HS2064 (8-64 zonas) | u | 1 | 676542 | 676542
|  | 23-003-02 |  |  | Módulo expansor 8z cableadas NEO. compatible CONHS2032/2064/2128 o similar | u | 4 | 231451 | 925804
|  | 23-003-03 |  |  | Teclado iconos fijos NEO. Compatible con paneles HS2032, HS2064, HS2128 o similar | u | 1 | 477522 | 477522
|  | 23-003-04 |  |  | Sirena doble tono 30w | u | 1 | 149617 | 149617
|  | 23-003-05 |  |  | Contacto magnético liviano puerta/ventana | u | 22 | 24936 | 548592
|  | 23-003-06 |  |  | Infrarrojo pasivo antimacosta 25kg, 15m | u | 5 | 104742 | 523710
|  | 23-003-07 |  |  | Detector de ruptura de vidrio inalámbrico 433mhz | u | 3 | 523639 | 1570917
|  | 23-003-08 |  |  | Controlador de acceso | u | 3 | 3839081 | 11517243
|  | 23-003-09 |  |  | Módulo expansor | u | 2 | 1243424 | 2486848
|  | 23-003-10 |  |  | Pulsador de salida sin contacto | u | 8 | 261820 | 2094560
|  | 23-003-11 |  |  | Lectora de tarjetas | u | 8 | 421159 | 3369272
|  | 23-003-12 |  |  | Magnético pesado | u | 3 | 124681 | 374043
|  | 23-003-13 |  |  | Magnético liviano | u | 8 | 24936 | 199488
|  | 23-003-14 |  |  | Electroimán rectangular 600 lbs, incluye soporte l/z, antiremanente. | u | 8 | 423900 | 3391200
| Subtotal | [7 empty] | 326641903
|  | 24 |  |  | ACONDICIONAMIENTO Y AISLAMIENTO ACÚSTICO
|  | 24-001 |  |  | Suministro e instalación de Espuma de poliuretano flexible tipo Sonoacustic e=70mm o similar, adherida a techo. | m2 | 30 | 181460 | 5443800
|  | 24-002 |  |  | Fibra de vidrio semirrígida con acabado protector en refuerzo de fibra de vidrio e=1” tipo Auralex Cinema o similar. | m2 | 63 | 176710 | 11132730
|  | 24-003 |  |  | Suministro e instalación de Difusor policilindrico en aglomerado de madera R.H e=19mm Cuerda: 0.7m, arco:0,74, distancia cuerda-arco 10cm, Alto 3,35m. | m2 | 22 | 684076 | 15049672
|  | 24-004 |  |  | Suministro e instalación de Difusor policilindrico en aglomerado de madera R.H e=19mm, cuerda 0,5m, arco 0,55m, distacia cuerda-arco 10cm, alto 3,35m | m2 | 16 | 729652 | 11674432
|  | 24-005 |  |  | Suministro e instalación de muro acústico en madera lisa compuesto por Aglomerado de madera R.H e=19mm | m2 | 61 | 326549 | 19919489
|  | 24-006 |  |  | Suministro e instalación de muro acústico conformado por Listones de madera e=20mm, a=40mm, distancia entre ellos 40mm, con cámara de aire e=50mm relleno con espuma poliuretano flexible tipo Sonacustic Flat e=50mm o similar en la cavidad | m2 | 121 | 632860 | 76576060
|  | 24-007 |  |  | Suministro e instalación de muro acústico en madera lisa compuesto por Madera MDF ranurada y perforada e=16mm tipo RP16 o similar, con cámara de aire e=35mm relleno con espuma de poliuretano flexible tipo Sonacustic Cabin e=35mm o similar cavidad | m2 | 84 | 749743 | 62978412
|  | 24-008 |  |  | Panel en aglomerado de madera R:H e=20mm perforado Diamet=20mm dc=100mm con cámara de aire e=250mm rellena con espuma de poliuretano flexible e=50mm tipo Sonoacustic flat o similar en la cavidad (contra el panel) | m2 | 31 | 757364 | 23478284
|  | 24-009 |  |  | Suministro e instalación de Nube policilindrica en aglomerado de madera R.H e=19mm, cuerda 2,9m, arco:2,93m, distacia cuerda arco 19cm, largo 13m | m2 | 76 | 762362 | 57939512
|  | 24-010 |  |  | Suministro e instalación de Nube policilindrica en aglomerado de madera R.H e=19mm, cuerda 1,7m, arco:1,72m, distancia cuerda-arco 10cm, largo 13m | m2 | 23 | 892491 | 20527293
|  | 24-011 |  |  | Suministro e instalación de Cieloraso en aglomerado de madera R.H e=15mm. | m2 | 292 | 124332 | 36304944
|  | 24-012 |  |  | GRADO DE AISLAMIENTO : STC 44 Madera contrachapada e=3mm + lámina de acero e=1.5mm + cámara de aire e=1” con relleno en lámina semirrígida de fibra de vidrio o lana de roca e=1" + lámina de acero e=1.5mm + madera contrachapada e=3mm, con pirlán automático. Reducción de ruido del pirlán: 48dB. | u | 6 | 13742401 | 82454406
|  | 24-013 |  |  | GRADO DE AISLAMIENTO : STC 34 Lámina de acero e=0.68mm + cámara de aire e=1” con relleno en lámina semirrígida de fibra de vidrio o lana de roca e=1" + lámina de acero e=0.68mm, con pirlán automático. Reducción de ruido del pirlán: 48dB | u | 6 | 12016869 | 72101214
|  | 24-014 |  |  | GRADO DE AISLAMIENTO : STC 31 Madera contrachapada e=1mm + aglomerado de madera R.H. e=5.5mm + cámara de aire e=25mm con relleno en lámina semirrígida de fibra de vidrio o lana de roca e=1" + aglomerado de madera R.H. e=5.5mm + madera contrachapada e=1mm, con pirlán automático. Reducción de ruido del pirlán: 48dB. | u | 1 | 8835348 | 8835348
|  | 24-015 |  |  | GRADO DE AISLAMIENTO : STC 37 Madera contrachapada e=1mm + aglomerado de madera R.H. e=7mm + membrana acústica e=3mm + cámara de aire e=25mm con relleno en lámina semirrígida de fibra de vidrio o lana de roca e=1" + aglomerado de madera R.H. e=7mm + madera contrachapada e=1mm, con pirlán automático. Reducción de ruido del pirlán: 48dB. | u | 1 | 9064412 | 9064412
|  | 24-016 |  |  | Grado de aislamiento STC 45, lámina de acero de e=1,2mm + membrana acústica e=3mm+ cámara de aire e=25mm con relleno en lámina semirrigida de fibra de vidrio o lana de roca e=1" + membrana acústica e=3mm + lámina de acero e=1,2mm, con pirlan automatico reducción de ruido del pirlan 48dB | u | 4 | 9654122 | 38616488
|  | 24-019 |  |  | Placa de concreto superior + lámina de espuma de poliuretano reticulado e=Placa de concreto superior + lámina de espuma de polietileno reticulado e= 10mm tipo Impacto dan 10 o similar + placa de concreto flotada e≥ 5cm (es necesario realizar cálculo estructural y de espesor) necesario realizar el cálculo estructural del espesor) | m2 | 62 | 738560 | 45790720
|  | 24-020 |  |  | GRADO DE AISLAMIENTO : STC 46 Vidrio láminado/ cámara: vidrio e=6mm + lámina de PVB e=0.76mm + vidrio e=6mm + cámara de aire e=50mm + vidrio e=5mm. | u | 3 | 1632045 | 4896135
|  | 24-021 |  |  | GRADO DE AISLAMIENTO : STC 35 Vidrio láminado 6mm (vidrio e=3mm + lámina de PVB e=0.76mm + vidrio e=3mm). | u | 2 | 757571 | 1515142
|  | 24-022 |  |  | Placa de concreto + cámara de aire e>200mm con relleno en fibra de vidrio o lana de roca d=10KG/m3, e=2 1/2" + placa de fibrocemento e=6mm. | m2 | 134 | 323680 | 43373120
|  | 24-023 |  |  | Cámara de aire e>200mm con relleno en fibra de vidrio o lana de roca d=10KG/m3, e=2 1/2" + doble membrana acústica e=3mm c/u + placa de fibrocemento e=12mm. | m2 | 55 | 442196 | 24320780
|  | 24-024 |  |  | GRADO DE AISLAMIENTO : STC 42 Aglomerado de madera R.H. e=12mm membrana acústica e=3mm + cámara de aire e=40mm fibra de vidrio o lana de roca d=10KG/m3, e=2 1/2" + membrana acústica e=3mm + aglomerado de madera R.H. e=12mm. | m2 | 52 | 857768 | 44603936
|  | 24-025 |  |  | Piso en madera flexible para escenario (incluye estructura de soporte, material de aislamiento y todos los accesorios necesarios para su correcta instalación y optimo funcionamiento) | m2 | 97 | 1275716 | 123744452
|  | 24-026 |  |  | Piso en madera con aislamiento acústico para plataforma (incluye estructura de soporte, material de aislamiento y todos los accesorios necesarios para su correcta instalación y optimo funcionamiento) | m2 | 52 | 1275716 | 66337232
|  | 24-027 |  |  | Piso en madera sobre placa en concreto (incluye estructura de soporte, material de aislamiento y todos los accesorios necesarios para su correcta instalación y optimo funcionamiento) | m2 | 398 | 746626 | 297157148
| Subtotal | [7 empty] | 1203835161
|  | 25 |  |  | EQUIPOS ESPECIALES (ASCENSOR-MONTACARGAS)
|  | 25-001 |  |  | Suministro e instalación de Ascensor 6 paradas. Capacidad 8 personas, con sala de máquinas, velocidad 1.0 m/sg, guayas de tracción de yute, cabina y puertas en acero inoxidable en acero inoxidable satinado. | u | 1 | 165550134 | 165550134
|  | 25-002 |  |  | Suministro e instalación de Montacargas: Piso 1,2,3. Electromecánico Capacidad 1.000 KG - Velocidad 1M/SG- Rieles Tipo T - De tracción con alma de yute tipo ascensor - acabado cabina y puertas en lámina cold roll pintura electro estática. | u | 1 | 187500566 | 187500566
| Subtotal | [7 empty] | 353050700
|  | 26 |  |  | CLIMATIZACIÓN Y EQUIPOS MECÁNICOS
|  | 26-001 |  |  | SISTEMA DE ACONDICIONAMIENTO DE AIRE MULTISPLIT
|  | 26-001-01 |  |  | UNIDAD CONDENSADORA MULTISPLIT
|  | 26-001-01-01 |  |  | UNIDAD Condensadora MULTISPLIT UC-MS-01, 36.000 BTU/h (NOMINALES), R410-A, 2.73 kW, 208-1-60 | u | 1 | 8901587 | 8901587
|  | 26-001-02 |  |  | UNIDADES INTERIORES - EVAPORADORAS MULTISPLIT
|  | 26-001-02-01 |  |  | Evaporadora MULTISPLIT FC-P-02 12.000 BTU/h (Nominales), R410A, 208-1-60 | u | 1 | 1862177 | 1862177
|  | 26-001-02-02 |  |  | Evaporadora MULTISPLIT FC-P-01 19.100 BTU/h (Nominales), R410A, 208-1-61 | u | 1 | 2073209 | 2073209
|  | 26-001-03 |  |  | TUBERÍA DE COBRE TIPO K
|  | 26-001-03-01 |  |  | Tubería De Cobre Tipo K Diam 1/4", Incluye recubrimiento en ductolón flexible | m | 58 | 33931 | 1967998
|  | 26-001-03-02 |  |  | Tubería De Cobre Tipo K Diam 3/8" Incluye recubrimiento en ductolón flexible | m | 29 | 49313 | 1430077
|  | 26-001-03-03 |  |  | Tubería De Cobre Tipo K Diam 1/2" Incluye recubrimiento en ductolón flexible | m | 29 | 76063 | 2205827
|  | 26-002 |  |  | SISTEMA DE ACONDICIONAMIENTO AGUA FRIA
|  | 26-002-01 |  |  | UNIDAD ENFRIADORA DE AGUA - CHILLER
|  | 26-002-01-01 |  |  | UNIDAD Enfriadora de Agua - Chiller CW-01. 41.0 T.R., R410-A, 38.2 kW, 208-3-60 Incluye Bombas de Agua Fría, Cabeza 50FTH2O, 98.5 GPM, 5 HP, 1800 RPM | u | 1 | 246518144 | 246518144
|  | 26-002-02 |  |  | MANEJADORAS DE AIRE INTERIOR
|  | 26-002-02-01 |  |  | Manejadora de aire, UMA-01, 6000 CFM, 312.000 BTU/h, 5 HP, MERV 8, 208-3-60 | u | 1 | 81265167 | 81265167
|  | 26-002-02-02 |  |  | Manejadora de aire, UMA-02, 2300 CFM, 120.000 BTU/h, 1.5 HP, MERV 8, 208-3-60 | u | 1 | 58058582 | 58058582
|  | 26-002-02-03 |  |  | Manejadora de aire, UMA-03, 1600 CFM, 60.000 BTU/h, 1.5 HP, MERV 8 , 208-3-60 | u | 1 | 49670224 | 49670224
|  | 26-002-02-04 |  |  | Logística y alquiler de equipos para el izare de equipos de ventilación mecánica y aire acondicionado. (Incluye: alquiler, transporte, montaje y desmontaje, con capacidad de hasta 2 toneladas, incluye lógistica de torre-grua así como manejo de transito, polizas, mantenimiento, combustible y operario) | u | 1 | 6433928 | 6433928
|  | 26-002-03 |  |  | TANQUE DE EXPANSIÓN
|  | 26-002-03-01 |  |  | Tanque de expansión, TX-01, 20 GAL | u | 1 | 7067324 | 7067324
|  | 26-002-04 |  |  | SEPARADOR DE AIRE
|  | 26-002-04-01 |  |  | Separador de aire, SA-01, 98.5 GPM, DIAM 3" | u | 1 | 32671488 | 32671488
|  | 26-002-05 |  |  | TUBERÍA EN POLIPROPILENO
|  | 26-002-05-01 |  |  | Tubería En Polipropileno, Diam 1-1/2" | m | 10 | 63559 | 635590
|  | 26-002-05-02 |  |  | Tubería En Polipropileno, Diam 2-1/2" | m | 16 | 128089 | 2049424
|  | 26-002-05-03 |  |  | Tubería En Polipropileno, Diam 3" | m | 60 | 177480 | 10648800
|  | 26-003 |  |  | VÁLVULAS
|  | 26-003-01 |  |  | VÁLVULA DE CORTE - MARIPOSA
|  | 26-003-01-01 |  |  | Válvula de Corte – Mariposa, Diam 3" | u | 6 | 1004831 | 6028986
|  | 26-003-02 |  |  | VÁLVULA DE CORTE - BOLA
|  | 26-003-02-01 |  |  | Válvula de Corte – Bola, Diam 1-1/2" | u | 4 | 387620 | 1550480
|  | 26-003-02-02 |  |  | Válvula de Corte – Bola, Diam 2-1/2" | u | 2 | 1107329 | 2214658
|  | 26-003-03 |  |  | VÁLVULA DE BALANCEO
|  | 26-003-03-01 |  |  | Válvula de Balanceo, Diam 3" | u | 1 | 2513389 | 2513389
|  | 26-003-04 |  |  | VÁLVULA DE CONTROL PROPORCIONAL
|  | 26-003-04-01 |  |  | Válvula de Control Proporcional, Diam 3" | u | 1 | 8357376 | 8357376
|  | 26-003-05 |  |  | VÁLVULA DE PRESIÓN INDEPENDIENTE
|  | 26-003-05-01 |  |  | Válvula de Presión Independiente, Diam 1-1/2" | u | 2 | 4479597 | 8959194
|  | 26-003-05-02 |  |  | Válvula de Presión Independiente, Diam 2-1/2" | u | 1 | 11571965 | 11571965
|  | 26-003-06 |  |  | VÁLVULA DE COMPUERTA
|  | 26-003-06-01 |  |  | Válvula de Compuerta, Diam 3" | u | 2 | 871846 | 1743692
|  | 26-004 |  |  | FILTRO
|  | 26-004-01 |  |  | Filtro, Diam 1-1/2" | u | 2 | 432112 | 864224
|  | 26-004-02 |  |  | Filtro, Diam 2-1/2" | u | 1 | 641710 | 641710
|  | 26-004-03 |  |  | Filtro, Diam 3" | u | 1 | 956973 | 956973
|  | 26-005 |  |  | VENTILADORES
|  | 26-005-01 |  |  | VENTILADORES DE SUMINISTRO EN LÍNEA
|  | 26-005-01-01 |  |  | Ventilador de Suministro en Línea, VS-01, 400 CFM, 0.6" c.a., 1/10 HP, 208-1-60 | u | 1 | 4668063 | 4668063
|  | 26-005-01-02 |  |  | Ventilador de Suministro en Línea, VS-02, 300 CFM, 0.6 "c.a., 1/10 HP, 208-1-60 | u | 1 | 4668063 | 4668063
|  | 26-005-02 |  |  | VENTILADORES DE EXTRACCIÓN
|  | 26-005-02-01 |  |  | Ventilador de Extracción, VE-01/02/03, 100 CFM, 0.3" c.a., 90W, 115-1-60 | u | 3 | 971325 | 2913975
|  | 26-005-02-02 |  |  | Ventilador de Extracción, VE-04, 300 CFM, 0.3" c.a., 144 W, 115-1-60 | u | 1 | 1313710 | 1313710
|  | 26-005-03 |  |  | VENTILADORES DE EXTRACCION DE BAÑOS
|  | 26-005-03-01 |  |  | Ventilador de Extracción, VEB-01/02/03/04/05, 100 CFM, 0.4" c.a., 80 W, 115-1-60 | u | 5 | 925248 | 4626240
|  | 26-005-04 |  |  | VENTILADORES INDIVIDUALES DE EXTRACCIÓN EN PARED
|  | 26-005-04-01 |  |  | Ventilador de Extracción, VEI-XX, 100 CFM, 18 W, 115-1-60 | u | 5 | 677988 | 3389940
|  | 26-005-05 |  |  | VENTILADORES DE SUMINISTRO EN PARED
|  | 26-005-05-01 |  |  | Ventilador de Suministro, VSP-XX, 100 CFM, 10W, 115-1-60 | u | 3 | 1427540 | 4282620
|  | 26-005-06 |  |  | VENTILADORES DE EXTRACCIÓN EN LÍNEA HELICOCENTRÍFUGOS
|  | 26-005-06-01 |  |  | Ventilador de Extracción en Línea Helicocentrífugo, VEH-01/02, 300 CFM, 0.6" c.a., 140 W, 208-1-60 | u | 2 | 1998477 | 3996954
|  | 26-005-06-02 |  |  | Ventilador de Extracción en Línea Helicocentrífugo, VEH-03/04, 400 CFM, 0.4" c.a., 122 W, 208-1-60 | u | 2 | 1998477 | 3996954
|  | 26-005-06-03 |  |  | Ventilador de Extracción en Línea Helicocentrífugo, VEH-05, 500 CFM, 0.6" c.a., 162 W, 208-1-61 | u | 1 | 2321856 | 2321856
|  | 26-005-06-04 |  |  | Ventilador de Extracción en Línea Helicocentrífugo, VEL-01, 630 CFM, 0.8" c.a., 3/4HP, 208-1-60 | u | 1 | 3948452 | 3948452
|  | 26-005-07 |  |  | VENTILADOR AXIAL DE TECHO
|  | 26-005-07-01 |  |  | Ventilador Axial de Techo, VA-HVLS-01, ∅6 FT, 140 RPM, 1/4 HP, 208-1-60 | u | 1 | 5647604 | 5647604
|  | 26-006 |  |  | CONDUCTOS
|  | 26-006-01 |  |  | CONDUCTOS EN LÁMINA GALVANIZADA INCLUYE SOPORTES, UNIÓN TDC
|  | 26-006-01-01 |  |  | Conducto en Lámina Galvanizada, Cal 24 | m2 | 150 | 182130 | 27319500
|  | 26-006-02 |  |  | CONDUCTOS PREAILSADOS
|  | 26-006-02-01 |  |  | Conducto Preailsado en Fibra de Vidrio para Interiores Incluye Soportes y uniones | m2 | 440 | 188861 | 83098840
|  | 26-006-03 |  |  | CONDUCTOS CIRCULARES
|  | 26-006-03-01 |  |  | Conductos Circulares, Diam 6" | m | 12 | 87155 | 1045860
|  | 26-006-03-02 |  |  | Conductos Circulares, Codo 90° Diam 6" | u | 4 | 34842 | 139368
|  | 26-006-03-03 |  |  | Conductos Circulares, Diam 8" | m | 21 | 116206 | 2440326
|  | 26-006-03-04 |  |  | Conductos Circulares, Codo 90° Diam 8" | u | 4 | 58104 | 232416
|  | 26-006-03-05 |  |  | Conductos Circulares, Diam 10" | m | 25 | 145259 | 3631475
|  | 26-006-03-06 |  |  | Conductos Circulares, Codo 90° Diam 10" | u | 4 | 87155 | 348620
|  | 26-006-04 |  |  | CONDUCTOR FLEXIBLE
|  | 26-006-04-01 |  |  | Conductor Flexible, Diam 12" | m | 13 | 68200 | 886600
|  | 26-007 |  |  | DIFUSORES Y REJILLAS
|  | 26-007-01 |  |  | REJILLAS DE SUMINISTRO
|  | 26-007-01-01 |  |  | Rejillas de Suministro de Aire de doble aleta con dámper de aletas opuestas
|  | 26-007-01-01-01 |  |  | Rejillas de Suministro de Aire de doble aleta con dámper de aletas opuestas 12"x8" | u | 1 | 173567 | 173567
|  | 26-007-01-01-02 |  |  | Rejillas de Suministro de Aire de doble aleta con dámper de aletas opuestas 16"x8" | u | 12 | 215289 | 2583468
|  | 26-007-01-01-03 |  |  | Rejillas de Suministro de Aire de doble aleta con dámper de aletas opuestas 9"X6" | u | 2 | 133925 | 267850
|  | 26-007-01-02 |  |  | Rejillas de Suministro de Aire Tipo Louver Orientable
|  | 26-007-01-02-01 |  |  | Rejillas de Suministro de Aire Tipo Louver Orientable 24"x6" | u | 4 | 387767 | 1551068
|  | 26-007-02 |  |  | DISUSORES DE SUMINISTRO DE 4 VIAS
|  | 26-007-02-01 |  |  | Difusor de Suministro de Aire Tipo Cono con Elemento Central Removible 24"x24" | u | 4 | 642700 | 2570800
|  | 26-007-03 |  |  | REJILLAS DE RETORNO
|  | 26-007-03-01 |  |  | Rejilla de Retorno Tipo Cubo con Dámper de Aletas Opuestas 20"x10" | u | 2 | 264682 | 529364
|  | 26-007-03-02 |  |  | Rejilla de Retorno Tipo Cubo con Dámper de Aletas Opuestas 20"x14" | u | 4 | 315560 | 1262240
|  | 26-007-03-03 |  |  | Rejilla de Retorno Tipo Cubo con Dámper de Aletas Opuestas 22"x12" | u | 2 | 283786 | 567572
|  | 26-007-04 |  |  | REJILLAS DE EXTRACCIÓN
|  | 26-007-04-01 |  |  | Rejilla de Extracción Tipo Cubo con Dámper de Altas Opuestas 8"x4" | u | 6 | 107892 | 647352
|  | 26-007-04-02 |  |  | Rejilla de Extracción Tipo Cubo con Dámper de Altas Opuestas 8"x6" | u | 6 | 120611 | 723666
|  | 26-007-05 |  |  | PERSIANAS DE TOMA DE AIRE EXTERIOR
|  | 26-007-05-01 |  |  | Persiana de Toma de Aire Exterior Aleja Fija con Dámper de Aletas Opuestas 12"x8" | u | 1 | 165104 | 165104
|  | 26-007-05-02 |  |  | Persiana de Toma de Aire Exterior Aleja Fija con Dámper de Aletas Opuestas 10"x10" | u | 1 | 148179 | 148179
|  | 26-007-05-03 |  |  | Persiana de Toma de Aire Exterior Aleja Fija con Dámper de Aletas Opuestas 14"x10" | u | 1 | 209647 | 209647
|  | 26-007-05-04 |  |  | Persiana de Toma de Aire Exterior Aleja Fija con Dámper de Aletas Opuestas 10"x8" | u | 1 | 148179 | 148179
|  | 26-007-05-05 |  |  | Persiana de Toma de Aire Exterior Aleja Fija con Dámper de Aletas Opuestas 28"x20" | u | 1 | 728420 | 728420
|  | 26-007-06 |  |  | PERSIANAS DE DESCARGA DE AIRE
|  | 26-007-06-01 |  |  | Persiana de Descarga de Aire Aleja Fija con Dámper de Aletas Opuestas 8"x4" | u | 5 | 65725 | 328625
|  | 26-007-06-02 |  |  | Persiana de Descarga de Aire Aleja Fija con Dámper de Aletas Opuestas 8"x6" | u | 5 | 80523 | 402615
|  | 26-007-06-03 |  |  | Persiana de Descarga de Aire Aleja Fija con Dámper de Aletas Opuestas 12"x8" | u | 1 | 125017 | 125017
|  | 26-007-06-04 |  |  | Persiana de Descarga de Aire Aleja Fija con Dámper de Aletas Opuestas 14"x14" | u | 1 | 220437 | 220437
|  | 26-007-06-05 |  |  | Persiana de Descarga de Aire Aleja Fija con Dámper de Aletas Opuestas 10"x6" | u | 2 | 93243 | 186486
|  | 26-007-06-06 |  |  | Persiana de Descarga de Aire Aleja Fija con Dámper de Aletas Opuestas 14"x8" | u | 2 | 141991 | 283982
|  | 26-007-06-07 |  |  | Persiana de Descarga de Aire Aleja Fija con Dámper de Aletas Opuestas 16"x8" | u | 1 | 154711 | 154711
|  | 26-007-07 |  |  | CAMPANA DE EXTRACCIÓN
|  | 26-007-07-01 |  |  | Campana de Extracción, Incluye soportes, filtros, iluminaria | u | 1 | 139291778 | 139291778
|  | 26-008 |  |  | TABLERO ELÉCTRICO
|  | 26-008-01 |  |  | Tablero Eléctrico, TE-AA-01 | u | 1 | 14689748 | 14689748
|  | 26-008-02 |  |  | Tablero Eléctrico, TE-AA-02 | u | 1 | 16607355 | 16607355
| Subtotal | [7 empty] | 908346859
|  | 27 |  |  | MECÁNICA TEATRAL
|  | 27-001 |  |  | Calle motorizada para tramoya de teatro, con velocidad fija y capacidad de 900 KG. | u | 3 | 158997413 | 476992239
|  | 27-002 |  |  | Calle motorizada para iluminación, con velocidad fija y capacidad de 600 KG. | u | 5 | 127857353 | 639286765
|  | 27-003 |  |  | Sistema de distribución de potencia para motores. | u | 1 | 21791565 | 21791565
|  | 27-004 |  |  | Sistema de control computarizado para motores de tramoya | u | 1 | 58019778 | 58019778
|  | 27-005 |  |  | Calle contrapesada para tramoya de teatro (5 caídas), incluye frenos | u | 19 | 33128925 | 629449575
|  | 27-006 |  |  | Calle contrapesada para tramoya de teatro (4 caídas), incluye frenos | u | 2 | 31426202 | 62852404
|  | 27-007 |  |  | Muro de guías | u | 1 | 62150590 | 62150590
|  | 27-008 |  |  | Contrapesos de acero por kg (Varias denominaciones desde 10 a 25 kg) | kg | 12000 | 18252 | 219024000
|  | 27-009 |  |  | Sistema de trampillas en estructura metálica | u | 1 | 54467138 | 54467138
| Subtotal | [7 empty] | 2224034054
|  | 29 |  |  | SEÑALÉTICA
|  | 29-001 |  |  | Salida de emergencia tipo rígida 35x15 - Señal fabricada con base en Aluminio Compuesto color blanco, acabado PVDF, decorado con impresión UV sobre rígidos, con dilatación de orlas y pictogramas. Adosado a paramento existente. Incluye accesorios de sujeción en aluminio. | u | 49 | 190534 | 9336166
|  | 29-002 |  |  | Escalera evacuación / escalera técnica / escalera tramoya - tipo bandera 35x15 - Señal fabricada con base en Aluminio Compuesto color blanco, acabado PVDF, decorado con impresión UV sobre rígidos, con dilatación de orlas y pictogramas. Adosado a paramento existente. Incluye accesorios de sujeción en aluminio. | u | 15 | 190534 | 2858010
|  | 29-003 |  |  | Señal gabinete incendios - tipo bandera 25x25 - Señal fabricada con base en Aluminio Compuesto color blanco, acabado PVDF, decorado con impresión UV sobre rígidos, con dilatación de orlas y pictogramas. Adosado a paramento existente. Incluye accesorios de sujeción en aluminio. | u | 5 | 244266 | 1221330
|  | 29-004 |  |  | Señal gabinete incendios - tipo bandera 22x22 - Señal fabricada con base en Aluminio Compuesto color blanco, acabado PVDF, decorado con impresión UV sobre rígidos, con dilatación de orlas y pictogramas. Adosado a paramento existente. Incluye accesorios de sujeción en aluminio. | u | 17 | 204931 | 3483827
|  | 29-005 |  |  | Señal no uso ascensor - tipo rígida 22x22 - Señal fabricada con base en Aluminio Compuesto acabado madera, aplicación PVDF, decorado con vinilos de corte para dilatación de orlas y pictogramas. Adosado a paramento existente. Incluye accesorios de sujeción en aluminio. | u | 7 | 204931 | 1434517
|  | 29-006 |  |  | Señal riesgo eléctrico - tipo rígida 22x22 - Señal fabricada con base en Aluminio Compuesto color blanco, acabado PVDF, decorado con impresión UV sobre rígidos, con dilatación de orlas y pictogramas. Adosado a paramento existente. Incluye accesorios de sujeción en aluminio. | u | 5 | 204931 | 1024655
|  | 29-007 |  |  | Señal - Acabado en madera - 25x15 - Señal fabricada con base en Aluminio Compuesto acabado madera, aplicación PVDF, decorado con vinilos de corte para dilatación de orlas y pictogramas. Adosado a paramento existente. Incluye accesorios de sujeción en aluminio. | u | 6 | 176779 | 1060674
|  | 29-008 |  |  | Señal - Acabado en madera - 35x15 - Señal fabricada con base en Aluminio Compuesto acabado madera, aplicación PVDF, decorado con vinilos de corte para dilatación de orlas y pictogramas. Adosado a paramento existente. Incluye accesorios de sujeción en aluminio. | u | 6 | 190534 | 1143204
|  | 29-009 |  |  | Señal baños - 22x22 - Señal fabricada con base en Aluminio Compuesto acabado madera, aplicación PVDF, decorado con vinilos de corte para dilatación de orlas y pictogramas. Adosado a paramento existente. Incluye accesorios de sujeción en aluminio. | u | 21 | 204931 | 4303551
|  | 29-010 |  |  | Señal extintor - 22x22 - Señal fabricada con base en Aluminio Compuesto color blanco, acabado PVDF, decorado con impresión UV sobre rígidos, con dilatación de orlas y pictogramas. Adosado a paramento existente. Incluye accesorios de sujeción en aluminio. | u | 34 | 204931 | 6967654
|  | 29-011 |  |  | Señal lámpara salida - 22x22 - Señal fabricada con base en Aluminio Compuesto acabado madera, aplicación PVDF, decorado con vinilos de corte para dilatación de orlas y pictogramas. Adosado a paramento existente. Incluye accesorios de sujeción en aluminio. | u | 26 | 204931 | 5328206
|  | 29-012 |  |  | Señal - Acabado en madera - 22x22 - Señal fabricada con base en Aluminio Compuesto acabado madera, aplicación PVDF, decorado con vinilos de corte para dilatación de orlas y pictogramas. Adosado a paramento existente. Incluye accesorios de sujeción en aluminio. | u | 9 | 204931 | 1844379
|  | 29-013 |  |  | Señal - Acabado blanco - 22x22 - Señal fabricada con base en Aluminio Compuesto color blanco, acabado PVDF, decorado con impresión UV sobre rígidos, con dilatación de orlas y pictogramas. Adosado a paramento existente. Incluye accesorios de sujeción en aluminio. | u | 10 | 204931 | 2049310
|  | 29-014 |  |  | Señal - Acabado en madera - 25x25 - Señal fabricada con base en Aluminio Compuesto acabado madera, aplicación PVDF, decorado con vinilos de corte para dilatación de orlas y pictogramas. Adosado a paramento existente. Incluye accesorios de sujeción en aluminio. | u | 15 | 244266 | 3663990
|  | 29-015 |  |  | Señal - directorio - 90x65 - Señal fabricada con base en Aluminio Compuesto color blanco, acabado PVDF, decorado con impresión UV sobre rígidos, con dilatación de orlas y pictogramas. Adosado a paramento existente. Incluye accesorios de sujeción en aluminio. | u | 6 | 1981286 | 11887716
|  | 29-016 |  |  | Aviso en letras volumétricas fabricado en acrílico con cantoneras termoformadas sin iluminación - Restaurante 100x50 - Aviso en Letras volumétricas fabricado en acrílico con cantoneras termoformadas sin iluminación acorde al arte y según colores corporativos. | u | 2 | 5840007 | 11680014
| Subtotal | [7 empty] | 69287203
|  | 31 |  |  | ASEO GENERAL Y PAISAJISMO
|  | 31-001 |  |  | Aseo general de obra | m2 | 3102 | 4629 | 14359158
|  | 31-002 |  |  | Construcción de elementos de paisajismo y siembra de especies nativas (bolsa a monto agotable, se definirá en su momento junto con la interventoría y la supervisión del contrato) | gl | 1 | 3346462 | 3346462
| Subtotal | [7 empty] | 17705620
| SUBTOTAL OBRAS | [7 empty] | 9612521510 | 96.69% | 9941646582
0
[5 empty] | ADMINISTRACIÓN |  |  | 26.08% | 2506945610 | 96.69% | 2592838105
[5 empty] | IMPREVISTO |  |  | 1% | 96125215 | 96.69% | 99416466
[5 empty] | UTILIDAD |  |  | 5% | 480626076 | 96.69% | 497082329
[5 empty] | IVA SOBRE LA UTILIDAD |  |  | 19% | 91318954 | 96.69% | 94445643
[5 empty] | SUBTOTAL COSTOS INDIRECTOS |  |  | 0% | 3175015855 | 96.69% | 3283782543
[5 empty] | VALOR TOTAL |  |  |  | 12787537365 | 96.69% | 13225429125
437891760
| NOTA 1: Se debe tener en cuenta que el PRECIO UNITARIO NO incluye el valor de A.I.U. |  |  |  |  | DESCRIPCION |  |  | PORCENTAJE
| NOTA 2: Cuando la fracción decimal del peso sea igual o superior a 5 se aproximará por exceso al número entero siguiente del peso y cuando la fracción decimal del peso sea inferior a 5 se aproximará por defecto al número entero del peso. |  |  |  |  | ADMINISTRACIÓN |  | A= | 26.08%
| NOTA 3: El A.I.U y su discriminación deben estar en porcentaje (%). |  |  |  |  | IMPREVISTO |  | I= | 1%
[6 empty] | UTILIDAD |  | U= | 5%
[6 empty] | IVA SOBRE LA UTILIDAD |  | IVA= | 19%
[6 empty] | TOTAL A.I.U |  | A.I.U.= | 32.08%
Henry Omar Sanchez Ardila
C.C 1.090.387.773 Cucuta
Representante Legal
Consorcio OBRAS MO-2024

## POE Cesar Conto
Formulario 1 - Propuesta económica - Licitación de obra pública de infraestructura social
| Código | CCE-EICP-FM-116 | Versión | 1
PRESUPUESTO OFICIAL LICITACION PUBLICA MC-LP-002-2024
[La Entidad puede utilizar este Formulario de detalle del Presupuesto Oficial para determinar las condiciones bajo las cuales los Proponentes analizarán y presentarán su propuesta económica de forma detallada, sin perjuicio que la Entidad pueda modificarlo o establecer la presentación de la oferta económica con un Formulario distinto al indicado.]
Adicionalmente, cuando el Proceso de Contratación es estructurado por Precios Unitarios, la Entidad debe aplicar las notas 1, 2 y 3 del presente Formulario y las casillas de "Descripción", "Porcentaje" de la Administración, Imprevisto, Utilidad y total A.I.U. resaltadas en color amarillo. Tratándose de otras modalidades de precio, la Entidad puede o no configurar los mismos aspectos.
| Nº | ÍTEM DE PAGO | ESPECIFICACIONES |  | DESCRIPCIÓN | UND. | CANTIDAD | VALOR UNITARIO | VALOR TOTAL | [7 empty] | 96.69%
|  |  | GENERAL | PARTICULAR | [5 empty] | x | x | xx | x | x | x | xx
|  | 01 |  |  | PRELIMINARES
|  | 01-002 |  |  | Evacuación de aguas en tanques y fosos | m3 | 362 | 1493 | 540466 | [7 empty] | 1444
|  | 01-003 |  |  | Suministro e instalación de polisombra negra para protección vertical a colindantes contracaidas de elementos durante la intervención | m2 | 128 | 12854 | 1645312 | [7 empty] | 12428
|  | 01-006 |  |  | Aseo general previo al inicio de la obra, incluye fumigación preliminar tanto de pisos como de muros, incluye retiro de vegetación parásita. | m2 | 3209 | 15555 | 49915995 | [7 empty] | 15040
|  | 01-007 |  |  | Mantenimiento de equipos de presión y puesta en marcha | gl | 1 | 10591721 | 10591721 | [7 empty] | 10241082
|  | 01-009 |  |  | Mantenimiento de equipos eléctricos y pruebas | u | 1 | 5295860 | 5295860 | [7 empty] | 5120541
|  | 01-010 |  |  | Impermeabilización de fosos de ascensor, plataforma, tanques de agua y RCI en Mortero impermeabilización flexible, bicomponente (Sistema Danosa o equivalente de igual calidad o superior) | m2 | 289 | 248863 | 71921407 | [7 empty] | 240624
|  | 01-012 |  |  | Aseo y limpieza de ladrillos y boquelon de fachada incluye hidrofugado | m2 | 1960 | 10824 | 21215040 | [7 empty] | 10466
|  | 01-013 |  |  | Mantenimiento estructura metálica existente (vigas, columnas, cerchas, parales, etc), consistente en el retiro de oxido (mediante el sistema que determine el contratista junto con la interventoria, pudiendo ser raspado, chorro a presión de arena, etc) aplicación de anticorrosivo y pintura de acabado (esmalte sintético alquídico a base de aceite en tres (3) capas aplicadas con pistola sobre la totalidad de las caras del elemento) incluye preparación de superficie y diluyente. implementos para trabajos en altura. | m | 2800 | 16531 | 46286800 | [7 empty] | 15984
|  | 01-014 |  |  | Mantenimiento canales y bajantes, incluye retiro de material, reparación y sellado, anticorrosivo y pintura. Incluye elementos para trabajo en alturas. | m | 387 | 8037 | 3110319 | [7 empty] | 7771
|  | 01-015 |  |  | Reemplazo de tubería PVC 1/2" por tubería EMT 1/2" donde por norma se requiera, incluye desmonte tubería PVC, incluye soportes, regatas, resanes. | m | 500 | 33669 | 16834500 | [7 empty] | 32554
| Subtotal | [7 empty] | 227357420 | [7 empty] | 0
|  | 02 |  |  | DESMONTES Y DEMOLICIONES | [11 empty] | 0
|  | 02-001 |  |  | Demolición de muros de mampostería en bloque cemento, arcilla, concretos, en el estado actual con su respectivo acabados. (incluye corte perimetral con pulidora de ser requerido y retiro de escombros) Incluye cargue, trasiego interno, transporte y vale a escombrera autorizada por muicipio. | m2 | 63 | 24627 | 1551501 | [7 empty] | 23812
|  | 02-002 |  |  | Demolición de nariz en rampa | m | 55 | 11317 | 622435 | [7 empty] | 10942
|  | 02-003 |  |  | Demolición de poyo en concreto | m | 7 | 11317 | 79219 | [7 empty] | 10942
|  | 02-004 |  |  | Escarificación de todo tipo de pisos (incluye: escaleras, rampas, huellas, descansos, acceso) | m2 | 453 | 10843 | 4911879 | [7 empty] | 10484
|  | 02-006 |  |  | Demolición de piso en adoquín de arcilla tipo 26 x 1/4 | m2 | 12 | 14773 | 177276 | [7 empty] | 14284
|  | 02-007 |  |  | Desmonte de tramos de escalera metálica, incluye soportes y vigas | m2 | 18 | 18770 | 337860 | [7 empty] | 18149
|  | 02-008 |  |  | Desmonte de puertas metálicas (2.44*2,60) | u | 2 | 48086 | 96172 | [7 empty] | 46494
|  | 02-009 |  |  | Desmonte de cerramiento provisional (acceso) | m2 | 14 | 8334 | 116676 | [7 empty] | 8058
|  | 02-010 |  |  | Desmonte de elementos metálicos - cortasoles (fachada) existentes (con opción de posible reutilización a criterio de la interventoría) | m2 | 697 | 18940 | 13201180 | [7 empty] | 18313
|  | 02-011 |  |  | Desmonte y retiro de cubierta existente (conservar para su posterior reutilización de ser necesario), incluye desmonte todos los elemento de estructura de soporte. (cerchas, correas, etc). | m2 | 131 | 34746 | 4551726 | [7 empty] | 33596
|  | 02-014 |  |  | Desmonte y retiro de canal en cubierta | m | 33 | 12325 | 406725 | [7 empty] | 11917
|  | 02-015 |  |  | Desmonte y retiro de manto de impermeabilización existente | m2 | 72 | 12567 | 904824 | [7 empty] | 12151
|  | 02-016 |  |  | Desmonte de jambas en ladrillo | m | 29 | 11481 | 332949 | [7 empty] | 11101
|  | 02-017 |  |  | Desmonte y retiro de muros livianos 1 y 2 caras (sistema drywall, incluye lámina y estructura de soporte) | m2 | 232 | 14897 | 3456104 | [7 empty] | 14404
|  | 02-018 |  |  | Desmonte de aparatos sanitarios de alto consumo (lavamanos y tasas sanitarias), incluye su reinstalación en baños individuales (camerinos,zonas administrativas, etc) y los aparatos sobrantes se donarán según procedimiento estipulado en el pliego de condiciones. | u | 68 | 28314 | 1925352 | [7 empty] | 27377
|  | 02-019 |  |  | Demolición de muros para aperturas (incluye corte perimetral con pulidora y retiro de escombros) | m2 | 4 | 20077 | 80308 | [7 empty] | 19412
|  | 02-020 |  |  | Demolición de enchapes en muros y pisos | m2 | 42 | 8220 | 345240 | [7 empty] | 7948
|  | 02-021 |  |  | Desmonte de ducto de desfogue y reubicación | m | 11 | 18025 | 198275 | [7 empty] | 17428
|  | 02-022 |  |  | Reinstalación cortasoles en fachada (a criterio de la interventoría), incluye reposición de ángulos para soporte y anclaje. | m2 | 697 | 35696 | 24880112 | [7 empty] | 34514
|  | 02-023 |  |  | MEJORAMIENTO DEL TERRENO con recebo limpio y bien gradado, compactado al 95% del proctor modificado (Según recomendaciones del Estudio de Suelos.) | m3 | 20 | 132884 | 2657680 | [7 empty] | 128485
| Subtotal | [7 empty] | 60833493 | [7 empty] | 0
|  | 03 |  |  | ESTRUCTURAS EN CONCRETO Y ESTRUCTURA METÁLICA | [11 empty] | 0
|  | 03-001 |  |  | Dintel en concreto arquitectónico reforzado a la vista f´c.4000 psi dimensiones:0,15 mts x 0,15 mts formaleta lisa para vanos ventana rampa principal. | m | 5 | 38577 | 192885 | [7 empty] | 37300
|  | 03-002 |  |  | Columneta en concreto reforzado f´c:3000 psi para confinamiento de muros en mampostería 0,15 mts x 0,12 mts. Para elementos no estructurales existentes. | m | 469 | 31364 | 14709716 | [7 empty] | 30326
|  | 03-003 |  |  | Viguetas en concreto reforzado f´c:3000 psi para confinamiento de muros en mampostería 0,15 0,20 mts. Para elementos no estructurales existentes. | m | 190 | 34134 | 6485460 | [7 empty] | 33004
|  | 03-004 |  |  | Rampas en concreto f´c: 3000 psi. e=0.10 .Incluye formaleta y todo el equipo requerido para su ejecución. (interiores y exteriores), en cumplimiento con la normatividad de accesibilidad a personas con movilidad reducida (PMR). Incluye acero de refuerzo. | m3 | 2 | 882507 | 1765014 | [7 empty] | 853292
|  | 03-005 |  |  | Placa de contrapiso en concreto f´c: 3000 psi para relleno de piso e=0.15 | m2 | 23 | 117694 | 2706962 | [7 empty] | 113798
|  | 03-006 |  |  | Concreto de 3000 PSI para nariz de rampa caballera 15 cm * 15 cm (concreto púlido) | m | 28 | 58683 | 1643124 | [7 empty] | 56740
|  | 03-007 |  |  | Placa maciza aérea en concreto 21 Mpa grava común, sobre tanque de aguas e=0,15 m | m2 | 4 | 118088 | 472352 | [7 empty] | 114179
|  | 03-008 |  |  | Estructura metálica de entrepiso para piso de foso, incluye soldadura, anticorrosivo y pintura de acabado en 3 manos. (INCLUIR TODAS LAS REFERENCIAS, MENSULAS) | kg | 12741 | 21200 | 270109200 | [7 empty] | 20498
|  | 03-010 |  |  | Placa en concreto f´c=3500 psi con lámina colaborante, incluye malla electrosoldada de refuerzo (según lo indiquen los planos estructurales), pases de acero, formaleta de soporte provisional. | m2 | 290 | 224714 | 65167060 | [7 empty] | 217275
|  | 03-012 |  |  | Aplicación mortero acrílico impermeable de un componente tipo verticoat o similar para placas en concreto, pantallas a la vista. e=0,03 | m2 | 1291 | 25360 | 32739760 | [7 empty] | 24520
|  | 03-013 |  |  | Tapa en concreto 2500 psi (70 cm * 70 cm; e=5 cm) con marco metálico para tanque subterráneo. | u | 1 | 281211 | 281211 | [7 empty] | 271902
|  | 03-014 |  |  | Estructura metálica como soporte para la mecánica teatral, incluye soldadura, anticorrosivo y pintura de acabado en 3 manos. | kg | 10555 | 21200 | 223766000 | [7 empty] | 20498
|  | 03-015 |  |  | Anclaje b 3/4 L = 250 mm epóxico. Ficha técnica HIT-RE 500 V3 o Similar | u | 410 | 13814 | 5663740 | [7 empty] | 13357
|  | 03-016 |  |  | Suministro e instalación de alfajía prefabricada en concreto f´c=2500 psi. (ancho desde 0,20m -0,30m e=0.05) | m | 47 | 45389 | 2133283 | [7 empty] | 43886
|  | 03-017 |  |  | Escalera técnica metálica (Paso de pato) | kg | 2231 | 21200 | 47297200 | [7 empty] | 20498
|  | 03-019 |  |  | Escalera metálica tipo "gato" con ancho de 60 a 70 cm y con pasamanos corrido a un solo lateral; fabricada con tubular galvanizado de 1-1/4" tanto para largueros como para travesaños y apoyos a muro. Incluye soldaduras, pernos de anclajes y complementarios, suministro, fabricación, montaje, implementos para trabajos en altura, anticorrosivo aplicado en dos (2) capas. | m | 2 | 104034 | 208068 | [7 empty] | 100590
|  | 03-020 |  |  | Desmonte de vigas IPE 500 (2 un) de caja escénica | kg | 1337 | 4344 | 5807928 | [7 empty] | 4200
|  | 03-021 |  |  | Suministro e instalación vigas IPES 400 para caja escénicas, según indican los planos estructurales y detalles de la propuesta de intervención. | kg | 1230 | 20181 | 24822630 | [7 empty] | 19513
|  | 03-023 |  |  | BORDILLO EN CONCRETO para confinamiento (dimensiones: base 20cms alto35cm) Incluye concreto 3000 psi, refuerzo, formaleta, mano de obra, herramientas y demás materiales necesarios para la realización de la actividad | m | 20 | 47392 | 947840 | [7 empty] | 45823
|  | 03-026 |  |  | Relleno de dovelas para mamposteria estructural, con mortero listo tipo grout sin contracción . | lt | 344 | 6472 | 2226368 | [7 empty] | 6258
|  | 03-028 |  |  | Escaneo de refuerzo para localización de dovelas en muros de mamposteria reforzada | m2 | 106 | 18754 | 1987924 | [7 empty] | 18133
|  | 03-029 |  |  | Suministro e instalación de acero estructural como soporte del bloquelón en fachadas, incluye verificación inicial de la existencia de anclaje a la estructura metálica, mediante ventanas de inspección y/o el método que se determine en obra con la aprobación de la interventoría. | kg | 50 | 20181 | 1009050 | [7 empty] | 19513
|  | 03-030 |  |  | Suministro y reposición de piezas (bloquelón) que se afecten durante la inspección y colocación de estructura de soporte. | m2 | 347 | 45713 | 15862411 | [7 empty] | 44200
|  | 03-032 |  |  | Desmonte y reinstalación muro liviano una cara, para reparaciones en fachada de bloquelón. incluye desmonte tanto de placas como estructura de soporte necesarios así como su posterior reinstalación , incluye elementos que se puedan dañar en la operación. | m2 | 245 | 106586 | 26113570 | [7 empty] | 103057
|  | 03-033 |  |  | Punto de anclaje fijo para conexión linea de vida, debe ser capaz de soportar mínimo 5.000 libras (22,2 kilonewtons – 2.272 kg) por persona conectada. Incluye anclaje certificado (norma EN795:2012), anclaje en la estructura de cubierta tipo Hilti equivalente de igual calidad o superior. | u | 10 | 232471 | 2324710 | [7 empty] | 224775
|  | 03-034 |  |  | Corte en placa para dilataciones de piso, con máquina cortadora y disco diamantado h.=1/3 espesor de la placa de contrapiso / entrepiso Pf.>4,1<=7,0 cm (ver adicional el ítem de sellante). | m | 120 | 6905 | 828600 | [7 empty] | 6676
|  | 03-035 |  |  | Suministro y aplicación de sellante elástico de poliuretano de alta resistencia química para juntas de dilatación de medidas Pf.>4,1<=10,0 mm a.>6,1<=10,0 mm, tipo Sikaflex Pro 3 WF de SIKA o equivalente de igual calidad o superior. Incluye limpieza en seco de las caras laterales de contacto, y perfil cilíndrico de espuma de polietileno de célula cerrada ø.=5/8" (16,0 mm) para limitar la profundidad a rellenar, tipo SikaRod de SIKA o equivalente. | m | 120 | 19468 | 2336160 | [7 empty] | 18824
| Subtotal | [7 empty] | 759608226 | [7 empty] | 0
|  | 04 |  |  | ACERO DE REFUERZO | [11 empty] | 0
|  | 04-001 |  |  | Acero de refuerzo 420 mpa. Cumpliendo normas astm A706. (Dovelas, vigas, columnetas, jambas) | kg | 481 | 7719 | 3712839 | [7 empty] | 7463
| Subtotal | [7 empty] | 3712839 | [7 empty] | 0
|  | 05 |  |  | CUBIERTA E IMPERMEABILIZACIÓN | [11 empty] | 0
|  | 05-001 |  |  | Mantenimiento de cubierta existente (incluye aseo, alineación, sellados) | m2 | 509 | 16024 | 8156216 | [7 empty] | 15494
|  | 05-002 |  |  | Flanche en lámina galvanizada calibre 22 ancho variable 0.80 y 0.50 mts incluye: suministro, instalación, elementos de anclaje y sellado. Y Ranuras de perforación para instalación. | m | 112 | 29865 | 3344880 | [7 empty] | 28876
|  | 05-003 |  |  | Impermeabilización capa 1: mortero de nivelación con impermeabilizante tipo toxement o similar+tela asfáltica tipo fibertel de fiberglass+supermanto tipo 500 XT PRO o similar de fiberglass+mortero con malla sin vena. (corredores y placas) | m2 | 327 | 93165 | 30464955 | [7 empty] | 90081
|  | 05-004 |  |  | Reinstalación cubierta desmontada en sitios definidos de tipo provisional. Incluye reposición de piezas dañadas o en mal estado (tejas, cumbreras, caballetes, limatesas, limahoyas, flashing) y demás accesorios de instalación (amarres, sellantes, etc), equipo de trabajo en alturas. | m2 | 125 | 111699 | 13962375 | [7 empty] | 108001
| Subtotal | [7 empty] | 55928426 | [7 empty] | 0
|  | 06 |  |  | MAMPOSTERÍA | [11 empty] | 0
|  | 06-001 |  |  | Cerramiento liviano metálico con SUPERWALL 80mm o similar una cara, con estructura metálica tubo cuadrado 2”, incluye todos los accesorios necesarios para su correcta instalación y fucionamiento. | m2 | 235 | 161191 | 37879885 | [7 empty] | 155855
|  | 06-002 |  |  | Dintel sistema drywall fibrocemento doble cara STC 53 Perfiles base 9 (e=90mm) c/0,61 m, relleno central en fibra vidrio o lana roca (d>=10 KG / m3); membrana acústica Cal 3mm y placa e=12mm en cada cara para conformación de vanos puertas auditorio, Según especificación DT1 - STC 53 en el plano de Acondicionamiento acústico AC-09 | m | 50 | 72953 | 3647650 | [7 empty] | 70538
|  | 06-003 |  |  | Muro con lámina de fibrocemento de e=12 mm (2,44x 1,22 Mts) una cara, estructura de fijación en Perfiles galvanizado Cal 26, manejar las jutas Flexibles con Hilo de espuma Tipo Sikarod (o similar), CINTA MALLA SELLA PANEL 45 mm, aplicar en la juta 3 manos de masilla tipo Text joint (o similar), incluye anclajes de fijación y soporte, pintura Sika Vinilo T-1. (o similar) (ascensores - cuarto técnico) | m2 | 191 | 104786 | 20014126 | [7 empty] | 101317
|  | 06-004 |  |  | Suministro e instalación de relleno con frescasa d=14 d/m3, e=2 1/2", fijada con tornillo autoperforante de 3/4" y lámina Galvanizada Cal. 26 cuarto técnico | m2 | 52 | 64119 | 3334188 | [7 empty] | 61996
|  | 06-005 |  |  | Cerramiento tipo jamba dimensiones 0,13 mts x 0,06 x 0,155 mts | m | 2 | 45316 | 90632 | [7 empty] | 43816
|  | 06-006 |  |  | Muro en ladrillo a la vista, similar al existente | m2 | 20 | 101313 | 2026260 | [7 empty] | 97959
|  | 06-007 |  |  | Suministro e instalación de bloque de concreto estructural para cierre de montacarga, incluye dovelas | m2 | 106 | 80264 | 8507984 | [7 empty] | 77607
|  | 06-008 |  |  | CERRAMIENTO EN SISTEMA LIVIANO, TIPO FIBROCEMENTO 8 mm biselado, A UNA CARA, incluye estructura metálica,frescasa, cinta malla, filos, esquineros, carteras, y demás elementos necesarios para su correcto funcionamiento. | m2 | 35 | 90543 | 3169005 | [7 empty] | 87546
| Subtotal | [7 empty] | 78669730 | [7 empty] | 0
|  | 07 |  |  | PAÑETES | [11 empty] | 0
|  | 07-001 |  |  | Pañete sobre muro con mortero 1:4; e 0,02mts; incluye filos, fajas y dilataciones en Elementos estructurales y vanos. (mortero 1:3) | m2 | 265 | 23961 | 6349665 | [7 empty] | 23168
|  | 07-002 |  |  | Reemboquillado de enchapes en muros y pisos | m2 | 713 | 16109 | 11485717 | [7 empty] | 15576
| Subtotal | [7 empty] | 17835382 | [7 empty] | 0
|  | 08 |  |  | CIELO RASO | [11 empty] | 0
|  | 08-001 |  |  | Cielo raso en Fibrocemento e= 6 mm Estructura de fijación en Perfiles de acero incluye: manejar las jutas Flexibles con Hilo de espuma Tipo Sikarod, cinta malla, aplicar en la juta 3 manos de masilla tipo Text joint, incluye anclajes de fijación y soporte, masilla sobre toda la superficie y 3 manos de pintura tipo1. | m2 | 1577 | 72589 | 114472853 | [7 empty] | 70186
|  | 08-002 |  |  | Mantenimiento de cielo rasos en fibrocemento existente, incluye tratamiento de juntas flexibles y aplicación de 3 manos de pintura en vinilo tipo 3 | m2 | 80 | 23977 | 1918160 | [7 empty] | 23183
| Subtotal | [7 empty] | 116391013 | [7 empty] | 0
|  | 09 |  |  | BASES Y PISOS | [11 empty] | 0
|  | 09-001 |  |  | Alistado de piso en mortero 1:4, espesor 2 cm, para allanar pisos auditorio y recibir piso técnico; allanar graderías balcones y todos los elementos y materiales necesarios para su correcta instalación | m2 | 883 | 22514 | 19879862 | [7 empty] | 21769
|  | 09-002 |  |  | Instalación de pisos en adoquin de arcilla, (1/4 x 26) dimensiones y disposición espina de pescado similar al existente. | m2 | 25 | 124848 | 3121200 | [7 empty] | 120715
|  | 09-003 |  |  | Piso para graderías de balcones enchape en madera de 20 mm, incluye perforaciones pases y adecuación de platinas para silletería, fijar con tornillos de 42mm autoavellanantes. Colocar en las jutas arandelas avellanadas con tornillo para mantener a ras la juta. | m2 | 264 | 838963 | 221486232 | [7 empty] | 811189
|  | 09-004 |  |  | Sum/Const. gradas intermedias en prefabricados de concreto f´c=210 KG/cM2 e aprox=6 cm para descomponer la altura de las gradas en las circulaciones de las graderías del auditorio Incluye malla electrosoldada d=4 mm c/0,15 m @ sentidos, anclajes mecánicos a estructura existente, dilatación con Sika Fix 2 equivalente de igual calidad o superior, y adherido al concreto Sikadur 31 equivalente de igual calidad o superior, normal adhesivo. | m | 38 | 48877 | 1857326 | [7 empty] | 47259
|  | 09-005 |  |  | Sum/Ins. Acabado de pisos, huella y contrahuella escalera metálica caucho toperol negro para silenciar escaleras metálicas, pasarelas y cabinas de sonido. | m2 | 99 | 64266 | 6362334 | [7 empty] | 62138
|  | 09-006 |  |  | Instalación de cintas antideslizantes en huellas | m | 542 | 14909 | 8080678 | [7 empty] | 14415
|  | 09-007 |  |  | Acabado para piso en concreto con endurecedor tipo fórmula ASHFORD o similar | m2 | 522 | 32625 | 17030250 | [7 empty] | 31545
|  | 09-008 |  |  | Guardaescobas media caña fudida en sitio, en granito color beige según muestra micrograno dim:0,10 mts x 0,10 mts incluye emboquillada, pulida, brillada y dilatación de 1" en aluminio REF:TR 379 Tipo Alúmina o equivalente. | m | 186 | 33467 | 6224862 | [7 empty] | 32359
|  | 09-009 |  |  | Enchape en cerámica color a definir tipo institucional o similar dimensión minima 33,8x33,8 para pisos | m2 | 209 | 78825 | 16474425 | [7 empty] | 76215
|  | 09-010 |  |  | Enchape en cerámica color a definir tipo institucional o similar gran formato dimensiones minimas 40x80 para muros | m2 | 180 | 78562 | 14141160 | [7 empty] | 75961
| Subtotal | [7 empty] | 314658329 | [7 empty] | 0
|  | 10 |  |  | CARPINTERÍA MADERA | [11 empty] | 0
|  | 10-001 |  |  | PN-01 Suministro e instalación de Puerta en aglomerado de madera R.H. con chapilla de madera Cedro Puerto Asís e=5cm Estructura interior de madera. Pivote superior e inferior en acero de 1". Marco perimetral de madera. Todos los elementos tendrán acabado en tintilla y laca mate. Montante entamborado con lámina de tríplex. Cerrojo institucional Yale ó similar de igual calidad ó superior. Manijas en acero tipo Roma en tubo redondo con acabado cromado mate. (Ver especificaciones técnicas y detalles) (0,75 * 2,67) | u | 6 | 1560248 | 9361488 | [7 empty] | 1508596
|  | 10-002 |  |  | PN-01A Suministro e instalación de Puerta en aglomerado de madera R.H. con chapilla de madera Cedro Puerto Asís e=5cm Estructura interior de madera. Pivote superior e inferior en acero de 1". Marco perimetral de madera. Todos los elementos tendrán acabado en tintilla y laca mate. Montante entamborado con lámina de tríplex. Cerrojo institucional Yale ó similar de igual calidad ó superior. Manijas en acero tipo Roma en tubo redondo con acabado cromado mate. (Ver especificaciones técnicas y detalles) (1,00 * 2,67) | u | 3 | 1590109 | 4770327 | [7 empty] | 1537468
|  | 10-003 |  |  | PN-01B Suministro e instalación de Puerta en aglomerado de madera R.H. con chapilla de madera Cedro Puerto Asís e=5cm Estructura interior de madera. Pivote superior e inferior en acero de 1". Marco perimetral de madera. Todos los elementos tendrán acabado en tintilla y laca mate. Montante entamborado con lámina de tríplex. Cerrojo institucional Yale ó similar de igual calidad ó superior. Manijas en acero tipo Roma en tubo redondo con acabado cromado mate. (Ver especificaciones técnicas y detalles) (1,00 * 2.85) | u | 7 | 1697823 | 11884761 | [7 empty] | 1641617
|  | 10-004 |  |  | PN-01C Suministro e instalación de Puerta en aglomerado de madera R.H. con chapilla de madera Cedro Puerto Asís e=5cm Estructura interior de madera. Pivote superior e inferior en acero de 1". Marco perimetral de madera. Todos los elementos tendrán acabado en tintilla y laca mate. Montante entamborado con lámina de tríplex. Cerrojo institucional Yale ó similar de igual calidad ó superior. Manijas en acero tipo Roma en tubo redondo con acabado cromado mate. (Ver especificaciones técnicas y detalles) (0,75 * 2.85) | u | 6 | 1581577 | 9489462 | [7 empty] | 1529219
|  | 10-005 |  |  | PN-01D Suministro e instalación de Puerta en aglomerado de madera R.H. con chapilla de madera Cedro Puerto Asís e=5cm Estructura interior de madera. Pivote superior e inferior en acero de 1". Marco perimetral de madera. Todos los elementos tendrán acabado en tintilla y laca mate. Montante entamborado con lámina de tríplex. Cerrojo institucional Yale ó similar de igual calidad ó superior. Manijas en acero tipo Roma en tubo redondo con acabado cromado mate. (Ver especificaciones técnicas y detalles) (4,97 * 1,10) | u | 2 | 3728385 | 7456770 | [7 empty] | 3604957
|  | 10-006 |  |  | PN-01E Suministro e instalación de Puerta en aglomerado de madera R.H. con chapilla de madera Cedro Puerto Asís e=5cm Estructura interior de madera. Pivote superior e inferior en acero de 1". Marco perimetral de madera. Todos los elementos tendrán acabado en tintilla y laca mate. Montante entamborado con lámina de tríplex. Cerrojo institucional Yale ó similar de igual calidad ó superior. Manijas en acero tipo Roma en tubo redondo con acabado cromado mate. (Ver especificaciones técnicas y detalles) (1,00 * 1,90) Cabinas | u | 1 | 1560248 | 1560248 | [7 empty] | 1508596
|  | 10-007 |  |  | PN-04 PUERTA EN MADERA: Puerta entamborada con lámina de triplex. Estructura interior con bastidor interno y elementos para la instalación de la cerradura y refuerzos de madera pegados entre sí. Marco tipo MADECOR ESTANDAR Pizano, en MADECOR RH ó similar. Membrana acústica e:3mm en ambas caras, cámara de aire de 25mm, y relleno intermedio en lámina semirrígida de fibra de vidrio e:1". Todos los elementos de madera tendrán acabado con pintura al duco en 3 manos. Color de acuerdo a muestra en obra, aprobada por el diseñador. Manija institucional Yale ó similar de igual calidad ó superior. Apertutra hacia el interior | u | 1 | 1560248 | 1560248 | [7 empty] | 1508596
| Subtotal | [7 empty] | 46083304 | [7 empty] | 0
|  | 11 |  |  | CARPINTERÍA METÁLICA | [11 empty] | 0
|  | 11-001 |  |  | VENTANAS | [11 empty] | 0
|  | 11-001-01 |  |  | Suministro e instalación de Ventanería tradicional corrediza serie 3825 Plus Alúmina ó Similar de igual calidad o superior con cuerpo fijo. Perfilería en aluminio crudo color natural. Vidrio templado 5mm. (Ver cuadro de ventanas) | m2 | 29.18 | 700952 | 20453779 | [7 empty] | 677747
|  | 11-001-05 |  |  | Suministro e instalación de Ventanería tradicional standard proyectante Serie 3831 Alúmina ó similar de igual calidad ó superior con cuerpo fijo en tramo indicado con sistema de Ventanería tradicional Serie 3825 Plus Alúmina ó similar de igual calidad ó superior. Perfilería en aluminio crudo color natural. Vidrio templado 5mm. (Ver cuadro de ventanas) | m2 | 48.23 | 762250 | 36763318 | [7 empty] | 737016
|  | 11-001-07 |  |  | Suministro e instalación de panel rejilla con marco perfilería persiana Alúmina PERSI0315-AN315 ó similar de igual calidad ó superior. Marco exterior Alúmina MARC00055-U055 ó similar de igual calidad ó superior. Perfilería en aluminio crudo color natural. (Ver cuadro de ventanas) | m2 | 17.58 | 1213064 | 21325665 | [7 empty] | 1172906
|  | 11-001-13 |  |  | Suministro e instalación de panel rejilla con marco perfilería persiana Alúmina PERSI0315-AN315 ó similar de igual calidad ó superior. Marco exterior Alúmina MARC00055-U055 ó similar de igual calidad ó superior. Con dilatación superior de 15 cm a placa existente Perfilería en aluminio crudo color natural. (Ver cuadro de ventanas) | m2 | 4.35 | 1114334 | 4847353 | [7 empty] | 1077444
|  | 11-001-12 |  |  | Suministro e instalación de Ventanería tradicional corrediza serie 3825 plus alúmina ó similar de igual calidad, todos los perfiles de aluminio crudo color natural, vidrio templado 5mm. (Ver cuadro de ventanas) | m2 | 4.7 | 700285 | 3291340 | [7 empty] | 677102
|  | 11-001-14 |  |  | Suministro e instalación de Ventanería tradicional standard proyectante serie 3831 Alúmina ó similar de igual calidad ó superior, cuerpo móvil hacia el interior, brazo de acero limitador de apertura y palanca de apertura con sistema clic. Todos los perfiles de aluminio crudo color natural. Vidrio templado de 5mm.(Ver cuadro de ventanas) | m2 | 27.21 | 825465 | 22460903 | [7 empty] | 798138
|  | 11-001-15 |  |  | Suministro e instalación de Ventanería tradicional corrediza serie 3825 plus alúmina ó similar de igual calidad, todos los perfiles de aluminio crudo color natural, vidrio templado 5mm con película de sobreponer. (Ver cuadro de ventanas) | m2 | 17.5 | 698665 | 12226638 | [7 empty] | 675536
|  | 11-001-16 |  |  | Suministro e instalación de Ventanería tradicional standard proyectante serie 3831 Alúmina ó similar con cuerpo fijo, cuerpo móvil con apertura hacia el interior, brazo de acero limitador de apertura. Alfajía preformada en lámina de aluminio cal 16 y cinta de dilatación en neopreno entre perfil de ventana y alfajía de acero. Vidrio templado de 5mm. Perfilería en aluminio crudo color natural. (ver cuadro de ventanas) | m2 | 12.66 | 900099 | 11395253 | [7 empty] | 870301
|  | 11-001-17 |  |  | VENTANA ACUSTICA TIPO 2 Sistema de Ventanería tradicional standard proyectante Serie 3831 Alumina ó similar de igual calidad ó superior con cuerpo fijo en tramo indicado. Cuerpo movil con apertura hacia el interior. Brazo de acero limitador de apertura. Instalada sobre muro con cuña de nivelación en PVC Todos los perfiles de aluminio crudo color natural. VT2 - GRADO DE AISLAMIENTO : STC 35 (Ver plano de aislamiento acustico) Vidrio laminado 6mm (vidrio e=3mm + lámina de PVB e=0.76mm + vidrio e=3mm). | m2 | 29.42 | 710151 | 20892642 | [7 empty] | 686641
|  | 11-001-19 |  |  | VENTANA TACUSTICA TIPO 1 Sistema de Ventanería tradicional standard Serie 3831 Alumina ó similar de igual calidad ó superior con cuerpo fijo. Instalada sobre muro con cuña de nivelación en PVC. Todos los perfiles de aluminio crudo color natural. GRADO DE AISLAMIENTO : STC 46 Vidrio laminado/ cámara: vidrio e=6mm + lámina de PVB e=0.76mm + vidrio e=6mm + cámara de aire e=50mm + vidrio e=5mm. | m2 | 5.2 | 943019 | 4903699 | [7 empty] | 911800
|  | 11-002 |  |  | BARANDAS ESCALERAS | [11 empty] | 0
|  | 11-002-01 |  |  | BARANDA DE ESCALERA 01 - TIPO A Suministro e instalación de Baranda de 0,90m de altura. Con pasamanos tubo redondo de 2" en aluminio liso, con tubos horizontales de seguridad tubo redondo de 3/8" en aluminio liso, con parales verticales tubo redondo de 2" en aluminio liso, con anclaje de tubos horizontales de seguridad redondo de 3/4" soldado a parales, con platinas de anclaje a piso y anclaje chazo metálico a muro o piso con chazo expansivo o similar 1/4". Todos los elementos con tratamiento anticorrosivo y pintura poliuretano alifático (para exteriores) color negro. (ver detalle de escaleras) | m | 48 | 524650 | 25183200 | [7 empty] | 507281
|  | 11-002-02 |  |  | BARANDA DE ESCALERA 01 - TIPO B Suministro e instalación de Baranda de 0,90m de altura. Con pasamanos tubo redonde de 2" en aluminio liso, con soporte lateral metálico para pasamanos tubular Ø=1/8" soldado a pasamanos y anclado a muro mediante tornillos metálicos, con anclaje chazo expansivo o similar de 1/4". Todos los elementos con tratamiento anticorrosivo y pintura poliuretano alifático (para exteriores) color negro. (ver detalle de escaleras) | m | 99 | 268154 | 26547246 | [7 empty] | 259277
|  | 11-002-03 |  |  | BARANDA DE ESCALERA 02 - TIPO A Suministro e instalación de Baranda de 0,90m de altura. Con pasamanos tubo redondo de 2" en aluminio liso, con tubos horizontales de seguridad tubo redondo de 3/8" en aluminio liso, con parales verticales tubo redondo de 2" en aluminio liso, con anclaje de tubos horizontales de seguridad redondo de 3/4" soldado a parales, con platinas de anclaje a piso y anclaje chazo metálico a muro o piso con chazo expansivo o similar 1/4". Todos los elementos con tratamiento anticorrosivo y pintura poliuretano alifático (para exteriores) color negro. (ver detalle de escaleras) | m | 29 | 524650 | 15214850 | [7 empty] | 507281
|  | 11-002-04 |  |  | BARANDA DE ESCALERA 02 - TIPO B Suministro e instalación de Baranda de 0,90m de altura. Con pasamanos tubo redonde de 2" en aluminio liso, con soporte lateral metálico para pasamanos tubular Ø=1/8" soldado a pasamanos y anclado a muro mediante tornillos metálicos, con anclaje chazo expansivo o similar de 1/4". Todos los elementos con tratamiento anticorrosivo y pintura poliuretano alifático (para exteriores) color negro. (ver detalle de escaleras) | m | 15 | 268154 | 4022310 | [7 empty] | 259277
|  | 11-002-05 |  |  | BARANDA DE ESCALERA 03 - TIPO B Suministro e instalación de Baranda de 0,90m de altura. Con pasamanos tubo redonde de 2" en aluminio liso, con soporte lateral metálico para pasamanos tubular Ø=1/8" soldado a pasamanos y anclado a muro mediante tornillos metálicos, con anclaje chazo expansivo o similar de 1/4". Todos los elementos con tratamiento anticorrosivo y pintura poliuretano alifático (para exteriores) color negro. (ver detalle de escaleras) | m | 51 | 268154 | 13675854 | [7 empty] | 259277
|  | 11-002-06 |  |  | BARANDA DE ESCALERA 04 - TIPO A Suministro e instalación de Baranda de 0,90m de altura. Con pasamanos tubo redondo de 2" en aluminio liso, con tubos horizontales de seguridad tubo redondo de 3/8" en aluminio liso, con parales verticales tubo redondo de 2" en aluminio liso, con anclaje de tubos horizontales de seguridad redondo de 3/4" sondado a parales, con platinas de anclaje a piso y anclaje chazo metálico a muro o piso con chazo expansivo o similar 1/4". Todos los elementos con tratamiento anticorrosivo y pintura poliuretano alifático (para exteriores) color negro. (ver detalle de escaleras) | m | 53 | 524650 | 27806450 | [7 empty] | 507281
|  | 11-002-07 |  |  | BARANDA DE ESCALERA 04 - TIPO B Suministro e instalación de Baranda de 0,90m de altura. Con pasamanos tubo redonde de 2" en aluminio liso, con soporte lateral metálico para pasamanos tubular Ø=1/8" soldado a pasamanos y anclado a muro mediante tornillos metálicos, con anclaje chazo expansivo o similar de 1/4". Todos los elementos con tratamiento anticorrosivo y pintura poliuretano alifático (para exteriores) color negro. (ver detalle de escaleras) | m | 20 | 268154 | 5363080 | [7 empty] | 259277
|  | 11-002-08 |  |  | BARANDA DE ESCALERA 05 DENOMINADA "DE PATO" - TIPO C Suministro e instalación de Baranda de 1,05. Pasamanos tubo redondo de 1 1/2" metálico (acero inoxidable), con parales verticales cuadrados de 4*4 cm metálicos, con platinas de anclaje a lámina metálica de escalera, con malla metálica en el intermedio de los parales. (ver detalle de escaleras) | m | 31 | 757827 | 23492637 | [7 empty] | 732739
|  | 11-002-09 |  |  | BARANDA DE ESCALERA 06 - TIPO B Suministro e instalación de Baranda de 0,90m de altura. Con pasamanos tubo redonde de 2" en aluminio liso, con soporte lateral metálico para pasamanos tubular Ø=1/8" soldado a pasamanos y anclado a muro mediante tornillos metálicos, con anclaje chazo expansivo o similar de 1/4". Todos los elementos con tratamiento anticorrosivo y pintura poliuretano alifático (para exteriores) color negro. (ver detalle de escaleras) | m | 9 | 268154 | 2413386 | [7 empty] | 259277
|  | 11-002-10 |  |  | BARANDA DE ESCALERA 06 - TIPO D Suministro e instalación de Baranda de 0.90 m de altura con pasamanos en tubular de acero diámetro 1 1/2", anclado mediante cordón de soldadura a cuña circular en parales verticales en perfil tubular rectangular de acero PTEC 50mm+ 30mm e:2mm,(ubicados de acuerdo a cuadros de barandas). Varillas lisa 1/2" soldada a pasamanos y platina inferior rectangular de 2" * 1/2" soldada a parales PTEC. a 15cm desde nivel inferior. Platinas de 90mm x 90mm soldadas a parales. El conjuto será anclado al bordillo de concreto con pernos. Entre el bordillo de concreto y la platina de acero se ubicará cinta de neopreno a presión en todos los casos. Todos los elementos de acero con tratamiento anticorrosivo y pintura poliuretano alifático (para exteriores) color negro aplicada en sitio. (ver detalle de escaleras) | m | 9 | 699532 | 6295788 | [7 empty] | 676374
|  | 11-002-11 |  |  | BARANDA DE ESCALERA 07 - TIPO E Suministro e instalación de Baranda de 1,10m de altura. Pasamanos tubo redonde de 2" metálico, con parales verticales en láminas metálica de 1/4", con platinas de anclaje a piso, con anclaje chazo metálico a piso de 1/4" o según recomendación del proveedor (ver detalle de escaleras) | m | 31 | 676215 | 20962665 | [7 empty] | 653829
|  | 11-003 |  |  | BARANDA CORREDORES, ACCESOS Y RAMPAS | [11 empty] | 0
|  | 11-003-01 |  |  | BR-1 - BARANDA A Suministro e instalación de Baranda de 0,90m de altura con doble pasamanos en tubular de acero diámetro 1 1/2", anclado mediante cordón de soldadura a varilla lisa de acero 3/8" empotrada en muro con epóxico. Todos los elementos con tratamiento anticorrosivo y pintura poliuretano alifático (para exteriores) color negro. (ver detalle de barandas) 1er piso | m | 2 | 512990 | 1025980 | [7 empty] | 496007
|  | 11-003-02 |  |  | BR-03 - BARANDA D Suministro e instalación de Baranda de altura variable garantizando doble pasamanos en tubular de acero diámetro 1 1/2", anclado mediante cordón de soldadura a varilla lisa de acero 3/8", soldada a parales verticales en perfil tubular rectangular de acero PTEC 50mm+30mm e:2mm, con tapa de acero soldada en la parte superior, y soldados a platinas de 90mmx90mm.El conjuto será anclado al muro de concreto de manera lateral con pernos. Entre el muro de concreto y la platina de acero se ubicará cinta de neopreno a presión. Todos los elementos con tratamiento anticorrosivo y pintura poliuretano alifático (para exteriores) color negro. (ver detalle de barandas) 1er piso | m | 5 | 582944 | 2914720 | [7 empty] | 563646
|  | 11-003-03 |  |  | BR-4 - BARANDA C2 Suministro e instalación de Baranda de altura variable garantizando doble pasamanos en tubular de acero diámetro 1 1/2", que se encuentran anclados a perfil vertical a ambos costados mediante cordón de soldadura a varilla lisa de acero 3/8", soldada a parales verticales en perfil tubular rectangular de acero PTEC 50mm+30mm e:2mm, con tapa de acero soldada en la parte superior, y soldados a platinas de 90mmx90mm. El conjuto será anclado al bordillo de concreto con pernos. Entre el bordillo de concreto y la platina de acero se ubicara cinta de neopreno a presión. Todos los elementos con tratamiento anticorrosivo y pintura poliuretano alifático (para exteriores) color negro. (ver detalle de barandas) 1er piso | m | 3 | 699532 | 2098596 | [7 empty] | 676374
|  | 11-003-04 |  |  | BR-5 - BARANDA A Suministro e instalación de Baranda de 0,90m de altura con doble pasamanos en tubular de acero diámetro 1 1/2", anclado mediante cordón de soldadura a varilla lisa de acero 3/8" empotrada en muro con epóxico. Todos los elementos con tratamiento anticorrosivo y pintura poliuretano alifático (para exteriores) color negro. (ver detalle de barandas) 2do piso | m | 14 | 512990 | 7181860 | [7 empty] | 496007
|  | 11-003-05 |  |  | BR-6 - BARANDA A Suministro e instalación de Baranda de 0,90m de altura con doble pasamanos en tubular de acero diámetro 1 1/2", anclado mediante cordón de soldadura a varilla lisa de acero 3/8" empotrada en muro con epóxico. Todos los elementos con tratamiento anticorrosivo y pintura poliuretano alifático (para exteriores) color negro. (ver detalle de barandas) 2do piso | m | 13 | 512990 | 6668870 | [7 empty] | 496007
|  | 11-003-06 |  |  | BR-7 - BARANDA C Suministro e instalación de Baranda de altura variable garantizando doble pasamanos en tubular de acero diámetro 1 1/2", anclado mediante cordón de soldadura a varilla lisa de acero 3/8", soldada a parales verticales en perfil tubular rectangular de acero PTEC 50mm+30mm e:2mm, con tapa de acero soldada en la parte superior, y soldados a platinas de 90mmx90mm. El conjuto será anclado al bordillo de concreto con pernos. Entre el bordillo de concreto y la platina de acero se ubicara cinta de neopreno a presión. Todos los elementos con tratamiento anticorrosivo y pintura poliuretano alifático (para exteriores) color negro. (ver detalle de barandas) 2do piso | m | 16 | 699532 | 11192512 | [7 empty] | 676374
|  | 11-003-07 |  |  | BR-8 - BARANDA C Suministro e instalación de Baranda de altura variable garantizando doble pasamanos en tubular de acero diámetro 1 1/2", anclado mediante cordón de soldadura a varilla lisa de acero 3/8", soldada a parales verticales en perfil tubular rectangular de acero PTEC 50mm+30mm e:2mm, con tapa de acero soldada en la parte superior, y soldados a platinas de 90mm x 90mm. El conjuto será anclado al bordillo de concreto con pernos. Entre el bordillo de concreto y la platina de acero se ubicara cinta de neopreno a presión. Todos los elementos con tratamiento anticorrosivo y pintura poliuretano alifático (para exteriores) color negro. (ver detalle de barandas) 2do piso | m | 9 | 699532 | 6295788 | [7 empty] | 676374
|  | 11-003-08 |  |  | BR-9 - BARANDA D Suministro e instalación de Baranda de altura variable garantizando doble pasamanos en tubular de acero diámetro 1 1/2", anclado mediante cordón de soldadura a varilla lisa de acero 3/8", soldada a parales verticales en perfil tubular rectangular de acero PTEC 50mm+30mm e:2mm, con tapa de acero soldada en la parte superior, y soldados a platinas de 90mm x 90mm.El conjuto será anclado al muro de concreto de manera lateral con pernos. Entre el muro de concreto y la platina de acero se ubicará cinta de neopreno a presión. Todos los elementos con tratamiento anticorrosivo y pintura poliuretano alifático (para exteriores) color negro. (ver detalle de barandas) 2do piso | m | 2 | 699532 | 1399064 | [7 empty] | 676374
|  | 11-003-09 |  |  | BR-10 - BARANDA A Suministro e instalación de Baranda de 0,90m de altura con doble pasamanos en tubular de acero diámetro 1 1/2", anclado mediante cordón de soldadura a varilla lisa de acero 3/8" empotrada en muro con epóxico. Todos los elementos con tratamiento anticorrosivo y pintura poliuretano alifático (para exteriores) color negro. (ver detalle de barandas) 2do piso | m | 13 | 512990 | 6668870 | [7 empty] | 496007
|  | 11-003-10 |  |  | BR-10A - BARANDA TIPO D1 Baranda de 1.10 m de altura con doble pasamanos inclinado a 1.00 m y 0.80m en tubular de acero diámetro 1 1/2", anclado mediante cordón de soldadura a platina y a lámina cold rolled cal 18 que esta sobre estructura metálica existente. 2do piso | m | 31 | 512990 | 15902690 | [7 empty] | 496007
|  | 11-003-11 |  |  | BR-24 - Suministro e instalación de Baranda de 0,90m de altura. Con pasamanos tubo redondo de 2" en aluminio liso, con tubos horizontales de seguridad tubo redondo de 3/8" en aluminio liso, con parales verticales tubo redondo de 2" en aluminio liso, con anclaje de tubos horizontales de seguridad redondo de 3/4" sondado a parales, con platinas de anclaje a piso y anclaje chazo metálico a muro o piso con chazo expansivo o similar 1/4". Todos los elementos con tratamiento anticorrosivo y pintura poliuretano alifático (para exteriores) color negro. (ver detalle de barandas) 2do piso mezanine | m | 23 | 524650 | 12066950 | [7 empty] | 507281
|  | 11-003-12 |  |  | BR-11 Y BR 12 - BARANDA TIPO F DESMONTABLE Baranda de 1.12 m de altura con doble pasamanos en tubular de acero diámetro 1 1/2", anclado mediante cordón de soldadura sobre cuña circular en parales de acero diámetro 1 1/2". (ver detalle de barandas) 3er piso | m | 49 | 559626 | 27421674 | [7 empty] | 541100
|  | 11-003-13 |  |  | BR-15 - BARANDA TIPO D2 Baranda de 1.10 m de altura con doble pasamanos inclinado a 1.00 m y 0.80m en tubular de acero diámetro 1 1/2", anclado mediante cordón de soldadura a platina y a lámina cold rolled cal 18 que esta sobre estructura metálica nueva anclada a entrepiso en concreto existente. (ver detalle de barandas) 3er piso | m | 31 | 512990 | 15902690 | [7 empty] | 496007
|  | 11-003-14 |  |  | BR-17 - BARANDA H Suministro e instalación de Baranda de 0.90 m de altura con pasamanos en tubular de acero diámetro 1 1/2", anclado mediante cordón de soldadura a cuña circular en parales verticales en perfil tubular rectangular de acero PTEC 50mm+ 30mm e:2mm,(ubicados de acuerdo a cuadros de barandas). Varillas lisa 1/2" soldada a pasamanos y platina inferior rectangular de 2" * 1/2" soldada a parales PTEC. a 15cm desde nivel inferior. Platinas de 90mm x 90mm soldadas a parales. El conjuto será anclado al bordillo de concreto con pernos. Entre el bordillo de concreto y la platina de acero se ubicará cinta de neopreno a presión en todos los casos. Todos los elementos de acero con tratamiento anticorrosivo y pintura poliuretano alifático (para exteriores) color negro aplicada en sitio. (ver detalle de barandas) 4to y 5to piso | m | 69 | 699532 | 48267708 | [7 empty] | 676374
|  | 11-003-15 |  |  | BR-18 - BARANDA con pasamanos en madera de altura 0.67m con inclinación en esquina interior de antepecho a 150°. soportes en estructura metálica y platina de acero ancladas mediante cordón de soldadura o pernos a antepecho en estructura metálica y acabado en drywall. (ver detalle de barandas) 5to piso | m | 14 | 763382 | 10687348 | [7 empty] | 738110
|  | 11-003-16 |  |  | BR-19 - BARANDA H Suministro e instalación de Baranda de 0.90 m de altura con pasamanos en tubular de acero diámetro 1 1/2", anclado mediante cordón de soldadura a cuña circular en parales verticales en perfil tubular rectangular de acero PTEC 50mm+ 30mm e:2mm,(ubicados de acuerdo a cuadros de barandas). Varillas lisa 1/2" soldada a pasamanos y platina inferior rectangular de 2" * 1/2" soldada a parales PTEC. a 15cm desde nivel inferior. Platinas de 90mm x 90mm soldadas a parales. El conjuto será anclado al bordillo de concreto con pernos. Entre el bordillo de concreto y la platina de acero se ubicará cinta de neopreno a presión en todos los casos. Todos los elementos de acero con tratamiento anticorrosivo y pintura poliuretano alifático (para exteriores) color negro aplicada en sitio. (ver detalle de barandas) 6to piso | m | 8 | 699532 | 5596256 | [7 empty] | 676374
|  | 11-003-17 |  |  | BR-20 - BARANDA H Suministro e instalación de Baranda de 0.90 m de altura con pasamanos en tubular de acero diámetro 1 1/2", anclado mediante cordón de soldadura a cuña circular en parales verticales en perfil tubular rectangular de acero PTEC 50mm+ 30mm e:2mm,(ubicados de acuerdo a cuadros de barandas). Varillas lisa 1/2" soldada a pasamanos y platina inferior rectangular de 2" * 1/2" soldada a parales PTEC. a 15cm desde nivel inferior. Platinas de 90mm x 90mm soldadas a parales. El conjuto será anclado al bordillo de concreto con pernos. Entre el bordillo de concreto y la platina de acero se ubicará cinta de neopreno a presión en todos los casos. Todos los elementos de acero con tratamiento anticorrosivo y pintura poliuretano alifático (para exteriores) color negro aplicada en sitio. (ver detalle de barandas) 6to piso | m | 40 | 699532 | 27981280 | [7 empty] | 676374
|  | 11-003-18 |  |  | BR-21 - Baranda desmontable para plataformas desmontables. (ver detalle de barandas) 4to piso | m | 13 | 559626 | 7275138 | [7 empty] | 541100
|  | 11-003-19 |  |  | BR-22 - BARANDA TIPO F DESMONTABLE Baranda de 1.12 m de altura con doble pasamanos en tubular de acero diámetro 1 1/2", anclado mediante cordón de soldadura sobre cuña circular en parales de acero diámetro 1 1/2". (ver detalle de barandas) 4to piso | m | 14 | 712489 | 9974846 | [7 empty] | 688902
|  | 11-003-20 |  |  | BR-23 - Baranda con pasamanos metálico circular de 2" de diámetro. anclado a parales metálicos en láminas de 1/4" anclados a piso por medio de platinas soldadas o pernadas a piso de puente técnico. (ver detalle de barandas) 5to piso y puente de boca. | m | 57 | 559626 | 31898682 | [7 empty] | 541100
|  | 11-003-21 |  |  | BR-24 - Suministro e instalación de Baranda de 0,90m de altura. Con pasamanos tubo redondo de 2" en aluminio liso, con tubos horizontales de seguridad tubo redondo de 3/8" en aluminio liso, con parales verticales tubo redondo de 2" en aluminio liso, con anclaje de tubos horizontales de seguridad redondo de 3/4" sondado a parales, con platinas de anclaje a piso y anclaje chazo metálico a muro o piso con chazo expansivo o similar 1/4". Todos los elementos con tratamiento anticorrosivo y pintura poliuretano alifático (para exteriores) color negro. (ver detalle de barandas) 6to piso | m | 25 | 524650 | 13116250 | [7 empty] | 507281
|  | 11-003-22 |  |  | Antepecho en lámina cold rolled calibre 18 (h=1.78), técnica oxidada, anclada al borde de placa y a estructura existente, incluye estructura de soporte principal e intermedia (ver planos de baranda - detalle). Piso 3 y antepecho rampa escalonada fachada oriental. | m | 157 | 336428 | 52819196 | [7 empty] | 325291
|  | 11-003-23 |  |  | Anclaje b/ 1/2 L = 170 mm epóxico. Ficha técnica HIT-RE 500 V3 o Similar | u | 60 | 23385 | 1403100 | [7 empty] | 22611
|  | 11-004 |  |  | PUERTAS METÁLICAS | [11 empty] | 0
|  | 11-004-01 |  |  | PN-02 Suministro e instalación de Puerta en lámina de acero cold rolled. Hoja en lámina de acero cold rolled cal 16 con estructura interior de acero cal18 cada 1.30. Marcos en acero Cold rolled cal18 forrada en madera contrachapada en chapilla de cedro Puerto Asís. (dilatación de 15 cm entre hoja de puerta y torta de concreto- marco laterales hasta torta de concreto). Todos los elementos de acero con anticorrosivo y pintura electrostática Bisagras de cilindro en acero inoxidable. Manija institucional Yale ó similar de igual calidad ó superior. (Ver especificaciones técnicas y detalles) (1,00 *2,50) Piso 2 | u | 3 | 1399518 | 4198554 | [7 empty] | 1353187
|  | 11-004-02 |  |  | PN-02A Suministro e instalación de Puerta en lámina de acero cold rolled. Hoja en lámina de acero cold rolled cal 16 con estructura interior de acero cal18 cada 1.30. Marcos en acero Cold rolled cal18. (dilatación de 15 cm entre hoja de puerta y torta de concreto- marco laterales hasta torta de concreto). Todos los elementos de acero con anticorrosivo y pintura electrostática RAL 7042. Bisagras de cilindro en acero inoxidable. Manija institucional Yale ó similar de igual calidad ó superior. (Ver especificaciones técnicas y detalles) (0,75 *2,67) - Piso 1 | u | 1 | 1246842 | 1246842 | [7 empty] | 1205565
|  | 11-004-03 |  |  | PN-02A Suministro e instalación de Puerta en lámina de acero cold rolled. Hoja en lámina de acero cold rolled cal 16 con estructura interior de acero cal18 cada 1.30. Marcos en acero Cold rolled cal18. (dilatación de 15 cm entre hoja de puerta y torta de concreto- marco laterales hasta torta de concreto). Todos los elementos de acero con anticorrosivo y pintura electrostática RAL 7042. Bisagras de cilindro en acero inoxidable. Manija institucional Yale ó similar de igual calidad ó superior. (Ver especificaciones técnicas y detalles) (0,75 *2,50) - Piso 2 | u | 1 | 1241767 | 1241767 | [7 empty] | 1200658
|  | 11-004-04 |  |  | PN-02B Suministro e instalación de Puerta en lámina de acero cold rolled. Hoja en lámina de acero cold rolled cal 16 con estructura interior de acero cal18 cada 1.30. Marcos en acero Cold rolled cal18 forrada en madera contrachapada en chapilla de cedro Puerto Asís. (dilatación de 15 cm entre hoja de puerta y torta de concreto- marco laterales hasta torta de concreto). Todos los elementos de acero con anticorrosivo y pintura electrostática Bisagras de cilindro en acero inoxidable. Manija institucional Yale ó similar de igual calidad ó superior. (Ver especificaciones técnicas y detalles) (1,00 *2,27) Piso 5 - 6 | u | 2 | 1501317 | 3002634 | [7 empty] | 1451616
|  | 11-004-05 |  |  | PN-02C Suministro e instalación de Puerta en lámina de acero cold rolled. Hoja en lámina de acero cold rolled cal 16 con estructura interior de acero cal18 cada 1.30. Marcos en acero Cold rolled cal18. Todos los elementos de acero con anticorrosivo y pintura electrostática RAL 7042. Corrediza con Riel Industrial. Manija institucional Yale ó similar de igual calidad ó superior. (Ver especificaciones técnicas y detalles) (1.10 *2,75) piso 3 | u | 2 | 2010238 | 4020476 | [7 empty] | 1943689
|  | 11-004-06 |  |  | PN-02G Suministro e instalación de Puerta en lámina de acero cold rolled. Hoja en lámina de acero cold rolled cal 16 con estructura interior de acero cal18 cada 1.30. Marcos en acero Cold rolled cal18 forrada en madera contrachapada en chapilla de cedro Puerto Asís. (dilatación de 15 cm entre hoja de puerta y torta de concreto- marco laterales hasta torta de concreto). Todos los elementos de acero con anticorrosivo y pintura electrostática Bisagras de cilíndro en acero inoxidable. Manija institucional Yale ó similar de igual calidad ó superior Adaptada para personas con movilidad reducida. (Ver especificaciones técnicas y detalles) (1,00 *2.16) Piso 3 | u | 3 | 1424979 | 4274937 | [7 empty] | 1377805
|  | 11-004-07 |  |  | PN-02D Suministro e instalación de Puerta en lámina de acero cold rolled. Hoja en lámina de acero cold rolled cal 16 con estructura interior de acero cal18 cada 1.30. Marcos en acero Cold rolled cal18. (dilatación de 15 cm entre hoja de puerta y torta de concreto- marco laterales hasta torta de concreto). Todos los elementos de acero con anticorrosivo y pintura electrostática RAL 7042. Bisagras de cilíndro en acero inoxidable. Manija institucional Yale ó similar de igual calidad ó superior. (Ver especificaciones técnicas y detalles) (1,00 *2,25) - Piso 2 | u | 2 | 1501317 | 3002634 | [7 empty] | 1451616
|  | 11-004-08 |  |  | PN-06 Suministro e instalación de Puerta en lámina de acero cold rolled. Hoja en lámina de acero cold rolled cal 16 con estructura interior de acero cal18 cada 1.30. Marcos en acero Cold rolled cal18 forrada en madera contrachapada en chapilla de cedro Puerto Asís. (dilatación de 15 cm entre hoja de puerta y torta de concreto- marco laterales hasta torta de concreto). Todos los elementos de acero con anticorrosivo y pintura electrostática Bisagras de cilíndro en acero inoxidable. Manija institucional Yale ó similar de igual calidad ó superior. (Ver especificaciones técnicas y detalles) (1,00 *2,27) Piso 6 | u | 3 | 1526763 | 4580289 | [7 empty] | 1476220
|  | 11-004-09 |  |  | PN-06 A Suministro e instalación de Puerta en lámina de acero cold rolled. Hoja en lámina de acero cold rolled cal 16 con estructura interior de acero cal18 cada 1.30. Marcos en acero Cold rolled cal18 forrada en madera contrachapada en chapilla de cedro Puerto Asís. (dilatación de 15 cm entre hoja de puerta y torta de concreto- marco laterales hasta torta de concreto). Todos los elementos de acero con anticorrosivo y pintura electrostática Bisagras de cilíndro en acero inoxidable. Manija institucional Yale ó similar de igual calidad ó superior. (Ver especificaciones técnicas y detalles) (1,53 *2,27) Piso 6 dos hojas | u | 1 | 2315591 | 2315591 | [7 empty] | 2238933
|  | 11-004-10 |  |  | PN-08 Suministro e instalación de Puerta de seguridad cortafuego RF 120 con cierre hermético en lámina de acero. Montante fijo en lámina de acero cold rolled cal 16. Estructura interior de acero. Hoja en lámina de acero cold rolled cal 16 con estructura interior de acero cal18 cada 1.30. Marcos en acero Cold rolled cal16. Todos los elementos de acero con anticorrosivo, cubrimiento con aleación zinc-hierro, aislante térmico interior entre láminas y pintura electrostática RAL 7042. Bisagras tipo bóveda en acero. Barra antipánico 2 puntos y manija exterior tipo Versalles Yale ó similar de igual calidad ó superior. Cierrapuertas de brazo hidráulico Yale 3005 ó similar, alto tráfico y resistente a temperatura en acero. (Ver especificaciones técnicas y detalles) (1,32*2,16) Piso 4 - 5 | u | 2 | 2900850 | 5801700 | [7 empty] | 2804817
|  | 11-004-11 |  |  | PN-08A Suministro e instalación de Puerta de seguridad cortafuego RF 120 con cierre hermético en lámina de acero. Montante fijo en lámina de acero cold rolled cal 16. Estructura interior de acero. Hoja en lámina de acero cold rolled cal 16 con estructura interior de acero cal18 cada 1.30. Marcos en acero Cold rolled cal16. Todos los elementos de acero con anticorrosivo, cubrimiento con aleación zinc-hierro, aislante térmico interior entre láminas y pintura electrostática RAL 7042. Bisagras tipo bóveda en acero. Barra antipánico 2 puntos y manija exterior tipo Versalles Yale ó similar de igual calidad ó superior. Cierrapuertas de brazo hidráulico Yale 3005 ó similar, alto tráfico y resistente a temperatura en acero. (Ver especificaciones técnicas y detalles) (1,53*2,61) dos hojas piso 1 | u | 1 | 4071368 | 4071368 | [7 empty] | 3936585
|  | 11-004-12 |  |  | PN-09A Suministro e instalación de Puerta metálica con módulos de cortasoles similar al existente (260*2,15),Todos los elementos de acero con anticorrosivo y pintura electrostática RAL 7042. Bisagras de cilíndro en acero inoxidable incluye bisagras, cerradura, manijas. Ver detalle en Cuadro de puertas y ventanas | u | 1 | 3664232 | 3664232 | [7 empty] | 3542928
|  | 11-004-13 |  |  | PN-18 Suministro e instalación de Portón metálico con anticorrosivo y pintura electrostática RAL 7042. Bisagras de cilíndro en acero inoxidable incluye bisagras, cerradura, manijas. Ver detalle en Cuadro de puertas y ventanas (5,39 * 2,20) Todos los elementos de acero con anticorrosivo y pintura electrostática RAL 7042 | u | 1 | 6615974 | 6615974 | [7 empty] | 6396952
|  | 11-004-14 |  |  | PN-10 Suministro e instalación de Puerta en lámina de acero cold rolled. Hoja en lámina de acero cold rolled cal 16 con estructura interior de acero cal18 cada 1.30. Marcos en acero Cold rolled cal18. Todos los elementos de acero con anticorrosivo y pintura electrostática RAL 7042. Corrediza con Riel Industrial. Manija institucional Yale ó similar de igual calidad ó superior. (Ver especificaciones técnicas y detalles) (1.00 *2,60) | u | 1 | 1730332 | 1730332 | [7 empty] | 1673049
|  | 11-004-15 |  |  | PN-17 Suministro e instalación de Puerta en lámina de acero cold rolled. Hoja en lámina de acero cold rolled cal 16 tipo persiana . Marcos en acero Cold rolled cal18. Todos los elementos de acero con anticorrosivo y pintura electrostática RAL 7042. Corrediza con Riel Industrial. Manija institucional Yale ó similar de igual calidad ó superior. (Ver especificaciones técnicas y detalles) (1.32 *2,60) | u | 1 | 2290145 | 2290145 | [7 empty] | 2214330
|  | 11-004-16 |  |  | P-19 Montante con estructura metálica con módulos de cortasoles similar al existente (2.67*2,15),Todos los elementos de acero con anticorrosivo y pintura electrostática RAL 7042. Ver detalle en Cuadro de puertas y ventanas | u | 1 | 2341037 | 2341037 | [7 empty] | 2263537
|  | 11-004-17 |  |  | PN-20 Suministro e instalación de Puerta de seguridad cortafuego RF 120 con cierre hermético en lámina de acero. Montante fijo en lámina de acero cold rolled cal 16. Estructura interior de acero. Hoja en lámina de acero cold rolled cal 16 con estructura interior de acero cal18 cada 1.30. Marcos en acero Cold rolled cal16. Todos los elementos de acero con anticorrosivo, cubrimiento con aleación zinc-hierro, aislante térmico interior entre láminas y pintura electrostática RAL 7042. Bisagras tipo bóveda en acero. Barra antipánico 2 puntos y manija exterior tipo Versalles Yale ó similar de igual calidad ó superior. Cierrapuertas de brazo hidráulico Yale 3005 ó similar, alto tráfico y resistente a temperatura en acero. (Ver especificaciones técnicas y detalles) (1,32*2,20) ua hoja piso 2 - 3 -4 -5-6 - Altura variable revisar en sitio | u | 5 | 2951742 | 14758710 | [7 empty] | 2854025
|  | 11-004-18 |  |  | PN-20 A Suministro e instalación de Puerta de seguridad cortafuego RF 120 con cierre hermético en lámina de acero. Montante fijo en lámina de acero cold rolled cal 16. Estructura interior de acero. Hoja en lámina de acero cold rolled cal 16 con estructura interior de acero cal18 cada 1.30. Marcos en acero Cold rolled cal16. Todos los elementos de acero con anticorrosivo, cubrimiento con aleación zinc-hierro, aislante térmico interior entre láminas y pintura electrostática RAL 7042. Bisagras tipo bóveda en acero. Barra antipánico 2 puntos y manija exterior tipo Versalles Yale ó similar de igual calidad ó superior. Cierrapuertas de brazo hidráulico Yale 3005 ó similar, alto tráfico y resistente a temperatura en acero. (Ver especificaciones técnicas y detalles) (4.10*1.43) ua hoja piso - 3 - | u | 1 | 6005268 | 6005268 | [7 empty] | 5806464
|  | 11-004-19 |  |  | PN-22 Suministro e instalación de reja con marco tubular . Reja de 1.90m de altura con marco en tubular de acero diámetro 1 1/2", anclado mediante cordón de soldadura a cuña circular en parales verticales en perfil tubular rectangular de acero PTEC 50mm+ 30mm e:2mm,(ubicados de acuerdo a cuadros de barandas). Varillas lisa 1/2" soldada a pasamanos y platina inferior rectangular de 2" * 1/2" soldada a parales PTEC. a 15cm desde nivel inferior. Todos los elementos de acero con anticorrosivo y pintura electrostática RAL 7042(1.28*2.05) PISO 5 - 6 | u | 2 | 1526763 | 3053526 | [7 empty] | 1476220
|  | 11-004-20 |  |  | PN 02 E PUERTA EN LÁMINA DE ACERO COLD ROLLED FORRADA EN MADERA CONTRA CHAPADA. DILATADA DE LOSA PT1 (ver plano de aislamiento acustico) Montante fijo en lámina de acero cold rolled cal 16. Estructura interior en acero. Dilatado 15 cm de la torta de concreto.Hoja de e:1 3/4" en lámina de acero cold rolled cal 16 con estructura interior de acero cal18 cada 1.30. Marcos en acero Cold rolled cal18. Todos los elementos de acero con anticorrosivo y pintura electrostática ral a definir en obra por el diseñador, de acuerdo a muestra en obra.Bisagras tipo bóveda de acero. Barra antipánico 2 puntos y manija exterior tipo versailles Yale ó similar de igual calidad o superior. Cierrapuertas de brazo hidráulico Yale 3005 ó similar en acero de alto tráfico y resistente a alta temperatura. GRADO DE AISLAMIENTO : STC 44. Madera contrachapada e=3mm + lámina de acero e=1.5mm + cámara de aire e=1” con relleno en lámina semirrígida de fibra de vidrio o lana de roca e=1" + lámina de acero e=1.5mm + madera contrachapada e=3mm, con pirlán automático. Reducción de ruido del pirlán: 48dB. | u | 1 | 6719591 | 6719591 | [7 empty] | 6497139
|  | 11-004-21 |  |  | PN 02 F PUERTA EN LÁMINA DE ACERO COLD ROLLED. DILATADA DE LOSA PT5 (Ver plano de aislamiento acustico) Montante fijo en lámina de acero cold rolled cal 16. Estructura interior en acero. Dilatado 15 cm de la torta de concreto. Hoja de e:1 3/4" en lámina de acero cold rolled cal 16 con estructura interior de acero cal18 cada 1.30. Marcos en acero Cold rolled cal18. Todos los elementos de acero con anticorrosivo y pintura electrostática ral a definir en obra por el diseñador, de acuerdo a muestra en obra. Bisagras tipo bóveda de acero. Barra antipánico 2 puntos y manija exterior tipo versailles Yale ó similar de igual calidad o superior. Cierrapuertas de brazo hidráulico Yale 3005 ó similar en acero de alto tráfico y resistente a alta temperatura. GRADO DE AISLAMIENTO : STC 45. Lámina de acero e=1.2mm + membrana acústica e=3mm + cámara de aire e=25mm con relleno en lámina semirrígida de fibra de vidrio o lana de roca e=1" + membrana acústica e=3mm + lámina de acero e=1.2mm, con pirlán automático. Reducción de ruido del pirlán: 48dB. | u | 2 | 3650483 | 7300966 | [7 empty] | 3529634
|  | 11-004-22 |  |  | PN 07 PUERTA CORTAFUEGO ACÚSTICA FORRADA EN MADERA CONTRA CHAPADA. PT2 (Ver planos de aislamiento acustico). Puerta de seguridad CF 120 en lámina de acero cold rolled cal 16. Marcos en acero Cold rolled cal18. Hoja en lámina de acero cold rolled cal 18 con estructura interior de acero cal18. Membrana acústica e:3mm en ambas caras, cámara de aire de 25mm, y relleno intermedio en lámina semirrígida de fibra de vidrio e:1". Todos los elementos de acero con anticorrosivo, recubrimiento con aleación zinc-hierro, aislante térmico interior entre láminas y pintura electrostática ral a definir en obra por el diseñador de acuerdo a muestra física. Manija institucional Yale ó similar de igual calidad o superior. GRADO DE AISLAMIENTO : STC 34 Lámina de acero e=0.68mm + cámara de aire e=1” con relleno en lámina semirrígida de fibra de vidrio o lana de roca e=1" + lámina de acero e=0.68mm, con pirlán automático. Reducción de ruido del pirlán: 48dB | u | 4 | 3523883 | 14095532 | [7 empty] | 3407225
|  | 11-004-23 |  |  | PN 07 A PUERTA CORTAFUEGO ACÚSTICA FORRADA EN MADERA CONTRA CHAPADA PT2 (Ver plano de aislamiento acustico) Puerta de seguridad CF 120 en lámina de acero cold rolled cal 16. Marcos en acero Cold rolled cal18. Hoja en lámina de acero cold rolled cal 18 con estructura interior de acero cal18. Membrana acústica e:3mm en ambas caras, cámara de aire de 25mm, y relleno intermedio en lámina semirrígida de fibra de vidrio e:1". Todos los elementos de acero con anticorrosivo, recubrimiento con aleación zinc-hierro, aislante térmico interior entre láminas y pintura electrostática ral a definir en obra por el diseñador de acuerdo a muestra física. Manija institucional Yale ó similar de igual calidad o superior. GRADO DE AISLAMIENTO : STC 34. Lámina de acero e=0.68mm + cámara de aire e=1” con relleno en lámina semirrígida de fibra de vidrio o lana de roca e=1" + lámina de acero e=0.68mm, con pirlán automático. Reduc | u | 3 | 2920385 | 8761155 | [7 empty] | 2823706
|  | 11-004-24 |  |  | PN 07 B PUERTA CORTAFUEGO Puerta de seguridad CF 120 en lámina de acero cold rolled cal 16. Marcos en acero Cold rolled cal18. Hoja en lámina de acero cold rolled cal 18 con estructura interior de acero cal18. Membrana acústica e:3mm en ambas caras, cámara de aire de 25mm, y relleno intermedio en lámina semirrígida de fibra de vidrio e:1". Todos los elementos de acero con anticorrosivo, recubrimiento con aleación zinc-hierro, aislante térmico interior entre láminas y pintura electrostática ral a definir en obra por el diseñador de acuerdo a muestra física. Manija institucional Yale ó similar de igual calidad o superior. | u | 1 | 3564443 | 3564443 | [7 empty] | 3446442
|  | 11-004-25 |  |  | PN 07 C PUERTA CORTAFUEGO ACÚSTICA FORRADA EN MADERA CONTRA CHAPADA. PT1 (ver planos de aislamiento acustico) Puerta de seguridad CF 120 en lámina de acero cold rolled cal 16. Marcos en acero Cold rolled cal18. Hoja en lámina de acero cold rolled cal 18 con estructura interior de acero cal18. Membrana acústica e:3mm en ambas caras, cámara de aire de 25mm, y relleno intermedio en lámina semirrígida de fibra de vidrio e:1". Todos los elementos de acero con anticorrosivo, recubrimiento con aleación zinc-hierro, aislante térmico interior entre láminas y pintura electrostática ral a definir en obra por el diseñador de acuerdo a muestra física. Manija institucional Yale ó similar de igual calidad o superior. GRADO DE AISLAMIENTO : STC 44Madera contrachapada e=3mm + lámina de acero e=1.5mm + cámara de aire e=1” con relleno en lámina semirrígida de fibra de vidrio o lana de roca e=1" + lámina de acero e=1.5mm + madera contrachapada e=3mm, con pirlán automático. Reducción de ruido del pirlán: 48dB. | u | 1 | 5543325 | 5543325 | [7 empty] | 5359813
|  | 11-004-26 |  |  | PN 09 Panel de cortasoles en acero de 2 mm de espesor ASTM 588 a cada 10 cm aprox. que esta anclado a u marco metálico de 100 x 50 x 3 mm. Tiene u pasador cerrojo porta candado hierro 5/8 soldado a la puerta. Manija institucional Yale ó similar de igual calidad ó superior sobre chapeta escudo para cerradura. Apertura hacia el interior. Se realizara u mantenimiento general se los elementos metálicos. | u | 1 | 1372232 | 1372232 | [7 empty] | 1326804
|  | 11-004-27 |  |  | PN 011. PUERTA EN LÁMINA DE ACERO COLD ROLLED. ACUSTICA PT5 (Ver plano de aislamiento acustico) Marco metálico de dos hojas que estan compuestas por ua lámina de acero e=1.2mm + membrana acústica e=3mm + cámara de aire e=25mm con relleno en lámina semirrígida de fibra de vidrio o lana de roca e=1" + membrana acústica e=3mm + lámina de acero e=1.2mm, con pirlán automático. Reducción de ruido del pirlán: 48dB.Todos los elementos de acero con anticorrosivo y pintura electrostática ral a definir en obra por el diseñador, de acuerdo a muestra en obra. GRADO DE AISLAMIENTO : STC 45 Lámina de acero e=1.2mm + membrana acústica e=3mm + cámara de aire e=25mm con relleno en lámina semirrígida de fibra de vidrio o lana de roca e=1" + membrana acústica e=3mm + lámina de acero e=1.2mm, con pirlán automático. Reducción de ruido del pirlán: 48dB. | u | 1 | 5326180 | 5326180 | [7 empty] | 5149857
|  | 11-004-28 |  |  | P 12 Panel de cortasoles en acero de 2 mm de espesor ASTM 588 a cada 10 cm aprox. que esta anclado a u marco metálico de 100 x 50 x 3 mm. Tiene u pasador cerrojo porta candado hierro 5/8 soldado a la puerta. Manija institucional Yale ó similar de igual calidad ó superior sobre chapeta escudo para cerradura. Puerta batiente de dos hojas con apertura hacia el exterior. Se realizara u mantenimiento general se los elementos metálicos. | u | 1 | 3361969 | 3361969 | [7 empty] | 3250671
|  | 11-004-29 |  |  | P 15 Puerta metálica plegable con rejilla. 6m de ancho, 2.80 de alto | u | 1 | 9059913 | 9059913 | [7 empty] | 8759985
|  | 11-004-30 |  |  | PN 016 PORTÓN METÁLICO CON PANELES DE CORTASOLES. Panel de cortasoles en acero de 2 mm de espesor ASTM 588 a cada 10 cm aprox. que esta anclado a u marco metálico de 100 x 50 x 3 mm. Tiene u pasador cerrojo porta candado hierro 5/8 soldado a la puerta. Manija institucional Yale ó similar de igual calidad ó superior sobre chapeta escudo para cerradura. Puerta batiente de dos hojas con apertura hacia el interior. Se realizara u mantenimiento general se los elementos metálicos. | u | 1 | 4201469 | 4201469 | [7 empty] | 4062379
|  | 11-005 |  |  | PUERTAS EN VIDRIO Y TAPAS | [11 empty] | 0
|  | 11-005-01 |  |  | PN-14 Suministro e instalación de Puerta en vidrio templado 4+4 pvb 0,76 con dilatación superior de 15 cm . Montante fijo y puerta con batiente de ua hoja y ua sesión fija. Incluye película Frost . Ver detalle Piso 1 ( 5,09*2,70) | u | 1 | 10992898 | 10992898 | [7 empty] | 10628978
|  | 11-005-02 |  |  | PN-21 Suministro e instalación de Puerta en vidrio templado 4+4 pvb 0,76 con dilatación superior de 15 cm . Montante fijo y puerta con batiente de ua hoja y ua sesión fija. Incluye película Frost . Ver detalle (2,00*2,26) Piso 6 | u | 1 | 3616309 | 3616309 | [7 empty] | 3496591
|  | 11-005-03 |  |  | Tapas escotillas, incluye marco, hoja en calibre 18, neopreno perimetral, anticorrosivo y pintura en esmalte, bisagras. (0,80*0,80) Verificar en sitio medidas | u | 3 | 254461 | 763383 | [7 empty] | 246037
|  | 11-006 |  |  | MANTENIMIENTO DE PUERTAS EXISTENTES Y ELEMENTOS METÁLICOS | [11 empty] | 0
|  | 11-006-01 |  |  | P-08 Mantenimiento de puerta existente - incluye, pelado, lijado y pintura y mantenimiento de herrajes (1,32*2,61) | u | 1 | 210693 | 210693 | [7 empty] | 203718
|  | 11-006-02 |  |  | P-09 Mantenimiento de puerta existente - incluye, pelado, lijado y pintura y mantenimiento de herrajes (1,00*2,15) Modelo paneles de cortasol | u | 1 | 131302 | 131302 | [7 empty] | 126955
|  | 11-006-03 |  |  | P-12 Mantenimiento de puerta existente - incluye, pelado, lijado y pintura y mantenimiento de herrajes (2,45*2,60) Modelo dos hojas | u | 1 | 388816 | 388816 | [7 empty] | 375944
|  | 11-006-04 |  |  | P-15 Mantenimiento de puerta existente - incluye, pelado, lijado y pintura y mantenimiento de herrajes (2,00*2,84) Modelo plegable con rejillas | u | 3 | 1040235 | 3120705 | [7 empty] | 1005798
|  | 11-006-05 |  |  | P-16 Mantenimiento de puerta existente - incluye, pelado, lijado y pintura y mantenimiento de herrajes (3,05*2,60) Portón metálico con módulos de cortasol | u | 1 | 484493 | 484493 | [7 empty] | 468454
|  | 11-006-06 |  |  | P-19 Mantenimiento de puerta existente - incluye, pelado, lijado y pintura y mantenimiento de herrajes (2,3*2,15) Portón metálico con módulos de cortasol | u | 1 | 302299 | 302299 | [7 empty] | 292291
|  | 11-006-07 |  |  | P-07B Mantenimiento de puerta existente - incluye, pelado, lijado y pintura y mantenimiento de herrajes (1,40*2,61) puerta cortafuego | u | 1 | 222907 | 222907 | [7 empty] | 215528
|  | 11-006-08 |  |  | Mantenimiento de cortasoles de fachadas (en sitio sin desmontar), incluye limpieza, pelado o raspado superficial (método a definir con la interventoria) hasta retirar oxidaciones y aplicación de 3 capas de pintura, color similar al existente. Incluye adecuación temporal del espacio para protejerse del clima en el momento de ejecutar la actividad. | m2 | 846 | 48771 | 41260266 | [7 empty] | 47156
|  | 11-006-09 |  |  | Mantenimiento escalera y rampa metálica existente (Incluye, lijado suave y aplicación de pintura en 3 capas) | m2 | 72 | 25446 | 1832112 | [7 empty] | 24604
| Subtotal | [7 empty] | 866147098 | [7 empty] | 0
|  | 12 |  |  | CERRAJERIA Y DIVISIONES EN ACERO INOXIDABLE | [11 empty] | 0
|  | 12-001 |  |  | División y puertas entamboradas para cabina de sanitarios y orinales en de acero inoxidable 304 cal.20 satinado, anclado a pared, con estructura interior en polímero inyectado de alta densidad tipo línea institucional o equivalente de igual calidad o superior, instalado con anclajes tipo, según diseño. Incluye suministro, montaje. | m2 | 70 | 1505616 | 105393120 | [7 empty] | 1455773
| Subtotal | [7 empty] | 105393120 | [7 empty] | 0
|  | 13 |  |  | DOTACIÓN DE BAÑOS, GRIFERÍAS Y ACCESORIOS | [11 empty] | 0
|  | 13-001 |  |  | Suministro e instalación de dispensador de jabón líquido de empotrar en pared, cuerpo en acero inoxidable satinado, con botón pulsador central, capacidad 1.2 L y ventana indicadora de nivel de jabón, Ref:8-AA-640 de accesorios y acabados o equivalente, Incluye suministro e instalación. | u | 22 | 308128 | 6778816 | [7 empty] | 297927
|  | 13-002 |  |  | Suministro e instalación de dispensador de papel higiénico en acero inoxidable, acabado satinado, incluye llave, anclajes, mano de obra, herramienta y todos los materiales y accesorios necesarios para su correcta instalación y fucionamiento | u | 8 | 254789 | 2038312 | [7 empty] | 246354
|  | 13-003 |  |  | Papelera para modulo sanitario anclada a la división sanitaria durante el proceso de armado o anclada al muro dim: 0,40 mts x 0,31 mts x 0,13 mts en lámina de acero inoxidable SAE 304, Acabado satinado prelijado N.4, con soporte para bolsa plástica, capacidad 14,5 LTS. Incluye elementos de sujeción y anclaje. | u | 8 | 254789 | 2038312 | [7 empty] | 246354
|  | 13-004 |  |  | Suministro e instalación dispensador de toallas de papel, acero inoxidable. Acabado satinado | u | 8 | 303279 | 2426232 | [7 empty] | 293239
|  | 13-005 |  |  | Suministro e instalación de Portarrollo en acero inoxidable | u | 11 | 102221 | 1124431 | [7 empty] | 98837
|  | 13-006 |  |  | Suministro e instalación de Barra de apoyo a piso para instalación en laterales de sanitarios elaborada en tubería de acero inoxidable AISI SAE 304 cal 18 (1.2 mm) Profudidad 0,706 mts Ancho: 0,0768 mts Alto:0,697 MTS marca Socoda o similar. | u | 4 | 388136 | 1552544 | [7 empty] | 375287
|  | 13-007 |  |  | Suministro e instalación de Barra de apoyo a pared para instalación en laterales de sanitarios elaborada en tubería de acero inoxidable AISI SAE 304 cal 20 (0,9mm) diámetro de largo: 920 mm, Marca Socoda o similar. | u | 8 | 314617 | 2516936 | [7 empty] | 304202
|  | 13-008 |  |  | Suministro de mesón en mármol gris Guyana 20 mm, acabado brillante, incluye: babero, estructura metálica de soporte. | m | 158 | 447697 | 70736126 | [7 empty] | 432876
|  | 13-009 |  |  | SUMINISTRO E INSTALACIÓN GRIFERÍA PARA ORINAL tipo push+ ACCESORIOS Incluye materiales, mano de obra, herramienta y demás materiales necesarios para la correcta instalación y funcionamiento. | u | 7 | 481600 | 3371200 | [7 empty] | 465657
|  | 13-010 |  |  | SUMINISTRO E INSTALACIÓN DE GRIFERÍA PARA LAVAMANOS DE MESA TIPO PUSH +ACCESORIOS Incluye desagüe, materiales, mano de obra, herramienta y demás materiales necesarios para la correcta instalación y funcionamiento. | u | 18 | 333757 | 6007626 | [7 empty] | 322708
|  | 13-011 |  |  | Desmonte grifería orinales | u | 7 | 15204 | 106428 | [7 empty] | 14701
|  | 13-012 |  |  | SUMINISTRO E INSTALACIÓN DE GRIFERÍA MONOCONTROL PARA DUCHA +ACCESORIOS Incluye materiales, mano de obra, herramienta y demás accesorios necesarios para la correcta instalación y funcionamiento. | u | 5 | 184595 | 922975 | [7 empty] | 178484
| Subtotal | [7 empty] | 99619938 | [7 empty] | 0
|  | 14 |  |  | INSTALACIONES HIDRAÚLICAS, SANITARIAS, AGUAS LLUVIAS, RED CONTRAINCENDIO, DETECCIÓN Y SEÑALIZACIÓN DE INCENDIO | [11 empty] | 0
|  | 14-001 |  |  | RED DE SUMINISTRO | [11 empty] | 0
|  | 14-001-01 |  |  | PUNTOS HIDRAULICOS AGUA FRIA | [11 empty] | 0
|  | 14-001-01-01 |  |  | PUNTO A.F. LLM (Equipos HVAC) 1/2" | u | 1 | 53271 | 53271 | [7 empty] | 51507
|  | 14-001-01-02 |  |  | PUNTO A.F. 1/2" | u | 2 | 43102 | 86204 | [7 empty] | 41675
|  | 14-001-01-03 |  |  | PUNTO A.F. 3/4" | u | 2 | 65051 | 130102 | [7 empty] | 62897
|  | 14-001-01-04 |  |  | PUNTO A.F. 1-1/2" | u | 4 | 125557 | 502228 | [7 empty] | 121400
|  | 14-001-01-05 |  |  | By-pass red agua potable incluye registros de corte, uiónes uiversales y cheque | u | 1 | 615907 | 615907 | [7 empty] | 595517
|  | 14-001-01-06 |  |  | Acometida y Flotador 3/4" | u | 1 | 1165267 | 1165267 | [7 empty] | 1126691
|  | 14-001-02 |  |  | REDES DE PVC-PRESIÓN | [11 empty] | 0
|  | 14-001-02-01 |  |  | Tubería PVC Presión 1/2" (incluye accesorios) | m | 15 | 31448 | 471720 | [7 empty] | 30407
|  | 14-001-02-02 |  |  | Tubería PVC Presión 3/4" (incluye accesorios) | m | 25 | 32292 | 807300 | [7 empty] | 31223
|  | 14-001-02-03 |  |  | Tubería PVC Presión 1" (incluye accesorios) | m | 10 | 34988 | 349880 | [7 empty] | 33830
|  | 14-001-02-04 |  |  | Tubería PVC Presión 1-1/4" (incluye accesorios) | m | 12 | 44666 | 535992 | [7 empty] | 43187
|  | 14-001-02-05 |  |  | Tubería PVC Presión 1-1/2" (incluye accesorios) | m | 12 | 51741 | 620892 | [7 empty] | 50028
|  | 14-001-02-06 |  |  | Tubería PVC Presión 2" (incluye accesorios) | m | 6 | 69204 | 415224 | [7 empty] | 66913
|  | 14-001-02-07 |  |  | Tubería PVC Presión 2-1/2" (incluye accesorios) | m | 12 | 112825 | 1353900 | [7 empty] | 109090
|  | 14-001-02-08 |  |  | Tubería PVC Presión 3" (incluye accesorios) | m | 6 | 149052 | 894312 | [7 empty] | 144118
|  | 14-001-02-09 |  |  | Tubería PVC Presión 4" (incluye accesorios) | m | 6 | 269131 | 1614786 | [7 empty] | 260221
|  | 14-001-02-10 |  |  | Registro R/W 1/2" | u | 4 | 137222 | 548888 | [7 empty] | 132679
|  | 14-001-02-11 |  |  | Registro R/W 3/4" | u | 5 | 162947 | 814735 | [7 empty] | 157553
|  | 14-001-02-12 |  |  | Registro R/W 1" | u | 2 | 209585 | 419170 | [7 empty] | 202647
|  | 14-001-02-13 |  |  | Registro R/W 1-1/2" | u | 2 | 378042 | 756084 | [7 empty] | 365527
|  | 14-001-02-14 |  |  | Registro R/W 2" | u | 4 | 615907 | 2463628 | [7 empty] | 595517
|  | 14-001-02-15 |  |  | Registro R/W 2-1/2" | u | 4 | 1067857 | 4271428 | [7 empty] | 1032506
|  | 14-001-02-16 |  |  | Cajilla para 3 medidores 1/2" | u | 1 | 838484 | 838484 | [7 empty] | 810726
|  | 14-001-02-17 |  |  | Cajilla para 1 medidor 2" | u | 1 | 1143208 | 1143208 | [7 empty] | 1105362
|  | 14-001-02-18 |  |  | Válvula expulsora 1" | u | 3 | 438226 | 1314678 | [7 empty] | 423719
|  | 14-001-02-19 |  |  | Válvula expulsora 1/2" | u | 1 | 383142 | 383142 | [7 empty] | 370458
|  | 14-001-03 |  |  | OBRAS COMPLEMENTARIAS RED DE SUMINISTRO | [11 empty] | 0
|  | 14-001-03-01 |  |  | Manual de operación y mantenimiento | u | 1 | 462893 | 462893 | [7 empty] | 447569
|  | 14-001-03-02 |  |  | Planos Récord - Red de suministro | u | 7 | 123438 | 864066 | [7 empty] | 119352
|  | 14-001-03-03 |  |  | Desinfección del sistema de agua potable | glb | 1 | 771488 | 771488 | [7 empty] | 745948
|  | 14-001-03-04 |  |  | Lavado y desinfección de tanques | glb | 1 | 1851572 | 1851572 | [7 empty] | 1790276
|  | 14-001-03-05 |  |  | Trámites empresas públicas | glb | 1 | 8743535 | 8743535 | [7 empty] | 8454080
|  | 14-001-03-06 |  |  | Prueba de presión red de suministro | u | 6 | 462893 | 2777358 | [7 empty] | 447569
|  | 14-001-03-07 |  |  | Prueba de flujo red de suministro | u | 6 | 462893 | 2777358 | [7 empty] | 447569
|  | 14-002 |  |  | REDES DE DESAGUE | [11 empty] | 0
|  | 14-002-01 |  |  | PUNTOS SANITARIOS | [11 empty] | 0
|  | 14-002-01-01 |  |  | Sifón de piso (Equipos HVAC) 3" | u | 2 | 47710 | 95420 | [7 empty] | 46131
|  | 14-002-01-02 |  |  | Sifon de piso 2" | u | 2 | 34859 | 69718 | [7 empty] | 33705
|  | 14-002-01-03 |  |  | Sifon de piso 4" | u | 2 | 77216 | 154432 | [7 empty] | 74660
|  | 14-002-01-04 |  |  | PUNTO Sanitario 4" | u | 2 | 76407 | 152814 | [7 empty] | 73878
|  | 14-002-01-05 |  |  | PUNTO Sanitario 2" | u | 2 | 49351 | 98702 | [7 empty] | 47717
|  | 14-002-02 |  |  | RED DE PVC SANITARIA | [11 empty] | 0
|  | 14-002-02-01 |  |  | Tubería PVC - Sanitaria 3" (incluye accesorios) | m | 14 | 96498 | 1350972 | [7 empty] | 93303
|  | 14-002-02-02 |  |  | Tubería PVC liviana 2" (incluye accesorios) | m | 23 | 69073 | 1588679 | [7 empty] | 66786
|  | 14-002-02-03 |  |  | Tubería PVC - Sanitaria 2" (incluye accesorios) | m | 12 | 75251 | 903012 | [7 empty] | 72760
|  | 14-002-02-04 |  |  | Tubería PVC - Sanitaria 4" (incluye accesorios) | m | 18 | 120575 | 2170350 | [7 empty] | 116583
|  | 14-002-02-05 |  |  | Tubería PVC - Sanitaria 6" (incluye accesorios) | m | 18 | 292302 | 5261436 | [7 empty] | 282625
|  | 14-002-02-06 |  |  | Reparación Conexión domiciliaria Sanitaria incluye tubería novafort excavación retiro, disposición, relleno y acabado, así como válvula charnela | u | 1 | 25304819 | 25304819 | [7 empty] | 24467103
|  | 14-002-02-07 |  |  | Caja de inspección 0.80x0.80 | u | 1 | 1083640 | 1083640 | [7 empty] | 1047766
|  | 14-002-02-08 |  |  | Caja de inspección 0.80x0.80 sifonada para evitar malos olores | u | 1 | 1769151 | 1769151 | [7 empty] | 1710583
|  | 14-002-02-09 |  |  | SOPORTE TIPO PERA 2" | u | 14 | 16676 | 233464 | [7 empty] | 16124
|  | 14-002-02-10 |  |  | SOPORTE TIPO PERA 3" | u | 8 | 17125 | 137000 | [7 empty] | 16558
|  | 14-002-02-11 |  |  | SOPORTE TIPO PERA 4" | u | 18 | 17648 | 317664 | [7 empty] | 17064
|  | 14-002-02-12 |  |  | SOPORTE TIPO PERA 6" | u | 22 | 22696 | 499312 | [7 empty] | 21945
|  | 14-002-03 |  |  | RED DE PVC AGUAS LLUVIAS | [11 empty] | 0
|  | 14-002-03-01 |  |  | Tubería PVC -Sanitaria 6" (incluye accesorios) | m | 37 | 292302 | 10815174 | [7 empty] | 282625
|  | 14-002-03-02 |  |  | Tubería PVC - Sanitaria 4" (incluye accesorios) | m | 12 | 120575 | 1446900 | [7 empty] | 116583
|  | 14-002-03-03 |  |  | SOPORTE TIPO PERA 4" red PVC sanitaria-ALL | u | 30 | 17648 | 529440 | [7 empty] | 17064
|  | 14-002-03-04 |  |  | SOPORTE TIPO PERA 6" red PVC sanitaria-ALL | u | 10 | 22696 | 226960 | [7 empty] | 21945
|  | 14-002-04 |  |  | OBRAS COMPLEMENTARIAS | [11 empty] | 0
|  | 14-002-04-01 |  |  | Prueba de presión | u | 6 | 462893 | 2777358 | [7 empty] | 447569
|  | 14-002-04-02 |  |  | Prueba de flujo | u | 6 | 462893 | 2777358 | [7 empty] | 447569
|  | 14-002-04-03 |  |  | Prueba de estanqueidad por bajante | u | 6 | 462893 | 2777358 | [7 empty] | 447569
|  | 14-002-04-04 |  |  | Planos Récord - Red de desague | u | 8 | 123438 | 987504 | [7 empty] | 119352
|  | 14-002-04-05 |  |  | Válvula admisora de aire tipo "MINIVENT" o similar | u | 25 | 204184 | 5104600 | [7 empty] | 197424
|  | 14-002-04-06 |  |  | Válvula Tipo Charnela 8" | u | 1 | 247388 | 247388 | [7 empty] | 239198
|  | 14-002-05 |  |  | RED DE PROTECCIÓN CONTRA INCENDIOS | [11 empty] | 0
|  | 14-002-05-01 |  |  | DESMONTE E INSTALACIÓN LÍNEA DE SENSADO EN COBRE BOMBAS-TABLEROS EQUIPO PRINCIPAL Y JOCKEY (Incluye todos los accesorios requeridos para la puesta en marcha del sistema de protección contra incendios) | m | 1 | 20573023 | 20573023 | [7 empty] | 19891953
|  | 14-002-05-02 |  |  | TUBERÍA ACERO NEGRO 1" CALIBRE 40 | m | 21 | 67639 | 1420419 | [7 empty] | 65400
|  | 14-002-05-03 |  |  | TUBERÍA ACERO NEGRO 1 1/4" CALIBRE 10 | m | 12 | 73087 | 877044 | [7 empty] | 70667
|  | 14-002-05-04 |  |  | TUBERÍA ACERO NEGRO 1 1/2" CALIBRE 10 | m | 21 | 82970 | 1742370 | [7 empty] | 80223
|  | 14-002-05-05 |  |  | TUBERÍA ACERO NEGRO 2" CALIBRE 10 | m | 18 | 100828 | 1814904 | [7 empty] | 97490
|  | 14-002-05-06 |  |  | TUBERÍA ACERO NEGRO 2-1/2" CALIBRE 10 | m | 12 | 122251 | 1467012 | [7 empty] | 118204
|  | 14-002-05-07 |  |  | TUBERÍA ACERO NEGRO 3" CALIBRE 10 | m | 18 | 143633 | 2585394 | [7 empty] | 138878
|  | 14-002-05-08 |  |  | TUBERÍA ACERO NEGRO 4" CALIBRE 10 | m | 12 | 179965 | 2159580 | [7 empty] | 174007
|  | 14-002-05-09 |  |  | ACCESORIOS ACERO NEGRO 1" CALIBRE 40 ROSCADO | u | 6 | 34473 | 206838 | [7 empty] | 33332
|  | 14-002-05-10 |  |  | ACCESORIOS ACERO NEGRO 1 1/4" CALIBRE 40 ROSCADO | u | 6 | 45750 | 274500 | [7 empty] | 44235
|  | 14-002-05-11 |  |  | ACCESORIOS ACERO NEGRO 1 1/2" CALIBRE 40 RANURADO | u | 4 | 82029 | 328116 | [7 empty] | 79313
|  | 14-002-05-12 |  |  | ACCESORIOS ACERO NEGRO 2" CALIBRE 40 RANURADO | u | 12 | 107037 | 1284444 | [7 empty] | 103494
|  | 14-002-05-13 |  |  | ACCESORIOS ACERO NEGRO 2-1/2" CALIBRE 40 RANURADO | u | 8 | 126961 | 1015688 | [7 empty] | 122758
|  | 14-002-05-14 |  |  | ACCESORIOS ACERO NEGRO 3" CALIBRE 40 RANURADO | u | 8 | 146022 | 1168176 | [7 empty] | 141188
|  | 14-002-05-15 |  |  | ACCESORIOS ACERO NEGRO 4" CALIBRE 40 RANURADO | u | 10 | 200533 | 2005330 | [7 empty] | 193894
|  | 14-002-05-16 |  |  | SUMINISTRO E INSTALACION DE ROCIADOR PENDENT K= 5.6 RESPUESTA RAPIDA 1/2", 57-77ºC, TEMPERATURA ORDINARIA, COBERTURA ESTÁNDAR INCLUYE ESCUDO | u | 6 | 95104 | 570624 | [7 empty] | 91956
|  | 14-002-05-17 |  |  | SUMINSTRO E INSTALACIÓN DE CENTRO DE CONTROL DE ROCIADORES 2" (INCLUYE SENSOR DE FLUJO, MANOMETRO, CHEQUE, VALVULA MARIPOSA Y VALVULA DE DRENAJE 1") | u | 1 | 4606934 | 4606934 | [7 empty] | 4454421
|  | 14-002-05-18 |  |  | PUNTO ROCIADOR | u | 6 | 131969 | 791814 | [7 empty] | 127600
|  | 14-002-05-19 |  |  | SUMINISTRO DE KIT DE ROCIADORES DE RESPALDO PENDENT 1/2" (INCLUYE LLAVE PARA ROCIADORES, 6 UNIDADES) | u | 1 | 651566 | 651566 | [7 empty] | 629996
|  | 14-002-05-20 |  |  | Prueba de presión RCI | u | 6 | 668623 | 4011738 | [7 empty] | 646488
|  | 14-002-05-21 |  |  | Prueba de flujo equipo RCI | u | 1 | 4937526 | 4937526 | [7 empty] | 4774069
|  | 14-003 |  |  | APARATOS SANITARIOS Y GRIFERIAS | [11 empty] | 0
|  | 14-003-02 |  |  | LAVAMANOS CORRIDO EN CONCRETO REFORZADO E IMPERMEABILIZADO F'C = 3000 PSI, fundido en sitio, forma y dimensiones según diseño, incluye enchape en granito pulido grano fino e = 2cm, color A DEFINIR, con salpicadero de 10 cm tanto atrás como en los laterales y faldón de 12 cm; incluye formaleta, refuerzo, y todos los elementos, materiales, equipos y mano de obra requerida para su correcta ejecución. | m | 17 | 365343 | 6210831 | [7 empty] | 353248
|  | 14-003-03 |  |  | SUMINISTRO E INSTALACIÓN SANITARIO ELONGADO DE TANQUE PARA PERSONAS CON MOVILIDAD REDUCIDA. Incluye transporte, material, tapa, asiento, mano de obra, herramienta y demás materiales necesarios para la correcta instalación y funcionamiento. | u | 2 | 793790 | 1587580 | [7 empty] | 767512
|  | 14-003-04 |  |  | SUMINISTRO E INSTALACIÓN SANITARIO DE TANQUE PARA USO INSTITUCIONAL COLOR BLANCO Incluye transporte, material, tapa, asiento, mano de obra, herramienta y demás materiales necesarios para la correcta instalación y funcionamiento. | u | 23 | 632682 | 14551686 | [7 empty] | 611737
| Subtotal | [7 empty] | 186542462 | [7 empty] | 0
|  | 15 |  |  | PINTURAS Y ACABADOS EN FACHADA | [11 empty] | 0
|  | 15-001 |  |  | Aplicación de marmolina en exteriores color blanco, incluye filos, dilataciones y alturas menores a 1.00 m; incluye todos los elementos, materiales, equipos y mano de obra requerida para su correcta ejecución. | m2 | 71 | 21250 | 1508750 | [7 empty] | 20547
|  | 15-002 |  |  | Pintura tipo 1 Viniltex de Pintuco o equivalente, color negro mate 3 manos. Sala y escenario | m2 | 1821 | 35852 | 65286492 | [7 empty] | 34665
|  | 15-003 |  |  | Pintura tipo 1 Viniltex de Pintuco o equivalente, color blanco 3 manos. Para interiores | m2 | 1607 | 34139 | 54861373 | [7 empty] | 33009
|  | 15-004 |  |  | Instalación y suministro de Cortasol en lámina coll rolled calibre 16, pintado en pintura electrostática. Incluye tornillos de fijación y empaque de neopreno contra subestructura metálica. No incluye subestructura. (acceso - escalera de evacuación) | m2 | 159 | 230104 | 36586536 | [7 empty] | 222486
| Subtotal | [7 empty] | 158243151 | [7 empty] | 0
|  | 16 |  |  | VIDRIOS Y ESPEJOS | [11 empty] | 0
|  | 16-001 |  |  | Suministro e instalación de espejo en vidrio crudo de 6 mm biselado, con marco en perfil cuadrado de aluminio colocado en la parte posterior en todo su contorno, fijado a muro con chazos arriba y abajo, incluye material, mano de obra, herramienta y demás materiales necesarios para su correcta instalación. Dimensiones h:0,70 mts. | m2 | 100 | 213920 | 21392000 | [7 empty] | 206838
| Subtotal | [7 empty] | 21392000 | [7 empty] | 0
|  | 17 |  |  | MOBILIARIO FIJO Y MOVIL | [11 empty] | 0
|  | 17-001 |  |  | Mueble recepción acceso artista - Acabado en madera granadillo o similar - Dim. 55x120 cm. h= 75cm - Con ua cajonera sencilla de 40x15x45 | u | 1 | 2917239 | 2917239 | [7 empty] | 2820664
|  | 17-002 |  |  | Mueble taquilla - Acabado en madera granadillo e: 20mm - H:90 cm - Ancho 40cm - Largo 2,14. Con recubrimiento interior y u entrepaño en madecor, resistente a la humedad de color blanco y e:20mm - Poyo de h=7cm - sin puertas | u | 1 | 4190216 | 4190216 | [7 empty] | 4051499
| Subtotal | [7 empty] | 7107455 | [7 empty] | 0
|  | 18 |  |  | SISTEMAS DE GRADERÍAS, TAPAS FOSO ORQUESTA Y SISTEMAS DE TRAMPAS ESCENARIO. | [11 empty] | 0
|  | 18-002 |  |  | TAPA FOSO DE ORQUESTA Y SISTEMA DE TRAMPAS DE ESCENARIO | [11 empty] | 0
60.2 |  | 18-002-01 |  |  | Sistema de Plataforma para Foso de orquesta: Plataforma ajustable en altura. Plataforma de pie enchufable de 60 mm, dos juegos de patas con nivelador, con marco de aluminio resistente y pista multifunción integrada. Las plataformas múltiples se pueden vincular entre sí, mediante carpetas de pinzas y complementos como platinas, barandillas, etc. Dimensiones estándar: 2 mx 1 m, sin embargo el sistema permite todas las formas requeridas. Capacidad de carga: 750 kg/m2. Carga de prueba: 1237 kg/m2 | gl | 1 | 364694766 | 364694766 | [7 empty] | 352621546
| Subtotal | [7 empty] | 364694766 | [7 empty] | 0
|  | 19 |  |  | OBRAS EXTERIORES | [11 empty] | 0
|  | 19-001 |  |  | Concreto estampado para piso de anden en concreto de 3.500 psi e=0,08 incluye refuerzo. | m2 | 272 | 143451 | 39018672 | [7 empty] | 138702
|  | 19-003 |  |  | Bolardos metálicos con pasa cadena | u | 5 | 277040 | 1385200 | [7 empty] | 267869
|  | 19-004 |  |  | Restitución de pisos en adoquín rectangular de arcilla cuarterón de 24 x 6 x 6, disposición espina de pescado similar al existente | m2 | 51 | 108772 | 5547372 | [7 empty] | 105171
|  | 19-005 |  |  | Reconstrucción vía aledaña en adoquín peatonal gris según pavimento existente. | m2 | 123 | 126336 | 15539328 | [7 empty] | 122154
| Subtotal | [7 empty] | 61490572 | [7 empty] | 0
|  | 20 |  |  | CERTIFICACIONES | [11 empty] | 0
|  | 20-001 |  |  | Certificación RETIE expedido por organismo acreditado ante la ONAC para uso final | u | 1 | 5090770 | 5090770 | [7 empty] | 4922240
|  | 20-002 |  |  | Certificación RETILAP expedido por organismo acreditado ante la ONAC. | u | 1 | 7636155 | 7636155 | [7 empty] | 7383360
| Subtotal | [7 empty] | 12726925 | [7 empty] | 0
|  | 21 |  |  | ILUMINACIÓN | [11 empty] | 0
|  | 21-001 |  |  | ILUMINACIÓN GENERAL | [11 empty] | 0
|  | 21-001-01 |  |  | Suministro e instalación de luminaria Zemper PME3000LC de acuerdo con fotometria mostrada en cálculos fotométricos. | u | 3 | 2551554 | 7654662 | [7 empty] | 2467085
|  | 21-001-02 |  |  | Suministro e instalación de luminaria Cilinder LED Avante 11,3W 1500LM. Ver cálculos fotométricos | u | 101 | 363608 | 36724408 | [7 empty] | 351571
|  | 21-001-03 |  |  | Suministro e instalacion de luminaria Cilinder LED Avante 22,8W 2866LM Ver cálculos fotométricos | u | 146 | 363608 | 53086768 | [7 empty] | 351571
|  | 21-001-04 |  |  | Suministro e instalacion de luminaria Downlight Philips DN140B 9,5W 1101LM Ver cálculos fotométricos | u | 3 | 380296 | 1140888 | [7 empty] | 367706
|  | 21-001-05 |  |  | Suministro e instalación de luminaria LED Panel Sylvania 24W P24339 Ver cálculos fotométricos | u | 35 | 120222 | 4207770 | [7 empty] | 116242
|  | 21-001-06 |  |  | Suministro e instalación de luminaria LED Deco Sylvania 3W P23601 Ver cálculos fotométricos | u | 27 | 185816 | 5017032 | [7 empty] | 179665
|  | 21-001-07 |  |  | Suministro e instalación de luminaria LED Deco Sylvania 9W P23602 Ver cálculos fotométricos | u | 15 | 281005 | 4215075 | [7 empty] | 271702
|  | 21-001-08 |  |  | Suministro e instalación de luminaria LED Panel Sylvania 12W P24337 Ver cálculos fotométricos | u | 101 | 90627 | 9153327 | [7 empty] | 87627
|  | 21-001-09 |  |  | Suministro e instalación de luminaria LED LED Bala Jupiter 30W P25267 Ver cálculos fotométricos | u | 12 | 296158 | 3553896 | [7 empty] | 286354
|  | 21-001-10 |  |  | Suministro e instalación de luminaria Cilindro Avante Color 25° 24,8W 2979LM | u | 12 | 442200 | 5306400 | [7 empty] | 427561
|  | 21-001-11 |  |  | Suministro e instalación de luminaria Cilindro Avante Color 53° 24,9W 2873LM | u | 17 | 442200 | 7517400 | [7 empty] | 427561
|  | 21-001-12 |  |  | Suministro e instalación de luminaria LED Emergencia P28306 | u | 83 | 249275 | 20689825 | [7 empty] | 241023
|  | 21-001-13 |  |  | Suministro e instalación de luminaria Bala Stil LED Recesada 3” 8W | u | 42 | 209613 | 8803746 | [7 empty] | 202674
|  | 21-001-14 |  |  | Suministro e instalación de luminaria LED Hermética 2X18W T8 P37652 | u | 32 | 229851 | 7355232 | [7 empty] | 222242
|  | 21-001-15 |  |  | Suministro e instalación de luminaria LED Hermética 2X25W P37390 | u | 12 | 405486 | 4865832 | [7 empty] | 392062
|  | 21-001-16 |  |  | Suministro e instalación de luminaria LED Emergencia P23345 2*1W Ver cálculos fotométricos | u | 106 | 204854 | 21714524 | [7 empty] | 198072
|  | 21-001-17 |  |  | Suministro e instalación de aviso de salida emergencia led rectangular 120V | u | 30 | 145316 | 4359480 | [7 empty] | 140505
|  | 21-002 |  |  | ILUMINACIÓN ESCENICA | [11 empty] | 0
|  | 21-002-01 |  |  | POTENCIA, REGULACIÓN Y CONTROL | [11 empty] | 0
|  | 21-002-01-01 |  |  | Tablero eléctrico. 60 circuitos. Totalizador 3X150A, Contactor 3x150A, protecciones de salida. | u | 1 | 8450120 | 8450120 | [7 empty] | 8170379
|  | 21-002-04 |  |  | OTROS EQUIPOS Y ELEMENTOS. ADICIONALES A DISEÑO 2018 | [11 empty] | 0
|  | 21-002-04-01 |  |  | Cable eléctrico LszH. 10AWG. 7 hilos. | m | 9000 | 10988 | 98892000 | [7 empty] | 10624
|  | 21-002-04-02 |  |  | Canaleta metálica Ciega. 300X60. Tapa y división, + accesorios instalación . (tramos x 3 mts) | u | 15 | 1346086 | 20191290 | [7 empty] | 1301524
|  | 21-002-04-03 |  |  | Ducto EMT 1” + Accesorios instalación. (tramos x 3 mt) | u | 50 | 135304 | 6765200 | [7 empty] | 130825
|  | 21-002-04-04 |  |  | Cable control DMX 512. 1 Par . Apantallado. Carrete x 300m | u | 6 | 3802005 | 22812030 | [7 empty] | 3676140
|  | 21-002-04-06 |  |  | Distribuidores DMX/RDM. 1 in. 6 out. Optoaislamiento | u | 4 | 1488936 | 5955744 | [7 empty] | 1439645
|  | 21-003 |  |  | ILUMINACIÓN AMBIENTAL | [11 empty] | 0
|  | 21-003-01 |  |  | Tablero de distribución eléctrica. Totalizador y salidas para iluminación ambiental 36 circuitos 1 x 20 A. Totalizador 3x40A. | u | 1 | 3173261 | 3173261 | [7 empty] | 3068210
|  | 21-003-02 |  |  | Suministro e instalación de LUMINARIA DOWNLIGHT 12,5W, 1400 lumenes, PL-CN50-COB-1400-840-40D-G2, incluye driver, de acuerdo con las especifciaciones de las memorias de calculo fotometricas | u | 20 | 1134313 | 22686260 | [7 empty] | 1096762
|  | 21-003-03 |  |  | Suministro e instalación de LUMINARIA DOWNLIGHT 36,7W, 4800 lumenes, PL-CN111- COB-4300-840-24D-G2, incluye driver, de acuerdo con las especifciaciones de las memorias de calculo fotometricas | u | 12 | 1134313 | 13611756 | [7 empty] | 1096762
|  | 21-003-04 |  |  | Suministro e instalación de LUMINARIA DOWNLIGHT 36,7W, 4900 lumenes, PL-CN111- COB-4300- 840-40D-G2-G2, incluye driver, de acuerdo con las especifciaciones de las memorias de calculo fotometricas | u | 18 | 683695 | 12306510 | [7 empty] | 661061
|  | 21-003-05 |  |  | Suministro e instalación de LUMINARIA DOWNLIGHT 36,7W, 4700 lumenes, PL-CN111- COB-4300- 840-60D-G2, incluye driver, de acuerdo con las especifciaciones de las memorias de calculo fotometricas | u | 48 | 629310 | 30206880 | [7 empty] | 608477
|  | 21-003-06 |  |  | Suministro e instalación de Luminaria LED hermética lineal para luz de trabajo en parrilla | u | 26 | 314108 | 8166808 | [7 empty] | 303709
|  | 21-003-07 |  |  | Suministro e instalación de Luminaria LED High bay lineal para luz de trabajo en nombros escenario. | u | 7 | 1466823 | 10267761 | [7 empty] | 1418264
|  | 21-003-08 |  |  | Suministro e instalación de Luminaria LED High bay compacta para luz de trabajo en nombros escenario. | u | 8 | 1248890 | 9991120 | [7 empty] | 1207545
|  | 21-003-09 |  |  | Suministro e instalación de Luminaria LED PAR16 atenuable. Para luz de fución. Dicroico o filtro azul primario | u | 62 | 442848 | 27456576 | [7 empty] | 428188
|  | 21-003-10 |  |  | Suministro e instalación de Luminaria LED PAR16 atenuable. Para luz de trabajo en puentes. 4000k. | u | 84 | 419541 | 35241444 | [7 empty] | 405652
|  | 21-003-11 |  |  | Suministro e instalación de Luminaria LED guía indirecta de piso. | u | 24 | 1414006 | 33936144 | [7 empty] | 1367195
|  | 21-003-12 |  |  | Suministro e instalación de Tablero electrónico de control de circuitos ON/OFF y atenuables 0-10VDC | u | 1 | 23362169 | 23362169 | [7 empty] | 22588764
|  | 21-003-13 |  |  | Suministro e instalación de Tablero electrónico para control de luminarias LED con atenuación por corte de fase. | u | 1 | 15709446 | 15709446 | [7 empty] | 15189385
|  | 21-003-14 |  |  | Interfase para control de iluminación de sala. | u | 1 | 2874628 | 2874628 | [7 empty] | 2779463
|  | 21-003-15 |  |  | Panel de pared para llamados escenas. 8 Escenas | u | 5 | 2455087 | 12275435 | [7 empty] | 2373811
|  | 21-003-16 |  |  | Panel de pared para llamados escenas. 2 Escenas | u | 1 | 2455087 | 2455087 | [7 empty] | 2373811
|  | 21-003-17 |  |  | Cable eléctrico LszH.12AWG. 7 hilos. | m | 6000 | 7769 | 46614000 | [7 empty] | 7512
|  | 21-003-18 |  |  | Cable dúplex para control 0-10VDC. | m | 1000 | 7769 | 7769000 | [7 empty] | 7512
|  | 21-003-19 |  |  | Canaleta metálica Ciega. 200X60. Tapa y división, + accesorios instalación. | u | 36 | 322686 | 11616696 | [7 empty] | 312003
|  | 21-003-20 |  |  | Ducto EMT 1” + Accesorios instalación. (tramos x 3 mt) | u | 50 | 135304 | 6765200 | [7 empty] | 130825
|  | 21-003-21 |  |  | Ducto EMT 3/4” + Accesorios instalación. (tramos x 3) | u | 150 | 85462 | 12819300 | [7 empty] | 82633
|  | 21-003-22 |  |  | Ducto EMT 1/2” + Accesorios instalación. (tramos x 3) | u | 25 | 15539 | 388475 | [7 empty] | 15025
|  | 21-003-23 |  |  | Caja terminal metálica 4x4 con accesorios | u | 220 | 7384 | 1624480 | [7 empty] | 7140
|  | 21-003-24 |  |  | Caja terminal metálica Rawell 4x4 con accesorios | u | 120 | 43585 | 5230200 | [7 empty] | 42142
|  | 21-003-25 |  |  | Cable Ethernet UTP Cat6+. 1 Par Carrete x 300mts | u | 1 | 2361855 | 2361855 | [7 empty] | 2283666
|  | 21-004 |  |  | OTRAS ACTIVIDADES ELECTRICAS | [11 empty] | 0
|  | 21-004-01 |  |  | Suministro e instalación de UPS 30 KVA 3F autonomía de 5-10 minutos, incluye todo lo necesario para su correcta instalación y fucionamiento | u | 1 | 40101979 | 40101979 | [7 empty] | 38774403
|  | 21-004-02 |  |  | Suministro e instalación de UPS 10 KVA 3F autonomía de 1 hora.(con banco de baterías alterno). | u | 1 | 16014195 | 16014195 | [7 empty] | 15484045
|  | 21-004-03 |  |  | Suministro e instalación de UPS 3 KVA 1F | u | 1 | 4563461 | 4563461 | [7 empty] | 4412388
|  | 21-004-04 |  |  | Suministro e instalación de acometida para entrada y salida de UPS de 30kVA en cable de cobre 3F #2+ N#2+ T 6 | m | 20 | 184081 | 3681620 | [7 empty] | 177987
|  | 21-004-05 |  |  | Suministro e instalación de acometida para entrada y salida de UPS de 10kVA en cable de cobre 3F #8+ N#8+ T 8 | m | 20 | 62946 | 1258920 | [7 empty] | 60862
|  | 21-004-06 |  |  | Suministro e instalación de acometida para entrada y salida de UPS de 3kVA en cable de cobre 1F #10+ N#10+ T 10 | m | 20 | 31483 | 629660 | [7 empty] | 30441
|  | 21-004-07 |  |  | Suministro e instalación de coraza metalica de 2" incluye conectores rectos o curvos según se requiera | m | 20 | 43195 | 863900 | [7 empty] | 41765
|  | 21-004-08 |  |  | Suministro e instalación de coraza metalica de 1" incluye conectores rectos o curvos según se requiera | m | 40 | 22890 | 915600 | [7 empty] | 22132
|  | 21-004-09 |  |  | Suministro e instalación de coraza metalica de 3/4" incluye conectores rectos o curvos según se requiera | m | 40 | 15998 | 639920 | [7 empty] | 15468
|  | 21-004-10 |  |  | Suministro e instalacion de canaleta metalica acabado negro con pintura electrostatica de 120x50 mm con división | m | 30 | 48199 | 1445970 | [7 empty] | 46603
|  | 21-004-11 |  |  | Suministro e instalación de ducto metalico de 300X100 mm con división y tapa para atornillar acabado negro | m | 20 | 404386 | 8087720 | [7 empty] | 390999
|  | 21-004-12 |  |  | Suministro e instalación Planta Eléctrica de 25 kVA 20 kw efectivos, a la altura de Quibdó a 208V, incluye insonorización cabina, desfogue en tubería reforzada aislada y sistema de combustible garantizado en u tanque par 6 horas, para alojar ACPM de Galones con su medidor de nivel. | u | 1 | 45738243 | 45738243 | [7 empty] | 44224078
|  | 21-004-13 |  |  | Materiales y mano de obra para la instalación de acometida en cable de cobre 3F# 4+1N #4 + 1T #6AWG LS - HF - FR, incluye termoencogible, terminales de ponchar, cinta y demás accesorios para su correcto fucionamiento, incluye conexión en los dos extremos. Entre tablero de distribución principal y tablero del edificio. | m | 15 | 122755 | 1841325 | [7 empty] | 118691
|  | 21-004-14 |  |  | Suministro de materiales y mano de obra para Instalación de salida para tomacorriente normal 1F+N+T 15A 120V; (incluye Tomacorriente doble blanca, tapa, cable de cobre trenzado 1F#12+1N#12+1T#12 AWG LSZH (Low Smoke, Zero Halogen), marcación de salida en acrílico, conectores de empalme para derivaciones de circuito, caja galvanizada y demás elementos consumibles para su correcta instalación). | u | 10 | 111413 | 1114130 | [7 empty] | 107725
|  | 21-004-15 |  |  | Suministro de materiales y mano de obra para Instalación de tomacorriente 15A 120V 1F+N+T DOBLE BLANCO CON TAPA GFCI (incluye Tomacorriente doble 20 A 120V 1F+N+T GFCI blanca, tapa, cable de cobre trenzado 1F#12+1N#12+1T#12 AWG LSZH (Low Smoke, Zero Halogen) blanco-verde-azul marcación de salida en acrílico, conectores de empalme para derivaciones de circuito caja galvanizada 2400.). | u | 10 | 174051 | 1740510 | [7 empty] | 168289
|  | 21-004-16 |  |  | Suministro de materiales y mano de obra para Instalación de salida de iluminación a la vista; (incluye tomacorriente normal 15A 120V 1F+N+T, cableado en cable de cobre 3x12 AWG LSZH, conductor de continUNIDAD en alambre desnudo N° 12 AWG, tubería EMT de 3/4" con accesorios, cajas de paso, conectores para empalme, soportería necesaria, perfiles riel chanel donde se requiera, grapas, pernos de anclaje, abrazaderas y demás elementos consumibles para su correcta instalación). | u | 10 | 179928 | 1799280 | [7 empty] | 173971
|  | 21-004-17 |  |  | Suministro e instalación de marquilla en acrilico fondo negro letras blancas para salidas electricas o de datos | u | 225 | 3589 | 807525 | [7 empty] | 3470
| Subtotal | [7 empty] | 858587098 | [7 empty] | 0
|  | 22 |  |  | SISTEMA DE AUDIO Y SONIDO | [11 empty] | 0
|  | 22-002 |  |  | SONIDO | [11 empty] | 0
|  | 22-002-31 |  |  | Infraestructura eléctrica para alimentación de rack de amplificadores, puntos de energía. | u | 1 | 21697364 | 21697364 | [7 empty] | 20979073
|  | 22-004 |  |  | SONIDO AMBIENTAL, LLAMADO Y CARTELERA DIGITAL | [11 empty] | 0
|  | 22-004-01 |  |  | Parlantes de montaje en techo tipo T1 (pareja) | u | 12 | 1968059 | 23616708 | [7 empty] | 1902906
|  | 22-004-02 |  |  | Parlantes de montaje en techo tipo T2 (pareja) | u | 3 | 3814332 | 11442996 | [7 empty] | 3688059
|  | 22-004-03 |  |  | Estación integral para llamados y sonido ambiental. Mixer/ amplificador 6 Zonas. Amplificadores 240 Watios total | u | 1 | 12339340 | 12339340 | [7 empty] | 11930846
|  | 22-004-04 |  |  | Amplificador de audio auxiliar. 100 watios 70/100v | u | 1 | 3979961 | 3979961 | [7 empty] | 3848204
|  | 22-004-05 |  |  | Estación / micrófono de llamado. 6 zonas. De mesa | u | 2 | 1826787 | 3653574 | [7 empty] | 1766311
|  | 22-004-06 |  |  | Controladores de volumen con override. (12 y 36 W) | u | 8 | 404329 | 3234632 | [7 empty] | 390944
|  | 22-004-07 |  |  | Controladores de volumen con override. (1000 W) | u | 2 | 876858 | 1753716 | [7 empty] | 847830
|  | 22-004-08 |  |  | Interfases para llamado por sistema de P.A de la sala. | u | 1 | 2796203 | 2796203 | [7 empty] | 2703635
|  | 22-004-09 |  |  | Monitor/ TV / DVBT2. 75 Plg. LED. 4K. Para Cartelera Lobby | u | 2 | 9270337 | 18540674 | [7 empty] | 8963442
|  | 22-004-10 |  |  | Set de cables, conectores, marcaciones y accesorios de cableado para el sistema de sonido ambiental Y Cartelera digital | u | 1 | 18628361 | 18628361 | [7 empty] | 18011669
|  | 22-004-11 |  |  | Puesta en fucionamiento del sistema de sonido ambiental y cartelera digital | u | 1 | 70713725 | 70713725 | [7 empty] | 68372747
|  | 22-005 |  |  | CONTROL Y RED DE GESTIÓN | [11 empty] | 0
|  | 22-005-01 |  |  | Procesador de control. | u | 1 | 7487393 | 7487393 | [7 empty] | 7239523
|  | 22-005-02 |  |  | Switch Ethernet 1000 bT PoE+. 24 puertos | u | 1 | 3419746 | 3419746 | [7 empty] | 3306535
|  | 22-005-03 |  |  | Patch panel Ethernet 24 puertos GB. + 24 Patch cord | u | 1 | 2966703 | 2966703 | [7 empty] | 2868490
|  | 22-005-04 |  |  | Set de cables, conectores, y marcaciones para el sistema de control | u | 1 | 5456005 | 5456005 | [7 empty] | 5275384
|  | 22-005-05 |  |  | Puesta en fucionamiento del sistema de control y gestión | u | 1 | 29277314 | 29277314 | [7 empty] | 28308089
| Subtotal | [7 empty] | 241004415 | [7 empty] | 0
|  | 23 |  |  | SISTEMAS CCTV - DETECCIÓN INCENDIO - INTRUSIÓN Y ACCESO | [11 empty] | 0
|  | 23-001 |  |  | CCTV | [11 empty] | 0
|  | 23-001-01 |  |  | NVR 32 CANALES HD 16 CANALES POE 256MBPS salida y 320MBPS entrada, 8 BAHIAS DISCO de 6TB, total 48 teras, formato de decodificación H.265, h264, h264+, Soporta grabación de hasta 12 MP, salida de video 4 canales 4k, 16 entradas de alarma, 4 salidas de alarma, arreglo de discos tipo RAID0, RAID1, RAID5, RAID10 temperatura de trabajo de -10 a 55°C | u | 1 | 11332300 | 11332300 | [7 empty] | 10957144
|  | 23-001-02 |  |  | DISCO DURO 7200RPM - Capacidad 6Tb - Formato 3.5 pulgadas - Soportar hasta 64 cámaras de seguridad - Conexiones SATA a 6 Gb/s - Cache 64 MB - 300.000 ciclos de carga/descarga | u | 4 | 1416148 | 5664592 | [7 empty] | 1369266
|  | 23-001-03 |  |  | MONITOR INDUSTRIAL 32 PULGADAS FULLHD Tipo de pantalla: LCD, Angulo visual: horizontal 178°, Vertical 178°, Interfaces: 1 HDMI entrada, 1 pc audio entrada, 1 pc audio salida, Brillo: 300 cd/mˆ2 Temperatura de operación: 5°c a 40°c | u | 1 | 4662612 | 4662612 | [7 empty] | 4508256
|  | 23-001-04 |  |  | SWITCH POE 24 PUERTOS NO ADMINISTRABLE 225W 2 PUERTOS SFP | u | 1 | 2517220 | 2517220 | [7 empty] | 2433887
|  | 23-001-05 |  |  | Cámara EXT DOMO , Resolución 1080p, 2 MP - CMOS 1 / 2.8" Scan Progresivo cmos- Lente varifocal de 2.8-12 mm, - Compresión de video: h264+ y h265 - Ajuste de lente: Pan: 0° to 355°, tilt: 0°to 75°, rotation:0° to 355° - Iluminación Mínima: Color: 0.005 Lux @ (F1.2, AGC ON) y 0.0 Lux con IR encendido - Velocidad de Shutter: 1/3 s ~ 1/100,000s - Día / Noche real (Filtro ICR) - Auto iris: DC drive - Funciones: WDR, 120db - Protección: ip67 e ik10 - IR range: hasta 30 m - Analíticas: cruce de línea, detección de rostro, objeto abandonado, objeto removido - Slot para sd card - Audio: 1 entrada, 1 salida | u | 20 | 2096532 | 41930640 | [7 empty] | 2027126
|  | 23-001-06 |  |  | Cámara EXT FISHEYE - Resolución 3072 x 2048, 6 MP - CMOS 1/1.8" Scan Progresivo - Lente 1.27mm, ángulo de visión 360° - Iluminación Mínima: - 0.05Lux @ (F1.2, AGC ON), 0.03 Lux @ (F2.4, AGC ON), 0 Lux con IR - Velocidad de Shutter: 1/25(1/30)s ~ 1/100,000s - Día / Noche real (Filtro IR) - Amplio Rango Dinámico: Digital WDR - Reducción de ruido digital: 3D DNR - Compresión de video: H.264/MJPEG - Standards: ONVIF: (Profile S, G)- Entrada de audio: 1 interfaz de audio de 3,5 mm, 1 entrada de alarma y una salida, temperatura de trabajo de -30°C a 60°C, cobertura del IR de 10 metros, slot para micro sd hasta 64 GB | u | 3 | 6054457 | 18163371 | [7 empty] | 5854024
|  | 23-001-07 |  |  | Cámara IP 4MP BALA H265+VARIFOCAL MOTOF2.8-12 120DB IR30m IP67 METAL HIKVISION | u | 7 | 1092412 | 7646884 | [7 empty] | 1056248
|  | 23-001-08 |  |  | WORKSTATION DELL PC 3460 SFF PROCESADOR INTEL CORE I7-12700 PROCESSOR (25MB CACHE, 12CORE(8P+4E), 2.1GHZ TO 4.9GHZMEMORIA 16GB (1X16GB) DDR5 4800MHZ, SO-DIMM, NON-ECCTARJETA DE VIDEO NVIDIA T400 4GB,4GB, 3 MDP TO DP ADAPTER (PRECISION3460, 3260) 1. DISCO SOLIDO M.2256GB PCIE NVME CLASS 35 SOLIDSTATE DRIVE 2.DISCO SATA 1TB 7200RPMSATA 2.5" HDD INTEL WI-FI 6E(6GHZ) PSU WINDOWS 11 PRO | u | 1 | 17947068 | 17947068 | [7 empty] | 17352930
|  | 23-002 |  |  | DETECCIÓN DE INCENDIO | [11 empty] | 0
|  | 23-002-01 |  |  | Panel de control | u | 1 | 9385685 | 9385685 | [7 empty] | 9074972
|  | 23-002-02 |  |  | Teclado alfanumérico | u | 1 | 1285994 | 1285994 | [7 empty] | 1243421
|  | 23-002-03 |  |  | Transformador 16.5V AC 40VA | u | 34 | 72597 | 2468298 | [7 empty] | 70194
|  | 23-002-04 |  |  | Bateria recargable 12v-7A | u | 1 | 124451 | 124451 | [7 empty] | 120331
|  | 23-002-05 |  |  | Detector beam (TX-RX) | u | 4 | 22816030 | 91264120 | [7 empty] | 22060705
|  | 23-002-06 |  |  | Estacion manual de incendio | u | 17 | 414839 | 7052263 | [7 empty] | 401106
|  | 23-002-07 |  |  | uiversal Stopper W/O Horn, Flush, fire español | u | 17 | 477063 | 8110071 | [7 empty] | 461270
|  | 23-002-08 |  |  | Luz estroboscópica con sirena | u | 33 | 487433 | 16085289 | [7 empty] | 471297
|  | 23-002-09 |  |  | Módulo de relevo 4 salidas | u | 33 | 435579 | 14374107 | [7 empty] | 421159
0
|  | 23-002-11 |  |  | Módulo de control | u | 9 | 414839 | 3733551 | [7 empty] | 401106
|  | 23-002-12 |  |  | Módulos monitor | u | 20 | 435579 | 8711580 | [7 empty] | 421159
|  | 23-002-13 |  |  | Detector de humo 4 hilos fotoeléctrico | u | 76 | 414839 | 31527764 | [7 empty] | 401106
|  | 23-002-14 |  |  | Detector de calor / direccionable | u | 11 | 414839 | 4563229 | [7 empty] | 401106
|  | 23-003 |  |  | INTRUSIÓN Y ACCESO | [11 empty] | 0
|  | 23-003-01 |  |  | Panel principal NEO HS2064 (8-64 zonas) | u | 1 | 699706 | 699706 | [7 empty] | 676542
|  | 23-003-02 |  |  | Módulo expansor 8z cableadas NEO. compatible CONHS2032/2064/2128 o similar | u | 4 | 239376 | 957504 | [7 empty] | 231451
|  | 23-003-03 |  |  | Teclado iconos fijos NEO. Compatible con paneles HS2032, HS2064, HS2128 o similar | u | 1 | 493872 | 493872 | [7 empty] | 477522
|  | 23-003-04 |  |  | Sirena doble tono 30w | u | 1 | 154740 | 154740 | [7 empty] | 149617
|  | 23-003-05 |  |  | Contacto magnético liviano puerta/ventana | u | 22 | 25790 | 567380 | [7 empty] | 24936
|  | 23-003-06 |  |  | Infrarrojo pasivo antimacosta 25kg, 15m | u | 5 | 108328 | 541640 | [7 empty] | 104742
|  | 23-003-07 |  |  | Detector de ruptura de vidrio inalámbrico 433mhz | u | 3 | 541568 | 1624704 | [7 empty] | 523639
|  | 23-003-08 |  |  | Controlador de acceso | u | 3 | 3970525 | 11911575 | [7 empty] | 3839081
|  | 23-003-09 |  |  | Módulo expansor | u | 2 | 1285997 | 2571994 | [7 empty] | 1243424
|  | 23-003-10 |  |  | Pulsador de salida sin contacto | u | 8 | 270784 | 2166272 | [7 empty] | 261820
|  | 23-003-11 |  |  | Lectora de tarjetas | u | 8 | 435579 | 3484632 | [7 empty] | 421159
|  | 23-003-12 |  |  | Magnético pesado | u | 3 | 128950 | 386850 | [7 empty] | 124681
|  | 23-003-13 |  |  | Magnético liviano | u | 8 | 25790 | 206320 | [7 empty] | 24936
|  | 23-003-14 |  |  | Electroimán rectangular 600 lbs, incluye soporte l/z, antiremanente. | u | 8 | 438414 | 3507312 | [7 empty] | 423900
| Subtotal | [7 empty] | 337825590 | [7 empty] | 0
|  | 24 |  |  | ACONDICIONAMIENTO Y AISLAMIENTO ACÚSTICO | [11 empty] | 0
|  | 24-001 |  |  | Suministro e instalación de Espuma de poliuretano flexible tipo Sonoacustic e=70mm o similar, adherida a techo. | m2 | 30 | 187673 | 5630190 | [7 empty] | 181460
|  | 24-002 |  |  | Fibra de vidrio semirrígida con acabado protector en refuerzo de fibra de vidrio e=1” tipo Auralex Cinema o similar. | m2 | 63 | 182760 | 11513880 | [7 empty] | 176710
|  | 24-003 |  |  | Suministro e instalación de Difusor policilindrico en aglomerado de madera R.H e=19mm Cuerda: 0.7m, arco:0,74, distancia cuerda-arco 10cm, Alto 3,35m. | m2 | 22 | 707498 | 15564956 | [7 empty] | 684076
|  | 24-004 |  |  | Suministro e instalación de Difusor policilindrico en aglomerado de madera R.H e=19mm, cuerda 0,5m, arco 0,55m, distacia cuerda-arco 10cm, alto 3,35m | m2 | 16 | 754634 | 12074144 | [7 empty] | 729652
|  | 24-005 |  |  | Suministro e instalación de muro acústico en madera lisa compuesto por Aglomerado de madera R.H e=19mm | m2 | 61 | 337730 | 20601530 | [7 empty] | 326549
|  | 24-006 |  |  | Suministro e instalación de muro acústico conformado por Listones de madera e=20mm, a=40mm, distancia entre ellos 40mm, con cámara de aire e=50mm relleno con espuma poliuretano flexible tipo Sonacustic Flat e=50mm o similar en la cavidad | m2 | 121 | 654528 | 79197888 | [7 empty] | 632860
|  | 24-007 |  |  | Suministro e instalación de muro acústico en madera lisa compuesto por Madera MDF ranurada y perforada e=16mm tipo RP16 o similar, con cámara de aire e=35mm relleno con espuma de poliuretano flexible tipo Sonacustic Cabin e=35mm o similar cavidad | m2 | 84 | 775413 | 65134692 | [7 empty] | 749743
|  | 24-008 |  |  | Panel en aglomerado de madera R:H e=20mm perforado Diamet=20mm dc=100mm con cámara de aire e=250mm rellena con espuma de poliuretano flexible e=50mm tipo Sonoacustic flat o similar en la cavidad (contra el panel) | m2 | 31 | 783295 | 24282145 | [7 empty] | 757364
|  | 24-009 |  |  | Suministro e instalación de Nube policilindrica en aglomerado de madera R.H e=19mm, cuerda 2,9m, arco:2,93m, distacia cuerda arco 19cm, largo 13m | m2 | 76 | 788464 | 59923264 | [7 empty] | 762362
|  | 24-010 |  |  | Suministro e instalación de Nube policilindrica en aglomerado de madera R.H e=19mm, cuerda 1,7m, arco:1,72m, distancia cuerda-arco 10cm, largo 13m | m2 | 23 | 923049 | 21230127 | [7 empty] | 892491
|  | 24-011 |  |  | Suministro e instalación de Cieloraso en aglomerado de madera R.H e=15mm. | m2 | 292 | 128589 | 37547988 | [7 empty] | 124332
|  | 24-012 |  |  | GRADO DE AISLAMIENTO : STC 44 Madera contrachapada e=3mm + lámina de acero e=1.5mm + cámara de aire e=1” con relleno en lámina semirrígida de fibra de vidrio o lana de roca e=1" + lámina de acero e=1.5mm + madera contrachapada e=3mm, con pirlán automático. Reducción de ruido del pirlán: 48dB. | u | 6 | 14212920 | 85277520 | [7 empty] | 13742401
|  | 24-013 |  |  | GRADO DE AISLAMIENTO : STC 34 Lámina de acero e=0.68mm + cámara de aire e=1” con relleno en lámina semirrígida de fibra de vidrio o lana de roca e=1" + lámina de acero e=0.68mm, con pirlán automático. Reducción de ruido del pirlán: 48dB | u | 6 | 12428308 | 74569848 | [7 empty] | 12016869
|  | 24-014 |  |  | GRADO DE AISLAMIENTO : STC 31 Madera contrachapada e=1mm + aglomerado de madera R.H. e=5.5mm + cámara de aire e=25mm con relleno en lámina semirrígida de fibra de vidrio o lana de roca e=1" + aglomerado de madera R.H. e=5.5mm + madera contrachapada e=1mm, con pirlán automático. Reducción de ruido del pirlán: 48dB. | u | 1 | 9137857 | 9137857 | [7 empty] | 8835348
|  | 24-015 |  |  | GRADO DE AISLAMIENTO : STC 37 Madera contrachapada e=1mm + aglomerado de madera R.H. e=7mm + membrana acústica e=3mm + cámara de aire e=25mm con relleno en lámina semirrígida de fibra de vidrio o lana de roca e=1" + aglomerado de madera R.H. e=7mm + madera contrachapada e=1mm, con pirlán automático. Reducción de ruido del pirlán: 48dB. | u | 1 | 9374764 | 9374764 | [7 empty] | 9064412
|  | 24-016 |  |  | Grado de aislamiento STC 45, lámina de acero de e=1,2mm + membrana acústica e=3mm+ cámara de aire e=25mm con relleno en lámina semirrigida de fibra de vidrio o lana de roca e=1" + membrana acústica e=3mm + lámina de acero e=1,2mm, con pirlan automatico reducción de ruido del pirlan 48dB | u | 4 | 9984664 | 39938656 | [7 empty] | 9654122
|  | 24-019 |  |  | Placa de concreto superior + lámina de espuma de poliuretano reticulado e=Placa de concreto superior + lámina de espuma de polietileno reticulado e= 10mm tipo Impacto dan 10 o similar + placa de concreto flotada e≥ 5cm (es necesario realizar cálculo estructural y de espesor) necesario realizar el cálculo estructural del espesor) | m2 | 62 | 763847 | 47358514 | [7 empty] | 738560
|  | 24-020 |  |  | GRADO DE AISLAMIENTO : STC 46 Vidrio láminado/ cámara: vidrio e=6mm + lámina de PVB e=0.76mm + vidrio e=6mm + cámara de aire e=50mm + vidrio e=5mm. | u | 3 | 1687924 | 5063772 | [7 empty] | 1632045
|  | 24-021 |  |  | GRADO DE AISLAMIENTO : STC 35 Vidrio láminado 6mm (vidrio e=3mm + lámina de PVB e=0.76mm + vidrio e=3mm). | u | 2 | 783509 | 1567018 | [7 empty] | 757571
|  | 24-022 |  |  | Placa de concreto + cámara de aire e>200mm con relleno en fibra de vidrio o lana de roca d=10KG/m3, e=2 1/2" + placa de fibrocemento e=6mm. | m2 | 134 | 334762 | 44858108 | [7 empty] | 323680
|  | 24-023 |  |  | Cámara de aire e>200mm con relleno en fibra de vidrio o lana de roca d=10KG/m3, e=2 1/2" + doble membrana acústica e=3mm c/u + placa de fibrocemento e=12mm. | m2 | 55 | 457336 | 25153480 | [7 empty] | 442196
|  | 24-024 |  |  | GRADO DE AISLAMIENTO : STC 42 Aglomerado de madera R.H. e=12mm membrana acústica e=3mm + cámara de aire e=40mm fibra de vidrio o lana de roca d=10KG/m3, e=2 1/2" + membrana acústica e=3mm + aglomerado de madera R.H. e=12mm. | m2 | 52 | 887137 | 46131124 | [7 empty] | 857768
|  | 24-025 |  |  | Piso en madera flexible para escenario (incluye estructura de soporte, material de aislamiento y todos los accesorios necesarios para su correcta instalación y optimo funcionamiento) | m2 | 97 | 1319395 | 127981315 | [7 empty] | 1275716
|  | 24-026 |  |  | Piso en madera con aislamiento acústico para plataforma (incluye estructura de soporte, material de aislamiento y todos los accesorios necesarios para su correcta instalación y optimo funcionamiento) | m2 | 52 | 1319395 | 68608540 | [7 empty] | 1275716
|  | 24-027 |  |  | Piso en madera sobre placa en concreto (incluye estructura de soporte, material de aislamiento y todos los accesorios necesarios para su correcta instalación y optimo funcionamiento) | m2 | 398 | 772189 | 307331222 | [7 empty] | 746626
| Subtotal | [7 empty] | 1245052542 | [7 empty] | 0
|  | 25 |  |  | EQUIPOS ESPECIALES (ASCENSOR-MONTACARGAS) | [11 empty] | 0
|  | 25-001 |  |  | Suministro e instalación de Ascensor 6 paradas. Capacidad 8 personas, con sala de máquinas, velocidad 1.0 m/sg, guayas de tracción de yute, cabina y puertas en acero inoxidable en acero inoxidable satinado. | u | 1 | 171218316 | 171218316 | [7 empty] | 165550134
|  | 25-002 |  |  | Suministro e instalación de Montacargas: Piso 1,2,3. Electromecánico Capacidad 1.000 KG - Velocidad 1M/SG- Rieles Tipo T - De tracción con alma de yute tipo ascensor - acabado cabina y puertas en lámina cold roll pintura electro estática. | u | 1 | 193920297 | 193920297 | [7 empty] | 187500566
| Subtotal | [7 empty] | 365138613 | [7 empty] | 0
|  | 26 |  |  | CLIMATIZACIÓN Y EQUIPOS MECÁNICOS | [11 empty] | 0
|  | 26-001 |  |  | SISTEMA DE ACONDICIONAMIENTO DE AIRE MULTISPLIT | [11 empty] | 0
|  | 26-001-01 |  |  | UNIDAD CONDENSADORA MULTISPLIT | [11 empty] | 0
|  | 26-001-01-01 |  |  | UNIDAD Condensadora MULTISPLIT UC-MS-01, 36.000 BTU/h (NOMINALES), R410-A, 2.73 kW, 208-1-60 | u | 1 | 9206364 | 9206364 | [7 empty] | 8901587
|  | 26-001-02 |  |  | UNIDADES INTERIORES - EVAPORADORAS MULTISPLIT | [11 empty] | 0
|  | 26-001-02-01 |  |  | Evaporadora MULTISPLIT FC-P-02 12.000 BTU/h (Nominales), R410A, 208-1-60 | u | 1 | 1925935 | 1925935 | [7 empty] | 1862177
|  | 26-001-02-02 |  |  | Evaporadora MULTISPLIT FC-P-01 19.100 BTU/h (Nominales), R410A, 208-1-61 | u | 1 | 2144193 | 2144193 | [7 empty] | 2073209
|  | 26-001-03 |  |  | TUBERÍA DE COBRE TIPO K | [11 empty] | 0
|  | 26-001-03-01 |  |  | Tubería De Cobre Tipo K Diam 1/4", Incluye recubrimiento en ductolón flexible | m | 58 | 35093 | 2035394 | [7 empty] | 33931
|  | 26-001-03-02 |  |  | Tubería De Cobre Tipo K Diam 3/8" Incluye recubrimiento en ductolón flexible | m | 29 | 51001 | 1479029 | [7 empty] | 49313
|  | 26-001-03-03 |  |  | Tubería De Cobre Tipo K Diam 1/2" Incluye recubrimiento en ductolón flexible | m | 29 | 78667 | 2281343 | [7 empty] | 76063
|  | 26-002 |  |  | SISTEMA DE ACONDICIONAMIENTO AGUA FRIA | [11 empty] | 0
|  | 26-002-01 |  |  | UNIDAD ENFRIADORA DE AGUA - CHILLER | [11 empty] | 0
|  | 26-002-01-01 |  |  | UNIDAD Enfriadora de Agua - Chiller CW-01. 41.0 T.R., R410-A, 38.2 kW, 208-3-60 Incluye Bombas de Agua Fría, Cabeza 50FTH2O, 98.5 GPM, 5 HP, 1800 RPM | u | 1 | 254958547 | 254958547 | [7 empty] | 246518144
|  | 26-002-02 |  |  | MANEJADORAS DE AIRE INTERIOR | [11 empty] | 0
|  | 26-002-02-01 |  |  | Manejadora de aire, UMA-01, 6000 CFM, 312.000 BTU/h, 5 HP, MERV 8, 208-3-60 | u | 1 | 84047562 | 84047562 | [7 empty] | 81265167
|  | 26-002-02-02 |  |  | Manejadora de aire, UMA-02, 2300 CFM, 120.000 BTU/h, 1.5 HP, MERV 8, 208-3-60 | u | 1 | 60046419 | 60046419 | [7 empty] | 58058582
|  | 26-002-02-03 |  |  | Manejadora de aire, UMA-03, 1600 CFM, 60.000 BTU/h, 1.5 HP, MERV 8 , 208-3-60 | u | 1 | 51370856 | 51370856 | [7 empty] | 49670224
|  | 26-002-02-04 |  |  | Logística y alquiler de equipos para el izare de equipos de ventilación mecánica y aire acondicionado. (Incluye: alquiler, transporte, montaje y desmontaje, con capacidad de hasta 2 toneladas, incluye lógistica de torre-grua así como manejo de transito, polizas, mantenimiento, combustible y operario) | u | 1 | 6654216 | 6654216 | [7 empty] | 6433928
|  | 26-002-03 |  |  | TANQUE DE EXPANSIÓN | [11 empty] | 0
|  | 26-002-03-01 |  |  | Tanque de expansión, TX-01, 20 GAL | u | 1 | 7309298 | 7309298 | [7 empty] | 7067324
|  | 26-002-04 |  |  | SEPARADOR DE AIRE | [11 empty] | 0
|  | 26-002-04-01 |  |  | Separador de aire, SA-01, 98.5 GPM, DIAM 3" | u | 1 | 33790110 | 33790110 | [7 empty] | 32671488
|  | 26-002-05 |  |  | TUBERÍA EN POLIPROPILENO | [11 empty] | 0
|  | 26-002-05-01 |  |  | Tubería En Polipropileno, Diam 1-1/2" | m | 10 | 65735 | 657350 | [7 empty] | 63559
|  | 26-002-05-02 |  |  | Tubería En Polipropileno, Diam 2-1/2" | m | 16 | 132475 | 2119600 | [7 empty] | 128089
|  | 26-002-05-03 |  |  | Tubería En Polipropileno, Diam 3" | m | 60 | 183557 | 11013420 | [7 empty] | 177480
|  | 26-003 |  |  | VÁLVULAS | [11 empty] | 0
|  | 26-003-01 |  |  | VÁLVULA DE CORTE - MARIPOSA | [11 empty] | 0
|  | 26-003-01-01 |  |  | Válvula de Corte – Mariposa, Diam 3" | u | 6 | 1039235 | 6235410 | [7 empty] | 1004831
|  | 26-003-02 |  |  | VÁLVULA DE CORTE - BOLA | [11 empty] | 0
|  | 26-003-02-01 |  |  | Válvula de Corte – Bola, Diam 1-1/2" | u | 4 | 400891 | 1603564 | [7 empty] | 387620
|  | 26-003-02-02 |  |  | Válvula de Corte – Bola, Diam 2-1/2" | u | 2 | 1145242 | 2290484 | [7 empty] | 1107329
|  | 26-003-03 |  |  | VÁLVULA DE BALANCEO | [11 empty] | 0
|  | 26-003-03-01 |  |  | Válvula de Balanceo, Diam 3" | u | 1 | 2599444 | 2599444 | [7 empty] | 2513389
|  | 26-003-04 |  |  | VÁLVULA DE CONTROL PROPORCIONAL | [11 empty] | 0
|  | 26-003-04-01 |  |  | Válvula de Control Proporcional, Diam 3" | u | 1 | 8643520 | 8643520 | [7 empty] | 8357376
|  | 26-003-05 |  |  | VÁLVULA DE PRESIÓN INDEPENDIENTE | [11 empty] | 0
|  | 26-003-05-01 |  |  | Válvula de Presión Independiente, Diam 1-1/2" | u | 2 | 4632972 | 9265944 | [7 empty] | 4479597
|  | 26-003-05-02 |  |  | Válvula de Presión Independiente, Diam 2-1/2" | u | 1 | 11968171 | 11968171 | [7 empty] | 11571965
|  | 26-003-06 |  |  | VÁLVULA DE COMPUERTA | [11 empty] | 0
|  | 26-003-06-01 |  |  | Válvula de Compuerta, Diam 3" | u | 2 | 901697 | 1803394 | [7 empty] | 871846
|  | 26-004 |  |  | FILTRO | [11 empty] | 0
|  | 26-004-01 |  |  | Filtro, Diam 1-1/2" | u | 2 | 446907 | 893814 | [7 empty] | 432112
|  | 26-004-02 |  |  | Filtro, Diam 2-1/2" | u | 1 | 663681 | 663681 | [7 empty] | 641710
|  | 26-004-03 |  |  | Filtro, Diam 3" | u | 1 | 989738 | 989738 | [7 empty] | 956973
|  | 26-005 |  |  | VENTILADORES | [11 empty] | 0
|  | 26-005-01 |  |  | VENTILADORES DE SUMINISTRO EN LÍNEA | [11 empty] | 0
|  | 26-005-01-01 |  |  | Ventilador de Suministro en Línea, VS-01, 400 CFM, 0.6" c.a., 1/10 HP, 208-1-60 | u | 1 | 4827890 | 4827890 | [7 empty] | 4668063
|  | 26-005-01-02 |  |  | Ventilador de Suministro en Línea, VS-02, 300 CFM, 0.6 "c.a., 1/10 HP, 208-1-60 | u | 1 | 4827890 | 4827890 | [7 empty] | 4668063
|  | 26-005-02 |  |  | VENTILADORES DE EXTRACCIÓN | [11 empty] | 0
|  | 26-005-02-01 |  |  | Ventilador de Extracción, VE-01/02/03, 100 CFM, 0.3" c.a., 90W, 115-1-60 | u | 3 | 1004582 | 3013746 | [7 empty] | 971325
|  | 26-005-02-02 |  |  | Ventilador de Extracción, VE-04, 300 CFM, 0.3" c.a., 144 W, 115-1-60 | u | 1 | 1358689 | 1358689 | [7 empty] | 1313710
|  | 26-005-03 |  |  | VENTILADORES DE EXTRACCION DE BAÑOS | [11 empty] | 0
|  | 26-005-03-01 |  |  | Ventilador de Extracción, VEB-01/02/03/04/05, 100 CFM, 0.4" c.a., 80 W, 115-1-60 | u | 5 | 956927 | 4784635 | [7 empty] | 925248
|  | 26-005-04 |  |  | VENTILADORES INDIVIDUALES DE EXTRACCIÓN EN PARED | [11 empty] | 0
|  | 26-005-04-01 |  |  | Ventilador de Extracción, VEI-XX, 100 CFM, 18 W, 115-1-60 | u | 5 | 701201 | 3506005 | [7 empty] | 677988
|  | 26-005-05 |  |  | VENTILADORES DE SUMINISTRO EN PARED | [11 empty] | 0
|  | 26-005-05-01 |  |  | Ventilador de Suministro, VSP-XX, 100 CFM, 10W, 115-1-60 | u | 3 | 1476417 | 4429251 | [7 empty] | 1427540
|  | 26-005-06 |  |  | VENTILADORES DE EXTRACCIÓN EN LÍNEA HELICOCENTRÍFUGOS | [11 empty] | 0
|  | 26-005-06-01 |  |  | Ventilador de Extracción en Línea Helicocentrífugo, VEH-01/02, 300 CFM, 0.6" c.a., 140 W, 208-1-60 | u | 2 | 2066902 | 4133804 | [7 empty] | 1998477
|  | 26-005-06-02 |  |  | Ventilador de Extracción en Línea Helicocentrífugo, VEH-03/04, 400 CFM, 0.4" c.a., 122 W, 208-1-60 | u | 2 | 2066902 | 4133804 | [7 empty] | 1998477
|  | 26-005-06-03 |  |  | Ventilador de Extracción en Línea Helicocentrífugo, VEH-05, 500 CFM, 0.6" c.a., 162 W, 208-1-61 | u | 1 | 2401353 | 2401353 | [7 empty] | 2321856
|  | 26-005-06-04 |  |  | Ventilador de Extracción en Línea Helicocentrífugo, VEL-01, 630 CFM, 0.8" c.a., 3/4HP, 208-1-60 | u | 1 | 4083641 | 4083641 | [7 empty] | 3948452
|  | 26-005-07 |  |  | VENTILADOR AXIAL DE TECHO | [11 empty] | 0
|  | 26-005-07-01 |  |  | Ventilador Axial de Techo, VA-HVLS-01, ∅6 FT, 140 RPM, 1/4 HP, 208-1-60 | u | 1 | 5840969 | 5840969 | [7 empty] | 5647604
|  | 26-006 |  |  | CONDUCTOS | [11 empty] | 0
|  | 26-006-01 |  |  | CONDUCTOS EN LÁMINA GALVANIZADA INCLUYE SOPORTES, UNIÓN TDC | [11 empty] | 0
|  | 26-006-01-01 |  |  | Conducto en Lámina Galvanizada, Cal 24 | m2 | 150 | 188366 | 28254900 | [7 empty] | 182130
|  | 26-006-02 |  |  | CONDUCTOS PREAILSADOS | [11 empty] | 0
|  | 26-006-02-01 |  |  | Conducto Preailsado en Fibra de Vidrio para Interiores Incluye Soportes y uniones | m2 | 440 | 195327 | 85943880 | [7 empty] | 188861
|  | 26-006-03 |  |  | CONDUCTOS CIRCULARES | [11 empty] | 0
|  | 26-006-03-01 |  |  | Conductos Circulares, Diam 6" | m | 12 | 90139 | 1081668 | [7 empty] | 87155
|  | 26-006-03-02 |  |  | Conductos Circulares, Codo 90° Diam 6" | u | 4 | 36035 | 144140 | [7 empty] | 34842
|  | 26-006-03-03 |  |  | Conductos Circulares, Diam 8" | m | 21 | 120185 | 2523885 | [7 empty] | 116206
|  | 26-006-03-04 |  |  | Conductos Circulares, Codo 90° Diam 8" | u | 4 | 60093 | 240372 | [7 empty] | 58104
|  | 26-006-03-05 |  |  | Conductos Circulares, Diam 10" | m | 25 | 150232 | 3755800 | [7 empty] | 145259
|  | 26-006-03-06 |  |  | Conductos Circulares, Codo 90° Diam 10" | u | 4 | 90139 | 360556 | [7 empty] | 87155
|  | 26-006-04 |  |  | CONDUCTOR FLEXIBLE | [11 empty] | 0
|  | 26-006-04-01 |  |  | Conductor Flexible, Diam 12" | m | 13 | 70535 | 916955 | [7 empty] | 68200
|  | 26-007 |  |  | DIFUSORES Y REJILLAS | [11 empty] | 0
|  | 26-007-01 |  |  | REJILLAS DE SUMINISTRO | [11 empty] | 0
|  | 26-007-01-01 |  |  | Rejillas de Suministro de Aire de doble aleta con dámper de aletas opuestas | [11 empty] | 0
|  | 26-007-01-01-01 |  |  | Rejillas de Suministro de Aire de doble aleta con dámper de aletas opuestas 12"x8" | u | 1 | 179510 | 179510 | [7 empty] | 173567
|  | 26-007-01-01-02 |  |  | Rejillas de Suministro de Aire de doble aleta con dámper de aletas opuestas 16"x8" | u | 12 | 222660 | 2671920 | [7 empty] | 215289
|  | 26-007-01-01-03 |  |  | Rejillas de Suministro de Aire de doble aleta con dámper de aletas opuestas 9"X6" | u | 2 | 138510 | 277020 | [7 empty] | 133925
|  | 26-007-01-02 |  |  | Rejillas de Suministro de Aire Tipo Louver Orientable | [11 empty] | 0
|  | 26-007-01-02-01 |  |  | Rejillas de Suministro de Aire Tipo Louver Orientable 24"x6" | u | 4 | 401044 | 1604176 | [7 empty] | 387767
|  | 26-007-02 |  |  | DISUSORES DE SUMINISTRO DE 4 VIAS | [11 empty] | 0
|  | 26-007-02-01 |  |  | Difusor de Suministro de Aire Tipo Cono con Elemento Central Removible 24"x24" | u | 4 | 664705 | 2658820 | [7 empty] | 642700
|  | 26-007-03 |  |  | REJILLAS DE RETORNO | [11 empty] | 0
|  | 26-007-03-01 |  |  | Rejilla de Retorno Tipo Cubo con Dámper de Aletas Opuestas 20"x10" | u | 2 | 273744 | 547488 | [7 empty] | 264682
|  | 26-007-03-02 |  |  | Rejilla de Retorno Tipo Cubo con Dámper de Aletas Opuestas 20"x14" | u | 4 | 326364 | 1305456 | [7 empty] | 315560
|  | 26-007-03-03 |  |  | Rejilla de Retorno Tipo Cubo con Dámper de Aletas Opuestas 22"x12" | u | 2 | 293502 | 587004 | [7 empty] | 283786
|  | 26-007-04 |  |  | REJILLAS DE EXTRACCIÓN | [11 empty] | 0
|  | 26-007-04-01 |  |  | Rejilla de Extracción Tipo Cubo con Dámper de Altas Opuestas 8"x4" | u | 6 | 111586 | 669516 | [7 empty] | 107892
|  | 26-007-04-02 |  |  | Rejilla de Extracción Tipo Cubo con Dámper de Altas Opuestas 8"x6" | u | 6 | 124741 | 748446 | [7 empty] | 120611
|  | 26-007-05 |  |  | PERSIANAS DE TOMA DE AIRE EXTERIOR | [11 empty] | 0
|  | 26-007-05-01 |  |  | Persiana de Toma de Aire Exterior Aleja Fija con Dámper de Aletas Opuestas 12"x8" | u | 1 | 170757 | 170757 | [7 empty] | 165104
|  | 26-007-05-02 |  |  | Persiana de Toma de Aire Exterior Aleja Fija con Dámper de Aletas Opuestas 10"x10" | u | 1 | 153252 | 153252 | [7 empty] | 148179
|  | 26-007-05-03 |  |  | Persiana de Toma de Aire Exterior Aleja Fija con Dámper de Aletas Opuestas 14"x10" | u | 1 | 216825 | 216825 | [7 empty] | 209647
|  | 26-007-05-04 |  |  | Persiana de Toma de Aire Exterior Aleja Fija con Dámper de Aletas Opuestas 10"x8" | u | 1 | 153252 | 153252 | [7 empty] | 148179
|  | 26-007-05-05 |  |  | Persiana de Toma de Aire Exterior Aleja Fija con Dámper de Aletas Opuestas 28"x20" | u | 1 | 753360 | 753360 | [7 empty] | 728420
|  | 26-007-06 |  |  | PERSIANAS DE DESCARGA DE AIRE | [11 empty] | 0
|  | 26-007-06-01 |  |  | Persiana de Descarga de Aire Aleja Fija con Dámper de Aletas Opuestas 8"x4" | u | 5 | 67975 | 339875 | [7 empty] | 65725
|  | 26-007-06-02 |  |  | Persiana de Descarga de Aire Aleja Fija con Dámper de Aletas Opuestas 8"x6" | u | 5 | 83280 | 416400 | [7 empty] | 80523
|  | 26-007-06-03 |  |  | Persiana de Descarga de Aire Aleja Fija con Dámper de Aletas Opuestas 12"x8" | u | 1 | 129297 | 129297 | [7 empty] | 125017
|  | 26-007-06-04 |  |  | Persiana de Descarga de Aire Aleja Fija con Dámper de Aletas Opuestas 14"x14" | u | 1 | 227984 | 227984 | [7 empty] | 220437
|  | 26-007-06-05 |  |  | Persiana de Descarga de Aire Aleja Fija con Dámper de Aletas Opuestas 10"x6" | u | 2 | 96435 | 192870 | [7 empty] | 93243
|  | 26-007-06-06 |  |  | Persiana de Descarga de Aire Aleja Fija con Dámper de Aletas Opuestas 14"x8" | u | 2 | 146853 | 293706 | [7 empty] | 141991
|  | 26-007-06-07 |  |  | Persiana de Descarga de Aire Aleja Fija con Dámper de Aletas Opuestas 16"x8" | u | 1 | 160008 | 160008 | [7 empty] | 154711
|  | 26-007-07 |  |  | CAMPANA DE EXTRACCIÓN | [11 empty] | 0
|  | 26-007-07-01 |  |  | Campana de Extracción, Incluye soportes, filtros, iluminaria | u | 1 | 144060915 | 144060915 | [7 empty] | 139291778
|  | 26-008 |  |  | TABLERO ELÉCTRICO | [11 empty] | 0
|  | 26-008-01 |  |  | Tablero Eléctrico, TE-AA-01 | u | 1 | 15192702 | 15192702 | [7 empty] | 14689748
|  | 26-008-02 |  |  | Tablero Eléctrico, TE-AA-02 | u | 1 | 17175965 | 17175965 | [7 empty] | 16607355
| Subtotal | [7 empty] | 939447157 | [7 empty] | 0
|  | 27 |  |  | MECÁNICA TEATRAL | [11 empty] | 0
|  | 27-001 |  |  | Calle motorizada para tramoya de teatro, con velocidad fija y capacidad de 900 KG. | u | 3 | 164441240 | 493323720 | [7 empty] | 158997413
|  | 27-002 |  |  | Calle motorizada para iluminación, con velocidad fija y capacidad de 600 KG. | u | 5 | 132234992 | 661174960 | [7 empty] | 127857353
|  | 27-003 |  |  | Sistema de distribución de potencia para motores. | u | 1 | 22537675 | 22537675 | [7 empty] | 21791565
|  | 27-004 |  |  | Sistema de control computarizado para motores de tramoya | u | 1 | 60006286 | 60006286 | [7 empty] | 58019778
|  | 27-005 |  |  | Calle contrapesada para tramoya de teatro (5 caídas), incluye frenos | u | 19 | 34263209 | 651000971 | [7 empty] | 33128925
|  | 27-006 |  |  | Calle contrapesada para tramoya de teatro (4 caídas), incluye frenos | u | 2 | 32502187 | 65004374 | [7 empty] | 31426202
|  | 27-007 |  |  | Muro de guías | u | 1 | 64278531 | 64278531 | [7 empty] | 62150590
|  | 27-008 |  |  | Contrapesos de acero por kg (Varias denominaciones desde 10 a 25 kg) | kg | 12000 | 18877 | 226524000 | [7 empty] | 18252
|  | 27-009 |  |  | Sistema de trampillas en estructura metálica | u | 1 | 56332009 | 56332009 | [7 empty] | 54467138
| Subtotal | [7 empty] | 2300182526 | [7 empty] | 0
|  | 29 |  |  | SEÑALÉTICA | [11 empty] | 0
|  | 29-001 |  |  | Salida de emergencia tipo rígida 35x15 - Señal fabricada con base en Aluminio Compuesto color blanco, acabado PVDF, decorado con impresión UV sobre rígidos, con dilatación de orlas y pictogramas. Adosado a paramento existente. Incluye accesorios de sujeción en aluminio. | u | 49 | 197058 | 9655842 | [7 empty] | 190534
|  | 29-002 |  |  | Escalera evacuación / escalera técnica / escalera tramoya - tipo bandera 35x15 - Señal fabricada con base en Aluminio Compuesto color blanco, acabado PVDF, decorado con impresión UV sobre rígidos, con dilatación de orlas y pictogramas. Adosado a paramento existente. Incluye accesorios de sujeción en aluminio. | u | 15 | 197058 | 2955870 | [7 empty] | 190534
|  | 29-003 |  |  | Señal gabinete incendios - tipo bandera 25x25 - Señal fabricada con base en Aluminio Compuesto color blanco, acabado PVDF, decorado con impresión UV sobre rígidos, con dilatación de orlas y pictogramas. Adosado a paramento existente. Incluye accesorios de sujeción en aluminio. | u | 5 | 252629 | 1263145 | [7 empty] | 244266
|  | 29-004 |  |  | Señal gabinete incendios - tipo bandera 22x22 - Señal fabricada con base en Aluminio Compuesto color blanco, acabado PVDF, decorado con impresión UV sobre rígidos, con dilatación de orlas y pictogramas. Adosado a paramento existente. Incluye accesorios de sujeción en aluminio. | u | 17 | 211948 | 3603116 | [7 empty] | 204931
|  | 29-005 |  |  | Señal no uso ascensor - tipo rígida 22x22 - Señal fabricada con base en Aluminio Compuesto acabado madera, aplicación PVDF, decorado con vinilos de corte para dilatación de orlas y pictogramas. Adosado a paramento existente. Incluye accesorios de sujeción en aluminio. | u | 7 | 211948 | 1483636 | [7 empty] | 204931
|  | 29-006 |  |  | Señal riesgo eléctrico - tipo rígida 22x22 - Señal fabricada con base en Aluminio Compuesto color blanco, acabado PVDF, decorado con impresión UV sobre rígidos, con dilatación de orlas y pictogramas. Adosado a paramento existente. Incluye accesorios de sujeción en aluminio. | u | 5 | 211948 | 1059740 | [7 empty] | 204931
|  | 29-007 |  |  | Señal - Acabado en madera - 25x15 - Señal fabricada con base en Aluminio Compuesto acabado madera, aplicación PVDF, decorado con vinilos de corte para dilatación de orlas y pictogramas. Adosado a paramento existente. Incluye accesorios de sujeción en aluminio. | u | 6 | 182832 | 1096992 | [7 empty] | 176779
|  | 29-008 |  |  | Señal - Acabado en madera - 35x15 - Señal fabricada con base en Aluminio Compuesto acabado madera, aplicación PVDF, decorado con vinilos de corte para dilatación de orlas y pictogramas. Adosado a paramento existente. Incluye accesorios de sujeción en aluminio. | u | 6 | 197058 | 1182348 | [7 empty] | 190534
|  | 29-009 |  |  | Señal baños - 22x22 - Señal fabricada con base en Aluminio Compuesto acabado madera, aplicación PVDF, decorado con vinilos de corte para dilatación de orlas y pictogramas. Adosado a paramento existente. Incluye accesorios de sujeción en aluminio. | u | 21 | 211948 | 4450908 | [7 empty] | 204931
|  | 29-010 |  |  | Señal extintor - 22x22 - Señal fabricada con base en Aluminio Compuesto color blanco, acabado PVDF, decorado con impresión UV sobre rígidos, con dilatación de orlas y pictogramas. Adosado a paramento existente. Incluye accesorios de sujeción en aluminio. | u | 34 | 211948 | 7206232 | [7 empty] | 204931
|  | 29-011 |  |  | Señal lámpara salida - 22x22 - Señal fabricada con base en Aluminio Compuesto acabado madera, aplicación PVDF, decorado con vinilos de corte para dilatación de orlas y pictogramas. Adosado a paramento existente. Incluye accesorios de sujeción en aluminio. | u | 26 | 211948 | 5510648 | [7 empty] | 204931
|  | 29-012 |  |  | Señal - Acabado en madera - 22x22 - Señal fabricada con base en Aluminio Compuesto acabado madera, aplicación PVDF, decorado con vinilos de corte para dilatación de orlas y pictogramas. Adosado a paramento existente. Incluye accesorios de sujeción en aluminio. | u | 9 | 211948 | 1907532 | [7 empty] | 204931
|  | 29-013 |  |  | Señal - Acabado blanco - 22x22 - Señal fabricada con base en Aluminio Compuesto color blanco, acabado PVDF, decorado con impresión UV sobre rígidos, con dilatación de orlas y pictogramas. Adosado a paramento existente. Incluye accesorios de sujeción en aluminio. | u | 10 | 211948 | 2119480 | [7 empty] | 204931
|  | 29-014 |  |  | Señal - Acabado en madera - 25x25 - Señal fabricada con base en Aluminio Compuesto acabado madera, aplicación PVDF, decorado con vinilos de corte para dilatación de orlas y pictogramas. Adosado a paramento existente. Incluye accesorios de sujeción en aluminio. | u | 15 | 252629 | 3789435 | [7 empty] | 244266
|  | 29-015 |  |  | Señal - directorio - 90x65 - Señal fabricada con base en Aluminio Compuesto color blanco, acabado PVDF, decorado con impresión UV sobre rígidos, con dilatación de orlas y pictogramas. Adosado a paramento existente. Incluye accesorios de sujeción en aluminio. | u | 6 | 2049122 | 12294732 | [7 empty] | 1981286
|  | 29-016 |  |  | Aviso en letras volumétricas fabricado en acrílico con cantoneras termoformadas sin iluminación - Restaurante 100x50 - Aviso en Letras volumétricas fabricado en acrílico con cantoneras termoformadas sin iluminación acorde al arte y según colores corporativos. | u | 2 | 6039960 | 12079920 | [7 empty] | 5840007
| Subtotal | [7 empty] | 71659576 | [7 empty] | 0
|  | 31 |  |  | ASEO GENERAL Y PAISAJISMO | [11 empty] | 0
|  | 31-001 |  |  | Aseo general de obra | m2 | 3102 | 4788 | 14852376 | [7 empty] | 4629
|  | 31-002 |  |  | Construcción de elementos de paisajismo y siembra de especies nativas (bolsa a monto agotable, se definirá en su momento junto con la interventoría y la supervisión del contrato) | gl | 1 | 3461040 | 3461040 | [7 empty] | 3346462
| Subtotal | [7 empty] | 18313416 | [7 empty] | 0
| SUBTOTAL OBRAS | [7 empty] | 9941646582 | [7 empty] | 0
0
[5 empty] | ADMINISTRACIÓN |  |  | 26.08% | 2592838105
[5 empty] | IMPREVISTO |  |  | 1% | 99416466
[5 empty] | UTILIDAD |  |  | 5% | 497082329
[5 empty] | IVA SOBRE LA UTILIDAD |  |  | 19% | 94445643
[5 empty] | SUBTOTAL COSTOS INDIRECTOS |  |  | 33.03% | 3283782543
[5 empty] | VALOR TOTAL |  |  |  | 13225429125
| NOTA 1: Se debe tener en cuenta que el PRECIO UNITARIO NO incluye el valor de A.I.U. |  |  |  |  | DESCRIPCION |  |  | PORCENTAJE
| NOTA 2: Cuando la fracción decimal del peso sea igual o superior a 5 se aproximará por exceso al número entero siguiente del peso y cuando la fracción decimal del peso sea inferior a 5 se aproximará por defecto al número entero del peso. |  |  |  |  | ADMINISTRACIÓN |  | A= | 26.08%
| NOTA 3: El A.I.U y su discriminación deben estar en porcentaje (%). |  |  |  |  | IMPREVISTO |  | I= | 1%
[6 empty] | UTILIDAD |  | U= | 5%
[6 empty] | IVA SOBRE LA UTILIDAD |  | IVA= | 19%
[6 empty] | TOTAL A.I.U |  | A.I.U.= | 32.08%

## AIU
PRESUPUESTO TERMINACION CONSTRUCCION TEATRO CESAR CONTO FERRER EN LA CIUDAD DE QUIBDÓ DEPARTAMENTO DEL CHOCÓ
ANALISIS DEL AIU
COSTO DIRECTO DEL CONTRATO | [5 empty] | 13225429125
IMPUESTOS Y PÓLIZAS |  | PORCENTAJE |  |  |  | COSTO
Retefuente 2% del valor del contrato sin IVA |  | 1% |  |  |  | 132254291
Contribución especial |  | 5% |  |  |  | 661271456
Transacciones financieras (4 x 1000) |  | 0.4% |  |  |  | 52901717
Rete ICA 6.9/1000 |  | 0.69% |  |  |  | 91255461
FIC |  | 0.25% |  |  |  | 33063573
Estampilla Pro Universidades Públicas (DE IMPUTACIÓN NACIONAL). |  | 2% |  |  |  | 264508583
Administración fiducia 1 SMMLV por mes de duración |  | 7 |  |  | 1391000 | 9737000
Pólizas |  | 1.3% |  |  |  | 171930579
PORCENTAJE IMPUESTOS Y OTROS SOBRE CONTRATO |  | 10.71% |  |  |  | 1416922660
DESCRIPCIÓN | UN | DEDICACION % | Cantidad Y/O Turnos | Plazo (mes) | VALOR BRUTO | VALOR NETO
PERSONAL
DIRECTOR DE OBRA | mes | 100% | 1 | 10 | 9032902 | 90329020
COORDINADOR DE OBRA | mes | 100% | 1 | 10 | 6811171 | 68111710
RESIDENTE DE OBRA | mes | 100% | 2 | 10 | 6811171 | 136223420
TRABAJADOR SOCIAL | mes | 50% | 1 | 10 | 6811171 | 34055855
INGENIERO HIDROSANITARIO Y RCI | mes | 75% | 1 | 10 | 6811171 | 51083783
INGENIERO MECANICO HVAC | mes | 75% | 1 | 10 | 6811171 | 51083783
INGENIERO ESTRUCTURAL | mes | 50% | 1 | 5 | 6811171 | 17027928
INGENIERO ELÉCTRICO | mes | 100% | 1 | 10 | 6811171 | 68111710
INGENIERO ELÉCTRONICO | mes | 75% | 1 | 10 | 6811171 | 51083783
ASESOR ACÚSTICO | mes | 50% | 1 | 5 | 6811171 | 17027928
ASESOR TEATRAL (MECANICA TEATRAL) | mes | 50% | 1 | 5 | 6811171 | 17027928
INSPECTOR DE OBRA | mes | 100% | 2 | 10 | 3586350 | 71727000
PROFESIONAL DE SSTMA | mes | 100% | 2 | 10 | 6811171 | 136223420
DIBUJANTE | mes | 100% | 1 | 10 | 3586350 | 35863500
ALMACENISTA | mes | 100% | 1 | 10 | 3586350 | 35863500
SECRETARIA | mes | 100% | 1 | 10 | 3586350 | 35863500
AYUDANTE PARA SERVICIOS VARIOS Y GENERALES | mes | 100% | 2 | 10 | 1871181 | 37423620
VIGILANCIA ARMADA (3 TURNOS) | mes | 100% | 1 | 10 | 13744020 | 137440200
PERSONAL | [5 empty] | 1091571588
DESCRIPCIÓN | UN | CANTIDAD |  |  | VALOR BRUTO | VALOR NETO
GASTOS GENERALES
PAPELERÍA, FOTOCOPIAS Y EQUIPOS | mes | 10 |  |  | 300000 | 3000000
ADECUACION ESPACIO PARA ALMACÉN, MUEBLES, BAÑOS (INCLUYE RETIRO AL FINALIZAR LA OBRA) | glb | 1 |  |  | 2000000 | 2000000
IMPLEMENTACIÓN PLAN AMBIENTAL Y SST - Elementos de seguridad Industrial, señalizacion y proteccion de zonas de trabajo | mes | 10 |  |  | 1000000 | 10000000
ENSAYOS DE LABORATORIO (incluiye pueba de tintas, concretos, aceros, ferroscan) | mes | 10 |  |  | 1200000 | 12000000
SERVICIOS PÚBLICOS | mes | 10 |  |  | 1750000 | 17500000
IMPLEMENTACIÓN PLAN DE MANEJO DE TRANSITO - Elementos de seguridad Industrial, señalizacion y proteccion de zonas de trabajo | mes | 10 |  |  | 1550000 | 15500000
Implementación equipos, EPP, Señalización, transportes de personal, recargos nocturnos, para el adecuado desarrollo de trabajos nocturnos | mes | 10 |  |  | 2250000 | 22500000
VALLA INFORMATIVA DEL PROYECTO (2,00 X3,00MTS) BANNER CON OJALETES CON ESTRUCTURA METALICA DE SOPORTE | glb | 1 |  |  | 1843857 | 1843857
GASTOS GENERALES | [5 empty] | 84343857
TOTAL ADMINISTRACIÓN |  | PORCENTAJE |  |  | 26.08% | 2592838105
COSTO DIRECTO | [5 empty] | 9941646582
ADMINISTRACIÓN |  |  |  |  | 26.08% | 2592838105
IMPREVISTOS |  |  |  |  | 1% | 99416466
UTILIDAD |  |  |  |  | 5% | 497082329
IVA SOBRE UTILIDAD |  |  |  |  | 19% | 94445643
COSTO INDIRECTO | [5 empty] | 3283782543
VALOR TOTAL | [5 empty] | 13225429125 | 0 | 13225429125

## INDICAR CÓDIGO DEL ITEM DE PAGO (hidden)
Formulario 1 - Propuesta económica - Licitación de obra pública de infraestructura social
Código | CCE-EICP-FM-116 | Versión | 1
[La Entidad podrá utilizar este Formato para la presentación de los análisis de Precios Unitarios del Contratista en la oportunidad prevista en el numeral 8.1. del Documento Base]
[MINISTERIODE LAS CULTURAS LAS ARTES Y LOS SABERES]
VERSIÓN
[NÚMERO DEL PROCESO]
[8 empty] | PÁGINA | 1 | DE | 1
ANÁLISIS DE PRECIOS UNITARIOS
[8 empty] | FECHA | DD | MM | AA
ÍTEMS DE LA PROPUESTA ECONÓMICA |  |  |  |  | ÍTEMS NO PREVISTOS
DATOS ESPECÍFICOS
ÍTEM | DESCRIPCIÓN | [7 empty] | UNIDAD |  | CANTIDAD
I. EQUIPO
DESCRIPCIÓN |  |  |  | MARCA |  | TIPO |  | TARIFA/HORA | RENDIMIENTO |  | Vr. UNITARIO
SUBTOTAL $
II. MATERIALES
DESCRIPCIÓN | [6 empty] | UNIDAD | CANTIDAD | PRECIO UNIT. |  | Vr. UNITARIO
SUBTOTAL $ | [10 empty] | 0
III. TRANSPORTES
MATERIAL | [5 empty] | VOL. o PESO | DISTANCIA | M3 o Ton/Km | TARIFA |  | Vr. UNITARIO
SUBTOTAL $
IV. MANO DE OBRA
TRABAJADOR | [5 empty] | JORNAL | PRESTACIONES | JORNAL TOTAL | RENDIMIENTO |  | Vr. UNITARIO
SUBTOTAL $
TOTAL COSTO DIRECTO $
V. COSTOS INDIRECTOS
Descripción | [7 empty] | Porcentaje | Valor Total
ADMINISTRACION
IMPREVISTOS
UTILIDAD
SUBTOTAL $
Precio Unitario Total Aproximado al peso $
Firma
Nombre:
Representante legal del Contratista o su apoderado
Matricula:
OBSERVACIONES INTERVENTORÍA
APROBACIÓN POR INTERVENTORÍA
Nota 1: Cuando se trate de análisis de Precios Unitarios correspondientes a ítems de la propuesta económica aprobada, el Interventor aprueba el desglose de los componentes manteniendo el mismo Precio Unitario de cada ítem, cumpliendo con las especificaciones de construcción vigentes para el proyecto.
Nota 2: Cuando se trate de análisis de Precios Unitarios de ítems no previstos, el Interventor aprueba el desglose y Precio Unitario de cada ítem no previsto, exigiendo la aplicación de los costos correspondientes a insumos y tarifas de la propuesta económica inicial cuando estén contemplados, cumpliendo con las especificaciones de construcción vigente para el proyecto.
Firma
Nombre:
Representante legal del Interventor o su apoderado
Matricula :