## OFERTA ECONOMICA
FONDO NACIONAL DEL AHORRO S.A.
FORMATO No. 9 - PROPUESTA ECONOMICA
Número del Proceso
Descripción del Proceso: |  | SUMINISTRO DE MATERIALES Y/O ELEMENTOS DE FERRETERÍA, HIDROSANITARIOS Y ELÉCTRICOS PARA EL MANTENIMIENTO DE LA PLANTA FÍSICA DE LA SEDE PRINCIPAL – CNA DEL FONDO NACIONAL DEL AHORRO S.A.
Instrucciones: 1. El valor de la oferta económica deber ser expresado en PESOS COLOMBIANOS. 2. Asignar valor en la casilla "Valor Unitario antes de IVA". El oferente deberá establecer los ítems exentos o excluidos de IVA, para tal fin, deberá poner cero (0) en la casilla denominada “Valor del IVA” de acuerdo con las normas tributarias pertinentes, 3. El oferente deberá tener en cuenta todos los gravámenes, impuestos tasas y demás contribuciones para la estimación del presupuesto. 4. No modificar, agregar o quitar ningún ítem o sub-ítem, so pena de encontrarse inmerso en causal de rechazo. 5. Todos los valores deberán estar ajustados al peso, es decir, sin decimales. Para el efecto, se aplicará la formula redondeo de Excel. 6. No podrá superar los precios unitarios techo o valor unitario de referencia establecidos por la entidad ni tampoco podra ser cero (0) so pena de rechazo por encontrarse inmerso en causal de rechazo. 7. No podrá superar la sumatoria de "valor unitario antes de IVA", so pena de encontrarse inmerso en causal de rechazo. NOTAS • El contratista deberá prever la proyección del presupuesto para el plazo de ejecución del contrato. El FNA no asumirán los costos adicionales generados por el IPC de los años subsiguientes o cualquier otro sistema de actualización de precios; en el caso que exista reglamentación gubernamental de incrementos salariales durante la ejecución del contrato, éstos deben ser contemplados por el contratista dentro del valor de la ofertado. • Tiempo estimado de ejecución: 12 meses. • Los precios ofertados se deberán mantener durante la ejecución del contrato independientemente de la fecha de inicio de ejecución del contrato.
Nombre del Oferente |  | BRAND CENTER S.A.S
NIT |  | 830109420-1
Representante Legal |  | GUSTAVO BRAND NOGUERA
C.C |  | 79,507,673 de Bogotá
VALORES OFERTADOS
ITEM | DESCRIPCION | UNIDAD DE MEDIDA | CANTIDAD | VALOR UNITARIO ANTES DE IVA REFERENCIA (NO MODIFICAR) | VALOR UNITARIO ANTES DE IVA | VALOR DEL IVA | VALOR UNITARIO INCLUIDO IVA
MATERIALES DE FERRETERÍA
1 | ABRAZADERA PARA MANGUERA 3/8" | UN | 1 | 1548 | 785 | 149 | 934
2 | ABRAZADERA PARA MANGUERA 1/2" | UN | 1 | 1504 | 762 | 145 | 907
3 | ABRAZADERA PARA MANGUERA 3/4" | UN | 1 | 1817 | 921 | 175 | 1096
4 | ABRAZADERA TIPO PERA 2" | UN | 1 | 2136 | 1083 | 206 | 1289
5 | ABRAZADERA TIPO PERA 3" | UN | 1 | 4459 | 2260 | 429 | 2689
6 | ABRAZADERA TIPO PERA 4" | UN | 1 | 7223 | 3661 | 696 | 4357
7 | ABRAZADERA TIPO PERA 8" | UN | 1 | 12487 | 6329 | 1203 | 7532
8 | ABRAZADERA TIPO PERA 1 1/2" | UN | 1 | 2193 | 1112 | 211 | 1323
9 | ABRAZADERA TIPO PERA 1 1/4" | UN | 1 | 2176 | 1103 | 210 | 1313
10 | ABRAZADERA TIPO PERA 1" | UN | 1 | 1982 | 1005 | 191 | 1196
11 | ABRAZADERA TIPO PERA 1/2" | UN | 1 | 1497 | 759 | 144 | 903
12 | ABRAZADERA TIPO PERA 10" | UN | 1 | 13588 | 6887 | 1309 | 8196
13 | ABRAZADERA TIPO PERA 12" | UN | 1 | 14872 | 7538 | 1432 | 8970
14 | ABRAZADERA TIPO PERA 2 1/2" | UN | 1 | 3358 | 1702 | 323 | 2025
15 | ABRAZADERA TIPO PERA 3/4" | UN | 1 | 2031 | 1029 | 196 | 1225
16 | ABRAZADERA TIPO PERA 6" | UN | 1 | 9815 | 4975 | 945 | 5920
17 | ACEITE 3 EN 1 30 ML | UN | 1 | 6049 | 3066 | 583 | 3649
18 | ACEITE 3 EN 1 90 ML | UN | 1 | 12154 | 6160 | 1170 | 7330
19 | ADHESIVO EPÓXICO DE DOS COMPONENTES 22 GRAMOS | UN | 1 | 15862 | 8040 | 1528 | 9568
20 | ADHESIVO EPÓXICO DE DOS COMPONENTES 46 GRAMOS | UN | 1 | 23899 | 12113 | 2301 | 14414
21 | ADOQUIN 32cm x 30cm | UN | 1 | 5742 | 2910 | 553 | 3463
22 | AEROSOL MULTISUPERFICIE COLOR A ESCOGER 300 ML | UN | 1 | 6520 | 3305 | 628 | 3933
23 | ALAMBRE NEGRO RECOCIDO CALIBRE 10 | KG | 1 | 12616 | 6394 | 1215 | 7609
24 | ALAMBRE NEGRO RECOCIDO CALIBRE 12 | KG | 1 | 12619 | 6396 | 1215 | 7611
25 | ALAMBRE NEGRO RECOCIDO CALIBRE 14 | KG | 1 | 12834 | 6505 | 1236 | 7741
26 | ALAMBRE NEGRO RECOCIDO CALIBRE 16 | KG | 1 | 12960 | 6569 | 1248 | 7817
27 | ALAMBRE NEGRO RECOCIDO CALIBRE 17 | KG | 1 | 12794 | 6485 | 1232 | 7717
28 | ALAMBRE NEGRO RECOCIDO CALIBRE 18 | KG | 1 | 9553 | 4842 | 920 | 5762
29 | ALAMBRE NEGRO RECOCIDO CALIBRE 6 | KG | 1 | 12730 | 6452 | 1226 | 7678
30 | ALAMBRE NEGRO RECOCIDO CALIBRE 8 | KG | 1 | 12533 | 6352 | 1207 | 7559
31 | ALICATE 6" CORTE DIAGONAL (CORTA FRIO) | UN | 1 | 49557 | 25118 | 4772 | 29890
32 | ALICATE 7" ELECTRICISTA | UN | 1 | 45810 | 23219 | 4412 | 27631
33 | ALICATE DE PUNTA Y CORTE 7" | UN | 1 | 38957 | 19745 | 3752 | 23497
34 | ALMADANA 6 LIBRAS CON CABO (MASETA) | UN | 1 | 124820 | 63264 | 12020 | 75284
35 | AMARRE PLÁSTICO NEGRO 2.4 X 96 MM, X 100 UND | UN | 1 | 8372 | 4243 | 806 | 5049
36 | AMARRE PLÁSTICO NEGRO 2.5 X 150 MM, X 100 UND | UN | 1 | 11367 | 5761 | 1095 | 6856
37 | AMARRE PLÁSTICO NEGRO 7 X 400 MM, X 100 UND | UN | 1 | 37778 | 19148 | 3638 | 22786
38 | ÁNGULO DE ACERO 1/8" X 1 X 6M | UN | 1 | 37071 | 18789 | 3570 | 22359
39 | ÁNGULO DE ALUMINIO 1 1/2 X 1 X 6M | UN | 1 | 142139 | 72042 | 13688 | 85730
40 | ANTICORROSIVO DE RELLENO | GALÓN | 1 | 76101 | 38571 | 7328 | 45899
41 | ANTICORROSIVO DE RELLENO | CUÑETE | 1 | 392427 | 198900 | 37791 | 236691
42 | ANTIRREMANENTE PARA ELECTROIMAN | UN | 1 | 93630 | 47456 | 9017 | 56473
43 | ARANDELA GALVANIZADA MAS TUERCA DE 3/8 " | UN | 1 | 989 | 501 | 95 | 596
44 | ARANDELAS DE 1/2" | UN | 1 | 381 | 193 | 37 | 230
45 | ÁRBOL PARA INODORO | UN | 1 | 35741 | 18115 | 3442 | 21557
46 | ARENA DE PEÑA 1 KG | KG | 1 | 1009 | 511 | 97 | 608
47 | ARENA DE PEÑA PAQUETE 40KG | UN | 1 | 12052 | 6108 | 1161 | 7269
48 | ARENA DE RÍO | KG | 1 | 1909 | 968 | 184 | 1152
49 | ARENA DE RIO 40 KG | UN | 1 | 12016 | 6090 | 1157 | 7247
50 | ARENA SILICE 20-30 X BULTO DE 25KG | UN | 1 | 25953 | 13154 | 2499 | 15653
51 | BALDE O CANECA NEGRO PLÁSTICA 5 GALONES | UN | 1 | 12189 | 6178 | 1174 | 7352
52 | BARRA ALETA PARA CERRADURA | UN | 1 | 125698 | 63709 | 12105 | 75814
53 | BARRA DE CODO PARA PICAPORTE | UN | 1 | 33844 | 17154 | 3259 | 20413
54 | BARRA LISA CUADRADA DE 1/2" X 6M | M | 1 | 47642 | 24147 | 4588 | 28735
55 | BISAGRA COBRE NUDO CABEZA PLANA 3" | UN | 1 | 13704 | 6946 | 1320 | 8266
56 | BISAGRA OMEGA 3" | UN | 1 | 13133 | 6656 | 1265 | 7921
57 | BISAGRA PARCHE 35MM | UN | 1 | 5420 | 2747 | 522 | 3269
58 | BISAGRA PERNO INOXIDABLE 3 X 3" CALIBRE 2,5 MM | UN | 1 | 58762 | 29783 | 5659 | 35442
59 | BISAGRA PIVOTE 50 MM | UN | 1 | 16570 | 8398 | 1596 | 9994
60 | BISAGRA PUERTA ACERO INOXIDABLE BALIN 3X3" - 1,5 MM | UN | 1 | 21769 | 11034 | 2096 | 13130
61 | BISTURÍ MULTIUSO METALICO | UN | 1 | 21690 | 10993 | 2089 | 13082
62 | BLACKOUT DE 2 X 2,5 METROS | UN | 1 | 308797 | 156512 | 29737 | 186249
63 | BOMBILLO LED TIPO BALA DE INCRUSTAR 25W REDONDA 6500K | UN | 1 | 25910 | 13132 | 2495 | 15627
64 | BOMBILLO AHORRADOR 15W | UN | 1 | 15363 | 7787 | 1480 | 9267
65 | BOMBILLO TUBO LED T8 6500K | UN | 1 | 15585 | 7899 | 1501 | 9400
66 | BOQUILLA ANTIHONGO 2 KG | UN | 1 | 18606 | 9430 | 1792 | 11222
67 | BOQUILLA ANTIHONGO 5 KG | UN | 1 | 35384 | 17934 | 3407 | 21341
68 | BOQUILLA LATEX 2 KG | UN | 1 | 18427 | 9340 | 1775 | 11115
69 | BOQUILLA LATEX 5 KG | UN | 1 | 35278 | 17880 | 3397 | 21277
70 | BOQUILLERA 3 M X 1-1/2" ALUMINIO | UN | 1 | 31770 | 16102 | 3059 | 19161
71 | BRAZO HIDRÁULICO 50 KG PUERTAS METÁLICAS | UN | 1 | 157123 | 79637 | 15131 | 94768
72 | BRAZO HIDRÁULICO 50 KG PUERTA EN VIDRIO | UN | 1 | 156482 | 79312 | 15069 | 94381
73 | BRAZO HIDRÁULICO 50 KG PUERTAS DE MADERA. | UN | 1 | 157218 | 79685 | 15140 | 94825
74 | BRAZO HIDRÁULICO 60 KG PUERTAS METÁLICAS | UN | 1 | 158377 | 80273 | 15252 | 95525
75 | BRAZO HIDRÁULICO 60 KG PUERTA EN VIDRIO | UN | 1 | 156834 | 79491 | 15103 | 94594
76 | BRAZO HIDRÁULICO 60 KG PUERTAS DE MADERA. | UN | 1 | 157389 | 79772 | 15157 | 94929
77 | BROCA HSS 1/2" | UN | 1 | 27323 | 13849 | 2631 | 16480
78 | BROCA HSS 1/4" | UN | 1 | 7096 | 3597 | 683 | 4280
79 | BROCA HSS 1/8" | UN | 1 | 6541 | 3315 | 630 | 3945
80 | BROCA HSS 3/8" | UN | 1 | 13543 | 6864 | 1304 | 8168
81 | BROCA HSS 5/32" | UN | 1 | 4588 | 2325 | 442 | 2767
82 | BROCA PARA MAMPOSTERIA 1/4" | UN | 1 | 7518 | 3810 | 724 | 4534
83 | BROCA PARA MAMPOSTERIA 3/8" | UN | 1 | 10908 | 5529 | 1051 | 6580
84 | BROCA SDS 1/2" X 4" X 6" | UN | 1 | 18542 | 9398 | 1786 | 11184
85 | BROCA SDS 1/4" X 4" X 6" | UN | 1 | 13519 | 6852 | 1302 | 8154
86 | BROCA SDS 3/8" X 4" X 6" | UN | 1 | 13917 | 7054 | 1340 | 8394
87 | BROCHA EN CERDA MONA 2" | UN | 1 | 8019 | 4064 | 772 | 4836
88 | BROCHA EN CERDA MONA 3" | UN | 1 | 13696 | 6942 | 1319 | 8261
89 | BROCHA EN CERDA MONA 4" | UN | 1 | 16816 | 8523 | 1619 | 10142
90 | BROCHA EN CERDA MONA 5" | UN | 1 | 35560 | 18023 | 3424 | 21447
91 | CAJA DE REMACHE 1/2" X 3/16" 500 UNIDADES | UN | 1 | 29685 | 15046 | 2859 | 17905
92 | CANAL BASE 6 X 2.44 M | UN | 1 | 9089 | 4607 | 875 | 5482
93 | CANAL BASE 9 X 2.44 M | UN | 1 | 12767 | 6471 | 1229 | 7700
94 | CANAL RAINGO X 3M | M | 1 | 44439 | 22524 | 4280 | 26804
95 | CANAL U ALUMINIO 3/8" X 6 M | UN | 1 | 16327 | 8275 | 1572 | 9847
96 | CANALETA PLASTICA 1" ADHESIVO 3 METROS | UN | 1 | 13953 | 7072 | 1344 | 8416
97 | CANALETA PLASTICA 12 X 8 CM + ADHESIVO 2METROS | UN | 1 | 6689 | 3390 | 644 | 4034
98 | CANDADO ALEMAN 50MM | UN | 1 | 91658 | 46456 | 8827 | 55283
99 | CANDADO DE SEGURIDAD 8000mm | UN | 1 | 75481 | 38257 | 7269 | 45526
100 | CANDADO DE SEGURIDAD 400mm | UN | 1 | 43830 | 22215 | 4221 | 26436
101 | CANDADO LAMINADO 50MM | UN | 1 | 40243 | 20397 | 3875 | 24272
102 | CANTONERA 1" X 1" X 0,5" X 1.4 MM | UN | 1 | 9259 | 4693 | 892 | 5585
103 | CANTONERA 3/4" X 3/4" X 0,5" X 1/4 MM | UN | 1 | 8931 | 4527 | 860 | 5387
104 | CANTONERA BISAGRA TORNEADA ACERO INOXIDABLE 2,5CM X2,5CM X2CM X 3,5CM | UN | 1 | 2556 | 1295 | 246 | 1541
105 | CANTONERA ELÉCTRICA 12 VOLTIOS | UN | 1 | 106904 | 54184 | 10295 | 64479
106 | CANTONERA ESCUADRA ACERO INOXIDABLE 1"X1"X0.5"X1.4MM | UN | 1 | 9437 | 4783 | 909 | 5692
107 | CANTONERA ESCUADRA ACERO INOXIDABLE 40*40*15MM | UN | 1 | 17945 | 9095 | 1728 | 10823
108 | CARRAPLAST EXTERIOR (GRIS, BLANCO) | CUÑETE | 1 | 144138 | 73056 | 13881 | 86937
109 | CARRAPLAST EXTERIOR (GRIS, BLANCO) | GALÓN | 1 | 40362 | 20457 | 3887 | 24344
110 | CARTÓN CORRUGADO | M | 1 | 4272 | 2165 | 411 | 2576
111 | CEMENTO BLANCO DE USO GENERAL | KG | 1 | 4589 | 2326 | 442 | 2768
112 | CEMENTO BLANCO DE USO GENERAL 40 KG | UN | 1 | 71473 | 36226 | 6883 | 43109
113 | CEMENTO DE CONTACTO 120 GRAMOS (BOXER) | UN | 1 | 14133 | 7163 | 1361 | 8524
114 | CEMENTO DE CONTACTO 375 GRAMOS (BOXER) | UN | 1 | 20109 | 10192 | 1936 | 12128
115 | CEMENTO DE CONTACTO 60 GRAMOS (BOXER) | UN | 1 | 13924 | 7057 | 1341 | 8398
116 | CEMENTO GRIS | KG | 1 | 30914 | 15669 | 2977 | 18646
117 | CEMENTO GRIS 40 KG | UN | 1 | 32187 | 16314 | 3100 | 19414
118 | CERÁMICA DE PISO DE 20X20 | M2 | 1 | 39856 | 20201 | 3838 | 24039
119 | CERÁMICA DE PISO DE 20X20 | UN | 1 | 9878 | 5007 | 951 | 5958
120 | CERÁMICA DE PISO DE 30X30 | M2 | 1 | 72174 | 36581 | 6950 | 43531
121 | CERÁMICA DE PISO DE 30X30 | UN | 1 | 15239 | 7724 | 1468 | 9192
122 | CERÁMICA PARA PARED DE 20X20 | M2 | 1 | 39902 | 20224 | 3843 | 24067
123 | CERÁMICA PARA PARED DE 20X20 | UN | 1 | 8591 | 4354 | 827 | 5181
124 | CERAMICA DE PISO DE 40X40 | M2 | 1 | 32392 | 16418 | 3119 | 19537
125 | CERÁMICA PARA PARED DE 30X30 | M2 | 1 | 70945 | 35958 | 6832 | 42790
126 | CERÁMICA PARA PARED DE 30X30 | UN | 1 | 15053 | 7630 | 1450 | 9080
127 | CERÁMICA PARA PARED DE 40X40 | M2 | 1 | 32383 | 16413 | 3118 | 19531
128 | CERÁMICA PARA PARED DE 40X40 | UN | 1 | 10386 | 5264 | 1000 | 6264
129 | CERRADURA 854 SENCILLA PICO DE LORO | UN | 1 | 87434 | 44316 | 8420 | 52736
130 | CERRADURA 984 - 1/4" | UN | 1 | 118399 | 60010 | 11402 | 71412
131 | CERRADURA DE ENTRADA MANIJA JUPITER GRIS SATINADO | UN | 1 | 78892 | 39986 | 7597 | 47583
132 | CERRADURA DE POMO GRIS SATINADO | UN | 1 | 39634 | 20088 | 3817 | 23905
133 | CERRADURA 170 * 1/4 | UN | 1 | 122558 | 62118 | 11802 | 73920
134 | CERRADURA DE SEGURIDAD 370X1/4" | UN | 1 | 123464 | 62577 | 11890 | 74467
135 | CERRADURA DE SEGURIDAD BUNKER - DOBLE PASADOR EN ACERO | UN | 1 | 344661 | 174690 | 33191 | 207881
136 | CERRADURA F6700 | UN | 1 | 41839 | 21206 | 4029 | 25235
137 | CERRADURA TRAMPA ARCHIVADOR TIPO OMBLIGO | UN | 1 | 14927 | 7566 | 1438 | 9004
138 | CERROJO 170 PESTILLO RESBALON LLAVE - LLAVE | UN | 1 | 115989 | 58788 | 11170 | 69958
139 | CERROJO SENCILLO CROMADO KENT LLAVE - MARIPOSA | UN | 1 | 71660 | 36321 | 6901 | 43222
140 | CHAPA 700 R TRAMPA NEGRA PARA CAJONERA/ARCHIVADOR | UN | 1 | 14930 | 7567 | 1438 | 9005
141 | CHAPA ESCRITORIO CROMADA OVALADA 22 X 24 CM | UN | 1 | 19121 | 9691 | 1841 | 11532
142 | CHAPA PARA MUEBLES SAFE | UN | 1 | 36970 | 18738 | 3560 | 22298
143 | CHAZO + TORNILLO 1/4" | UN | 1 | 551 | 279 | 53 | 332
144 | CHAZO COLAPSIBLE NYLON BLOQUE 3/4", 100 UND | UN | 1 | 28040 | 14212 | 2700 | 16912
145 | CHAZO CONCRETO EXPANSIVO 1/4" | UN | 1 | 907 | 460 | 87 | 547
146 | CHAZO CONCRETO EXPANSIVO 3/4" | UN | 1 | 24977 | 12659 | 2405 | 15064
147 | CHAZO DE EXPANSIÓN 3/8 X 4" | UN | 1 | 2856 | 1448 | 275 | 1723
148 | CHAZO ESTRIADO 5/16" | UN | 1 | 645 | 327 | 62 | 389
149 | CHAZO MULTIUSOS 3/8" | UN | 1 | 2656 | 1346 | 256 | 1602
150 | CHAZO PLÁSTICO 1/4" X 100 UNIDADES | UN | 1 | 16309 | 8266 | 1571 | 9837
151 | CHAZO PLASTICO COLAPSIBLE1/4", 100 UNIDADES | UN | 1 | 16325 | 8274 | 1572 | 9846
152 | CHAZO PLASTICO DRYWALL 1/4" X 100 UNIDADES | UN | 1 | 19079 | 9670 | 1837 | 11507
153 | CHAZO SUPRA 1/4" | UN | 1 | 538 | 273 | 52 | 325
154 | CILINDRO PARA CERRADURA PERILLA LLAVE - LLAVE DE 60MM | UN | 1 | 62348 | 31601 | 6004 | 37605
155 | CILINDRO PARA CERRADURA PERILLA LLAVE - LLAVE DE 70MM | UN | 1 | 76294 | 38669 | 7347 | 46016
156 | CINCEL PLANO SDS 20 CM | UN | 1 | 36071 | 18282 | 3474 | 21756
157 | CINCEL PUNTERO SDS 25 CM | UN | 1 | 136431 | 69149 | 13138 | 82287
158 | CINTA AISLANTE TEMFLEX 1700 NEGRA 18 M | UN | 1 | 6840 | 3467 | 659 | 4126
159 | CINTA ANTIDESLIZANTE FOTOLUMINICENTE 2" X 15 M | UN | 1 | 193041 | 97842 | 18590 | 116432
160 | CINTA ANTIDESLIZANTE NEGRA 48 MM X 5 M | UN | 1 | 92058 | 46659 | 8865 | 55524
161 | CINTA DE ENMASCARAR 1 " | UN | 1 | 8358 | 4236 | 805 | 5041
162 | CINTA DE ENMASCARAR 1 1/2" | UN | 1 | 17337 | 8787 | 1670 | 10457
163 | CINTA DE PELIGRO 70 MM X 50 M | UN | 1 | 22142 | 11223 | 2132 | 13355
164 | CINTA DEMARCACIÓN AMARILLA X 30 MTS | UN | 1 | 37304 | 18907 | 3592 | 22499
165 | CINTA DOBLE FAZ 3M HBO* 15 MTRS | UN | 1 | 22709 | 11510 | 2187 | 13697
166 | CINTA DOBLE FAZ EXTRA FUERTE VHB 4910 19MMX5M | UN | 1 | 46976 | 23810 | 4524 | 28334
167 | CINTA DUCTO GRIS 48 MM X 50 METROS | UN | 1 | 73200 | 37101 | 7049 | 44150
168 | CINTA FIBRA DE VIDRIO 50 METROS | UN | 1 | 15912 | 8065 | 1532 | 9597
169 | CINTA MALLA X150M | UN | 1 | 27128 | 13750 | 2613 | 16363
170 | CINTA METALICA 30 M X 50 MM | UN | 1 | 35326 | 17905 | 3402 | 21307
171 | CINTA PAPEL 30 M X 50 MM | UN | 1 | 35273 | 17878 | 3397 | 21275
172 | CINTA TAPA GOTERA X 10 M | UN | 1 | 58327 | 29563 | 5617 | 35180
173 | CODO 90° 1/2 GALVANIZADO | UN | 1 | 3778 | 1915 | 364 | 2279
174 | CRUCETA DILATACIÓN X 200 UNIDADES | UN | 1 | 11487 | 5822 | 1106 | 6928
175 | DESAGUE LAVAMANOS FLEXIBLE | UN | 1 | 26029 | 13193 | 2507 | 15700
176 | DESTAPADOR DE DESAGÜES | UN | 1 | 39158 | 19847 | 3771 | 23618
177 | DESTORNILLADOR CRUZ # 1 X 4" | UN | 1 | 18503 | 9378 | 1782 | 11160
178 | DESTORNILLADOR CRUZ # 2 X 4" | UN | 1 | 21213 | 10752 | 2043 | 12795
179 | DESTORNILLADOR PLANO 1/4 X 6" | UN | 1 | 21946 | 11123 | 2113 | 13236
180 | DESTORNILLADOR PLANO 3/16 X 6" | UN | 1 | 15930 | 8074 | 1534 | 9608
181 | DILATACIÓN EN Z PLÁSTICA DE 3,05M | M | 1 | 14947 | 7576 | 1439 | 9015
182 | DISCO ABRASIVO CORTE METAL 4 1/2" X 1/8 | UN | 1 | 7614 | 3859 | 733 | 4592
183 | DISCO DIAMANTADO 4" | UN | 1 | 25075 | 12709 | 2415 | 15124
184 | DISCO DIAMANTADO 7" | UN | 1 | 28779 | 14586 | 2771 | 17357
185 | DISCO DIAMANTADO DE DESBASTE CONCRETO | UN | 1 | 83197 | 42168 | 8012 | 50180
186 | DISCO FLAP 4 1/2" GRANO 60 | UN | 1 | 16260 | 8241 | 1566 | 9807
187 | DISCO SIERRA 4" | UN | 1 | 23686 | 12005 | 2281 | 14286
188 | DISCO SIERRA 7 1/4" | UN | 1 | 61878 | 31363 | 5959 | 37322
189 | DISOLVENTE INDUSTRIAL | GALÓN | 1 | 22243 | 11274 | 2142 | 13416
190 | DIVISIÓNES DE BAÑO EN ACERO INOXIDABLE | UN | 1 | 4724342 | 2394510 | 454957 | 2849467
191 | EMULSIÓN ACRÍLICA 5 GL RECOLCRYL NEUTRO | Cuñete | 1 | 346201 | 175470 | 33339 | 208809
192 | EMULSIÓN ASFÁLTICA IMPERMEABILIZANTE | GALÓN | 1 | 53206 | 26967 | 5124 | 32091
193 | ENERGIZADOR DE CERCA I12 ELECTRIFICACIÓN HASTA 3500 M | UN | 1 | 565154 | 286446 | 54425 | 340871
194 | ENTREPAÑO DE MADERA AGLOMERADA (INCLUYE ACCESORIOS) | UN | 1 | 69397 | 35174 | 6683 | 41857
195 | EPÓXICO DE SELLAMIENTO DOS COMPONENTES 600 MILILITROS | UN | 1 | 117634 | 59622 | 11328 | 70950
196 | ESMALTE 3 EN 1 | CUÑETE | 1 | 225181 | 114139 | 21686 | 135825
197 | ESMALTE 3 EN 1 DE 1/4 x GALÓN | GALÓN | 1 | 48396 | 24529 | 4661 | 29190
198 | ESPATULA MEDIANA PLASTICA | UN | 1 | 4802 | 2434 | 462 | 2896
199 | ESPATULA METALICA DE 10" | UN | 1 | 38314 | 19419 | 3690 | 23109
200 | ESPATULA METALICA DE 4" | UN | 1 | 16978 | 8605 | 1635 | 10240
201 | ESPATULA METALICA DE 6" | UN | 1 | 17923 | 9084 | 1726 | 10810
202 | ESPEJO BISELADO CALIBRE 4 MM | M2 | 1 | 301837 | 152985 | 29067 | 182052
203 | ESQUINERO PLASTICO X 3 METROS | UN | 1 | 7064 | 3580 | 680 | 4260
204 | ESTOPA POR 1000 GRAMOS | UN | 1 | 15677 | 7946 | 1510 | 9456
205 | ESTUCO PLASTICO | CUÑETE | 1 | 61890 | 31369 | 5960 | 37329
206 | ESTUCO PLASTICO 1 GALON | GALÓN | 1 | 28099 | 14242 | 2706 | 16948
207 | EXTENSOR FLEXIBLE PARA TALADRO INALAMBRICO | UN | 1 | 29053 | 14725 | 2798 | 17523
208 | EXTRACTOR PARED 21X21CM | UN | 1 | 93447 | 47363 | 8999 | 56362
209 | FIBRA DE VIDRIO - ROLLO DE 2-1/2" 7,62 X 1,22 M | UN | 1 | 128806 | 65285 | 12404 | 77689
210 | FIBRA DE VIDRIO - ROLLO DE 3-1/2" 15,24 X 1,22 M | UN | 1 | 45087 | 22852 | 4342 | 27194
211 | FIBRA DE VIDRIO - ROLLO DE 9MX1.20M | UN | 1 | 112208 | 56872 | 10806 | 67678
212 | FILM CONTROL SOLAR POLARIZADO | M | 1 | 26144 | 13251 | 2518 | 15769
213 | FLANCHE 25 X 2,40 M CALIBRE 26 | UN | 1 | 45292 | 22956 | 4362 | 27318
214 | FLANCHE 55 X 2,44 CALIBRE 20 | UN | 1 | 72687 | 36841 | 7000 | 43841
215 | FLAPPER PARA INODORO CON CADENA | UN | 1 | 35655 | 18072 | 3434 | 21506
216 | FLEXOMETRO ENCAUCHETADO 8 METROS | UN | 1 | 48365 | 24514 | 4658 | 29172
217 | FULMINANTE CALIBRE 27 CREMALLERA CAJA POR 100 UNIDADES | UN | 1 | 41211 | 20888 | 3969 | 24857
218 | GAFAS DE SEGURIDAD | UN | 1 | 14829 | 7516 | 1428 | 8944
219 | GRAFITO EN POLVO DE 18 GRAMOS | UN | 1 | 31357 | 15893 | 3020 | 18913
220 | GRANITO BLANCO 20 KILOS | UN | 1 | 42069 | 21322 | 4051 | 25373
221 | GUARDA ESCOBAS EN CERAMICA | M | 1 | 125307 | 63511 | 12067 | 75578
222 | GUARDA ESCOBAS EN MADERA | M | 1 | 31451 | 15941 | 3029 | 18970
223 | GUARDAESCOBA EN CAUCHO | M | 1 | 13025 | 6602 | 1254 | 7856
224 | GUANTE MULTIFLEX POLIESTER NITRILO TALLA 7 | UN | 1 | 12126 | 6146 | 1168 | 7314
225 | GUANTE MULTIFLEX POLIESTER NITRILO TALLA 8 | UN | 1 | 12043 | 6104 | 1160 | 7264
226 | GUANTE MULTIFLEX POLIESTER NITRILO TALLA 9 | UN | 1 | 12142 | 6154 | 1169 | 7323
227 | GUANTE SOLDADOR AMARILLO 14" | UN | 1 | 12156 | 6161 | 1171 | 7332
228 | GUANTE INGENIERO VAQUETA | UN | 1 | 18450 | 9351 | 1777 | 11128
229 | GUARDAESCOBA EN PVC | M | 1 | 35308 | 17896 | 3400 | 21296
230 | GUARDAESCOBA MDF 12 MM TIRA 2.4 MTS | M | 1 | 45329 | 22975 | 4365 | 27340
231 | HERRAJE SOPORTE MULTIUSOS MUEBLES | UN | 1 | 14782 | 7492 | 1423 | 8915
232 | HOJA DE BISTURÍ LARGA 18 MM, POR 10 UND | UN | 1 | 8483 | 4300 | 817 | 5117
233 | HOJA DE PUERTA EN MADERA | M2 | 1 | 166145 | 84210 | 16000 | 100210
234 | HOJA DE PUERTA EN METAL | M2 | 1 | 1029918 | 522009 | 99182 | 621191
235 | HOJA DE SIERRA ACERO RAPIDO 12" | UN | 1 | 7678 | 3892 | 739 | 4631
236 | HOMBRE SOLO 10" CURVO | UN | 1 | 54630 | 27689 | 5261 | 32950
237 | HOMBRE SOLO 7" RECTO | UN | 1 | 50553 | 25623 | 4868 | 30491
238 | JUEGO BROCA MILIMETRICA X 40 BROCAS | UN | 1 | 386698 | 195996 | 37239 | 233235
239 | JUEGO COPAS MÉTRICAS DE 40 PIEZAS 1/4" Y 3/8" | UN | 1 | 70280 | 35621 | 6768 | 42389
240 | JUEGO DE 8 LLAVES ALLEN PULGADAS | UN | 1 | 44594 | 22602 | 4294 | 26896
241 | JUEGO DE COPA SIERRA | UN | 1 | 111400 | 56463 | 10728 | 67191
242 | JUEGO DE LLAVES TORX LARGO | UN | 1 | 38193 | 19358 | 3678 | 23036
243 | JUEGO DESTORNILLADOR PERILLERO | UN | 1 | 57240 | 29012 | 5512 | 34524
244 | JUEGO DESTORNILLADORES PROFESIÓNAL 6 PZAS | UN | 1 | 87061 | 44126 | 8384 | 52510
245 | KIT GUAYAS PARA PANEL DE ILUMINACIÓN COLGANTE | UN | 1 | 63030 | 31946 | 6070 | 38016
246 | LACA CATALIZADOR | GALÓN | 1 | 118629 | 60127 | 11424 | 71551
247 | LACA MATE CON CATALIZADOR | GALÓN | 1 | 101989 | 51693 | 9822 | 61515
248 | LACA TRANSPARENTE AEROSOL | GALÓN | 1 | 27501 | 13939 | 2648 | 16587
249 | LADRILLO TOLETE COMUN 6X12X25 CM | UN | 1 | 2125 | 1077 | 205 | 1282
250 | LÁMINA DE FIBRA MINERAL DE 60 X 60 CM | M2 | 1 | 84093 | 42622 | 8098 | 50720
251 | LÁMINA DE FIBRA MINERAL DE 60 X 60 CM | UN | 1 | 24795 | 12567 | 2388 | 14955
252 | LÁMINA DE FIBROCEMENTO 10 MM | M2 | 1 | 31864 | 16150 | 3069 | 19219
253 | LÁMINA DE FIBROCEMENTO 10 MM | UN | 1 | 93152 | 47214 | 8971 | 56185
254 | LÁMINA DE FIBROCEMENTO 4 MM | M2 | 1 | 14478 | 7338 | 1394 | 8732
255 | LÁMINA DE FIBROCEMENTO 4 MM | UN | 1 | 41385 | 20976 | 3985 | 24961
256 | LAMINA DE PVC RIGIDO (5.95X0.3X0.09M) | UN | 1 | 66535 | 33723 | 6407 | 40130
257 | LÁMINA DE PVC RIGIDO 0.09MM | M2 | 1 | 59285 | 30048 | 5709 | 35757
258 | LÁMINA DE PVC RIGIDO 0.09MM | UN | 1 | 176281 | 89347 | 16976 | 106323
259 | LÁMINA DE YESO 1/2" GYPLAC | M2 | 1 | 14253 | 7224 | 1373 | 8597
260 | LÁMINA DE YESO 1/2" GYPLAC | UN | 1 | 42552 | 21567 | 4098 | 25665
261 | LÁMINA DE YESO 1/2" GYPLAC RH | M2 | 1 | 25182 | 12763 | 2425 | 15188
262 | LÁMINA DE YESO 1/2" GYPLAC RH | UN | 1 | 75119 | 38074 | 7234 | 45308
263 | LÁMINA SUPER T MADERA AGLOMERADA 1.8CM | M2 | 1 | 77289 | 39174 | 7443 | 46617
264 | LAMINA SUPER T MADERA AGLOMERADA 183X244X1.8CM | UN | 1 | 340260 | 172459 | 32767 | 205226
265 | LÁMINA SUPLEMENTO PARA BRAZO HIDRAULICO PUERTAS | UN | 1 | 17174 | 8705 | 1654 | 10359
266 | LAMINAS DE MADERA TRIPLEX PARA CIELO RASO DE 3.2MM X 1.2 M X 2.44 M | UN | 1 | 46703 | 23671 | 4497 | 28168
267 | LÁMINAS DE WPC CUALQUIER FORMATO | M2 | 1 | 143919 | 72945 | 13860 | 86805
268 | LÁMINAS DE WPC CUALQUIER FORMATO | M2 | 1 | 144752 | 73367 | 13940 | 87307
269 | LAMINAS PARA CIELO RASO EN PVC DE 2,9M X 30CM X 7CM DE ESPESOR | UN | 1 | 29042 | 14720 | 2797 | 17517
270 | LIJA 120 | UN | 1 | 1625 | 824 | 157 | 981
271 | LIJA 120 AGUA | UN | 1 | 1696 | 860 | 163 | 1023
272 | LIJA 150 | UN | 1 | 1697 | 860 | 163 | 1023
273 | LIJA 240 | UN | 1 | 1699 | 861 | 164 | 1025
274 | LIJA 280 | UN | 1 | 1706 | 865 | 164 | 1029
275 | LISTON DE MADERA 0.04X0.04X3 MTS | UN | 1 | 10074 | 5106 | 970 | 6076
276 | LLANA DE MADERA | UN | 1 | 18137 | 9193 | 1747 | 10940
277 | LLANA DE MADERA 10.5 X 6.6" | UN | 1 | 14104 | 7149 | 1358 | 8507
278 | LLANA PLASTICA LISA | UN | 1 | 25834 | 13094 | 2488 | 15582
279 | LLAVE PARA MANGUERA DE RIEGO 1/2 | UN | 1 | 38402 | 19464 | 3698 | 23162
280 | LLAVE DE EXPANSIÓN 12 PULGADAS | UN | 1 | 60919 | 30877 | 5867 | 36744
281 | LLAVE DE EXPANSIÓN 6 PULGADAS | UN | 1 | 31435 | 15933 | 3027 | 18960
282 | LLAVE DE TUBO 24" | UN | 1 | 256832 | 130174 | 24733 | 154907
283 | LLAVE DE TUBO INDUSTRIAL DE 10" EN ACERO INOXIDABLE PARA TRABAJO PESADO | UN | 1 | 62427 | 31641 | 6012 | 37653
284 | LLAVE LAVA PLATOS DOBLE | UN | 1 | 101997 | 51697 | 9822 | 61519
285 | LLAVE LAVAMANOS PUSH | UN | 1 | 237938 | 120598 | 22914 | 143512
286 | LLAVE LAVAPLATOS SENCILLA | UN | 1 | 79208 | 40146 | 7628 | 47774
287 | LONA PARA CERRAMIENTO (INCLUYE BLANCA Y NEGRA) | M2 | 1 | 2515 | 1275 | 242 | 1517
288 | LONA PARA ESCOMBRO | UN | 1 | 1619 | 821 | 156 | 977
289 | MALLA CUADRADA ONDULADA INTERIOR DE 1"X1" CALIBRE 10 GALVANIZADA EN CALIENTE. | M2 | 1 | 60313 | 30569 | 5808 | 36377
290 | MALLA DE FIBRA DE VIDRIO 90 MT X 50MM | UN | 1 | 266859 | 135256 | 25699 | 160955
291 | MALLA ESLABONADA HUECO 2-1/4, 1,80 METROS ANCHO | UN | 1 | 38007 | 19264 | 3660 | 22924
292 | MANIJA PARA VENTANA EN ALUMINIO | UN | 1 | 15043 | 7624 | 1449 | 9073
293 | MANTO ASFALTICO X 10 METROS | UN | 1 | 259301 | 131425 | 24971 | 156396
294 | MANTO METÁLICO REF FIBERGLASS 500 XT. | M2 | 1 | 251143 | 127291 | 24185 | 151476
295 | MARCO DE VENTANAS EN ALUMINIO | M | 1 | 310095 | 157170 | 29862 | 187032
296 | MARCO SEGUETA | UN | 1 | 37367 | 18939 | 3598 | 22537
297 | MARCO SOBRE PONER PARA PANEL LED (INCLUYE TIPO 60*60CM O MENOS) | UN | 1 | 32502 | 16473 | 3130 | 19603
298 | MARTILLO CARPINTERO 20 ONZAS | UN | 1 | 48302 | 24482 | 4652 | 29134
299 | MASILLA PARA FIBROCEMENTO POR GALON | GALÓN | 1 | 46116 | 23374 | 4441 | 27815
300 | MASILLA PARA YESO | CUÑETE | 1 | 62990 | 31926 | 6066 | 37992
301 | MASILLA PARA YESO POR GALÓN | GALÓN | 1 | 27971 | 14177 | 2694 | 16871
302 | MASILLA PARA YESO-CARTÓN | GALÓN | 1 | 16356 | 8290 | 1575 | 9865
303 | MASILLA PLASTICA ULTRAFINA 1/4 DE GALÓN | GALÓN | 1 | 36708 | 18605 | 3535 | 22140
304 | MASILLA PLASTICA ULTRAFINA 1/8 DE GALÓN | GALÓN | 1 | 62940 | 31901 | 6061 | 37962
305 | MASILLA SUPERMASTICK 5G 28K | CUÑETE | 1 | 65591 | 33244 | 6316 | 39560
306 | MIXTO EN LONA 40 KG | UN | 1 | 13347 | 6765 | 1285 | 8050
307 | MORTERO IMPERMEABLE EUCO K 11 BICOMPONENTE X 50 KG) DE ALTA ESPECIFICACIÓN PARA RECUBRIMIENTO E IMPERMEABILIZACIÓN TOTAL DEL TANQUE (PISO, MUROS Y TECHO) | UN | 1 | 1013198 | 513535 | 97572 | 611107
308 | MORTERO IMPERMEABLE GRIS 25 K | UN | 1 | 97712 | 49525 | 9410 | 58935
309 | MORTERO SECO PARA PISO 40 KG | UN | 1 | 29478 | 14941 | 2839 | 17780
310 | MULTISEAL 15 CM SIKA | M | 1 | 100850 | 51115 | 9712 | 60827
311 | MULTITOMAS 6 SALIDAS | UN | 1 | 51431 | 26068 | 4953 | 31021
312 | NIVEL ALUMINIO 18" | UN | 1 | 25155 | 12750 | 2423 | 15173
313 | NIVELADORES 5/16*35MM ESCRITORIO | UN | 1 | 10822 | 5485 | 1042 | 6527
314 | NYLON 0,30 MM X 100 METROS | UN | 1 | 10636 | 5391 | 1024 | 6415
315 | PALUSTRE DE 8" CON MANGO EN MADERA | UN | 1 | 22493 | 11400 | 2166 | 13566
316 | PARAL BASE 6 X 2.44 MT | M | 1 | 13918 | 7054 | 1340 | 8394
317 | PARAL BASE 9 | M | 1 | 11281 | 5718 | 1086 | 6804
318 | PARAL BASE 9 *305 CALIBRE. 26 | UN | 1 | 27556 | 13967 | 2654 | 16621
319 | PASADOR PUSH 3" | UN | 1 | 37913 | 19216 | 3651 | 22867
320 | PASADOR EN ACERO INOXIDABLE | UN | 1 | 25264 | 12805 | 2433 | 15238
321 | PASADOR MANUAL EN ACERO INOXIDABLE PARA BAÑO | UN | 1 | 25283 | 12815 | 2435 | 15250
322 | PEGACOR BLANCO 25 KG | UN | 1 | 54000 | 27370 | 5200 | 32570
323 | PEGACOR PISO PORCELANICO 25 KILOS | UN | 1 | 90308 | 45772 | 8697 | 54469
324 | PEGANTE PARA MADERA 250 GRAMOS | UN | 1 | 19668 | 9969 | 1894 | 11863
325 | PEGANTE PL - 285 1/8 | GALÓN | 1 | 102080 | 51739 | 9830 | 61569
326 | PEGANTE PL 285 * 750 ML | UN | 1 | 25793 | 13073 | 2484 | 15557
327 | PEGANTE SUPER BONDER 5 GRAMOS | UN | 1 | 9023 | 4573 | 869 | 5442
328 | PERFIL F ALUMINIO | M | 1 | 17779 | 9011 | 1712 | 10723
329 | PERFIL RECTANGULAR ALUMINIO 3*1-1/2" | M | 1 | 24965 | 12653 | 2404 | 15057
330 | PERFIL TRANSICIÓN 40MM PIRLAN | M | 1 | 34239 | 17354 | 3297 | 20651
331 | PERNO DE FIJACIÓN 1/4" X 1", POR 100 UNIDADES | UN | 1 | 38117 | 19319 | 3671 | 22990
332 | PERNO PARA GUAYA 1/8" | UN | 1 | 842 | 427 | 81 | 508
333 | PESTILLO PARA CERRADURA TIPO OFICINA | UN | 1 | 64793 | 32840 | 6240 | 39080
334 | PIE DE AMIGO DE ACERO CON REFUERZO 225 KG 10X15CM | UN | 1 | 45491 | 23057 | 4381 | 27438
335 | PIE DE AMIGO DE ACERO CON REFUERZO 225 KG 20X30CM | UN | 1 | 29824 | 15116 | 2872 | 17988
336 | PIE DE AMIGO DE ACERO CON REFUERZO 225 KG 25X40CM | UN | 1 | 33376 | 16916 | 3214 | 20130
337 | PIEDRA DE PULIR 4-1/2" | UN | 1 | 41777 | 21174 | 4023 | 25197
338 | PINTURA ALUMINIO BITUMINOSO | CUÑETE | 1 | 807121 | 409085 | 77726 | 486811
339 | PINTURA ALUMINIO BITUMINOSO | GALÓN | 1 | 168020 | 85160 | 16180 | 101340
340 | PINTURA AMARILLA ACRILICA DE ALTA RESISTENCIA PARA TRAFICO | GALÓN | 1 | 150397 | 76228 | 14483 | 90711
341 | CONCENTRADOS VINILO 250ML | UN | 1 | 18274 | 9262 | 1760 | 11022
342 | PINTURA DE VINILO | GALÓN | 1 | 63952 | 32414 | 6159 | 38573
343 | PINTURA DE VINILO | CUÑETE | 1 | 303640 | 153898 | 29241 | 183139
344 | PINTURA DE VINILO CONCENTRADO | GALÓN | 1 | 69725 | 35340 | 6715 | 42055
345 | PINTURA DE VINILO CONCENTRADO | CUÑETE | 1 | 347935 | 176349 | 33506 | 209855
346 | PINTURA EPOXICA | GALÓN | 1 | 257398 | 130461 | 24788 | 155249
347 | PINTURA EPOXICA | CUÑETE | 1 | 992707 | 503149 | 95598 | 598747
348 | PINTURA INTERIOR TIPO 1 | GALÓN | 1 | 336642 | 170625 | 32419 | 203044
349 | PINTURA INTERIOR TIPO 1 | CUÑETE | 1 | 343945 | 174327 | 33122 | 207449
350 | PINTURA INTERVINIL PRO 200 | CUÑETE | 1 | 284267 | 144079 | 27375 | 171454
351 | PINTURA INTERVINIL PRO 200 | GALÓN | 1 | 65492 | 33194 | 6307 | 39501
352 | PINTURA PARA EXTERIOR | CUÑETE | 1 | 424750 | 215282 | 40904 | 256186
353 | PINTURA PARA EXTERIOR | GALÓN | 1 | 425983 | 215907 | 41022 | 256929
354 | PINTURA REFLECTIVA DE ALUMINIO DE 3 KG | UN | 1 | 172733 | 87549 | 16634 | 104183
355 | PINTURA WASH PRIMER | GALÓN | 1 | 194658 | 98661 | 18746 | 117407
356 | PINTURA WASH PRIMER | CUÑETE | 1 | 944806 | 478870 | 90985 | 569855
357 | PIRLANES EN ALUMINIO REYNOLDS PAJARO AZUL DE 2" ( INCLUYE TORNILLOS Y CHAZOS EN CENTRO, CADA .20 CM Y RELLENO DE SIKA FLEX GRIS). | M | 1 | 8671 | 4395 | 835 | 5230
358 | PISO EN MADERA LAMINADA O SIMILARES (REF CK 620 TRAFICO PESADO CON BISEL) | M2 | 1 | 89098 | 45159 | 8580 | 53739
359 | PISO EN MADERA LAMINADA O SIMILARES (REF CK 620 TRAFICO PESADO CON BISEL) 1 UND | UN | 1 | 89537 | 45381 | 8622 | 54003
360 | PISO LAMINCLICK 4MM - GRIS CEBRANO O TONO SIMILAR | M2 | 1 | 152984 | 77539 | 14732 | 92271
361 | PISO LAMINCLICK 4MM - GRIS CEBRANO O TONO SIMILAR, 1 UND | UN | 1 | 131674 | 66738 | 12680 | 79418
362 | PISO PORCELANATO 60 X60 TRAFICO COMERCIAL MATE | M2 | 1 | 112160 | 56848 | 10801 | 67649
363 | PISO PORCELANATO 60 X60 TRAFICO COMERCIAL MATE, 1 UND | UN | 1 | 29825 | 15117 | 2872 | 17989
364 | PISO TERRAZO DE 30X30 | UN | 1 | 48303 | 24482 | 4652 | 29134
365 | PISO TERRAZO, 1 UNIDAD | UN | 1 | 6767 | 3430 | 652 | 4082
366 | PISTOLA AEROGRAFICA A GRAVEDAD CON COPA | UN | 1 | 134451 | 68146 | 12948 | 81094
367 | PISTOLA DE CALAFATEO TUBO DE ALUMINIO | UN | 1 | 41658 | 21114 | 4012 | 25126
368 | PISTOLA DE FIJACIÓN CALIBRE 27, CREMALLERA | UN | 1 | 957382 | 485244 | 92196 | 577440
369 | PIVOTE VIDRIO TEMPLADO 6 MM | UN | 1 | 22776 | 11544 | 2193 | 13737
370 | PIVOTE VIDRIO TEMPLADO 8 MM | UN | 1 | 26526 | 13445 | 2555 | 16000
371 | PLACA DE FIBROCEMENTO DE 8 MM SUPERBOARD (INCLUYE ACCESORIOS NECESARIOS PARA SU INSTALACIÓN) | M2 | 1 | 73253 | 37128 | 7054 | 44182
372 | PLACA DE YESO 3/8" (DRYWALL) | M2 | 1 | 18247 | 9248 | 1757 | 11005
373 | PLATINA DE 2" X 1/4" | M | 1 | 75105 | 38067 | 7233 | 45300
374 | PLATINA PLANA PARA FIJACIÓN DE SUPERFICIES DE TRABAJO ESTRIADA CALIBRE 16 MM CON 8 PERFORACIÓNES DE 1/4" MEDIDA 12.5 CMS X 16 CMS | UN | 1 | 28304 | 14346 | 2726 | 17072
375 | POLISOMBRA BLANCA AL 80% 4 MT | M | 1 | 11615 | 5887 | 1119 | 7006
376 | POLISOMBRA VERDE 2 MT | M | 1 | 2805 | 1422 | 270 | 1692
377 | PORTA CANDADO PARA LOCKERS | UN | 1 | 13876 | 7033 | 1336 | 8369
378 | POXITANQUE NEGRO X 85 GRAMOS | UN | 1 | 27842 | 14112 | 2681 | 16793
379 | PROTECTORES DE FILO PLASTICO INCRUSTADO 2,40 M | M | 1 | 8025 | 4067 | 773 | 4840
380 | PUERTA BAJA EN VIDRIO TEMPLADO 6 MM (INCLUYE TOPES DE PISO, ACCESORIOS EN ALUMINIO PARA SU CORRECTO FUNCIÓNAMIENTO) | M2 | 1 | 1335316 | 676798 | 128592 | 805390
381 | PUERTA BAJA EN VIDRIO TEMPLADO 8 MM PIVOTE (INCLUYE TOPES DE PISO, ACCESORIOS EN ALUMINIO PARA SU CORRECTO FUNCIÓNAMIENTO) | M2 | 1 | 1336427 | 677362 | 128699 | 806061
382 | PUERTA EN MADECOR ENTAMBORADA (INCLUYE MARCO ACCESORIOS NECESARIOS PARA SU INSTALACIÓN) | M2 | 1 | 231984 | 117580 | 22340 | 139920
383 | PUERTA EN VIDRIO TEMPLADO 8 MM PIVOTE (INCLUYE TOPES DE PISO, ACCESORIOS EN ALUMINIO PARA SU CORRECTO FUNCIÓNAMIENTO) | M2 | 1 | 801973 | 406476 | 77230 | 483706
384 | PUERTA METÁLICA (INCLUYE MARCO ACCESORIOS NECESARIOS PARA SU INSTALACIÓN) | M2 | 1 | 1221518 | 619121 | 117633 | 736754
385 | PUERTA VIDRIO TEMPLADO 6 MM (INCLUYE TOPES DE PISO, ACCESORIOS EN ALUMINIO PARA SU CORRECTO FUNCIÓNAMIENTO) | M2 | 1 | 1310267 | 664103 | 126180 | 790283
386 | PUNTA DE ESTRELLA # 2 | UN | 1 | 6003 | 3043 | 578 | 3621
387 | PUNTA DE IMPACTO ESTRELLA # 2 | UN | 1 | 6641 | 3366 | 640 | 4006
388 | PUNTILLA 1" ACERADA | LIBRA | 1 | 11419 | 5788 | 1100 | 6888
389 | PUNTILLA 1/2" ACERADA | LIBRA | 1 | 9275 | 4701 | 893 | 5594
390 | PUNTILLA 2" ACERADA | LIBRA | 1 | 11378 | 5767 | 1096 | 6863
391 | PUNTILLA 3" ACERADA | LIBRA | 1 | 10584 | 5364 | 1019 | 6383
392 | PUNTILLA ACERO 1" SIN CABEZA | LIBRA | 1 | 11726 | 5943 | 1129 | 7072
393 | REJILLA VENTILACIÓN 15X15CM | UN | 1 | 22564 | 11436 | 2173 | 13609
394 | REJILLA VENTILACIÓN 20X20CM | UN | 1 | 27560 | 13969 | 2654 | 16623
395 | REJILLA VENTILACIÓN 30X30CM | UN | 1 | 36428 | 18463 | 3508 | 21971
396 | REMACHE 3/4" | UN | 1 | 327 | 166 | 32 | 198
397 | REMACHE POP 1/8 X 3/8, X 100 UND | UN | 1 | 326 | 165 | 31 | 196
398 | REMACHE POP 5/32 X 5/8, X 100 UND | UN | 1 | 325 | 165 | 31 | 196
399 | REMOVEDOR DE PINTURA 1 GALÓN | GALÓN | 1 | 127126 | 64433 | 12242 | 76675
400 | REMOVEDOR DE PINTURA 1/4 DE GALÓN | GALÓN | 1 | 49506 | 25092 | 4767 | 29859
401 | RIEL ESCRITORIO DE 45 CM | UN | 1 | 21950 | 11125 | 2114 | 13239
402 | RODILLO DE FELPA PROFESIÓNAL 3" | UN | 1 | 9179 | 4652 | 884 | 5536
403 | RODILLO DE FELPA PROFESIÓNAL 9" | UN | 1 | 14914 | 7559 | 1436 | 8995
404 | ROLLO DE SANDBLASTING FROSTED 0,80 M X 3 M | UN | 1 | 129438 | 65605 | 12465 | 78070
405 | ROLLO SUPERLON DE 2MM BLANCO - 1M X 150 M | UN | 1 | 358975 | 181945 | 34570 | 216515
406 | SARDINEL PREFABRICADOS TIPO A 10. | UN | 1 | 39165 | 19851 | 3772 | 23623
407 | SELLADOR ELÁSTICO MONOCOMPONENTE 165 GRAMOS | UN | 1 | 42510 | 21546 | 4094 | 25640
408 | SELLADOR ELÁSTICO MONOCOMPONENTE 446 GRAMOS | UN | 1 | 42508 | 21545 | 4094 | 25639
409 | SELLANTE DE POLIURETANO MONO COMPONENTE, EXPANDIBLE EN CONTACTO CON AGUA, PARA SELLADO POR PRESIÓN EN JUNTAS DE CONSTRUCCIÓN | UN | 1 | 306107 | 155149 | 29478 | 184627
410 | SERRUCHO - SIERRA PARA DRYWALL. MANGO EN PLASTICO | UN | 1 | 20457 | 10369 | 1970 | 12339
411 | SERRUCHO PROFESIÓNAL DE 20 PULGADAS | UN | 1 | 63253 | 32059 | 6091 | 38150
412 | SIERRA DE PUNTA DRYWALL | UN | 1 | 40846 | 20703 | 3934 | 24637
413 | SIKA ANCHORFIX 2 X 300ML | UN | 1 | 122883 | 62283 | 11834 | 74117
414 | SIKA MORTERO IMPERMEABILIANTE 2KG | UN | 1 | 19995 | 10134 | 1925 | 12059
415 | SIKA SWELL S-2 | UN | 1 | 185461 | 94000 | 17860 | 111860
416 | SIKABOOM 500GR | UN | 1 | 59921 | 30371 | 5770 | 36141
417 | SIKADUR 31 | UN | 1 | 108851 | 55171 | 10482 | 65653
418 | SIKAFIL IMPERMEABILIZANTE BLANCO | UN | 1 | 118970 | 60299 | 11457 | 71756
419 | SIKAFLEX 1A BLANCO 300ML | UN | 1 | 57868 | 29330 | 5573 | 34903
420 | SIKAFLEX 1A GRIS 300ML | UN | 1 | 58070 | 29433 | 5592 | 35025
421 | SIKASIL-E 280 ML | UN | 1 | 26317 | 13339 | 2534 | 15873
422 | SILICONA ANTIHONGOS 300 ML | UN | 1 | 25597 | 12974 | 2465 | 15439
423 | SOGA NÁUTICA 8MM X30ML | UN | 1 | 6610 | 3350 | 637 | 3987
424 | SOLDADURA ELÉCTRICA 3/32" 68 BARRAS | UN | 1 | 28458 | 14424 | 2741 | 17165
425 | SONDA X 30 MTRS MANUAL | UN | 1 | 139313 | 70610 | 13416 | 84026
426 | SOPORTE AJUSTABLE PARA TELEVISOR 32" | UN | 1 | 64959 | 32924 | 6256 | 39180
427 | SOPORTE AJUSTABLE PARA TELEVISOR 55" | UN | 1 | 65407 | 33151 | 6299 | 39450
428 | SOPORTE CANAL PVC RAINGO | UN | 1 | 63288 | 32077 | 6095 | 38172
429 | SOPORTE FIJO BL | UN | 1 | 63321 | 32094 | 6098 | 38192
430 | SUPERLON DE 2MM BLANCO - 1M | M | 1 | 3154 | 1599 | 304 | 1903
431 | TABLA ORDINARIA DE 0.25 X 3MTS | UN | 1 | 32904 | 16677 | 3169 | 19846
432 | TAPA CANAL RAINGO EXT. | UN | 1 | 13076 | 6628 | 1259 | 7887
433 | TAPA DE TORNILLO TIPO BOTÓN (VIDRIO) | UN | 1 | 2104 | 1066 | 203 | 1269
434 | TEE INTERMEDIA X 1,20 CIELO RASO DESCOLGADO FIBRA MINERAL | UN | 1 | 6382 | 3235 | 615 | 3850
435 | TEE PRINCIPAL 24*32*366 CIELO RASO DESCOLGADO FIBRA MINERAL | UN | 1 | 27171 | 13771 | 2616 | 16387
436 | TEE SECUNDARIA PARA FIBRA MINIERAL 61 CIELO RASO DESCOLGADO FIBRA MINERAL | M | 1 | 6274 | 3180 | 604 | 3784
437 | TEE SECUNDARIA PARA FIBRE MINIERAL 1,22 CIELO RASO DESCOLGADO FIBRA MINERAL | M | 1 | 7489 | 3796 | 721 | 4517
438 | TEFLON LÍQUIDO | GALÓN | 1 | 2246115 | 1138433 | 216302 | 1354735
439 | TEFLON LÍQUIDO 50 ML | UN | 1 | 92368 | 46816 | 8895 | 55711
440 | TEJA DE POLICARBONATO 1 MM OPAL 1.07 X 5.90 M | UN | 1 | 456504 | 231377 | 43962 | 275339
441 | TEJA DE TERMOACUSTICA TRAPEZOIDAL BLANCA DE 3.6 MTS | UN | 1 | 318036 | 161195 | 30627 | 191822
442 | TEJA DE ZINC ONDULADA (INCLUYE TIPO 2.5X0.80 MT CAL 35 0.17MM Y SIMILARES) | UN | 1 | 33296 | 16876 | 3206 | 20082
443 | THINER | GALÓN | 1 | 39185 | 19861 | 3774 | 23635
444 | TIJERA CORTA LAMINA | UN | 1 | 70240 | 35601 | 6764 | 42365
445 | TINTILLA DE MADERA 1 GALÓN | GALÓN | 1 | 126173 | 63950 | 12151 | 76101
446 | TINTILLA DE MADERA 1/16 GALÓN | GALÓN | 1 | 15306 | 7758 | 1474 | 9232
447 | TINTILLA DE MADERA 1/2 GALÓN | GALÓN | 1 | 64473 | 32678 | 6209 | 38887
448 | TOPE MEDIA L1 EN ALUMINIO PARA PUERTA 41X47,38X25MM | UN | 1 | 14718 | 7460 | 1417 | 8877
449 | TOPELLANTAS PREFABRICADOS 0,15 X 0,20 EN CONCRETO REFORZADO LONGITUD 60 CM | UN | 1 | 25123 | 12733 | 2419 | 15152
450 | TORNILLO 1/4" | UN | 1 | 384 | 195 | 37 | 232
451 | TORNILLO 2" PUNTA DE BROCA | UN | 1 | 139 | 70 | 13 | 83
452 | TORNILLO 6*1 FINOAGL | UN | 1 | 93 | 47 | 9 | 56
453 | TORNILLO AGLOMERADO 8 X 2", 100 UNIDADES | UN | 1 | 9960 | 5048 | 959 | 6007
454 | TORNILLO AUTOPERFORANTE 1/4" | UN | 1 | 374 | 190 | 36 | 226
455 | TORNILLO BRISTOL CAB. AVELL. 6 X 35MM | UN | 1 | 388 | 197 | 37 | 234
456 | TORNILLO BRISTOL CAB. RDA MNM 6 X 20 | UN | 1 | 416 | 211 | 40 | 251
457 | TORNILLO BRISTOL CON CAB MM 10 X 40 | UN | 1 | 624 | 316 | 60 | 376
458 | TORNILLO BRISTOL CON CAB. MM 12 X 45 | UN | 1 | 1039 | 527 | 100 | 627
459 | TORNILLO CABEZA LENTEJA PUNTA BROCA 8 X 1/2", 100 UNIDADES | UN | 1 | 271 | 137 | 26 | 163
460 | TORNILLO CABEZA LENTEJA PUNTA DE BROCA 8 X 1", 100 UNIDADES | UN | 1 | 314 | 159 | 30 | 189
461 | TORNILLO DE MADERA DE 1 " 1/2 | UN | 1 | 308 | 156 | 30 | 186
462 | TORNILLO DE MADERA DE 3" | UN | 1 | 439 | 223 | 42 | 265
463 | TORNILLO ESTRUCTURAL DRYWALL PUNTA AGUDA 7" X 7/16", 100 UNIDADES | UN | 1 | 133 | 67 | 13 | 80
464 | TORNILLO LAMINA AVELLANADO 2" *X 100 UNIDADES | UN | 1 | 3197 | 1620 | 308 | 1928
465 | TORNILLO PANEL DRYWALL PUNTA AGUDA 6 X 1", 100 UNIDADES | UN | 1 | 6192 | 3138 | 596 | 3734
466 | TORNILLO PARA MADERA DE 2" LARGO CON DIAMETRO DE 8 MM | UN | 1 | 168 | 85 | 16 | 101
467 | TORNILLOS AVELLANADOS 4X8 CON CHAZO | UN | 1 | 649 | 329 | 63 | 392
468 | TROPICOR RH COLOR D1 O SIMILAR CON BLANCO. | M2 | 1 | 57133 | 28958 | 5502 | 34460
469 | TUBERÍA METÁLICA DE CERRAMIENTO 1-1/2" X 1.5MM | M | 1 | 14985 | 7595 | 1443 | 9038
470 | TUBERÍA METÁLICA DE CERRAMIENTO GALVANIZADO 2" X 1.5MM | M | 1 | 17188 | 8712 | 1655 | 10367
471 | TUBERÍA METÁLICA DE CERRAMIENTO NEGRO 1/2PG X 1.5MM | M | 1 | 5276 | 2674 | 508 | 3182
472 | TUBERÍA METÁLICA ESTRUCTURAL CUADRADA 25X25 2.00MM | M | 1 | 14257 | 7226 | 1373 | 8599
473 | TUBERÍA METÁLICA ESTRUCTURAL CUADRADA 40X40 2.00MM | M | 1 | 20516 | 10398 | 1976 | 12374
474 | TUBERÍA METÁLICA ESTRUCTURAL CUADRADA 50X50 2.00MM | M | 1 | 20764 | 10524 | 2000 | 12524
475 | TUBERÍA METÁLICA ESTRUCTURAL CUADRADA 70X70 2.00MM | M | 1 | 41273 | 20919 | 3975 | 24894
476 | TUBO DE SIKAFLEX 1A BLANCO 300ML | UN | 1 | 56161 | 28465 | 5408 | 33873
477 | TUBO DE SIKAFLEX 1A GRIS 300ML | UN | 1 | 56340 | 28556 | 5426 | 33982
478 | TUBO DE SIKAFLEX 1A NEGRO 300ML | UN | 1 | 66734 | 33824 | 6427 | 40251
479 | TUBO ESTRUCTURAL CUADRADO (40*40 * 2MM) | M | 1 | 23760 | 12043 | 2288 | 14331
480 | TUBO ESTRUCTURAL REDONDO (40*40 2MM) | M | 1 | 42962 | 21775 | 4137 | 25912
481 | TUERCA DE 1/2 | UN | 1 | 799 | 405 | 77 | 482
482 | TUERCA HEX MM CLASE 6 | UN | 1 | 386 | 196 | 37 | 233
483 | TUERCA HEX MM CLASE 8 | UN | 1 | 1768 | 896 | 170 | 1066
484 | UNIÓN A BAJANTE CANAL RAINGO | UN | 1 | 7809 | 3958 | 752 | 4710
485 | UNIÓN CANAL RAINGO | UN | 1 | 7833 | 3970 | 754 | 4724
486 | UNIÓN UNIVERSAL 3 | UN | 1 | 184514 | 93520 | 17769 | 111289
487 | VARILLA 3/8" ROSCADA | M | 1 | 12789 | 6482 | 1232 | 7714
488 | VARILLA 1/4" | M | 1 | 1245 | 631 | 120 | 751
489 | VARILLA 2MTR* 1/4 ROSCADA X1M | UN | 1 | 7312 | 3706 | 704 | 4410
490 | VARILLA CORRUGADA 3/8" | M | 1 | 2633 | 1335 | 254 | 1589
491 | VARILLA CORRUGADA 1/2" | M | 1 | 4091 | 2074 | 394 | 2468
492 | VARILLA CORRUGADA 1/4" | M | 1 | 1336 | 677 | 129 | 806
493 | VARILLA CORRUGADA 1/8" | M | 1 | 1179 | 598 | 114 | 712
494 | VARILLA DE 1/2" | M | 1 | 4500 | 2281 | 433 | 2714
495 | VARILLA LISA 10MM | M | 1 | 3594 | 1822 | 346 | 2168
496 | VIDRIO LAMINADO 3+3MM | M2 | 1 | 596402 | 302283 | 57434 | 359717
497 | VIDRIO LAMINADO 4+4MM | M2 | 1 | 746818 | 378521 | 71919 | 450440
498 | VIDRIO TEMPLADO CALIBRE 6 MM | M2 | 1 | 609455 | 308899 | 58691 | 367590
499 | VIDRIO TEMPLADO CALIBRE 8 MM | M2 | 1 | 712371 | 361062 | 68602 | 429664
500 | WIN ALUMINIO 3MTRS | UN | 1 | 27539 | 13958 | 2652 | 16610
501 | YESO BLANCO | KG | 1 | 4726 | 2395 | 455 | 2850
502 | YESO BLANCO 25 KILOS | UN | 1 | 53621 | 27178 | 5164 | 32342
503 | YESO BLANCO 5 KILOS | UN | 1 | 17218 | 8727 | 1658 | 10385
MATERIALES HIDROSANITARIOS |  |  |  | VALOR UNITARIO ANTES DE IVA REFERENCIA (NO MODIFICAR) | #VALUE! | VALOR DEL IVA | VALOR UNITARIO INCLUIDO IVA
504 | ACOPLE LAVAMANOS 40 CM | UN | 1 | 5192 | 2632 | 500 | 3132
505 | ACOPLE MANGUERA 1/2" | UN | 1 | 11886 | 6024 | 1145 | 7169
506 | ACOPLE SANITARIO 60 CM PCP | UN | 1 | 5017 | 2543 | 483 | 3026
507 | ADAPTADOR HEMBRA PVC 1/2" PRESIÓN | UN | 1 | 992 | 503 | 96 | 599
508 | ADAPTADOR MACHO PVC 1 1/2" PRESIÓN | UN | 1 | 4204 | 2131 | 405 | 2536
509 | ADAPTADOR MACHO PVC 1" PRESIÓN | UN | 1 | 2007 | 1017 | 193 | 1210
510 | ADAPTADOR MACHO PVC 1/2" PRESIÓN | UN | 1 | 553 | 280 | 53 | 333
511 | ADAPTADOR MACHO PVC 2" PRESIÓN | UN | 1 | 5555 | 2816 | 535 | 3351
512 | ADAPTADOR MACHO PVC 3" PRESIÓN | UN | 1 | 22020 | 11161 | 2121 | 13282
513 | ADAPTADOR MACHO PVC 3/4" PRESIÓN | UN | 1 | 742 | 376 | 71 | 447
514 | ASIENTO SANITARIO INSTITUCIÓNAL | UN | 1 | 242987 | 123157 | 23400 | 146557
515 | BUJE CAUCHO LAVAMANOS 1 1/2" | UN | 1 | 6154 | 3119 | 593 | 3712
516 | BUJE CAUCHO LAVAMANOS 1 1/4" | UN | 1 | 5932 | 3007 | 571 | 3578
517 | BUJE CAUCHO LAVAMANOS 2" | UN | 1 | 8218 | 4165 | 791 | 4956
518 | BUJE REDUCTOR 2" A 1 1/2" PRESIÓN | UN | 1 | 7729 | 3917 | 744 | 4661
519 | BUJE REDUCTOR 1 1/2" A 1" PRESIÓN | UN | 1 | 5012 | 2540 | 483 | 3023
520 | BUJE REDUCTOR 1" A 3/4" PRESIÓN | UN | 1 | 1797 | 911 | 173 | 1084
521 | BUJE REDUCTOR 1-1/2" A 1-1/4" PRESIÓN | UN | 1 | 5066 | 2568 | 488 | 3056
522 | BUJE REDUCTOR 3" A 2" PRESIÓN | UN | 1 | 26253 | 13306 | 2528 | 15834
523 | BUJE REDUCTOR 3/4" A 1/2" PRESIÓN | UN | 1 | 876 | 444 | 84 | 528
524 | BUJE SOLDADO 2*1/2" PVC PRESIÓN | UN | 1 | 7581 | 3842 | 730 | 4572
525 | BUJE SOLDADO 2*3/4 PVC PRESIÓN | UN | 1 | 7589 | 3846 | 731 | 4577
526 | CINTA TEFLÓN 3/4" X 50 METROS | UN | 1 | 12575 | 6374 | 1211 | 7585
527 | CODO GALVANIZADO 1" | UN | 1 | 5071 | 2570 | 488 | 3058
528 | CODO H GALVANIZADO 3/4" | UN | 1 | 4217 | 2137 | 406 | 2543
529 | CODO HG 1" | UN | 1 | 5185 | 2628 | 499 | 3127
530 | CODO PVC 1 1/2" PRESIÓN | UN | 1 | 6836 | 3465 | 658 | 4123
531 | CODO PVC 1" PRESIÓN | UN | 1 | 2599 | 1317 | 250 | 1567
532 | CODO PVC 1/2" PRESIÓN | UN | 1 | 800 | 405 | 77 | 482
533 | CODO PVC 2" PRESIÓN | UN | 1 | 11044 | 5598 | 1064 | 6662
534 | CODO PVC 3" PRESIÓN | UN | 1 | 40681 | 20619 | 3918 | 24537
535 | CODO PVC 3/4" PRESIÓN | UN | 1 | 1018 | 516 | 98 | 614
536 | CODO PVC SANITARIO C*C 1-1/2" | UN | 1 | 4024 | 2040 | 388 | 2428
537 | CODO SANITARIO C*E 2" | UN | 1 | 5575 | 2826 | 537 | 3363
538 | CODO SANITARIO 4" | UN | 1 | 15235 | 7722 | 1467 | 9189
539 | CODO SANTARIO 1-1/2" | UN | 1 | 5065 | 2567 | 488 | 3055
540 | COMBO SANITARIO ACUAPLUS ULTRA SIN PEDESTAL BLANCO | UN | 1 | 403204 | 204362 | 38829 | 243191
541 | CONECTOR DE 1" | UN | 1 | 13477 | 6831 | 1298 | 8129
542 | CONECTOR RECTO 3/4" | UN | 1 | 9325 | 4726 | 898 | 5624
543 | DESAGUE LAVAMANOS | UN | 1 | 20957 | 10622 | 2018 | 12640
544 | EXTRACTOR DE BAÑO 15.8 X15.8X 9.0 CM | UN | 1 | 98722 | 50037 | 9507 | 59544
545 | EXTRACTOR DE BAÑO 4" | UN | 1 | 91622 | 46438 | 8823 | 55261
546 | FLUXÓMETRO DE PALANCA ORINAL BAJO CONSUMO 0,5 LTRS | UN | 1 | 869788 | 440848 | 83761 | 524609
547 | FLUXÓMETRO PARA SANITARIO DE PALANCA | UN | 1 | 777769 | 394208 | 74900 | 469108
548 | GRAPAS PARA ORINAL | UN | 1 | 15019 | 7612 | 1446 | 9058
549 | GRIFO MEZCALDOR CON 2 COMANDOS PARA LAVAPLATOS CROMADO | UN | 1 | 99025 | 50190 | 9536 | 59726
550 | IMPERMEABILIZANTE Y PEGANTE | GALÓN | 1 | 89099 | 45159 | 8580 | 53739
551 | JUEGO DESAGUE COMPLETO LAVAPLATOS | UN | 1 | 56069 | 28418 | 5399 | 33817
552 | KIT HUMBOLDT SIFON FLEXIBLE | UN | 1 | 106268 | 53861 | 10234 | 64095
553 | LAVADERO (INCLUYE TODOS LOS ACCESORIOS) | UN | 1 | 747109 | 378669 | 71947 | 450616
554 | LAVAMANOS CON PEDESTAL INSTITUCIONAL | UN | 1 | 184236 | 93379 | 17742 | 111121
555 | LIMPIADOR DESTAPADOR CAÑERÍA ECOLÓGICO | GALÓN | 1 | 34605 | 17539 | 3332 | 20871
556 | LLAVE DE JARDIN METÁLICA 1/2" | UN | 1 | 44719 | 22666 | 4307 | 26973
557 | LLAVE LAVAMANOS ANTIVANDÁLICA | UN | 1 | 182818 | 92660 | 17605 | 110265
558 | LLAVE LAVAMANOS SENCILLA | UN | 1 | 33200 | 16827 | 3197 | 20024
559 | MANGUERA ACOMETIDA 1/2" | M | 1 | 2468 | 1251 | 238 | 1489
560 | MANGUERA CRISTAL 1/2" CAL 40 | M | 1 | 2507 | 1271 | 241 | 1512
561 | MANGUERA TIPO JARDÍN 1/2" | M | 1 | 1500 | 760 | 144 | 904
562 | MEDIDOR DE AGUA CLASE B-R80 1/2 PULGADA | UN | 1 | 156383 | 79262 | 15060 | 94322
563 | NIPLE 1" X *4 ACERO INOXIDABLE | UN | 1 | 14163 | 7178 | 1364 | 8542
564 | NIPLE 1" X 3" H GALVANIZADO | UN | 1 | 3824 | 1938 | 368 | 2306
565 | NIPLE 1/2 X 7"GALVANIZADO | UN | 1 | 4600 | 2331 | 443 | 2774
566 | NIPLE 3/4" X 3" GALVANIZADO | UN | 1 | 4539 | 2301 | 437 | 2738
567 | NIPLE ACERO INOXIDABLE 1/2"X4" | UN | 1 | 12446 | 6308 | 1199 | 7507
568 | NIPLE ACERO INOXIDABLE 11/2 * 10CM | UN | 1 | 25768 | 13060 | 2481 | 15541
569 | NIPLE GALVANIZADO 1/2X6" | UN | 1 | 4845 | 2456 | 467 | 2923
570 | ORINAL EN PORCELANA CONEXIÓN SUPERIOR | UN | 1 | 366735 | 185878 | 35317 | 221195
571 | PEGANTE PVC X 1/4 DE GALÓN | UN | 1 | 72901 | 36950 | 7021 | 43971
572 | PEGANTE PVC X 1/8 DE GALÓN | UN | 1 | 49599 | 25139 | 4776 | 29915
573 | PINTURA BASE ACEITE MATE | UN | 1 | 81695 | 41407 | 7867 | 49274
574 | POCETA (INCLUYE TODOS LOS ACCESORIOS) | UN | 1 | 324843 | 164645 | 31283 | 195928
575 | REGISTRO PVC 1/2 PRESIÓN | UN | 1 | 14464 | 7331 | 1393 | 8724
576 | REGISTRO PVC 1-1/2 | UN | 1 | 48841 | 24755 | 4703 | 29458
577 | REGISTRO PVC 2 PRESIÓN | UN | 1 | 68538 | 34738 | 6600 | 41338
578 | REGISTRO PVC 3 PRESIÓN | UN | 1 | 137708 | 69797 | 13261 | 83058
579 | REJILLA SIFON PLASTICO PISO 2 " CON SOSCO | UN | 1 | 9567 | 4849 | 921 | 5770
580 | REJILLA ALUMINIO 3*2" | UN | 1 | 20412 | 10346 | 1966 | 12312
581 | REJILLA PARA SIFON DE DESAGUE METALICA 2" | UN | 1 | 16189 | 8205 | 1559 | 9764
582 | REJILLA TRAGANTE 3" | UN | 1 | 17301 | 8769 | 1666 | 10435
583 | REJILLA TRAGANTE 4" | UN | 1 | 18532 | 9393 | 1785 | 11178
584 | REMOVEDOR PVC X 1/4 GALÓN | UN | 1 | 44948 | 22782 | 4329 | 27111
585 | REPUESTO LAVAMANOS PUSH | UN | 1 | 233930 | 118566 | 22528 | 141094
586 | SANITARIO ACUAPLUS ULTRA BLANCO | UN | 1 | 274440 | 139099 | 26429 | 165528
587 | SANITARIO AVANTI PLUS 4.8 LITROS | UN | 1 | 445697 | 225899 | 42921 | 268820
588 | SANITARIO ENTRADA POSTERIOR BALTICO | UN | 1 | 959903 | 486522 | 92439 | 578961
589 | SANITARIO INSTITUCIÓNAL ALONGADO - CONEXIÓN SUPERIOR SIN ASIENTO | UN | 1 | 706685 | 358180 | 68054 | 426234
590 | SEMICODO 1 1/2" SANITARIA | UN | 1 | 3071 | 1557 | 296 | 1853
591 | SEMICODO 2" SANITARIA | UN | 1 | 3582 | 1816 | 345 | 2161
592 | SEMICODO 3" SANITARIA | UN | 1 | 7764 | 3935 | 748 | 4683
593 | SEMICODO 4" SANITARIA | UN | 1 | 13044 | 6611 | 1256 | 7867
594 | SEMICODO PVC 1 1/2" PRESIÓN | UN | 1 | 8983 | 4553 | 865 | 5418
595 | SEMICODO PVC 1" PRESIÓN | UN | 1 | 4610 | 2337 | 444 | 2781
596 | SEMICODO PVC 1/2" PRESIÓN | UN | 1 | 1312 | 665 | 126 | 791
597 | SEMICODO PVC 2" PRESIÓN | UN | 1 | 16406 | 8315 | 1580 | 9895
598 | SEMICODO PVC 3" PRESIÓN | UN | 1 | 55895 | 28330 | 5383 | 33713
599 | SEMICODO PVC 3/4" PRESIÓN | UN | 1 | 2106 | 1067 | 203 | 1270
600 | SIFON 1 1/2" SANITARIA | UN | 1 | 5797 | 2938 | 558 | 3496
601 | SIFON 2" SANITARIA | UN | 1 | 6304 | 3195 | 607 | 3802
602 | SIFON 3" SANITARIA | UN | 1 | 10585 | 5365 | 1019 | 6384
603 | SIFON BOTELLA | UN | 1 | 13636 | 6911 | 1313 | 8224
604 | SIFON PARA LAVAPLATOS COMPLETO INCLUYE CANASTILLA | UN | 1 | 32044 | 16241 | 3086 | 19327
605 | SIFON TIPO P 1-1/2" | UN | 1 | 8554 | 4336 | 824 | 5160
606 | SOLDADURA PVC 1/4 | GALÓN | 1 | 95316 | 48310 | 9179 | 57489
607 | SOLDADURA PVC 1/32 | GALÓN | 1 | 16906 | 8569 | 1628 | 10197
608 | SONDA DESTAPA SIFONES | M | 1 | 31604 | 16018 | 3043 | 19061
609 | TANQUE DE SANITARIO INSTITUCIÓNAL | UN | 1 | 630021 | 319323 | 60671 | 379994
610 | TAPÓN 1 1/2" SANITARIA | UN | 1 | 1417 | 718 | 136 | 854
611 | TAPÓN 2" SANITARIA | UN | 1 | 1676 | 849 | 161 | 1010
612 | TAPÓN 3" SANITARIA | UN | 1 | 2250 | 1140 | 217 | 1357
613 | TAPÓN LISO PVC 1 1/2" PRESIÓN | UN | 1 | 4287 | 2173 | 413 | 2586
614 | TAPÓN LISO PVC 1" PRESIÓN | UN | 1 | 1839 | 932 | 177 | 1109
615 | TAPÓN LISO PVC 1/2" PRESIÓN | UN | 1 | 492 | 249 | 47 | 296
616 | TAPÓN LISO PVC 2" PRESIÓN | UN | 1 | 8136 | 4124 | 784 | 4908
617 | TAPÓN LISO PVC 3" PRESIÓN | UN | 1 | 32563 | 16504 | 3136 | 19640
618 | TAPÓN LISO PVC 3/4" PRESIÓN | UN | 1 | 1016 | 515 | 98 | 613
619 | TEE 1 1/2" SANITARIA | UN | 1 | 6892 | 3493 | 664 | 4157
620 | TEE 2" SANITARIA | UN | 1 | 5894 | 2987 | 568 | 3555
621 | TEE 3" SANITARIA | UN | 1 | 7430 | 3766 | 716 | 4482
622 | TEE PVC 1" PRESIÓN | UN | 1 | 2521 | 1278 | 243 | 1521
623 | TEE PVC 1/2" PRESIÓN | UN | 1 | 774 | 392 | 74 | 466
624 | TEE PVC 1-1/2" PRESIÓN | UN | 1 | 72099 | 36543 | 6943 | 43486
625 | TEE PVC 2" PRESIÓN | UN | 1 | 18963 | 9611 | 1826 | 11437
626 | TEE PVC 3" PRESIÓN | UN | 1 | 50876 | 25786 | 4899 | 30685
627 | TEE PVC 3/4" PRESIÓN | UN | 1 | 1242 | 630 | 120 | 750
628 | TUBO DE 1 1/2" SANITARIA X 6 METRO | UN | 1 | 79983 | 40539 | 7702 | 48241
629 | TUBO DE 1" PRESIÓN 21-200 PSI | M | 1 | 9309 | 4718 | 896 | 5614
630 | TUBO DE 1/2" PRESIÓN 9-500 PSI | M | 1 | 3619 | 1834 | 348 | 2182
631 | TUBO DE 2" PRESIÓN 21-200 PSI | M | 1 | 22144 | 11224 | 2133 | 13357
632 | TUBO DE 2" SANITARIA POR 6 METROS | UN | 1 | 68376 | 34656 | 6585 | 41241
633 | TUBO DE 3" PRESIÓN 21-200 PSI | M | 1 | 52173 | 26444 | 5024 | 31468
634 | TUBO DE 3" SANITARIA | M | 1 | 20021 | 10148 | 1928 | 12076
635 | TUBO DE 3/4" PRESIÓN 21-200 PSI | M | 1 | 7005 | 3550 | 675 | 4225
636 | TUBO DE 4" SANITARIA | M | 1 | 24745 | 12542 | 2383 | 14925
637 | TUBO VENTILACIÓN 1 1/2" | M | 1 | 30830 | 15626 | 2969 | 18595
638 | TUBO VENTILACIÓN 2" | M | 1 | 45128 | 22873 | 4346 | 27219
639 | TUBO VENTILACIÓN 3" | M | 1 | 59613 | 30215 | 5741 | 35956
640 | UNIÓN 1 1/2" SANITARIA | UN | 1 | 10515 | 5329 | 1013 | 6342
641 | UNIÓN 1/2 PF | UN | 1 | 6142 | 3113 | 591 | 3704
642 | UNIÓN PLASTICA MANGUERA 1/2" | UN | 1 | 3116 | 1579 | 300 | 1879
643 | UNIÓN PVC 1 1/2" PRESIÓN | UN | 1 | 3674 | 1862 | 354 | 2216
644 | UNIÓN PVC 1" PRESIÓN | UN | 1 | 957 | 485 | 92 | 577
645 | UNIÓN PVC 1/2" PRESIÓN | UN | 1 | 433 | 219 | 42 | 261
646 | UNIÓN PVC 2" PRESIÓN | UN | 1 | 3875 | 1964 | 373 | 2337
647 | UNIÓN PVC 3" PRESIÓN | UN | 1 | 20505 | 10393 | 1975 | 12368
648 | UNIÓN PVC 3/4" PRESIÓN | UN | 1 | 824 | 418 | 79 | 497
649 | UNIÓN SANITARIA 2" | UN | 1 | 3699 | 1875 | 356 | 2231
650 | UNIÓN SANITARIA 3" | UN | 1 | 5017 | 2543 | 483 | 3026
651 | UNIÓN SANITARIA 4" | UN | 1 | 10211 | 5175 | 983 | 6158
652 | UNIÓN UNIVERSAL 2 PVC PRESIÓN PCP | UN | 1 | 46539 | 23588 | 4482 | 28070
653 | UNIÓN UNIVERSAL PVC 1/1/2 | UN | 1 | 54283 | 27513 | 5227 | 32740
654 | VALVULA ANTIVANDALICA PARA SANITARIO | UN | 1 | 473978 | 240233 | 45644 | 285877
655 | VÁLVULA CORTINA 1.1/2 X 300PSI | UN | 1 | 283109 | 143492 | 27263 | 170755
656 | VÁLVULA BOLA 1/2 RED WHITE | UN | 1 | 100122 | 50746 | 9642 | 60388
657 | VÁLVULA DE BOLA PLASTICA DE 1" | UN | 1 | 24931 | 12636 | 2401 | 15037
658 | VÁLVULA DE BOLA PLASTICA DE 1/2" | UN | 1 | 13351 | 6767 | 1286 | 8053
659 | VÁLVULA DE BOLA PLASTICA DE 3/4" | UN | 1 | 18018 | 9132 | 1735 | 10867
660 | VÁLVULA DE COMPUERTA DE 1" | UN | 1 | 18231 | 9240 | 1756 | 10996
661 | VÁLVULA DE COMPUERTA DE 2" | UN | 1 | 93614 | 47448 | 9015 | 56463
662 | VÁLVULA DE COMPUERTA DE 3" | UN | 1 | 1101202 | 558139 | 106046 | 664185
663 | VÁLVULA DE ENTRADA ATLAS 26CM | UN | 1 | 26540 | 13452 | 2556 | 16008
664 | VÁLVULA DE ENTRADA SENCILLA PARA INODORO | UN | 1 | 27298 | 13836 | 2629 | 16465
665 | VÁLVULA DUAL SANITARIA | UN | 1 | 69668 | 35311 | 6709 | 42020
666 | VÁLVULA REGISTRO SALIDA 1/2" CROMO | UN | 1 | 19507 | 9887 | 1879 | 11766
667 | YEE 4" SANITARIA | UN | 1 | 36537 | 18519 | 3519 | 22038
668 | YEE SENCILLA 1-1/2" SANITARIA | UN | 1 | 10310 | 5226 | 993 | 6219
669 | YEE SENCILLA 2" SANITARIA | UN | 1 | 7259 | 3679 | 699 | 4378
670 | YEE SENCILLA 3" SANITARIA | UN | 1 | 13261 | 6721 | 1277 | 7998
MATERIALES ELÉCTRICOS |  |  |  | VALOR UNITARIO ANTES DE IVA REFERENCIA (NO MODIFICAR) | #VALUE! | VALOR DEL IVA | VALOR UNITARIO INCLUIDO IVA
671 | ABRAZADERA GRAPA METALICA ALETA DOBLE PARA TUBERÍA METALICA Y PVC 1 1/2" (INCLUYE CHAZO Y TORNILLO) | UN | 1 | 1900 | 963 | 183 | 1146
672 | ABRAZADERA METALICA DOBLE ALA PARA TUBO 1" (INCLUYE CHAZO Y TORNILLO) | UN | 1 | 1926 | 976 | 185 | 1161
673 | ABRAZADERA METALICA DOBLE ALA PARA TUBO 1/2" (INCLUYE CHAZO Y TORNILLO) | UN | 1 | 1692 | 858 | 163 | 1021
674 | ABRAZADERA METALICA DOBLE ALA PARA TUBO 1-1/2" (INCLUYE CHAZO Y TORNILLO) | UN | 1 | 2027 | 1027 | 195 | 1222
675 | ABRAZADERA METALICA DOBLE ALA PARA TUBO 3/4" (INCLUYE CHAZO Y TORNILLO) | UN | 1 | 1766 | 895 | 170 | 1065
676 | ADAPTADOR TERMINAL CONDUIT DE 3/4" | UN | 1 | 1315 | 667 | 127 | 794
677 | ALAMBRE DESNUDO N° 12 | M | 1 | 2118 | 1073 | 204 | 1277
678 | ALAMBRE DESNUDO N°10 | M | 1 | 2194 | 1112 | 211 | 1323
679 | ALAMBRE DESNUDO N°8 | M | 1 | 5939 | 3010 | 572 | 3582
680 | AUTODESFORRE CABLE NO. 12 | UN | 1 | 2834 | 1436 | 273 | 1709
681 | BALA LED DE 3W | UN | 1 | 8123 | 4117 | 782 | 4899
682 | BALA LED INCRUSTAR 25W REDONDA 6500K | UN | 1 | 28333 | 14360 | 2728 | 17088
683 | BANDA DE NEOPRENO *3/8" | M | 1 | 24087 | 12208 | 2320 | 14528
684 | BOMBILLO 40WATTS LED, LUZ NEUTRA | UN | 1 | 48698 | 24682 | 4690 | 29372
685 | BOMBILLO AHORRADOR 32 W COMPACTO 4 PINES | UN | 1 | 58896 | 29851 | 5672 | 35523
686 | BOMBILLO AHORRADOR 42 W COMPACTO 4 PINES | UN | 1 | 60076 | 30449 | 5785 | 36234
687 | BOMBILLO AHORRADOR 55W .T27 | UN | 1 | 59113 | 29961 | 5693 | 35654
688 | BOMBILLO CANDELABRO 40 W | UN | 1 | 40694 | 20626 | 3919 | 24545
689 | BREAKER ENCHUFBLE * 20 AMP BIFASICOS | UN | 1 | 33243 | 16849 | 3201 | 20050
690 | BREAKER ENCHUFBLE * 20 AMP MONOFASICOS | UN | 1 | 17966 | 9106 | 1730 | 10836
691 | BREAKER ENCHUFBLE * 30 AMP BIFASICOS | UN | 1 | 34345 | 17408 | 3308 | 20716
692 | BREAKER ENCHUFBLE * 30 AMP MONOFASICOS | UN | 1 | 17372 | 8805 | 1673 | 10478
693 | BREAKER BIPOLAR ENCHUFABLE DE 20A | UN | 1 | 14512 | 7355 | 1397 | 8752
694 | BREAKER BIPOLAR ENCHUFABLE DE 30A | UN | 1 | 55217 | 27986 | 5317 | 33303
695 | BREAKER BIPOLAR ENCHUFABLE DE 40A | UN | 1 | 24447 | 12391 | 2354 | 14745
696 | BREAKER BIPOLAR ENCHUFABLE DE 50A | UN | 1 | 26705 | 13535 | 2572 | 16107
697 | BREAKER I POLO DE 100 AMP | UN | 1 | 261692 | 132637 | 25201 | 157838
698 | BREAKER I POLO DE 15 AMP | UN | 1 | 13326 | 6754 | 1283 | 8037
699 | BREAKER I POLO DE 20 AMP | UN | 1 | 19092 | 9677 | 1839 | 11516
700 | BREAKER I POLO DE 30 AMP | UN | 1 | 13546 | 6866 | 1305 | 8171
701 | BREAKER I POLO DE 40 AMP | UN | 1 | 19549 | 9908 | 1883 | 11791
702 | BREAKER I POLO DE 50 AMP | UN | 1 | 21485 | 10890 | 2069 | 12959
703 | BREAKER I POLO DE 60 AMP | UN | 1 | 17901 | 9073 | 1724 | 10797
704 | BREAKER I POLO DE 70 AMP | UN | 1 | 47689 | 24171 | 4592 | 28763
705 | BREAKER TRIPOLAR 20 A ENCHUFAR | UN | 1 | 73360 | 37182 | 7065 | 44247
706 | BREAKER TRIPOLAR 20 A PARA RIEL | UN | 1 | 89870 | 45550 | 8655 | 54205
707 | BREAKER TRIPOLAR 30 A ENCHUFAR | UN | 1 | 74129 | 37572 | 7139 | 44711
708 | BREAKER TRIPOLAR 30 A PARA RIEL | UN | 1 | 63221 | 32043 | 6088 | 38131
709 | BREAKER TRIPOLAR 50 A ENCHUFAR | UN | 1 | 76906 | 38979 | 7406 | 46385
710 | BREAKER TRIPOLAR 50 A PARA RIEL | UN | 1 | 64259 | 32569 | 6188 | 38757
711 | BREAKER TRIPOLAR ENCHUFABLE DE 20A | UN | 1 | 43837 | 22219 | 4222 | 26441
712 | BREAKER TRIPOLAR ENCHUFABLE DE 30A | UN | 1 | 43441 | 22018 | 4183 | 26201
713 | BREAKER TRIPOLAR ENCHUFABLE DE 40A | UN | 1 | 43994 | 22298 | 4237 | 26535
714 | BREAKER TRIPOLAR ENCHUFABLE DE 50A | UN | 1 | 43475 | 22035 | 4187 | 26222
715 | BREAKER TRIPOLAR TIPO RIEL DE 20A | UN | 1 | 52813 | 26768 | 5086 | 31854
716 | BREAKER TRIPOLAR TIPO RIEL DE 32A | UN | 1 | 59907 | 30364 | 5769 | 36133
717 | BREAKER TRIPOLAR TIPO RIEL DE 50A | UN | 1 | 60648 | 30739 | 5840 | 36579
718 | BREAKER TRIPOLAR TIPO RIEL DE 63A | UN | 1 | 61494 | 31168 | 5922 | 37090
719 | CABLE AWG NO. 10 | M | 1 | 4344 | 2202 | 418 | 2620
720 | CABLE AWG NO. 10 (AZUL, ROJO, VERDE, BLANCO) X 100 METROS | UN | 1 | 398628 | 202043 | 38388 | 240431
721 | CABLE AWG NO. 12 (AZUL, ROJO, VERDE, BLANCO) | M | 1 | 2607 | 1321 | 251 | 1572
722 | CABLE AWG NO. 12 (AZUL, ROJO, VERDE, BLANCO) X 100 METROS | UN | 1 | 346613 | 175679 | 33379 | 209058
723 | CABLE AWG NO. 2 | M | 1 | 28531 | 14461 | 2748 | 17209
724 | CABLE AWG NO. 4 | M | 1 | 18330 | 9290 | 1765 | 11055
725 | CABLE AWG NO. 6 | M | 1 | 10367 | 5254 | 998 | 6252
726 | CABLE AWG NO. 8 | M | 1 | 8313 | 4213 | 800 | 5013
727 | CABLE CENTELSA Nº 1/0 THHN | M | 1 | 39219 | 19878 | 3777 | 23655
728 | CABLE CENTELSA Nº 10 THHN | M | 1 | 4159 | 2108 | 401 | 2509
729 | CABLE CENTELSA Nº 12 THHN | M | 1 | 2698 | 1367 | 260 | 1627
730 | CABLE CENTELSA Nº 14 THHN | M | 1 | 2080 | 1054 | 200 | 1254
731 | CABLE CENTELSA Nº 2 THHN | M | 1 | 25442 | 12895 | 2450 | 15345
732 | CABLE CENTELSA Nº 2/0 THHN | M | 1 | 50696 | 25695 | 4882 | 30577
733 | CABLE CENTELSA Nº 250 KCMIL THHN | M | 1 | 108169 | 54825 | 10417 | 65242
734 | CABLE CENTELSA Nº 3/0 THHN | M | 1 | 93455 | 47367 | 9000 | 56367
735 | CABLE CENTELSA Nº 350 KCMIL THHN | M | 1 | 139139 | 70522 | 13399 | 83921
736 | CABLE CENTELSA Nº 4 THHN | M | 1 | 16486 | 8356 | 1588 | 9944
737 | CABLE CENTELSA Nº 4/0 THHN | M | 1 | 17415 | 8827 | 1677 | 10504
738 | CABLE CENTELSA Nº 6 THHN | M | 1 | 11944 | 6054 | 1150 | 7204
739 | CABLE CENTELSA Nº 8 THHN | M | 1 | 6889 | 3492 | 663 | 4155
740 | CABLE COBRE DESNUDO | M | 1 | 5712 | 2895 | 550 | 3445
741 | CABLE DE COBRE ENCAUCHETADO 3 X 10 AWG | M | 1 | 18644 | 9450 | 1796 | 11246
742 | CABLE DUPLEX 2*12 | M | 1 | 6356 | 3222 | 612 | 3834
743 | CABLE DUPLEX 2*12 TRANSPARENTE | M | 1 | 10023 | 5080 | 965 | 6045
744 | CABLE ENCAUCHETADO 2X10 CENTELSA THHN | M | 1 | 7838 | 3973 | 755 | 4728
745 | CABLE ENCAUCHETADO 2X12 CENTELSA THHN | M | 1 | 6126 | 3105 | 590 | 3695
746 | CABLE ENCAUCHETADO 2X14 CENTELSA THHN | M | 1 | 4681 | 2373 | 451 | 2824
747 | CABLE ENCAUCHETADO 2X16 CENTELSA THHN | M | 1 | 3350 | 1698 | 323 | 2021
748 | CABLE ENCAUCHETADO 2X18 CENTELSA THHN | M | 1 | 2673 | 1355 | 257 | 1612
749 | CABLE ENCAUCHETADO 3X10 CENTELSA THHN | M | 1 | 18117 | 9183 | 1745 | 10928
750 | CABLE ENCAUCHETADO 3X12 CENTELSA THHN | M | 1 | 11285 | 5720 | 1087 | 6807
751 | CABLE ENCAUCHETADO 3X14 CENTELSA THHN | M | 1 | 7093 | 3595 | 683 | 4278
752 | CABLE ENCAUCHETADO 3X16 CENTELSA THHN | M | 1 | 5016 | 2542 | 483 | 3025
753 | CABLE ENCAUCHETADO 3X18 CENTELSA THHN | M | 1 | 3261 | 1653 | 314 | 1967
754 | CABLE ST-C ENCAUCHETADO 3X16 AWG | M | 1 | 5163 | 2617 | 497 | 3114
755 | CABLEADO FIBRA ÓPTICA MODO-MODO DE 12 HILOS | M | 1 | 18896 | 9577 | 1820 | 11397
756 | CABLEADO FIBRA ÓPTICA MODO-MODO DE 24 HILOS | M | 1 | 24030 | 12179 | 2314 | 14493
757 | CABLEADO FIBRA ÓPTICA MODO-MODO DE 6 HILOS | M | 1 | 18181 | 9215 | 1751 | 10966
758 | CAJA 10X10 CALIBRE 20 | UN | 1 | 4336 | 2198 | 418 | 2616
759 | CAJA 5800 SOBREPONER BLANCA | UN | 1 | 2865 | 1452 | 276 | 1728
760 | CAJA 5800 TIPO RAWELT 4 SALIDAS 3/4" | UN | 1 | 13176 | 6678 | 1269 | 7947
761 | CAJA CUADRADA CALIBRE 24 | UN | 1 | 3699 | 1875 | 356 | 2231
762 | CAJA CUADRADA DE 4X4" CAL 20 | UN | 1 | 3990 | 2022 | 384 | 2406
763 | CAJA CUADRADA DE 4X4" CAL 24 | UN | 1 | 3882 | 1968 | 374 | 2342
764 | CAJA DE PASO DE 30X30CM CON TAPA BISAGRA. | UN | 1 | 56180 | 28475 | 5410 | 33885
765 | CAJA DE PASO TAPA BISAGRA DE 20X20X15CM | UN | 1 | 28838 | 14616 | 2777 | 17393
766 | CAJA DE PASO TAPA CON CHAPA DE 20X25X10CM | UN | 1 | 136762 | 69317 | 13170 | 82487
767 | CAJA DOBLE GALVANIZADA DE 2400 | UN | 1 | 9088 | 4606 | 875 | 5481
768 | CAJA OCTOGONAL 10X10 X42MM | UN | 1 | 2233 | 1132 | 215 | 1347
769 | CAJA OCTOGONAL CAL 20 | UN | 1 | 2806 | 1422 | 270 | 1692
770 | CAJA OCTOGONAL CAL 26 | UN | 1 | 2781 | 1410 | 268 | 1678
771 | CAJA PLÁSTICA DEXON 5800 | UN | 1 | 13004 | 6591 | 1252 | 7843
772 | CAJA SENCILLA CONDUIT PLÁSTICA | UN | 1 | 2406 | 1219 | 232 | 1451
773 | CAJA TIPO RATWELL 3H 1/2 5800 INCLUYE ACCESORIOS DE FIJACIÓN | UN | 1 | 13856 | 7023 | 1334 | 8357
774 | CANALETA METÁLICA 10X4MM Y ACCESORIOS PARA LA INSTALACIÓN | M | 1 | 33013 | 16732 | 3179 | 19911
775 | CANALETA PLÁSTICA 12X9MM | M | 1 | 4548 | 2305 | 438 | 2743
776 | CANALETA PLÁSTICA 20X10MM | M | 1 | 6439 | 3264 | 620 | 3884
777 | CANALETA PLÁSTICA 22X15MM | M | 1 | 8511 | 4314 | 820 | 5134
778 | CANTONERA ELÉCTRICA PARA PUERTA AV 110V ACERO INOXIDABLE | UN | 1 | 203170 | 102976 | 19565 | 122541
779 | CINTA AISLANTE 19MM 20M ROLLO | UN | 1 | 28803 | 14599 | 2774 | 17373
780 | CINTA AISLANTE 3M ROLLO | UN | 1 | 7734 | 3920 | 745 | 4665
781 | CINTA AUTOFUNDENTE No 3 ROLLO 3M | UN | 1 | 86377 | 43780 | 8318 | 52098
782 | CLAVIJA CAUCHO INDUSTRIAL 15A | UN | 1 | 15726 | 7971 | 1514 | 9485
783 | CLAVIJA CODELCA 50A -250A | UN | 1 | 30647 | 15533 | 2951 | 18484
784 | CLAVIJA CON POLO A TIERRA 14A - 250A | UN | 1 | 9961 | 5049 | 959 | 6008
785 | CONDENSADOR 45MF | UN | 1 | 30286 | 15350 | 2917 | 18267
786 | CONECTOR O TERMINAL E.M.T DE 1" | UN | 1 | 2975 | 1508 | 287 | 1795
787 | CONECTOR O TERMINAL PVC DE 1" | UN | 1 | 2737 | 1387 | 264 | 1651
788 | CONECTOR DE TORILLO PARA VARILLA DE 5/8 | UN | 1 | 14677 | 7439 | 1413 | 8852
789 | CONECTOR O TERMINAL E.M.T DE 1/2" | UN | 1 | 1926 | 976 | 185 | 1161
790 | CONECTOR O TERMINAL E.M.T DE 1-1/2" | UN | 1 | 3030 | 1536 | 292 | 1828
791 | CONECTOR O TERMINAL E.M.T DE 2" | UN | 1 | 6206 | 3145 | 598 | 3743
792 | CONECTOR O TERMINAL E.M.T DE 3/4" | UN | 1 | 2393 | 1213 | 230 | 1443
793 | CONECTOR O TERMINAL PVC DE 1/2" | UN | 1 | 517 | 262 | 50 | 312
794 | CONECTOR O TERMINAL PVC DE 1-1/2" | UN | 1 | 2775 | 1406 | 267 | 1673
795 | CONECTOR O TERMINAL PVC DE 2" | UN | 1 | 6170 | 3127 | 594 | 3721
796 | CONECTOR O TERMINAL PVC DE 3/4" | UN | 1 | 796 | 403 | 77 | 480
797 | CONECTOR ROJO/AMARILLO 18 - 8 AWG | UN | 1 | 1542 | 782 | 149 | 931
798 | CONECTOR TIPO RESORTE 14-10 AWG | UN | 1 | 1532 | 776 | 147 | 923
799 | CONTACTOR TRIP 50 AMP * 110 V | UN | 1 | 672346 | 340775 | 64747 | 405522
800 | CORAZA AMERICANA DE 1 1/4" | M | 1 | 15282 | 7746 | 1472 | 9218
801 | CORAZA AMERICANA DE 1/2" | M | 1 | 8430 | 4273 | 812 | 5085
802 | CURVA CONDUIT 1" | UN | 1 | 1600 | 811 | 154 | 965
803 | CURVA CONDUIT 1/2" | UN | 1 | 1061 | 538 | 102 | 640
804 | CURVA CONDUIT 2" | UN | 1 | 6938 | 3516 | 668 | 4184
805 | CURVA CONDUIT 3/4" | UN | 1 | 1020 | 517 | 98 | 615
806 | CURVA E.M.T DE 1" | UN | 1 | 4424 | 2242 | 426 | 2668
807 | CURVA E.M.T DE 1/2" | UN | 1 | 1788 | 906 | 172 | 1078
808 | CURVA E.M.T DE 1-1/2" | UN | 1 | 9527 | 4829 | 918 | 5747
809 | CURVA E.M.T DE 2" | UN | 1 | 12865 | 6521 | 1239 | 7760
810 | CURVA E.M.T DE 3/4" | UN | 1 | 2083 | 1056 | 201 | 1257
811 | CURVA PVC DE 1" | UN | 1 | 4766 | 2416 | 459 | 2875
812 | CURVA PVC DE 1/2" | UN | 1 | 1517 | 769 | 146 | 915
813 | CURVA PVC DE 1-1/2" | UN | 1 | 12416 | 6293 | 1196 | 7489
814 | CURVA PVC DE 2" | UN | 1 | 22389 | 11348 | 2156 | 13504
815 | CURVA PVC DE 3/4" | UN | 1 | 2385 | 1209 | 230 | 1439
816 | DESTORNILLADOR PLANO PROBADOR DE VOLTAJE 127 V | UN | 1 | 13654 | 6920 | 1315 | 8235
817 | EMULSIÓN ASFALTICA 18 KG | CUÑETE | 1 | 144212 | 73093 | 13888 | 86981
818 | EMULSIÓN ASFALTICA 18 KG | GALÓN | 1 | 47330 | 23989 | 4558 | 28547
819 | ENCHUFE CON POLO A TIERRA | UN | 1 | 8763 | 4441 | 844 | 5285
820 | ESTIBA PLASTICA DE 60X60CM | UN | 1 | 41415 | 20991 | 3988 | 24979
821 | INTERRUPTOR DOBLE | UN | 1 | 10272 | 5206 | 989 | 6195
822 | INTERRUPTOR SENCILLO | UN | 1 | 7758 | 3932 | 747 | 4679
823 | INTERRUPTOR TRIPLE | UN | 1 | 14229 | 7212 | 1370 | 8582
824 | LÁMPARA COLGANTE DE TECHO DE METAL ACABADO NETRO MATE, BOMBILLA LED (TIPO DE LUZ: CUALQUIER REFERENCIA), INCLUYE ACOMETIDA ELÉCTRICA Y ACCESORIOS. | UN | 1 | 283564 | 143723 | 27307 | 171030
825 | LÁMPARA DE TECHO COLGANTE LINEAL ESTILO CORTINA DE LUZ, 40W ACABADO NEGRO. LUZ NEUTRA, DIMENSIÓNES: 120X4X7CM LARGO DE LA GUAYA: 100CM INCLUYE ACOMETIDA ELÉCTRICA Y ACCESORIOS | UN | 1 | 145952 | 73975 | 14055 | 88030
826 | LIMPIADOR DE CONTACTOS ELÉCTRICOS | ML | 1 | 50718 | 25706 | 4884 | 30590
827 | LIMPIADOR REMOVEDOR DE PVC | GALÓN | 1 | 189437 | 96015 | 18243 | 114258
828 | PANEL LED CUADRADO INCRUSTAR 12W | UN | 1 | 21009 | 10648 | 2023 | 12671
829 | PANEL LED CUADRADO INCRUSTAR 18W | UN | 1 | 23395 | 11858 | 2253 | 14111
830 | PANEL LED DE SOBREPONER REDONDO 12W | UN | 1 | 20239 | 10258 | 1949 | 12207
831 | PANEL LED REDONDO DE INCRUSTAR 18W | UN | 1 | 21824 | 11061 | 2102 | 13163
832 | PANEL LED REDONDO DE INCRUSTAR 9W | UN | 1 | 18197 | 9223 | 1752 | 10975
833 | PANEL 24 W 6500 K | UN | 1 | 65225 | 33059 | 6281 | 39340
834 | PANEL LED SMD 36 W 60 X 60 | UN | 1 | 129000 | 65383 | 12423 | 77806
835 | PANEL LED SMD 50 W 60 X 60 | UN | 1 | 149639 | 75844 | 14410 | 90254
836 | BOMBILLO LAMPARA PANEL LED 30 CM DIAMETRO 25 W | UN | 1 | 22435 | 11371 | 2160 | 13531
837 | LUMINARIA PANEL CUADRADO DE INCRUSTAR LED LUZ NEUTRA TIPO 30X30CM | UN | 1 | 42425 | 21503 | 4086 | 25589
838 | LUMINARIA PANEL CUADRADO LED DE EMPOTRAR LUZ NEUTRA TIPO 30X30CM | UN | 1 | 42029 | 21302 | 4047 | 25349
839 | LUMINARIA PANEL CUADRADO LED LUZ NEUTRA TIPO 60X60CM | UN | 1 | 94115 | 47702 | 9063 | 56765
840 | MEDIDOR BIFÁSICO DE ENERGÍA ELECTROMECÁNICO DE 20-80A | UN | 1 | 346957 | 175853 | 33412 | 209265
841 | MEDIDOR MONOFÁSICO DE ENERGÍA ELECTROMECÁNICO DE 20-60A | UN | 1 | 345417 | 175073 | 33264 | 208337
842 | MEDIDOR TRIFÁSICO DE ENERGÍA ELECTROMECÁNICO DE 20-100A | UN | 1 | 345307 | 175017 | 33253 | 208270
843 | PANEL LED 30 CM DIAMETRO 25 W, LUZ NEUTRA | UN | 1 | 24230 | 12281 | 2333 | 14614
844 | BOMBILLO LED TIPO CAPSULA LISO 18 W | UN | 1 | 14296 | 7246 | 1377 | 8623
845 | PANEL LED REDONDO DE 12 W, LUZ NEUTRA | UN | 1 | 15141 | 7674 | 1458 | 9132
846 | PANEL LED REDONDO DE 18 W, LUZ NEUTRA | UN | 1 | 15957 | 8088 | 1537 | 9625
847 | PATCH PANEL CAT 5 24 PTS | UN | 1 | 220504 | 111761 | 21235 | 132996
848 | PATCH PANEL CAT 5 48 PTS | UN | 1 | 518096 | 262594 | 49893 | 312487
849 | PATCH PANEL CAT 6 24 PTS | UN | 1 | 348155 | 176461 | 33528 | 209989
850 | PATCH PANEL CAT 6 48 PTS | UN | 1 | 546111 | 276794 | 52591 | 329385
851 | PESTILLO PARA CERRADURA TIPO OFICINA | UN | 1 | 46694 | 23667 | 4497 | 28164
852 | PINZA AMPERIMÉTRICA UNIT 100 AMP | UN | 1 | 355753 | 180312 | 34259 | 214571
853 | PINZA CORTE ELECTRÓNICA 5" | UN | 1 | 31201 | 15814 | 3005 | 18819
854 | PROTECTOR DE SOBREPONER DE 6 SALIDAS (MULTITOMA) | UN | 1 | 65805 | 33353 | 6337 | 39690
855 | RELÉ TÉRMICO CON 40 AMP A 50 MP | UN | 1 | 479777 | 243173 | 46203 | 289376
856 | ROSCA PARA TUBO GALVANIZADO DE 1/2-3/4 Y 1"- (TARRAJA) | UN | 1 | 315884 | 160104 | 30420 | 190524
857 | ROSCA PARA TUBO GALVANIZADO DE 1-1/2"; 2"- (TARRAJA) | UN | 1 | 705105 | 357379 | 67902 | 425281
858 | SENSOR DE TECNOLOGÍA DUAL MONTAJE EN TECHO COBERTURA 90º | UN | 1 | 828312 | 419826 | 79767 | 499593
859 | SENSOR DE MOVIMIENTO PARA CONTROL DE ENCENDIDO DE LUCES | UN | 1 | 154919 | 78520 | 14919 | 93439
860 | SOCKET T12 | UN | 1 | 3955 | 2005 | 381 | 2386
861 | SOCKET T8 | UN | 1 | 3935 | 1994 | 379 | 2373
862 | TABLERO 4 CIRCUITOS STARSIS | UN | 1 | 62757 | 31808 | 6044 | 37852
863 | TABLERO BIFASICO 8 CIRCUITOS CON PUERTA | UN | 1 | 201766 | 102264 | 19430 | 121694
864 | TABLERO MONOFASICO 100A 4 CTOS | UN | 1 | 40792 | 20675 | 3928 | 24603
865 | TABLERO MONOFASICO 100A 6 CTOS | UN | 1 | 83262 | 42201 | 8018 | 50219
866 | TABLERO TRIFASICO 12 CIRCUITOS CON PUERTA | UN | 1 | 272512 | 138121 | 26243 | 164364
867 | TABLERO TRIFASICO CON PUERTA100A 12 CTOS | UN | 1 | 192543 | 97589 | 18542 | 116131
868 | TAPA CIEGA | UN | 1 | 1755 | 890 | 169 | 1059
869 | TAPA CIEGA 10*10 PL | UN | 1 | 2490 | 1262 | 240 | 1502
870 | TAPA CIEGA RAWELT 5800 | UN | 1 | 3038 | 1540 | 293 | 1833
871 | TAPA CIEGA REDONDA METÁLICA | UN | 1 | 2041 | 1034 | 196 | 1230
872 | TAPA PARA TOMA CORRIENTE DOBLE | UN | 1 | 2037 | 1032 | 196 | 1228
873 | TAPA REGISTRO 15*15CM | UN | 1 | 22615 | 11462 | 2178 | 13640
874 | TAPA REGISTRO 20*20CM | UN | 1 | 22619 | 11464 | 2178 | 13642
875 | TERMINAL CONDUIT 1" | UN | 1 | 2855 | 1447 | 275 | 1722
876 | TERMINAL CONDUIT 1/2" | UN | 1 | 505 | 256 | 49 | 305
877 | TERMINAL CONDUIT 2" | UN | 1 | 5979 | 3030 | 576 | 3606
878 | TERMINAL CONDUIT 3/4" | UN | 1 | 630 | 319 | 61 | 380
879 | TERMINAL ESTAÑADO 1 OJO CABLE # 1/0 | UN | 1 | 7652 | 3878 | 737 | 4615
880 | TERMINAL ESTAÑADO 1 OJO CABLE # 2 | UN | 1 | 5707 | 2893 | 550 | 3443
881 | TERMINAL ESTAÑADO 1 OJO CABLE # 2/0 | UN | 1 | 5628 | 2853 | 542 | 3395
882 | TERMINAL ESTAÑADO 1 OJO CABLE # 250KCMIL | UN | 1 | 11637 | 5898 | 1121 | 7019
883 | TERMINAL ESTAÑADO 1 OJO CABLE # 3/0 | UN | 1 | 6293 | 3190 | 606 | 3796
884 | TERMINAL ESTAÑADO 1 OJO CABLE # 350KCMIL | UN | 1 | 15172 | 7690 | 1461 | 9151
885 | TERMINAL ESTAÑADO 1 OJO CABLE # 4 | UN | 1 | 2000 | 1014 | 193 | 1207
886 | TERMINAL ESTAÑADO 1 OJO CABLE # 4/0 | UN | 1 | 9477 | 4803 | 913 | 5716
887 | TERMINAL ESTAÑADO 1 OJO CABLE # 6 | UN | 1 | 1668 | 845 | 161 | 1006
888 | TERMINAL PLÁSTICO PARA CABLE NO. 10 (CAPUCHON) | UN | 1 | 770 | 390 | 74 | 464
889 | TERMINAL PLÁSTICO PARA CABLE NO. 12 (CAPUCHON) | UN | 1 | 770 | 390 | 74 | 464
890 | TERMINAL PLÁSTICO PARA CABLE NO. 8 (CAPUCHON) | UN | 1 | 978 | 496 | 94 | 590
891 | TOMA CORRIENTE CFCI 20 A - 120 V | UN | 1 | 46737 | 23688 | 4501 | 28189
892 | TOMA DOBLE 2P+T 15AMP | UN | 1 | 8077 | 4094 | 778 | 4872
893 | TOMA DOBLE LEVINTON CON POLO TIERRA CON TAPA | UN | 1 | 5977 | 3029 | 576 | 3605
894 | TOMA LEGRAND PT | UN | 1 | 40240 | 20395 | 3875 | 24270
895 | TOMACORRIENTE AMERICANO DOBLE-SENCILLO DE INCRUSTAR | UN | 1 | 14424 | 7311 | 1389 | 8700
896 | TOMACORRIENTE AMERICANO DOBLE-SENCILLO DE INCRUSTAR GFCI | UN | 1 | 141953 | 71948 | 13670 | 85618
897 | TOMACORRIENTE DE SOBREPONER | UN | 1 | 11543 | 5851 | 1112 | 6963
898 | TOTALIZADOR DE SOPREPONER DE 100 A | UN | 1 | 211829 | 107365 | 20399 | 127764
899 | TOTALIZADOR DE SOPREPONER DE 50 A | UN | 1 | 164847 | 83552 | 15875 | 99427
900 | TOTALIZADOR DE SOPREPONER DE 80 A | UN | 1 | 204508 | 103654 | 19694 | 123348
901 | TUBERÍA CONDUIT 1" | M | 1 | 5215 | 2643 | 502 | 3145
902 | TUBERÍA CONDUIT 1/2" | M | 1 | 2806 | 1422 | 270 | 1692
903 | TUBERÍA CONDUIT 2" | M | 1 | 15135 | 7671 | 1457 | 9128
904 | TUBERÍA CONDUIT 3/4" | M | 1 | 3584 | 1817 | 345 | 2162
905 | TUBERÍA E.M.T 1 1/2" | M | 1 | 20368 | 10323 | 1961 | 12284
906 | TUBERÍA E.M.T 1 1/4" | M | 1 | 18318 | 9284 | 1764 | 11048
907 | TUBERÍA E.M.T 1" | M | 1 | 12163 | 6165 | 1171 | 7336
908 | TUBERÍA E.M.T 1/2" | M | 1 | 6246 | 3166 | 602 | 3768
909 | TUBERÍA E.M.T 2" | M | 1 | 35003 | 17741 | 3371 | 21112
910 | TUBERÍA E.M.T 3/4" | M | 1 | 9828 | 4981 | 946 | 5927
911 | TUBERÍA EMT 1" | M | 1 | 12403 | 6286 | 1194 | 7480
912 | TUBERÍA EMT 1/2" | M | 1 | 6380 | 3234 | 614 | 3848
913 | TUBERÍA EMT 2" | M | 1 | 3597 | 1823 | 346 | 2169
914 | TUBERÍA EMT 3/4" | M | 1 | 9775 | 4954 | 941 | 5895
915 | TUBERÍA GALVANIZADA IMC DE 1" TIPO PESADO CODUIT | M | 1 | 26189 | 13274 | 2522 | 15796
916 | TUBERÍA GALVANIZADA IMC DE 1/2 TIPO PESADO CODUIT | M | 1 | 15970 | 8094 | 1538 | 9632
917 | TUBERÍA GALVANIZADA IMC DE 1/2" TIPO PESADO CODUIT | M | 1 | 15331 | 7770 | 1476 | 9246
918 | TUBERÍA GALVANIZADA IMC DE 2" TIPO PESADO CODUIT | M | 1 | 55473 | 28116 | 5342 | 33458
919 | TUBERÍA GALVANIZADA IMC DE 3/4 TIPO PESADO CODUIT | M | 1 | 22146 | 11225 | 2133 | 13358
920 | TUBERÍA PVC 1 1/2" | M | 1 | 99041 | 50198 | 9538 | 59736
921 | TUBERÍA PVC 1 1/4" | M | 1 | 7853 | 3980 | 756 | 4736
922 | TUBERÍA PVC 1" | M | 1 | 5245 | 2658 | 505 | 3163
923 | TUBERÍA PVC 1/2" | M | 1 | 2839 | 1439 | 273 | 1712
924 | TUBERÍA PVC 2" | M | 1 | 15071 | 7639 | 1451 | 9090
925 | TUBERÍA PVC 3/4" | M | 1 | 3667 | 1859 | 353 | 2212
926 | UNIÓN E.M.T DE 1" | UN | 1 | 1788 | 906 | 172 | 1078
927 | UNIÓN E.M.T DE 1/2" | UN | 1 | 1673 | 848 | 161 | 1009
928 | UNIÓN E.M.T DE 1-1/2" | UN | 1 | 3979 | 2017 | 383 | 2400
929 | UNIÓN E.M.T DE 2" | UN | 1 | 6384 | 3236 | 615 | 3851
930 | UNIÓN E.M.T DE 3/4" | UN | 1 | 1653 | 838 | 159 | 997
931 | UNIÓN GALVANIZADA DE EMT 1" | UN | 1 | 1649 | 836 | 159 | 995
932 | UNIÓN PVC DE 1" | UN | 1 | 820 | 416 | 79 | 495
933 | UNIÓN PVC DE 1/2" | UN | 1 | 695 | 352 | 67 | 419
934 | UNIÓN PVC DE 1-1/2" | UN | 1 | 3437 | 1742 | 331 | 2073
935 | UNIÓN PVC DE 2" | UN | 1 | 5663 | 2870 | 545 | 3415
936 | UNIÓN PVC DE 3/4 | UN | 1 | 975 | 494 | 94 | 588
937 | VARILLA COPPER WELD 1/4 *28MM X 1,5 MTRS | UN | 1 | 164069 | 83158 | 15800 | 98958
938 | VARILLA DE PUESTA A TIERRA DE 5/8 X 2,4M COBRE- COBRE COOPER WELD | UN | 1 | 238710 | 120989 | 22988 | 143977
Sumatoria de valores unitarios |  |  |  | 75973865 | 38506988 | 7316336 | 45823324
Adicionalmente, declaro: a) Que los valores registrados en la presente oferta económica incluyen todos los costos, impuestos, gastos y erogaciones en los que incurra para el cumplimiento, cabal e íntegro cumplimiento de la presente propuesta, y por lo tanto EL FONDO NACIONAL DEL AHORRO SA no deberá reconocernos ningún valor adicional al que hemos registrado en la presente oferta, y por ningún concepto y no serán aumentados en ninguna forma durante la ejecución del contrato. b) Que he leído cuidadosamente los documentos del FNA y elaboré mi propuesta ajustada a los mismos. c) Que nos comprometemos a proveer al FONDO NACIONAL DEL AHORRO SA, en caso de resultar aceptada la presente, todos los servicios que hacen parte de la ofertar, la justificación de la necesidad y a garantizar la calidad de estos. d) Manifestamos que hemos realizado el examen completo y cuidadoso, y que hemos investigado plenamente las condiciones del contrato que nos comprometemos a ejecutar, así como los riesgos que del mismo se derivan y declaramos que se encuentra bajo nuestra responsabilidad y es nuestra especialidad técnica el conocimiento detallado de los servicios objeto de la presente contratación y en general que conocemos todos los factores determinantes de los costos de ejecución del contrato a suscribir, los cuales se encuentran incluidos en los términos de nuestra propuesta. e) Que los valores registrados en la presente oferta económica contienen las condiciones y especificaciones técnicas descritas en los documentos del proceso. f) Que durante la ejecución del contrato no se incrementaran los valores o tasas ofertadas g) Autorizo al FONDO NACIONAL DEL AHORRO SA a efectuar la verificación aritmética de las operaciones que se registran en la presente oferta económica, y en caso de presentarse error, le solicito que para todos los efectos legales asuma el valor corregido como valor propuesto. h) Que los valores aquí contemplados, obedecen a una estructura de costos y proyecciones estimadas para las vigencias requeridas (años estimados de ejecución: 2024 y 2025), teniendo en cuenta todas las variables que pueden afectar los precios, tales como los índices de inflación (IPC), salarios, TRM, cambios en la reglamentación gubernamental, entre otros, según aplique.
Firma Representante legal
Nombre: Gustavo Brand Noguera