## CALCULO AU (hidden)
CÁLCULO DEL AU
No. | DESCRIPCION | CANT | VALOR MENSUAL | % PREST | DEDICACIÓN | MESES | VALOR PARCIAL
1 | PERSONAL PROFESIONAL Y TÉCNICO
| Profesional Director de Obra | 1 | 7500000 | 1.6004 | 100% | 10 | 120030000
| Profesional Residente de obra | 1 | 5500000 | 1.6004 | 100% | 10 | 88022000
| Tecnólogo SISO | 1 | 2500000 | 1.6004 | 100% | 10 | 40010000
| Ingeniero Ambiental | 1 | 3800000 | 1.6004 | 100% | 10 | 60815200
| Social | 1 | 3000000 | 1.6004 | 100% | 10 | 48012000
2 | PERSONAL TECNICO NO PROFESIONAL
| Encargado de Obra | 1 | 3170000 | 1.6004 | 100% | 10 | 50732680
| Brigadistas ambientales (Pare y siga, patieros) | 2 | 1300000 | 1.7431 | 100% | 10 | 45320600
| Vigilancia 24 horas | 1 | 8456282.5 | 1 | 100% | 10 | 84562825
| Almacenista | 1 | 2300000 | 1.7431 | 100% | 10 | 40091300
| Secretaria de obra | 1 | 1300000 | 1.7431 | 100% | 10 | 22660300
3 | GASTOS DE OFICINA CENTRAL
| Secretaria oficina central | 1 | 1729928 | 1.65 | 20% | 10 | 5708762
| Mensajero | 1 | 1924903 | 1.65 | 20% | 10 | 6352180
4 | INSTALACIONES PROVISIONALES
| Servicios Públicos oficina | 1 | 750000 | 1 |  | 1 | 750000 | 50533067
| Dotacion de oficinas (muebles y enseres) durante toda la obra | 1 | 3000000 | 1 |  | 1 | 3000000
5 | SISTEMAS DE CÓMPUTO Y COMUNICACIÓN
| Computador B (Con office) Mensual | 7 | 250000 |  |  | 10 | 17500000
| Impresora (una sola vez afectada unicamente por la dedicación) | 2 | 300000 |  |  |  | 600000
| Comunicaciones (Telefono, celular, fax, Internet, etc.) Mensual | 1 | 50000 |  |  | 10 | 500000
6 | PAPELERIA Y OTROS COSTOS
| Elaboración y entrega de planos record (unidad) | 15 | 200000 |  |  |  | 3000000
| Papeleria Mensual, fotocopias, edición informes, registros fotográficos entre otros | 1 | 250000 |  |  | 10 | 2500000
8 | GASTOS BANCARIOS
| Transacciones virtuales, chequeras, etc. | 1 | 70000 |  |  | 10 | 700000
9 | VALLA CONTRACTUAL
| Valla (12*4). Incluye estructura metálica para fijación y soporte | 1 | 11983067 |  |  |  | 11983067
10 | LABORATORIO
| Ensayos de laboratorio (incluye diseños de mezclas para concreto, fallo de cilindros de concreto, ensayo de proctor modificado, toma de densidades de campo, ensayos a bloques, ensayos a elementos prefabricados, ensayos de resistencia al acero de refuerzo y estructuras metálicas y todos los ensayos y diseños necesarios para la correcta ejecucion y funcionamiento de las obras. | global | 1 |  |  |  | 10000000
| SUBTOTAL DE COSTOS DE ADMINISTRACION | [5 empty] | 662850914
| TOTAL COSTOS DIRECTO OBRA CIVIL | [5 empty] | 6080544974
| ADMINISTRACION | 10.9% |  |  |  |  | 662850914
| UTILIDAD | 5% |  |  |  |  | 304027249
| SUBTOTAL A.U | 15.9% |  |  |  |  | 966878163
| VALOR TOTAL CONSTRUCCION (COSTOS DIRECTOS + AU) | [5 empty] | 7047423137
REAJUSTES

## INTERVENTORÍA
ANEXO OFERTA ECONOMICA
CONTRATANTE:
OBJETO: | RENOVACIÓN DEL PARQUE PRINCIPAL DEL MUNICIPIO DE COPACABANA - ANTIOQUIA
DURACIÓN (MESES): | 9 | INICIO: |  | 2025 | FIN: |  | 2025
FUNCIÓN EN EL PROYECTO | TITULO (Formación) | DEDICACIÓN (MESES) | UNIDAD | CANTIDAD | % DEDICACIÓN | Vr. Unitario | Vr. TOTAL
COMPONENTE PERSONAL
Director de obra | Ingeniero civil , arquitecto o arq.constructor | 9 | Mes | 1 | 100% |  | 0
Residente de obra | Ingeniero civil , arquitecto o arq.constructor | 9 | Mes | 1 | 100% |  | 0
Profesional o Tecnólogo SISO | Tecnologo en Seguridad y salud en el trabajo- SGSST | 9 | Mes | 1 | 100% |  | 0
Ingeniero Ambiental | Ingeniero Ambiental | 9 | Mes | 1 | 100% |  | 0
Profesional Social | Profesional Social | 9 | Mes | 1 | 100% |  | 0
Auxiliar de obra | Tecnologo en obras civiles | 8 | Mes | 1 | 100% |  | 0
SUBTOTAL COMPONENTE PERSONAL | [6 empty] | 0
% FACTOR MULTIPLICADOR | [6 empty] | 2.01
VALOR FACTOR MULTIPLICADOR | [6 empty] | 0
TOTAL | [6 empty] | 0
COMPONENTE APOYO LOGISTICO y TECNICO
Papelería, tóner, impresiones, copias y ploteos |  | 9 | Mes | 1 | 100% |  | 0
Arriendo de oficina |  | 9 | Mes | 1 | 100% |  | 0
Servicios publicos |  | 9 | Mes | 1 | 100% |  | 0
Arrendamiento equipos de computo |  | 9 | Mes | 6 | 100% |  | 0
Dotacion de oficinas (muebles y enseres) durante toda la obra |  | 1 | Mes | 6 | 100% |  | 0
Auxilio arriendo de impresora |  | 1 | Mes | 1 | 100% |  | 0
Asesorias Especializadas (Hidraulicas, Geotecnicas, Suelos, pavimentos, urbanismo, transito, Estructurales o cualquiera adicional que se requiera), incluye informe por visita de diagnostico, conclusiones y analisis de resultados. |  | 1 | Global | 1 | 100% |  | 0
SUBTOTAL APOYO LOGISTICOS | [6 empty] | 0
SUBTOTAL INTERVENTORIA | [6 empty] | 0
IVA 19% (Subtotal interventoría) | [6 empty] | 0
TOTAL PROYECTO | [6 empty] | 0
IMPUESTOS, TASAS Y CONTRIBUCIONES (Reembolsables) | [5 empty] | Base gravable (No incluye pólizas)
Estampilla para la Justicia Familiar |  |  |  |  | 2% | 0 | 0
Adulto mayor |  |  |  |  | 3% | 0 | 0
Tasa Pro Deporte |  |  |  |  | 1.5% | 0 | 0
Universidad de Antioquia |  |  |  |  | 0.5% | 0 | 0
Prohospital |  |  |  |  | 1% | 0 | 0
Impuesto 4/1000 (50%) |  |  |  |  | 0.2% | 0 | 0
SUBTOTAL IMPUESTOS, TASAS Y CONTRIBUCIONES | [6 empty] | 0
Pólizas (Reembolsables) |  |  |  |  | 0.57% | 0 | 0
TOTAL PROYECTO | [6 empty] | 0
FIRMA REPRESENTANTE LEGAL

## PRESUPUESTO (hidden)
NOMBRE DEL PROYECTO |  | RENOVACIÓN DEL PARQUE PRINCIPAL DEL MUNICIPIO DE COPACABANA - ANTIOQUIA
CLIENTE |  | ALCALDIA DE COPACABANA
ÁREA
ELABORADO POR |  | SUZANA MACHADO V.
REVISADO POR |  | JORGE M. CARMONA F.
FECHA |  | 29 DE MAYO 2023
PRESUPUESTO PRELIMINAR DE OBRA
ITEM | DESCRIPCIÓN | UNIDAD | CANTIDAD | VR UNITARIO | VR TOTAL | % INCIDENCIA | OBSERVACIONES
1 | PRELIMINARES | UNIDAD | CANTIDAD | VR UNITARIO | VR TOTAL | % INCIDENCIA | OBSERVACIONES
1.1 | DEMOLICIONES |  |  |  | 83203622
1.1.1 | Demolición, cargue y disposición final de carpeta asfaltica e=12 cm. | m3 | 288 | 239419 | 68952672 | 1.134%
1.1.2 | Demolición, cargue y disposición final de concreto existente. | m3 | 50 | 285019 | 14250950 | 0.2344%
1.2 | OBRAS PROVISIONALES Y PROTECCIÓN |  |  |  | 49542505
1.2.1 | Suministro e instalación de cerramiento provisional en polisombra con estructura en madera, cada 1.5 m. | ml | 360 | 33053 | 11899080 | 0.1957%
1.2.2 | Localización, trazado y replanteo del proyecto. Se utilizará equipo de precisión, personal experto. Se hará con la frecuencia que lo indique la interventoría. Incluye demarcación con pintura, línea de trazado, corte de piso, libretas, planos. | dia | 15 | 764975 | 11474625 | 0.1887%
1.2.3 | Construcción de campamento provisionales modulares (Ofcinas personal administrativo, Interventoría, Almacén, Subcontratistas y Bodega). | m2 | 80 | 327110 | 26168800 | 0.4304%
TOTAL |  |  |  |  | 132746127 | 2.183%
2 | EXCAVACIONES Y LLENOS | UNIDAD | CANTIDAD | VR UNITARIO | VR TOTAL | % INCIDENCIA | OBSERVACIONES
2.1 | EXCAVACIONES |  |  |  | 131927606
2.1.1 | Excavación de pilotes L=4 m, para locales comerciales. | ml | 224 | 43279 | 9694496 | 0.1594%
2.1.2 | Excavación de pilotes L=2 m, para jardineras. | ml | 193.6 | 34824 | 6741926 | 0.1109%
2.1.3 | Excavación mecánica de material heterogéneo de 0.0 a 2.0 m, incluye el cargue, botada del material producto de la excavación en los sitios autorizados o donde lo indique la interventoría y su medida será en el sitio. | m3 | 1277.425 | 77241 | 98669584 | 1.623%
2.1.4 | Perfilación y compactación de la subrasante. | m2 | 2400 | 7009 | 16821600 | 0.2766%
2.2 | LLENOS |  |  |  | 229054319
2.2.1 | Suministro, transporte y colocación de base granular especificación Invias (según diseño). Incluye: Estrutura para losas de contrapiso y vías. | m3 | 1013.425 | 226020 | 229054319 | 3.767%
2.3 | IMPERMEABILIZACIÓN |  |  |  | 52471097
2.3.1 | Suministro, transporte e instalación de Geodren planar con tubería circular 100 mm, profundidad 0,5 m. Incluye el transporte externo e interno de los materiales. | ml | 670.6 | 78245 | 52471097 | 0.8629%
TOTAL |  |  |  |  | 413453022 | 6.8%
3 | CONCRETOS | UNIDAD | CANTIDAD | VR UNITARIO | VR TOTAL | % INCIDENCIA | OBSERVACIONES
3.1 | ESTRUCTURAS DE CONCRETO |  |  |  | 223073950
3.1.1 | Suministro, transporte y colocación de concreto 21 MPa vaciado en obra: Incluye: todos los equipos necesarios para disponer el concreto en los diferentes niveles de la obra, preparación, ensayos, transporte externo, obra falsa, colocación, protección y curado. No incluye refuerzo.
3.1.1.1 | Pilotes d=30 cm, L=4 m. | m3 | 15.8336 | 826547 | 13087237 | 0.2152%
3.1.1.2 | Vigas de fundación 35x35 cm. | m3 | 19.208 | 896796 | 17225658 | 0.2833%
3.1.1.3 | Vigas dintel 12x20 cm. | ml | 116.28 | 81715 | 9501820 | 0.1563%
3.1.2 | Muros para jardineras e=10 cm en concreto a la vista pulido, incluye pilote, viga y vastago | m2 | 88.4448 | 157976 | 13972156 | 0.2298%
3.1.3 | Elementos de soporte en concreto para bancas jardineras. | m2 | 4.914 | 184260 | 905454 | 0.01489%
3.1.4 | Jardineras tipo banca en concreto e=10 cm. | ml | 670.6 | 251091 | 168381625 | 2.769%
3.2 | LOSAS Y LOSAS DE FUNDACIÓN |  |  |  | 928698377
3.2.1 | Pavimento Rígido Premezclado de 28 Mpa MR 41 con e=23 cm. Incluye suministro, transporte e instalación del concreto, mano de obra, vibrado, protección y curado. No incluye refuerzo. | m2 | 2400 | 237133 | 569119200 | 9.36%
3.2.2 | Construcción de LOSA DE FUNDACIÓN en concreto de 21 Mpa. con un espesor 9cm. Incluye suministro, transporte e instalación del concreto, mano de obra, vibrado, protección y curado, para estructuras de acuerdo con las diferentes dimensiones establecidas en los planos y diseños. No incluye refuerzo. | m2 | 2613.7 | 114007 | 297980096 | 4.901%
3.2.3 | Grouting (concreto liquido) de 12.5 Mpa | ml | 375.3 | 12770 | 4792581 | 0.07882%
3.2.4 | Suministro, transporte e instalación de Bordillos prefabricados 35x80x15cm. Incluye: Excavación, nivelación e instalación. | ml | 500 | 113613 | 56806500 | 0.9342%
TOTAL |  |  |  |  | 1151772327 | 18.94%
4 | ACEROS | UNIDAD | CANTIDAD | VR UNITARIO | VR TOTAL | % INCIDENCIA | OBSERVACIONES
4.1 | ACERO DE REFUERZOS |  |  |  | 162604945
4.1.1 | Suministro, transporte e instalación de acero de refuerzo figurado FY= 420 Mpa-60000 PSI, corrugado. Incluye transporte con descarga, transporte interno, alambre de amarre, certificados y todos los elementos necesarios para su correcta instalación, según diseño y recomendaciones estructurales. | kg | 6655.4368 | 7805 | 51945684 | 0.8543%
4.1.2 | Suministro, transporte e instalación de pasadores en acero liso de 1 1/4" separados 30 cm, L=45 cm FY=280 Mpa | un | 1925.0667 | 31226 | 60112132 | 0.9886%
4.1.3 | Suministro, transporte e instalación de anclajes en acero corrugado de 3/8" separados 80 cm, L=65 cm FY=280 Mpa | un | 401 | 23069 | 9250669 | 0.1521%
4.1.4 | Suministro, transporte e instalación de malla electro soldada D-84 para placas de contrapiso. Incluye el suministro, transportes externo e interno de los materiales, alambre de amarre y todos los elementos necesarios para su correcta instalación y funcionamiento. | m2 | 2613.7 | 15800 | 41296460 | 0.6792%
TOTAL |  |  |  |  | 162604945 | 2.674%
5 | MAMPOSTERIA | UNIDAD | CANTIDAD | VR UNITARIO | VR TOTAL | % INCIDENCIA | OBSERVACIONES
5.1 | MAMPOSTERIA |  |  |  | 44558032
5.1.1 | Suministro e instalación de muro en ladrillo portante 306x12 capuchino PH S2 para locales, para revocar una cara. Incluye el mortero de pega 1:4 espesor max=0.01 m y todos los demás elementos necesarios para su correcta construcción y funcionamiento. | m2 | 144.6955 | 263934 | 38190062 | 0.6281%
5.1.2 | Suministro e instalación muro adobe de 10 de 6 huecos para locales. Incluye el mortero de pega 1:4 espesor max=0.01 m y todos los demás elementos necesarios para su correcta construcción y funcionamiento. | m2 | 74.4 | 85591 | 6367970 | 0.1047%
TOTAL |  |  |  |  | 44558032 | 0.7328%
6 | INSTALACIONES ELÉCTRICAS | UNIDAD | CANTIDAD | PRECIO | TOTAL | % INCIDENCIA | OBSERVACIONES
6.1 | GABINETES DE PROTECCION Y ACOMETIDAS |  |  |  | 59707531
6.1.1 | Suministro, transporte e instalación de cable concentrico antifraude 2No8+1No8 AWG-XLPE, canalizado con sus accesorios de montaje, y demás elementos necesarios para su correcta instalación. | ml | 5 | 55421 | 277105 | 0.004557%
6.1.2 | Suministro, Transporte e Instalación de Bajante metálico galvanizado pesado IMC de 1-1/2". | ml | 6 | 80360 | 482160 | 0.00793%
6.1.3 | Suministro, transporte e instalación de tablero de medida y protección tipo intemperie Alumbrado Publico ubicado en poste Grado IP-55, incluye protección principal de 2x40A, MEDIDOR DE ENERGÍA 1F, 3H, 5(60)A, 240/120V, ENERGIA ACTIVA , y demás accesorios para su funcionamiento. | un | 1 | 1181385 | 1181385 | 0.01943%
6.1.4 | Suministro, transporte e instalación de Puesta a Tierra de acuerdo con la Norma EPM RA6-010 | un | 1 | 439841 | 439841 | 0.007234%
6.1.5 | Suministro, transporte e instalación de cable 2No8+1No8 AWG-THHN, canalizado con sus accesorios de montaje, y demás elementos necesarios para su correcta instalación. | ml | 40 | 40474 | 1618960 | 0.02663%
6.1.6 | Suministro, transporte e instalación de tubería tipo PVC de 2" de diámetro, canalizada, con sus accesorios de montaje, y demás elementos necesarios para su correcta instalación. | ml | 30 | 32032 | 960960 | 0.0158%
6.1.7 | Construcción de Caja RS3-001 Norma EPM, Incluye Herraje y Obra Civil. | un | 3 | 964712 | 2894136 | 0.0476%
6.1.8 | Suministro, Transporte e Instalacion de Gabinete Electrico, Incluye: Breaker Industrial Totalizador 2x40A, Icc 10KA (1). Sistema de encendido/apagado automatico de Iluminacion con temporizador, incluye contactor. (1) Minibreaker 2x20A, Icc 10KA (7)Reserva No equipadas 2x20A, Icc 10KA (4) | un | 1 | 6294984 | 6294984 | 0.1035%
6.1.9 | Suministro, transporte e instalación de Aliemntadores en Cable 3N10 AWG-THHN, canalizado con sus accesorios de montaje, y demás elementos necesarios para su correcta instalación. | ml | 1000 | 30609 | 30609000 | 0.5034%
6.1.10 | Suministro, transporte e instalación de tubería PVC de 1" de diámetro, canalizada, con sus accesorios de montaje, y demás elementos necesarios para su correcta instalación. | ml | 1000 | 14949 | 14949000 | 0.2458%
6.2 | ILUMINACION EXTERIOR |  |  |  | 90295261
6.2.1 | Suministro,Transporte e Instalacion de Luminaria ZEUS-60W,4K en poste metalico de 3,5m | un | 6 | 1834140 | 11004840 | 0.181%
6.2.2 | Suministro,Transporte e Instalacion de Luminaria ZEUS-60W,4K en poste metalico de 2,5m | un | 21 | 1697290 | 35643090 | 0.5862%
6.2.3 | Suministro,Transporte e Instalacion de Luminaria BAMBU-0,6-L50-D-4K en poste metalico de 3m | un | 21 | 1019633 | 21412293 | 0.3521%
6.2.4 | Suministro,Transporte e Instalacion de Luminaria Tipo sendera, acrilico opal LED de 35W. | un | 17 | 655699 | 11146883 | 0.1833%
6.2.5 | Suministro, Transporte e Instalacion de Reflector LED TIPO ESTACA LED 18W, 50000H, IP66 | un | 8 | 294281 | 2354248 | 0.03872%
6.2.6 | Suministro, transporte e instalación de materiales para salida eléctrica Normal de Iluminacion 220Vac,incluye cable encauchetado 3x16 PVC/NY 600V 105 °C; Conectores de Resorte y demás accesorios para su correcta instalación y funcionamiento. (3.5 m) | un | 6 | 127157 | 762942 | 0.01255%
6.2.7 | Suministro, transporte e instalación de materiales para salida eléctrica Normal de Iluminacion 220Vac,incluye cable encauchetado 3x16 PVC/NY 600V 105 °C; Conectores de Resorte y demás accesorios para su correcta instalación y funcionamiento. (2.5 m) | un | 21 | 118729 | 2493309 | 0.041%
6.2.8 | Suministro, transporte e instalación de materiales para salida eléctrica Normal de Iluminacion 220Vac,incluye cable encauchetado 3x16 PVC/NY 600V 105 °C; Conectores de Resorte y demás accesorios para su correcta instalación y funcionamiento. (3 m) | un | 21 | 123829 | 2600409 | 0.04277%
6.2.9 | Suministro, transporte e instalación de materiales para salida eléctrica Normal de Iluminacion 220Vac,incluye cable encauchetado 3x16 PVC/NY 600V 105 °C; Conectores de Resorte y demás accesorios para su correcta instalación y funcionamiento. (1 m) | un | 25 | 104794 | 2619850 | 0.04309%
6.2.10 | Suministro, Transporte e Instalacion de Control Remoto de 8 ZONAS REFLECTOR LED ESTACA | un | 1 | 257397 | 257397 | 0.004233%
6.3 | LOCALES COMERCIALES - GABINETES DE PROTECCIÓN Y ACOMETIDAS DE BAJA TENSIÓN |  |  |  | 60630235
6.3.1 | Suministro, transporte e instalación de cable concentrico antifraude 2No4+1No4 AWG-XLPE, canalizado con sus accesorios de montaje, y demás elementos necesarios para su correcta instalación. | ml | 50 | 108000 | 5400000 | 0.08881%
6.3.2 | Suministro, Transporte e Instalación de Bajante metálico galvanizado pesado IMC de 2". | ml | 6 | 120469 | 722814 | 0.01189%
6.3.3 | Suministro, transporte e instalación de tubería tipo PVC de 2" de diámetro, canalizada, con sus accesorios de montaje, y demás elementos necesarios para su correcta instalación. | ml | 50 | 33873 | 1693650 | 0.02785%
6.3.4 | Construccion de Caja RS3-003 Norma EPM, Incluye Herraje y Obra Civil. | un | 4 | 1114162 | 4456648 | 0.07329%
6.3.5 | Suministro, Transporte e Instalacion de Gabinete Electrico Tipo Intemperie CASETAS, Incluye: Breaker Industrial Totalizador 2x75A, Icc 10KA (1). Minibreaker 2x40A, Icc 10KA (8) MEDIDOR DE ENERGÍA 1F, 3H, 5(60)A, 240/120V, ENERGIA ACTIVA (8) | un | 1 | 6085160 | 6085160 | 0.1001%
6.3.6 | Suministro, Transporte e Instalacion de Gabinete Electrico Tipo Intemperie CASETAS, Incluye: Breaker Industrial Totalizador 2x75A, Icc 10KA (1). Minibreaker 2x40A, Icc 10KA (10) MEDIDOR DE ENERGÍA 1F, 3H, 5(60)A, 240/120V, ENERGIA ACTIVA (10) | un | 1 | 6854563 | 6854563 | 0.1127%
6.3.7 | Suministro, transporte e instalación de cable 2No8+1No8+1No10 AWG-THHN, canalizado con sus accesorios de montaje, y demás elementos necesarios para su correcta instalación. | ml | 100 | 49475 | 4947500 | 0.08137%
6.3.8 | Suministro, transporte e instalación de tubería tipo PVC de 1" de diámetro, canalizada, con sus accesorios de montaje, y demás elementos necesarios para su correcta instalación. | ml | 100 | 13574 | 1357400 | 0.02232%
6.3.9 | Suministro, Transporte e Instalacion Tablero TMB 4 ctos (TR) 2F, 4H, 208V de sobreponer, con barras de neutro y tierra independientes, con puerta y chapa. Barras internas de cobre min 100A, 208V, Icc: 10 kA. + Neutro al 100% + Tierra según tabla 250-94 NTC 2050 | un | 18 | 207751 | 3739518 | 0.0615%
6.3.10 | Suministro, Transporte e Instalacion Breaker enchufable 1x20A, 10kA | un | 18 | 37723 | 679014 | 0.01117%
6.3.11 | Suministro, Transporte e Instalacion Circuitos ramales en baja tensión, 120V en 1No12 (F) + 1No12(N) + 1No12 (T) cable de cobre AWG - THWN - THHN, por tubería y/o canaleta, para salidas eléctricas. | ml | 100 | 20201 | 2020100 | 0.03322%
6.3.12 | Suministro, Transporte e Instalacion Tubería metálica tipo EMT de 3/4" para Alimentadores | ml | 50 | 31083 | 1554150 | 0.02556%
6.3.13 | Suministro, Transporte e Instalacion Cajas 12x12x5 metalica de paso | un | 18 | 22998 | 413964 | 0.006808%
6.3.14 | Suministro, Transporte e Instalacion Salida eléctrica para toma corriente doble con polo a tierra monofásico 15A, 125V y según NEMA 5-15R .Incluye toma marca Leviton o similar color blanco con placa de nylon, encintada, ducto EMT 3/4" ,cajas metalica 12x12x5cm, conductores cobre #12 AWG AWG-THWN-THHN y demás accesorios necesarios para su correcta instalación. (salida de 3m) | un | 30 | 177652 | 5329560 | 0.08765%
6.3.15 | Suministro, Transporte e Instalacion Salida eléctrica para toma corriente GFCI y según NEMA 5-15R .Incluye toma marca Leviton o similar color blanco con placa de nylon, encintada, ducto PVC 1/2" ,cajas PVC 4X4, conductores cobre #12 AWG AWG-THWN-THHN y demás accesorios necesarios para su correcta instalación.(salida de 3m) | un | 18 | 272944 | 4912992 | 0.0808%
6.3.16 | Suministro, Transporte e Instalacion Salida eléctrica para interruptor sencillo 15A, 125V. Incluye interruptor marca Leviton o similar color blanco con placa de nylon, encintada, tuberia EMT 3/4" ,caja metalica 12x12x5cm, conductores cobre #12 AWG-THWN-THHN y demás accesorios necesarios para su correcta instalación.(salida de 3m) | un | 18 | 178874 | 3219732 | 0.05295%
6.3.17 | Suministro, Transporte e Instalacion Salidas eléctricas de iluminación sobrepuestas o suspendidas, 120V. Incluye: conectores, tuberia EMT 3/4", cajas metálicas, conductores 12 AWG-CU-THW, prensa estopa y demás accesorios necesarios para su correcta instalación.(salida de 3m) | un | 18 | 176682 | 3180276 | 0.0523%
6.3.18 | Suministro, Transporte e Instalacion de Luminaria Hermetica 2x18W y demás accesorios necesarios para su correcta instalación. | un | 18 | 225733 | 4063194 | 0.06682%
6.4 | CERTIFICADOS |  |  |  | 16005664
6.4.1 | CERTIFICADO RETIE DEL PROYECTO | gl | 1 | 6501888 | 6501888 | 0.1069%
6.4.2 | CERTIFICADO RETILAP DEL PROYECTO | gl | 1 | 6501888 | 6501888 | 0.1069%
6.4.3 | PLANOS "AS BUILT" | gl | 1 | 3001888 | 3001888 | 0.04937%
TOTAL |  |  |  |  | 226638691 | 3.727%
7 | INSTALACIONES HIDROSANITARIAS | UNIDAD | CANTIDAD | PRECIO | TOTAL | % INCIDENCIA | OBSERVACIONES
7.1 | MOVIMIENTO DE TIERRA |  |  |  | 22560525
7.1.1 | Excavación manual o mecánica 0 - 2 m, bajo cualquier grado de humedad. Incluye: roca descompuesta, bolas de roca de volumen inferior a 0.35 m³., No incluye: El cargue, transporte interno y externo y botada de material proveniente de las excavaciones y su medida será en el sitio y el entibado se pagará en su ítem correspondiente. | m3 | 217 | 47874 | 10388658 | 0.1709%
7.1.2 | Excavación manual o mecánica 2 - 4 m, bajo cualquier grado de humedad. Incluye: roca descompuesta, bolas de roca de volumen inferior a 0.35 m³., No incluye: El cargue, transporte interno y externo y botada de material proveniente de las excavaciones y su medida será en el sitio y el entibado se pagará en su ítem correspondiente. | m3 | 40 | 57951 | 2318040 | 0.03812%
7.1.3 | CARGUE MANUAL O MECÁNICO, TRANSPORTE Y BOTADA de material proveniente de las explanaciones y excavaciones. Incluye cargue con paleros y derecho de botadero. Se debe hacer en botaderos oficiales autorizados por la entidad competente o hasta el sitio que indique la interventoría. Su medida será en sitio. | m3 | 181.05 | 54426 | 9853827 | 0.1621%
7.2 | LLENOS Y ENTIBADOS |  |  |  | 37634112
7.2.1 | Suministro, transporte y colocación de TRITURADO de 3/4 " para construcción de CIMENTACIÓN. Incluye transporte externo y colocación | m3 | 56 | 213960 | 11981760 | 0.1971% | REALIZAR MEMORIA DE CANTIDAD POR TRAMO
7.2.2 | LLENOS EN ARENILLA, compactados mecánicamente hasta obtener una densidad del 95% de la máxima obtenida en el ensayo del próctor modificado. Incluye el suministro, transporte, colocación de la arenilla, la compactación de la misma. Y su medida será en sitio ya compactado. | m3 | 91.05 | 134503 | 12246498 | 0.2014%
7.2.3 | LLENOS EN MATERIAL PROVENIENTES DE LA EXCAVACIÓN, compactados mecánicamente hasta obtener una densidad del 95% de la máxima obtenida en el ensayo del próctor modificado. Su medida será en sitio ya compactado. | m3 | 75.95 | 65195 | 4951560 | 0.08143%
7.2.4 | Construcción de ENTIBADO TEMPORAL en tablón de madera, bajo cualquier altura y grado de humedad. Incluye suministro, transporte y colocación de elementos en madera, el cargue, transporte externo y botada de material sobrantes en los sitios donde lo indique la interventoría y su medida será en el sitio, su forma de pago se hará por el área que se encuentre en contacto con la tierra, según NORMAS Y ESPECIFICACIONES GENERALES DE CONSTRUCCIÓN de EEPP de Medellín. | m2 | 162 | 52187 | 8454294 | 0.139%
7.3 | AGUAS LLUVIAS |  |  |  | 81340496
7.3.1 | Suministro, transporte e instalación de tubería P.V.C-Novafort S8 d=10" o similar.(Incluye los accesorios necesarios para su funcionamiento, Según norma técnica ASTM 2321) | ml | 9 | 140974 | 1268766 | 0.02087% |  | 0.65
7.3.2 | Suministro, transporte e instalación de tubería P.V.C-Novafort S8 d=8" o similar.(Incluye los accesorios necesarios para su funcionamiento, Según norma técnica ASTM 2322) | ml | 57 | 100657 | 5737449 | 0.09436% |  | 0.6
7.3.3 | Suministro, transporte e instalación de tubería P.V.C-Novafort S8 d=6" o similar.(Incluye los accesorios necesarios para su funcionamiento, Según norma técnica ASTM 2323) | ml | 96 | 72802 | 6988992 | 0.1149% |  | 0.55
7.3.4 | Suministro, transporte e instalación de tubería P.V.C-Sanitaria d=4" o similar.(Incluye los accesorios necesarios para su funcionamiento, Según norma técnica ASTM 2324) | ml | 199 | 63481 | 12632719 | 0.2078% |  | 0.5
7.3.5 | Suministro, transporte e instalación de tubería P.V.C-Sanitaria d=6" o similar.(Incluye los accesorios necesarios para su funcionamiento, Según norma técnica ASTM 2324) | ml | 10 | 156311 | 1563110 | 0.02571%
7.3.6 | Construcción de caja de inspección y/o empalme de 60x60cm y altura hasta 100 cm. medidas internas, en concreto de 28 Mpa con muros y losa de fondo de 10cm de espesor. Incluye suministro, transportes externo e interno y la instalación de los materiales, tapa de 70x70cm, herraje, formaleta, vibrado, cañuela para tubería, malla electrosoldada D188 y todos los elementos necesarios para su correcta construcción y funcionamiento. Según diseño y especificaciones de E.P.M. | un | 29 | 1010960 | 29317840 | 0.4822%
7.3.7 | Suministro, transporte y colocación de tapa para MH prefabricado con un diámetro de 1,20 m. según especificaciones técnicas de EEPP de Medellín. Incluye tapa prefabricada en concreto, mortero de pega 1:4, transportes externo e interno de los materiales y todos los demás elementos necesarios para su correcta instalación y funcionamiento. | un | 2 | 576726 | 1153452 | 0.01897%
7.3.8 | Suministro, transporte y colocación de cuello para MH prefabricado con un diámetro de 1,20 m. según especificaciones técnicas de EEPP de Medellín. Incluye cuello prefabricado, mortero de pega 1:4, transportes externo e interno de los materiales y todos los demás elementos necesarios para su correcta instalación y funcionamiento. | un | 2 | 812863 | 1625726 | 0.02674%
7.3.9 | Suministro, transporte y colocación de cono para MH prefabricado con un diámetro de 1,20 m. según especificaciones técnicas de EEPP de Medellín. Incluye cono excéntrico, mortero de pega 1:4, transportes externo e interno de los materiales y todos los demás elementos necesarios para su correcta instalación y funcionamiento. | un | 2 | 1400254 | 2800508 | 0.04606%
7.3.10 | Suministro, transporte e instalación de cilindro prefabricado para MH con un diámetro de 1,20 m y altura 1.00 m. Incluye mortero para ajuste y pega del cilindro y resane de las perforaciones, Según especificaciones técnicas de EEPP de Medellín y de diseño, Incluye suministro, transporte externo e instalación de los materiales, descargue y transportes internos con equipo retroexcavadora hasta sitio de acopio y de este al sitio de instalación y todo lo necesario para su correcta instalación y funcionamiento.. | ml | 2 | 1584900 | 3169800 | 0.05213%
7.3.11 | Construcción de mesa con diámetro de 1,60m y 0,20m de espesor y cañuela con un diámetro de 1,20m y 0,20m de espesor para cámara de inspección de diámetro de 1,20 m, la pendiente transversal de la cañuela será el 15% y debe ser en concreto de 28Mpa esmaltada con cemento, según especificaciones técnicas de EEPP de Medellín. Incluye el suministro, transportes externo e interno de los materiales y todo lo necesario para su correcta construcción. No incluye acero de refuerzo. | un | 2 | 666545 | 1333090 | 0.02192%
7.3.12 | Perforación de cámara de inspección existente, emboquillada para nueva tubería y resane de 250 mm de diámetro. La reparación será realizada con un mortero de Alta Resistencia Tipo Sikatop 122 o equivalente. | un | 2 | 415064 | 830128 | 0.01365%
7.3.13 | Suministro, transporte y colocación de gancho galvanizado para cámara de inspección de cilindro prefabricado, según especificaciones técnicas de EEPP de Medellín. Incluye anclaje con epóxico y todo lo necesario para su correcta instalación. | un | 8 | 85882 | 687056 | 0.0113%
7.3.14 | Doble Tragante en cañuela d=4". Incluye: Accesorios, un recorrido máximo de tubería no mayor a 2 m, las perforaciones de empalme a la cajas de inspección y las rejillas tipo cúpula d=4". | un | 23 | 531820 | 12231860 | 0.2012%
TOTAL |  |  |  |  | 141535133 | 2.328% |  | 2.328%
8 | CUBIERTA Y CIELOS FALSOS | UNIDAD | CANTIDAD | VR UNITARIO | VR TOTAL | % INCIDENCIA | OBSERVACIONES
8.1 | CUBIERTA-TECHOS |  |  |  | 443921312
8.1.1 | Suministro e instalación de estructura metalica según diseño estructural acabada con pintura electrostatica, negro mate. Para locales comerciales. Incluye: suministro y transporte de láminas, platinas, uniones, soldaduras de acabado o presentación, anclajes y pernos a estructura de concreto y madera. Todos los elementos deben llevar dos manos de pintura anticorrosiva, (2) dos manos de esmalte base aceite mate, color por definir, ensayos a soldaduras, anticorrosivos y pinturas, obra falsa y todo el equipo y la herramienta necesaria para el montaje. | kg | 4800.6288 | 19925 | 95652529 | 1.573%
8.1.2 | Suministro e instalación de estructura metalica según diseño estructural acabada con pintura electrostatica, en diferentes colores para sombrillas. Incluye: suministro y transporte de láminas, platinas, uniones, soldaduras de acabado o presentación, anclajes y pernos a estructura de concreto y madera. Todos los elementos deben llevar dos manos de pintura anticorrosiva, (2) dos manos de esmalte base aceite mate, color por definir, ensayos a soldaduras, anticorrosivos y pinturas, obra falsa y todo el equipo y la herramienta necesaria para el montaje. | kg | 2159.8449 | 19925 | 43034911 | 0.7077%
8.1.3 | Suministro e instalación de techo en vidrio templado laminado en 6 mm, para cubierta de locales. | m2 | 218.2104 | 837540 | 182759938 | 3.006%
8.1.4 | Suministro e instalación de techo en vidrio templado laminado en 6 mm, para cubierta de sombrillas. | m2 | 98.1748 | 920904 | 90409539 | 1.487%
8.1.5 | Suministro e instalación de listones de madera inmunizada color caramelo. | m2 | 121 | 264995 | 32064395 | 0.5273%
8.2 | CIELO FALSO |  |  |  | 18346762
8.2.1 | Suministro e instalación de superboard para cielo falso en placa 10 mm, incluye perfileria, masilla, cinta papel y aplicación te pintura epoxica 2 manos. | m2 | 79.325 | 231286 | 18346762 | 0.3017%
TOTAL |  |  |  |  | 462268074 | 7.602%
9 | PISOS Y ENCHAPES | UNIDAD | CANTIDAD | VR UNITARIO | VR TOTAL | % INCIDENCIA | OBSERVACIONES
9.1 | ENCHAPES - MURO |  |  |  | 191837281
9.1.1 | Suministro e instalación de enchape de baldosa perlato pulido y sellado de 40x40x1 cm sobre la cara superior de banca en concreto, incluye pegacor con latex para exteriores y junta con polvillo color de acuerdo a la baldosa con separación de 2 mm. | m2 | 268.24 | 285381 | 76550599 | 1.259%
9.1.2 | Suministro e instalación de enchape de baldosa perlato pulido y sellado de 40x52x1 cm sobre la cara frontal de banca en concreto, incluye pegacor con latex para exteriores y junta con polvillo color de acuerdo a la baldosa con separación de 2 mm. | m2 | 348.712 | 285381 | 99515779 | 1.637%
9.1.3 | Suministro e instalación de enchape de baldosa perlato pulido y sellado de 40x100x6 cm sobre la cara superior de banca y matera, incluye pegacor con latex para exteriores y junta con polvillo color de acuerdo a la baldosa con separación de 2 mm. | m2 | 28.9 | 505335 | 14604182 | 0.2402%
9.1.4 | Suministro e instalación de enchape de baldosa perlato pulido y sellado de 35x39x1 cm sobre elemento soporte en concreto para bancas, incluye pegacor con latex para exteriores y junta con polvillo color de acuerdo a la baldosa con separación de 2 mm. | m2 | 4.914 | 237428 | 1166721 | 0.01919%
9.2 | PISOS |  |  |  | 2538335899
9.2.1 | Suministro e instalación de mortero 1:4 para afinado de piso en locales comerciales, e = 5 cm. | m2 | 79.325 | 39709 | 3149916 | 0.0518%
9.2.2 | Suministro e instalación de piso en royal beta color beteado pulido y brillado de 40x100x3 cm en modulaciones a mitad de baldosa, incluye pegacor con latex para exteriores y junta con polvillo color de acuerdo a la baldosa con separación de 2mm.. | m2 | 1203.7 | 779018 | 937703967 | 15.42%
9.2.3 | Suministro e instalación de piso en royal beta color dorado pulido y brillado de 40x100x3 cm en modulaciones a mitad de baldosa, incluye pegacor con latex para exteriores y junta con polvillo color de acuerdo a la baldosa con separación de 2mm.. | m2 | 1410 | 930558 | 1312086780 | 21.58%
9.2.4 | Suministro e instalación de varilla de dilatación en cobre para piso royal beta. En reticulas de 1.5x1.5 m. | ml | 6969.8667 | 28289 | 197170558 | 3.243%
9.2.5 | Suministro e instalación de baldosa tipo 1, guia de invidentes color amarillo de 20x20x3 cm. Para rectas. Instalada de acuerdo a detalles. | ml | 441.2 | 48416 | 21361139 | 0.3513%
9.2.6 | Suministro e instalación de baldosa tipo 2, guia de invidentes color amarillo de 20x20x3 cm. Para rampas, desniveles y giros. Instalada de acuerdo a detalles. | ml | 370.6 | 48416 | 17942970 | 0.2951%
9.2.7 | Suministro e instalación de piso en Ucrete. Para locales comerciales. | m2 | 79.325 | 396750 | 31472194 | 0.5176%
9.2.8 | Suministro e instalación de media caña en Ucrete. | ml | 121.38 | 143750 | 17448375 | 0.287%
TOTAL |  |  |  |  | 2730173180 | 44.9%
10 | PINTURA Y REVOQUE | UNIDAD | CANTIDAD | VR UNITARIO | VR TOTAL | % INCIDENCIA | OBSERVACIONES
10.1 | REVOQUE |  |  |  | 15567896
10.1.1 | Suministro e instalación de revoque en mortero 1:5 rustico sobre adobe de 10 de 6 huecos, incluye filetes y ranuradas requeridas. | m2 | 271.4305 | 57355 | 15567896 | 0.256%
10.2 | PINTURA Y ESTUCO |  |  |  | 22625840
10.2.1 | Suministro y aplicación de estuco sobre revoque, incluye filetes y ranuradas requeridas. | m2 | 271.4305 | 29217 | 7930385 | 0.1304%
10.2.2 | Suministro y aplicación de pintura epoxica de pintuco o similar color blanco, aplicado sobre estuco para interior de locales. | m2 | 271.4305 | 53146 | 14425445 | 0.2372%
10.2.3 | Suministro y aplicación de pintura tipo koraza de pintuco o similar para fachada de locales comerciales de colores de acuerdo al modelo, aplicado sobre revoque rustico. | m2 | 8.226 | 32824 | 270010 | 0.004441%
TOTAL |  |  |  |  | 38193736 | 0.6281%
11 | APARATOS SANITARIOS Y ACCESORIOS | UNIDAD | CANTIDAD | VR UNITARIO | VR TOTAL | % INCIDENCIA | OBSERVACIONES
11.1 | GRIFERIA |  |  |  | 2362677
11.1.1 | Suministro e instalación de griferia grival para lavaplatos nepal Sencilla. Para mesones en acero inoxidable de locales comerciales. | un | 17 | 138981 | 2362677 | 0.03886%
11.2 | ACCESORIOS |  |  |  | 22032765
11.2.1 | Suministro e instalación de barra en granito verde ubatuna o negro, incluye patas laterales según detalle. | ml | 25.5 | 864030 | 22032765 | 0.3623%
TOTAL |  |  |  |  | 24395442 | 0.4012%
12 | OBRAS EXTERIORES | UNIDAD | CANTIDAD | PRECIO | TOTAL | % INCIDENCIA | OBSERVACIONES
12.1 | OBRAS EXTERIORES |  |  |  | 38105586
12.1.1 | Suministro e instalación de jardineria | m2 | 933 | 40842 | 38105586 | 0.6267%
12.2 | SEÑALIZACIÓN |  |  |  | 30405020
12.2.1 | Suministro e instalación de marcas viales con material plástico en frío con resistencia al deslizamiento (flechas direccionales, flechas de fin de carril, textos, pares, triángulos ceda el paso, diamantes ceda el paso, textos de zona, pictograma de zona escolar entre otros). Incluye alúmina antideslizante, garantia superior a 3 años. | m2 | 242.5 | 76604 | 18576470 | 0.3055%
12.2.2 | Suministro e instalación de marcas viales con material plástico en frío con resistencia al deslizamiento , Incluye alúmina antideslizante. LINEA BLANCA O AMARILLA, Canalización continua o segmentada (12cm) garantia superior a 3 años. | m | 303 | 7934 | 2404002 | 0.03954%
12.2.3 | Suministro y aplicación de recubrimiento y demarcación vial, para RESALTOS, COLOR AMARILLO de 2,20m de ancho en material plástico en frío, antideslizante, y reflectivo. garantia superior a 3 años. | m2 | 80 | 76604 | 6128320 | 0.1008%
12.2.4 | Retiro de señal vertical o poste y traslado e instalacion al lugar que indiquen | un | 4 | 116274 | 465096 | 0.007649%
12.2.5 | Suministro e instalación de señalización vertical tipo SI - nomenclatura urbana tipo cruceta con material reflectivo tipo XI en tubería de 3", según normas y especificaciones del ministerio de vías y transportes. Incluye suministro, transporte, parales, aviso y anclajes, previa aprobación por parte de la Interventoría.y todo lo necesario para su correcta instalación. | un | 4 | 670283 | 2681132 | 0.04409%
12.2.6 | Suministro e instalación de señalización CORBATIN DE 75X25 elaborado en lamina galvanizada calibre 16 y recubierto en reflectivi tipo XI (Grado Diamante DG3) | un | 2 | 75000 | 150000 | 0.002467%
TOTAL |  |  |  |  | 68510606 | 1.127%
13 | AMOBLAMIENTO | UNIDAD | CANTIDAD | VR UNITARIO | VR TOTAL | % INCIDENCIA | OBSERVACIONES
13.1 | MOBILIARIO |  |  |  | 386849237
13.1.1 | Suministro e instalación de mesa en concreto prefabricado, concreto a la vista pulido. Medidas 80x80x80 cm con juego de mesa pintado de ajedrez o parques. | un | 11 | 2666737 | 29334107 | 0.4824%
13.1.2 | Suministro e instalación de bancas en concreto prefabricado, concreto a la vista pulido, cubo con acabado en dado en los cuatro laterales, los circulos que forman el numero van en profundidad no en relieve. Medidas 45x45x45 cm para juego de mesa pintado de ajedrez o parques. Incluye base en concreto de 5 cm o según ficha de fabricación, con soporte en hierro para anclaje al suelo. | un | 44 | 1067649 | 46976556 | 0.7726%
13.1.3 | Suministro e instalación de bancas en concreto prefabricado, concreto a la vista pulido, colores amarillo, rojo, azul y verde. Medidas 45x45x45 cm. Incluye base en concreto de 5 cm o según ficha de fabricación, con soporte en hierro para anclaje al suelo. Escudo del municipio estampado en cara frontal, en 2 cubos de la modulación. | un | 88 | 1266649 | 111465112 | 1.833%
13.1.4 | Suministro e instalación de bancas en concreto prefabricada, sencilla angular de 60x40x6 cm de colores gris, negro, ocre, marron, amarillo y verde. Para sombrillas. Nota: Cada unidad de sillas, contiene 6 sillas de los colores especificados. | un | 20 | 5773526 | 115470520 | 1.899%
13.1.5 | Suministro e instalación de basureras sencillas con techo en acero inoxidable con un diametro 40 cm, 60 cm de alto y capacidad de 75 litros. Altura total 110 cm. | un | 47 | 1636968 | 76937496 | 1.265%
13.1.6 | Suministro e instalación de basureras dobles con techo en acero inoxidablecon un diametro 40 cm, 60 cm de alto y capacidad de 75 litros. Ancho total 95 cm y altura total de 140 cm. | un | 2 | 3332723 | 6665446 | 0.1096%
TOTAL |  |  |  |  | 386849237 | 6.362%
14 | CARPINTERÍA METÁLICA | UNIDAD | CANTIDAD | VR UNITARIO | VR TOTAL | % INCIDENCIA | OBSERVACIONES
14.1 | VENTANERÍA |  |  |  | 44875195
14.1.1 | Suministro e instalación de cortilla enrollable con fleje plano de 6 cm de alto, galvanizado C.24, riel en U, bandeja de 30x32 cm con sistema de candadis internos a ambos lados, volante en angulo de 1/2x1/8", incluye pintura de acabo final, para locales comerciales. | m2 | 34.935 | 1284534 | 44875195 | 0.738%
14.2 | PUERTAS |  |  |  | 20125263
14.2.1 | Suministro e instalación de puerta batiente en acero inoxidable de 86x94 cm, para locales comerciales. | un | 17 | 1183839 | 20125263 | 0.331%
14.3 | MUEBLES |  |  |  | 31845964
14.3.1 | Suministro e instalación de mesón de 1.5x0.6 m en acero inoxidable, incluye pozuelo, para locales comerciales. | un | 17 | 1511399 | 25693783 | 0.4226%
14.3.2 | Suministro e instalación de registro de respiración en lámina de acero perforada sobre ladrillo portante para locales comerciales. | un | 17 | 361893 | 6152181 | 0.1012%
TOTAL |  |  |  |  | 96846422 | 1.593%
| TOTAL COSTO DIRECTO |  |  |  | 6080544974
| ADMINISTRACIÓN (%) |  |  | 10.9% | 662850914
| UTILIDAD (%) |  |  | 5% | 304027249
REAJUSTES
| SUBTOTAL COMPONENTES REEMBOLSABLES |  |  |  | 166878641
| SUBTOTAL PRESUPUESTO OBRA (BASE GRAVABLE PARA IMPUESTOS) |  |  |  | 7214301778
| COMPONENTES REEMBOLSABLES | UNIDAD | CANTIDAD | PRECIO | TOTAL | % INCIDENCIA | OBSERVACIONES
SST / PMA Y PMT
| Implementación Seguridad y Salud en el trabajo. Ver anexo | Global | 1 | 66596679 | 66596679 | 1.095%
| PMA (Incluye gestión social y ambiental). Ver anexo | Global | 1 | 78869179 | 78869179 | 1.297%
| Implementación Plan de manejo de Tránsito. Ver anexo | Global | 1 | 21412783 | 21412783 | 0.3522%
TOTAL |  |  |  |  | 166878641 | 2.744%
| PÓLIZAS DEL CONTRATO (REEMBOLSABLE) |  |  |  | 57714414
| IMPUESTOS, TASAS Y CONTRIBUCIONES (REEMBOLSABLE) |  | BASE GRAVABLE
| Estampilla para la Justicia Familiar | 2% | 7214301778 |  | 144286036 |  |  | 144286036
| Adulto mayor | 3% | 7214301778 |  | 216429053 |  |  | #REF!
| Tasa Pro Deporte | 1.5% | 7214301778 |  | 108214527 |  |  | 108214527
| Universidad de Antioquia | 0.5% | 7214301778 |  | 36071509 |  |  | 36071509
| Prohospital | 1% | 7214301778 |  | 72143018 |  |  | 72143018
| Impuesto de contribución especial (5%) | 5% | 7214301778 |  | 360715089 |  |  | -417197
| Impuesto 4 x mil (50%) | 0.2% | 7214301778 |  | 14428604 |  |  | -16687
| SUBTOTAL IMPUESTOS, TASAS Y CONTRIBUCIONES |  |  |  | 952287836 |  |  | #REF!
| TOTAL PRESUPUESTO OBRA |  |  |  | 8224304028
| INTERVENTORIA |  |  |  | 0
| VALOR TOTAL PROYECTO OBRA + INTERVENTORIA |  |  |  | 8224304028

## FACTOR MULTIPLICADOR
RENOVACIÓN DEL PARQUE PRINCIPAL DEL MUNICIPIO DE COPACABANA - ANTIOQUIA
RENOVACIÓN DEL PARQUE PRINCIPAL DEL MUNICIPIO DE COPACABANA - ANTIQUIA
DURACION DEL PROYECTO |  |  | NUEVE (9) MESES
SUBTOTAL INTERVENTORIA |  |  | 0
IVA INTERVENTORIA |  |  | 0
TOTAL INTERVENTORIA |  |  | 0
FACTOR MULTIPLICADOR |  |  | 2.0125
FACTOR MULTIPLICADOR
| DESCRIPCION | PORCENTAJE PARCIAL
A | SALARIO BASICO |  | 1
| Nomina Total Mensual | 1 | 1
B | PRESTACIONES SOCIALES |  | 0.6169
| Cesantías | 0.0833
| Intereses sobre cesantías | 0.01
| Primas | 0.0833
| Vacaciones | 0.0417
SEGURIDAD SOCIAL
| Aportes a Salud | 0.085
| Aportes a Pensión | 0.12
| ARP | 0.0696
OTROS
| Sena | 0.02
| ICBF | 0.03
| Caja de compensación familiar | 0.04
| Dotación y examenes medicos | 0.034
C | GASTOS OFICINA CENTRAL |  | 0.18
D | HONORARIOS UTILIDADES ( ) |  | 0.21563
| Honorarios utilidades del Consultor | 0.12
| FACTOR MULTIPLICADOR: TOTAL A+B+C+D |  | 2.0125

## MEMORIAS CANT (hidden)
MEMORIAS DE CANTIDADES | [6 empty] | MEMORIAS DE CANTIDADES | [6 empty] | MEMORIAS DE CANTIDADES |  |  |  | MEMORIAS DE CANTIDADES |  |  |  | MEMORIAS DE CANTIDADES
ITEM | CANTIDAD | ALTO | ANCHO | LONGITUD | VOL | UND | ITEM | DESCRIPCIÓN | PESO | CANT | LONG | PESO | UND | ITEM | DESCRIPCIÓN | CANT | UND | ITEM | DESCRIPCIÓN | CANT | UND | ITEM | DESCRIPCIÓN | CANT | UND
4 | CONCRETOS | [5 empty] | 4 | ACERO DE REFUERZO | [5 empty] | 6 | MAMPOSTERIA |  |  | 14 | PISOS Y ENCHAPES |  |  | 16 | PINTURA Y REVOQUE
4.1.2 | PILOTES | [5 empty] | PILOTES | [6 empty] | 6.1 | Ladrillo portante 306x12 capuchino PH S2 para locales | 144.6955 | m2 | 14.1 | ENCHAPES - MURO |  |  | 16.1 | REVOQUE
Son 56 | 56 |  | 0.3 | 4 | 15.8336 | m3 | Son 56 | 1/2 | 0.994 | 224 | 4.5 | 1001.952 | kg | 6.2 | Adobe de 10 de 6 huecos para locales | 74.4 | m2 | 14.1.1 | Baldosa perlato de 40x40 cm | 268.24 | m2 | 16.1.1 | Revoque | 271.4305 | m2
4.1.3 | VIGAS DE FUNDACIÓN | [6 empty] | 3/8 | 0.56 | 1456 | 0.65 | 529.984 | [5 empty] | 14.1.2 | Baldosa perlato de 40x52 cm | 348.712 | m2 | 16.2 | PINTURA Y ESTUCO
VF1-2 (Son 4) | 4 | 0.35 | 0.35 | 10.7 | 5.243 | m3 | VIGAS DE FUNDACIÓN | [6 empty] | ITEM | DESCRIPCIÓN | CANT | UND | 14.1.3 | Baldosa perlato de 50x200 cm | 4.5 | m2 | 16.2.1 | Estuco | 271.4305 | m2
VFA-H (Son 4) | 4 | 0.35 | 0.35 | 2.75 | 1.3475 | m3 | VF1-2 (Son 4) | 5/8 | 1.552 | 8 | 6 | 74.496 | kg | 11 | CUBIERTA Y CIELOS FALSOS |  |  |  |  | 4.4 |  | 16.2.2 | Pintura tipo 1 | 271.4305 | m2
VFB-C-D-E-F-G (Son 12) | 12 | 0.35 | 0.35 | 2.75 | 4.0425 | m3 |  |  |  | 8 | 4.2 | 52.1472 |  | 11.1 | CUBIERTA-TECHOS |  |  |  |  | 10 |  | 16.2.3 | Pintura tipo koraza | 8.226 | m2
VF1'-2' (Son 2) | 2 | 0.35 | 0.35 | 18.5 | 4.5325 | m3 |  |  |  | 8 | 6.4 | 79.4624 |  | 11.1.1 | Estructura metalica para locales comerciales. | 4800.6288 | kg |  |  | 10 |  | 16.2.4 | Pintura tipo trafico para zonas de bicicletas. |  | ml
VFA'-L' (Son 2) | 2 | 0.35 | 0.35 | 2.75 | 0.67375 | m3 |  |  |  | 8 | 8 | 99.328 |  | 11.1.2 | Estructura metalica para sombrillas. | 2159.8449 | kg |  |  | 10
VFB'-C'-D'-E'-F'-G'-H'-I'-J'-K' (Son 10) | 10 | 0.35 | 0.35 | 2.75 | 3.3687 | m3 |  | 3/8 | 0.56 | 348 | 1 | 194.88 |  | 11.1.3 | Techo en vidrio templado laminado con serigrafia en 6 mm, para cubiera de locales. | 62.073 | m2 |  |  | 10 |  | ITEM | DESCRIPCIÓN | CANT | UND
TOTAL |  |  |  |  | 19.208 | m3 | VFA-H (Son 4) | 5/8 | 1.552 | 16 | 3.65 | 90.6368 | kg |  |  | 62.073 |  |  |  | 4.5 |  | 21 | AMOBLAMIENTO
4.1.3 | VIGAS DINTEL | [6 empty] | 3/8 | 0.56 | 88 | 1 | 49.28 |  |  |  | 94.0644 |  |  |  | 4.4 |  | 21.1 | Mesa de juego de ajedrez o parques. | 11 | un
DINTEL |  | 0.12 | 0.2 | 32.48 | 0.77952 | m3 | VFB-C-D-E-F-G (Son 12) | 5/8 | 1.552 | 48 | 3.15 | 234.6624 | kg |  |  | 218.2104 |  |  |  | 28.9 |  | 21.2 | Cubo con acabado en dado. | 44 | un
|  | 0.12 | 0.2 | 52.8 | 1.2672 | m3 |  | 3/8 | 0.56 | 228 | 1 | 127.68 |  | 11.1.4 | Techo en vidrio templado laminado con serigrafia en 6 mm, para cubiera de sombrillas. | 98.1748 | m2 | 14.1.4 | Baldosa perlato de 35x39 cm | 4.914 | m2 | 21.3 | Bancas en concreto prefabricado colores amarillo, rojo, azul y verde. | 88 | un
|  | 0.12 | 0.2 | 31 | 0.744 | m3 | VF1'-2' (Son 2) | 5/8 | 1.552 | 4 | 6 | 37.248 | kg | 11.1.5 | Listones de madera inmunizada color caramelo. | 121 | m2 | 14.2 | PISOS |  |  | 21.4 | Banca en concreto a la vista gris pulido debajo de sombrillas | 20 | un
TOTAL |  |  |  |  | 2.7907 | m3 |  |  |  | 4 | 4.2 | 26.0736 |  | 11.2 | CIELO FALSO |  |  | 14.2.1 | Mortero de nivelación | 79.325 | m2
[10 empty] | 4 | 8.3 | 51.5264 |  | 11.2.1 | Cielo falso para locales comerciales | 79.325 | m2 | 14.2.2 | Piso en royal beta color beteado de 30x120x20 cm | 1203.7 | m2
ITEM | DESCRIPCIÓN | CANT | UND | [6 empty] | 4 | 8 | 49.664 | [5 empty] | 14.2.3 | Piso en royal beta color dorado de 30x120x20 cm | 1410 | m2 | ITEM | DESCRIPCIÓN | CANT | UND
4.1 | ESTRUCTURAS | [8 empty] | 4 | 6.5 | 40.352 | [5 empty] | 14.2.4 | Varilla dilatación | 6969.8667 | ml | 23 | CARPINTERÍA METÁLICA
4.1.4 | Muros para jardineras e=10 cm en concreto a la vista pulido. | 10 | m2 | [6 empty] | 4 | 8.35 | 51.8368 | [5 empty] | 14.2.5 | Baldosa tipo 1, guia de invidentes color amarillo de 20x20x3 cm. | 441.2 | ml | 23.1 | VENTANERÍA
|  | 13.4 | [5 empty] | 3/8 | 0.56 | 312 | 1 | 174.72 | [5 empty] | 14.2.6 | Baldosa tipo 2, guia de invidentes color amarillo de 40x40x3 cm. | 370.6 | ml | 21.2.1 | Cortina enrollable | 34.935 | un
|  | 43.2 |  |  |  |  | VFA'-L' (Son 2) | 5/8 | 1.552 | 8 | 3.65 | 45.3184 | kg |  |  |  |  | 14.2.7 | Piso en uucrete | 20.25 | m2 | 23.2 | PUERTAS
|  | 66.6 | [5 empty] | 3/8 | 0.56 | 44 | 1 | 24.64 | [7 empty] | 20.25 |  | 23.3.1 | Puerta batiente en acero inoxidable de 86x94 cm, para locales comerciales. | 17 | un
4.1.5 | Elementos de soporte en concreto para bancas jardineras. | 4.914 | m2 |  |  |  | VFB'-C'-D'-E'-F'-G'-H'-I'-J'-K' (Son 10) | 5/8 | 1.552 | 40 | 3.15 | 195.552 | kg | [6 empty] | 38.825 |  | 23.3 | MUEBLES
4.1.6 | Jardineras tipo banca en concreto e=10 cm. | 45.2 | ml |  |  |  |  | 3/8 | 0.56 | 190 | 1 | 106.4 | [7 empty] | 79.325 |  | 23.3.1 | Mesón de 1.5x0.6 m en acero inoxidabe, incluye pozuelo, para locales comerciales. | 17 | un
|  | 40.1 |  |  |  |  | VIGAS DINTEL | [10 empty] | 14.2.8 | Media caña en ucrete | 121.38 | ml | 23.3.2 | Registro de respiración en lamina de acero perforada. | 17 | un
|  | 19.7 |  |  |  |  | DINTEL | 3/8 | 0.56 | 4 | 8 | 17.92 | kg
|  | 40 | [7 empty] | 80 | 0.32 | 14.336
|  | 38.2 | [7 empty] | 28 | 2.4 | 37.632
|  | 21.9 | [7 empty] | 224 | 0.32 | 40.1408
|  | 20.3 | [7 empty] | 16 | 2.4 | 21.504
|  | 18.1 | [7 empty] | 128 | 0.32 | 22.9376
|  | 31.3 | [7 empty] | 8 | 6 | 26.88
|  | 20.3 | [7 empty] | 142 | 0.32 | 25.4464
|  | 37.7 |  |  |  |  | MUROS
|  | 40.1 |  |  |  |  | DOVELAS | 4 mm | 0.25 | 60 | 6 | 90 | kg
|  | 13.4 | [5 empty] | 1/4 | 0.248 | 110 | 0.4 | 10.912
|  | 15 | [5 empty] | 3/8 | 0.56 | 139 | 2.7 | 210.168
|  | 38.2 |  |  |  |  | TOTAL |  |  |  |  | 3855.7168 | kg
|  | 41.5 |  |  |  |  | MUROS
|  | 16.8 |  |  |  |  | DOVELAS | 4 mm | 0.25 | 60 | 6 | 90 | kg
|  | 25.4 | [5 empty] | 1/4 | 0.248 | 110 | 0.4 | 10.912
|  | 24.2 | [5 empty] | 3/8 | 0.56 | 139 | 2.7 | 210.168
|  | 21 |  |  |  |  | TOTAL |  |  |  |  | 311.08 | kg
|  | 26.8 |  |  |  |  | MUROS JARDINERAS
|  | 11.2 | [5 empty] | Pilote, viga y vastago |  |  |  | 2488.64 | kg
11.9
11.3
41
670.6
Placa concreto de 28 Mpa MR 41 con e=23 cm |  | 2400 | m2
Suministro, transporte y colocación de base granular especificación Invias (según diseño). Espesor 15cm. |  | 360 | m3

## 1. APU PRELIMINARES (hidden)
INDICE
RENOVACIÓN DEL PARQUE PRINCIPAL DEL MUNICIPIO DE COPACABANA - ANTIQUIA
ANÁLISIS DE PRECIOS UNITARIOS
CAPITULO: PROVISIONALES |  |  |  |  | ESPECIFICACIÓN: 1.1.1
ITEM: Demolición, cargue y disposición final de carpeta asfaltica e=12 cm. |  |  |  |  | UNIDAD: m3
I. EQUIPO
Descripción |  | Tipo | Tarifa/Hora | Rendimiento | Valor-Unit.
HERRAMIENTA MENOR (5%MO) |  |  |  |  | 1215
CORTE DE PISO Y/O PAVIMENTO HASTA 6 CM DE PROFUNDIDAD |  |  | 7200 | 12 | 86400
COMPRESOR NEUMÁTICO CON MARTILLO DEMOLEDOR O PERFORADOR EN SUPERFICIE, PUNTA, COMBUSTIBLE Y OPERADOR. |  |  | 78500 | 1 | 78500
[5 empty] | Sub-Total | 166115
II. MATERIALES EN OBRA
Descripción |  | Unidad | Precio-Unit. | Cantidad | Valor-Unit.
0
0
0
0
[5 empty] | Sub-Total | 0
III. TRANSPORTES
Material | Vol. Peso ó Cant. | Distancia | M3-Km | Tarifa | Valor-Unit.
CARGUE, TRANSP. Y BOTADA CON PALEROS | 1.4 |  |  | 35000 | 49000
[5 empty] | Sub-Total | 49000
IV. MANO DE OBRA
Trabajador | Jornal | Prestaciones | Jornal Total | Rendimiento | Valor-Unit.
AYUDANTE | 48800 | 174.3% | 85063.28 | 3.5 | 24304
[5 empty] | Sub-Total | 24304
|  |  | Total Costo Directo |  |  | 239419
V. COSTOS INDIRECTOS
Descripción |  |  |  | Porcentaje | Valor Total
ADMINISTRACION |  |  |  | 10.9% | 26096.671
UTILIDAD |  |  |  | 5% | 11970.95
[5 empty] | Sub-Total | 38067.621
|  | Precio unitario total aproximado al peso |  |  |  | 277487
INDICE
RENOVACIÓN DEL PARQUE PRINCIPAL DEL MUNICIPIO DE COPACABANA - ANTIQUIA
ANÁLISIS DE PRECIOS UNITARIOS
CAPITULO: PROVISIONALES |  |  |  |  | ESPECIFICACIÓN: 1.1.2
ITEM: Demolición, cargue y disposición final de concreto existente. |  |  |  |  | UNIDAD: m3
I. EQUIPO
Descripción |  | Tipo | Tarifa/Hora | Rendimiento | Valor-Unit.
HERRAMIENTA MENOR (5%MO) |  |  |  |  | 3387
CORTE DE PISO Y/O PAVIMENTO HASTA 6 CM DE PROFUNDIDAD |  |  | 7200 | 12 | 86400
COMPRESOR NEUMÁTICO CON MARTILLO DEMOLEDOR O PERFORADOR EN SUPERFICIE, PUNTA, COMBUSTIBLE Y OPERADOR. |  |  | 78500 | 1 | 78500
[5 empty] | Sub-Total | 168287
II. MATERIALES EN OBRA
Descripción |  | Unidad | Precio-Unit. | Cantidad | Valor-Unit.
0
0
0
DESPERDICIO | 5% |  |  |  | 0
[5 empty] | Sub-Total | 0
III. TRANSPORTES
Material | Vol. Peso ó Cant. | Distancia | M3-Km | Tarifa | Valor-Unit.
CARGUE, TRANSP. Y BOTADA CON PALEROS | 1.4 |  |  | 35000 | 49000
[5 empty] | Sub-Total | 49000
IV. MANO DE OBRA
Trabajador | Jornal | Prestaciones | Jornal Total | Rendimiento | Valor-Unit.
AYUDANTE | 48800 | 174.3% | 85063.28 | 3.5 | 24304
OFICIAL | 87200 | 174.3% | 151998.32 | 3.5 | 43428
[5 empty] | Sub-Total | 67732
|  |  | Total Costo Directo |  |  | 285019
V. COSTOS INDIRECTOS
Descripción |  |  |  | Porcentaje | Valor Total
ADMINISTRACION |  |  |  | 10.9% | 31067.071
UTILIDAD |  |  |  | 5% | 14250.95
[5 empty] | Sub-Total | 45318.021
|  | Precio unitario total aproximado al peso |  |  |  | 330337
CAPITULO: PROVISIONALES |  |  |  |  | ESPECIFICACIÓN: 1.2.1
ITEM: Cerramiento provisional |  |  |  |  | UNIDAD: ml
I. EQUIPO
Descripción |  | Tipo | Tarifa/Hora | Rendimiento | Valor-Unit.
HERRAMIENTA MENOR (5%MO) |  |  |  |  | 494
0
0
[5 empty] | Sub-Total | 494
II. MATERIALES EN OBRA
Descripción |  | Unidad | Precio-Unit. | Cantidad | Valor-Unit.
TELA SARAM |  | ML | 2919 | 2 | 5838
POSTE DE MADERA |  | UN/ML | 8746.5 | 0.66667 | 5831
PUNTILLAS |  | ML | 500 | 1 | 500
DESPERDICIO | 5% |  |  |  | 608.45
CONCRETO 21 Mpa |  | M3 | 561165.6433 | 0.013195 | 7404.4062
[5 empty] | Sub-Total | 20181.8562
III. TRANSPORTES
Material |  | Unidad | Precio-Unit. | Cantidad | Valor-Unit.
TRASIEGO |  | ML | 2500 | 1 | 2500
[5 empty] | Sub-Total | 2500
IV. MANO DE OBRA
Trabajador | Jornal | Prestaciones | Jornal Total | Rendimiento | Valor-Unit.
AYUDANTE | 48800 | 174.3% | 85063.28 | 24 | 3544
OFICIAL | 87200 | 174.3% | 151998.32 | 24 | 6333
[5 empty] | Sub-Total | 9877
|  |  | Total Costo Directo |  |  | 33052.8562
V. COSTOS INDIRECTOS
Descripción |  |  |  | Porcentaje | Valor Total
ADMINISTRACION |  |  |  | 10.9% | 3602.7613
UTILIDAD |  |  |  | 5% | 1652.6428
[5 empty] | Sub-Total | 5255.4041
|  | Precio unitario total aproximado al peso |  |  |  | 38308
INDICE
RENOVACIÓN DEL PARQUE PRINCIPAL DEL MUNICIPIO DE COPACABANA - ANTIQUIA
ANÁLISIS DE PRECIOS UNITARIOS
CAPITULO: PROVISIONALES |  |  |  |  | ESPECIFICACIÓN: 1.2.2
ITEM: Localización, trazado y replanteo |  |  |  |  | UNIDAD: ml
I. EQUIPO
Descripción |  | Tipo | Tarifa/Hora | Rendimiento | Valor-Unit.
HERRAMIENTA MENOR (5%MO) |  |  |  |  | 17648
ESTACIÓN TOTAL |  | DIA | 200000 | 1 | 200000
0
[5 empty] | Sub-Total | 217648
II. MATERIALES EN OBRA
Descripción |  | Unidad | Precio-Unit. | Cantidad | Valor-Unit.
PINTURA |  | GL | 70000 | 0.25 | 17500
ESTACAS |  | UN | 15000 | 1.5 | 22500
PUNTILLAS |  | UN | 75 | 30 | 2250
DESPERDICIO | 5% |  |  |  | 2112.5
[5 empty] | Sub-Total | 44362.5
III. TRANSPORTES
Material |  | Unidad | Precio-Unit. | Cantidad | Valor-Unit.
TRASIEGO |  | ML | 150000 | 1 | 150000
[5 empty] | Sub-Total | 150000
IV. MANO DE OBRA
Trabajador | Jornal | Prestaciones | Jornal Total | Rendimiento | Valor-Unit.
AYUDANTE | 48800 | 174.3% | 85063.28 | 0.67163 | 126652
OFICIAL | 87200 | 174.3% | 151998.32 | 0.67163 | 226313
[5 empty] | Sub-Total | 352965
|  |  | Total Costo Directo |  |  | 764975
V. COSTOS INDIRECTOS
Descripción |  |  |  | Porcentaje | Valor Total
ADMINISTRACION |  |  |  | 10.9% | 83382.275
UTILIDAD |  |  |  | 5% | 38248.75
[5 empty] | Sub-Total | 121631.025
|  | Precio unitario total aproximado al peso |  |  |  | 886606

## 2. APU EXCAVACIONES (hidden)
INDICE
RENOVACIÓN DEL PARQUE PRINCIPAL DEL MUNICIPIO DE COPACABANA - ANTIQUIA
ANÁLISIS DE PRECIOS UNITARIOS
CAPITULO: EXCAVACIONES | [5 empty] | ESPECIFICACIÓN: 2.1.1
ITEM: Excavación pilotes L=4 m | [5 empty] | UNIDAD: ml
I. EQUIPO
Descripción |  |  | Tipo | Tarifa/Hora | Rendimiento | Valor-Unit.
HERRAMIENTA MENOR (5%MO) | [5 empty] | 2013
0
0
[6 empty] | Sub-Total | 2013
II. MATERIALES EN OBRA
Descripción |  |  | Unidad | Precio-Unit. | Cantidad | Valor-Unit.
0
0
0
DESPERDICIO |  | 5% |  |  |  | 0
[6 empty] | Sub-Total | 0
III. TRANSPORTES
Material |  |  | Unidad | Precio-Unit. | Cantidad | Valor-Unit.
TRASIEGO |  |  | ML | 1000 | 1 | 1000
[6 empty] | Sub-Total | 1000
IV. MANO DE OBRA
Trabajador |  | Jornal | Prestaciones | Jornal Total | Rendimiento | Valor-Unit.
AYUDANTE |  | 48800 | 174.3% | 85063.28 | 4 | 21266
OFICIAL |  | 87200 | 174.3% | 151998.32 | 8 | 19000
[6 empty] | Sub-Total | 40266
|  |  |  | Total Costo Directo |  |  | 43279
V. COSTOS INDIRECTOS
Descripción |  |  |  |  | Porcentaje | Valor Total
ADMINISTRACION |  |  |  |  | 10.9% | 4717.411
UTILIDAD |  |  |  |  | 5% | 2163.95
[6 empty] | Sub-Total | 6881.361
|  |  | Precio unitario total aproximado al peso |  |  |  | 50160
INDICE
RENOVACIÓN DEL PARQUE PRINCIPAL DEL MUNICIPIO DE COPACABANA - ANTIQUIA
ANÁLISIS DE PRECIOS UNITARIOS
CAPITULO: EXCAVACIONES | [5 empty] | ESPECIFICACIÓN: 2.1.2
ITEM: Excavación pilotes L=2 m | [5 empty] | UNIDAD: ml
I. EQUIPO
Descripción |  |  | Tipo | Tarifa/Hora | Rendimiento | Valor-Unit.
HERRAMIENTA MENOR (5%MO) | [5 empty] | 1611
0
0
[6 empty] | Sub-Total | 1611
II. MATERIALES EN OBRA
Descripción |  |  | Unidad | Precio-Unit. | Cantidad | Valor-Unit.
0
0
0
DESPERDICIO |  | 5% |  |  |  | 0
[6 empty] | Sub-Total | 0
III. TRANSPORTES
Material |  |  | Unidad | Precio-Unit. | Cantidad | Valor-Unit.
TRASIEGO |  |  | ML | 1000 | 1 | 1000
[6 empty] | Sub-Total | 1000
IV. MANO DE OBRA
Trabajador |  | Jornal | Prestaciones | Jornal Total | Rendimiento | Valor-Unit.
AYUDANTE |  | 48800 | 174.3% | 85063.28 | 5 | 17013
OFICIAL |  | 87200 | 174.3% | 151998.32 | 10 | 15200
[6 empty] | Sub-Total | 32213
|  |  |  | Total Costo Directo |  |  | 34824
V. COSTOS INDIRECTOS
Descripción |  |  |  |  | Porcentaje | Valor Total
ADMINISTRACION |  |  |  |  | 10.9% | 3795.816
UTILIDAD |  |  |  |  | 5% | 1741.2
[6 empty] | Sub-Total | 5537.016
|  |  | Precio unitario total aproximado al peso |  |  |  | 40361
INDICE
RENOVACIÓN DEL PARQUE PRINCIPAL DEL MUNICIPIO DE COPACABANA - ANTIQUIA
ANÁLISIS DE PRECIOS UNITARIOS
CAPITULO: EXCAVACIONES | [5 empty] | ESPECIFICACIÓN: 2.1.3
ITEM: Excavación, cargue y descargue | [5 empty] | UNIDAD: m3
I. EQUIPO
Descripción |  |  | Tipo | Tarifa/Hora | Rendimiento | Valor-Unit.
HERRAMIENTA MENOR (5%MO) | [5 empty] | 473
RETROEXCAVADORA |  |  | HR | 130900 | 6 | 21816.6667
0
[6 empty] | Sub-Total | 22289.6667
II. MATERIALES EN OBRA
Descripción |  |  | Unidad | Precio-Unit. | Cantidad | Valor-Unit.
0
0
0
DESPERDICIO |  | 5% |  |  |  | 0
[6 empty] | Sub-Total | 0
III. TRANSPORTES
Material |  | Vol. Peso ó Cant. | Distancia | M3-Km | Tarifa | Valor-Unit.
MATERIAL DE EXCAVACION |  | 1.3 |  |  | 35000 | 45500
[6 empty] | Sub-Total | 45500
IV. MANO DE OBRA
Trabajador |  | Jornal | Prestaciones | Jornal Total | Rendimiento | Valor-Unit.
AYUDANTE | 2 | 48800 | 174.3% | 170126.56 | 18 | 9451
[6 empty] | Sub-Total | 9451
|  |  |  | Total Costo Directo |  |  | 77240.6667
V. COSTOS INDIRECTOS
Descripción |  |  |  |  | Porcentaje | Valor Total
ADMINISTRACION |  |  |  |  | 10.9% | 8419.2327
UTILIDAD |  |  |  |  | 5% | 3862.0333
[6 empty] | Sub-Total | 12281.266
|  |  | Precio unitario total aproximado al peso |  |  |  | 89522
INDICE
RENOVACIÓN DEL PARQUE PRINCIPAL DEL MUNICIPIO DE COPACABANA - ANTIQUIA
ANÁLISIS DE PRECIOS UNITARIOS
CAPITULO: EXCAVACIONES | [5 empty] | ESPECIFICACIÓN: 2.1.4
ITEM: Perfilación y compactación de la subrasante. | [5 empty] | UNIDAD: m2
I. EQUIPO
Descripción |  |  | Tipo | Tarifa/Hora | Rendimiento | Valor-Unit.
HERRAMIENTA MENOR (5%MO) | [5 empty] | 169
RETROEXCAVADORA |  |  | HR | 130000 | 70 | 1857.1429
VIBROCOMPACTADOR |  |  | HR | 100000 | 70 | 1428.5714
[6 empty] | Sub-Total | 3454.7143
II. MATERIALES EN OBRA
Descripción |  |  | Unidad | Precio-Unit. | Cantidad | Valor-Unit.
AGUA |  |  | LT | 80 | 2 | 160
0
0
DESPERDICIO |  | 5% |  |  |  | 8
[6 empty] | Sub-Total | 168
III. TRANSPORTES
Material |  | Vol. Peso ó Cant. | Distancia | M3-Km | Tarifa | Valor-Unit.
0
[6 empty] | Sub-Total | 0
IV. MANO DE OBRA
Trabajador |  | Jornal | Prestaciones | Jornal Total | Rendimiento | Valor-Unit.
AYUDANTE | 1 | 48800 | 174.3% | 85063.28 | 70 | 1215
OFICIAL |  | 87200 | 174.3% | 151998.32 | 70 | 2171
[6 empty] | Sub-Total | 3386
|  |  |  | Total Costo Directo |  |  | 7008.7143
V. COSTOS INDIRECTOS
Descripción |  |  |  |  | Porcentaje | Valor Total
ADMINISTRACION |  |  |  |  | 10.9% | 763.9499
UTILIDAD |  |  |  |  | 5% | 350.4357
[6 empty] | Sub-Total | 1114.3856
|  |  | Precio unitario total aproximado al peso |  |  |  | 8123
INDICE
RENOVACIÓN DEL PARQUE PRINCIPAL DEL MUNICIPIO DE COPACABANA - ANTIQUIA
ANÁLISIS DE PRECIOS UNITARIOS
CAPITULO: LLENOS | [5 empty] | ESPECIFICACIÓN: 2.2.1
ITEM: Base granular | [5 empty] | UNIDAD: m3
I. EQUIPO
Descripción |  |  | Tipo | Tarifa/Hora | Rendimiento | Valor-Unit.
HERRAMIENTA MENOR (5%MO) | [5 empty] | 508
CARROTANQUE DE AGUA 10000 LITROS |  |  |  | 90000 | 100 | 900
VIBROCOMPACTADOR |  |  |  | 130900 | 12 | 10908.3333
MOTONIVELADORA CAT-120 O EQUIVALENTE |  |  |  | 169000 | 12 | 14083.3333
[6 empty] | Sub-Total | 26399.6667
II. MATERIALES EN OBRA
Descripción |  |  | Unidad | Precio-Unit. | Cantidad | Valor-Unit.
BASE GRANULAR (H=0.30 MT) |  |  | M3 | 98960.4 | 1.3 | 128648.52
0
0
DESPERDICIO |  | 5% |  |  |  | 6432.426
[6 empty] | Sub-Total | 135080.946
III. TRANSPORTES
Material |  |  | Unidad | Precio-Unit. | Cantidad | Valor-Unit.
TRANSPORTE EN CAMA BAJA MAQUINARIA |  |  | VIAJE | 800000 | 0.011111 | 8888.8889
TRANSPORTE EN VOLQUETA |  |  | M3 | 35000 | 1.3 | 45500
[6 empty] | Sub-Total | 54388.8889
IV. MANO DE OBRA
Trabajador |  | Jornal | Prestaciones | Jornal Total | Rendimiento | Valor-Unit.
AYUDANTE |  | 44000 | 187.7% | 82584.8953 | 25 | 3303
OFICIAL |  | 91200 | 187.7% | 171175.9649 | 25 | 6847
[6 empty] | Sub-Total | 10150
|  |  |  | Total Costo Directo |  |  | 226019.5016
V. COSTOS INDIRECTOS
Descripción |  |  |  |  | Porcentaje | Valor Total
ADMINISTRACION |  |  |  |  | 24.63% | 55676.6564
UTILIDAD |  |  |  |  | 5% | 11300.9751
[6 empty] | Sub-Total | 66977.6315
|  |  | Precio unitario total aproximado al peso |  |  |  | 292997
INDICE
RENOVACIÓN DEL PARQUE PRINCIPAL DEL MUNICIPIO DE COPACABANA - ANTIQUIA
ANÁLISIS DE PRECIOS UNITARIOS
CAPITULO: IMPERMEABILIZACIÓN | [5 empty] | ESPECIFICACIÓN: 2.3.1
ITEM: Impermeabilización jardinera | [5 empty] | UNIDAD: ml
I. EQUIPO
Descripción |  |  | Tipo | Tarifa/Hora | Rendimiento | Valor-Unit.
HERRAMIENTA MENOR (5%MO) | [5 empty] | 709
0
0
[6 empty] | Sub-Total | 709
II. MATERIALES EN OBRA
Descripción |  |  | Unidad | Precio-Unit. | Cantidad | Valor-Unit.
GEODREN 0,50m |  |  | M2/ML | 27361.67 | 1.2 | 32834.004
TUBERÍA DE DRENAJE 100mm |  |  | ML | 23694.09 | 1 | 23694.09
DESPERDICIO |  | 5% |  |  |  | 2826.4047
[6 empty] | Sub-Total | 59354.4987
III. TRANSPORTES
Material |  |  | Unidad | Precio-Unit. | Cantidad | Valor-Unit.
TRASIEGO |  |  | ML | 4000 | 1 | 4000
[6 empty] | Sub-Total | 4000
IV. MANO DE OBRA
Trabajador |  | Jornal | Prestaciones | Jornal Total | Rendimiento | Valor-Unit.
AYUDANTE |  | 48800 | 187.7% | 91594.1566 | 18 | 5089
OFICIAL |  | 87200 | 187.7% | 163668.2471 | 18 | 9093
[6 empty] | Sub-Total | 14182
|  |  |  | Total Costo Directo |  |  | 78245.4987
V. COSTOS INDIRECTOS
Descripción |  |  |  |  | Porcentaje | Valor Total
ADMINISTRACION |  |  |  |  | 24.63% | 19274.6542
UTILIDAD |  |  |  |  | 5% | 3912.2749
[6 empty] | Sub-Total | 23186.9292
|  |  | Precio unitario total aproximado al peso |  |  |  | 101432

## 3. APU CONCRETOS (hidden)
INDICE
RENOVACIÓN DEL PARQUE PRINCIPAL DEL MUNICIPIO DE COPACABANA - ANTIQUIA
ANÁLISIS DE PRECIOS UNITARIOS
CAPITULO: | CONCRETOS |  |  |  |  | ESPECIFICACIÓN: | 3.1.1.1
ITEM: | Pilotes d=30 cm, L=4 m. |  |  |  |  | UNIDAD | m3
I. EQUIPO
Descripción |  |  | Tipo | Tarifa/Hora | Rendimiento | Valor-Unit.
HERRAMIENTA MENOR (5%MO) | [5 empty] | 9118
VIBRADOR |  |  | DIA | 35000 | 0.5 | 17500
0
[6 empty] | Sub-Total | 26618
II. MATERIALES EN OBRA
Descripción |  |  | Unidad | Precio-Unit. | Cantidad | Valor-Unit.
CONCRETO 21 Mpa |  |  | M3 | 561165.6433 | 1 | 561165.6433
0
DESPERDICIO |  | 5% |  |  |  | 28058.2822
[6 empty] | Sub-Total | 589223.9255
III. TRANSPORTES
Material |  |  | Unidad | Precio-Unit. | Cantidad | Valor-Unit.
TRASIEGO |  |  | M3 | 28350 | 1 | 28350
[6 empty] | Sub-Total | 28350
IV. MANO DE OBRA
Trabajador |  | Jornal | Prestaciones | Jornal Total | Rendimiento | Valor-Unit.
AYUDANTE | 1 | 48800 | 174.3% | 85063.28 | 1.3 | 65433
OFICIAL | 1 | 87200 | 174.3% | 151998.32 | 1.3 | 116922
[6 empty] | Sub-Total | 182355
|  |  |  | Total Costo Directo |  |  | 826546.9255
V. COSTOS INDIRECTOS
Descripción |  |  |  |  | Porcentaje | Valor Total
ADMINISTRACION |  |  |  |  | 10.9% | 90093.6149
UTILIDAD |  |  |  |  | 5% | 41327.3463
[6 empty] | Sub-Total | 131420.9612
|  |  | Precio unitario total aproximado al peso |  |  |  | 957968
INDICE
RENOVACIÓN DEL PARQUE PRINCIPAL DEL MUNICIPIO DE COPACABANA - ANTIQUIA
ANÁLISIS DE PRECIOS UNITARIOS
CAPITULO: | CONCRETOS |  |  |  |  | ESPECIFICACIÓN: | 3.1.1.2
ITEM: | Vigas de fundación 35x35 cm. |  |  |  |  | UNIDAD | m3
I. EQUIPO
Descripción |  |  | Tipo | Tarifa/Hora | Rendimiento | Valor-Unit.
HERRAMIENTA MENOR (5%MO) | [5 empty] | 11504
VIBRADOR |  |  | DIA | 35000 | 0.5 | 17500
FORMALETA SUPER T |  |  | HOJA | 260000 | 0.071665 | 18632.984
[6 empty] | Sub-Total | 47636.984
II. MATERIALES EN OBRA
Descripción |  |  | Unidad | Precio-Unit. | Cantidad | Valor-Unit.
CONCRETO 21 Mpa |  |  | M3 | 561165.6433 | 1 | 561165.6433
Clavo común de 1". Caja x 500gr. |  |  | Libra | 7600 | 0.2 | 1520
DESPERDICIO |  | 5% |  |  |  | 28134.2822
[6 empty] | Sub-Total | 590819.9255
III. TRANSPORTES
Material |  |  | Unidad | Precio-Unit. | Cantidad | Valor-Unit.
TRASIEGO |  |  | M3 | 14500 | 1 | 14500
TRANSPORTE EXTERNO DE INSUMOS |  |  | VAIEJ | 165000 | 0.083333 | 13750
[6 empty] | Sub-Total | 28250
IV. MANO DE OBRA
Trabajador |  | Jornal | Prestaciones | Jornal Total | Rendimiento | Valor-Unit.
AYUDANTE | 2 | 48800 | 174.3% | 170126.56 | 1.4 | 121519
OFICIAL | 1 | 87200 | 174.3% | 151998.32 | 1.4 | 108570
[6 empty] | Sub-Total | 230089 | 25.66%
|  |  |  | Total Costo Directo |  |  | 896795.9095
V. COSTOS INDIRECTOS
Descripción |  |  |  |  | Porcentaje | Valor Total
ADMINISTRACION |  |  |  |  | 10.9% | 97750.7541
UTILIDAD |  |  |  |  | 5% | 44839.7955
[6 empty] | Sub-Total | 142590.5496
|  |  | Precio unitario total aproximado al peso |  |  |  | 1039386
INDICE
RENOVACIÓN DEL PARQUE PRINCIPAL DEL MUNICIPIO DE COPACABANA - ANTIQUIA
ANÁLISIS DE PRECIOS UNITARIOS
CAPITULO: | CONCRETOS |  |  |  |  | ESPECIFICACIÓN: | 3.1.1.3
ITEM: | Vigas dintel 12x20 cm. |  |  |  |  | UNIDAD | ml
I. EQUIPO
Descripción |  |  | Tipo | Tarifa/Hora | Rendimiento | Valor-Unit.
HERRAMIENTA MENOR (5%MO) | [5 empty] | 1611
VIBRADOR |  |  | DIA | 35000 | 0.5 | 17500
0
[6 empty] | Sub-Total | 19111
II. MATERIALES EN OBRA
Descripción |  |  | Unidad | Precio-Unit. | Cantidad | Valor-Unit.
CONCRETO 21 Mpa |  |  | M3/ML | 561165.6433 | 0.024 | 13467.9754
FORMALETA |  |  | ML | 35000 | 0.33333 | 11666.6667
DESPERDICIO |  | 5% |  |  |  | 1256.7321
[6 empty] | Sub-Total | 26391.3742
III. TRANSPORTES
Material |  |  | Unidad | Precio-Unit. | Cantidad | Valor-Unit.
TRASIEGO |  |  | ML | 4000 | 1 | 4000
[6 empty] | Sub-Total | 4000
IV. MANO DE OBRA
Trabajador |  | Jornal | Prestaciones | Jornal Total | Rendimiento | Valor-Unit.
AYUDANTE | 2 | 48800 | 174.3% | 170126.56 | 10 | 17013
OFICIAL | 1 | 87200 | 174.3% | 151998.32 | 10 | 15200
[6 empty] | Sub-Total | 32213
|  |  |  | Total Costo Directo |  |  | 81715.3742
V. COSTOS INDIRECTOS
Descripción |  |  |  |  | Porcentaje | Valor Total
ADMINISTRACION |  |  |  |  | 10.9% | 8906.9758
UTILIDAD |  |  |  |  | 5% | 4085.7687
[6 empty] | Sub-Total | 12992.7445
|  |  | Precio unitario total aproximado al peso |  |  |  | 94708
INDICE
RENOVACIÓN DEL PARQUE PRINCIPAL DEL MUNICIPIO DE COPACABANA - ANTIQUIA
ANÁLISIS DE PRECIOS UNITARIOS
CAPITULO: | CONCRETOS |  |  |  |  | ESPECIFICACIÓN: | 3.1.2
ITEM: | Muros para jardineras e=10 cm en concreto a la vista pulido, incluye pilote, viga y vastago |  |  |  |  | UNIDAD | m2
I. EQUIPO
Descripción |  |  | Tipo | Tarifa/Hora | Rendimiento | Valor-Unit.
HERRAMIENTA MENOR (5%MO) | [5 empty] | 2545
VIBRADOR |  |  | DIA | 35000 | 0.13 | 4550
0
[6 empty] | Sub-Total | 7095
II. MATERIALES EN OBRA
Descripción |  |  | Unidad | Precio-Unit. | Cantidad | Valor-Unit.
CONCRETO 21 Mpa |  |  | M3/M2 | 561165.6433 | 0.1 | 56116.5643
FORMALETA. INCLUYE: LAMINA SUPER T, LARGUERO Y CLAVOS |  |  | M2 | 58228.0749 | 0.66667 | 38818.7166
DESPERDICIO |  | 5% |  |  |  | 4746.764
[6 empty] | Sub-Total | 99682.045
III. TRANSPORTES
Material |  |  | Unidad | Precio-Unit. | Cantidad | Valor-Unit.
TRASIEGO |  |  | M2 | 3000 | 0.1 | 300
[6 empty] | Sub-Total | 300
IV. MANO DE OBRA
Trabajador |  | Jornal | Prestaciones | Jornal Total | Rendimiento | Valor-Unit.
AYUDANTE | 3 | 48800 | 174.3% | 255189.84 | 8 | 31899
OFICIAL | 1 | 87200 | 174.3% | 151998.32 | 8 | 19000
[6 empty] | Sub-Total | 50899
|  |  |  | Total Costo Directo |  |  | 157976.045
V. COSTOS INDIRECTOS
Descripción |  |  |  |  | Porcentaje | Valor Total
ADMINISTRACION |  |  |  |  | 10.9% | 17219.3889
UTILIDAD |  |  |  |  | 5% | 7898.8022
[6 empty] | Sub-Total | 25118.1912
|  |  | Precio unitario total aproximado al peso |  |  |  | 183094
INDICE
RENOVACIÓN DEL PARQUE PRINCIPAL DEL MUNICIPIO DE COPACABANA - ANTIQUIA
ANÁLISIS DE PRECIOS UNITARIOS
CAPITULO: | CONCRETOS |  |  |  |  | ESPECIFICACIÓN: | 3.1.3
ITEM: | Elementos de soporte en concreto para bancas jardineras. |  |  |  |  | UNIDAD | m2
I. EQUIPO
Descripción |  |  | Tipo | Tarifa/Hora | Rendimiento | Valor-Unit.
HERRAMIENTA MENOR (5%MO) | [5 empty] | 3516
VIBRADOR |  |  | DIA | 35000 | 0.5 | 17500
0
[6 empty] | Sub-Total | 21016
II. MATERIALES EN OBRA
Descripción |  |  | Unidad | Precio-Unit. | Cantidad | Valor-Unit.
CONCRETO 21 Mpa |  |  | M3/M2 | 561165.6433 | 0.1 | 56116.5643
FORMALETA |  |  | M2 | 20000 | 1 | 20000
DESPERDICIO |  | 5% |  |  |  | 3805.8282
[6 empty] | Sub-Total | 79922.3926
III. TRANSPORTES
Material |  |  | Unidad | Precio-Unit. | Cantidad | Valor-Unit.
TRASIEGO |  |  | M2 | 13000 | 1 | 13000
[6 empty] | Sub-Total | 13000
IV. MANO DE OBRA
Trabajador |  | Jornal | Prestaciones | Jornal Total | Rendimiento | Valor-Unit.
AYUDANTE | 4 | 48800 | 174.3% | 340253.12 | 7 | 48608
OFICIAL | 1 | 87200 | 174.3% | 151998.32 | 7 | 21714
[6 empty] | Sub-Total | 70322
|  |  |  | Total Costo Directo |  |  | 184260.3925
V. COSTOS INDIRECTOS
Descripción |  |  |  |  | Porcentaje | Valor Total
ADMINISTRACION |  |  |  |  | 10.9% | 20084.3828
UTILIDAD |  |  |  |  | 5% | 9213.0196
[6 empty] | Sub-Total | 29297.4024
|  |  | Precio unitario total aproximado al peso |  |  |  | 213558
INDICE
RENOVACIÓN DEL PARQUE PRINCIPAL DEL MUNICIPIO DE COPACABANA - ANTIQUIA
ANÁLISIS DE PRECIOS UNITARIOS
CAPITULO: | CONCRETOS |  |  |  |  | ESPECIFICACIÓN: | 3.1.4
ITEM: | Jardineras tipo banca en concreto e=10 cm. |  |  |  |  | UNIDAD | ml
I. EQUIPO
Descripción |  |  | Tipo | Tarifa/Hora | Rendimiento | Valor-Unit.
HERRAMIENTA MENOR (5%MO) | [5 empty] | 3579
VIBRADOR |  |  | DIA | 35000 | 0.11111 | 3888.8889
0
[6 empty] | Sub-Total | 7467.8889
II. MATERIALES EN OBRA
Descripción |  |  | Unidad | Precio-Unit. | Cantidad | Valor-Unit.
CONCRETO 21 Mpa |  |  | M3/ML | 561165.6433 | 0.142 | 79685.5214
FORMALETA |  |  | UND | 260000 | 0.27263 | 70883.8204
CURADOR Separol® Desmoldante premium que deja el concreto con un excelente acabado. x 15kg |  |  | UND | 525778 | 0.00408 | 2145.1742
LARGUERO 2*4 |  |  | UND | 11900 | 0.33333 | 3966.6667
Clavo común 3 - C.C. - Corsan x libra (50) |  |  | LB | 6188 | 0.33333 | 2062.6667
DESPERDICIO |  | 5% |  |  |  | 7937.1925
[6 empty] | Sub-Total | 166681.0418
III. TRANSPORTES
Material |  |  | Unidad | Precio-Unit. | Cantidad | Valor-Unit.
TRASIEGO |  |  | M3 | 14500 | 0.142 | 2059
TRANSPORTE EXTERNO DE INSUMOS |  |  | VAIEJ | 165000 | 0.02 | 3300
[6 empty] | Sub-Total | 5359
IV. MANO DE OBRA
Trabajador |  | Jornal | Prestaciones | Jornal Total | Rendimiento | Valor-Unit.
AYUDANTE | 2 | 48800 | 174.3% | 170126.56 | 4.5 | 37806
OFICIAL | 1 | 87200 | 174.3% | 151998.32 | 4.5 | 33777
[6 empty] | Sub-Total | 71583
|  |  |  | Total Costo Directo |  |  | 251090.9307
V. COSTOS INDIRECTOS
Descripción |  |  |  |  | Porcentaje | Valor Total
ADMINISTRACION |  |  |  |  | 10.9% | 27368.9114
UTILIDAD |  |  |  |  | 5% | 12554.5465
[6 empty] | Sub-Total | 39923.458
|  |  | Precio unitario total aproximado al peso |  |  |  | 291014
INDICE
RENOVACIÓN DEL PARQUE PRINCIPAL DEL MUNICIPIO DE COPACABANA - ANTIQUIA
ANÁLISIS DE PRECIOS UNITARIOS
CAPITULO: | CONCRETOS |  |  |  |  | ESPECIFICACIÓN: | 3.2.1
ITEM: | Pavimento Rígido Premezclado de 28 Mpa MR 41 con e=23 cm. Incluye suministro, transporte e instalación del concreto, mano de obra, vibrado, protección y curado. No incluye refuerzo. |  |  |  |  | UNIDAD | m2
I. EQUIPO
Descripción |  |  | Tipo | Tarifa/Hora | Rendimiento | Valor-Unit.
HERRAMIENTA MENOR (5%MO) | [5 empty] | 2301
VIBRADOR |  |  | DIA | 35000 | 0.15 | 5250
FORMALETA SUPER T |  |  | HOJA | 260000 | 0.0089582 | 2329.123
[6 empty] | Sub-Total | 9880.123
II. MATERIALES EN OBRA
Descripción |  |  | Unidad | Precio-Unit. | Cantidad | Valor-Unit.
CONCRETO PREMEZCLADO MR41 PAVIMENTO PLASTICO TM 1" |  |  | M3 | 685975.5 | 0.23 | 157774.365
BOMBA |  |  | M2 | 68329.8 | 0.0805 | 5500.5489
CURADOR Separol® Desmoldante premium que deja el concreto con un excelente acabado. x 15kg |  |  | UND | 525778 | 0.0028 | 1472.1784
DESPERDICIO |  | 5% |  |  |  | 8237.3546
[6 empty] | Sub-Total | 172984.4469
III. TRANSPORTES
Material |  |  | Unidad | Precio-Unit. | Cantidad | Valor-Unit.
TRASIEGO |  |  | M3 | 28350 |  | 0
TRANSPORTE EXTERNO DE INSUMOS |  |  | VIAJE | 165000 | 0.05 | 8250
[6 empty] | Sub-Total | 8250
IV. MANO DE OBRA
Trabajador |  | Jornal | Prestaciones | Jornal Total | Rendimiento | Valor-Unit.
AYUDANTE | 2 | 48800 | 174.3% | 170126.56 | 7 | 24304
OFICIAL | 1 | 87200 | 174.3% | 151998.32 | 7 | 21714
[6 empty] | Sub-Total | 46018
|  |  |  | Total Costo Directo |  |  | 237132.5699 | 1031011.1735
V. COSTOS INDIRECTOS
Descripción |  |  |  |  | Porcentaje | Valor Total
ADMINISTRACION |  |  |  |  | 10.9% | 25847.4501
UTILIDAD |  |  |  |  | 5% | 11856.6285
[6 empty] | Sub-Total | 37704.0786
|  |  | Precio unitario total aproximado al peso |  |  |  | 274837
RENOVACIÓN DEL PARQUE PRINCIPAL DEL MUNICIPIO DE COPACABANA - ANTIQUIA
ANÁLISIS DE PRECIOS UNITARIOS
CAPITULO: | CONCRETOS |  |  |  |  | ESPECIFICACIÓN: | 3.2.2
ITEM: | Construcción de LOSA DE FUNDACIÓN en concreto de 21 Mpa. con un espesor 9cm. Incluye suministro, transporte e instalación del concreto, mano de obra, vibrado, protección y curado, para estructuras de acuerdo con las diferentes dimensiones establecidas en los planos y diseños. No incluye refuerzo. |  |  |  |  | UNIDAD | m2
I. EQUIPO
Descripción |  |  | Tipo | Tarifa/Hora | Rendimiento | Valor-Unit.
HERRAMIENTA MENOR (5%MO) | [5 empty] | 1611
VIBRADOR |  |  | DIA | 35000 | 0.054 | 1890
FORMALETA SUPER T |  |  | HOJA | 260000 | 0.0089582 | 2329.123
[6 empty] | Sub-Total | 5830.123
II. MATERIALES EN OBRA
Descripción |  |  | Unidad | Precio-Unit. | Cantidad | Valor-Unit.
CONCRETO PREMEZCLADO FLUIDO 21 Mpa |  |  | M3 | 638375.5 | 0.09 | 57453.795
BOMBA |  |  | M2 | 68329.8 | 0.09 | 6149.682
CURADOR Separol® Desmoldante premium que deja el concreto con un excelente acabado. x 15kg |  |  | UND | 525778 | 0.0066667 | 3505.1867
DESPERDICIO |  | 5% |  |  |  | 3355.4332
[6 empty] | Sub-Total | 70464.0968
III. TRANSPORTES
Material |  |  | Unidad | Precio-Unit. | Cantidad | Valor-Unit.
TRASIEGO |  |  | M3 | 28350 |  | 0
TRANSPORTE EXTERNO DE INSUMOS |  |  | VIAJE | 165000 | 0.033333 | 5500
[6 empty] | Sub-Total | 5500
IV. MANO DE OBRA
Trabajador |  | Jornal | Prestaciones | Jornal Total | Rendimiento | Valor-Unit.
AYUDANTE | 2 | 48800 | 174.3% | 170126.56 | 10 | 17013
OFICIAL | 1 | 87200 | 174.3% | 151998.32 | 10 | 15200
[6 empty] | Sub-Total | 32213
|  |  |  | Total Costo Directo |  |  | 114007.2198
V. COSTOS INDIRECTOS
Descripción |  |  |  |  | Porcentaje | Valor Total
ADMINISTRACION |  |  |  |  | 10.9% | 12426.787
UTILIDAD |  |  |  |  | 5% | 5700.361
[6 empty] | Sub-Total | 18127.148
|  |  | Precio unitario total aproximado al peso |  |  |  | 132134
RENOVACIÓN DEL PARQUE PRINCIPAL DEL MUNICIPIO DE COPACABANA - ANTIQUIA
ANÁLISIS DE PRECIOS UNITARIOS
CAPITULO: | CONCRETOS |  |  |  |  | ESPECIFICACIÓN: | 3.2.3
ITEM: | Grouting (concreto liquido) de 12.5 Mpa |  |  |  |  | UNIDAD | ml
I. EQUIPO
Descripción |  |  | Tipo | Tarifa/Hora | Rendimiento | Valor-Unit.
HERRAMIENTA MENOR (5%MO) | [5 empty] | 456
0
0
[6 empty] | Sub-Total | 456
II. MATERIALES EN OBRA
Descripción |  |  | Unidad | Precio-Unit. | Cantidad | Valor-Unit.
ARENA DE CONCRETO |  |  | ML | 97161.12 | 0.008 | 777.289
CEMENTO |  |  | ML | 37510 | 0.032 | 1200.32
AGUA |  |  | LT/M3 | 30 | 0.832 | 25
DESPERDICIO |  | 5% |  |  |  | 100.1304
0.64
[6 empty] | Sub-Total | 2102.7394
III. TRANSPORTES
Material |  |  | Unidad | Precio-Unit. | Cantidad | Valor-Unit.
TRASIEGO |  |  | M3 | 14500 | 0.0064 | 92.8
TRANSPORTE EXTERNO DE INSUMOS |  |  | VIAJE | 165000 | 0.02 | 1000
[6 empty] | Sub-Total | 1092.8
IV. MANO DE OBRA
Trabajador |  | Jornal | Prestaciones | Jornal Total | Rendimiento | Valor-Unit.
AYUDANTE | 1 | 48800 | 174.3% | 85063.28 | 26 | 3272
OFICIAL | 1 | 87200 | 174.3% | 151998.32 | 26 | 5846
[6 empty] | Sub-Total | 9118
|  |  |  | Total Costo Directo |  |  | 12769.5394
V. COSTOS INDIRECTOS
Descripción |  |  |  |  | Porcentaje | Valor Total
ADMINISTRACION |  |  |  |  | 10.9% | 1391.8798
UTILIDAD |  |  |  |  | 5% | 638.477
[6 empty] | Sub-Total | 2030.3568
|  |  | Precio unitario total aproximado al peso |  |  |  | 14800
INDICE
RENOVACIÓN DEL PARQUE PRINCIPAL DEL MUNICIPIO DE COPACABANA - ANTIQUIA
ANÁLISIS DE PRECIOS UNITARIOS
CAPITULO: | CONCRETOS |  |  |  |  | ESPECIFICACIÓN: | 3.2.4
ITEM: | Suministro, transporte e instalación de Bordillos prefabricados 35x80x15cm. Incluye: Excavación, nivelación e instalación. |  |  |  |  | UNIDAD | ml
I. EQUIPO
Descripción |  |  | Tipo | Tarifa/Hora | Rendimiento | Valor-Unit.
HERRAMIENTA MENOR (5%MO) | [5 empty] | 1185
PULIDORA MANUAL ELECTRICA 7" Y 9” |  |  |  | 16189.95 | 0.066667 | 1079.33
Extensión encauchetada trifásica 4 x 8 vr/m |  |  |  | 476 | 2 | 952
DISCO ADIAMANTADO 7 PULG. |  |  |  | 55900 | 0.013333 | 745.3333
[6 empty] | Sub-Total | 3961.6633
II. MATERIALES EN OBRA
Descripción |  |  | Unidad | Precio-Unit. | Cantidad | Valor-Unit.
BORDILLOS |  |  | ML | 50099 | 1.25 | 62623.75
PEGA |  |  | ML/M3 | 515738.3933 | 0.0205 | 10572.6371
DESPERDICIO |  | 5% |  |  |  | 3659.8194
[6 empty] | Sub-Total | 76856.2064
III. TRANSPORTES
Material |  |  | Unidad | Precio-Unit. | Cantidad | Valor-Unit.
TRASIEGO |  |  | UN | 3500 | 1.25 | 4375
TRANSPORTE EXTERNO DE INSUMOS |  |  | VIAJE | 165000 | 0.028571 | 4714.2857
[6 empty] | Sub-Total | 9089.2857
IV. MANO DE OBRA
Trabajador |  | Jornal | Prestaciones | Jornal Total | Rendimiento | Valor-Unit.
AYUDANTE | 1 | 48800 | 174.3% | 85063.28 | 10 | 8506
OFICIAL | 1 | 87200 | 174.3% | 151998.32 | 10 | 15200
[6 empty] | Sub-Total | 23706 | 20.87%
|  |  |  | Total Costo Directo |  |  | 113613.1555
V. COSTOS INDIRECTOS
Descripción |  |  |  |  | Porcentaje | Valor Total
ADMINISTRACION |  |  |  |  | 10.9% | 12383.8339
UTILIDAD |  |  |  |  | 5% | 5680.6578
[6 empty] | Sub-Total | 18064.4917
|  |  | Precio unitario total aproximado al peso |  |  |  | 131678

## 4. APU ACEROS (hidden)
INDICE
RENOVACIÓN DEL PARQUE PRINCIPAL DEL MUNICIPIO DE COPACABANA - ANTIQUIA
ANÁLISIS DE PRECIOS UNITARIOS
CAPITULO: | ACEROS |  |  |  |  | ESPECIFICACIÓN: | 4.1.1
ITEM: | Suministro, transporte e instalación de acero de refuerzo figurado FY= 420 Mpa-60000 PSI, corrugado. Incluye transporte con descarga, transporte interno, alambre de amarre, certificados y todos los elementos necesarios para su correcta instalación, según diseño y recomendaciones estructurales. |  |  |  |  | UNIDAD | kg
I. EQUIPO
Descripción |  |  | Tipo | Tarifa/Hora | Rendimiento | Valor-Unit.
HERRAMIENTA MENOR (5%MO) | [5 empty] | 79
CIZALLA |  |  | DIA | 12500 | 0.0022222 | 27.7778
PULIDORA |  |  | DIA | 32500 | 0.0022222 | 72.2222
[6 empty] | Sub-Total | 179
II. MATERIALES EN OBRA
Descripción |  |  | Unidad | Precio-Unit. | Cantidad | Valor-Unit.
ACERO DE REFUERZO FY=420 Mpa |  |  | KG | 5474 | 1 | 5474
ALAMBRE QUEMADO |  |  | KG | 6307 | 0.03 | 189.21
DESPERDICIO |  | 5% |  |  |  | 283.1605
[6 empty] | Sub-Total | 5946.3705
III. TRANSPORTES
Material |  |  | Unidad | Precio-Unit. | Cantidad | Valor-Unit.
TRASIEGO |  |  | KG | 100 | 1 | 100
[6 empty] | Sub-Total | 100
IV. MANO DE OBRA
Trabajador |  | Jornal | Prestaciones | Jornal Total | Rendimiento | Valor-Unit.
AYUDANTE |  | 48800 | 174.3% | 85063.28 | 150 | 567
OFICIAL |  | 87200 | 174.3% | 151998.32 | 150 | 1013
[6 empty] | Sub-Total | 1580
|  |  |  | Total Costo Directo |  |  | 7805.3705
V. COSTOS INDIRECTOS
Descripción |  |  |  |  | Porcentaje | Valor Total
ADMINISTRACION |  |  |  |  | 10.9% | 850.7854
UTILIDAD |  |  |  |  | 5% | 390.2685
[6 empty] | Sub-Total | 1241.0539
|  |  | Precio unitario total aproximado al peso |  |  |  | 9046
INDICE
RENOVACIÓN DEL PARQUE PRINCIPAL DEL MUNICIPIO DE COPACABANA - ANTIQUIA
ANÁLISIS DE PRECIOS UNITARIOS
CAPITULO: | ACEROS |  |  |  |  | ESPECIFICACIÓN: | 4.1.2
ITEM: | Suministro, transporte e instalación de pasadores en acero liso de 1 1/4" separados 30 cm, L=45 cm FY=280 Mpa |  |  |  |  | UNIDAD | un
I. EQUIPO
Descripción |  |  | Tipo | Tarifa/Hora | Rendimiento | Valor-Unit.
HERRAMIENTA MENOR (5%MO) | [5 empty] | 593
CIZALLA |  |  | DIA | 12500 | 0.0083333 | 104.1667
[6 empty] | Sub-Total | 697.1667
II. MATERIALES EN OBRA
Descripción |  |  | Unidad | Precio-Unit. | Cantidad | Valor-Unit.
VARILLA LISA |  |  | KG | 5474 | 2.8013 | 15334.0425
GRASA |  |  | KG | 1500 | 1 | 1500
DESPERDICIO |  | 5% |  |  |  | 841.7021
[6 empty] | Sub-Total | 17675.7446
III. TRANSPORTES
Material |  |  | Unidad | Precio-Unit. | Cantidad | Valor-Unit.
TRASIEGO |  |  | UN | 1000 | 1 | 1000
[6 empty] | Sub-Total | 1000
IV. MANO DE OBRA
Trabajador |  | Jornal | Prestaciones | Jornal Total | Rendimiento | Valor-Unit.
AYUDANTE |  | 48800 | 174.3% | 85063.28 | 20 | 4253
OFICIAL |  | 87200 | 174.3% | 151998.32 | 20 | 7600
[6 empty] | Sub-Total | 11853
|  |  |  | Total Costo Directo |  |  | 31225.9113
V. COSTOS INDIRECTOS
Descripción |  |  |  |  | Porcentaje | Valor Total
ADMINISTRACION |  |  |  |  | 10.9% | 3403.6243
UTILIDAD |  |  |  |  | 5% | 1561.2956
[6 empty] | Sub-Total | 4964.9199
|  |  | Precio unitario total aproximado al peso |  |  |  | 36191
INDICE
RENOVACIÓN DEL PARQUE PRINCIPAL DEL MUNICIPIO DE COPACABANA - ANTIQUIA
ANÁLISIS DE PRECIOS UNITARIOS
CAPITULO: | ACEROS |  |  |  |  | ESPECIFICACIÓN: | 4.1.3
ITEM: | Suministro, transporte e instalación de anclajes en acero corrugado de 3/8" separados 80 cm, L=65 cm FY=280 Mpa |  |  |  |  | UNIDAD | un
I. EQUIPO
Descripción |  |  | Tipo | Tarifa/Hora | Rendimiento | Valor-Unit.
HERRAMIENTA MENOR (5%MO) | [5 empty] | 988
CIZALLA |  |  | DIA | 12500 | 0.0076923 | 96.1538
[6 empty] | Sub-Total | 1084.1538
II. MATERIALES EN OBRA
Descripción |  |  | Unidad | Precio-Unit. | Cantidad | Valor-Unit.
VARILLA 3/8" |  |  | UN | 2533 | 0.65 | 1646.45
ALAMBRE QUEMADO |  |  | KG | 6307 |  | 0
DESPERDICIO |  | 5% |  |  |  | 82.3225
[6 empty] | Sub-Total | 1728.7725
III. TRANSPORTES
Material |  |  | Unidad | Precio-Unit. | Cantidad | Valor-Unit.
TRASIEGO |  |  | UN | 500 | 1 | 500
[6 empty] | Sub-Total | 500
IV. MANO DE OBRA
Trabajador |  | Jornal | Prestaciones | Jornal Total | Rendimiento | Valor-Unit.
AYUDANTE |  | 48800 | 174.3% | 85063.28 | 12 | 7089
OFICIAL |  | 87200 | 174.3% | 151998.32 | 12 | 12667
[6 empty] | Sub-Total | 19756
|  |  |  | Total Costo Directo |  |  | 23068.9263
V. COSTOS INDIRECTOS
Descripción |  |  |  |  | Porcentaje | Valor Total
ADMINISTRACION |  |  |  |  | 10.9% | 2514.513
UTILIDAD |  |  |  |  | 5% | 1153.4463
[6 empty] | Sub-Total | 3667.9593
|  |  | Precio unitario total aproximado al peso |  |  |  | 26737
RENOVACIÓN DEL PARQUE PRINCIPAL DEL MUNICIPIO DE COPACABANA - ANTIQUIA
ANÁLISIS DE PRECIOS UNITARIOS
CAPITULO: | ACEROS |  |  |  |  | ESPECIFICACIÓN: | 4.1.4
ITEM: | Suministro, transporte e instalación de malla electro soldada D-84 para placas de contrapiso. Incluye el suministro, transportes externo e interno de los materiales, alambre de amarre y todos los elementos necesarios para su correcta instalación y funcionamiento. |  |  |  |  | UNIDAD | m2
I. EQUIPO
Descripción |  |  | Tipo | Tarifa/Hora | Rendimiento | Valor-Unit.
HERRAMIENTA MENOR (5%MO) | [5 empty] | 296
CIZALLA |  |  | DIA | 12500 | 0.0076923 | 96.1538
[6 empty] | Sub-Total | 392.1538
II. MATERIALES EN OBRA
Descripción |  |  | Unidad | Precio-Unit. | Cantidad | Valor-Unit.
MALLA ELECTROSOLADA D84 |  |  | M2 | 6664 | 1.05 | 6997.2
ALAMBRE QUEMADO |  |  | KG | 6307 | 0.12213 | 770.2591
DESPERDICIO |  | 5% |  |  |  | 388.373
[6 empty] | Sub-Total | 8155.8321
III. TRANSPORTES
Material |  |  | Unidad | Precio-Unit. | Cantidad | Valor-Unit.
TRASIEGO |  |  | UN | 500 | 1 | 500
TRANSPORTE EXTERNO DE INSUMOS |  |  | VIAJE | 165000 | 0.005 | 825
[6 empty] | Sub-Total | 1325 | 8.386%
IV. MANO DE OBRA
Trabajador |  | Jornal | Prestaciones | Jornal Total | Rendimiento | Valor-Unit.
AYUDANTE |  | 48800 | 174.3% | 85063.28 | 40 | 2127
OFICIAL |  | 87200 | 174.3% | 151998.32 | 40 | 3800
[6 empty] | Sub-Total | 5927
|  |  |  | Total Costo Directo |  |  | 15799.986
V. COSTOS INDIRECTOS
Descripción |  |  |  |  | Porcentaje | Valor Total
ADMINISTRACION |  |  |  |  | 10.9% | 1722.1985
UTILIDAD |  |  |  |  | 5% | 789.9993
[6 empty] | Sub-Total | 2512.1978
|  |  | Precio unitario total aproximado al peso |  |  |  | 18312

## 5. APU MAMPOSTERIA (hidden)
INDICE
RENOVACIÓN DEL PARQUE PRINCIPAL DEL MUNICIPIO DE COPACABANA - ANTIQUIA
ANÁLISIS DE PRECIOS UNITARIOS
CAPITULO: | MAMPOSTERIA |  |  |  |  | ESPECIFICACIÓN: | 5.1.1
ITEM: | Suministro e instalación de muro en ladrillo portante 306x12 capuchino PH S2 para locales, para revocar una cara. Incluye el mortero de pega 1:4 espesor max=0.01 m y todos los demás elementos necesarios para su correcta construcción y funcionamiento. |  |  |  |  | UNIDAD | m2
I. EQUIPO
Descripción |  |  | Tipo | Tarifa/Hora | Rendimiento | Valor-Unit.
HERRAMIENTA MENOR (5%MO) | [5 empty] | 2371
ANDAMIOS |  |  | DIA | 16707 | 0.2 | 3341.4
CORTADORA |  |  | DIA | 48790 | 0.2 | 9758
[6 empty] | Sub-Total | 15470.4
II. MATERIALES EN OBRA
Descripción |  |  | Unidad | Precio-Unit. | Cantidad | Valor-Unit.
LADRILLO PORTANTE 306X12, Incluye transp |  |  | UN/M2 | 3250 | 48 | 156000
MORTERO PEGA |  |  | M3/M2 | 515738.3933 | 0.036207 | 18673
MATERIAL DE CONSUMO |  |  | UN | 5000 | 1 | 5000
DESPERDICIO |  | 5% |  |  |  | 8983.65
[6 empty] | Sub-Total | 188656.65
III. TRANSPORTES
Material |  |  | Unidad | Precio-Unit. | Cantidad | Valor-Unit.
TRANSPORTE EXTERNO DE INSUMOS |  |  | VAIEJ | 165000 | 0.05184 | 8553.6
TRASIEGO |  |  | UN/M2 | 80 | 48 | 3840
[6 empty] | Sub-Total | 12393.6
IV. MANO DE OBRA
Trabajador |  | Jornal | Prestaciones | Jornal Total | Rendimiento | Valor-Unit.
AYUDANTE |  | 48800 | 174.3% | 85063.28 | 5 | 17013
OFICIAL |  | 87200 | 174.3% | 151998.32 | 5 | 30400
[6 empty] | Sub-Total | 47413
|  |  |  | Total Costo Directo |  |  | 263933.65
V. COSTOS INDIRECTOS
Descripción |  |  |  |  | Porcentaje | Valor Total
ADMINISTRACION |  |  |  |  | 10.9% | 28768.7679
UTILIDAD |  |  |  |  | 5% | 13196.6825
[6 empty] | Sub-Total | 41965.4504
|  |  | Precio unitario total aproximado al peso |  |  |  | 305899
INDICE
RENOVACIÓN DEL PARQUE PRINCIPAL DEL MUNICIPIO DE COPACABANA - ANTIQUIA
ANÁLISIS DE PRECIOS UNITARIOS
CAPITULO: | MAMPOSTERIA |  |  |  |  | ESPECIFICACIÓN: | 5.1.2
ITEM: | Suministro e instalación muro adobe de 10 de 6 huecos para locales. Incluye el mortero de pega 1:4 espesor max=0.01 m y todos los demás elementos necesarios para su correcta construcción y funcionamiento. |  |  |  |  | UNIDAD | m2
I. EQUIPO
Descripción |  |  | Tipo | Tarifa/Hora | Rendimiento | Valor-Unit.
HERRAMIENTA MENOR (5%MO) | [5 empty] | 1580
ANDAMIOS |  |  | DIA | 16707 | 0.2 | 3341.4
CORTADORA |  |  | DIA | 48790 | 0.2 | 9758
[6 empty] | Sub-Total | 14679.4
II. MATERIALES EN OBRA
Descripción |  |  | Unidad | Precio-Unit. | Cantidad | Valor-Unit.
ADOBE 10x20x30 cm, Incluye transp |  |  | UN/M2 | 1800 | 12.5 | 22500
MORTERO PEGA |  |  | M3/M2 | 515738.3933 | 0.015 | 7736
MATERIAL DE CONSUMO |  |  | UN | 1200 | 1 | 500
DESPERDICIO |  | 5% |  |  |  | 1536.8
[6 empty] | Sub-Total | 32272.8
III. TRANSPORTES
Material |  |  | Unidad | Precio-Unit. | Cantidad | Valor-Unit.
TRANSPORTE EXTERNO DE INSUMOS |  |  | VAIEJ | 165000 | 0.03125 | 5156.25
TRASIEGO |  |  | UN/M2 | 150 | 12.5 | 1875
[6 empty] | Sub-Total | 7031.25
IV. MANO DE OBRA
Trabajador |  | Jornal | Prestaciones | Jornal Total | Rendimiento | Valor-Unit.
AYUDANTE |  | 48800 | 174.3% | 85063.28 | 7.5 | 11342
OFICIAL |  | 87200 | 174.3% | 151998.32 | 7.5 | 20266
[6 empty] | Sub-Total | 31608
|  |  |  | Total Costo Directo |  |  | 85591.45
V. COSTOS INDIRECTOS
Descripción |  |  |  |  | Porcentaje | Valor Total
ADMINISTRACION |  |  |  |  | 10.9% | 9329.468
UTILIDAD |  |  |  |  | 5% | 4279.5725
[6 empty] | Sub-Total | 13609.0405
|  |  | Precio unitario total aproximado al peso |  |  |  | 99200

## 6. APU ELECTRICOS (hidden)
INDICE
RENOVACIÓN DEL PARQUE PRINCIPAL DEL MUNICIPIO DE COPACABANA - ANTIQUIA
ANÁLISIS DE PRECIOS UNITARIOS
CAPITULO: | INSTALACIONES ELÉCTRICAS |  |  |  |  | ESPECIFICACIÓN: | 6.1.1
ITEM: | Suministro, transporte e instalación de cable concentrico antifraude 2No8+1No8 AWG-XLPE, canalizado con sus accesorios de montaje, y demás elementos necesarios para su correcta instalación. |  |  |  |  | UNIDAD | ml
I. EQUIPO
Descripción |  |  | Tipo | Tarifa/Hora | Rendimiento | Valor-Unit.
HERRAMIENTA MENOR |  |  | UN | 1000 | 1 | 1000
ANDAMIOS |  |  | DIA | 14500 | 0.16667 | 2416.6667
0
[6 empty] | Sub-Total | 3416.6667
II. MATERIALES EN OBRA
Descripción |  |  | Unidad | Precio-Unit. | Cantidad | Valor-Unit.
CABLE CONCENTRICO ANTIFRAUDE 2NO8+1NO8 AWG-XLP |  |  | ML | 33463.99 | 1.05 | 35137.1895
0
0
[6 empty] | Sub-Total | 35137.1895
III. TRANSPORTES
Material |  |  | Unidad | Precio-Unit. | Cantidad | Valor-Unit.
TRASIEGO |  |  | ML | 4200 | 1 | 4200
[6 empty] | Sub-Total | 4200
IV. MANO DE OBRA
Trabajador |  | Jornal | Prestaciones | Jornal Total | Rendimiento | Valor-Unit.
OFICIAL |  | 87200 | 174.3% | 151998.32 | 12 | 12667
[6 empty] | Sub-Total | 12667
|  |  |  | Total Costo Directo |  |  | 55420.8562
V. COSTOS INDIRECTOS
Descripción |  |  |  |  | Porcentaje | Valor Total
ADMINISTRACION |  |  |  |  | 10.9% | 6040.8733
IMPREVISTOS |  |  |  |  | 5% | 2771.0428
UTILIDAD |  |  |  |  | 0% | 0
[6 empty] | Sub-Total | 8811.9161
|  |  | Precio unitario total aproximado al peso |  |  |  | 64233
INDICE
RENOVACIÓN DEL PARQUE PRINCIPAL DEL MUNICIPIO DE COPACABANA - ANTIQUIA
ANÁLISIS DE PRECIOS UNITARIOS
CAPITULO: | INSTALACIONES ELÉCTRICAS |  |  |  |  | ESPECIFICACIÓN: | 6.1.2
ITEM: | Suministro, Transporte e Instalación de Bajante metálico galvanizado pesado IMC de 1-1/2". |  |  |  |  | UNIDAD | ml
I. EQUIPO
Descripción |  |  | Tipo | Tarifa/Hora | Rendimiento | Valor-Unit.
HERRAMIENTA MENOR |  |  | UN | 1000 | 1 | 1000
ANDAMIOS |  |  | DIA | 14500 | 0.15385 | 2230.7692
0
[6 empty] | Sub-Total | 3230.7692
II. MATERIALES EN OBRA
Descripción |  |  | Unidad | Precio-Unit. | Cantidad | Valor-Unit.
TUBO GALVANIZADO DE 1-1/2" |  |  | ML | 50000 | 1.05 | 52500
CAPACETE 1-1/2" |  |  | UN | 7992.5 | 1 | 7992.5
CINTA BANDIT DE 1/2" |  |  | UN | 39900 | 0.033333 | 1330
HEBILLAS PARA CINTA BANDIT DE 1/2" |  |  | UN | 575 | 0.2 | 115
[6 empty] | Sub-Total | 61937.5
III. TRANSPORTES
Material |  |  | Unidad | Precio-Unit. | Cantidad | Valor-Unit.
TRASIEGO |  |  | ML | 3500 | 1 | 3500
[6 empty] | Sub-Total | 3500
IV. MANO DE OBRA
Trabajador |  | Jornal | Prestaciones | Jornal Total | Rendimiento | Valor-Unit.
OFICIAL |  | 87200 | 174.3% | 151998.32 | 13 | 11692
[6 empty] | Sub-Total | 11692
|  |  |  | Total Costo Directo |  |  | 80360.2692
V. COSTOS INDIRECTOS
Descripción |  |  |  |  | Porcentaje | Valor Total
ADMINISTRACION |  |  |  |  | 10.9% | 8759.2693
IMPREVISTOS |  |  |  |  | 5% | 4018.0135
UTILIDAD |  |  |  |  | 0% | 0
[6 empty] | Sub-Total | 12777.2828
|  |  | Precio unitario total aproximado al peso |  |  |  | 93138
INDICE
RENOVACIÓN DEL PARQUE PRINCIPAL DEL MUNICIPIO DE COPACABANA - ANTIQUIA
ANÁLISIS DE PRECIOS UNITARIOS
CAPITULO: | INSTALACIONES ELÉCTRICAS |  |  |  |  | ESPECIFICACIÓN: | 6.1.3
ITEM: | Suministro, transporte e instalación de tablero de medida y protección tipo intemperie Alumbrado Publico ubicado en poste Grado IP-55, incluye protección principal de 2x40A, MEDIDOR DE ENERGÍA 1F, 3H, 5(60)A, 240/120V, ENERGIA ACTIVA , y demás accesorios para su funcionamiento. |  |  |  |  | UNIDAD | un
I. EQUIPO
Descripción |  |  | Tipo | Tarifa/Hora | Rendimiento | Valor-Unit.
HERRAMIENTA MENOR |  |  | UN | 182212 | 0.05 | 9110.6
TALADRO ROTOPERCUTOR |  |  | ELECTRICO | 24478.3 | 3 | 8159.4333
0
[6 empty] | Sub-Total | 17270.0333 |  | ESTAS LISTAS DE PRECIOS NO INCLUYEN IVA
II. MATERIALES EN OBRA
Descripción |  |  | Unidad | Precio-Unit. | Cantidad | Valor-Unit.
MEDIDOR DE ENERGÍA 1F, 3H, 5(60)A, 240/120V, ENERGIA ACTIVA |  |  | UN | 124950 | 1 | 124950
PROTECCION 2X40A |  |  | UN | 370328 | 1 | 370328
TABLERO DE MEDIA Y PROTECCIÓN TIPO INTEMPERIE ALUMBRADO PÚBLICO |  |  | UN | 473000 | 1 | 473000
[6 empty] | Sub-Total | 968278
III. TRANSPORTES
Material |  |  | Unidad | Precio-Unit. | Cantidad | Valor-Unit.
TRANSPORTE EXTERNO DE INSUMOS |  |  | VIAJE | 165000 | 0.05 | 8250
TRASIEGO |  |  | UND | 21500 | 0.25 | 5375
[6 empty] | Sub-Total | 13625
IV. MANO DE OBRA
Trabajador |  | Jornal | Prestaciones | Jornal Total | Rendimiento | Valor-Unit.
OFICIAL ELECTRICO |  | 100000 | 174.3% | 174310 | 1.5 | 116207
AYUDANTE ELECTRICO |  | 56800 | 174.3% | 99008.08 | 1.5 | 66005
[6 empty] | Sub-Total | 182212
|  |  |  | Total Costo Directo |  |  | 1181385.0333
V. COSTOS INDIRECTOS
Descripción |  |  |  |  | Porcentaje | Valor Total
ADMINISTRACION |  |  |  |  | 10.9% | 128770.9686
IMPREVISTOS |  |  |  |  | 5% | 59069.2517
UTILIDAD |  |  |  |  | 0% | 0
[6 empty] | Sub-Total | 187840.2203
|  |  | Precio unitario total aproximado al peso |  |  |  | 1369225
INDICE
RENOVACIÓN DEL PARQUE PRINCIPAL DEL MUNICIPIO DE COPACABANA - ANTIQUIA
ANÁLISIS DE PRECIOS UNITARIOS
CAPITULO: | INSTALACIONES ELÉCTRICAS |  |  |  |  | ESPECIFICACIÓN: | 6.1.4
ITEM: | Suministro, transporte e instalación de Puesta a Tierra de acuerdo con la Norma EPM RA6-010 |  |  |  |  | UNIDAD | un
I. EQUIPO
Descripción |  |  | Tipo | Tarifa/Hora | Rendimiento | Valor-Unit.
HERRAMIENTA MENOR |  |  | UN | 100000 | 1 | 100000
0
0
[6 empty] | Sub-Total | 100000
II. MATERIALES EN OBRA
Descripción |  |  | Unidad | Precio-Unit. | Cantidad | Valor-Unit.
VARILLA COPPERWELD DE 5/8" X 2,4m |  |  | ML | 99916.6667 | 1.05 | 104912.5
CONECTOR COBRE |  |  | UN | 24200 | 1 | 24200
ALAMBRE DE COBRE No 4 AWG - CUBIERTO |  |  | UN | 20844.04 | 5.25 | 109431.21 |  | AJUSTADO
[6 empty] | Sub-Total | 238543.71
III. TRANSPORTES
Material |  |  | Unidad | Precio-Unit. | Cantidad | Valor-Unit.
TRASIEGO |  |  | ML | 12500 | 1 | 12500
[6 empty] | Sub-Total | 12500 |  |  | ESTAS LISTAS DE PRECIOS NO INCLUYEN IVA
IV. MANO DE OBRA
Trabajador |  | Jornal | Prestaciones | Jornal Total | Rendimiento | Valor-Unit.
OFICIAL |  | 87200 | 174.3% | 151998.32 | 1.7118 | 88797
[6 empty] | Sub-Total | 88797
|  |  |  | Total Costo Directo |  |  | 439840.71
V. COSTOS INDIRECTOS
Descripción |  |  |  |  | Porcentaje | Valor Total
ADMINISTRACION |  |  |  |  | 10.9% | 47942.6374
IMPREVISTOS |  |  |  |  | 5% | 21992.0355
UTILIDAD |  |  |  |  | 0% | 0
[6 empty] | Sub-Total | 69934.6729
|  |  | Precio unitario total aproximado al peso |  |  |  | 509775
INDICE
RENOVACIÓN DEL PARQUE PRINCIPAL DEL MUNICIPIO DE COPACABANA - ANTIQUIA
ANÁLISIS DE PRECIOS UNITARIOS
CAPITULO: | INSTALACIONES ELÉCTRICAS |  |  |  |  | ESPECIFICACIÓN: | 6.1.5
ITEM: | Suministro, transporte e instalación de cable 2No8+1No8 AWG-THHN, canalizado con sus accesorios de montaje, y demás elementos necesarios para su correcta instalación. |  |  |  |  | UNIDAD | ml
I. EQUIPO
Descripción |  |  | Tipo | Tarifa/Hora | Rendimiento | Valor-Unit.
HERRAMIENTA MENOR |  |  | UN | 1000 | 1 | 1000
ESCALERA FIBRA DE VIDRIO (TRABAJO PROFESIONAL ELECTRICO) |  |  | DÍA | 21991.2 | 0.055556 | 1221.7333
0
[6 empty] | Sub-Total | 2221.7333
II. MATERIALES EN OBRA
Descripción |  |  | Unidad | Precio-Unit. | Cantidad | Valor-Unit.
CABLE 8 AWG-THHN |  |  | ML | 8340.71 | 3.15 | 26273.2365 |  | AJUSTADO
CINTA PARA MARCACIÓN |  |  | UND | 2800 | 0.2625 | 735
0
[6 empty] | Sub-Total | 27008.2365
III. TRANSPORTES
Material |  |  | Unidad | Precio-Unit. | Cantidad | Valor-Unit. |  |  |  | ESTAS LISTAS DE PRECIOS NO INCLUYEN IVA
TRASIEGO |  |  | ML | 2800 | 1 | 2800
[6 empty] | Sub-Total | 2800
IV. MANO DE OBRA
Trabajador |  | Jornal | Prestaciones | Jornal Total | Rendimiento | Valor-Unit.
OFICIAL |  | 87200 | 174.3% | 151998.32 | 18 | 8444
[6 empty] | Sub-Total | 8444
|  |  |  | Total Costo Directo |  |  | 40473.9698
V. COSTOS INDIRECTOS
Descripción |  |  |  |  | Porcentaje | Valor Total
ADMINISTRACION |  |  |  |  | 10.9% | 4411.6627
IMPREVISTOS |  |  |  |  | 5% | 2023.6985
UTILIDAD |  |  |  |  | 0% | 0
[6 empty] | Sub-Total | 6435.3612
|  |  | Precio unitario total aproximado al peso |  |  |  | 46909
INDICE
RENOVACIÓN DEL PARQUE PRINCIPAL DEL MUNICIPIO DE COPACABANA - ANTIQUIA
ANÁLISIS DE PRECIOS UNITARIOS
CAPITULO: | INSTALACIONES ELÉCTRICAS |  |  |  |  | ESPECIFICACIÓN: | 6.1.6
ITEM: | Suministro, transporte e instalación de tubería tipo PVC de 2" de diámetro, canalizada, con sus accesorios de montaje, y demás elementos necesarios para su correcta instalación. |  |  |  |  | UNIDAD | ml
I. EQUIPO
Descripción |  |  | Tipo | Tarifa/Hora | Rendimiento | Valor-Unit.
HERRAMIENTA MENOR |  |  | UN | 1000 | 1 | 1000
0
0
[6 empty] | Sub-Total | 1000
II. MATERIALES EN OBRA
Descripción |  |  | Unidad | Precio-Unit. | Cantidad | Valor-Unit.
CURVA PVC 2" |  |  | UN | 22777.79 | 0.2 | 4555.558
TUBO PVC 2'' |  |  | ML | 13701 | 1.05 | 14386.05
ENTRADA PVC 2" |  |  | UN | 5730 | 0.2 | 1146
[6 empty] | Sub-Total | 20087.608
III. TRANSPORTES
Material |  |  | Unidad | Precio-Unit. | Cantidad | Valor-Unit.
TRASIEGO |  |  | ML | 2500 | 1 | 2500
[6 empty] | Sub-Total | 2500
IV. MANO DE OBRA
Trabajador |  | Jornal | Prestaciones | Jornal Total | Rendimiento | Valor-Unit.
OFICIAL |  | 87200 | 174.3% | 151998.32 | 18 | 8444
[6 empty] | Sub-Total | 8444
|  |  |  | Total Costo Directo |  |  | 32031.608
V. COSTOS INDIRECTOS
Descripción |  |  |  |  | Porcentaje | Valor Total
ADMINISTRACION |  |  |  |  | 10.9% | 3491.4453
IMPREVISTOS |  |  |  |  | 5% | 1601.5804
UTILIDAD |  |  |  |  | 0% | 0
[6 empty] | Sub-Total | 5093.0257
|  |  | Precio unitario total aproximado al peso |  |  |  | 37125
INDICE
RENOVACIÓN DEL PARQUE PRINCIPAL DEL MUNICIPIO DE COPACABANA - ANTIQUIA
ANÁLISIS DE PRECIOS UNITARIOS
CAPITULO: | INSTALACIONES ELÉCTRICAS |  |  |  |  | ESPECIFICACIÓN: | 6.1.7
ITEM: | Construcción de Caja RS3-001 Norma EPM, Incluye Herraje y Obra Civil. |  |  |  |  | UNIDAD | un
I. EQUIPO
Descripción |  |  | Tipo | Tarifa/Hora | Rendimiento | Valor-Unit.
HERRAMIENTA MENOR |  |  | UN | 163490 | 0.05 | 8174.5
0
0
[6 empty] | Sub-Total | 8174.5
II. MATERIALES EN OBRA
Descripción |  |  | Unidad | Precio-Unit. | Cantidad | Valor-Unit.
HERRAJE 60X80 |  |  | UN | 461630.75 | 1 | 461630.75
OBRA CIVIL |  |  | UN | 320917 | 1 | 320917
0
[6 empty] | Sub-Total | 782547.75
III. TRANSPORTES
Material |  |  | Unidad | Precio-Unit. | Cantidad | Valor-Unit.
TRASIEGO |  |  | UN | 10500 | 1 | 10500
[6 empty] | Sub-Total | 10500
IV. MANO DE OBRA
Trabajador |  | Jornal | Prestaciones | Jornal Total | Rendimiento | Valor-Unit.
AYUDANTE |  | 48800 | 174.3% | 85063.28 | 1.45 | 58664
OFICIAL |  | 87200 | 174.3% | 151998.32 | 1.45 | 104826
[6 empty] | Sub-Total | 163490
|  |  |  | Total Costo Directo |  |  | 964712.25
V. COSTOS INDIRECTOS
Descripción |  |  |  |  | Porcentaje | Valor Total
ADMINISTRACION |  |  |  |  | 10.9% | 105153.6353
IMPREVISTOS |  |  |  |  | 5% | 48235.6125
UTILIDAD |  |  |  |  | 0% | 0
[6 empty] | Sub-Total | 153389.2478
|  |  | Precio unitario total aproximado al peso |  |  |  | 1118101
INDICE
RENOVACIÓN DEL PARQUE PRINCIPAL DEL MUNICIPIO DE COPACABANA - ANTIQUIA
ANÁLISIS DE PRECIOS UNITARIOS
CAPITULO: | INSTALACIONES ELÉCTRICAS |  |  |  |  | ESPECIFICACIÓN: | 6.1.8
ITEM: | Suministro, Transporte e Instalacion de Gabinete Electrico, Incluye: Breaker Industrial Totalizador 2x40A, Icc 10KA (1). Sistema de encendido/apagado automatico de Iluminacion con temporizador, incluye contactor. (1) Minibreaker 2x20A, Icc 10KA (7)Reserva No equipadas 2x20A, Icc 10KA (4) |  |  |  |  | UNIDAD | un
I. EQUIPO
Descripción |  |  | Tipo | Tarifa/Hora | Rendimiento | Valor-Unit.
HERRAMIENTA MENOR |  |  | UN | 348620 | 0.05 | 17431
TALADRO ROTOPERCUTOR |  |  | ELECTRICO | 24692.5 | 1 | 24692.5
0
[6 empty] | Sub-Total | 42123.5
II. MATERIALES EN OBRA
Descripción |  |  | Unidad | Precio-Unit. | Cantidad | Valor-Unit.
Suministro, Transporte e Instalacion de Gabinete Electrico, Incluye: |  |  | UN | 3353361 | 1 | 3353361
Breaker Industrial Totalizador 2x40A, Icc 10KA (1). |  |  | UN | 244700 | 1 | 244700
Sistema de encendido/apagado automatico de Iluminacion con temporizador, incluye contactor. (1) |  |  | UN | 1487500 | 1 | 1487500
Minibreaker 2x20A, Icc 10KA (7) |  |  | UN | 114359 | 7 | 800513
Reserva No equipadas 2x20A, Icc 10KA (4) |  |  | UN |  |  | 0 |  |  |  |  | ESTAS LISTAS DE PRECIOS NO INCLUYEN IVA
[6 empty] | Sub-Total | 5886074
III. TRANSPORTES
Material |  |  | Unidad | Precio-Unit. | Cantidad | Valor-Unit.
TRANSPORTE EXTERNO DE INSUMOS |  |  | VIAJE | 165000 | 0.066667 | 11000
TRASIEGO |  |  | UND | 21500 | 0.33333 | 7166.6667
[6 empty] | Sub-Total | 18166.6667
IV. MANO DE OBRA
Trabajador |  | Jornal | Prestaciones | Jornal Total | Rendimiento | Valor-Unit.
OFICIAL ELECTRICO | 2 | 100000 | 174.3% | 348620 | 1 | 348620
ESTAS LISTAS DE PRECIOS NO INCLUYEN IVA
[6 empty] | Sub-Total | 348620
|  |  |  | Total Costo Directo |  |  | 6294984.1667
V. COSTOS INDIRECTOS
Descripción |  |  |  |  | Porcentaje | Valor Total
ADMINISTRACION |  |  |  |  | 10.9% | 686153.2742
IMPREVISTOS |  |  |  |  | 5% | 314749.2083
UTILIDAD |  |  |  |  | 0% | 0
[6 empty] | Sub-Total | 1000902.4825
|  |  | Precio unitario total aproximado al peso |  |  |  | 7295887
INDICE
RENOVACIÓN DEL PARQUE PRINCIPAL DEL MUNICIPIO DE COPACABANA - ANTIQUIA
ANÁLISIS DE PRECIOS UNITARIOS
CAPITULO: | INSTALACIONES ELÉCTRICAS |  |  |  |  | ESPECIFICACIÓN: | 6.1.9
ITEM: | Suministro, transporte e instalación de Aliemntadores en Cable 3N10 AWG-THHN, canalizado con sus accesorios de montaje, y demás elementos necesarios para su correcta instalación. |  |  |  |  | UNIDAD | ml
I. EQUIPO
Descripción |  |  | Tipo | Tarifa/Hora | Rendimiento | Valor-Unit.
HERRAMIENTA MENOR |  |  | UN | 9684 | 0.05 | 484.2
ESCALERA FIBRA DE VIDRIO (TRABAJO PROFESIONAL ELECTRICO) |  |  | DÍA | 21991.2 | 0.083333 | 1832.6
0
[6 empty] | Sub-Total | 2316.8
II. MATERIALES EN OBRA
Descripción |  |  | Unidad | Precio-Unit. | Cantidad | Valor-Unit.
CABLE 3N10 AWG-THHN |  |  | UN | 5117 | 3.15 | 16118.55 |  | AJUSTADO
CINTA AISLANTE SUPER 33 |  |  | UN | 39900 | 0.005 | 199.5
CONECTORES PARA CABLE |  |  | UN | 9000 | 0.01 | 90
[6 empty] | Sub-Total | 16408.05 |  |  | ESTAS LISTAS DE PRECIOS NO INCLUYEN IVA
III. TRANSPORTES
Material |  |  | Unidad | Precio-Unit. | Cantidad | Valor-Unit.
TRASIEGO |  |  | ML | 2200 | 1 | 2200
[6 empty] | Sub-Total | 2200
IV. MANO DE OBRA
Trabajador |  | Jornal | Prestaciones | Jornal Total | Rendimiento | Valor-Unit.
OFICIAL ELECTRICO |  | 100000 | 174.3% | 174310 | 18 | 9684
[6 empty] | Sub-Total | 9684
|  |  |  | Total Costo Directo |  |  | 30608.85
V. COSTOS INDIRECTOS
Descripción |  |  |  |  | Porcentaje | Valor Total
ADMINISTRACION |  |  |  |  | 10.9% | 3336.3647
IMPREVISTOS |  |  |  |  | 5% | 1530.4425
UTILIDAD |  |  |  |  | 0% | 0
[6 empty] | Sub-Total | 4866.8072
|  |  | Precio unitario total aproximado al peso |  |  |  | 35476
INDICE
RENOVACIÓN DEL PARQUE PRINCIPAL DEL MUNICIPIO DE COPACABANA - ANTIQUIA
ANÁLISIS DE PRECIOS UNITARIOS
CAPITULO: | INSTALACIONES ELÉCTRICAS |  |  |  |  | ESPECIFICACIÓN: | 6.1.10
ITEM: | Suministro, transporte e instalación de tubería PVC de 1" de diámetro, canalizada, con sus accesorios de montaje, y demás elementos necesarios para su correcta instalación. |  |  |  |  | UNIDAD | ml
I. EQUIPO
Descripción |  |  | Tipo | Tarifa/Hora | Rendimiento | Valor-Unit.
HERRAMIENTA MENOR |  |  | UN | 665 | 1 | 665
0
0
[6 empty] | Sub-Total | 665
II. MATERIALES EN OBRA
Descripción |  |  | Unidad | Precio-Unit. | Cantidad | Valor-Unit.
CURVA PVC 1" |  |  | UN | 4402 | 0.2 | 880.4
TUBO PVC 1'' |  |  | ML | 4522.6667 | 1.05 | 4748.8
ENTRADA PVC 1" |  |  | UN | 1398 | 0.2 | 279.6
UNIONES |  |  | UN | 1333 | 0.2 | 266.6
[6 empty] | Sub-Total | 6175.4
III. TRANSPORTES
Material |  |  | Unidad | Precio-Unit. | Cantidad | Valor-Unit.
TRASIEGO |  |  | ML | 1200 | 1 | 1200
[6 empty] | Sub-Total | 1200
IV. MANO DE OBRA
Trabajador |  | Jornal | Prestaciones | Jornal Total | Rendimiento | Valor-Unit.
OFICIAL ELECTRICO |  | 87200 | 174.3% | 151998.32 | 22 | 6909
[6 empty] | Sub-Total | 6909
|  |  |  | Total Costo Directo |  |  | 14949.4
V. COSTOS INDIRECTOS
Descripción |  |  |  |  | Porcentaje | Valor Total
ADMINISTRACION |  |  |  |  | 10.9% | 1629.4846
IMPREVISTOS |  |  |  |  | 5% | 747.47
UTILIDAD |  |  |  |  | 0% | 0
[6 empty] | Sub-Total | 2376.9546
|  |  | Precio unitario total aproximado al peso |  |  |  | 17326
INDICE
RENOVACIÓN DEL PARQUE PRINCIPAL DEL MUNICIPIO DE COPACABANA - ANTIQUIA
ANÁLISIS DE PRECIOS UNITARIOS
CAPITULO: | INSTALACIONES ELÉCTRICAS |  |  |  |  | ESPECIFICACIÓN: | 6.2.1
ITEM: | Suministro,Transporte e Instalacion de Luminaria ZEUS-60W,4K en poste metalico de 3,5m |  |  |  |  | UNIDAD | un
I. EQUIPO
Descripción |  |  | Tipo | Tarifa/Hora | Rendimiento | Valor-Unit.
HERRAMIENTA MENOR |  |  | UN | 273318 | 0.05 | 13665.9
CUERPO DE ANDAMIO MULTIDIRECCIONAL |  |  | DÍA | 14000 | 2 | 28000
TALADRO ROTOPERCUTOR |  |  | ELECTRICO | 24692.5 | 2 | 12346.25
0
[6 empty] | Sub-Total | 54012.15
II. MATERIALES EN OBRA
Descripción |  |  | Unidad | Precio-Unit. | Cantidad | Valor-Unit.
LUMINARIA DECORATIVA DE EXTERIOR. 60W. 4.000°K. 100-277V. IP66. IK08. |  |  | UN | 923440 | 1 | 923440
POSTE DE HIERRO DE 3" DE 3.5 MTS. CERTIFICADO RETILAP. BASE DE ANCLAJE DE 190X190 MM. COLOR NEGRO. |  |  | UN | 477190 | 1 | 477190
ANCLAJE PARA POSTE. TORNILLOS DE 1/2". 26X26 CMS. |  |  | UN | 61180 | 1 | 61180
[6 empty] | Sub-Total | 1461810
III. TRANSPORTES
Material |  |  | Unidad | Precio-Unit. | Cantidad | Valor-Unit.
TRASIEGO |  |  | UN | 45000 | 1 | 45000
[6 empty] | Sub-Total | 45000
IV. MANO DE OBRA
Trabajador |  | Jornal | Prestaciones | Jornal Total | Rendimiento | Valor-Unit.
OFICIAL ELECTRICO |  | 100000 | 174.3% | 174310 | 1 | 174310
AYUDANTE ELECTRICO |  | 56800 | 174.3% | 99008.08 | 1 | 99008
[6 empty] | Sub-Total | 273318
|  |  |  | Total Costo Directo |  |  | 1834140.15
V. COSTOS INDIRECTOS
Descripción |  |  |  |  | Porcentaje | Valor Total
ADMINISTRACION |  |  |  |  | 10.9% | 199921.2764
IMPREVISTOS |  |  |  |  | 5% | 91707.0075
UTILIDAD |  |  |  |  | 0% | 0
[6 empty] | Sub-Total | 291628.2839
|  |  | Precio unitario total aproximado al peso |  |  |  | 2125768
INDICE
RENOVACIÓN DEL PARQUE PRINCIPAL DEL MUNICIPIO DE COPACABANA - ANTIQUIA
ANÁLISIS DE PRECIOS UNITARIOS
CAPITULO: | INSTALACIONES ELÉCTRICAS |  |  |  |  | ESPECIFICACIÓN: | 6.2.2
ITEM: | Suministro,Transporte e Instalacion de Luminaria ZEUS-60W,4K en poste metalico de 2,5m |  |  |  |  | UNIDAD | un
I. EQUIPO
Descripción |  |  | Tipo | Tarifa/Hora | Rendimiento | Valor-Unit.
HERRAMIENTA MENOR |  |  | UN | 273318 | 0.05 | 13665.9
CUERPO DE ANDAMIO MULTIDIRECCIONAL |  |  | DÍA | 14000 | 2 | 28000
TALADRO ROTOPERCUTOR |  |  | ELECTRICO | 24692.5 | 2 | 12346.25
0
[6 empty] | Sub-Total | 54012.15
II. MATERIALES EN OBRA
Descripción |  |  | Unidad | Precio-Unit. | Cantidad | Valor-Unit.
LUMINARIA DECORATIVA DE EXTERIOR. 60W. 4.000°K. 100-277V. IP66. IK08. |  |  | UN | 923440 | 1 | 923440
POSTE DE HIERRO DE 3" DE 2.5 MTS. CERTIFICADO RETILAP. BASE DE ANCLAJE DE 190X190 MM. COLOR NEGRO. |  |  | UN | 340340 | 1 | 340340
ANCLAJE PARA POSTE. TORNILLOS DE 1/2". 26X26 CMS. |  |  | UN | 61180 | 1 | 61180
[6 empty] | Sub-Total | 1324960
III. TRANSPORTES
Material |  |  | Unidad | Precio-Unit. | Cantidad | Valor-Unit.
TRASIEGO |  |  | UN | 45000 | 1 | 45000
[6 empty] | Sub-Total | 45000
IV. MANO DE OBRA
Trabajador |  | Jornal | Prestaciones | Jornal Total | Rendimiento | Valor-Unit.
OFICIAL ELECTRICO |  | 100000 | 174.3% | 174310 | 1 | 174310
AYUDANTE ELECTRICO |  | 56800 | 174.3% | 99008.08 | 1 | 99008
[6 empty] | Sub-Total | 273318
|  |  |  | Total Costo Directo |  |  | 1697290.15
V. COSTOS INDIRECTOS
Descripción |  |  |  |  | Porcentaje | Valor Total
ADMINISTRACION |  |  |  |  | 10.9% | 185004.6263
IMPREVISTOS |  |  |  |  | 5% | 84864.5075
UTILIDAD |  |  |  |  | 0% | 0
[6 empty] | Sub-Total | 269869.1338
|  |  | Precio unitario total aproximado al peso |  |  |  | 1967159
INDICE
RENOVACIÓN DEL PARQUE PRINCIPAL DEL MUNICIPIO DE COPACABANA - ANTIQUIA
ANÁLISIS DE PRECIOS UNITARIOS
CAPITULO: | INSTALACIONES ELÉCTRICAS |  |  |  |  | ESPECIFICACIÓN: | 6.2.3
ITEM: | Suministro,Transporte e Instalacion de Luminaria BAMBU-0,6-L50-D-4K en poste metalico de 3m |  |  |  |  | UNIDAD | un
I. EQUIPO
Descripción |  |  | Tipo | Tarifa/Hora | Rendimiento | Valor-Unit.
HERRAMIENTA MENOR |  |  | UN | 210245 | 0.05 | 10512.25
ANDAMIOS |  |  | DIA | 14500 | 0.76923 | 11153.8462
TALADRO ROTOPERCUTOR |  |  | ELECTRICO | 24692.5 | 0.76923 | 32100.25
0
[6 empty] | Sub-Total | 53766.3462
II. MATERIALES EN OBRA
Descripción |  |  | Unidad | Precio-Unit. | Cantidad | Valor-Unit.
POSTE DE EXTERIOR CON ACRILICO OPAL. 3.0 MTS. LED 50W. 120-277V. DIM. 0-10V. 4.000°K. COLOR NEGRO. |  |  | UN | 634270 | 1 | 634270
ANCLAJE PARA POSTE. TORNILLOS DE 1/2". 26X26 CMS. |  |  | UN | 61180 | 1 | 61180
CONCRETO 21 Mpa |  |  | M3/ML | 561165.6433 | 0.027 | 15151.4724
FORMALETA |  |  | UND | 260000 | 0.027 | 7020
[6 empty] | Sub-Total | 717621.4724
III. TRANSPORTES
Material |  |  | Unidad | Precio-Unit. | Cantidad | Valor-Unit.
TRASIEGO |  |  | UN | 38000 | 1 | 38000
[6 empty] | Sub-Total | 38000
IV. MANO DE OBRA
Trabajador |  | Jornal | Prestaciones | Jornal Total | Rendimiento | Valor-Unit.
OFICIAL ELECTRICO |  | 100000 | 174.3% | 174310 | 1.3 | 134085
AYUDANTE ELECTRICO |  | 56800 | 174.3% | 99008.08 | 1.3 | 76160
[6 empty] | Sub-Total | 210245
|  |  |  | Total Costo Directo |  |  | 1019632.8185
V. COSTOS INDIRECTOS
Descripción |  |  |  |  | Porcentaje | Valor Total
ADMINISTRACION |  |  |  |  | 10.9% | 111139.9772
IMPREVISTOS |  |  |  |  | 5% | 50981.6409
UTILIDAD |  |  |  |  | 0% | 0
[6 empty] | Sub-Total | 162121.6181
|  |  | Precio unitario total aproximado al peso |  |  |  | 1181754
INDICE
RENOVACIÓN DEL PARQUE PRINCIPAL DEL MUNICIPIO DE COPACABANA - ANTIQUIA
ANÁLISIS DE PRECIOS UNITARIOS
CAPITULO: | INSTALACIONES ELÉCTRICAS |  |  |  |  | ESPECIFICACIÓN: | 6.2.4
ITEM: | Suministro,Transporte e Instalacion de Luminaria Tipo sendera, acrilico opal LED de 35W. |  |  |  |  | UNIDAD | un
I. EQUIPO
Descripción |  |  | Tipo | Tarifa/Hora | Rendimiento | Valor-Unit.
HERRAMIENTA MENOR |  |  | UN | 160775 | 0.05 | 8038.75
TALADRO ROTOPERCUTOR |  |  | ELECTRICO | 24692.5 | 1.7 | 14525
0
[6 empty] | Sub-Total | 22563.75
II. MATERIALES EN OBRA
Descripción |  |  | Unidad | Precio-Unit. | Cantidad | Valor-Unit.
Luminaria tipo sendera. Acrilico Opal. LED 35W. 4.000°K. 120-277V. Color Negro. |  |  | UN | 417690 | 1 | 417690
ANCLAJE PARA POSTE. TORNILLOS DE 1/2". 26X26 CMS. |  |  | UN | 29670 | 1 | 29670
[6 empty] | Sub-Total | 447360
III. TRANSPORTES
Material |  |  | Unidad | Precio-Unit. | Cantidad | Valor-Unit.
TRASIEGO |  |  | UN | 25000 | 1 | 25000
[6 empty] | Sub-Total | 25000
IV. MANO DE OBRA
Trabajador |  | Jornal | Prestaciones | Jornal Total | Rendimiento | Valor-Unit.
OFICIAL ELECTRICO |  | 100000 | 174.3% | 174310 | 1.7 | 102535
AYUDANTE ELECTRICO |  | 56800 | 174.3% | 99008.08 | 1.7 | 58240
[6 empty] | Sub-Total | 160775
|  |  |  | Total Costo Directo |  |  | 655698.75
V. COSTOS INDIRECTOS
Descripción |  |  |  |  | Porcentaje | Valor Total
ADMINISTRACION |  |  |  |  | 10.9% | 71471.1638
IMPREVISTOS |  |  |  |  | 5% | 32784.9375
UTILIDAD |  |  |  |  | 0% | 0
[6 empty] | Sub-Total | 104256.1013
|  |  | Precio unitario total aproximado al peso |  |  |  | 759955
INDICE
RENOVACIÓN DEL PARQUE PRINCIPAL DEL MUNICIPIO DE COPACABANA - ANTIQUIA
ANÁLISIS DE PRECIOS UNITARIOS
CAPITULO: | INSTALACIONES ELÉCTRICAS |  |  |  |  | ESPECIFICACIÓN: | 6.2.5
ITEM: | Suministro, Transporte e Instalacion de Reflector LED TIPO ESTACA LED 18W, 50000H, IP66 |  |  |  |  | UNIDAD | un
I. EQUIPO
Descripción |  |  | Tipo | Tarifa/Hora | Rendimiento | Valor-Unit.
HERRAMIENTA MENOR |  |  | UN | 45553 | 0.05 | 2277.65
0
0
[6 empty] | Sub-Total | 2277.65
II. MATERIALES EN OBRA
Descripción |  |  | Unidad | Precio-Unit. | Cantidad | Valor-Unit.
REFLECTOR LED TIPO ESTACA LED 18W 50.000H 25° IP66 |  |  | UN | 233900 | 1 | 233900
0
0
[6 empty] | Sub-Total | 233900
III. TRANSPORTES
Material |  |  | Unidad | Precio-Unit. | Cantidad | Valor-Unit.
TRANSPORTE EXTERNO DE INSUMOS |  |  | VIAJE | 165000 | 0.05 | 8250
TRASIEGO |  |  | UND | 21500 | 0.2 | 4300
[6 empty] | Sub-Total | 12550
IV. MANO DE OBRA
Trabajador |  | Jornal | Prestaciones | Jornal Total | Rendimiento | Valor-Unit.
OFICIAL ELECTRICO |  | 100000 | 174.3% | 174310 | 6 | 29052
AYUDANTE ELECTRICO |  | 56800 | 174.3% | 99008.08 | 6 | 16501
[6 empty] | Sub-Total | 45553
|  |  |  | Total Costo Directo |  |  | 294280.65
V. COSTOS INDIRECTOS
Descripción |  |  |  |  | Porcentaje | Valor Total
ADMINISTRACION |  |  |  |  | 10.9% | 32076.5909
IMPREVISTOS |  |  |  |  | 5% | 14714.0325
UTILIDAD |  |  |  |  | 0% | 0
[6 empty] | Sub-Total | 46790.6234
|  |  | Precio unitario total aproximado al peso |  |  |  | 341071
INDICE
RENOVACIÓN DEL PARQUE PRINCIPAL DEL MUNICIPIO DE COPACABANA - ANTIQUIA
ANÁLISIS DE PRECIOS UNITARIOS
CAPITULO: | INSTALACIONES ELÉCTRICAS |  |  |  |  | ESPECIFICACIÓN: | 6.2.6
ITEM: | Suministro, transporte e instalación de materiales para salida eléctrica Normal de Iluminacion 220Vac,incluye cable encauchetado 3x16 PVC/NY 600V 105 °C; Conectores de Resorte y demás accesorios para su correcta instalación y funcionamiento. (3.5 m) |  |  |  |  | UNIDAD | un
I. EQUIPO
Descripción |  |  | Tipo | Tarifa/Hora | Rendimiento | Valor-Unit.
HERRAMIENTA MENOR |  |  | UN | 8461.7 | 1 | 8461.7
0
0
[6 empty] | Sub-Total | 8461.7
II. MATERIALES EN OBRA
Descripción |  |  | Unidad | Precio-Unit. | Cantidad | Valor-Unit.
CHAZO 1/4 CON TORNILLO |  |  | UN | 246 | 4 | 984
CAJA PVC CUADRADA 4X4 |  |  | UN | 2100 | 1 | 2100
CABLE ENCAUCHETADO 3X16 AWG |  |  | ML | 6337.94 | 3.675 | 23291.9295
CONECTOR RESORTE |  |  | UN | 220 | 6 | 1320
CINTA AISLANTE ORDINARIA |  |  | UN | 4200 | 0.02 | 84
CINTA AISLANTE 33 |  |  | UN | 39900 | 0.02 | 798
[6 empty] | Sub-Total | 28577.9295
III. TRANSPORTES
Material |  |  | Unidad | Precio-Unit. | Cantidad | Valor-Unit.
TRASIEGO |  |  | ML | 5500 | 1 | 5500
ESTAS LISTAS DE PRECIOS NO INCLUYEN IVA
[6 empty] | Sub-Total | 5500
IV. MANO DE OBRA
Trabajador |  | Jornal | Prestaciones | Jornal Total | Rendimiento | Valor-Unit.
OFICIAL ELECTRICO |  | 100000 | 174.3% | 174310 | 2.06 | 84617
[6 empty] | Sub-Total | 84617
|  |  |  | Total Costo Directo |  |  | 127156.6295
V. COSTOS INDIRECTOS
Descripción |  |  |  |  | Porcentaje | Valor Total
ADMINISTRACION |  |  |  |  | 10.9% | 13860.0726
IMPREVISTOS |  |  |  |  | 5% | 6357.8315
UTILIDAD |  |  |  |  | 0% | 0
[6 empty] | Sub-Total | 20217.9041
|  |  | Precio unitario total aproximado al peso |  |  |  | 147375
INDICE
RENOVACIÓN DEL PARQUE PRINCIPAL DEL MUNICIPIO DE COPACABANA - ANTIQUIA
ANÁLISIS DE PRECIOS UNITARIOS
CAPITULO: | INSTALACIONES ELÉCTRICAS |  |  |  |  | ESPECIFICACIÓN: | 6.2.7
ITEM: | Suministro, transporte e instalación de materiales para salida eléctrica Normal de Iluminacion 220Vac,incluye cable encauchetado 3x16 PVC/NY 600V 105 °C; Conectores de Resorte y demás accesorios para su correcta instalación y funcionamiento. (2.5 m) |  |  |  |  | UNIDAD | un
I. EQUIPO
Descripción |  |  | Tipo | Tarifa/Hora | Rendimiento | Valor-Unit.
HERRAMIENTA MENOR |  |  | UN | 8300.5 | 1 | 8300.5
0
0
[6 empty] | Sub-Total | 8300.5
II. MATERIALES EN OBRA
Descripción |  |  | Unidad | Precio-Unit. | Cantidad | Valor-Unit.
CHAZO 1/4 CON TORNILLO |  |  | UN | 246 | 4 | 984
CAJA PVC CUADRADA 4X4 |  |  | UN | 2100 | 1 | 2100
CABLE ENCAUCHETADO 3X16 AWG |  |  | ML | 6337.94 | 2.625 | 16637.0925
CONECTOR RESORTE |  |  | UN | 220 | 6 | 1320
CINTA AISLANTE ORDINARIA |  |  | UN | 4200 | 0.02 | 84
CINTA AISLANTE 33 |  |  | UN | 39900 | 0.02 | 798
[6 empty] | Sub-Total | 21923.0925
III. TRANSPORTES
Material |  |  | Unidad | Precio-Unit. | Cantidad | Valor-Unit.
TRASIEGO |  |  | ML | 5500 | 1 | 5500
[6 empty] | Sub-Total | 5500
IV. MANO DE OBRA
Trabajador |  | Jornal | Prestaciones | Jornal Total | Rendimiento | Valor-Unit.
OFICIAL ELECTRICO |  | 100000 | 174.3% | 174310 | 2.1 | 83005
[6 empty] | Sub-Total | 83005
|  |  |  | Total Costo Directo |  |  | 118728.5925
V. COSTOS INDIRECTOS
Descripción |  |  |  |  | Porcentaje | Valor Total
ADMINISTRACION |  |  |  |  | 10.9% | 12941.4166
IMPREVISTOS |  |  |  |  | 5% | 5936.4296
UTILIDAD |  |  |  |  | 0% | 0
[6 empty] | Sub-Total | 18877.8462
|  |  | Precio unitario total aproximado al peso |  |  |  | 137606
INDICE
RENOVACIÓN DEL PARQUE PRINCIPAL DEL MUNICIPIO DE COPACABANA - ANTIQUIA
ANÁLISIS DE PRECIOS UNITARIOS
CAPITULO: | INSTALACIONES ELÉCTRICAS |  |  |  |  | ESPECIFICACIÓN: | 6.2.8
ITEM: | Suministro, transporte e instalación de materiales para salida eléctrica Normal de Iluminacion 220Vac,incluye cable encauchetado 3x16 PVC/NY 600V 105 °C; Conectores de Resorte y demás accesorios para su correcta instalación y funcionamiento. (3 m) |  |  |  |  | UNIDAD | un
I. EQUIPO
Descripción |  |  | Tipo | Tarifa/Hora | Rendimiento | Valor-Unit.
HERRAMIENTA MENOR |  |  | UN | 8461.7 | 1 | 8461.7
0
0
[6 empty] | Sub-Total | 8461.7
II. MATERIALES EN OBRA
Descripción |  |  | Unidad | Precio-Unit. | Cantidad | Valor-Unit.
CHAZO 1/4 CON TORNILLO |  |  | UN | 246 | 4 | 984
CAJA PVC CUADRADA 4X4 |  |  | UN | 2100 | 1 | 2100
CABLE ENCAUCHETADO 3X16 AWG |  |  | ML | 6337.94 | 3.15 | 19964.511
CONECTOR RESORTE |  |  | UN | 220 | 6 | 1320
CINTA AISLANTE ORDINARIA |  |  | UN | 4200 | 0.02 | 84
CINTA AISLANTE 33 |  |  | UN | 39900 | 0.02 | 798
[6 empty] | Sub-Total | 25250.511
III. TRANSPORTES
Material |  |  | Unidad | Precio-Unit. | Cantidad | Valor-Unit.
TRASIEGO |  |  | ML | 5500 | 1 | 5500
[6 empty] | Sub-Total | 5500
IV. MANO DE OBRA
Trabajador |  | Jornal | Prestaciones | Jornal Total | Rendimiento | Valor-Unit.
OFICIAL ELECTRICO |  | 100000 | 174.3% | 174310 | 2.06 | 84617
[6 empty] | Sub-Total | 84617
|  |  |  | Total Costo Directo |  |  | 123829.211
V. COSTOS INDIRECTOS
Descripción |  |  |  |  | Porcentaje | Valor Total
ADMINISTRACION |  |  |  |  | 10.9% | 13497.384
IMPREVISTOS |  |  |  |  | 5% | 6191.4606
UTILIDAD |  |  |  |  | 0% | 0
[6 empty] | Sub-Total | 19688.8445
|  |  | Precio unitario total aproximado al peso |  |  |  | 143518
INDICE
RENOVACIÓN DEL PARQUE PRINCIPAL DEL MUNICIPIO DE COPACABANA - ANTIQUIA
ANÁLISIS DE PRECIOS UNITARIOS
CAPITULO: | INSTALACIONES ELÉCTRICAS |  |  |  |  | ESPECIFICACIÓN: | 6.2.9
ITEM: | Suministro, transporte e instalación de materiales para salida eléctrica Normal de Iluminacion 220Vac,incluye cable encauchetado 3x16 PVC/NY 600V 105 °C; Conectores de Resorte y demás accesorios para su correcta instalación y funcionamiento. (1 m) |  |  |  |  | UNIDAD | un
I. EQUIPO
Descripción |  |  | Tipo | Tarifa/Hora | Rendimiento | Valor-Unit.
HERRAMIENTA MENOR |  |  | UN | 7941.2 | 1 | 7941.2
0
0
[6 empty] | Sub-Total | 7941.2
II. MATERIALES EN OBRA
Descripción |  |  | Unidad | Precio-Unit. | Cantidad | Valor-Unit.
CHAZO 1/4 CON TORNILLO |  |  | UN | 246 | 4 | 984
CAJA PVC CUADRADA 4X4 |  |  | UN | 2100 | 1 | 2100
CABLE ENCAUCHETADO 3X16 AWG |  |  | ML | 6337.94 | 1.05 | 6654.837
CONECTOR RESORTE |  |  | UN | 220 | 6 | 1320
CINTA AISLANTE ORDINARIA |  |  | UN | 4200 | 0.02 | 84
CINTA AISLANTE 33 |  |  | UN | 39900 | 0.02 | 798
[6 empty] | Sub-Total | 11940.837
III. TRANSPORTES
Material |  |  | Unidad | Precio-Unit. | Cantidad | Valor-Unit.
TRASIEGO |  |  | ML | 5500 | 1 | 5500
[6 empty] | Sub-Total | 5500
IV. MANO DE OBRA
Trabajador |  | Jornal | Prestaciones | Jornal Total | Rendimiento | Valor-Unit.
OFICIAL ELECTRICO |  | 100000 | 174.3% | 174310 | 2.195 | 79412
[6 empty] | Sub-Total | 79412
|  |  |  | Total Costo Directo |  |  | 104794.037
V. COSTOS INDIRECTOS
Descripción |  |  |  |  | Porcentaje | Valor Total
ADMINISTRACION |  |  |  |  | 10.9% | 11422.55
IMPREVISTOS |  |  |  |  | 5% | 5239.7019
UTILIDAD |  |  |  |  | 0% | 0
[6 empty] | Sub-Total | 16662.2519
|  |  | Precio unitario total aproximado al peso |  |  |  | 121456
INDICE
RENOVACIÓN DEL PARQUE PRINCIPAL DEL MUNICIPIO DE COPACABANA - ANTIQUIA
ANÁLISIS DE PRECIOS UNITARIOS
CAPITULO: | INSTALACIONES ELÉCTRICAS |  |  |  |  | ESPECIFICACIÓN: | 6.2.10
ITEM: | Suministro, Transporte e Instalacion de Control Remoto de 8 ZONAS REFLECTOR LED ESTACA |  |  |  |  | UNIDAD | un
I. EQUIPO
Descripción |  |  | Tipo | Tarifa/Hora | Rendimiento | Valor-Unit.
HERRAMIENTA MENOR |  |  | UN | 1000 | 1 | 1000
0
0
[6 empty] | Sub-Total | 1000
II. MATERIALES EN OBRA
Descripción |  |  | Unidad | Precio-Unit. | Cantidad | Valor-Unit.
CONTROL REMOTO DE 8 ZONAS REFLECTOR LED ESTACA |  |  | UN | 166600 | 1 | 166600
[6 empty] | Sub-Total | 166600
III. TRANSPORTES
Material |  |  | Unidad | Precio-Unit. | Cantidad | Valor-Unit.
TRASIEGO |  |  | ML | 1000 | 1 | 1000
[6 empty] | Sub-Total | 1000
IV. MANO DE OBRA
Trabajador |  | Jornal | Prestaciones | Jornal Total | Rendimiento | Valor-Unit.
OFICIAL |  | 87200 | 174.3% | 151998.32 | 1.7118 | 88797
[6 empty] | Sub-Total | 88797
|  |  |  | Total Costo Directo |  |  | 257397
V. COSTOS INDIRECTOS
Descripción |  |  |  |  | Porcentaje | Valor Total
ADMINISTRACION |  |  |  |  | 10.9% | 28056.273
IMPREVISTOS |  |  |  |  | 5% | 12869.85
UTILIDAD |  |  |  |  | 0% | 0
[6 empty] | Sub-Total | 40926.123
|  |  | Precio unitario total aproximado al peso |  |  |  | 298323
INDICE
RENOVACIÓN DEL PARQUE PRINCIPAL DEL MUNICIPIO DE COPACABANA - ANTIQUIA
ANÁLISIS DE PRECIOS UNITARIOS
CAPITULO: | INSTALACIONES ELÉCTRICAS |  |  |  |  | ESPECIFICACIÓN: | 6.3.1
ITEM: | Suministro, transporte e instalación de cable concentrico antifraude 2No4+1No4 AWG-XLPE, canalizado con sus accesorios de montaje, y demás elementos necesarios para su correcta instalación. |  |  |  |  | UNIDAD | ml
I. EQUIPO
Descripción |  |  | Tipo | Tarifa/Hora | Rendimiento | Valor-Unit.
HERRAMIENTA MENOR |  |  | UN | 2490.1 | 1 | 2490.1
ANDAMIOS |  |  | DIA | 14500 | 0.28571 | 4142.8571
0
[6 empty] | Sub-Total | 6632.9571
II. MATERIALES EN OBRA
Descripción |  |  | Unidad | Precio-Unit. | Cantidad | Valor-Unit.
CABLE CONCENTRICO ANTIFRAUDE 2No4+1No4 AWG-XLPE |  |  | ML | 63000 | 1.05 | 66150
CORREDILLAS |  |  | UND | 13950 | 0.05 | 697.5
CINTA BANDI |  |  | UND | 3500 | 0.4 | 1400
HEBILLAS CINTA BANDIT |  |  | UND | 71900 | 0.01 | 719
[6 empty] | Sub-Total | 68966.5
III. TRANSPORTES
Material |  |  | Unidad | Precio-Unit. | Cantidad | Valor-Unit.
TRASIEGO |  |  | ML | 7500 | 1 | 7500
[6 empty] | Sub-Total | 7500
IV. MANO DE OBRA
Trabajador |  | Jornal | Prestaciones | Jornal Total | Rendimiento | Valor-Unit.
OFICIAL |  | 100000 | 174.3% | 174310 | 7 | 24901
[6 empty] | Sub-Total | 24901
|  |  |  | Total Costo Directo |  |  | 108000.4571
V. COSTOS INDIRECTOS
Descripción |  |  |  |  | Porcentaje | Valor Total
ADMINISTRACION |  |  |  |  | 10.9% | 11772.0498
IMPREVISTOS |  |  |  |  | 5% | 5400.0229
UTILIDAD |  |  |  |  | 0% | 0
[6 empty] | Sub-Total | 17172.0727
|  |  | Precio unitario total aproximado al peso |  |  |  | 125173
INDICE
RENOVACIÓN DEL PARQUE PRINCIPAL DEL MUNICIPIO DE COPACABANA - ANTIQUIA
ANÁLISIS DE PRECIOS UNITARIOS
CAPITULO: | INSTALACIONES ELÉCTRICAS |  |  |  |  | ESPECIFICACIÓN: | 6.3.2
ITEM: | Suministro, Transporte e Instalación de Bajante metálico galvanizado pesado IMC de 2". |  |  |  |  | UNIDAD | ml
I. EQUIPO
Descripción |  |  | Tipo | Tarifa/Hora | Rendimiento | Valor-Unit.
HERRAMIENTA MENOR |  |  | UN | 1743.1 | 1 | 1743.1
ANDAMIOS |  |  | DIA | 14500 | 0.4 | 5800
0
[6 empty] | Sub-Total | 7543.1
II. MATERIALES EN OBRA
Descripción |  |  | Unidad | Precio-Unit. | Cantidad | Valor-Unit.
TUBO GALVANIZADO DE 2" |  |  | ML | 61000 | 1.05 | 64050 |  | AJUSTADO PRECIO
CAPACETE 2" |  |  | UN | 24500 | 1 | 24500
CINTA BANDIT DE 1/2" |  |  | UN | 39900 | 0.033333 | 1330
HEBILLAS PARA CINTA BANDIT DE 1/2" |  |  | UN | 575 | 0.2 | 115
[6 empty] | Sub-Total | 89995
III. TRANSPORTES
Material |  |  | Unidad | Precio-Unit. | Cantidad | Valor-Unit.
TRASIEGO |  |  | ML | 5500 | 1 | 5500
[6 empty] | Sub-Total | 5500
IV. MANO DE OBRA
Trabajador |  | Jornal | Prestaciones | Jornal Total | Rendimiento | Valor-Unit.
OFICIAL |  | 100000 | 174.3% | 174310 | 10 | 17431
[6 empty] | Sub-Total | 17431
|  |  |  | Total Costo Directo |  |  | 120469.1
V. COSTOS INDIRECTOS
Descripción |  |  |  |  | Porcentaje | Valor Total
ADMINISTRACION |  |  |  |  | 10.9% | 13131.1319
IMPREVISTOS |  |  |  |  | 5% | 6023.455
UTILIDAD |  |  |  |  | 0% | 0
[6 empty] | Sub-Total | 19154.5869
|  |  | Precio unitario total aproximado al peso |  |  |  | 139624
INDICE
RENOVACIÓN DEL PARQUE PRINCIPAL DEL MUNICIPIO DE COPACABANA - ANTIQUIA
ANÁLISIS DE PRECIOS UNITARIOS
CAPITULO: | INSTALACIONES ELÉCTRICAS |  |  |  |  | ESPECIFICACIÓN: | 6.3.3
ITEM: | Suministro, transporte e instalación de tubería tipo PVC de 2" de diámetro, canalizada, con sus accesorios de montaje, y demás elementos necesarios para su correcta instalación. |  |  |  |  | UNIDAD | ml
I. EQUIPO
Descripción |  |  | Tipo | Tarifa/Hora | Rendimiento | Valor-Unit.
HERRAMIENTA MENOR |  |  | UN | 1000 | 1 | 1000
0
0
[6 empty] | Sub-Total | 1000
II. MATERIALES EN OBRA
Descripción |  |  | Unidad | Precio-Unit. | Cantidad | Valor-Unit.
CURVA PVC 2" |  |  | UN | 22777.79 | 0.2 | 4555.558
TUBO PVC 2'' |  |  | ML | 15345.05 | 1.05 | 16112.3025
ENTRADA PVC 2" |  |  | UN | 6303.43 | 0.2 | 1260.686
[6 empty] | Sub-Total | 21928.5465
III. TRANSPORTES
Material |  |  | Unidad | Precio-Unit. | Cantidad | Valor-Unit.
TRASIEGO |  |  | ML | 2500 | 1 | 2500
[6 empty] | Sub-Total | 2500
IV. MANO DE OBRA
Trabajador |  | Jornal | Prestaciones | Jornal Total | Rendimiento | Valor-Unit.
OFICIAL |  | 87200 | 174.3% | 151998.32 | 18 | 8444
[6 empty] | Sub-Total | 8444
|  |  |  | Total Costo Directo |  |  | 33872.5465
V. COSTOS INDIRECTOS
Descripción |  |  |  |  | Porcentaje | Valor Total
ADMINISTRACION |  |  |  |  | 10.9% | 3692.1076
IMPREVISTOS |  |  |  |  | 5% | 1693.6273
UTILIDAD |  |  |  |  | 0% | 0
[6 empty] | Sub-Total | 5385.7349
|  |  | Precio unitario total aproximado al peso |  |  |  | 39258
INDICE
RENOVACIÓN DEL PARQUE PRINCIPAL DEL MUNICIPIO DE COPACABANA - ANTIQUIA
ANÁLISIS DE PRECIOS UNITARIOS
CAPITULO: | INSTALACIONES ELÉCTRICAS |  |  |  |  | ESPECIFICACIÓN: | 6.3.4
ITEM: | Construccion de Caja RS3-003 Norma EPM, Incluye Herraje y Obra Civil. |  |  |  |  | UNIDAD | un
I. EQUIPO
Descripción |  |  | Tipo | Tarifa/Hora | Rendimiento | Valor-Unit.
HERRAMIENTA MENOR |  |  | UN | 197551 | 0.05 | 9877.55
0
0
[6 empty] | Sub-Total | 9877.55
II. MATERIALES EN OBRA
Descripción |  |  | Unidad | Precio-Unit. | Cantidad | Valor-Unit.
HERRAJE 60X80 |  |  | UN | 493733.38 | 1 | 493733.38
OBRA CIVIL |  |  | UN | 402500 | 1 | 402500
0
[6 empty] | Sub-Total | 896233.38
III. TRANSPORTES
Material |  |  | Unidad | Precio-Unit. | Cantidad | Valor-Unit.
TRASIEGO |  |  | UN | 10500 | 1 | 10500
[6 empty] | Sub-Total | 10500
IV. MANO DE OBRA
Trabajador |  | Jornal | Prestaciones | Jornal Total | Rendimiento | Valor-Unit.
AYUDANTE |  | 48800 | 174.3% | 85063.28 | 1.2 | 70886
OFICIAL |  | 87200 | 174.3% | 151998.32 | 1.2 | 126665
[6 empty] | Sub-Total | 197551
|  |  |  | Total Costo Directo |  |  | 1114161.93
V. COSTOS INDIRECTOS
Descripción |  |  |  |  | Porcentaje | Valor Total
ADMINISTRACION |  |  |  |  | 10.9% | 121443.6504
IMPREVISTOS |  |  |  |  | 5% | 55708.0965
UTILIDAD |  |  |  |  | 0% | 0
[6 empty] | Sub-Total | 177151.7469
|  |  | Precio unitario total aproximado al peso |  |  |  | 1291314
INDICE
RENOVACIÓN DEL PARQUE PRINCIPAL DEL MUNICIPIO DE COPACABANA - ANTIQUIA
ANÁLISIS DE PRECIOS UNITARIOS
CAPITULO: | INSTALACIONES ELÉCTRICAS |  |  |  |  | ESPECIFICACIÓN: | 6.3.5
ITEM: | Suministro, Transporte e Instalacion de Gabinete Electrico Tipo Intemperie CASETAS, Incluye: Breaker Industrial Totalizador 2x75A, Icc 10KA (1). Minibreaker 2x40A, Icc 10KA (8) MEDIDOR DE ENERGÍA 1F, 3H, 5(60)A, 240/120V, ENERGIA ACTIVA (8) |  |  |  |  | UNIDAD | un
I. EQUIPO
Descripción |  |  | Tipo | Tarifa/Hora | Rendimiento | Valor-Unit.
HERRAMIENTA MENOR |  |  | UN | 458239 | 0.05 | 22911.95
TALADRO ROTOPERCUTOR |  |  | ELECTRICO | 24692.5 | 0.76078 | 32456.7325
0
[6 empty] | Sub-Total | 55368.6825
II. MATERIALES EN OBRA
Descripción |  |  | Unidad | Precio-Unit. | Cantidad | Valor-Unit.
Gabinete Electrico Tipo Intemperie CASETAS, Incluye: |  |  | UN | 3398914 | 1 | 3398914
Breaker Industrial Totalizador 2x75A, Icc 10KA (1). |  |  | UN | 240000 | 1 | 240000
Minibreaker 2x40A, Icc 10KA (8) |  |  | UN | 114359 | 8 | 914872
MEDIDOR DE ENERGÍA 1F, 3H, 5(60)A, 240/120V, ENERGIA ACTIVA (8) |  |  | UN | 124950 | 8 | 999600
[6 empty] | Sub-Total | 5553386
III. TRANSPORTES
Material |  |  | Unidad | Precio-Unit. | Cantidad | Valor-Unit.
TRANSPORTE EXTERNO DE INSUMOS |  |  | VIAJE | 165000 | 0.066667 | 11000
TRASIEGO |  |  | UND | 21500 | 0.33333 | 7166.6667
[6 empty] | Sub-Total | 18166.6667
IV. MANO DE OBRA
Trabajador |  | Jornal | Prestaciones | Jornal Total | Rendimiento | Valor-Unit.
OFICIAL ELECTRICO | 2 | 100000 | 174.3% | 348620 | 0.76078 | 458239
[6 empty] | Sub-Total | 458239
|  |  |  | Total Costo Directo |  |  | 6085160.3492
V. COSTOS INDIRECTOS
Descripción |  |  |  |  | Porcentaje | Valor Total
ADMINISTRACION |  |  |  |  | 10.9% | 663282.4781
IMPREVISTOS |  |  |  |  | 5% | 304258.0175
UTILIDAD |  |  |  |  | 0% | 0
[6 empty] | Sub-Total | 967540.4955
|  |  | Precio unitario total aproximado al peso |  |  |  | 7052701
INDICE
RENOVACIÓN DEL PARQUE PRINCIPAL DEL MUNICIPIO DE COPACABANA - ANTIQUIA
ANÁLISIS DE PRECIOS UNITARIOS
CAPITULO: | INSTALACIONES ELÉCTRICAS |  |  |  |  | ESPECIFICACIÓN: | 6.3.6
ITEM: | Suministro, Transporte e Instalacion de Gabinete Electrico Tipo Intemperie CASETAS, Incluye: Breaker Industrial Totalizador 2x75A, Icc 10KA (1). Minibreaker 2x40A, Icc 10KA (10) MEDIDOR DE ENERGÍA 1F, 3H, 5(60)A, 240/120V, ENERGIA ACTIVA (10) |  |  |  |  | UNIDAD | un
I. EQUIPO
Descripción |  |  | Tipo | Tarifa/Hora | Rendimiento | Valor-Unit.
HERRAMIENTA MENOR |  |  | UN | 536338 | 0.05 | 26816.9
TALADRO ROTOPERCUTOR |  |  | ELECTRICO | 24692.5 | 0.65 | 37988.4615
0
[6 empty] | Sub-Total | 64805.3615
II. MATERIALES EN OBRA
Descripción |  |  | Unidad | Precio-Unit. | Cantidad | Valor-Unit.
Gabinete Electrico Tipo Intemperie CASETAS, Incluye: |  |  | UN | 3595230 | 1 | 3595230
Breaker Industrial Totalizador 2x75A, Icc 10KA (1). |  |  | UN | 240000 | 1 | 240000
Minibreaker 2x40A, Icc 10KA (8) |  |  | UN | 114359 | 10 | 1143590
MEDIDOR DE ENERGÍA 1F, 3H, 5(60)A, 240/120V, ENERGIA ACTIVA (8) |  |  | UN | 124950 | 10 | 1249500
[6 empty] | Sub-Total | 6228320
III. TRANSPORTES
Material |  |  | Unidad | Precio-Unit. | Cantidad | Valor-Unit.
TRANSPORTE EXTERNO DE INSUMOS |  |  | VIAJE | 165000 | 0.1 | 16500
TRASIEGO |  |  | UND | 21500 | 0.4 | 8600
[6 empty] | Sub-Total | 25100
IV. MANO DE OBRA
Trabajador |  | Jornal | Prestaciones | Jornal Total | Rendimiento | Valor-Unit.
OFICIAL ELECTRICO | 2 | 100000 | 174.3% | 348620 | 0.65 | 536338
[6 empty] | Sub-Total | 536338
|  |  |  | Total Costo Directo |  |  | 6854563.3615
V. COSTOS INDIRECTOS
Descripción |  |  |  |  | Porcentaje | Valor Total
ADMINISTRACION |  |  |  |  | 10.9% | 0
IMPREVISTOS |  |  |  |  | 5% | 0
UTILIDAD |  |  |  |  | 0% | 0
[6 empty] | Sub-Total | 0
|  |  | Precio unitario total aproximado al peso |  |  |  | 0
INDICE
RENOVACIÓN DEL PARQUE PRINCIPAL DEL MUNICIPIO DE COPACABANA - ANTIQUIA
ANÁLISIS DE PRECIOS UNITARIOS
CAPITULO: | INSTALACIONES ELÉCTRICAS |  |  |  |  | ESPECIFICACIÓN: | 6.3.7
ITEM: | Suministro, transporte e instalación de cable 2No8+1No8+1No10 AWG-THHN, canalizado con sus accesorios de montaje, y demás elementos necesarios para su correcta instalación. |  |  |  |  | UNIDAD | ml
I. EQUIPO
Descripción |  |  | Tipo | Tarifa/Hora | Rendimiento | Valor-Unit.
HERRAMIENTA MENOR |  |  | UN | 14385 | 0.05 | 719.25
0
0
[6 empty] | Sub-Total | 719.25
II. MATERIALES EN OBRA
Descripción |  |  | Unidad | Precio-Unit. | Cantidad | Valor-Unit.
CABLE 8 AWG-THHN |  |  | UN | 8340.71 | 3.15 | 26273.2365
CABLE 10 AWG-THHN |  |  | UN | 5117 | 1.05 | 5372.85
CINTA AUTOFUNDENTE |  |  | UN | 63000 | 0.01 | 630
CINTA AISLANTE SUPER 33 |  |  | UN | 39900 | 0.005 | 199.5
CONECTORES PARA CABLE |  |  | UN | 9000 | 0.01 | 90
[6 empty] | Sub-Total | 32565.5865
III. TRANSPORTES
Material |  |  | Unidad | Precio-Unit. | Cantidad | Valor-Unit.
TRANSPORTE EXTERNO DE INSUMOS |  |  | VIAJE | 165000 | 0.0083333 | 1375 |  |  |  | ESTAS LISTAS DE PRECIOS NO INCLUYEN IVA
TRASIEGO |  |  | UND | 21500 | 0.02 | 430
[6 empty] | Sub-Total | 1805
IV. MANO DE OBRA
Trabajador |  | Jornal | Prestaciones | Jornal Total | Rendimiento | Valor-Unit.
OFICIAL ELECTRICO |  | 100000 | 174.3% | 174310 | 19 | 9174
AYUDANTE ELECTRICO |  | 56800 | 174.3% | 99008.08 | 19 | 5211
[6 empty] | Sub-Total | 14385
|  |  |  | Total Costo Directo |  |  | 49474.8365
V. COSTOS INDIRECTOS
Descripción |  |  |  |  | Porcentaje | Valor Total
ADMINISTRACION |  |  |  |  | 10.9% | 5392.7572
IMPREVISTOS |  |  |  |  | 5% | 2473.7418
UTILIDAD |  |  |  |  | 0% | 0
[6 empty] | Sub-Total | 7866.499
|  |  | Precio unitario total aproximado al peso |  |  |  | 57341
INDICE
RENOVACIÓN DEL PARQUE PRINCIPAL DEL MUNICIPIO DE COPACABANA - ANTIQUIA
ANÁLISIS DE PRECIOS UNITARIOS
CAPITULO: | INSTALACIONES ELÉCTRICAS |  |  |  |  | ESPECIFICACIÓN: | 6.3.8
ITEM: | Suministro, transporte e instalación de tubería tipo PVC de 1" de diámetro, canalizada, con sus accesorios de montaje, y demás elementos necesarios para su correcta instalación. |  |  |  |  | UNIDAD | ml
I. EQUIPO
Descripción |  |  | Tipo | Tarifa/Hora | Rendimiento | Valor-Unit.
HERRAMIENTA MENOR |  |  | UN | 665 | 1 | 665
0
0
[6 empty] | Sub-Total | 665
II. MATERIALES EN OBRA
Descripción |  |  | Unidad | Precio-Unit. | Cantidad | Valor-Unit.
CURVA PVC 1" |  |  | UN | 4842.11 | 0.2 | 968.422
TUBO PVC 1'' |  |  | ML | 5065.4333 | 1 | 5065.4333
ENTRADA PVC 1" |  |  | UN | 1538.67 | 0.2 | 307.734
[6 empty] | Sub-Total | 6341.5893
III. TRANSPORTES
Material |  |  | Unidad | Precio-Unit. | Cantidad | Valor-Unit.
TRASIEGO |  |  | ML | 1500 | 1 | 1500
[6 empty] | Sub-Total | 1500
IV. MANO DE OBRA
Trabajador |  | Jornal | Prestaciones | Jornal Total | Rendimiento | Valor-Unit.
OFICIAL |  | 87200 | 174.3% | 151998.32 | 30 | 5067
[6 empty] | Sub-Total | 5067
|  |  |  | Total Costo Directo |  |  | 13573.5893
V. COSTOS INDIRECTOS
Descripción |  |  |  |  | Porcentaje | Valor Total
ADMINISTRACION |  |  |  |  | 10.9% | 1479.5212
IMPREVISTOS |  |  |  |  | 5% | 678.6795
UTILIDAD |  |  |  |  | 0% | 0
[6 empty] | Sub-Total | 2158.2007
|  |  | Precio unitario total aproximado al peso |  |  |  | 15732
INDICE
RENOVACIÓN DEL PARQUE PRINCIPAL DEL MUNICIPIO DE COPACABANA - ANTIQUIA
ANÁLISIS DE PRECIOS UNITARIOS
CAPITULO: | INSTALACIONES ELÉCTRICAS |  |  |  |  | ESPECIFICACIÓN: | 6.3.9
ITEM: | Suministro, Transporte e Instalacion Tablero TMB 4 ctos (TR) 2F, 4H, 208V de sobreponer, con barras de neutro y tierra independientes, con puerta y chapa. Barras internas de cobre min 100A, 208V, Icc: 10 kA. + Neutro al 100% + Tierra según tabla 250-94 NTC 2050 |  |  |  |  | UNIDAD | un
I. EQUIPO
Descripción |  |  | Tipo | Tarifa/Hora | Rendimiento | Valor-Unit.
HERRAMIENTA MENOR |  |  | UN | 78091 | 0.05 | 3904.55
TALADRO ROTOPERCUTOR |  |  | ELECTRICO | 24478.3 | 3.5 | 6993.8
0
[6 empty] | Sub-Total | 10898.35
II. MATERIALES EN OBRA
Descripción |  |  | Unidad | Precio-Unit. | Cantidad | Valor-Unit.
Tablero TMB 4 ctos (TR) 2F, 4H, 208V de sobreponer, con barras de neutro y tierra independientes, con puerta y chapa.. Barras internas de cobre min 100A, 208V, Icc: 10 kA. + Neutro al 100% + Tierra según tabla 250-94 NTC 2050 |  |  | UN | 99128 | 1 | 99128
Pernos de expansion 1/4" x 2" |  |  | UN | 5800 | 2 | 11600
[6 empty] | Sub-Total | 110728
III. TRANSPORTES
Material |  |  | Unidad | Precio-Unit. | Cantidad | Valor-Unit.
TRANSPORTE EXTERNO DE INSUMOS |  |  | VIAJE | 165000 | 0.04 | 6600
TRASIEGO |  |  | UND | 21500 | 0.066667 | 1433.3333
[6 empty] | Sub-Total | 8033.3333
IV. MANO DE OBRA
Trabajador |  | Jornal | Prestaciones | Jornal Total | Rendimiento | Valor-Unit.
OFICIAL ELECTRICO |  | 100000 | 174.3% | 174310 | 3.5 | 49803
AYUDANTE ELECTRICO |  | 56800 | 174.3% | 99008.08 | 3.5 | 28288
[6 empty] | Sub-Total | 78091
|  |  |  | Total Costo Directo |  |  | 207750.6833
V. COSTOS INDIRECTOS
Descripción |  |  |  |  | Porcentaje | Valor Total
ADMINISTRACION |  |  |  |  | 10.9% | 22644.8245
IMPREVISTOS |  |  |  |  | 5% | 10387.5342
UTILIDAD |  |  |  |  | 0% | 0
[6 empty] | Sub-Total | 33032.3587
|  |  | Precio unitario total aproximado al peso |  |  |  | 240783
INDICE
RENOVACIÓN DEL PARQUE PRINCIPAL DEL MUNICIPIO DE COPACABANA - ANTIQUIA
ANÁLISIS DE PRECIOS UNITARIOS
CAPITULO: | INSTALACIONES ELÉCTRICAS |  |  |  |  | ESPECIFICACIÓN: | 6.3.10
ITEM: | Suministro, Transporte e Instalacion Breaker enchufable 1x20A, 10kA |  |  |  |  | UNIDAD | un
I. EQUIPO
Descripción |  |  | Tipo | Tarifa/Hora | Rendimiento | Valor-Unit.
HERRAMIENTA MENOR |  |  | UN | 1000 | 1 | 1000
0
0
[6 empty] | Sub-Total | 1000
II. MATERIALES EN OBRA
Descripción |  |  | Unidad | Precio-Unit. | Cantidad | Valor-Unit.
Breaker enchufable 1x20A, 10kA Marca Siemens |  |  | UN | 24790 | 1 | 24790
0
0
[6 empty] | Sub-Total | 24790
III. TRANSPORTES
Material |  |  | Unidad | Precio-Unit. | Cantidad | Valor-Unit.
TRASIEGO |  |  | ML | 1800 | 1 | 1800
[6 empty] | Sub-Total | 1800
IV. MANO DE OBRA
Trabajador |  | Jornal | Prestaciones | Jornal Total | Rendimiento | Valor-Unit.
OFICIAL |  | 87200 | 174.3% | 151998.32 | 15 | 10133
[6 empty] | Sub-Total | 10133
|  |  |  | Total Costo Directo |  |  | 37723
V. COSTOS INDIRECTOS
Descripción |  |  |  |  | Porcentaje | Valor Total
ADMINISTRACION |  |  |  |  | 10.9% | 4111.807
IMPREVISTOS |  |  |  |  | 5% | 1886.15
UTILIDAD |  |  |  |  | 0% | 0
[6 empty] | Sub-Total | 5997.957
|  |  | Precio unitario total aproximado al peso |  |  |  | 43721
INDICE
RENOVACIÓN DEL PARQUE PRINCIPAL DEL MUNICIPIO DE COPACABANA - ANTIQUIA
ANÁLISIS DE PRECIOS UNITARIOS
CAPITULO: | INSTALACIONES ELÉCTRICAS |  |  |  |  | ESPECIFICACIÓN: | 6.3.11
ITEM: | Suministro, Transporte e Instalacion Circuitos ramales en baja tensión, 120V en 1No12 (F) + 1No12(N) + 1No12 (T) cable de cobre AWG - THWN - THHN, por tubería y/o canaleta, para salidas eléctricas. |  |  |  |  | UNIDAD | ml
I. EQUIPO
Descripción |  |  | Tipo | Tarifa/Hora | Rendimiento | Valor-Unit.
HERRAMIENTA MENOR |  |  | UN | 1000 | 1 | 1000
0
0
[6 empty] | Sub-Total | 1000
II. MATERIALES EN OBRA
Descripción |  |  | Unidad | Precio-Unit. | Cantidad | Valor-Unit.
Cable de cobre No12 AWG - THWN - THHN |  |  | UN | 3240.37 | 3.15 | 10207.1655
CINTA AISLANTE SUPER 33 |  |  | UN | 39900 | 0.0066667 | 266
CONECTORES PARA CABLE |  |  | UN | 9000 | 0.01 | 90
[6 empty] | Sub-Total | 10563.1655
III. TRANSPORTES
Material |  |  | Unidad | Precio-Unit. | Cantidad | Valor-Unit.
TRANSPORTE EXTERNO DE INSUMOS |  |  | VIAJE | 165000 | 0.0083333 | 1375
TRASIEGO |  |  | UND | 21500 | 0.02 | 430
[6 empty] | Sub-Total | 1805
IV. MANO DE OBRA
Trabajador |  | Jornal | Prestaciones | Jornal Total | Rendimiento | Valor-Unit. |  |  |  | ESTAS LISTAS DE PRECIOS NO INCLUYEN IVA
OFICIAL ELECTRICO |  | 100000 | 174.3% | 174310 | 40 | 4358
AYUDANTE ELECTRICO |  | 56800 | 174.3% | 99008.08 | 40 | 2475
[6 empty] | Sub-Total | 6833
|  |  |  | Total Costo Directo |  |  | 20201.1655
V. COSTOS INDIRECTOS
Descripción |  |  |  |  | Porcentaje | Valor Total
ADMINISTRACION |  |  |  |  | 10.9% | 2201.927
IMPREVISTOS |  |  |  |  | 5% | 1010.0583
UTILIDAD |  |  |  |  | 0% | 0
[6 empty] | Sub-Total | 3211.9853
|  |  | Precio unitario total aproximado al peso |  |  |  | 23413
INDICE
RENOVACIÓN DEL PARQUE PRINCIPAL DEL MUNICIPIO DE COPACABANA - ANTIQUIA
ANÁLISIS DE PRECIOS UNITARIOS
CAPITULO: | INSTALACIONES ELÉCTRICAS |  |  |  |  | ESPECIFICACIÓN: | 6.3.12
ITEM: | Suministro, Transporte e Instalacion Tubería metálica tipo EMT de 3/4" para Alimentadores |  |  |  |  | UNIDAD | ml
I. EQUIPO
Descripción |  |  | Tipo | Tarifa/Hora | Rendimiento | Valor-Unit.
HERRAMIENTA MENOR |  |  | UN | 1000 | 1 | 1000
0
0
[6 empty] | Sub-Total | 1000
II. MATERIALES EN OBRA
Descripción |  |  | Unidad | Precio-Unit. | Cantidad | Valor-Unit.
CHAZO 1/4 CON TORNILLO |  |  | UN | 286 | 1.3333 | 381.3332
GRAPA GALVANIZ 3/4 |  |  | UN | 220 | 0.67 | 147.4
CURVA EMT 3/4 |  |  | UN | 1750 | 0.17 | 297.5
TUBO EMT 3/4'' |  |  | UN | 14000 | 1.05 | 14700
ENTRADA EMT ¾" |  |  | UN | 1200 | 0.33 | 396
UNION EMT 3/4 |  |  | UN | 1500 | 0.3293 | 493.95
[6 empty] | Sub-Total | 16416.1832
III. TRANSPORTES
Material |  |  | Unidad | Precio-Unit. | Cantidad | Valor-Unit.
TRASIEGO |  |  | UN | 1000 | 1 | 1000
[6 empty] | Sub-Total | 1000
IV. MANO DE OBRA
Trabajador |  | Jornal | Prestaciones | Jornal Total | Rendimiento | Valor-Unit.
OFICIAL |  | 87200 | 174.3% | 151998.32 | 12 | 12667
[6 empty] | Sub-Total | 12667
|  |  |  | Total Costo Directo |  |  | 31083.1832
V. COSTOS INDIRECTOS
Descripción |  |  |  |  | Porcentaje | Valor Total
ADMINISTRACION |  |  |  |  | 10.9% | 3388.067
IMPREVISTOS |  |  |  |  | 5% | 1554.1592
UTILIDAD |  |  |  |  | 0% | 0
[6 empty] | Sub-Total | 4942.2261
|  |  | Precio unitario total aproximado al peso |  |  |  | 36025
INDICE
RENOVACIÓN DEL PARQUE PRINCIPAL DEL MUNICIPIO DE COPACABANA - ANTIQUIA
ANÁLISIS DE PRECIOS UNITARIOS
CAPITULO: | INSTALACIONES ELÉCTRICAS |  |  |  |  | ESPECIFICACIÓN: | 6.3.13
ITEM: | Suministro, Transporte e Instalacion Cajas 12x12x5 metalica de paso |  |  |  |  | UNIDAD | un
I. EQUIPO
Descripción |  |  | Tipo | Tarifa/Hora | Rendimiento | Valor-Unit.
HERRAMIENTA MENOR |  |  | UN | 1000 | 1 | 1000
0
0
[6 empty] | Sub-Total | 1000
II. MATERIALES EN OBRA
Descripción |  |  | Unidad | Precio-Unit. | Cantidad | Valor-Unit.
CHAZO 1/4 CON TORNILLO |  |  | UN | 246 | 2 | 492
Cajas 12x12x5 de paso |  |  | ML | 10465 | 1 | 10465
0
[6 empty] | Sub-Total | 10957
III. TRANSPORTES
Material |  |  | Unidad | Precio-Unit. | Cantidad | Valor-Unit.
TRASIEGO |  |  | UN | 1541 | 1 | 1541
[6 empty] | Sub-Total | 1541
IV. MANO DE OBRA
Trabajador |  | Jornal | Prestaciones | Jornal Total | Rendimiento | Valor-Unit.
OFICIAL |  | 87200 | 174.3% | 151998.32 | 16 | 9500
[6 empty] | Sub-Total | 9500
|  |  |  | Total Costo Directo |  |  | 22998
V. COSTOS INDIRECTOS
Descripción |  |  |  |  | Porcentaje | Valor Total
ADMINISTRACION |  |  |  |  | 10.9% | 2506.782
IMPREVISTOS |  |  |  |  | 5% | 1149.9
UTILIDAD |  |  |  |  | 0% | 0
[6 empty] | Sub-Total | 3656.682
|  |  | Precio unitario total aproximado al peso |  |  |  | 26655
INDICE
RENOVACIÓN DEL PARQUE PRINCIPAL DEL MUNICIPIO DE COPACABANA - ANTIQUIA
ANÁLISIS DE PRECIOS UNITARIOS
CAPITULO: | INSTALACIONES ELÉCTRICAS |  |  |  |  | ESPECIFICACIÓN: | 6.3.14
ITEM: | Suministro, Transporte e Instalacion Salida eléctrica para toma corriente doble con polo a tierra monofásico 15A, 125V y según NEMA 5-15R .Incluye toma marca Leviton o similar color blanco con placa de nylon, encintada, ducto EMT 3/4" ,cajas metalica 12x12x5cm, conductores cobre #12 AWG AWG-THWN-THHN y demás accesorios necesarios para su correcta instalación. (salida de 3m) |  |  |  |  | UNIDAD | un
I. EQUIPO
Descripción |  |  | Tipo | Tarifa/Hora | Rendimiento | Valor-Unit.
HERRAMIENTA MENOR |  |  | UN | 3486.2 | 1 | 3486.2
0
0
[6 empty] | Sub-Total | 3486.2
II. MATERIALES EN OBRA
Descripción |  |  | Unidad | Precio-Unit. | Cantidad | Valor-Unit.
CHAZO 1/4 CON TORNILLO |  |  | UN | 246 | 8 | 1968
CAJA METALICA 12X12X5 troquel toma |  |  | UN | 9100 | 1 | 9100
TUBO EMT 3/4'' |  |  | UN | 14000 | 3 | 42000
GRAPA GALVANIZ 3/4 |  |  | UN | 190 | 3 | 570
ENTRADA EMT ¾" |  |  | UN | 900 | 1 | 900
UNION EMT 3/4 |  |  | UN | 900 | 2 | 1800
CURVA EMT 3/4 |  |  | UN | 1200 | 0.2 | 240
CABLE THHN No12 |  |  | UN | 3240.37 | 9.45 | 30621.4965
CONECTOR RESORTE |  |  | UN | 220 | 3 | 660
TOMA DOBLE LEVITON |  |  | UN | 8900 | 1 | 8900
CINTA AISLANTE ORDINARIA |  |  | UN | 4200 | 0.02 | 84
CINTA AISLANTE 33 |  |  | UN | 39900 | 0.02 | 798
[6 empty] | Sub-Total | 97641.4965
III. TRANSPORTES
Material |  |  | Unidad | Precio-Unit. | Cantidad | Valor-Unit.
TRASIEGO |  |  | UN | 6800 | 1 | 6800
[6 empty] | Sub-Total | 6800
IV. MANO DE OBRA
Trabajador |  | Jornal | Prestaciones | Jornal Total | Rendimiento | Valor-Unit.
OFICIAL ELECTRICO |  | 100000 | 174.3% | 174310 | 2.5 | 69724
[6 empty] | Sub-Total | 69724
|  |  |  | Total Costo Directo |  |  | 177651.6965
V. COSTOS INDIRECTOS
Descripción |  |  |  |  | Porcentaje | Valor Total
ADMINISTRACION |  |  |  |  | 10.9% | 19364.0349
IMPREVISTOS |  |  |  |  | 5% | 8882.5848
UTILIDAD |  |  |  |  | 0% | 0
[6 empty] | Sub-Total | 28246.6197
|  |  | Precio unitario total aproximado al peso |  |  |  | 205898
INDICE
RENOVACIÓN DEL PARQUE PRINCIPAL DEL MUNICIPIO DE COPACABANA - ANTIQUIA
ANÁLISIS DE PRECIOS UNITARIOS
CAPITULO: | INSTALACIONES ELÉCTRICAS |  |  |  |  | ESPECIFICACIÓN: | 6.3.15
ITEM: | Suministro, Transporte e Instalacion Salida eléctrica para toma corriente GFCI y según NEMA 5-15R .Incluye toma marca Leviton o similar color blanco con placa de nylon, encintada, ducto PVC 1/2" ,cajas PVC 4X4, conductores cobre #12 AWG AWG-THWN-THHN y demás accesorios necesarios para su correcta instalación.(salida de 3m) |  |  |  |  | UNIDAD | un
I. EQUIPO
Descripción |  |  | Tipo | Tarifa/Hora | Rendimiento | Valor-Unit.
HERRAMIENTA MENOR |  |  | UN | 4357.75 | 1 | 4357.75
0
0
[6 empty] | Sub-Total | 4357.75
II. MATERIALES EN OBRA
Descripción |  |  | Unidad | Precio-Unit. | Cantidad | Valor-Unit.
CHAZO 1/4 CON TORNILLO |  |  | UN | 246 | 8 | 1968
CAJA METALICA 12X12X5 troquel toma |  |  | UN | 19900 | 1 | 19900
TUBO EMT 3/4'' |  |  | UN | 14000 | 3.15 | 44100
GRAPA GALVANIZ 3/4 |  |  | UN | 190 | 3 | 570
ENTRADA EMT ¾" |  |  | UN | 900 | 1 | 900
UNION EMT 3/4 |  |  | UN | 900 | 2.1 | 1890
CURVA EMT 3/4 |  |  | UN | 1200 | 0.2 | 240
CABLE THHN No12 |  |  | UN | 3240.37 | 9.45 | 30621.4965
CONECTOR RESORTE |  |  | UN | 220 | 3 | 660
TOMA DOBLE GFCI |  |  | UN | 72900 | 1 | 72900
CINTA AISLANTE ORDINARIA |  |  | UN | 4200 | 0.02 | 84
CINTA AISLANTE 33 |  |  | UN | 39900 | 0.02 | 798
[6 empty] | Sub-Total | 174631.4965
III. TRANSPORTES
Material |  |  | Unidad | Precio-Unit. | Cantidad | Valor-Unit.
TRASIEGO |  |  | ML | 6800 | 1 | 6800
[6 empty] | Sub-Total | 6800
IV. MANO DE OBRA
Trabajador |  | Jornal | Prestaciones | Jornal Total | Rendimiento | Valor-Unit.
OFICIAL ELECTRICO |  | 100000 | 174.3% | 174310 | 2 | 87155
[6 empty] | Sub-Total | 87155
|  |  |  | Total Costo Directo |  |  | 272944.2465
V. COSTOS INDIRECTOS
Descripción |  |  |  |  | Porcentaje | Valor Total
ADMINISTRACION |  |  |  |  | 10.9% | 29750.9229
IMPREVISTOS |  |  |  |  | 0% | 0
UTILIDAD |  |  |  |  | 5% | 13647.2123
[6 empty] | Sub-Total | 43398.1352
|  |  | Precio unitario total aproximado al peso |  |  |  | 316342
INDICE
RENOVACIÓN DEL PARQUE PRINCIPAL DEL MUNICIPIO DE COPACABANA - ANTIQUIA
ANÁLISIS DE PRECIOS UNITARIOS
CAPITULO: | INSTALACIONES ELÉCTRICAS |  |  |  |  | ESPECIFICACIÓN: | 6.3.16
ITEM: | Suministro, Transporte e Instalacion Salida eléctrica para interruptor sencillo 15A, 125V. Incluye interruptor marca Leviton o similar color blanco con placa de nylon, encintada, tuberia EMT 3/4" ,caja metalica 12x12x5cm, conductores cobre #12 AWG-THWN-THHN y demás accesorios necesarios para su correcta instalación.(salida de 3m) |  |  |  |  | UNIDAD | un
I. EQUIPO
Descripción |  |  | Tipo | Tarifa/Hora | Rendimiento | Valor-Unit.
HERRAMIENTA MENOR |  |  | UN | 69724 | 0.05 | 3486.2
0
0
[6 empty] | Sub-Total | 3486.2
II. MATERIALES EN OBRA
Descripción |  |  | Unidad | Precio-Unit. | Cantidad | Valor-Unit.
CHAZO 1/4 CON TORNILLO |  |  | UN | 246 | 8.01 | 1970.46
TUBO EMT 3/4'' |  |  | ML | 14000 | 3.15 | 44100
GRAPA GALVANIZ 3/4 |  |  | UN | 190 | 3 | 570
ENTRADA EMT ¾" |  |  | UN | 900 | 1 | 900
UNION EMT 3/4 |  |  | UN | 900 | 2 | 1800
CURVA EMT 3/4 |  |  | UN | 1200 | 0.2 | 240
CABLE THHN No12 |  |  | ML | 3240.37 | 9.45 | 30621.4965
CONECTOR RESORTE |  |  | UN | 220 | 4 | 880
CINTA AISLANTE ORDINARIA |  |  | UN | 4200 | 0.02 | 84
CINTA AISLANTE 33 |  |  | UN | 39900 | 0.02 | 798
CAJA METALICA 12X12X5 troquel suiche |  |  | UN | 9900 | 1 | 9900
INTERRUPTOR SENCILLO |  |  | UN | 7000 | 1 | 7000
[6 empty] | Sub-Total | 98863.9565
III. TRANSPORTES
Material |  |  | Unidad | Precio-Unit. | Cantidad | Valor-Unit.
TRASIEGO |  |  | ML | 6800 | 1 | 6800
[6 empty] | Sub-Total | 6800
IV. MANO DE OBRA
Trabajador |  | Jornal | Prestaciones | Jornal Total | Rendimiento | Valor-Unit.
OFICIAL ELECTRICO |  | 100000 | 174.3% | 174310 | 2.5 | 69724
[6 empty] | Sub-Total | 69724
|  |  |  | Total Costo Directo |  |  | 178874.1565
V. COSTOS INDIRECTOS
Descripción |  |  |  |  | Porcentaje | Valor Total
ADMINISTRACION |  |  |  |  | 10.9% | 19497.2831
IMPREVISTOS |  |  |  |  | 5% | 8943.7078
UTILIDAD |  |  |  |  | 0% | 0
[6 empty] | Sub-Total | 28440.9909
|  |  | Precio unitario total aproximado al peso |  |  |  | 207315
INDICE
RENOVACIÓN DEL PARQUE PRINCIPAL DEL MUNICIPIO DE COPACABANA - ANTIQUIA
ANÁLISIS DE PRECIOS UNITARIOS
CAPITULO: | INSTALACIONES ELÉCTRICAS |  |  |  |  | ESPECIFICACIÓN: | 6.3.17
ITEM: | Suministro, Transporte e Instalacion Salidas eléctricas de iluminación sobrepuestas o suspendidas, 120V. Incluye: conectores, tuberia EMT 3/4", cajas metálicas, conductores 12 AWG-CU-THW, prensa estopa y demás accesorios necesarios para su correcta instalación.(salida de 3m) |  |  |  |  | UNIDAD | un
I. EQUIPO
Descripción |  |  | Tipo | Tarifa/Hora | Rendimiento | Valor-Unit.
HERRAMIENTA MENOR |  |  | UN | 56229 | 0.05 | 2811.45
0
0
[6 empty] | Sub-Total | 2811.45
II. MATERIALES EN OBRA
Descripción |  |  | Unidad | Precio-Unit. | Cantidad | Valor-Unit.
CHAZO 1/4 CON TORNILLO |  |  | UN | 246 | 8 | 1968
CAJA METALICA 12X12X5 troquel toma |  |  | UN | 9100 | 1 | 9100
TUBO EMT 3/4'' |  |  | UN | 14000 | 3.15 | 44100
GRAPA GALVANIZ 3/4 |  |  | UN | 190 | 3 | 570
ENTRADA EMT ¾" |  |  | UN | 900 | 1 | 900
UNION EMT 3/4 |  |  | UN | 900 | 2 | 1800
CURVA EMT 3/4 |  |  | UN | 1200 | 0.2 | 240
CABLE THHN No12 |  |  | UN | 3240.37 | 9.45 | 30621.4965
CONECTOR RESORTE |  |  | UN | 220 | 3 | 660
TOMA DOBLE GFCI |  |  | UN | 20000 | 1 | 20000
CINTA AISLANTE ORDINARIA |  |  | UN | 4200 | 0.02 | 84
CINTA AISLANTE 33 |  |  | UN | 39900 | 0.02 | 798
[6 empty] | Sub-Total | 110841.4965
III. TRANSPORTES
Material |  |  | Unidad | Precio-Unit. | Cantidad | Valor-Unit.
TRASIEGO |  |  | ML | 6800 | 1 | 6800
[6 empty] | Sub-Total | 6800
IV. MANO DE OBRA
Trabajador |  | Jornal | Prestaciones | Jornal Total | Rendimiento | Valor-Unit.
OFICIAL ELECTRICO |  | 100000 | 174.3% | 174310 | 3.1 | 56229
[6 empty] | Sub-Total | 56229
|  |  |  | Total Costo Directo |  |  | 176681.9465
V. COSTOS INDIRECTOS
Descripción |  |  |  |  | Porcentaje | Valor Total
ADMINISTRACION |  |  |  |  | 10.9% | 19258.3322
IMPREVISTOS |  |  |  |  | 5% | 8834.0973
UTILIDAD |  |  |  |  | 0% | 0
[6 empty] | Sub-Total | 28092.4295
|  |  | Precio unitario total aproximado al peso |  |  |  | 204774
INDICE
RENOVACIÓN DEL PARQUE PRINCIPAL DEL MUNICIPIO DE COPACABANA - ANTIQUIA
ANÁLISIS DE PRECIOS UNITARIOS
CAPITULO: | INSTALACIONES ELÉCTRICAS |  |  |  |  | ESPECIFICACIÓN: | 6.3.18
ITEM: | Suministro, Transporte e Instalacion de Luminaria Hermetica 2x18W y demás accesorios necesarios para su correcta instalación. |  |  |  |  | UNIDAD | un
I. EQUIPO
Descripción |  |  | Tipo | Tarifa/Hora | Rendimiento | Valor-Unit.
HERRAMIENTA MENOR |  |  | UN | 72380 | 0.05 | 3619
ESCALERA FIBRA DE VIDRIO (TRABAJO PROFESIONAL ELECTRICO) |  |  | DÍA | 21991.2 | 0.47619 | 10472
0
[6 empty] | Sub-Total | 14091
II. MATERIALES EN OBRA
Descripción |  |  | Unidad | Precio-Unit. | Cantidad | Valor-Unit.
CONECTOR RESORTE |  |  | UN | 220 | 2 | 440
CABLE ENCAUCHETADO 3X16 |  |  | UN | 6337.94 | 1 | 6337.94
Luminaria Hermetica 2x18W |  |  | UN | 121000 | 1 | 121000
MACHO POLO A TIERRA |  |  | UN | 3500 | 1 | 3500
CHAZO 1/4 CON TORNILLO |  |  | UN | 246 | 4 | 984
[6 empty] | Sub-Total | 132261.94
III. TRANSPORTES
Material |  |  | Unidad | Precio-Unit. | Cantidad | Valor-Unit.
TRASIEGO |  |  | ML | 7000 | 1 | 7000
[6 empty] | Sub-Total | 7000
IV. MANO DE OBRA
Trabajador |  | Jornal | Prestaciones | Jornal Total | Rendimiento | Valor-Unit.
OFICIAL |  | 87200 | 174.3% | 151998.32 | 2.1 | 72380
[6 empty] | Sub-Total | 72380
|  |  |  | Total Costo Directo |  |  | 225732.94
V. COSTOS INDIRECTOS
Descripción |  |  |  |  | Porcentaje | Valor Total
ADMINISTRACION |  |  |  |  | 10.9% | 24604.8905
IMPREVISTOS |  |  |  |  | 5% | 11286.647
UTILIDAD |  |  |  |  | 0% | 0
[6 empty] | Sub-Total | 35891.5375
|  |  | Precio unitario total aproximado al peso |  |  |  | 261624
INDICE
RENOVACIÓN DEL PARQUE PRINCIPAL DEL MUNICIPIO DE COPACABANA - ANTIQUIA
ANÁLISIS DE PRECIOS UNITARIOS
CAPITULO: | INSTALACIONES ELÉCTRICAS |  |  |  |  | ESPECIFICACIÓN: | 6.4.1
ITEM: | CERTIFICADO RETIE DEL PROYECTO |  |  |  |  | UNIDAD | gl
I. EQUIPO
Descripción |  |  | Tipo | Tarifa/Hora | Rendimiento | Valor-Unit.
HERRAMIENTA MENOR |  |  | UN | 1000 | 1 | 1000
0
0
[6 empty] | Sub-Total | 1000
II. MATERIALES EN OBRA
Descripción |  |  | Unidad | Precio-Unit. | Cantidad | Valor-Unit.
CERTIFICACIÓN RETIE |  |  | UN | 6000000 | 1 | 6000000
[6 empty] | Sub-Total | 6000000
III. TRANSPORTES
Material |  |  | Unidad | Precio-Unit. | Cantidad | Valor-Unit.
TRASIEGO |  |  | UN | 500000 | 1 | 500000
[6 empty] | Sub-Total | 500000
IV. MANO DE OBRA
Trabajador |  | Jornal | Prestaciones | Jornal Total | Rendimiento | Valor-Unit.
OFICIAL |  | 87200 | 174.3% | 151998.32 | 171.176 | 888
[6 empty] | Sub-Total | 888
|  |  |  | Total Costo Directo |  |  | 6501888
V. COSTOS INDIRECTOS
Descripción |  |  |  |  | Porcentaje | Valor Total
ADMINISTRACION |  |  |  |  | 10.9% | 708705.792
IMPREVISTOS |  |  |  |  | 5% | 325094.4
UTILIDAD |  |  |  |  | 0% | 0
[6 empty] | Sub-Total | 1033800.192
|  |  | Precio unitario total aproximado al peso |  |  |  | 7535688
INDICE
RENOVACIÓN DEL PARQUE PRINCIPAL DEL MUNICIPIO DE COPACABANA - ANTIQUIA
ANÁLISIS DE PRECIOS UNITARIOS
CAPITULO: | INSTALACIONES ELÉCTRICAS |  |  |  |  | ESPECIFICACIÓN: | 6.4.2
ITEM: | CERTIFICADO RETILAP DEL PROYECTO |  |  |  |  | UNIDAD | gl
I. EQUIPO
Descripción |  |  | Tipo | Tarifa/Hora | Rendimiento | Valor-Unit.
HERRAMIENTA MENOR |  |  | UN | 1000 | 1 | 1000
0
0
[6 empty] | Sub-Total | 1000
II. MATERIALES EN OBRA
Descripción |  |  | Unidad | Precio-Unit. | Cantidad | Valor-Unit.
CERTIFICADO RETILAP DEL PROYECTO |  |  | UN | 6000000 | 1 | 6000000
[6 empty] | Sub-Total | 6000000
III. TRANSPORTES
Material |  |  | Unidad | Precio-Unit. | Cantidad | Valor-Unit.
TRASIEGO |  |  | UN | 500000 | 1 | 500000
[6 empty] | Sub-Total | 500000
IV. MANO DE OBRA
Trabajador |  | Jornal | Prestaciones | Jornal Total | Rendimiento | Valor-Unit.
OFICIAL |  | 87200 | 174.3% | 151998.32 | 171.176 | 888
[6 empty] | Sub-Total | 888
|  |  |  | Total Costo Directo |  |  | 6501888
V. COSTOS INDIRECTOS
Descripción |  |  |  |  | Porcentaje | Valor Total
ADMINISTRACION |  |  |  |  | 10.9% | 708705.792
IMPREVISTOS |  |  |  |  | 5% | 325094.4
UTILIDAD |  |  |  |  | 0% | 0
[6 empty] | Sub-Total | 1033800.192
|  |  | Precio unitario total aproximado al peso |  |  |  | 7535688
INDICE
RENOVACIÓN DEL PARQUE PRINCIPAL DEL MUNICIPIO DE COPACABANA - ANTIQUIA
ANÁLISIS DE PRECIOS UNITARIOS
CAPITULO: | INSTALACIONES ELÉCTRICAS |  |  |  |  | ESPECIFICACIÓN: | 6.4.3
ITEM: | PLANOS "AS BUILT" |  |  |  |  | UNIDAD | gl
I. EQUIPO
Descripción |  |  | Tipo | Tarifa/Hora | Rendimiento | Valor-Unit.
HERRAMIENTA MENOR |  |  | UN | 1000 | 1 | 1000
0
0
[6 empty] | Sub-Total | 1000
II. MATERIALES EN OBRA
Descripción |  |  | Unidad | Precio-Unit. | Cantidad | Valor-Unit.
PLANOS |  |  | UN | 2500000 | 1 | 2500000
[6 empty] | Sub-Total | 2500000
III. TRANSPORTES
Material |  |  | Unidad | Precio-Unit. | Cantidad | Valor-Unit.
TRASIEGO |  |  | UN | 500000 | 1 | 500000
[6 empty] | Sub-Total | 500000
IV. MANO DE OBRA
Trabajador |  | Jornal | Prestaciones | Jornal Total | Rendimiento | Valor-Unit.
OFICIAL |  | 87200 | 174.3% | 151998.32 | 171.176 | 888
[6 empty] | Sub-Total | 888
|  |  |  | Total Costo Directo |  |  | 3001888
V. COSTOS INDIRECTOS
Descripción |  |  |  |  | Porcentaje | Valor Total
ADMINISTRACION |  |  |  |  | 10.9% | 327205.792
IMPREVISTOS |  |  |  |  | 5% | 150094.4
UTILIDAD |  |  |  |  | 0% | 0
[6 empty] | Sub-Total | 477300.192
|  |  | Precio unitario total aproximado al peso |  |  |  | 3479188

## 7. APU HIDROSANITARIO (hidden)
RENOVACIÓN DEL PARQUE PRINCIPAL DEL MUNICIPIO DE COPACABANA - ANTIQUIA
ANÁLISIS DE PRECIOS UNITARIOS
CAPITULO: INSTALACIONES HIDROSANITARIAS | [5 empty] | ESPECIFICACIÓN: | 7.1.1
ITEM: | Excavación manual o mecánica 0 - 2 m, bajo cualquier grado de humedad. Incluye: roca descompuesta, bolas de roca de volumen inferior a 0.35 m³., No incluye: El cargue, transporte interno y externo y botada de material proveniente de las excavaciones y su medida será en el sitio y el entibado se pagará en su ítem correspondiente. |  |  |  |  | UNIDAD | m3
I. EQUIPO
Descripción |  |  | Tipo | Tarifa/Hora | Rendimiento | Valor-Unit.
HERRAMIENTA MENOR (5%MO) | [5 empty] | 925
RETROEXCAVADORA |  |  | HR | 130900 | 4.6 | 28456.5217
[6 empty] | Sub-Total | 29381.5217
II. MATERIALES EN OBRA
Descripción |  |  | Unidad | Precio-Unit. | Cantidad | Valor-Unit.
0
0
0
0
[6 empty] | Sub-Total | 0
III. TRANSPORTES
Material |  |  | Unidad | Precio-Unit. | Cantidad | Valor-Unit.
0
0
[6 empty] | Sub-Total | 0
IV. MANO DE OBRA
Trabajador |  | Jornal | Prestaciones | Jornal Total | Rendimiento | Valor-Unit.
AYUDANTE | 2 | 48800 | 174.3% | 170126.56 | 9.2 | 18492
[6 empty] | Sub-Total | 18492
|  |  |  | Total Costo Directo |  |  | 47873.5217
RENOVACIÓN DEL PARQUE PRINCIPAL DEL MUNICIPIO DE COPACABANA - ANTIQUIA
ANÁLISIS DE PRECIOS UNITARIOS
CAPITULO: INSTALACIONES HIDROSANITARIAS | [5 empty] | ESPECIFICACIÓN: | 7.1.2
ITEM: | Excavación manual o mecánica 2 - 4 m, bajo cualquier grado de humedad. Incluye: roca descompuesta, bolas de roca de volumen inferior a 0.35 m³., No incluye: El cargue, transporte interno y externo y botada de material proveniente de las excavaciones y su medida será en el sitio y el entibado se pagará en su ítem correspondiente. |  |  |  |  | UNIDAD | m3
I. EQUIPO
Descripción |  |  | Tipo | Tarifa/Hora | Rendimiento | Valor-Unit.
HERRAMIENTA MENOR (5%MO) | [5 empty] | 1119
RETROEXCAVADORA |  |  | HR | 130900 | 3.8 | 34447.3684
[6 empty] | Sub-Total | 35566.3684
II. MATERIALES EN OBRA
Descripción |  |  | Unidad | Precio-Unit. | Cantidad | Valor-Unit.
0
0
0
0
[6 empty] | Sub-Total | 0
III. TRANSPORTES
Material |  |  | Unidad | Precio-Unit. | Cantidad | Valor-Unit.
0
0
[6 empty] | Sub-Total | 0
IV. MANO DE OBRA
Trabajador |  | Jornal | Prestaciones | Jornal Total | Rendimiento | Valor-Unit.
AYUDANTE | 2 | 48800 | 174.3% | 170126.56 | 7.6 | 22385
[6 empty] | Sub-Total | 22385
|  |  |  | Total Costo Directo |  |  | 57951.3684
RENOVACIÓN DEL PARQUE PRINCIPAL DEL MUNICIPIO DE COPACABANA - ANTIQUIA
ANÁLISIS DE PRECIOS UNITARIOS
CAPITULO: INSTALACIONES HIDROSANITARIAS | [5 empty] | ESPECIFICACIÓN: | 7.1.3
ITEM: | CARGUE MANUAL O MECÁNICO, TRANSPORTE Y BOTADA de material proveniente de las explanaciones y excavaciones. Incluye cargue con paleros y derecho de botadero. Se debe hacer en botaderos oficiales autorizados por la entidad competente o hasta el sitio que indique la interventoría. Su medida será en sitio. |  |  |  |  | UNIDAD | m3
I. EQUIPO
Descripción |  |  | Tipo | Tarifa/Hora | Rendimiento | Valor-Unit.
HERRAMIENTA MENOR (5%MO) | [5 empty] | 79
RETROEXCAVADORA |  |  | HR | 130900 | 18 | 7272.2222
[6 empty] | Sub-Total | 7351.2222
II. MATERIALES EN OBRA
Descripción |  |  | Unidad | Precio-Unit. | Cantidad | Valor-Unit.
0
0
0
0
[6 empty] | Sub-Total | 0
III. TRANSPORTES
Material |  |  | Unidad | Precio-Unit. | Cantidad | Valor-Unit.
MATERIAL DE EXCAVACION |  | 1.3 |  |  | 35000 | 45500
0
[6 empty] | Sub-Total | 45500
IV. MANO DE OBRA
Trabajador |  | Jornal | Prestaciones | Jornal Total | Rendimiento | Valor-Unit.
AYUDANTE | 1 | 48800 | 174.3% | 85063.28 | 54 | 1575
[6 empty] | Sub-Total | 1575
|  |  |  | Total Costo Directo |  |  | 54426.2222
RENOVACIÓN DEL PARQUE PRINCIPAL DEL MUNICIPIO DE COPACABANA - ANTIQUIA
ANÁLISIS DE PRECIOS UNITARIOS
CAPITULO: INSTALACIONES HIDROSANITARIAS | [5 empty] | ESPECIFICACIÓN: | 7.2.1
ITEM: | Suministro, transporte y colocación de TRITURADO de 3/4 " para construcción de CIMENTACIÓN. Incluye transporte externo y colocación |  |  |  |  | UNIDAD | m3
I. EQUIPO
Descripción |  |  | Tipo | Tarifa/Hora | Rendimiento | Valor-Unit.
HERRAMIENTA MENOR (5%MO) | [5 empty] | 1976
[6 empty] | Sub-Total | 1976
II. MATERIALES EN OBRA
Descripción |  |  | Unidad | Precio-Unit. | Cantidad | Valor-Unit.
TRITURADO 3/4" |  |  | m3 | 108727.92 | 1.2 | 130473.504
0
0
0
[6 empty] | Sub-Total | 130473.504
III. TRANSPORTES
Material |  |  | Unidad | Precio-Unit. | Cantidad | Valor-Unit.
TRANSPORTE EN VOLQUETA |  |  | M3 | 35000 | 1.2 | 42000
0
[6 empty] | Sub-Total | 42000
IV. MANO DE OBRA
Trabajador |  | Jornal | Prestaciones | Jornal Total | Rendimiento | Valor-Unit.
AYUDANTE | 1 | 48800 | 174.3% | 85063.28 | 6 | 14177
OFICIAL | 1 | 87200 | 174.3% | 151998.32 | 6 | 25333
[6 empty] | Sub-Total | 39510 | 18.47%
|  |  |  | Total Costo Directo |  |  | 213959.504
RENOVACIÓN DEL PARQUE PRINCIPAL DEL MUNICIPIO DE COPACABANA - ANTIQUIA
ANÁLISIS DE PRECIOS UNITARIOS
CAPITULO: INSTALACIONES HIDROSANITARIAS | [5 empty] | ESPECIFICACIÓN: | 7.2.2
ITEM: | LLENOS EN ARENILLA, compactados mecánicamente hasta obtener una densidad del 95% de la máxima obtenida en el ensayo del próctor modificado. Incluye el suministro, transporte, colocación de la arenilla, la compactación de la misma. Y su medida será en sitio ya compactado. |  |  |  |  | UNIDAD | m3
I. EQUIPO
Descripción |  |  | Tipo | Tarifa/Hora | Rendimiento | Valor-Unit.
HERRAMIENTA MENOR (5%MO) | [5 empty] | 2371
Compactador tipo Canguro. Incluye operador, combustible y transporte. |  |  | día | 44030 | 0.35 | 15410.5
[6 empty] | Sub-Total | 17781.5
II. MATERIALES EN OBRA
Descripción |  |  | Unidad | Precio-Unit. | Cantidad | Valor-Unit.
ARENILLA |  |  | m3 | 11314.52 | 1.3 | 14708.876
0
0
0
[6 empty] | Sub-Total | 14708.876
III. TRANSPORTES
Material |  |  | Unidad | Precio-Unit. | Cantidad | Valor-Unit.
TRANSPORTE EN VOLQUETA |  |  | M3 | 42000 | 1.3 | 54600
0
[6 empty] | Sub-Total | 54600
IV. MANO DE OBRA
Trabajador |  | Jornal | Prestaciones | Jornal Total | Rendimiento | Valor-Unit.
AYUDANTE | 1 | 48800 | 174.3% | 85063.28 | 5 | 17013
OFICIAL | 1 | 87200 | 174.3% | 151998.32 | 5 | 30400
[6 empty] | Sub-Total | 47413 | 35.25%
|  |  |  | Total Costo Directo |  |  | 134503.376
RENOVACIÓN DEL PARQUE PRINCIPAL DEL MUNICIPIO DE COPACABANA - ANTIQUIA
ANÁLISIS DE PRECIOS UNITARIOS
CAPITULO: INSTALACIONES HIDROSANITARIAS | [5 empty] | ESPECIFICACIÓN: | 7.2.3
ITEM: | LLENOS EN MATERIAL PROVENIENTES DE LA EXCAVACIÓN, compactados mecánicamente hasta obtener una densidad del 95% de la máxima obtenida en el ensayo del próctor modificado. Su medida será en sitio ya compactado. |  |  |  |  | UNIDAD | m3
I. EQUIPO
Descripción |  |  | Tipo | Tarifa/Hora | Rendimiento | Valor-Unit.
HERRAMIENTA MENOR (5%MO) | [5 empty] | 2371
Compactador tipo Canguro. Incluye operador, combustible y transporte. |  |  | día | 44030 | 0.35 | 15410.5
[6 empty] | Sub-Total | 17781.5
II. MATERIALES EN OBRA
Descripción |  |  | Unidad | Precio-Unit. | Cantidad | Valor-Unit.
0
0
0
0
[6 empty] | Sub-Total | 0
III. TRANSPORTES
Material |  |  | Unidad | Precio-Unit. | Cantidad | Valor-Unit.
0
0
[6 empty] | Sub-Total | 0
IV. MANO DE OBRA
Trabajador |  | Jornal | Prestaciones | Jornal Total | Rendimiento | Valor-Unit.
AYUDANTE | 1 | 48800 | 174.3% | 85063.28 | 5 | 17013
OFICIAL | 1 | 87200 | 174.3% | 151998.32 | 5 | 30400
[6 empty] | Sub-Total | 47413 | 72.73%
|  |  |  | Total Costo Directo |  |  | 65194.5
RENOVACIÓN DEL PARQUE PRINCIPAL DEL MUNICIPIO DE COPACABANA - ANTIQUIA
ANÁLISIS DE PRECIOS UNITARIOS
CAPITULO: INSTALACIONES HIDROSANITARIAS | [5 empty] | ESPECIFICACIÓN: | 7.2.4
ITEM: | Construcción de ENTIBADO TEMPORAL en tablón de madera, bajo cualquier altura y grado de humedad. Incluye suministro, transporte y colocación de elementos en madera, el cargue, transporte externo y botada de material sobrantes en los sitios donde lo indique la interventoría y su medida será en el sitio, su forma de pago se hará por el área que se encuentre en contacto con la tierra, según NORMAS Y ESPECIFICACIONES GENERALES DE CONSTRUCCIÓN de EEPP de Medellín. |  |  |  |  | UNIDAD | m2
I. EQUIPO
Descripción |  |  | Tipo | Tarifa/Hora | Rendimiento | Valor-Unit.
HERRAMIENTA MENOR (5%MO) | [5 empty] | 1185
0
[6 empty] | Sub-Total | 1185
II. MATERIALES EN OBRA
Descripción |  |  | Unidad | Precio-Unit. | Cantidad | Valor-Unit.
Clavo común 3 - C.C. - Corsan x libra (50) |  |  | LB | 6188 | 0.2 | 1237.6
Taco redondo de madera de 3.0m x 2.89m |  |  | Unidad | 7350 | 0.16667 | 1225
Can Zunchado en madera común. De 3,5cm x 20 cm x 3,0m. Incluye transporte. |  |  | Unidad | 24100 | 0.83333 | 20083.3333
0
[6 empty] | Sub-Total | 22545.9333
III. TRANSPORTES
Material |  |  | Unidad | Precio-Unit. | Cantidad | Valor-Unit.
TRASIEGO |  |  | M3 | 14500 | 0.1 | 1450
TRANSPORTE EXTERNO DE INSUMOS |  |  | VAIEJ | 165000 | 0.02 | 3300
[6 empty] | Sub-Total | 4750 | 0.091019
IV. MANO DE OBRA
Trabajador |  | Jornal | Prestaciones | Jornal Total | Rendimiento | Valor-Unit.
AYUDANTE | 1 | 48800 | 174.3% | 85063.28 | 10 | 8506
OFICIAL | 1 | 87200 | 174.3% | 151998.32 | 10 | 15200
[6 empty] | Sub-Total | 23706 | 45.43%
|  |  |  | Total Costo Directo |  |  | 52186.9333
RENOVACIÓN DEL PARQUE PRINCIPAL DEL MUNICIPIO DE COPACABANA - ANTIQUIA
ANÁLISIS DE PRECIOS UNITARIOS
CAPITULO: INSTALACIONES HIDROSANITARIAS | [5 empty] | ESPECIFICACIÓN: | 7.3.1
ITEM: | Suministro, transporte e instalación de tubería P.V.C-Novafort S8 d=10" o similar.(Incluye los accesorios necesarios para su funcionamiento, Según norma técnica ASTM 2321) |  |  |  |  | UNIDAD | ml
I. EQUIPO
Descripción |  |  | Tipo | Tarifa/Hora | Rendimiento | Valor-Unit.
HERRAMIENTA MENOR (5%MO) | [5 empty] | 1482
0
[6 empty] | Sub-Total | 1482
II. MATERIALES EN OBRA
Descripción |  |  | Unidad | Precio-Unit. | Cantidad | Valor-Unit.
TUBERIA NOVAFORT 10" |  |  | ML | 97992.8333 | 1 | 97993
HIDROSELLO NOVAFORT 10" |  |  | UND | 19087.6 | 0.16667 | 3181
LUBRICANTE TARRO |  |  | 500 Grms. | 30982.84 | 0.05 | 1549
DESPERDICIO |  | 5% |  |  |  | 5136.15
[6 empty] | Sub-Total | 107859.15
III. TRANSPORTES
Material |  |  | Unidad | Precio-Unit. | Cantidad | Valor-Unit.
TUBERIA |  |  | ML | 0 | 1 | 0
TRASIEGO |  |  | ML | 2000 | 1 | 2000
[6 empty] | Sub-Total | 2000
IV. MANO DE OBRA
Trabajador |  | Jornal | Prestaciones | Jornal Total | Rendimiento | Valor-Unit.
AYUDANTE |  | 48800 | 174.3% | 85063.28 | 8 | 10633
OFICIAL |  | 87200 | 174.3% | 151998.32 | 8 | 19000
30000
[6 empty] | Sub-Total | 29633
|  |  |  | Total Costo Directo |  |  | 140974.15
V. COSTOS INDIRECTOS
Descripción |  |  |  |  | Porcentaje | Valor Total
ADMINISTRACION |  |  |  |  | 10.9% | 15366.1823
IMPREVISTOS |  |  |  |  | 5% | 7048.7075
UTILIDAD |  |  |  |  | 0% | 0
[6 empty] | Sub-Total | 22414.8898
|  |  | Precio unitario total aproximado al peso |  |  |  | 163389
INDICE
RENOVACIÓN DEL PARQUE PRINCIPAL DEL MUNICIPIO DE COPACABANA - ANTIQUIA
ANÁLISIS DE PRECIOS UNITARIOS
CAPITULO: INSTALACIONES HIDROSANITARIAS | [5 empty] | ESPECIFICACIÓN: | 7.3.2
ITEM: | Suministro, transporte e instalación de tubería P.V.C-Novafort S8 d=8" o similar.(Incluye los accesorios necesarios para su funcionamiento, Según norma técnica ASTM 2322) |  |  |  |  | UNIDAD | ml
I. EQUIPO
Descripción |  |  | Tipo | Tarifa/Hora | Rendimiento | Valor-Unit.
HERRAMIENTA MENOR (5%MO) | [5 empty] | 1185
0
[6 empty] | Sub-Total | 1185
II. MATERIALES EN OBRA
Descripción |  |  | Unidad | Precio-Unit. | Cantidad | Valor-Unit.
TUBERIA NOVAFORT 8" |  |  | ML | 67093.1667 | 1 | 67093
HIDROSELLO NOVAFORT 8" |  |  | UND | 10513.65 | 0.16667 | 1752
LUBRICANTE TARRO |  |  | 500 Grms. | 30982.84 | 0.045455 | 1408
DESPERDICIO |  | 5% |  |  |  | 3512.65
[6 empty] | Sub-Total | 73765.65
III. TRANSPORTES
Material |  |  | Unidad | Precio-Unit. | Cantidad | Valor-Unit.
TUBERIA |  |  | ML | 0 | 1 | 0
TRASIEGO |  |  | ML | 2000 | 1 | 2000
[6 empty] | Sub-Total | 2000
IV. MANO DE OBRA
Trabajador |  | Jornal | Prestaciones | Jornal Total | Rendimiento | Valor-Unit.
AYUDANTE |  | 48800 | 174.3% | 85063.28 | 10 | 8506 |  | 28000
OFICIAL |  | 87200 | 174.3% | 151998.32 | 10 | 15200
[6 empty] | Sub-Total | 23706 | 23.55%
|  |  |  | Total Costo Directo |  |  | 100656.65
V. COSTOS INDIRECTOS
Descripción |  |  |  |  | Porcentaje | Valor Total
ADMINISTRACION |  |  |  |  | 10.9% | 10971.5748
IMPREVISTOS |  |  |  |  | 5% | 5032.8325
UTILIDAD |  |  |  |  | 0% | 0
[6 empty] | Sub-Total | 16004.4073
|  |  | Precio unitario total aproximado al peso |  |  |  | 116661
INDICE
RENOVACIÓN DEL PARQUE PRINCIPAL DEL MUNICIPIO DE COPACABANA - ANTIQUIA
ANÁLISIS DE PRECIOS UNITARIOS
CAPITULO: INSTALACIONES HIDROSANITARIAS | [5 empty] | ESPECIFICACIÓN: | 7.3.3
ITEM: | Suministro, transporte e instalación de tubería P.V.C-Novafort S8 d=6" o similar.(Incluye los accesorios necesarios para su funcionamiento, Según norma técnica ASTM 2323) |  |  |  |  | UNIDAD | ml
I. EQUIPO
Descripción |  |  | Tipo | Tarifa/Hora | Rendimiento | Valor-Unit.
HERRAMIENTA MENOR (5%MO) | [5 empty] | 912
0
[6 empty] | Sub-Total | 912
II. MATERIALES EN OBRA
Descripción |  |  | Unidad | Precio-Unit. | Cantidad | Valor-Unit.
TUBERIA NOVAFORT 6" |  |  | ML | 46934.6667 | 1 | 46935
HIDROSELLO NOVAFORT 6" |  |  | UND | 5816.72 | 0.16667 | 969
LUBRICANTE TARRO |  |  | 500 Grms. | 30982.84 | 0.041667 | 1291
DESPERDICIO |  | 5% |  |  |  | 2459.75
[6 empty] | Sub-Total | 51654.75
III. TRANSPORTES
Material |  |  | Unidad | Precio-Unit. | Cantidad | Valor-Unit.
TUBERIA |  |  | ML | 2100 | 0 | 0
TRASIEGO |  |  | ML | 2000 | 1 | 2000
[6 empty] | Sub-Total | 2000
IV. MANO DE OBRA
Trabajador |  | Jornal | Prestaciones | Jornal Total | Rendimiento | Valor-Unit.
AYUDANTE |  | 48800 | 174.3% | 85063.28 | 13 | 6543
OFICIAL |  | 87200 | 174.3% | 151998.32 | 13 | 11692
[6 empty] | Sub-Total | 18235
|  |  |  | Total Costo Directo |  |  | 72801.75
V. COSTOS INDIRECTOS
Descripción |  |  |  |  | Porcentaje | Valor Total
ADMINISTRACION |  |  |  |  | 10.9% | 7935.3907
IMPREVISTOS |  |  |  |  | 5% | 3640.0875
UTILIDAD |  |  |  |  | 0% | 0
[6 empty] | Sub-Total | 11575.4783
|  |  | Precio unitario total aproximado al peso |  |  |  | 84377
INDICE
RENOVACIÓN DEL PARQUE PRINCIPAL DEL MUNICIPIO DE COPACABANA - ANTIQUIA
ANÁLISIS DE PRECIOS UNITARIOS
CAPITULO: INSTALACIONES HIDROSANITARIAS | [5 empty] | ESPECIFICACIÓN: | 7.3.4
ITEM: | Suministro, transporte e instalación de tubería P.V.C-Sanitaria d=4" o similar.(Incluye los accesorios necesarios para su funcionamiento, Según norma técnica ASTM 2324) |  |  |  |  | UNIDAD | ml
I. EQUIPO
Descripción |  |  | Tipo | Tarifa/Hora | Rendimiento | Valor-Unit.
HERRAMIENTA MENOR (5%MO) | [5 empty] | 593
0
[6 empty] | Sub-Total | 593
II. MATERIALES EN OBRA
Descripción |  |  | Unidad | Precio-Unit. | Cantidad | Valor-Unit.
TUBERIA SANITARIA 4" |  |  | ML | 34941.375 | 1 | 34941
CODO 90° 4" |  |  | UND | 17858.33 | 0.1 | 1786
YEES SANITARIAS 4" |  |  | UND | 36358.07 | 0.1 | 3636
TEES SANITARIAS 4" |  |  | UND | 23654.82 | 0.1 | 2365
LIMPIADOR REMOVEDOR |  |  | 1/4 GAL. | 65912.91 | 0.028571 | 1883
SOLDADURA LIQUIDA PVC |  |  | 1/4 GAL. | 136698.87 | 0.014286 | 1953
ESTOPA DE LIMPIEZA |  |  | Kg | 2719 | 0.05 | 136
DESPERDICIO |  | 5% |  |  |  | 2335
[6 empty] | Sub-Total | 49035
III. TRANSPORTES
Material |  |  | Unidad | Precio-Unit. | Cantidad | Valor-Unit.
TRASIEGO |  |  | ML | 2000 | 1 | 2000
[6 empty] | Sub-Total | 2000
IV. MANO DE OBRA
Trabajador |  | Jornal | Prestaciones | Jornal Total | Rendimiento | Valor-Unit.
AYUDANTE |  | 48800 | 174.3% | 85063.28 | 20 | 4253
OFICIAL |  | 87200 | 174.3% | 151998.32 | 20 | 7600
[6 empty] | Sub-Total | 11853
|  |  |  | Total Costo Directo |  |  | 63481
V. COSTOS INDIRECTOS
Descripción |  |  |  |  | Porcentaje | Valor Total
ADMINISTRACION |  |  |  |  | 10.9% | 6919.429
IMPREVISTOS |  |  |  |  | 5% | 3174.05
UTILIDAD |  |  |  |  | 0% | 0
[6 empty] | Sub-Total | 10093.479
|  |  | Precio unitario total aproximado al peso |  |  |  | 73574
RENOVACIÓN DEL PARQUE PRINCIPAL DEL MUNICIPIO DE COPACABANA - ANTIQUIA
ANÁLISIS DE PRECIOS UNITARIOS
CAPITULO: INSTALACIONES HIDROSANITARIAS | [5 empty] | ESPECIFICACIÓN: | 7.3.5
ITEM: | Suministro, transporte e instalación de tubería P.V.C-Sanitaria d=6" o similar.(Incluye los accesorios necesarios para su funcionamiento, Según norma técnica ASTM 2324) |  |  |  |  | UNIDAD | ml
I. EQUIPO
Descripción |  |  | Tipo | Tarifa/Hora | Rendimiento | Valor-Unit.
HERRAMIENTA MENOR (5%MO) | [5 empty] | 741
0
[6 empty] | Sub-Total | 741
II. MATERIALES EN OBRA
Descripción |  |  | Unidad | Precio-Unit. | Cantidad | Valor-Unit.
TUBERIA SANITARIA 6" |  |  | ML | 73321.0567 | 1 | 73321
CODO 90° 6" |  |  | UND | 151166.89 | 0.1 | 15117
YEES SANITARIAS 6" |  |  | UND | 172025.21 | 0.1 | 17203
TEES SANITARIAS 6" |  |  | UND | 214802.14 | 0.1 | 21480
LIMPIADOR REMOVEDOR |  |  | 1/4 GAL. | 65912.91 | 0.033333 | 2197
SOLDADURA LIQUIDA PVC |  |  | 1/4 GAL. | 136698.87 | 0.016667 | 2278
ESTOPA DE LIMPIEZA |  |  | Kg | 2719 | 0.0625 | 170
DESPERDICIO |  | 5% |  |  |  | 6588.3
[6 empty] | Sub-Total | 138354.3
III. TRANSPORTES
Material |  |  | Unidad | Precio-Unit. | Cantidad | Valor-Unit.
TRASIEGO |  |  | ML | 2400 | 1 | 2400
[6 empty] | Sub-Total | 2400
IV. MANO DE OBRA
Trabajador |  | Jornal | Prestaciones | Jornal Total | Rendimiento | Valor-Unit.
AYUDANTE |  | 48800 | 174.3% | 85063.28 | 16 | 5316
OFICIAL |  | 87200 | 174.3% | 151998.32 | 16 | 9500
[6 empty] | Sub-Total | 14816
|  |  |  | Total Costo Directo |  |  | 156311.3
V. COSTOS INDIRECTOS
Descripción |  |  |  |  | Porcentaje | Valor Total
ADMINISTRACION |  |  |  |  | 0% | 0
IMPREVISTOS |  |  |  |  | 5% | 7815.565
UTILIDAD |  |  |  |  | 0% | 0
[6 empty] | Sub-Total | 7815.565
|  |  | Precio unitario total aproximado al peso |  |  |  | 164127
INDICE
RENOVACIÓN DEL PARQUE PRINCIPAL DEL MUNICIPIO DE COPACABANA - ANTIQUIA
ANÁLISIS DE PRECIOS UNITARIOS
CAPITULO: INSTALACIONES HIDROSANITARIAS | [5 empty] | ESPECIFICACIÓN: | 7.3.6
ITEM: | Construcción de caja de inspección y/o empalme de 60x60cm y altura hasta 100 cm. medidas internas, en concreto de 28 Mpa con muros y losa de fondo de 10cm de espesor. Incluye suministro, transportes externo e interno y la instalación de los materiales, tapa de 70x70cm, herraje, formaleta, vibrado, cañuela para tubería, malla electrosoldada D188 y todos los elementos necesarios para su correcta construcción y funcionamiento. Según diseño y especificaciones de E.P.M. |  |  |  |  | UNIDAD | un
I. EQUIPO
Descripción |  |  | Tipo | Tarifa/Hora | Rendimiento | Valor-Unit.
HERRAMIENTA MENOR (5%MO) | [5 empty] | 13170.0889
VIBRADOR PARA CONCRETO |  |  |  | 28500 | 3 | 9500
[6 empty] | Sub-Total | 22670.0889
II. MATERIALES EN OBRA
Descripción |  |  | Unidad | Precio-Unit. | Cantidad | Valor-Unit.
CONCRETO 28 MPA |  |  | M3 | 581960.8933 | 0.48552 | 282553.6529
HERRAJE COMPLETO PARA CAJA 0.70 x 0.70 M |  |  | UN | 221871.93 | 1 | 221871.93
PLASTOCRETE DM |  |  | KG | 22945 | 1.32 | 30287.4
FIBRA NIKKON - SIKAFIBER AD |  |  | KG | 51964 | 0.56 | 29099.84
MALLA ELECTROSOLDAD D 188 |  |  | M2 | 18502 | 3.29 | 60871.58
FORMALETA PARA CONCRETO A LA VISTA |  |  | M2 | 108475 | 0.441 | 47837.475
LARGUERO DE MADERA 2"X4" |  |  | UN | 11300 | 0.33333 | 3766.6667
[6 empty] | Sub-Total | 676288.5446
III. TRANSPORTES
Material |  | Unidad | Distancia | M3-Km | Tarifa | Valor-Unit.
TPTE DE MAT Y EQUIPO |  | 1 |  |  | 48600 | 48600
[6 empty] | Sub-Total | 48600
IV. MANO DE OBRA
Trabajador | Cantidad | Jornal | Prestaciones (%) | Jornal total | Rendimiento | Valor-Unit.
AYUDANTE | 1 | 48800 | 174.3% | 85063.28 | 0.9 | 94514.7556
OFICIAL | 1 | 87200 | 174.3% | 151998.32 | 0.9 | 168887.0222
[6 empty] | Sub-Total | 263401.7778
|  |  |  | Total Costo Directo |  |  | 1010960.4113
V. COSTOS INDIRECTOS
Descripción |  |  |  |  | Porcentaje | Valor Total
ADMINISTRACION |  |  |  |  | 10.9% | 110194.6848
IMPREVISTOS |  |  |  |  | 5% | 50548.0206
UTILIDAD |  |  |  |  | 0% | 0
[6 empty] | Sub-Total | 160742.7054
|  |  | Precio unitario total aproximado al peso |  |  |  | 1171703
INDICE
RENOVACIÓN DEL PARQUE PRINCIPAL DEL MUNICIPIO DE COPACABANA - ANTIQUIA
ANÁLISIS DE PRECIOS UNITARIOS
CAPITULO: INSTALACIONES HIDROSANITARIAS | [5 empty] | ESPECIFICACIÓN: | 7.3.7
ITEM: | Suministro, transporte y colocación de tapa para MH prefabricado con un diámetro de 1,20 m. según especificaciones técnicas de EEPP de Medellín. Incluye tapa prefabricada en concreto, mortero de pega 1:4, transportes externo e interno de los materiales y todos los demás elementos necesarios para su correcta instalación y funcionamiento. |  |  |  |  | UNIDAD: | un
I. EQUIPO
Descripción |  |  | Tipo | Tarifa/Hora | Rendimiento | Valor-Unit.
HERRAMIENTA MENOR (5%MO) | [5 empty] | 987.7567
[6 empty] | Sub-Total | 987.7567
II. MATERIALES EN OBRA
Descripción |  |  | Unidad | Precio-Unit. | Cantidad | Valor-Unit.
TAPA PREFABRICADA EN CONCRETO PARA CÁMARA DE INSPECCIÓN |  |  | UN | 518483 | 1 | 518483
[6 empty] | Sub-Total | 518483
III. TRANSPORTES
Material |  | Unidad | Distancia | M3-Km | Tarifa | Valor-Unit.
TRANSPORTE DE MATERIAL |  | 1 |  |  | 37500 | 37500
[6 empty] | Sub-Total | 37500
IV. MANO DE OBRA
Trabajador | Cantidad | Jornal | Prestaciones (%) | Jornal total | Rendimiento | Valor-Unit.
AYUDANTE |  | 48800 | 174.3% | 85063.28 | 12 | 7088.6067
OFICIAL |  | 87200 | 174.3% | 151998.32 | 12 | 12666.5267
[6 empty] | Sub-Total | 19755.1333
|  |  |  | Total Costo Directo |  |  | 576726
INDICE
RENOVACIÓN DEL PARQUE PRINCIPAL DEL MUNICIPIO DE COPACABANA - ANTIQUIA
ANÁLISIS DE PRECIOS UNITARIOS
CAPITULO: INSTALACIONES HIDROSANITARIAS | [5 empty] | ESPECIFICACIÓN: | 7.3.8
ITEM: | Suministro, transporte y colocación de cuello para MH prefabricado con un diámetro de 1,20 m. según especificaciones técnicas de EEPP de Medellín. Incluye cuello prefabricado, mortero de pega 1:4, transportes externo e interno de los materiales y todos los demás elementos necesarios para su correcta instalación y funcionamiento. |  |  |  |  | UNIDAD: | un
I. EQUIPO
Descripción |  |  | Tipo | Tarifa/Hora | Rendimiento | Valor-Unit.
HERRAMIENTA MENOR (5%MO) | [5 empty] | 2963.27
RETROCARGADOR CAT 510 |  |  |  | 198000 | 4 | 49500
[6 empty] | Sub-Total | 52463.27
II. MATERIALES EN OBRA
Descripción |  |  | Unidad | Precio-Unit. | Cantidad | Valor-Unit.
CUELLO PREFABRICADO EN CONCRETO PARA CÁMARA DE INSPECCIÓN Ø=1,20M |  |  | UN | 637721 | 1 | 637721
MORTERO 1:4 |  |  | M3 | 616978 | 0.042 | 25913.076
[6 empty] | Sub-Total | 663634.076
III. TRANSPORTES
Material |  | Unidad | Distancia | M3-Km | Tarifa | Valor-Unit.
TRANSPORTE DE MATERIAL |  | 1 |  |  | 37500 | 37500
[6 empty] | Sub-Total | 37500
IV. MANO DE OBRA
Trabajador | Cantidad | Jornal | Prestaciones (%) | Jornal total | Rendimiento | Valor-Unit.
AYUDANTE |  | 48800 | 174.3% | 85063.28 | 4 | 21265.82
OFICIAL |  | 87200 | 174.3% | 151998.32 | 4 | 37999.58
[6 empty] | Sub-Total | 59265.4
|  |  |  | Total Costo Directo |  |  | 812863
RENOVACIÓN DEL PARQUE PRINCIPAL DEL MUNICIPIO DE COPACABANA - ANTIQUIA
ANÁLISIS DE PRECIOS UNITARIOS
CAPITULO: INSTALACIONES HIDROSANITARIAS | [5 empty] | ESPECIFICACIÓN: | 7.3.9
ITEM: | Suministro, transporte y colocación de cono para MH prefabricado con un diámetro de 1,20 m. según especificaciones técnicas de EEPP de Medellín. Incluye cono excéntrico, mortero de pega 1:4, transportes externo e interno de los materiales y todos los demás elementos necesarios para su correcta instalación y funcionamiento. |  |  |  |  | UNIDAD: | un
I. EQUIPO
Descripción |  |  | Tipo | Tarifa/Hora | Rendimiento | Valor-Unit.
HERRAMIENTA MENOR (5%MO) | [5 empty] | 11853.08
RETROCARGADOR CAT 510 |  |  |  | 198000 | 1.2 | 165000
[6 empty] | Sub-Total | 176853.08
II. MATERIALES EN OBRA
Descripción |  |  | Unidad | Precio-Unit. | Cantidad | Valor-Unit.
CONO L=0.8 M EXCENTRICO CÁMARA DE INSPECCIÓN Ø=1,20M |  |  | UN | 845614 | 1 | 845614
EMPAQUE PARA CAMARA DE DIAMETRO 1.20 M |  |  | UN | 89964 | 1 | 89964
MORTERO 1:4 |  |  | M3 | 616978 | 0.0189 | 11660.8842
[6 empty] | Sub-Total | 947238.8842
III. TRANSPORTES
Material |  | Unidad | Distancia | M3-Km | Tarifa | Valor-Unit.
TRANSPORTE DE MATERIAL |  | 1 |  |  | 39100 | 39100
[6 empty] | Sub-Total | 39100
IV. MANO DE OBRA
Trabajador | Cantidad | Jornal | Prestaciones (%) | Jornal total | Rendimiento | Valor-Unit.
AYUDANTE |  | 48800 | 174.3% | 85063.28 | 1 | 85063.28
OFICIAL |  | 87200 | 174.3% | 151998.32 | 1 | 151998.32
[6 empty] | Sub-Total | 237061.6
|  |  |  | Total Costo Directo |  |  | 1400254
RENOVACIÓN DEL PARQUE PRINCIPAL DEL MUNICIPIO DE COPACABANA - ANTIQUIA
ANÁLISIS DE PRECIOS UNITARIOS
CAPITULO: INSTALACIONES HIDROSANITARIAS | [5 empty] | ESPECIFICACIÓN: | 7.3.10
ITEM: | Suministro, transporte e instalación de cilindro prefabricado para MH con un diámetro de 1,20 m y altura 1.00 m. Incluye mortero para ajuste y pega del cilindro y resane de las perforaciones, Según especificaciones técnicas de EEPP de Medellín y de diseño, Incluye suministro, transporte externo e instalación de los materiales, descargue y transportes internos con equipo retroexcavadora hasta sitio de acopio y de este al sitio de instalación y todo lo necesario para su correcta instalación y funcionamiento.. |  |  |  |  | UNIDAD: | ml
I. EQUIPO
Descripción |  |  | Tipo | Tarifa/Hora | Rendimiento | Valor-Unit.
HERRAMIENTA MENOR (5%MO) | [5 empty] | 5926.54
RETROCARGADOR CAT 510 |  |  |  | 198000 | 1.25 | 158400
[6 empty] | Sub-Total | 164326.54
II. MATERIALES EN OBRA
Descripción |  |  | Unidad | Precio-Unit. | Cantidad | Valor-Unit.
CILINDRO MH DN=1200MM (48") L= 1.00 M CÁMARA DE INSPECCIÓN Ø=1,20M |  |  | UN | 1201543 | 1 | 1201543
EMPAQUE PARA CAMARA DE DIAMETRO 1.20 M |  |  | UN | 89964 | 0.5 | 44982
MORTERO 1:4 |  |  | M3 | 616978 | 0.01575 | 9717.4035
[6 empty] | Sub-Total | 1256242.4035
III. TRANSPORTES
Material |  | Unidad | Distancia | M3-Km | Tarifa | Valor-Unit.
TRANSPORTE DE MATERIAL |  | 1 |  |  | 45800 | 45800
[6 empty] | Sub-Total | 45800
IV. MANO DE OBRA
Trabajador | Cantidad | Jornal | Prestaciones (%) | Jornal total | Rendimiento | Valor-Unit.
AYUDANTE |  | 48800 | 174.3% | 85063.28 | 2 | 42531.64
OFICIAL |  | 87200 | 174.3% | 151998.32 | 2 | 75999.16
[6 empty] | Sub-Total | 118530.8
|  |  |  | Total Costo Directo |  |  | 1584900
RENOVACIÓN DEL PARQUE PRINCIPAL DEL MUNICIPIO DE COPACABANA - ANTIQUIA
ANÁLISIS DE PRECIOS UNITARIOS
CAPITULO: INSTALACIONES HIDROSANITARIAS | [5 empty] | ESPECIFICACIÓN: | 7.3.11
ITEM: | Construcción de mesa con diámetro de 1,60m y 0,20m de espesor y cañuela con un diámetro de 1,20m y 0,20m de espesor para cámara de inspección de diámetro de 1,20 m, la pendiente transversal de la cañuela será el 15% y debe ser en concreto de 28Mpa esmaltada con cemento, según especificaciones técnicas de EEPP de Medellín. Incluye el suministro, transportes externo e interno de los materiales y todo lo necesario para su correcta construcción. No incluye acero de refuerzo. |  |  |  |  | UNIDAD: | un
I. EQUIPO
Descripción |  |  | Tipo | Tarifa/Hora | Rendimiento | Valor-Unit.
HERRAMIENTA MENOR (5%MO) | [5 empty] | 10737.496
VIBRADOR PARA CONCRETO |  |  |  | 7438 | 0.5 | 14876
[6 empty] | Sub-Total | 25613.496
II. MATERIALES EN OBRA
Descripción |  |  | Unidad | Precio-Unit. | Cantidad | Valor-Unit.
CONCRETO 28 MPA BASE |  |  | M3 | 581960.8933 | 0.42 | 244423.5752
CONCRETO 28 MPA CAÑUELA |  |  | M3 | 581960.8933 | 0.231 | 134432.9664
FORMALETA EN MADERA COMUN |  |  | GL | 34525 | 1 | 34525
[6 empty] | Sub-Total | 413381.5416
III. TRANSPORTES
Material |  | Unidad | Distancia | M3-Km | Tarifa | Valor-Unit.
TRANSPORTE DE MATERIAL |  | 1 |  |  | 6500 | 6500
TRANSPORTE DE EQUIPO |  | 1 |  |  | 6300 | 6300
[6 empty] | Sub-Total | 12800
IV. MANO DE OBRA
Trabajador | Cantidad | Jornal | Prestaciones (%) | Jornal total | Rendimiento | Valor-Unit.
AYUDANTE | 2 | 48800 | 174.3% | 170126.56 | 1.5 | 113417.7067
OFICIAL |  | 87200 | 174.3% | 151998.32 | 1.5 | 101332.2133
[6 empty] | Sub-Total | 214749.92
|  |  |  | Total Costo Directo |  |  | 666545
RENOVACIÓN DEL PARQUE PRINCIPAL DEL MUNICIPIO DE COPACABANA - ANTIQUIA
ANÁLISIS DE PRECIOS UNITARIOS
CAPITULO: INSTALACIONES HIDROSANITARIAS | [5 empty] | ESPECIFICACIÓN: | 7.3.12
ITEM: | Perforación de cámara de inspección existente, emboquillada para nueva tubería y resane de 250 mm de diámetro. La reparación será realizada con un mortero de Alta Resistencia Tipo Sikatop 122 o equivalente. |  |  |  |  | UNIDAD: | un
I. EQUIPO
Descripción |  |  | Tipo | Tarifa/Hora | Rendimiento | Valor-Unit.
HERRAMIENTA MENOR (5%MO) | [5 empty] | 8053.122
SOLDADOR ELÉCTRICO |  |  |  | 18010 | 0.25 | 72040
TALADRO DEMOLEDOR |  |  |  | 13200 | 0.25 | 52800
ESTENSIÓN ENCAUCHETADA 30 M |  |  |  | 840 | 0.25 | 3360
[6 empty] | Sub-Total | 136253.122
II. MATERIALES EN OBRA
Descripción |  |  | Unidad | Precio-Unit. | Cantidad | Valor-Unit.
MORTERO DE ALTA RESISTENCIA TIPO SIKATOP Ó SIMILAR |  |  | KG | 18189 | 3.528 | 64170.792
FORMALETA EN MADERA |  |  | M2 | 15800 | 0.315 | 4977
LARGUERO DE MADERA 2"X4" |  |  | UN | 11300 | 0.315 | 3559.5
MORTERO 1:4 |  |  | M3 | 515738.3933 | 0.063 | 32491.5188
[6 empty] | Sub-Total | 105198.8108
III. TRANSPORTES
Material |  | Unidad | Distancia | M3-Km | Tarifa | Valor-Unit.
TRANSPORTE DE MATERIAL |  | 1 |  |  | 6600 | 6600
TRANSPORTE DE EQUIPO |  | 1 |  |  | 5950 | 5950
[6 empty] | Sub-Total | 12550
IV. MANO DE OBRA
Trabajador | Cantidad | Jornal | Prestaciones (%) | Jornal total | Rendimiento | Valor-Unit.
AYUDANTE | 2 | 48800 | 174.3% | 170126.56 | 2 | 85063.28
OFICIAL |  | 87200 | 174.3% | 151998.32 | 2 | 75999.16
[6 empty] | Sub-Total | 161062.44
|  |  |  | Total Costo Directo |  |  | 415064
RENOVACIÓN DEL PARQUE PRINCIPAL DEL MUNICIPIO DE COPACABANA - ANTIQUIA
ANÁLISIS DE PRECIOS UNITARIOS
CAPITULO: INSTALACIONES HIDROSANITARIAS | [5 empty] | ESPECIFICACIÓN: | 7.3.13
ITEM: | Suministro, transporte y colocación de gancho galvanizado para cámara de inspección de cilindro prefabricado, según especificaciones técnicas de EEPP de Medellín. Incluye anclaje con epóxico y todo lo necesario para su correcta instalación. |  |  |  |  | UNIDAD: | un
I. EQUIPO
Descripción |  |  | Tipo | Tarifa/Hora | Rendimiento | Valor-Unit.
HERRAMIENTA MENOR (5%MO) | [5 empty] | 846.6486
TALADRO ROTOPERCUTOR |  |  | ELECTRICO | 6845 | 1.75 | 3911.4286
[6 empty] | Sub-Total | 4758.0771
II. MATERIALES EN OBRA
Descripción |  |  | Unidad | Precio-Unit. | Cantidad | Valor-Unit.
GANCHOS PARA MH |  |  | UN | 28612 | 1 | 28612
SIKADUR ANCHOR FIX 4 X 600CC |  |  | UN | 150856 | 0.1974 | 29778.9744
[6 empty] | Sub-Total | 58390.9744
III. TRANSPORTES
Material |  | Unidad | Distancia | M3-Km | Tarifa | Valor-Unit.
TRANSPORTE DE MATERIAL |  | 1 |  |  | 5800 | 5800
[6 empty] | Sub-Total | 5800
IV. MANO DE OBRA
Trabajador | Cantidad | Jornal | Prestaciones (%) | Jornal total | Rendimiento | Valor-Unit.
AYUDANTE | 1 | 48800 | 174.3% | 85063.28 | 14 | 6075.9486
OFICIAL | 1 | 87200 | 174.3% | 151998.32 | 14 | 10857.0229
[6 empty] | Sub-Total | 16932.9714
|  |  |  | Total Costo Directo |  |  | 85882
RENOVACIÓN DEL PARQUE PRINCIPAL DEL MUNICIPIO DE COPACABANA - ANTIQUIA
ANÁLISIS DE PRECIOS UNITARIOS
CAPITULO: INSTALACIONES HIDROSANITARIAS | [5 empty] | ESPECIFICACIÓN: | 7.3.14
ITEM: | Doble Tragante en cañuela d=4". Incluye: Accesorios, un recorrido máximo de tubería no mayor a 2 m, las perforaciones de empalme a la cajas de inspección y las rejillas tipo cúpula d=4". |  |  |  |  | UNIDAD | un
I. EQUIPO
Descripción |  |  | Tipo | Tarifa/Hora | Rendimiento | Valor-Unit.
HERRAMIENTA MENOR (5%MO) | [5 empty] | 5927
TALADRO ROTOPERCUTOR SDS PLUS - BROCA HASTA 1” |  |  | DÍA | 33837.65 | 4 | 8459.4125
[6 empty] | Sub-Total | 14386.4125
II. MATERIALES EN OBRA
Descripción |  |  | Unidad | Precio-Unit. | Cantidad | Valor-Unit.
TUBERIA SANITARIA 4" |  |  | UN/ML | 209648.25 | 0.66667 | 139766
CODO 90° 4" |  |  | UND | 17858.33 | 2 | 35717
CODO 45° 4" |  |  | UND | 22017.38 | 2 | 44035
LIMPIADOR REMOVEDOR |  |  | 1/4 GAL. | 65912.91 | 0.1 | 6591
SOLDADURA LIQUIDA PVC |  |  | 1/4 GAL. | 136698.87 | 0.05 | 6835
ESTOPA DE LIMPIEZA |  |  | Kg | 2719 | 0.2 | 544
REJILLA TIPO CUPULA |  |  | UND | 61900 | 2 | 123800
0
DESPERDICIO |  | 5% |  |  |  | 17864.4
[6 empty] | Sub-Total | 375152.4
III. TRANSPORTES
Material |  |  | Unidad | Precio-Unit. | Cantidad | Valor-Unit.
TRASIEGO |  |  |  | 14500 | 0.5 | 7250
TRANSPORTE EXTERNO DE INSUMOS |  |  | VAIEJ | 165000 | 0.1 | 16500
[6 empty] | Sub-Total | 23750
IV. MANO DE OBRA
Trabajador |  | Jornal | Prestaciones | Jornal Total | Rendimiento | Valor-Unit.
AYUDANTE |  | 48800 | 174.3% | 85063.28 | 2 | 42532
OFICIAL |  | 87200 | 174.3% | 151998.32 | 2 | 75999
[6 empty] | Sub-Total | 118531
|  |  |  | Total Costo Directo |  |  | 531819.8125
V. COSTOS INDIRECTOS
Descripción |  |  |  |  | Porcentaje | Valor Total
ADMINISTRACION |  |  |  |  | 10.9% | 57968.3596
IMPREVISTOS |  |  |  |  | 5% | 26590.9906
UTILIDAD |  |  |  |  | 0% | 0
[6 empty] | Sub-Total | 84559.3502
|  |  | Precio unitario total aproximado al peso |  |  |  | 616379

## 8. APU CUBIERTAS (hidden)
INDICE
RENOVACIÓN DEL PARQUE PRINCIPAL DEL MUNICIPIO DE COPACABANA - ANTIQUIA
ANÁLISIS DE PRECIOS UNITARIOS
CAPITULO: | CUBIERTA Y CIELOS FALSOS |  |  |  |  | ESPECIFICACIÓN: | 8.1.1
ITEM: | Suministro e instalación de estructura metalica según diseño estructural acabada con pintura electrostatica, negro mate. Para locales comerciales. Incluye: suministro y transporte de láminas, platinas, uniones, soldaduras de acabado o presentación, anclajes y pernos a estructura de concreto y madera. Todos los elementos deben llevar dos manos de pintura anticorrosiva, (2) dos manos de esmalte base aceite mate, color por definir, ensayos a soldaduras, anticorrosivos y pinturas, obra falsa y todo el equipo y la herramienta necesaria para el montaje. |  |  |  |  | UNIDAD | kg
I. EQUIPO
Descripción |  |  | Tipo | Tarifa/Hora | Rendimiento | Valor-Unit.
HERRAMIENTA MENOR (5%MO) | [5 empty] | 125
ANDAMIOS |  |  | M2 | 13000 | 0.3 | 3900
[6 empty] | Sub-Total | 4025
II. MATERIALES EN OBRA
Descripción |  |  | Unidad | Precio-Unit. | Cantidad | Valor-Unit.
ESTRUCTURA METALICA, Inc pintura |  |  | KG | 13200 | 1 | 13200
DESPERDICIO |  | 0% |  |  |  | 0
[6 empty] | Sub-Total | 13200
III. TRANSPORTES
Material |  |  | Unidad | Precio-Unit. | Cantidad | Valor-Unit.
|  |  | 1 | 200 | 1 | 200
[6 empty] | Sub-Total | 200
IV. MANO DE OBRA
Trabajador |  | Jornal | Prestaciones | Jornal Total | Rendimiento | Valor-Unit.
2500
[6 empty] | Sub-Total | 2500
|  |  |  | Total Costo Directo |  |  | 19925
V. COSTOS INDIRECTOS
Descripción |  |  |  |  | Porcentaje | Valor Total
ADMINISTRACION |  |  |  |  | 10.9% | 2171.825
IMPREVISTOS |  |  |  |  | 5% | 996.25
UTILIDAD |  |  |  |  | 0% | 0
[6 empty] | Sub-Total | 3168.075
|  |  | Precio unitario total aproximado al peso |  |  |  | 23093
INDICE
RENOVACIÓN DEL PARQUE PRINCIPAL DEL MUNICIPIO DE COPACABANA - ANTIQUIA
ANÁLISIS DE PRECIOS UNITARIOS
CAPITULO: | CUBIERTA Y CIELOS FALSOS |  |  |  |  | ESPECIFICACIÓN: | 8.1.2
ITEM: | Suministro e instalación de estructura metalica según diseño estructural acabada con pintura electrostatica, en diferentes colores para sombrillas. Incluye: suministro y transporte de láminas, platinas, uniones, soldaduras de acabado o presentación, anclajes y pernos a estructura de concreto y madera. Todos los elementos deben llevar dos manos de pintura anticorrosiva, (2) dos manos de esmalte base aceite mate, color por definir, ensayos a soldaduras, anticorrosivos y pinturas, obra falsa y todo el equipo y la herramienta necesaria para el montaje. |  |  |  |  | UNIDAD | kg
I. EQUIPO
Descripción |  |  | Tipo | Tarifa/Hora | Rendimiento | Valor-Unit.
HERRAMIENTA MENOR (5%MO) | [5 empty] | 0
ANDAMIOS |  |  | M2 | 13000 | 0.3 | 3900
[6 empty] | Sub-Total | 3900
II. MATERIALES EN OBRA
Descripción |  |  | Unidad | Precio-Unit. | Cantidad | Valor-Unit.
ESTRUCTURA METALICA, Inc pintura |  |  | KG | 13200 | 1 | 13200
DESPERDICIO |  | 5% |  |  |  | 660
[6 empty] | Sub-Total | 13860
III. TRANSPORTES
Material |  |  | Unidad | Precio-Unit. | Cantidad | Valor-Unit.
[6 empty] | Sub-Total | 0
IV. MANO DE OBRA
Trabajador |  | Jornal | Prestaciones | Jornal Total | Rendimiento | Valor-Unit.
[6 empty] | Sub-Total | 0
|  |  |  | Total Costo Directo |  |  | 19925
V. COSTOS INDIRECTOS
Descripción |  |  |  |  | Porcentaje | Valor Total
ADMINISTRACION |  |  |  |  | 10.9% | 2171.825
IMPREVISTOS |  |  |  |  | 5% | 996.25
UTILIDAD |  |  |  |  | 0% | 0
[6 empty] | Sub-Total | 3168.075
|  |  | Precio unitario total aproximado al peso |  |  |  | 23093
INDICE
RENOVACIÓN DEL PARQUE PRINCIPAL DEL MUNICIPIO DE COPACABANA - ANTIQUIA
ANÁLISIS DE PRECIOS UNITARIOS
CAPITULO: | CUBIERTA Y CIELOS FALSOS |  |  |  |  | ESPECIFICACIÓN: | 8.1.3
ITEM: | Suministro e instalación de techo en vidrio templado laminado en 6 mm, para cubierta de locales. |  |  |  |  | UNIDAD | m2
I. EQUIPO
Descripción |  |  | Tipo | Tarifa/Hora | Rendimiento | Valor-Unit.
HERRAMIENTA MENOR (5%MO) | [5 empty] | 0
ANDAMIOS |  |  | M2 | 13000 | 0.3 | 3900
[6 empty] | Sub-Total | 3900
II. MATERIALES EN OBRA
Descripción |  |  | Unidad | Precio-Unit. | Cantidad | Valor-Unit.
SUBCONTRATO |  |  | M2 | 833639.9086 | 1 | 833639.9086
DESPERDICIO |  | 5%
[6 empty] | Sub-Total | 833639.9086
III. TRANSPORTES
Material |  |  | Unidad | Precio-Unit. | Cantidad | Valor-Unit.
[6 empty] | Sub-Total | 0
IV. MANO DE OBRA
Trabajador |  | Jornal | Prestaciones | Jornal Total | Rendimiento | Valor-Unit.
[6 empty] | Sub-Total | 0
|  |  |  | Total Costo Directo |  |  | 837539.9086
V. COSTOS INDIRECTOS
Descripción |  |  |  |  | Porcentaje | Valor Total
ADMINISTRACION |  |  |  |  | 10.9% | 91291.85
IMPREVISTOS |  |  |  |  | 5% | 41876.9954
UTILIDAD |  |  |  |  | 0% | 0
[6 empty] | Sub-Total | 133168.8455
|  |  | Precio unitario total aproximado al peso |  |  |  | 970709
INDICE
RENOVACIÓN DEL PARQUE PRINCIPAL DEL MUNICIPIO DE COPACABANA - ANTIQUIA
ANÁLISIS DE PRECIOS UNITARIOS
CAPITULO: | CUBIERTA Y CIELOS FALSOS |  |  |  |  | ESPECIFICACIÓN: | 8.1.4
ITEM: | Suministro e instalación de techo en vidrio templado laminado en 6 mm, para cubierta de sombrillas. |  |  |  |  | UNIDAD | m2
I. EQUIPO
Descripción |  |  | Tipo | Tarifa/Hora | Rendimiento | Valor-Unit.
HERRAMIENTA MENOR (5%MO) | [5 empty] | 0
ANDAMIOS |  |  | M2 | 13000 | 0.3 | 3900
[6 empty] | Sub-Total | 3900
II. MATERIALES EN OBRA
Descripción |  |  | Unidad | Precio-Unit. | Cantidad | Valor-Unit.
SUBCONTRATO |  |  | M2 | 917003.8995 | 1 | 917003.8995
DESPERDICIO |  | 5%
[6 empty] | Sub-Total | 917003.8995
III. TRANSPORTES
Material |  |  | Unidad | Precio-Unit. | Cantidad | Valor-Unit.
[6 empty] | Sub-Total | 0
IV. MANO DE OBRA
Trabajador |  | Jornal | Prestaciones | Jornal Total | Rendimiento | Valor-Unit.
[6 empty] | Sub-Total | 0
|  |  |  | Total Costo Directo |  |  | 920903.8995
V. COSTOS INDIRECTOS
Descripción |  |  |  |  | Porcentaje | Valor Total
ADMINISTRACION |  |  |  |  | 10.9% | 100378.525
IMPREVISTOS |  |  |  |  | 5% | 46045.195
UTILIDAD |  |  |  |  | 0% | 0
[6 empty] | Sub-Total | 146423.72
|  |  | Precio unitario total aproximado al peso |  |  |  | 1067328
INDICE
RENOVACIÓN DEL PARQUE PRINCIPAL DEL MUNICIPIO DE COPACABANA - ANTIQUIA
ANÁLISIS DE PRECIOS UNITARIOS
CAPITULO: | CUBIERTA Y CIELOS FALSOS |  |  |  |  | ESPECIFICACIÓN: | 8.1.5
ITEM: | Suministro e instalación de listones de madera inmunizada color caramelo. |  |  |  |  | UNIDAD | m2
I. EQUIPO
Descripción |  |  | Tipo | Tarifa/Hora | Rendimiento | Valor-Unit.
HERRAMIENTA MENOR (5%MO) | [5 empty] | 4177
ANDAMIOS |  |  | M2 | 14500 | 0.58824 | 8529.4118
Taladro angular manual hasta 1/2" a 110 vol�os monofásico |  |  | DÍA | 15351 | 0.58824 | 9030
[6 empty] | Sub-Total | 21736.4118
II. MATERIALES EN OBRA
Descripción |  |  | Unidad | Precio-Unit. | Cantidad | Valor-Unit.
VARILLON 4 X 4 X 3.0 MTRS |  |  | UND | 23905.05 | 4.8 | 114744.24 |  | según cotizacion
TORNILLO PUNTA DE BROCA 2 1/2 " |  |  | UND | 72.45 | 18 | 1304.1
BROCA 1/8" (INICIO) |  |  | UND | 1725 | 0.08 | 138
PINTURA IMPRANOL CARAMELO 'GALON |  |  | galon | 297850 | 0.05 | 14892.5
DESPERDICIO |  | 5% |  |  |  | 6553.942
[6 empty] | Sub-Total | 137632.782
III. TRANSPORTES
Material |  |  | Unidad | Precio-Unit. | Cantidad | Valor-Unit.
MATERIALES |  |  | M2 | 22080 | 1 | 22080
[6 empty] | Sub-Total | 22080
IV. MANO DE OBRA
Trabajador |  | Jornal | Prestaciones | Jornal Total | Rendimiento | Valor-Unit.
AYUDANTE |  | 48800 | 187.9% | 91679.4172 | 3.4 | 26965
OFICIAL |  | 102400 | 187.9% | 192376.4819 | 3.4 | 56581
[6 empty] | Sub-Total | 83546
|  |  |  | Total Costo Directo |  |  | 264995.1938
V. COSTOS INDIRECTOS
Descripción |  |  |  |  | Porcentaje | Valor Total
ADMINISTRACION |  |  |  |  | 10.9% | 28884.4761
IMPREVISTOS |  |  |  |  | 5% | 13249.7597
UTILIDAD |  |  |  |  | 0% | 0
[6 empty] | Sub-Total | 42134.2358
|  |  | Precio unitario total aproximado al peso |  |  |  | 307129
INDICE
RENOVACIÓN DEL PARQUE PRINCIPAL DEL MUNICIPIO DE COPACABANA - ANTIQUIA
ANÁLISIS DE PRECIOS UNITARIOS
CAPITULO: | CUBIERTA Y CIELOS FALSOS |  |  |  |  | ESPECIFICACIÓN: | 8.2.1
ITEM: | Suministro e instalación de superboard para cielo falso en placa 10 mm, incluye perfileria, masilla, cinta papel y aplicación te pintura epoxica 2 manos. |  |  |  |  | UNIDAD | m2
I. EQUIPO
Descripción |  |  | Tipo | Tarifa/Hora | Rendimiento | Valor-Unit.
HERRAMIENTA MENOR (5%MO) | [5 empty] | 4734
ANDAMIOS |  |  | M2 | 14500 | 0.66667 | 9666.6667
[6 empty] | Sub-Total | 14400.6667
II. MATERIALES EN OBRA
Descripción |  |  | Unidad | Precio-Unit. | Cantidad | Valor-Unit.
PLACA 10 mm |  |  | UND | 103486 | 0.24 | 24836.64
PERFILES |  |  | UND | 14950 | 1 | 14950
CINTA |  |  | UND | 8050 | 0.96 | 7728
MASILLA |  |  | UND | 61985 | 0.05 | 3099.25
PINTURA EPOXICA |  |  | M2 | 54596.1062 | 1 | 54596.1062
DESPERDICIO |  | 5% |  |  |  | 5260.4998
[6 empty] | Sub-Total | 110470.4961
III. TRANSPORTES
Material |  |  | Unidad | Precio-Unit. | Cantidad | Valor-Unit.
MATERIALES |  |  | M2 | 11730 | 1 | 11730
[6 empty] | Sub-Total | 11730
IV. MANO DE OBRA
Trabajador |  | Jornal | Prestaciones | Jornal Total | Rendimiento | Valor-Unit.
AYUDANTE |  | 48800 | 187.9% | 91679.4172 | 3 | 30560
OFICIAL |  | 102400 | 187.9% | 192376.4819 | 3 | 64125
[6 empty] | Sub-Total | 94685
|  |  |  | Total Costo Directo |  |  | 231286.1627
V. COSTOS INDIRECTOS
Descripción |  |  |  |  | Porcentaje | Valor Total
ADMINISTRACION |  |  |  |  | 10.9% | 25210.1917
IMPREVISTOS |  |  |  |  | 5% | 11564.3081
UTILIDAD |  |  |  |  | 0% | 0
[6 empty] | Sub-Total | 36774.4999
|  |  | Precio unitario total aproximado al peso |  |  |  | 268061

## 9. APU PISOS (hidden)
INDICE
RENOVACIÓN DEL PARQUE PRINCIPAL DEL MUNICIPIO DE COPACABANA - ANTIQUIA
ANÁLISIS DE PRECIOS UNITARIOS
CAPITULO: | PISOS Y ENCHAPES |  |  |  |  | ESPECIFICACIÓN: | 9.1.1
ITEM: | Suministro e instalación de enchape de baldosa perlato pulido y sellado de 40x40x1 cm sobre la cara superior de banca en concreto, incluye pegacor con latex para exteriores y junta con polvillo color de acuerdo a la baldosa con separación de 2 mm. |  |  |  |  | UNIDAD | m2
I. EQUIPO
Descripción |  |  | Tipo | Tarifa/Hora | Rendimiento | Valor-Unit.
HERRAMIENTA MENOR (5%MO) | [5 empty] | 1824
CORTADORA |  |  | DIA | 41000 | 0.15385 | 6307.6923
[6 empty] | Sub-Total | 8131.6923
II. MATERIALES EN OBRA
Descripción |  |  | Unidad | Precio-Unit. | Cantidad | Valor-Unit.
BALDOSA PERLATO |  |  | M2 | 146370 | 1 | 146370
PEGACOR FLEX EXTERIOR |  |  | KG/M2 | 154900 | 0.28 | 43372
LECHADA |  |  | KG/M2 | 18450 | 0.24 | 4428 |  | 18450 | 7564.5
PULIDA Y SELLADA, incluye M.O |  |  | M2 | 32000 | 1 | 32000
DESPERDICIO |  | 5% |  |  |  | 9708.5
[6 empty] | Sub-Total | 235878.5
III. TRANSPORTES
Material |  |  | Unidad | Precio-Unit. | Cantidad | Valor-Unit.
BALDOSA PERLATO |  |  | M2 | 2000 | 1 | 2000
TRASIEGO |  |  | M2 | 14500 | 0.2 | 2900
[6 empty] | Sub-Total | 4900 | 1.717%
IV. MANO DE OBRA
Trabajador |  | Jornal | Prestaciones | Jornal Total | Rendimiento | Valor-Unit.
AYUDANTE |  | 48800 | 174.3% | 85063.28 | 6.5 | 13087
OFICIAL |  | 87200 | 174.3% | 151998.32 | 6.5 | 23384
[6 empty] | Sub-Total | 36471
|  |  |  | Total Costo Directo |  |  | 285381.1923
V. COSTOS INDIRECTOS
Descripción |  |  |  |  | Porcentaje | Valor Total
ADMINISTRACION |  |  |  |  | 10.9% | 31106.55
IMPREVISTOS |  |  |  |  | 5% | 14269.0596
UTILIDAD |  |  |  |  | 0% | 0
[6 empty] | Sub-Total | 45375.6096
|  |  | Precio unitario total aproximado al peso |  |  |  | 330757
INDICE
RENOVACIÓN DEL PARQUE PRINCIPAL DEL MUNICIPIO DE COPACABANA - ANTIQUIA
ANÁLISIS DE PRECIOS UNITARIOS
CAPITULO: | PISOS Y ENCHAPES |  |  |  |  | ESPECIFICACIÓN: | 9.1.2
ITEM: | Suministro e instalación de enchape de baldosa perlato pulido y sellado de 40x52x1 cm sobre la cara frontal de banca en concreto, incluye pegacor con latex para exteriores y junta con polvillo color de acuerdo a la baldosa con separación de 2 mm. |  |  |  |  | UNIDAD | m2
I. EQUIPO
Descripción |  |  | Tipo | Tarifa/Hora | Rendimiento | Valor-Unit.
HERRAMIENTA MENOR (5%MO) | [5 empty] | 1824
CORTADORA |  |  | DIA | 41000 | 0.15385 | 6307.6923
[6 empty] | Sub-Total | 8131.6923
II. MATERIALES EN OBRA
Descripción |  |  | Unidad | Precio-Unit. | Cantidad | Valor-Unit.
BALDOSA PERLATO |  |  | M2 | 146370 | 1 | 146370
PEGACOR FLEX EXTERIOR |  |  | KG/M2 | 154900 | 0.28 | 43372
LECHADA |  |  | KG/M2 | 18450 | 0.24 | 4428
PULIDA Y SELLADA, incluye M.O |  |  | M2 | 32000 | 1 | 32000
DESPERDICIO |  | 5% |  |  |  | 9708.5
[6 empty] | Sub-Total | 235878.5
III. TRANSPORTES
Material |  |  | Unidad | Precio-Unit. | Cantidad | Valor-Unit.
BALDOSA PERLATO |  |  | M2 | 2000 | 1 | 2000
TRASIEGO |  |  | M2 | 14500 | 0.2 | 2900
[6 empty] | Sub-Total | 4900
IV. MANO DE OBRA
Trabajador |  | Jornal | Prestaciones | Jornal Total | Rendimiento | Valor-Unit.
AYUDANTE |  | 48800 | 174.3% | 85063.28 | 6.5 | 13087
OFICIAL |  | 87200 | 174.3% | 151998.32 | 6.5 | 23384
[6 empty] | Sub-Total | 36471
|  |  |  | Total Costo Directo |  |  | 285381.1923
V. COSTOS INDIRECTOS
Descripción |  |  |  |  | Porcentaje | Valor Total
ADMINISTRACION |  |  |  |  | 10.9% | 31106.55
IMPREVISTOS |  |  |  |  | 5% | 14269.0596
UTILIDAD |  |  |  |  | 0% | 0
[6 empty] | Sub-Total | 45375.6096
|  |  | Precio unitario total aproximado al peso |  |  |  | 330757
INDICE
RENOVACIÓN DEL PARQUE PRINCIPAL DEL MUNICIPIO DE COPACABANA - ANTIQUIA
ANÁLISIS DE PRECIOS UNITARIOS
CAPITULO: | PISOS Y ENCHAPES |  |  |  |  | ESPECIFICACIÓN: | 9.1.3
ITEM: | Suministro e instalación de enchape de baldosa perlato pulido y sellado de 40x100x6 cm sobre la cara superior de banca y matera, incluye pegacor con latex para exteriores y junta con polvillo color de acuerdo a la baldosa con separación de 2 mm. |  |  |  |  | UNIDAD | m2
I. EQUIPO
Descripción |  |  | Tipo | Tarifa/Hora | Rendimiento | Valor-Unit.
HERRAMIENTA MENOR (5%MO) | [5 empty] | 2634
CORTADORA |  |  | DIA | 41000 | 0.22222 | 9111.1111
[6 empty] | Sub-Total | 11745.1111
II. MATERIALES EN OBRA
Descripción |  |  | Unidad | Precio-Unit. | Cantidad | Valor-Unit.
BALDOSA PERLATO |  |  | M2 | 309400 | 1 | 309400
PEGACOR FLEX EXTERIOR |  |  | KG/M2 | 154900 | 0.28 | 43372
LECHADA |  |  | KG/M2 | 18450 | 0.24 | 4428
PULIDA Y SELLADA, incluye M.O |  |  | M2 | 32000 | 1 | 32000
DESPERDICIO |  | 5% |  |  |  | 19460
[6 empty] | Sub-Total | 408660
III. TRANSPORTES
Material |  |  | Unidad | Precio-Unit. | Cantidad | Valor-Unit.
BALDOSA PERLATO |  |  | M2 | 4300 | 3 | 12900
TRASIEGO |  |  | M2 | 6450 | 3 | 19350
[6 empty] | Sub-Total | 32250
IV. MANO DE OBRA
Trabajador |  | Jornal | Prestaciones | Jornal Total | Rendimiento | Valor-Unit.
AYUDANTE |  | 48800 | 174.3% | 85063.28 | 4.5 | 18903
OFICIAL |  | 87200 | 174.3% | 151998.32 | 4.5 | 33777
[6 empty] | Sub-Total | 52680
|  |  |  | Total Costo Directo |  |  | 505335.1111
V. COSTOS INDIRECTOS
Descripción |  |  |  |  | Porcentaje | Valor Total
ADMINISTRACION |  |  |  |  | 10.9% | 55081.5271
IMPREVISTOS |  |  |  |  | 5% | 25266.7556
UTILIDAD |  |  |  |  | 0% | 0
[6 empty] | Sub-Total | 80348.2827
|  |  | Precio unitario total aproximado al peso |  |  |  | 585683
INDICE
RENOVACIÓN DEL PARQUE PRINCIPAL DEL MUNICIPIO DE COPACABANA - ANTIQUIA
ANÁLISIS DE PRECIOS UNITARIOS
CAPITULO: | PISOS Y ENCHAPES |  |  |  |  | ESPECIFICACIÓN: | 9.1.4
ITEM: | Suministro e instalación de enchape de baldosa perlato pulido y sellado de 35x39x1 cm sobre elemento soporte en concreto para bancas, incluye pegacor con latex para exteriores y junta con polvillo color de acuerdo a la baldosa con separación de 2 mm. |  |  |  |  | UNIDAD | m2
I. EQUIPO
Descripción |  |  | Tipo | Tarifa/Hora | Rendimiento | Valor-Unit.
HERRAMIENTA MENOR (5%MO) | [5 empty] | 1824
CORTADORA |  |  | DIA | 41000 | 0.15385 | 6307.6923
[6 empty] | Sub-Total | 8131.6923
II. MATERIALES EN OBRA
Descripción |  |  | Unidad | Precio-Unit. | Cantidad | Valor-Unit.
BALDOSA PERLATO |  |  | M2 | 100700 | 1 | 100700
PEGACOR EXTERIOR |  |  | KG/M2 | 154900 | 0.28 | 43372
LECHADA |  |  | KG/M2 | 18450 | 0.24 | 4428
PULIDA Y SELLADA, incluye M.O |  |  | M2 | 32000 | 1 | 32000
DESPERDICIO |  | 5% |  |  |  | 7425
[6 empty] | Sub-Total | 187925
III. TRANSPORTES
Material |  |  | Unidad | Precio-Unit. | Cantidad | Valor-Unit.
BALDOSA PERLATO |  |  | M2 | 2000 | 1 | 2000
TRASIEGO |  |  | M2 | 14500 | 0.2 | 2900
[6 empty] | Sub-Total | 4900
IV. MANO DE OBRA
Trabajador |  | Jornal | Prestaciones | Jornal Total | Rendimiento | Valor-Unit.
AYUDANTE |  | 48800 | 174.3% | 85063.28 | 6.5 | 13087
OFICIAL |  | 87200 | 174.3% | 151998.32 | 6.5 | 23384
[6 empty] | Sub-Total | 36471
|  |  |  | Total Costo Directo |  |  | 237427.6923
V. COSTOS INDIRECTOS
Descripción |  |  |  |  | Porcentaje | Valor Total
ADMINISTRACION |  |  |  |  | 10.9% | 25879.6185
IMPREVISTOS |  |  |  |  | 5% | 11871.3846
UTILIDAD |  |  |  |  | 0% | 0
[6 empty] | Sub-Total | 37751.0031
|  |  | Precio unitario total aproximado al peso |  |  |  | 275179
INDICE
RENOVACIÓN DEL PARQUE PRINCIPAL DEL MUNICIPIO DE COPACABANA - ANTIQUIA
ANÁLISIS DE PRECIOS UNITARIOS
CAPITULO: | PISOS Y ENCHAPES |  |  |  |  | ESPECIFICACIÓN: | 9.2.1
ITEM: | Suministro e instalación de mortero 1:4 para afinado de piso en locales comerciales, e = 5 cm. |  |  |  |  | UNIDAD | m2
I. EQUIPO
Descripción |  |  | Tipo | Tarifa/Hora | Rendimiento | Valor-Unit.
HERRAMIENTA MENOR (5%MO) | [5 empty] | 593
[6 empty] | Sub-Total | 593
II. MATERIALES EN OBRA
Descripción |  |  | Unidad | Precio-Unit. | Cantidad | Valor-Unit.
MORTERO AFINADO PISO |  |  | M3/M2 | 504807.8933 | 0.05 | 25240
DESPERDICIO |  | 5% |  |  |  | 1262
[6 empty] | Sub-Total | 26502
III. TRANSPORTES
Material |  |  | Unidad | Precio-Unit. | Cantidad | Valor-Unit.
TRASIEGO |  |  | M2 | 14500 | 0.0525 | 761.25
[6 empty] | Sub-Total | 761.25
IV. MANO DE OBRA
Trabajador |  | Jornal | Prestaciones | Jornal Total | Rendimiento | Valor-Unit.
AYUDANTE |  | 48800 | 174.3% | 85063.28 | 20 | 4253
OFICIAL |  | 87200 | 174.3% | 151998.32 | 20 | 7600
[6 empty] | Sub-Total | 11853 | 29.85%
|  |  |  | Total Costo Directo |  |  | 39709.25
V. COSTOS INDIRECTOS
Descripción |  |  |  |  | Porcentaje | Valor Total
ADMINISTRACION |  |  |  |  | 10.9% | 4328.3083
IMPREVISTOS |  |  |  |  | 5% | 1985.4625
UTILIDAD |  |  |  |  | 0% | 0
[6 empty] | Sub-Total | 6313.7707
|  |  | Precio unitario total aproximado al peso |  |  |  | 46023
INDICE
RENOVACIÓN DEL PARQUE PRINCIPAL DEL MUNICIPIO DE COPACABANA - ANTIQUIA
ANÁLISIS DE PRECIOS UNITARIOS
CAPITULO: | PISOS Y ENCHAPES |  |  |  |  | ESPECIFICACIÓN: | 9.2.2
ITEM: | Suministro e instalación de piso en royal beta color beteado pulido y brillado de 40x100x3 cm en modulaciones a mitad de baldosa, incluye pegacor con latex para exteriores y junta con polvillo color de acuerdo a la baldosa con separación de 2mm.. |  |  |  |  | UNIDAD | m2
I. EQUIPO
Descripción |  |  | Tipo | Tarifa/Hora | Rendimiento | Valor-Unit.
HERRAMIENTA MENOR (5%MO) | [5 empty] | 2155
CORTADORA |  |  | DIA | 13900 | 0.18182 | 2527.2727
[6 empty] | Sub-Total | 4682.2727
II. MATERIALES EN OBRA
Descripción |  |  | Unidad | Precio-Unit. | Cantidad | Valor-Unit.
BALDOSA ROYAL BETA |  |  | M2 | 562275 | 1 | 562275
PEGACOR EXTERIOR |  |  | KG/M2 | 109900 | 0.8 | 87920
LECHADA |  |  | KG/M2 | 29900 | 0.2 | 5980
PULIDA Y SELLADA, incluye M.O |  |  | M2 | 32000 | 1 | 32000
DESPERDICIO |  | 5% |  |  |  | 32808.75
[6 empty] | Sub-Total | 720983.75
III. TRANSPORTES
Material |  |  | Unidad | Precio-Unit. | Cantidad | Valor-Unit.
BALDOSA PERLATO |  |  | M2 | 5000 | 1 | 5000 |  | 7500
TRASIEGO |  |  | M2 | 7500 | 0.7 | 5250 |  | 7875
[6 empty] | Sub-Total | 10250
IV. MANO DE OBRA
Trabajador |  | Jornal | Prestaciones | Jornal Total | Rendimiento | Valor-Unit.
AYUDANTE |  | 48800 | 174.3% | 85063.28 | 5.5 | 15466
OFICIAL |  | 87200 | 174.3% | 151998.32 | 5.5 | 27636
[6 empty] | Sub-Total | 43102
|  |  |  | Total Costo Directo |  |  | 779018.0227
V. COSTOS INDIRECTOS
Descripción |  |  |  |  | Porcentaje | Valor Total
ADMINISTRACION |  |  |  |  | 10.9% | 84912.9645
IMPREVISTOS |  |  |  |  | 5% | 38950.9011
UTILIDAD |  |  |  |  | 0% | 0
[6 empty] | Sub-Total | 123863.8656
|  |  | Precio unitario total aproximado al peso |  |  |  | 902882
INDICE
RENOVACIÓN DEL PARQUE PRINCIPAL DEL MUNICIPIO DE COPACABANA - ANTIQUIA
ANÁLISIS DE PRECIOS UNITARIOS
CAPITULO: | PISOS Y ENCHAPES |  |  |  |  | ESPECIFICACIÓN: | 9.2.3
ITEM: | Suministro e instalación de piso en royal beta color dorado pulido y brillado de 40x100x3 cm en modulaciones a mitad de baldosa, incluye pegacor con latex para exteriores y junta con polvillo color de acuerdo a la baldosa con separación de 2mm.. |  |  |  |  | UNIDAD | m2
I. EQUIPO
Descripción |  |  | Tipo | Tarifa/Hora | Rendimiento | Valor-Unit.
HERRAMIENTA MENOR (5%MO) | [5 empty] | 2155
CORTADORA |  |  | DIA | 13900 | 0.18182 | 2527.2727
[6 empty] | Sub-Total | 4682.2727
II. MATERIALES EN OBRA
Descripción |  |  | Unidad | Precio-Unit. | Cantidad | Valor-Unit.
BALDOSA ROYAL BETA |  |  | M2 | 705075 | 1 | 705075
PEGACOR EXTERIOR |  |  | KG/M2 | 109900 | 0.8 | 87920
LECHADA |  |  | KG/M2 | 29900 | 0.2 | 5980
PULIDA Y SELLADA, incluye M.O |  |  | M2 | 32000 | 1 | 32000
DESPERDICIO |  | 5% |  |  |  | 41548.75
[6 empty] | Sub-Total | 872523.75
III. TRANSPORTES
Material |  |  | Unidad | Precio-Unit. | Cantidad | Valor-Unit.
BALDOSA PERLATO |  |  | M2 | 5000 | 1 | 5000
TRASIEGO |  |  | M2 | 7500 | 0.7 | 5250
[6 empty] | Sub-Total | 10250
IV. MANO DE OBRA
Trabajador |  | Jornal | Prestaciones | Jornal Total | Rendimiento | Valor-Unit.
AYUDANTE |  | 48800 | 174.3% | 85063.28 | 5.5 | 15466
OFICIAL |  | 87200 | 174.3% | 151998.32 | 5.5 | 27636
[6 empty] | Sub-Total | 43102
|  |  |  | Total Costo Directo |  |  | 930558.0227
V. COSTOS INDIRECTOS
Descripción |  |  |  |  | Porcentaje | Valor Total
ADMINISTRACION |  |  |  |  | 10.9% | 101430.8245
IMPREVISTOS |  |  |  |  | 5% | 46527.9011
UTILIDAD |  |  |  |  | 0% | 0
[6 empty] | Sub-Total | 147958.7256
|  |  | Precio unitario total aproximado al peso |  |  |  | 1078517
INDICE
RENOVACIÓN DEL PARQUE PRINCIPAL DEL MUNICIPIO DE COPACABANA - ANTIQUIA
ANÁLISIS DE PRECIOS UNITARIOS
CAPITULO: | PISOS Y ENCHAPES |  |  |  |  | ESPECIFICACIÓN: | 9.2.4
ITEM: | Suministro e instalación de varilla de dilatación en cobre para piso royal beta. En reticulas de 1.5x1.5 m. |  |  |  |  | UNIDAD | ml
I. EQUIPO
Descripción |  |  | Tipo | Tarifa/Hora | Rendimiento | Valor-Unit.
HERRAMIENTA MENOR (5%MO) | [5 empty] | 330
0
[6 empty] | Sub-Total | 330
II. MATERIALES EN OBRA
Descripción |  |  | Unidad | Precio-Unit. | Cantidad | Valor-Unit.
VARILLA EN COBRE |  |  | ML | 56000 | 0.33333 | 18667
0
0
DESPERDICIO |  | 5% |  |  |  | 933.35
[6 empty] | Sub-Total | 19600.35
III. TRANSPORTES
Material |  |  | Unidad | Precio-Unit. | Cantidad | Valor-Unit.
0
TRASIEGO |  |  | M2 | 1750 | 1 | 1750
[6 empty] | Sub-Total | 1750
IV. MANO DE OBRA
Trabajador |  | Jornal | Prestaciones | Jornal Total | Rendimiento | Valor-Unit.
OFICIAL |  | 87200 | 174.3% | 151998.32 | 23 | 6609
[6 empty] | Sub-Total | 6609
|  |  |  | Total Costo Directo |  |  | 28289.35
V. COSTOS INDIRECTOS
Descripción |  |  |  |  | Porcentaje | Valor Total
ADMINISTRACION |  |  |  |  | 10.9% | 3083.5391
IMPREVISTOS |  |  |  |  | 5% | 1414.4675
UTILIDAD |  |  |  |  | 0% | 0
[6 empty] | Sub-Total | 4498.0066
|  |  | Precio unitario total aproximado al peso |  |  |  | 32787
INDICE
RENOVACIÓN DEL PARQUE PRINCIPAL DEL MUNICIPIO DE COPACABANA - ANTIQUIA
ANÁLISIS DE PRECIOS UNITARIOS
CAPITULO: | PISOS Y ENCHAPES |  |  |  |  | ESPECIFICACIÓN: | 9.2.5
ITEM: | Suministro e instalación de baldosa tipo 1, guia de invidentes color amarillo de 20x20x3 cm. Para rectas. Instalada de acuerdo a detalles. |  |  |  |  | UNIDAD | ml
I. EQUIPO
Descripción |  |  | Tipo | Tarifa/Hora | Rendimiento | Valor-Unit.
HERRAMIENTA MENOR (5%MO) | [5 empty] | 988
PULIDORA 9" |  |  |  | 18000 | 48 | 375
[6 empty] | Sub-Total | 1363
II. MATERIALES EN OBRA
Descripción |  |  | Unidad | Precio-Unit. | Cantidad | Valor-Unit.
BALDOSA TIPO 2 |  |  | UN/ML | 3530 | 5 | 17650
MORTERO DE PEGA |  |  | M3/ML | 515738.3933 | 0.01 | 5157
0
DESPERDICIO |  | 5% |  |  |  | 1140.35
[6 empty] | Sub-Total | 23947.35
III. TRANSPORTES
Material |  |  | Unidad | Precio-Unit. | Cantidad | Valor-Unit.
BALDOSA TIPO 1 |  |  | UN/ML | 650 | 5 | 3250
TRASIEGO |  |  | UN/ML | 20 | 5 | 100
[6 empty] | Sub-Total | 3350
IV. MANO DE OBRA
Trabajador |  | Jornal | Prestaciones | Jornal Total | Rendimiento | Valor-Unit.
AYUDANTE |  | 48800 | 174.3% | 85063.28 | 12 | 7089
OFICIAL |  | 87200 | 174.3% | 151998.32 | 12 | 12667
[6 empty] | Sub-Total | 19756
|  |  |  | Total Costo Directo |  |  | 48416.35
V. COSTOS INDIRECTOS
Descripción |  |  |  |  | Porcentaje | Valor Total
ADMINISTRACION |  |  |  |  | 10.9% | 5277.3821
IMPREVISTOS |  |  |  |  | 5% | 2420.8175
UTILIDAD |  |  |  |  | 0% | 0
[6 empty] | Sub-Total | 7698.1996
|  |  | Precio unitario total aproximado al peso |  |  |  | 56115
INDICE
RENOVACIÓN DEL PARQUE PRINCIPAL DEL MUNICIPIO DE COPACABANA - ANTIQUIA
ANÁLISIS DE PRECIOS UNITARIOS
CAPITULO: | PISOS Y ENCHAPES |  |  |  |  | ESPECIFICACIÓN: | 9.2.6
ITEM: | Suministro e instalación de baldosa tipo 2, guia de invidentes color amarillo de 20x20x3 cm. Para rampas, desniveles y giros. Instalada de acuerdo a detalles. |  |  |  |  | UNIDAD | ml
I. EQUIPO
Descripción |  |  | Tipo | Tarifa/Hora | Rendimiento | Valor-Unit.
HERRAMIENTA MENOR (5%MO) | [5 empty] | 988
PULIDORA 9" |  |  |  | 18000 | 48 | 375
[6 empty] | Sub-Total | 1363
II. MATERIALES EN OBRA
Descripción |  |  | Unidad | Precio-Unit. | Cantidad | Valor-Unit.
BALDOSA TIPO 2 |  |  | UN/ML | 3530 | 5 | 17650
MORTERO DE PEGA |  |  | M3/ML | 515738.3933 | 0.01 | 5157
0
DESPERDICIO |  | 5% |  |  |  | 1140.35
[6 empty] | Sub-Total | 23947.35
III. TRANSPORTES
Material |  |  | Unidad | Precio-Unit. | Cantidad | Valor-Unit.
BALDOSA TIPO 1 |  |  | UN/ML | 650 | 5 | 3250
TRASIEGO |  |  | UN/ML | 20 | 5 | 100
[6 empty] | Sub-Total | 3350
IV. MANO DE OBRA
Trabajador |  | Jornal | Prestaciones | Jornal Total | Rendimiento | Valor-Unit.
AYUDANTE |  | 48800 | 174.3% | 85063.28 | 12 | 7089
OFICIAL |  | 87200 | 174.3% | 151998.32 | 12 | 12667
[6 empty] | Sub-Total | 19756
|  |  |  | Total Costo Directo |  |  | 48416.35
V. COSTOS INDIRECTOS
Descripción |  |  |  |  | Porcentaje | Valor Total
ADMINISTRACION |  |  |  |  | 10.9% | 5277.3821
IMPREVISTOS |  |  |  |  | 5% | 2420.8175
UTILIDAD |  |  |  |  | 0% | 0
[6 empty] | Sub-Total | 7698.1996
|  |  | Precio unitario total aproximado al peso |  |  |  | 56115
INDICE
RENOVACIÓN DEL PARQUE PRINCIPAL DEL MUNICIPIO DE COPACABANA - ANTIQUIA
ANÁLISIS DE PRECIOS UNITARIOS
CAPITULO: | PISOS Y ENCHAPES |  |  |  |  | ESPECIFICACIÓN: | 9.2.7
ITEM: | Suministro e instalación de piso en Ucrete. Para locales comerciales. |  |  |  |  | UNIDAD | m2
I. EQUIPO
Descripción |  |  | Tipo | Tarifa/Hora | Rendimiento | Valor-Unit.
HERRAMIENTA MENOR (5%MO) | [5 empty] | 0
[6 empty] | Sub-Total | 0
II. MATERIALES EN OBRA
Descripción |  |  | Unidad | Precio-Unit. | Cantidad | Valor-Unit.
SUBCONTRATO |  |  | M2 | 377857.1429 | 1 | 377857
0
0
DESPERDICIO |  | 5% |  |  |  | 18892.85
[6 empty] | Sub-Total | 396749.85
III. TRANSPORTES
Material |  |  | Unidad | Precio-Unit. | Cantidad | Valor-Unit.
0
0
[6 empty] | Sub-Total | 0
IV. MANO DE OBRA
Trabajador |  | Jornal | Prestaciones | Jornal Total | Rendimiento | Valor-Unit.
[6 empty] | Sub-Total | 0
|  |  |  | Total Costo Directo |  |  | 396749.85
V. COSTOS INDIRECTOS
Descripción |  |  |  |  | Porcentaje | Valor Total
ADMINISTRACION |  |  |  |  | 10.9% | 43245.7336
IMPREVISTOS |  |  |  |  | 5% | 19837.4925
UTILIDAD |  |  |  |  | 0% | 0
[6 empty] | Sub-Total | 63083.2261
|  |  | Precio unitario total aproximado al peso |  |  |  | 459833
INDICE
RENOVACIÓN DEL PARQUE PRINCIPAL DEL MUNICIPIO DE COPACABANA - ANTIQUIA
ANÁLISIS DE PRECIOS UNITARIOS
CAPITULO: | PISOS Y ENCHAPES |  |  |  |  | ESPECIFICACIÓN: | 9.2.8
ITEM: | Suministro e instalación de media caña en Ucrete. |  |  |  |  | UNIDAD | ml
I. EQUIPO
Descripción |  |  | Tipo | Tarifa/Hora | Rendimiento | Valor-Unit.
HERRAMIENTA MENOR (5%MO) | [5 empty] | 0
[6 empty] | Sub-Total | 0
II. MATERIALES EN OBRA
Descripción |  |  | Unidad | Precio-Unit. | Cantidad | Valor-Unit.
SUBCONTRATO |  |  | ML | 136904.7619 | 1 | 136905
0
0
DESPERDICIO |  | 5% |  |  |  | 6845.25
[6 empty] | Sub-Total | 143750.25
III. TRANSPORTES
Material |  |  | Unidad | Precio-Unit. | Cantidad | Valor-Unit.
0
0
[6 empty] | Sub-Total | 0
IV. MANO DE OBRA
Trabajador |  | Jornal | Prestaciones | Jornal Total | Rendimiento | Valor-Unit.
[6 empty] | Sub-Total | 0
|  |  |  | Total Costo Directo |  |  | 143750.25
V. COSTOS INDIRECTOS
Descripción |  |  |  |  | Porcentaje | Valor Total
ADMINISTRACION |  |  |  |  | 10.9% | 15668.7772
IMPREVISTOS |  |  |  |  | 5% | 7187.5125
UTILIDAD |  |  |  |  | 0% | 0
[6 empty] | Sub-Total | 22856.2897
|  |  | Precio unitario total aproximado al peso |  |  |  | 166607

## 10. APU PINTURA (hidden)
INDICE
RENOVACIÓN DEL PARQUE PRINCIPAL DEL MUNICIPIO DE COPACABANA - ANTIQUIA
ANÁLISIS DE PRECIOS UNITARIOS
CAPITULO: | PINTURA Y REVOQUE |  |  |  |  | ESPECIFICACIÓN: | 10.1.1
ITEM: | Suministro e instalación de revoque en mortero 1:5 rustico sobre adobe de 10 de 6 huecos, incluye filetes y ranuradas requeridas. |  |  |  |  | UNIDAD | m2
I. EQUIPO
Descripción |  |  | Tipo | Tarifa/Hora | Rendimiento | Valor-Unit.
HERRAMIENTA MENOR (5%MO) | [5 empty] | 1185
ANDAMIOS |  |  | M2 | 14500 | 0.3 | 4350
[6 empty] | Sub-Total | 5535
II. MATERIALES EN OBRA
Descripción |  |  | Unidad | Precio-Unit. | Cantidad | Valor-Unit.
MORTERO REVOQUE 1:5 |  |  | M3/M2 | 490613.3933 | 0.03 | 14718
ADITIVOS PARA MORTEROS Sika®-1 Impermeabilizante integral para morteros y concretos 1 kg "1.5 Kg de Sika®-1 para un bulto de cemento de 50 Kg. 0.5 kg/m2" |  |  | UN | 43900 | 0.1575 | 6914
DESPERDICIO |  | 5% |  |  |  | 1081.6
[6 empty] | Sub-Total | 22713.6
III. TRANSPORTES
Material |  |  | Unidad | Precio-Unit. | Cantidad | Valor-Unit.
TRASIEGO |  |  | M2 | 5400 | 1 | 5400
[6 empty] | Sub-Total | 5400
IV. MANO DE OBRA
Trabajador |  | Jornal | Prestaciones | Jornal Total | Rendimiento | Valor-Unit.
AYUDANTE |  | 48800 | 174.3% | 85063.28 | 10 | 8506
OFICIAL |  | 87200 | 174.3% | 151998.32 | 10 | 15200
[6 empty] | Sub-Total | 23706
|  |  |  | Total Costo Directo |  |  | 57354.6
V. COSTOS INDIRECTOS
Descripción |  |  |  |  | Porcentaje | Valor Total
ADMINISTRACION |  |  |  |  | 10.9% | 6251.6514
IMPREVISTOS |  |  |  |  | 5% | 2867.73
UTILIDAD |  |  |  |  | 0% | 0
[6 empty] | Sub-Total | 9119.3814
|  |  | Precio unitario total aproximado al peso |  |  |  | 66474
INDICE
RENOVACIÓN DEL PARQUE PRINCIPAL DEL MUNICIPIO DE COPACABANA - ANTIQUIA
ANÁLISIS DE PRECIOS UNITARIOS
CAPITULO: | PINTURA Y REVOQUE |  |  |  |  | ESPECIFICACIÓN: | 10.2.1
ITEM: | Suministro y aplicación de estuco sobre revoque, incluye filetes y ranuradas requeridas. |  |  |  |  | UNIDAD | m2
I. EQUIPO
Descripción |  |  | Tipo | Tarifa/Hora | Rendimiento | Valor-Unit.
HERRAMIENTA MENOR (5%MO) | [5 empty] | 718
ANDAMIOS |  |  | M2 | 14500 | 0.3 | 4350
[6 empty] | Sub-Total | 5068
II. MATERIALES EN OBRA
Descripción |  |  | Unidad | Precio-Unit. | Cantidad | Valor-Unit.
ESTUCO |  |  | CUÑETE | 94900 | 0.08 | 7592
MATERIAL DE CONSUMO |  |  | UN | 1200 |  | 1200
DESPERDICIO |  | 5% |  |  |  | 439.6
[6 empty] | Sub-Total | 9231.6
III. TRANSPORTES
Material |  |  | Unidad | Precio-Unit. | Cantidad | Valor-Unit.
ESTUCO |  |  | M2 | 350 | 1 | 350
TRASIEGO |  |  | M2 | 200 | 1 | 200
[6 empty] | Sub-Total | 550
IV. MANO DE OBRA
Trabajador |  | Jornal | Prestaciones | Jornal Total | Rendimiento | Valor-Unit.
AYUDANTE |  | 48800 | 174.3% | 85063.28 | 16.5 | 5155
OFICIAL |  | 87200 | 174.3% | 151998.32 | 16.5 | 9212
[6 empty] | Sub-Total | 14367
|  |  |  | Total Costo Directo |  |  | 29216.6
V. COSTOS INDIRECTOS
Descripción |  |  |  |  | Porcentaje | Valor Total
ADMINISTRACION |  |  |  |  | 10.9% | 3184.6094
IMPREVISTOS |  |  |  |  | 5% | 1460.83
UTILIDAD |  |  |  |  | 0% | 0
[6 empty] | Sub-Total | 4645.4394
|  |  | Precio unitario total aproximado al peso |  |  |  | 33862
INDICE
RENOVACIÓN DEL PARQUE PRINCIPAL DEL MUNICIPIO DE COPACABANA - ANTIQUIA
ANÁLISIS DE PRECIOS UNITARIOS
CAPITULO: | PINTURA Y REVOQUE |  |  |  |  | ESPECIFICACIÓN: | 10.2.2
ITEM: | Suministro y aplicación de pintura epoxica de pintuco o similar color blanco, aplicado sobre estuco para interior de locales. |  |  |  |  | UNIDAD | m2
I. EQUIPO
Descripción |  |  | Tipo | Tarifa/Hora | Rendimiento | Valor-Unit.
HERRAMIENTA MENOR (5%MO) | [5 empty] | 847
ANDAMIOS |  |  | M2 | 14500 | 0.35 | 5075
[6 empty] | Sub-Total | 5922
II. MATERIALES EN OBRA
Descripción |  |  | Unidad | Precio-Unit. | Cantidad | Valor-Unit.
PINTURA EPOXICA |  |  | GL/M2 | 270000 | 0.07875 | 21263
Disolvente Poliuretano 3 Litros Ref:Algreco |  |  | UN | 107900 | 0.019688 | 2124
MATERIAL DE CONSUMO |  |  | UN | 3200 | 1 | 3200
DESPERDICIO |  | 5% |  |  |  | 1329.35
[6 empty] | Sub-Total | 27916.35
III. TRANSPORTES
Material |  |  | Unidad | Precio-Unit. | Cantidad | Valor-Unit.
EPOXICA |  |  | M2 | 950 | 1 | 950
TRASIEGO |  |  | M2 | 1425 | 1 | 1425
[6 empty] | Sub-Total | 2375
IV. MANO DE OBRA
Trabajador |  | Jornal | Prestaciones | Jornal Total | Rendimiento | Valor-Unit.
AYUDANTE |  | 48800 | 174.3% | 85063.28 | 14 | 6076
OFICIAL |  | 87200 | 174.3% | 151998.32 | 14 | 10857
[6 empty] | Sub-Total | 16933
|  |  |  | Total Costo Directo |  |  | 53146.35
V. COSTOS INDIRECTOS
Descripción |  |  |  |  | Porcentaje | Valor Total
ADMINISTRACION |  |  |  |  | 10.9% | 5792.9522
IMPREVISTOS |  |  |  |  | 5% | 2657.3175
UTILIDAD |  |  |  |  | 0% | 0
[6 empty] | Sub-Total | 8450.2697
|  |  | Precio unitario total aproximado al peso |  |  |  | 61597
INDICE
RENOVACIÓN DEL PARQUE PRINCIPAL DEL MUNICIPIO DE COPACABANA - ANTIQUIA
ANÁLISIS DE PRECIOS UNITARIOS
CAPITULO: | PINTURA Y REVOQUE |  |  |  |  | ESPECIFICACIÓN: | 10.2.3
ITEM: | Suministro y aplicación de pintura tipo koraza de pintuco o similar para fachada de locales comerciales de colores de acuerdo al modelo, aplicado sobre revoque rustico. |  |  |  |  | UNIDAD | m2
I. EQUIPO
Descripción |  |  | Tipo | Tarifa/Hora | Rendimiento | Valor-Unit.
HERRAMIENTA MENOR (5%MO) | [5 empty] | 474
ANDAMIOS |  |  | M2 | 14500 | 0.3 | 4350
[6 empty] | Sub-Total | 4824
II. MATERIALES EN OBRA
Descripción |  |  | Unidad | Precio-Unit. | Cantidad | Valor-Unit.
PINTURA KORAZA |  |  | CUÑETE/M2 | 486900 | 0.025 | 12173
MATERIAL DE CONSUMO |  |  | UN | 3200 | 1 | 3200
DESPERDICIO |  | 5% |  |  |  | 768.65
[6 empty] | Sub-Total | 16141.65
III. TRANSPORTES
Material |  |  | Unidad | Precio-Unit. | Cantidad | Valor-Unit.
KORAZA |  |  | M2 | 950 | 1 | 950
TRASIEGO |  |  | M2 | 1425 | 1 | 1425
[6 empty] | Sub-Total | 2375
IV. MANO DE OBRA
Trabajador |  | Jornal | Prestaciones | Jornal Total | Rendimiento | Valor-Unit.
AYUDANTE |  | 48800 | 174.3% | 85063.28 | 25 | 3403
OFICIAL |  | 87200 | 174.3% | 151998.32 | 25 | 6080
[6 empty] | Sub-Total | 9483
|  |  |  | Total Costo Directo |  |  | 32823.65
V. COSTOS INDIRECTOS
Descripción |  |  |  |  | Porcentaje | Valor Total
ADMINISTRACION |  |  |  |  | 10.9% | 3577.7778
IMPREVISTOS |  |  |  |  | 5% | 1641.1825
UTILIDAD |  |  |  |  | 0% | 0
[6 empty] | Sub-Total | 5218.9604
|  |  | Precio unitario total aproximado al peso |  |  |  | 38043

## 11. APU APARATOS (hidden)
INDICE
RENOVACIÓN DEL PARQUE PRINCIPAL DEL MUNICIPIO DE COPACABANA - ANTIQUIA
ANÁLISIS DE PRECIOS UNITARIOS
CAPITULO: | APARATOS SANITARIOS Y ACCESORIOS |  |  |  |  | ESPECIFICACIÓN: | 11.1.1
ITEM: | Suministro e instalación de griferia grival para lavaplatos nepal Sencilla. Para mesones en acero inoxidable de locales comerciales. |  |  |  |  | UNIDAD | un
I. EQUIPO
Descripción |  |  | Tipo | Tarifa/Hora | Rendimiento | Valor-Unit.
HERRAMIENTA MENOR (5%MO) | [5 empty] | 1976
0
0
[6 empty] | Sub-Total | 1976
II. MATERIALES EN OBRA
Descripción |  |  | Unidad | Precio-Unit. | Cantidad | Valor-Unit.
GRIFERIA NEPAL |  |  | UN | 89900 | 1 | 89900
0
DESPERDICIO |  | 5% |  |  |  | 4495
[6 empty] | Sub-Total | 94395
III. TRANSPORTES
Material |  |  | Unidad | Precio-Unit. | Cantidad | Valor-Unit.
TRASIEGO |  |  | UN | 100 | 1 | 100
GRIFERIA |  |  | UN | 3000 | 1 | 3000
[6 empty] | Sub-Total | 3100
IV. MANO DE OBRA
Trabajador |  | Jornal | Prestaciones | Jornal Total | Rendimiento | Valor-Unit.
AYUDANTE |  | 48800 | 174.3% | 85063.28 | 6 | 14177
OFICIAL |  | 87200 | 174.3% | 151998.32 | 6 | 25333
[6 empty] | Sub-Total | 39510
|  |  |  | Total Costo Directo |  |  | 138981
V. COSTOS INDIRECTOS
Descripción |  |  |  |  | Porcentaje | Valor Total
ADMINISTRACION |  |  |  |  | 10.9% | 15148.929
IMPREVISTOS |  |  |  |  | 5% | 6949.05
UTILIDAD |  |  |  |  | 0% | 0
[6 empty] | Sub-Total | 22097.979
|  |  | Precio unitario total aproximado al peso |  |  |  | 161079
INDICE
RENOVACIÓN DEL PARQUE PRINCIPAL DEL MUNICIPIO DE COPACABANA - ANTIQUIA
ANÁLISIS DE PRECIOS UNITARIOS
CAPITULO: | APARATOS SANITARIOS Y ACCESORIOS |  |  |  |  | ESPECIFICACIÓN: | 11.2.1
ITEM: | Suministro e instalación de barra en granito verde ubatuna o negro, incluye patas laterales según detalle. |  |  |  |  | UNIDAD | ml
I. EQUIPO
Descripción |  |  | Tipo | Tarifa/Hora | Rendimiento | Valor-Unit.
HERRAMIENTA MENOR (5%MO) | [5 empty] | 2533
0
0
[6 empty] | Sub-Total | 2533
II. MATERIALES EN OBRA
Descripción |  |  | Unidad | Precio-Unit. | Cantidad | Valor-Unit.
BARRA EN GRANITO |  |  | ML | 620000 | 1 | 620000
0
DESPERDICIO |  | 5% |  |  |  | 31000
[6 empty] | Sub-Total | 651000
III. TRANSPORTES
Material |  |  | Unidad | Precio-Unit. | Cantidad | Valor-Unit.
BARRA EN GRANITO |  |  | ML | 14000 | 1 | 14000
[6 empty] | Sub-Total | 14000
IV. MANO DE OBRA
Trabajador |  | Jornal | Prestaciones | Jornal Total | Rendimiento | Valor-Unit.
OFICIAL |  | 87200 | 174.3% | 151998.32 | 3 | 50666
[6 empty] | Sub-Total | 50666
|  |  |  | Total Costo Directo |  |  | 718199
V. COSTOS INDIRECTOS
Descripción |  |  |  |  | Porcentaje | Valor Total
ADMINISTRACION |  |  |  |  | 15.31% | 109921.2876
IMPREVISTOS |  |  |  |  | 5% | 35909.95
UTILIDAD |  |  |  |  | 0% | 0
[6 empty] | Sub-Total | 145831.2376
|  |  | Precio unitario total aproximado al peso |  |  |  | 864030

## 12. APU EXTERIORES (hidden)
INDICE
RENOVACIÓN DEL PARQUE PRINCIPAL DEL MUNICIPIO DE COPACABANA - ANTIQUIA
ANÁLISIS DE PRECIOS UNITARIOS
CAPITULO: | OBRAS EXTERIORES |  |  |  |  | ESPECIFICACIÓN: | 12.1.1
ITEM: | Suministro e instalación de jardineria |  |  |  |  | UNIDAD | m2
I. EQUIPO
Descripción |  |  | Tipo | Tarifa/Hora | Rendimiento | Valor-Unit.
HERRAMIENTA MENOR (5%MO) | [5 empty] | 697
0
0
[6 empty] | Sub-Total | 697
II. MATERIALES EN OBRA
Descripción |  |  | Unidad | Precio-Unit. | Cantidad | Valor-Unit.
GRAMA |  |  | M2 | 14000 | 1 | 14000
ABONO |  |  | M2 | 8000 | 1 | 8000
DESPERDICIO |  | 5% |  |  |  | 1100
[6 empty] | Sub-Total | 23100
III. TRANSPORTES
Material |  |  | Unidad | Precio-Unit. | Cantidad | Valor-Unit.
TRASIEGO |  |  | M2 | 100 | 1 | 100
GRAMA |  |  | M2 | 3000 | 1 | 3000
[6 empty] | Sub-Total | 3100
IV. MANO DE OBRA
Trabajador |  | Jornal | Prestaciones | Jornal Total | Rendimiento | Valor-Unit.
AYUDANTE |  | 48800 | 174.3% | 85063.28 | 17 | 5004
OFICIAL |  | 87200 | 174.3% | 151998.32 | 17 | 8941
[6 empty] | Sub-Total | 13945
|  |  |  | Total Costo Directo |  |  | 40842
V. COSTOS INDIRECTOS
Descripción |  |  |  |  | Porcentaje | Valor Total
ADMINISTRACION |  |  |  |  | 10.9% | 4451.778
IMPREVISTOS |  |  |  |  | 5% | 2042.1
UTILIDAD |  |  |  |  | 0% | 0
[6 empty] | Sub-Total | 6493.878
|  |  | Precio unitario total aproximado al peso |  |  |  | 47336
INDICE
Ítems | Actividad | Unidad | V / Unitario
1 | Señalizacion horizontal (Pictogramas, Lineas y Cebras) |  | 2024 | Propuesta de cambio estructural | Propuesta de cambio estructural
1.1 | Suministro e instalación de marcas viales con material plástico en frío con resistencia al deslizamiento (flechas direccionales, flechas de fin de carril, textos, pares, triángulos ceda el paso, diamantes ceda el paso, textos de zona, pictograma de zona escolar entre otros). Incluye alúmina antideslizante, garantia superior a 3 años. | m2 | 76603.8 | 242.5 | 18576421.5021
1.2 | Suministro e instalación de marcas viales con material plástico en frío con resistencia al deslizamiento , Incluye alúmina antideslizante. LINEA BLANCA O AMARILLA, Canalización continua o segmentada (12cm) garantia superior a 3 años. | m | 7933.965 | 303 | 2403991.3953
1.3 | Suministro y aplicación de recubrimiento y demarcación vial, para RESALTOS, COLOR AMARILLO de 2,20m de ancho en material plástico en frío, antideslizante, y reflectivo. garantia superior a 3 años. | m2 | 76603.8 | 80 | 6128304.0007
2 | Señalizacion Vertical (Señales de poste y techo)
2.2 | Retiro de señal vertical o poste y traslado e instalacion al lugar que indiquen | un | 116274 | 4 | 465096
2.4 | Suministro e instalación de señalización vertical tipo SI - nomenclatura urbana tipo cruceta con material reflectivo tipo XI en tubería de 3", según normas y especificaciones del ministerio de vías y transportes. Incluye suministro, transporte, parales, aviso y anclajes, previa aprobación por parte de la Interventoría.y todo lo necesario para su correcta instalación. | un | 670283 | 4 | 2681132
2.5 | Suministro e instalación de señalización CORBATIN DE 75X25 elaborado en lamina galvanizada calibre 16 y recubierto en reflectivi tipo XI (Grado Diamante DG3) | un | 75000 | 2 | 150000
TOTAL |  |  |  |  | 30404944.8981

## 13. APU AMOBLAMIENTO (hidden)
INDICE
RENOVACIÓN DEL PARQUE PRINCIPAL DEL MUNICIPIO DE COPACABANA - ANTIQUIA
ANÁLISIS DE PRECIOS UNITARIOS
CAPITULO: | AMOBLAMIENTO |  |  |  |  | ESPECIFICACIÓN: | 13.1.1
ITEM: | Suministro e instalación de mesa en concreto prefabricado, concreto a la vista pulido. Medidas 80x80x80 cm con juego de mesa pintado de ajedrez o parques. |  |  |  |  | UNIDAD | un
I. EQUIPO
Descripción |  |  | Tipo | Tarifa/Hora | Rendimiento | Valor-Unit.
HERRAMIENTA MENOR (5%MO) | [5 empty] | 3951
[6 empty] | Sub-Total | 3951
II. MATERIALES EN OBRA
Descripción |  |  | Unidad | Precio-Unit. | Cantidad | Valor-Unit.
MESAS JUEGOS |  |  | UN | 2480000 | 1 | 2480000 |  |  | 571200
DESPERDICIO |  | 5%
[6 empty] | Sub-Total | 2480000
III. TRANSPORTES
Material |  |  | Unidad | Precio-Unit. | Cantidad | Valor-Unit.
BANCAS |  |  | UN | 82500 | 1 | 82500 |  | 907500 | 368900 |  |  |  | 850000
TRANPORTE INTERNO |  |  | UN | 85063.28 | 0.25 | 21265.82 |  |  | 1654100
[6 empty] | Sub-Total | 103765.82
IV. MANO DE OBRA
Trabajador |  | Jornal | Prestaciones | Jornal Total | Rendimiento | Valor-Unit.
AYUDANTE |  | 48800 | 174.3% | 85063.28 | 3 | 28354.4267
OFICIAL |  | 87200 | 174.3% | 151998.32 | 3 | 50666.1067
[6 empty] | Sub-Total | 79020.5333 | 869225.8667
|  |  |  | Total Costo Directo |  |  | 2666737.3533
V. COSTOS INDIRECTOS
Descripción |  |  |  |  | Porcentaje | Valor Total
ADMINISTRACION |  |  |  |  | 10.9% | 290674.3715
IMPREVISTOS |  |  |  |  | 5% | 133336.8677
UTILIDAD |  |  |  |  | 0% | 0
[6 empty] | Sub-Total | 424011.2392
|  |  | Precio unitario total aproximado al peso |  |  |  | 3090749
INDICE
RENOVACIÓN DEL PARQUE PRINCIPAL DEL MUNICIPIO DE COPACABANA - ANTIQUIA
ANÁLISIS DE PRECIOS UNITARIOS
CAPITULO: | AMOBLAMIENTO |  |  |  |  | ESPECIFICACIÓN: | 13.1.2
ITEM: | Suministro e instalación de bancas en concreto prefabricado, concreto a la vista pulido, cubo con acabado en dado en los cuatro laterales, los circulos que forman el numero van en profundidad no en relieve. Medidas 45x45x45 cm para juego de mesa pintado de ajedrez o parques. Incluye base en concreto de 5 cm o según ficha de fabricación, con soporte en hierro para anclaje al suelo. |  |  |  |  | UNIDAD | un
I. EQUIPO
Descripción |  |  | Tipo | Tarifa/Hora | Rendimiento | Valor-Unit.
HERRAMIENTA MENOR (5%MO) | [5 empty] | 1185
[6 empty] | Sub-Total | 1185
II. MATERIALES EN OBRA
Descripción |  |  | Unidad | Precio-Unit. | Cantidad | Valor-Unit.
BANCA |  |  | UN | 1011500 | 1 | 1011500 |  |  | 185640
DESPERDICIO |  | 5%
[6 empty] | Sub-Total | 1011500
III. TRANSPORTES
Material |  |  | Unidad | Precio-Unit. | Cantidad | Valor-Unit.
BANCAS |  |  | UN | 82500 | 0.25 | 20625 |  |  |  | SI | 0.0875 | 50 | 850000
TRANPORTE INTERNO |  |  | UN | 85063.28 | 0.125 | 10632.91 |  |  |  |  | 0.091125 | 52.0714
[6 empty] | Sub-Total | 31257.91
IV. MANO DE OBRA
Trabajador |  | Jornal | Prestaciones | Jornal Total | Rendimiento | Valor-Unit.
AYUDANTE |  | 48800 | 174.3% | 85063.28 | 10 | 8506.328
OFICIAL |  | 87200 | 174.3% | 151998.32 | 10 | 15199.832
[6 empty] | Sub-Total | 23706.16
|  |  |  | Total Costo Directo |  |  | 1067649.07
V. COSTOS INDIRECTOS
Descripción |  |  |  |  | Porcentaje | Valor Total
ADMINISTRACION |  |  |  |  | 10.9% | 116373.7486
IMPREVISTOS |  |  |  |  | 5% | 53382.4535
UTILIDAD |  |  |  |  | 0% | 0
[6 empty] | Sub-Total | 169756.2021
|  |  | Precio unitario total aproximado al peso |  |  |  | 1237405
INDICE
RENOVACIÓN DEL PARQUE PRINCIPAL DEL MUNICIPIO DE COPACABANA - ANTIQUIA
ANÁLISIS DE PRECIOS UNITARIOS
CAPITULO: | AMOBLAMIENTO |  |  |  |  | ESPECIFICACIÓN: | 13.1.3
ITEM: | Suministro e instalación de bancas en concreto prefabricado, concreto a la vista pulido, colores amarillo, rojo, azul y verde. Medidas 45x45x45 cm. Incluye base en concreto de 5 cm o según ficha de fabricación, con soporte en hierro para anclaje al suelo. Escudo del municipio estampado en cara frontal, en 2 cubos de la modulación. |  |  |  |  | UNIDAD | un
I. EQUIPO
Descripción |  |  | Tipo | Tarifa/Hora | Rendimiento | Valor-Unit.
HERRAMIENTA MENOR (5%MO) | [5 empty] | 1185
[6 empty] | Sub-Total | 1185
II. MATERIALES EN OBRA
Descripción |  |  | Unidad | Precio-Unit. | Cantidad | Valor-Unit.
BANCA |  |  | UN | 1210500 | 1 | 1210500 |  |  | 271320
DESPERDICIO |  | 5%
[6 empty] | Sub-Total | 1210500
III. TRANSPORTES
Material |  |  | Unidad | Precio-Unit. | Cantidad | Valor-Unit.
BANCAS |  |  | UN | 82500 | 0.25 | 20625 |  |  |  | SI | 0.0875 | 50 | 850000
TRANPORTE INTERNO |  |  | UN | 85063.28 | 0.125 | 10632.91 |  |  |  |  | 0.091125 | 52.0714
[6 empty] | Sub-Total | 31257.91 |  |  |  | 0.63281
IV. MANO DE OBRA
Trabajador |  | Jornal | Prestaciones | Jornal Total | Rendimiento | Valor-Unit.
AYUDANTE |  | 48800 | 174.3% | 85063.28 | 10 | 8506.328
OFICIAL |  | 87200 | 174.3% | 151998.32 | 10 | 15199.832
[6 empty] | Sub-Total | 23706.16
|  |  |  | Total Costo Directo |  |  | 1266649.07
V. COSTOS INDIRECTOS
Descripción |  |  |  |  | Porcentaje | Valor Total
ADMINISTRACION |  |  |  |  | 10.9% | 138064.7486
IMPREVISTOS |  |  |  |  | 5% | 63332.4535
UTILIDAD |  |  |  |  | 0% | 0
[6 empty] | Sub-Total | 201397.2021
|  |  | Precio unitario total aproximado al peso |  |  |  | 1468046
INDICE
RENOVACIÓN DEL PARQUE PRINCIPAL DEL MUNICIPIO DE COPACABANA - ANTIQUIA
ANÁLISIS DE PRECIOS UNITARIOS
CAPITULO: | AMOBLAMIENTO |  |  |  |  | ESPECIFICACIÓN: | 13.1.4
ITEM: | Suministro e instalación de bancas en concreto prefabricada, sencilla angular de 60x40x6 cm de colores gris, negro, ocre, marron, amarillo y verde. Para sombrillas. Nota: Cada unidad de sillas, contiene 6 sillas de los colores especificados. |  |  |  |  | UNIDAD | un
I. EQUIPO
Descripción |  |  | Tipo | Tarifa/Hora | Rendimiento | Valor-Unit.
HERRAMIENTA MENOR (5%MO) | [5 empty] | 4254
[6 empty] | Sub-Total | 4254
II. MATERIALES EN OBRA
Descripción |  |  | Unidad | Precio-Unit. | Cantidad | Valor-Unit.
GRIS |  |  | UN | 843013.85 | 1 | 843013.85
NEGRA |  |  | UN | 647482.57 | 1 | 647482.57
MARRON |  |  | UN | 843013.85 | 1 | 843013.85
OCRE |  |  | UN | 619333.12 | 1 | 619333.12
AMARILLO |  |  | UN | 843013.85 | 1 | 843013.85
VERDE |  |  | UN | 843013.85 | 1 | 843013.85
BANCA HECHA EN OBRA |  |  | UN | 843013.85 | 1 | 843013.85
DESPERDICIO |  | 5%
[6 empty] | Sub-Total | 5481884.94
III. TRANSPORTES
Material |  |  | Unidad | Precio-Unit. | Cantidad | Valor-Unit.
BANCAS |  |  | UN | 18500 | 7 | 129500 |  |  |  | SI | 0.0875 | 50
TRANPORTE INTERNO |  |  | UN | 280000 | 0.26 | 72800 |  |  |  |  | 0.144 | 82.2857
[6 empty] | Sub-Total | 202300
IV. MANO DE OBRA
Trabajador |  | Jornal | Prestaciones | Jornal Total | Rendimiento | Valor-Unit.
OFICIAL | 1 | 87200 | 187.7% | 163668.2471 | 3 | 54556
AYUDANTE | 1 | 48800 | 187.7% | 91594.1566 | 3 | 30531
[6 empty] | Sub-Total | 85087
|  |  |  | Total Costo Directo |  |  | 5773525.94
V. COSTOS INDIRECTOS
Descripción |  |  |  |  | Porcentaje | Valor Total
ADMINISTRACION |  |  |  |  | 10.9% | 629314.3275
IMPREVISTOS |  |  |  |  | 5% | 288676.297
UTILIDAD |  |  |  |  | 0% | 0
[6 empty] | Sub-Total | 917990.6245
|  |  | Precio unitario total aproximado al peso |  |  |  | 6691517
INDICE
RENOVACIÓN DEL PARQUE PRINCIPAL DEL MUNICIPIO DE COPACABANA - ANTIQUIA
ANÁLISIS DE PRECIOS UNITARIOS
CAPITULO: | AMOBLAMIENTO |  |  |  |  | ESPECIFICACIÓN: | 13.1.5
ITEM: | Suministro e instalación de basureras sencillas con techo en acero inoxidable con un diametro 40 cm, 60 cm de alto y capacidad de 75 litros. Altura total 110 cm. |  |  |  |  | UNIDAD | un
I. EQUIPO
Descripción |  |  | Tipo | Tarifa/Hora | Rendimiento | Valor-Unit.
HERRAMIENTA MENOR (5%MO) | [5 empty] | 2963
TALADRO ROTOPERCUTOR |  |  |  | 62144.18 | 8 | 7768.0225
[6 empty] | Sub-Total | 10731.0225
II. MATERIALES EN OBRA
Descripción |  |  | Unidad | Precio-Unit. | Cantidad | Valor-Unit.
BASURERA |  |  | UN | 1489900 | 1 | 1489900 |  | https://tienex.co/catalogo/reciclaje/puntos-ecologicos/caneca-acero-inoxidable-75lts-barcelona-m121-con-techo/
CONCRETO 21 Mpa |  |  | M3/ML | 561165.6433 | 0.012 | 6733.9877
DESPERDICIO |  | 5% |  |  |  | 336.6994
[6 empty] | Sub-Total | 1496970.6871
III. TRANSPORTES
Material |  |  | Unidad | Precio-Unit. | Cantidad | Valor-Unit.
BASURERA |  |  | UN | 70000 | 1 | 70000
[6 empty] | Sub-Total | 70000 | 3290000
IV. MANO DE OBRA
Trabajador |  | Jornal | Prestaciones | Jornal Total | Rendimiento | Valor-Unit.
AYUDANTE |  | 48800 | 174.3% | 85063.28 | 4 | 21266
OFICIAL |  | 87200 | 174.3% | 151998.32 | 4 | 38000
[6 empty] | Sub-Total | 59266
|  |  |  | Total Costo Directo |  |  | 1636967.7096
V. COSTOS INDIRECTOS
Descripción |  |  |  |  | Porcentaje | Valor Total
ADMINISTRACION |  |  |  |  | 10.9% | 178429.4803
IMPREVISTOS |  |  |  |  | 5% | 81848.3855
UTILIDAD |  |  |  |  | 0% | 0
[6 empty] | Sub-Total | 260277.8658
|  |  | Precio unitario total aproximado al peso |  |  |  | 1897246
INDICE
RENOVACIÓN DEL PARQUE PRINCIPAL DEL MUNICIPIO DE COPACABANA - ANTIQUIA
ANÁLISIS DE PRECIOS UNITARIOS
CAPITULO: | AMOBLAMIENTO |  |  |  |  | ESPECIFICACIÓN: | 13.1.6
ITEM: | Suministro e instalación de basureras dobles con techo en acero inoxidablecon un diametro 40 cm, 60 cm de alto y capacidad de 75 litros. Ancho total 95 cm y altura total de 140 cm. |  |  |  |  | UNIDAD | un
I. EQUIPO
Descripción |  |  | Tipo | Tarifa/Hora | Rendimiento | Valor-Unit.
HERRAMIENTA MENOR (5%MO) | [5 empty] | 3951
TALADRO ROTOPERCUTOR |  |  |  | 62144.18 | 6 | 10357.3633
[6 empty] | Sub-Total | 14308.3633
II. MATERIALES EN OBRA
Descripción |  |  | Unidad | Precio-Unit. | Cantidad | Valor-Unit.
BASURERA |  |  | UN | 2989900 | 1 | 2989900 |  | https://tienex.co/catalogo/reciclaje/puntos-ecologicos/barcelona-2-puestos/
DESPERDICIO |  | 5% |  |  |  | 149495
[6 empty] | Sub-Total | 3139395
III. TRANSPORTES
Material |  |  | Unidad | Precio-Unit. | Cantidad | Valor-Unit.
BASURERA |  |  | UN | 100000 | 1 | 100000
[6 empty] | Sub-Total | 100000
IV. MANO DE OBRA
Trabajador |  | Jornal | Prestaciones | Jornal Total | Rendimiento | Valor-Unit.
AYUDANTE |  | 48800 | 174.3% | 85063.28 | 3 | 28354
OFICIAL |  | 87200 | 174.3% | 151998.32 | 3 | 50666
[6 empty] | Sub-Total | 79020
|  |  |  | Total Costo Directo |  |  | 3332723.3633
V. COSTOS INDIRECTOS
Descripción |  |  |  |  | Porcentaje | Valor Total
ADMINISTRACION |  |  |  |  | 10.9% | 363266.8466
IMPREVISTOS |  |  |  |  | 5% | 166636.1682
UTILIDAD |  |  |  |  | 0% | 0
[6 empty] | Sub-Total | 529903.0148
|  |  | Precio unitario total aproximado al peso |  |  |  | 3862626

## 14. APU CARP. METAL (hidden)
INDICE
RENOVACIÓN DEL PARQUE PRINCIPAL DEL MUNICIPIO DE COPACABANA - ANTIQUIA
ANÁLISIS DE PRECIOS UNITARIOS
CAPITULO: | CARPINTERÍA METÁLICA |  |  |  |  | ESPECIFICACIÓN: | 14.1.1
ITEM: | Suministro e instalación de cortilla enrollable con fleje plano de 6 cm de alto, galvanizado C.24, riel en U, bandeja de 30x32 cm con sistema de candadis internos a ambos lados, volante en angulo de 1/2x1/8", incluye pintura de acabo final, para locales comerciales. |  |  |  |  | UNIDAD | m2
I. EQUIPO
Descripción |  |  | Tipo | Tarifa/Hora | Rendimiento | Valor-Unit.
HERRAMIENTA MENOR (5%MO) | [5 empty] | 0
[6 empty] | Sub-Total | 0
II. MATERIALES EN OBRA
Descripción |  |  | Unidad | Precio-Unit. | Cantidad | Valor-Unit.
CORTINA ENROLLABLE, INC M.O |  |  | UN/M2 | 1273034 | 1 | 1273034
DESPERDICIO |  | 5%
[6 empty] | Sub-Total | 1273034
III. TRANSPORTES
Material |  |  | Unidad | Precio-Unit. | Cantidad | Valor-Unit.
CORTINA ENROLLABLE |  |  | M2 | 11500 | 1 | 11500
[6 empty] | Sub-Total | 11500
IV. MANO DE OBRA
Trabajador |  | Jornal | Prestaciones | Jornal Total | Rendimiento | Valor-Unit.
[6 empty] | Sub-Total | 0
|  |  |  | Total Costo Directo |  |  | 1284534
V. COSTOS INDIRECTOS
Descripción |  |  |  |  | Porcentaje | Valor Total
ADMINISTRACION |  |  |  |  | 10.9% | 140014.206
IMPREVISTOS |  |  |  |  | 5% | 64226.7
UTILIDAD |  |  |  |  | 0% | 0
[6 empty] | Sub-Total | 204240.906
|  |  | Precio unitario total aproximado al peso |  |  |  | 1488775
INDICE
RENOVACIÓN DEL PARQUE PRINCIPAL DEL MUNICIPIO DE COPACABANA - ANTIQUIA
ANÁLISIS DE PRECIOS UNITARIOS
CAPITULO: | CARPINTERÍA METÁLICA |  |  |  |  | ESPECIFICACIÓN: | 14.2.1
ITEM: | Suministro e instalación de puerta batiente en acero inoxidable de 86x94 cm, para locales comerciales. |  |  |  |  | UNIDAD | un
I. EQUIPO
Descripción |  |  | Tipo | Tarifa/Hora | Rendimiento | Valor-Unit.
HERRAMIENTA MENOR (5%MO) | [5 empty] | 3040
[6 empty] | Sub-Total | 3040
II. MATERIALES EN OBRA
Descripción |  |  | Unidad | Precio-Unit. | Cantidad | Valor-Unit.
PUERTA BATIENTE |  |  | UN | 1100000 | 1 | 1100000
DESPERDICIO |  | 5%
[6 empty] | Sub-Total | 1100000
III. TRANSPORTES
Material |  |  | Unidad | Precio-Unit. | Cantidad | Valor-Unit.
PUERTA BATIENTE |  |  | UN | 20000 | 1 | 20000
[6 empty] | Sub-Total | 20000
IV. MANO DE OBRA
Trabajador |  | Jornal | Prestaciones | Jornal Total | Rendimiento | Valor-Unit.
OFICIAL |  | 87200 | 174.3% | 151998.32 | 2.5 | 60799
[6 empty] | Sub-Total | 60799
|  |  |  | Total Costo Directo |  |  | 1183839
V. COSTOS INDIRECTOS
Descripción |  |  |  |  | Porcentaje | Valor Total
ADMINISTRACION |  |  |  |  | 10.9% | 129038.451
IMPREVISTOS |  |  |  |  | 5% | 59191.95
UTILIDAD |  |  |  |  | 0% | 0
[6 empty] | Sub-Total | 188230.401
|  |  | Precio unitario total aproximado al peso |  |  |  | 1372069
INDICE
RENOVACIÓN DEL PARQUE PRINCIPAL DEL MUNICIPIO DE COPACABANA - ANTIQUIA
ANÁLISIS DE PRECIOS UNITARIOS
CAPITULO: | CARPINTERÍA METÁLICA |  |  |  |  | ESPECIFICACIÓN: | 14.3.1
ITEM: | Suministro e instalación de mesón de 1.5x0.6 m en acero inoxidable, incluye pozuelo, para locales comerciales. |  |  |  |  | UNIDAD | un
I. EQUIPO
Descripción |  |  | Tipo | Tarifa/Hora | Rendimiento | Valor-Unit.
HERRAMIENTA MENOR (5%MO) | [5 empty] | 5067
[6 empty] | Sub-Total | 5067
II. MATERIALES EN OBRA
Descripción |  |  | Unidad | Precio-Unit. | Cantidad | Valor-Unit.
MESON |  |  | UN | 1380000 | 1 | 1380000
DESPERDICIO |  | 5%
[6 empty] | Sub-Total | 1380000
III. TRANSPORTES
Material |  |  | Unidad | Precio-Unit. | Cantidad | Valor-Unit.
MESON |  |  | UN | 25000 | 1 | 25000
[6 empty] | Sub-Total | 25000
IV. MANO DE OBRA
Trabajador |  | Jornal | Prestaciones | Jornal Total | Rendimiento | Valor-Unit.
OFICIAL |  | 87200 | 174.3% | 151998.32 | 1.5 | 101332
[6 empty] | Sub-Total | 101332
|  |  |  | Total Costo Directo |  |  | 1511399
V. COSTOS INDIRECTOS
Descripción |  |  |  |  | Porcentaje | Valor Total
ADMINISTRACION |  |  |  |  | 10.9% | 164742.491
IMPREVISTOS |  |  |  |  | 5% | 75569.95
UTILIDAD |  |  |  |  | 0% | 0
[6 empty] | Sub-Total | 240312.441
|  |  | Precio unitario total aproximado al peso |  |  |  | 1751711
INDICE
RENOVACIÓN DEL PARQUE PRINCIPAL DEL MUNICIPIO DE COPACABANA - ANTIQUIA
ANÁLISIS DE PRECIOS UNITARIOS
CAPITULO: | CARPINTERÍA METÁLICA |  |  |  |  | ESPECIFICACIÓN: | 14.3.2
ITEM: | Suministro e instalación de registro de respiración en lámina de acero perforada sobre ladrillo portante para locales comerciales. |  |  |  |  | UNIDAD | un
I. EQUIPO
Descripción |  |  | Tipo | Tarifa/Hora | Rendimiento | Valor-Unit.
HERRAMIENTA MENOR (5%MO) | [5 empty] | 2171
[6 empty] | Sub-Total | 2171
II. MATERIALES EN OBRA
Descripción |  |  | Unidad | Precio-Unit. | Cantidad | Valor-Unit.
REGISTRO |  |  | UN | 149500 | 2.0588 | 307794.1176
DESPERDICIO |  | 5%
[6 empty] | Sub-Total | 307794.1176
III. TRANSPORTES
Material |  |  | Unidad | Precio-Unit. | Cantidad | Valor-Unit.
REGISTRO |  |  | UN | 8500 | 1 | 8500
[6 empty] | Sub-Total | 8500
IV. MANO DE OBRA
Trabajador |  | Jornal | Prestaciones | Jornal Total | Rendimiento | Valor-Unit.
OFICIAL |  | 87200 | 174.3% | 151998.32 | 3.5 | 43428
[6 empty] | Sub-Total | 43428
|  |  |  | Total Costo Directo |  |  | 361893.1176
V. COSTOS INDIRECTOS
Descripción |  |  |  |  | Porcentaje | Valor Total
ADMINISTRACION |  |  |  |  | 10.9% | 39446.3498
IMPREVISTOS |  |  |  |  | 5% | 18094.6559
UTILIDAD |  |  |  |  | 0% | 0
[6 empty] | Sub-Total | 57541.0057
|  |  | Precio unitario total aproximado al peso |  |  |  | 419434

## 15. ANEXO SST-PMT-PMA (hidden)
OBJETO: | RENOVACIÓN DEL PARQUE PRINCIPAL DEL MUNICIPIO DE COPACABANA - ANTIOQUIA
Total Horas hombre |  | 239616
Plazo del proyecto |  | 8
Equipos Generadores de Ruido |  | 0
Promedio trabajadores mensual |  | 120
Trabajo en altura |  | Si
Frentes de trabajos Aprox. |  | 1
Indice de rotación de personal | 20% | 144
Trabajadores en alturas | 14% | 20
1. COMPONENTE SOCIAL
1. COMPONENTE SOCIAL | Accion Social | Programa al cual pertenece en el PASAO | Detalle | CANTIDAD | UNIDAD | Valor Unitario | Valor Total
| SOCIALIZACION | Programa de participación ciudadana | Reuniones con comunidad inicio,avance y finde obra. Incluye refrigerio,sitio de reunión,silleteria y medio audiovisual requerido. (100 Personas) | 3 | Un | 2140000 | 6420000
|  |  | Reuniones y capacitaciones comité ciudadano de obra. Esto incluye refrigerio, sitio de reunión, silleteria y medio audiovisual requerido. | 8 | mes | 920000 | 7360000
|  |  | Actividad de sostenibilidad una vez finalizada la obra |  | Un | 2500000 | 0
| INFORMACION Y DIVULGACION | Programa de información y comunicación a la comunidad | Afiche según manual de imagen | 30 | Un | 35000 | 1050000
|  |  | Volantes de obra: papel propalcote mate de 90 gramos, impreso por ambas caras a cuatro tintas, refilados, en tamaño media carta | 3000 | Un | 750 | 2250000
|  |  | Buzón PQRS | 1 | Un | 65000 | 65000
|  |  | Carteleras informativas: madera o corcho de 1 metro x 90 cms. | 2 | Un | 120000 | 240000
|  |  | Papeleria y formatos ( conformacion de AZ con información social del contrato, atención a PQRS, actas de reuniones, etc) | 1 | Global | 500000 | 500000
|  |  | Pendones institucionales para volquetas. (De 2 x 1 metro) | 6 | Un | 110000 | 660000
|  |  | Transporte, montaje y desmonte de valla informativa de obra de 6 x 3. Incluye lona, láninas y torres en hierro | 0 | Un | 5120000 | 0
| ACTAS DE VECINDAD Y DE ENTORNO | Programa restitución de bienes afectados | Actas de vecindad y cierre (Area de influencia directa y cuando se requiera realizar en el área de influencia indirecta). Incluye registro fotográfico, video, físico y digital. | 250 | Un | 80000 | 20000000
| EVENTO PRIMERA PIEDRA | Social | Pabellon 12 x 12, pantalla LED 5 x 3 m(p4), mesa pricipal para 10 personas y sillas (100), backing, volante informativo, Sonido 5000 vatios incluye microfono, tarima forrada de 6 x 6 m, sistema electrico y tapa cables, hidratación. | 0 | Un | 13000000 | 0
| EVENTO DE ENTREGA DE OBRA | Social | Pabellon 12 x 12, pantalla LED 5 x 3 m(p4), mesa pricipal para 10 personas y sillas (100), backing, volante informativo, Sonido 5000 vatios incluye microfono, tarima forrada de 6 x 6 m, sistema electrico y tapa cables, hidratación cinta y tijeras para dar apertura simbólica. | 0 | Un | 14500000 | 0
TOTAL COMPONENTE SOCIAL | [6 empty] | 38545000 | 0.6339%
2. SEGURIDAD INDUSTRIAL Y SALUD EN EL TRABAJO
2. SEGURIDAD INDUSTRIAL Y SALUD EN EL TRABAJO | Accion SST | Programa al cual pertenece en el PASAO | Detalle | CANTIDAD | UNIDAD | Valor Unitario | Valor Total
| SEGURIDAD Y SALUD EN EL TRABAJO | Examenes Médicos | Exámenes médicos ocupacionales de ingreso (Visometría (realizada por optometra), espirometría (realizada por terapeuta respiratoria), audiometría, énfasis osteomuscular, con alturas. |  | Un | 90000 | 0
|  |  | Exámenes médicos ocupacionales periodicos (Visometría (realizada por optometra), espirometría (realizada por terapeuta respiratoria), audiometría, énfasis osteomuscular, con alturas. |  | Un | 90000 | 0
|  |  | Exámenes médicos ocupacionales Psicomotriz para conductores | 6 | Un | 120000 | 720000
|  |  | Exámenes médicos ocupacionales de egreso (Visometría, espirometría, audiometría, énfasis osteomuscular |  | Un | 80000 | 0
|  | Medicina Preventiva | APH |  | Un | 0 | 0
|  |  | Alcoholímetro |  | Un | 5400000 | 0
|  |  | Tensiometro |  | Un | 75000 | 0
|  |  | Alquiler Detector de gases |  | Un | 35420 | 0
|  |  | Camilla de Emergencia Polietileno 185x45cm | 1 | Un | 210000 | 210000
|  |  | Botiquines para campamentos y Frentes de trabajo 18 Pulg. | 3 | Un | 55184 | 165552
|  |  | Botiquin tipo B morral 52x36x13cm ECO | 1 | Un | 159900 | 159900
|  |  | Suero sales hidratantes | 2 | Caja por 30 | 54000 | 108000
|  |  | Insumos botiquines | 4 | Unidades | 113380 | 453520
|  |  | Bloqueador solar |  | Un | 46000 | 0
|  |  | Botiquines para vehiculos | 0 | Un | 144000 | 0
|  |  | Sirena de alta potencia | 1 | Un | 86400 | 86400
|  |  | Juego de ferulas inmovilizadoras | 1 | Un | 320000 | 320000
|  |  | Extintor de Agente CO2 10 libras | 1 | Un | 81667 | 81667
|  |  | Extintor ABC 10 libras | 1 | Un | 17750 | 17750
|  |  | Extintor Tipo K 1,5 Kg | 0 | Un | 521220 | 0
|  |  | Radios Portátilespunto a punto | 0 | Un | 380000 | 0
|  |  | Recarga extintores | 1 | Un | 22134 | 22134
|  |  | Capacitacion de brigadas de emergencias (15 personas 10% del total del personal) | 16 | Hr | 105900 | 1694400 | 2 veces al mes x una hora |  | 14120 | 211800
|  |  | Jornada de la salud | 1 | Un | 2304000 | 2304000
|  |  | Señalizacion informativa, preventiva y de prohibición laminada o plastificada | 1 | Global | 550000 | 550000
|  |  | Capacitaciones y Calistenia - Personal Operativo y Admin. | 4608 | Hr | 7060 | 32532480 | 360 | mes
|  |  | Evaluaciones de puesto de trabajo | 0 | Un | 1300000 | 0 | 6
|  |  | Riesgo Psicosocial | 0 | Un | 450000 | 0
|  |  | Baterias | 0 | Un | 450000 | 0
|  | Seguridad Industrial | Chalecos para personal administrativo | 10 | Un | 95200 | 952000 | 7389073
|  |  | Chaleco reflectivo naranja para bandereros | 2 | Un | 10353 | 20706 | 61575.6083
|  |  | Uniformes de obras estampados según manual de imagen |  | Un | 122689 | 0
|  |  | Botas de seguridad |  | Un | 85561 | 0
|  |  | Cascos |  | Un | 42602 | 0
|  |  | Protectores auditivos tipo inserción |  | Un | 1547 | 0
|  |  | Protector auditivo tipo copa |  | Un | 37961 | 0
|  |  | Monogafas Cirene Cyclops Oscura |  | Un | 5950 | 0
|  |  | Guantes de vaqueta tipo ingeniero |  | Un | 13557 | 0
|  |  | Guantes de Nitrilo corto Cal.6 |  | Un | 989.53 | 0
|  |  | Guantes de Nitrilo largo |  | Un | 32900 | 0
|  |  | Guantes de Caucho calibre 35 |  | Un | 8900 | 0
|  |  | Guantes de Nylon |  | Un | 6664 | 0
|  |  | Barbuquejos |  | Un | 4403 | 0
|  |  | Mascarilla industrial negra Eco |  | Un | 773.5 | 0
|  |  | Mascarilla desechable tipo N95 o equivalente para material particulado | 499 | Un | 5800 | 2894200
|  |  | Respirador Facial media cara 7500 | 3 | Un | 31850 | 95550
|  |  | Filtro respirador 2097 | 3 | Un | 24276 | 72828
|  |  | Careta para esmerilar | 7 | Un | 32130 | 224910
|  |  | Acrilico para careta de esmerilar | 7 | Un | 15000 | 105000
|  |  | Impermeable industrial delta T-L HT2 PIEZ | 72 | Un | 47600 | 3427200
|  |  | Megafono 25w/110v | 1 | Un | 61255 | 61255
|  |  | Overol antifluidos desechable con capucha y botas PVC seguridad amarillo | 2 | Und. | 254065 | 508130
|  | Trabajo en alturas | Curso de Espacios confinados | 29 | Und. | 308123 | 8935567 | VIGENCIA DE 3 AÑOS
|  |  | Curso de alturas | 20 | Und. | 263999.12 | 5279982
|  |  | Curso de Coordinadores de alturas | 2 | Und. | 335152.79 | 670306
|  |  | Arnes multiproposito 4 argollas | 10 | Und. | 45500 | 455000
|  |  | Eslinga doble en Y sin Absorb. | 10 | Und. | 76633 | 766330
|  |  | Eslinga doble en Y con Absorb. | 2 | Un | 76633 | 153266
|  |  | Cuerda Linea de vida comercial 13mm x 30 mts | 2 | Un | 106333 | 212666
|  |  | Cuerda Linea de vida comercial 13mm x 50 mts | 2 | Un | 163000 | 326000
|  |  | Mosquetones | 10 | Un | 101031 | 1010310
|  |  | Frenos arrestrador 13mm ojo grande | 10 | Un | 99967 | 999670
|  |  | Escalera certificada 3 pasos |  | Un | 236536 | 0
TOTAL SEGURIDAD INDUSTRIAL Y SALUD EN EL TRABAJO | [6 empty] | 66596679 | 1.095%
3. PLAN DE GESTION AMBIENTAL
3. PLAN DE GESTION AMBIENTAL | Accion Ambiental | Programa al cual pertenece en el PASAO | Detalle | CANTIDAD | UNIDAD | Valor Unitario | Valor Total
| MANEJO DE AGUAS SUPERFICIALES (LLUVIAS Y RESIDUALES) | Prevencion de la contaminación de cuerpos de agua y redes de servicio publico | Protección de Sumideros con tela verde | 10 | m2 | 7000 | 70000
|  |  | Construcción de lavadero de llantas | 1 | Un | 4000000 | 4000000
|  |  | Caja desarenadora móvil para la concretadora de 1 x 1 m. | 1 | Un | 850000 | 850000
|  |  | Construcción de juego de tanques sedimentadores moviles con canecas de 55 galones, tuberia pvc de 1/2" y 1m de geotextil. | 0 | Und. | 60000 | 0
|  |  | Construcción piscinas de sedimentación | 0 | Und. | 1250000 | 0
|  |  | Construcción trampa de grasas | 1 | Un | 575000 | 575000
|  |  | Obras para el control de escorrentía | 0 | Und. | 350000 | 0
| MANEJO DE RESIDUOS SOLIDOS | Programa para el manejo de residuos solidos | Construcción de caseta para el acopio de residuos sólidos comunes (6m2). Incluye teleras, largueros y tejas de zinc | 1 | Un | 450000 | 450000
|  |  | Canecas de 55 galones para disposición de residuos sólidos (no aprovechables, aprovechables y orgánicos) | 6 | Un | 45000 | 270000
|  |  | Caneca de 44 litros para residuos peligrosos (Roja) | 1 | Un | 134900 | 134900
|  |  | Canecas de 5 galones para disposición de residuos sólidos (oficinas contratista e interventoría y almacén), (no aprovechables, aprovechables y orgánicos) | 6 | Und. | 8500 | 51000
|  |  | Punto ecologico de 55 lts de 3 puestos para la separación de residuos (caneca verde, blanca y negra) | 1 | Un | 119000 | 119000
|  |  | Bolsas plásticas para los frentes de obra (no aprovechables, aprovechables, orgánicos y peligrosos) | 1152 | Un | 598 | 688896
|  |  | Recolección de residuos sólidos especiales por parte de una empresa autorizada (m3) | 1 | Global | 1000000 | 1000000
|  |  | Recolección de residuos sólidos ordinarios por empresa prestadora del servicio de aseo | 1 | Global | 5000000 | 5000000
|  |  | Herramientas y equipos para aseo y limpieza de obra | 1 | Global | 1000000 | 1000000
|  |  | Costales de fibra para la recolección de residuos u otros elementos | 500 | Un | 950 | 475000
|  |  | Señalizacion en sitios internos ( señalizacion laminada o plastificada) | 1 | Global | 450000 | 450000
| MANEJO DE SUSTANCIAS QUIMICAS | Programa manejo de sustancias Quimicas | Kit de emergencia para derrames químicos | 1 | Un | 548590 | 548590
|  |  | Bomba P/Extraer gasolina - Groz - ACPM x 55 Gl | 1 | Un | 40902 | 40902
|  |  | Extintor multiproposito ABC 10 lbs | 1 | Un | 17750 | 17750
|  |  | Adecuación zona de acopio de combustibles (con rejas, candado y canal perimetral en caso de derrame) | 1 | Un | 600000 | 600000
| USO Y AHORRO DE AGUA Y ENERGIA | Programa de uso y ahorro de agua y energia | Señalización aluciva al ahorro de energia y agua | 1 | Global | 80000 | 80000
|  |  | Suministro e instalacion de dispositivos ahorradores para mangueras, llaves e hidrolavadora | 1 | Global | 80000 | 80000
|  |  | Manguera 1/2" para riego | 500 | m | 800 | 400000
|  |  | Alquiler de Hidrolavadora | 2 | Un | 41757.1 | 83514
| ALMACENAMIENTO MATERIALES DE CONSTRUCCION | Programa Uso y almacenamiento adecuado de materiales de construcción | Teleras para construcción de acopios de materiales como medida de protección del suelo | 30 | Un | 19400 | 582000
|  |  | Plásticos y elementos de protección de materiales y escombros | 10 | Rollo | 605900 | 6059000
|  |  | Humectación vías, incluye carrotanque y conductor durante todo el tiempo de ejecución de la obra y las horas que la interventoria lo considere necesario. | 0 | mes | 4200000 | 0
|  |  | Teleras para cruces y/o senderos peatonales,y para protección de excavaciones | 30 | Und. | 19400 | 582000
|  |  | Desmantelamiento de la estructura (islas de combustión) | 0 | Und. | 5000000 | 0
|  |  | Tratamiento de las borras (sedimento del combustible) | 0 | Und. | 5400000 | 0
|  |  | Demolición de campamentos provisionales |  | Und. | 6400000 | 0
|  |  | Balizas para delimitacion de zonas de acopio | 20 | Un | 40000 | 800000
|  |  | Cinta reflectiva de peligro x 500 metros | 5 | Un | 26775 | 133875
|  |  | Señalización zonas de acopio laminada o plastificada | 1 | Global | 80000 | 80000
|  |  | Personal auxiliar ambiental (limpieza y traslado de señales) | 8 | persona/mes | 1300000 | 10400000 | EN LA A HAY 4 TRABAJADORES
| EMISIONES ATMOSFERICAS | Programa manejo de emisiones atmosfericas | Cubierta para la zona de concretadora. Incluye largueros y plastico o lona | 2 | Un | 130000 | 260000
|  |  | Cubierta para la zona de cortadora. Incluye largueros y plastico o lona | 1 | Un | 130000 | 130000
| MANEJO DE CAMPAMENTOS | Programa manejo de campamentos e instalaciones temporales | Señalizacion de campamentos e instalaciones temporales (señalizacion laminada o plastificada) | 1 | Global | 400000 | 400000
|  |  | Adecuacion de senderos peatonales | 1 | Global | 1200000 | 1200000
|  |  | Teleras para construcción de provisionales |  |  |  | 0
| FAUNA Y FLORA | Programa para la proteccion de fauna y flora | Señalizacion aluciva al cuidado de la fauna y flora | 1 | Global | 130000 | 130000
|  |  | Malla tipo polisombra color naranja para delimitacion de zonas verdes y proteccion de árboles | 4 | Rollo | 364438 | 1457752
|  |  | Largueros en madera para proteccion de arboles | 100 | Un | 11250 | 1125000
TOTAL GESTION AMBIENTAL | [6 empty] | 40324179 | 0.6632%
4. PLAN DE MANEJO DE TRÁNSITO
4.P.M.T |  |  | Detalle | CANTIDAD | UNIDAD | Valor Unitario | Valor Total
| SEÑALES PREVENTIVAS EN OBRAS | SEÑALES REUTILIZABLES EN OTRAS OBRAS | Suministro de señal informativa según ficha técnica marcada como Obra en la vía a 100 m | 3 | Un | 59500 | 178500
|  |  | Suministro de señal informativa móvil según ficha técnica marcada como Obra en la vía a 500 m | 0 | Und. | 59500 | 0
|  |  | Suministro de señal informativa móvil según ficha técnica marcada como Inicio de Obra | 2 | Und. | 59500 | 119000
|  |  | Suministro de señal informativa móvil según ficha técnica marcada como Fin de Obra | 2 | Und. | 59500 | 119000
|  |  | Suministro de señal informativa móvil según ficha técnica marcada como Carril izquierdo Cerrado | 0 | Und. | 59500 | 0
|  |  | Suministro de señal informativa móvil según ficha técnica marcada como Carril derecho Cerrado | 0 | Und. | 59500 | 0
|  |  | Suministro de señal preventiva móvil según ficha técnica Hombres trabajando | 3 | Und. | 59500 | 178500
|  |  | Suministro de señal preventiva móvil según ficha técnica Maquinaria en la vía | 3 | Und. | 59500 | 178500
|  |  | Suministro de señal preventiva móvil según ficha técnica reducción de calzada Izquierda | 0 | Und. | 59500 | 0
|  |  | Suministro de señal preventiva móvil según ficha técnica reducción de calzada Derecha | 2 | Und. | 59500 | 119000
|  |  | Suministro de señal reglamentaria móvil según ficha técnica Prohibido adelantar | 0 | Und. | 59500 | 0
|  |  | Suministro de señal reglamentaria móvil según ficha técnica Velocidad 50 | 2 | Und. | 59500 | 119000
|  |  | Suministro de señal reglamentaria móvil según ficha técnica Velocidad 40 | 0 | Und. | 59500 | 0
|  |  | Suministro de señal reglamentaria móvil según ficha técnica Velocidad 30 | 0 | Und. | 59500 | 0
|  |  | Suministro de señal reglamentaria móvil según ficha técnica Velocidad 20 | 2 | Und. | 59500 | 119000
|  |  | Suministro de señal reglamentaria móvil según ficha técnica Vía Cerrada | 0 | Und. | 59500 | 0
|  |  | Suministro de señal reglamentaria móvil según ficha técnica Desvío Izquierdo | 2 | Und. | 59500 | 119000
|  |  | Suministro de señal reglamentaria móvil según ficha técnica Desvío Derecho | 2 | Und. | 59500 | 119000
|  |  | Suministro de señal pare y siga, reflectiva con paral según ficha técnica | 6 | Und. | 59443 | 356658
|  |  | Barricadas de ancho entre 1,5 y 2,40m, altura mínima 1,5m y con franjas de material retrorreflectivo según ficha técnica sentido derecho | 2 | Und. | 143300 | 286600
|  |  | Barricadas de ancho entre 1,5 y 2,40m, altura mínima 1,5m y con franjas de material retrorreflectivo según ficha técnica sentido izquierdo | 2 | Und. | 143300 | 286600
|  |  | Suministro de señal reglamentaria solo disco según ficha técnica Vía Cerrada | 2 | Und. | 163858 | 327716
|  |  | Suministro de señal reglamentaria solo disco según ficha técnica Desvío Izquierdo | 0 | Und. | 163858 | 0
|  |  | Suministro de señal reglamentaria solo disco según ficha técnica Desvío Derecho | 0 | Und. | 163858 | 0
|  |  | Suministro de barrera plastica flexible (maletines de 2x1x0.5m) | 25 | Und. | 165000 | 4125000
|  |  | Delineador tubular según ficha técnica (Hitos) | 0 | Und. | 30000 | 0
|  |  | Cono PVC 90cm con cinta reflectiva | 6 | Und. | 36633 | 219798
|  |  | Suministro señal Entrada y Salida de volquetas | 2 | Un | 59500 | 119000
|  |  | Suministro Señal auxiliar de transito | 2 | Un | 59500 | 119000
|  |  | Suministro de señal Transite con precaución | 2 | Un | 59500 | 119000
|  |  | Corbatin flecha a la derecha |  | Un |  | 0
|  |  | Suministro Señal Peatones a la izquiera | 1 | Un | 59500 | 59500
|  |  | Suministro Señal peatones a la derecha | 1 | Un | 59500 | 59500
|  |  | Suministro señal Disculpe por las molestias ocasionadas | 0 | Un | 59500 | 0
|  |  | Cepillos carreteros | 5 | Un | 22491 | 112455
|  |  | Malla Plástica Naranja (1,40 x 50 metros) | 1 | Rollo | 364438 | 364438
|  |  | Polisombra x 100 metros |  | Rollo | 690000 | 0
|  |  | Cinta reflectiva de peligro x 500 metros | 20 | Und. | 26775 | 535500
|  |  | Chaleco reflectivo naranja | 10 | Und. | 10353 | 103530
|  |  | Silbato tipo transito | 4 | Und. | 7735 | 30940
|  |  | Lámpara de trafico decagonal según ficha técnic(flasher) | 8 | Un | 83062 | 664496
|  |  | Capacitación y entrenamiento para auxiliares de tránsito para obras en vías | 6 | Un | 200000 | 1200000
| IMPLEMENTACION DEL PLAN DE MANEJO DE TRANSITO | Dispositivos y Planes de divulgacion a la Comunidad | Brigada de señalización (1 cada 4 meses) | 2 | Und. | 1000000 | 2000000
|  |  | Brazalete Brigadista | 6 | Und. | 8092 | 48552
|  |  | Personal auxiliar de transito, incluida dotación - 2 Aux. Transito | 2 | Mes | 2924000 | 5848000
|  |  | Avisos de Prensa a color. | 0 | Und. | 2500000 | 0
|  |  | Pasacalles en lona e impresión digital full color. Incluye instalación y desinstalación. Se pagan solo una vez | 2 | Und. | 429000 | 858000
|  | Permisos de Cierre de Via | Asesoria Especialista en movilidad | 0 | mes | 2400000 | 0
|  |  | Estructuración y Trámite de aprobación de PMT | 1 | Un | 2200000 | 2200000
|  |  | Permiso para el cierre de vías en los momentos en que se requiera, ante la autoridad competente | 0 | mes | 1980000 | 0
TOTAL PLAN DE MANEJO DE TRANSITO | [6 empty] | 21412783 | 0.3522%
VALOR TOTAL DEL PLAN DE GESTION SOCIAL, AMBIENTAL, SISO -(SISOMA)-, PMT | [6 empty] | 166878641

## APA (hidden)
INDICE
RENOVACIÓN DEL PARQUE PRINCIPAL DEL MUNICIPIO DE COPACABANA - ANTIQUIA
ANÁLISIS DE PRECIOS UNITARIOS
CAPITULO: APU'S AUXILIARES | [5 empty] | ESPECIFICACIÓN:
ITEM: Mortero de pega 1:4 en volumen | [5 empty] | UNIDAD: m3
I. EQUIPO
Descripción |  |  | Tipo | Tarifa/Hora | Rendimiento | Valor-Unit.
HERRAMIENTA MENOR (5%MO) | [5 empty] | 1482
CONCRETADORA |  |  |  | 39309.27 | 4.5 | 8735.3933
[6 empty] | Sub-Total | 10217.3933
II. MATERIALES EN OBRA
Descripción |  |  | Unidad | Precio-Unit. | Cantidad | Valor-Unit.
ARENA PEGA |  |  | M3 | 160000 | 1.16 | 185600
CEMENTO |  |  | BULTO/M3 | 37510 | 6 | 225060
AGUA |  |  | LT/M3 | 30 | 130 | 3900
DESPERDICIO |  | 5% |  |  |  | 20728
[6 empty] | Sub-Total | 435288
III. TRANSPORTES
Material |  |  | Unidad | Precio-Unit. | Cantidad | Valor-Unit.
TRANSPORTE EN VOLQUETA |  |  | 35000 |  | 1.16 | 40600
[6 empty] | Sub-Total | 40600
IV. MANO DE OBRA
Trabajador |  | Jornal | Prestaciones | Jornal Total | Rendimiento | Valor-Unit.
AYUDANTE |  | 48800 | 174.3% | 85063.28 | 8 | 10633
OFICIAL |  | 87200 | 174.3% | 151998.32 | 8 | 19000
[6 empty] | Sub-Total | 29633
|  |  |  | Total Costo Directo |  |  | 515738.3933
V. COSTOS INDIRECTOS
Descripción |  |  |  |  | Porcentaje | Valor Total
ADMINISTRACION |  |  |  |  | 17.63% | 90924.6787
IMPREVISTOS |  |  |  |  | 2% | 10314.7679
UTILIDAD |  |  |  |  | 0% | 0
[6 empty] | Sub-Total | 101239.4466
|  |  | Precio unitario total aproximado al peso |  |  |  | 616978
INDICE
RENOVACIÓN DEL PARQUE PRINCIPAL DEL MUNICIPIO DE COPACABANA - ANTIQUIA
ANÁLISIS DE PRECIOS UNITARIOS
CAPITULO: APU'S AUXILIARES | [5 empty] | ESPECIFICACIÓN:
ITEM: Mortero nivelación 5 cm | [5 empty] | UNIDAD: m3
I. EQUIPO
Descripción |  |  | Tipo | Tarifa/Hora | Rendimiento | Valor-Unit.
HERRAMIENTA MENOR (5%MO) | [5 empty] | 2127
CONCRETADORA |  |  |  | 39309.27 | 4.5 | 8735.3933
[6 empty] | Sub-Total | 10862.3933
II. MATERIALES EN OBRA
Descripción |  |  | Unidad | Precio-Unit. | Cantidad | Valor-Unit.
ARENA CONCRETO |  |  | M3 | 97161.12 | 1.16 | 112707
CEMENTO |  |  | BULTO/M3 | 37510 | 7.28 | 273073
AGUA |  |  | LT/M3 | 30 | 175 | 5250
DESPERDICIO |  | 5% |  |  |  | 19551.5
Sub-Total
III. TRANSPORTES | [6 empty] | 410581.5
Material |  |  | Unidad | Precio-Unit. | Cantidad | Valor-Unit.
TRANSPORTE EN VOLQUETA |  |  | 35200 |  | 1.16 | 40832
Sub-Total
IV. MANO DE OBRA | [6 empty] | 40832
Trabajador |  | Jornal | Prestaciones | Jornal Total | Rendimiento | Valor-Unit.
AYUDANTES | 4 | 48800 | 174.3% | 340253.12 | 8 | 42532
[6 empty] | Sub-Total | 42532
|  |  |  | Total Costo Directo |  |  | 504807.8933
V. COSTOS INDIRECTOS
Descripción |  |  |  |  | Porcentaje | Valor Total
ADMINISTRACION |  |  |  |  | 10.9% | 55024.0604
IMPREVISTOS |  |  |  |  | 5% | 25240.3947
UTILIDAD |  |  |  |  | 0% | 0
[6 empty] | Sub-Total | 80264.455
|  |  | Precio unitario total aproximado al peso |  |  |  | 585072
INDICE
RENOVACIÓN DEL PARQUE PRINCIPAL DEL MUNICIPIO DE COPACABANA - ANTIQUIA
ANÁLISIS DE PRECIOS UNITARIOS
CAPITULO: APU'S AUXILIARES | [5 empty] | ESPECIFICACIÓN:
ITEM: Mortero de revoque 1:5 en volumen | [5 empty] | UNIDAD: m3
I. EQUIPO
Descripción |  |  | Tipo | Tarifa/Hora | Rendimiento | Valor-Unit.
HERRAMIENTA MENOR (5%MO) | [5 empty] | 1824
CONCRETADORA |  |  |  | 39309.27 | 4.5 | 8735.3933
[6 empty] | Sub-Total | 10559.3933
II. MATERIALES EN OBRA
Descripción |  |  | Unidad | Precio-Unit. | Cantidad | Valor-Unit.
ARENA REVOQUE |  |  | M3 | 160000 | 1.2 | 192000
CEMENTO |  |  | BULTO/M3 | 37510 | 6.04 | 226560
AGUA |  |  | LT/M3 | 30 | 130 | 3900
DESPERDICIO |  | 5% |  |  |  | 21123
[6 empty] | Sub-Total | 443583
III. TRANSPORTES
Material |  |  | Unidad | Precio-Unit. | Cantidad | Valor-Unit.
TRANSPORTE EN VOLQUETA |  |  | 35200 |  | 1.2 | 42240
Sub-Total
IV. MANO DE OBRA | [6 empty] | 42240
Trabajador |  | Jornal | Prestaciones | Jornal Total | Rendimiento | Valor-Unit.
AYUDANTE |  | 48800 | 174.3% | 85063.28 | 6.5 | 13087
OFICIAL |  | 87200 | 174.3% | 151998.32 | 6.5 | 23384
[6 empty] | Sub-Total | 36471
|  |  |  | Total Costo Directo |  |  | 490613.3933
V. COSTOS INDIRECTOS
Descripción |  |  |  |  | Porcentaje | Valor Total
ADMINISTRACION |  |  |  |  | 17.63% | 86495.1412
IMPREVISTOS |  |  |  |  | 2% | 9812.2679
UTILIDAD |  |  |  |  | 0% | 0
[6 empty] | Sub-Total | 96307.4091
|  |  | Precio unitario total aproximado al peso |  |  |  | 586921
INDICE
RENOVACIÓN DEL PARQUE PRINCIPAL DEL MUNICIPIO DE COPACABANA - ANTIQUIA
ANÁLISIS DE PRECIOS UNITARIOS
CAPITULO: APU'S AUXILIARES | [5 empty] | ESPECIFICACIÓN:
ITEM: Concreto 21 Mpa | [5 empty] | UNIDAD: m3
I. EQUIPO
Descripción |  |  | Tipo | Tarifa/Hora | Rendimiento | Valor-Unit.
HERRAMIENTA MENOR (5%MO) | [5 empty] | 2127
CONCRETADORA |  |  | DIA | 39309.27 | 4.5 | 8735.3933
[6 empty] | Sub-Total | 10862.3933
II. MATERIALES EN OBRA
Descripción |  |  | Unidad | Precio-Unit. | Cantidad | Valor-Unit.
ARENA CONCRETO |  |  | M3 | 97161.12 | 0.53 | 51495
TRITURADO |  |  | M3 | 108727.92 | 0.9 | 97855
CEMENTO |  |  | BULTO/M3 | 37510 | 7.5 | 281325
AGUA |  |  | LT/M3 | 30 | 175 | 5250
DESPERDICIO |  | 5% |  |  |  | 21796.25
[6 empty] | Sub-Total | 457721.25
Material |  |  | Unidad | Precio-Unit. | Cantidad | Valor-Unit.
TRANSPORTE EN VOLQUETA |  |  | 35000 |  | 1.43 | 50050
[6 empty] | Sub-Total | 50050
IV. MANO DE OBRA
Trabajador |  | Jornal | Prestaciones | Jornal Total | Rendimiento | Valor-Unit.
AYUDANTES | 4 | 48800 | 174.3% | 340253.12 | 8 | 42532
[6 empty] | Sub-Total | 42532
|  |  |  | Total Costo Directo |  |  | 561165.6433
V. COSTOS INDIRECTOS
Descripción |  |  |  |  | Porcentaje | Valor Total
ADMINISTRACION |  |  |  |  | 10.9% | 61167.0551
IMPREVISTOS |  |  |  |  | 5% | 28058.2822
UTILIDAD |  |  |  |  | 0% | 0
[6 empty] | Sub-Total | 89225.3373
|  |  | Precio unitario total aproximado al peso |  |  |  | 650391
RENOVACIÓN DEL PARQUE PRINCIPAL DEL MUNICIPIO DE COPACABANA - ANTIQUIA
ANÁLISIS DE PRECIOS UNITARIOS
CAPITULO: APU'S AUXILIARES | [5 empty] | ESPECIFICACIÓN:
ITEM: Concreto 28 Mpa | [5 empty] | UNIDAD: m3
I. EQUIPO
Descripción |  |  | Tipo | Tarifa/Hora | Rendimiento | Valor-Unit.
HERRAMIENTA MENOR (5%MO) | [5 empty] | 2127
CONCRETADORA |  |  | DIA | 39309.27 | 4.5 | 8735.3933
[6 empty] | Sub-Total | 10862.3933
II. MATERIALES EN OBRA
Descripción |  |  | Unidad | Precio-Unit. | Cantidad | Valor-Unit.
ARENA CONCRETO |  |  | M3 | 97161.12 | 0.67 | 65098
TRITURADO |  |  | M3 | 108727.92 | 0.67 | 72848
CEMENTO |  |  | BULTO/M3 | 37510 | 8.4 | 315084
AGUA |  |  | LT/M3 | 30 | 190 | 5700
DESPERDICIO |  | 5% |  |  |  | 22936.5
[6 empty] | Sub-Total | 481666.5
Material |  |  | Unidad | Precio-Unit. | Cantidad | Valor-Unit.
TRANSPORTE EN VOLQUETA |  |  | 35000 |  | 1.34 | 46900
[6 empty] | Sub-Total | 46900
IV. MANO DE OBRA
Trabajador |  | Jornal | Prestaciones | Jornal Total | Rendimiento | Valor-Unit.
AYUDANTES | 4 | 48800 | 174.3% | 340253.12 | 8 | 42532
[6 empty] | Sub-Total | 42532
|  |  |  | Total Costo Directo |  |  | 581960.8933
V. COSTOS INDIRECTOS
Descripción |  |  |  |  | Porcentaje | Valor Total
ADMINISTRACION |  |  |  |  | 10.9% | 63433.7374
IMPREVISTOS |  |  |  |  | 5% | 29098.0447
UTILIDAD |  |  |  |  | 0% | 0
[6 empty] | Sub-Total | 92531.782
|  |  | Precio unitario total aproximado al peso |  |  |  | 674493

## PERSONAL (hidden)
CALCULO MANO DE OBRA
SALARIO MÍNIMO LEGAL MENSUAL | 1300000 |  |  | 100
SALARIO ANUAL | 15600000
SUBSIDIO TRANSPORTE | 162000 |  |  | 12.4615
SUBSIDIO TRANSPORTE ANUAL | 1944000
PRESTACIONES | BASE | FACTOR | VALOR
CESANTIAS ANUAL | C/360 | 36 | 1754400 | 11.2462
INTERESES CESANTIAS | CESANTIAS | 12% | 210528 | 1.3495
VACACIONES - 15 DIAS | 1300000 | 50% | 866666.6667 | 5.5556
PRIMA - 30 DIAS | 1462000 | 100% | 1462000 | 9.3718
OTROS COSTOS
DOTACIÓN (3 AL AÑO) |  |  | 300000 | 1.9231
SEGURIDAD SOCIAL
PENSIONES ANUAL | 1300000 | 12% | 1872000 | 12
MEDICINA FAMILIAR | 1300000 | 8.5% | 1326000 | 8.5
RIESGOS PROFESIONALES | 1300000 | 6.96% | 1085760 | 6.96
OTROS APORTES
I.C.B.F | 1300000 | 3% | 468000 | 3
SENA | 1300000 | 2% | 312000 | 2
SUBSIDIO FAMILIAR | 1300000 | 4% | 624000 | 4
FONDO IND. DE CONSTRUC. | 1300000 | 2.5% | 390000 | 2.5
|  |  | TOTAL | 80.87%
CUADRO RESUMEN
PERSONAL | SALARIO | HORA/MES | $/HORA | $/JORNADA | FACTOR
Ayudante | 1462000 | 240 | 6100 | 48800 | 1.7431
Oficial | 2600000 | 240 | 10900 | 87200 | 1.7431
Ayudante Electrico | 1681300 | 240 | 7100 | 56800 | 1.7431
Oficial Electrico | 2990000 | 240 | 12500 | 100000 | 1.7431

## MATERIALES (hidden)
LISTA MATERIALES
MATERIAL | UNIDAD | VALOR
HERRAMIENTA
Andamios | dia | 14500
Cortadora | dia | 13900
Concretadora | dia | 35000
Cizalla | dia | 12500
Pulidora | dia | 32500
Vibrador | dia | 35000
MATERIALES
Cemento | saco | 37510
Arena pega | m3 | 160000
Arena revoque | m3 | 160000
Arena concreto | m3 | 97161.12
Triturado | m3 | 108727.92
Base granular | m3 | 98960.4
Acero de refuerzo | kg | 5474
Alambre quemado | kg | 6307
Malla electrosoldada | m2 | 250000
Pintura epoxica | gl | 270000
Pintura koraza | cuñete | 486900
Pintura trafico | gl | 156900
Loseta guia tipo 1 | un | 3817.52
Loseta guia tipo 2 | un | 3817.52
Tuberia novafort 10" | un | 587957
Tuberia novafort 8" | un | 402559
Tuberia novafort 6" | un | 281608
Tuberia novafort 4" | un | 132298