## Ppto PLANTAS ELECTRICAS
SUBGERENCIA ADMINISTRATIVA Y FINANCIERA
GRUPO GESTION DE INFRAESTRUCUTRA FISICA Y MANTENIMIENTO
MANTENIMIENTO PLANTAS ELECTRICAS
PRESUPUESTO OFICIAL DE OBRA.
GRUPO1
ITEM | DESCRIPCION | UND. | CANT. | V/UNIT. | V/TOT.
1 | MANTENIMIENTO PLANTAS ELECTRICAS |  |  |  | 19448740 | 1
1.1 | Mantenimiento preventivo y/o correctivo de plantas electricas que incluye cambio de filtros de aceite, filtros de combustible, filtros de aire, cambio de baterías, precalentador (según sea el caso), diagnóstico (si no esta funcionando),tarjetas de control (según el caso), automatizacion de carga de combustible (segun el caso) y elementos adicionales que sean necesarios para su correcto funcionamiento. Para las plantas eléctricas ubicadas en las sedes, Tibataita Mosquera LNDF y CEISA Universidad Nacional Bogota. Asi: Planta Electrica Marca LOVOL de 143 KW ubicada en TIBATAITA MOSQUERA Requiere cambio: DE FILTROS DE COMBUSTIBLE, FILTRO IDE ACEITE, FILTRO DE AIRE, DE REFRIGERANTE, DE BATERÍAS. INSTALAR PRECALENTADOR, CAMBIO DE CARGADOR DE BATERIAS, PRUEBA EN VACÍO, ACTUALIZACION DE LA TARJETA DEL TABLERO DE TRANSFERENCIA AUTOMATICA DE LA PLANTA, AJUSTE DE TORNILLERÍA. ABRIR VENTANA PARA ACEDER A TOTALIZADOR, CONEXIÓN AUTOMÁTICA ENTRE LOS DOS TANQUES EL DE BASE Y EL DE RESERVA (SI ES NECESARIO). ACTUALMENTE SE ENCUENTRA EN SERVICIO. Planta Electrica Marca PERKINS de 44 KW ubicada en TIBATAITA MOSQUERA Requiere cambio: DE FILTROS DE COMBUSTIBLE, FILTRO DE ACEITE, FILTRO AIRE, DE REFRIGERANTE, DE BATERÍAS. INSTALAR PRECALENTADOR, CAMBIO DE CARGADOR DE BATERIAS, PRUEBA EN VACÍO, AJUSTE DE TORNILLERÍA, PUESTA EN FUNCIONAMIENTO, ACTUALMENTE NO SE ENCUENTRA EN SERVICIO. SE REQUIERE REALIZAR UN DIAGNOSTICO. Planta Electrica Marca POWER LINK de 438 KW ubicada en CEISA Bogota. Requiere:CAMBIO DE FILTROS DE COMBUSTIBLE, DE ACEITE, DE AIRE, DE REFRIGERANTE, DE BATERÍAS, PRECALENTADOR, PRUEBA EN VACÍO, AJUSTE DE TORNILLERÍA, CAMBIAR TOTALIZADOR REF. DM1N 1600. ACTUALMENTE SE ENCUENTRA EN SERVICIO. Planta Electrica Marca LUMA de 125 KW ubicada en CEISA Bogota. Requiere:CAMBIO DE FILTROS DE COMBUSTIBLE, DE ACEITE, DE AIRE, DE REFRIGERANTE, DE BATERÍAS, PRECALENTADOR, PRUEBA EN VACÍO, PUESTA EN FUNCIONAMIENTO, AJUSTE DE TORNILLERÍA. ACTUALMENTE NO SE ENCUENTRA EN SERVICIO. SE REQUIERE REALIZAR UN DIAGNOSTICO. | GL | 1 | 19448740 | 19448740
GRUPO 2
2 | TRANSLADO PLANTA ELECTRICA LNDV |  |  |  | 18437784
2.1 | Translasdo de planta electrica LUMA de 125KW ubicada en CEISA, el traslado es dentro del mismo complejo en CEISA, para ubicarla en la caseta que se va a construir. | UN | 1 | 1400000 | 1400000
2.2 | Suministro e instalacion deTransferencia Automática para 500A, 150KVA a 220VAC, 3 Fases, 4 Hilos en cofre de Acero Cold Rolled. Incluye control de transferencia, muletillas de operación automático-manual. Todo debidamente marcado. Con certificación RETIE | UND | 1 | 4200000 | 4200000
2.3 | Suministro e instalación de acometida doble cable Cu THWN-2/THHN 90° C 2X(3X4/0 F AWG + 4/0 N AWG + 3/0 T AWG), incluye ductos 4", accesorios de fijación, capacetes, cajas de paso. En conformidad con normas del O.R, RETIE y NTC-2050 | Ml | 15 | 527000 | 7905000
2.4 | Puesta a tierra planta electrica, debe cumplir norma NTC-2050 y RETIE | Und | 1 | 360728 | 360728
2.5 | Diseño, construcción e instalación de tablero de distribución general, cofre 16, para alojar totalizador general de 500A y interruptores termomagnéticos tripolares de caja moldeada 1x400A (1), 1x125A (1), 3x100A (3), 3x80A (3), con espacio para reservas, DPS, barraje de fase neutro y tierra, incluye: Obras civiles, conexionado de circuitos existentes, marquillado, termomagneticos, retiro de tablero existente. Cumplimiento de normas NTC 2050 y RETIE | Und | 1 | 4240000 | 4240000
2.6 | Puesta a tierra tablero de distribucion general, debe cumplir norma NTC-2050 y RETIE | Und | 1 | 332056 | 332056
3 | CASETA PLANTA ELECTRICA |  |  |  | 15670504.1
3.1 | Suministro e instalación de cerramiento en polisombras h=2.00 m | ML | 27 | 14166 | 382482
3.2 | Localización y replanteo | M2 | 15 | 2195 | 32925
3.3 | Excavación manual | M3 | 6.25 | 25924 | 162025
3.4 | Solado de limpieza e=5 cms | M2 | 0.78 | 259046 | 202055.88
3.5 | Relleno en recebo comun compactado | M3 | 5.47 | 68530 | 374859.1
3.6 | Cargue y retiro de sobrantes y escombros | M3 | 7.81 | 45334 | 354058.54
3.7 | Construcción de dado de 40x40 cms h=35 cms en concreto | M3 | 0.45 | 598608 | 269373.6
3.8 | Construccion de pedestal de columna seccion 25x25 cm. h=60 cm. en concreto reforzado | M3 | 0.3 | 732886 | 219865.8
3.9 | Placa de contrapiso en concreto reforzado e=0.20 m, 3.000 psi | M2 | 15 | 150910 | 2263650
3.10 | Acero de refuerzo corrugado D=1/2 y D=3/8 | KG | 222 | 4724 | 1048728
3.11 | Levante de mamposteria h= 0.40 m, en ladrillo prensado a la vista | M2 | 4.44 | 87104 | 386741.76
3.12 | Suministro e instalación de cerramiento en malla galvanizada eslabonada calibre 10, angulo, tubo cuadrado estructural 135x135x600 mm, con pintura anticorrosiva y esmalte | M2 | 21.4 | 194115 | 4154061
3.13 | Suministro e instalación de puerta doble hoja de 1.90x2.20 m con tubo metalica y malla galvanizada eslabonada; incluye cerradura | UN | 1 | 1121247 | 1121247
3.14 | Suministro e instalación de estructura metalica PHR C 160x60x15 mm, para soporte de cubierta | ML | 71.26 | 40522 | 2887597.72
3.15 | Suministro e instalación de cubierta termo-acustica UPVC Forte color verde o rojo exterior/blanco interior | M2 | 24.65 | 63388 | 1562514.2
3.16 | Suministro e instalación de caballete fijo para teja termoacustica | ML | 5.5 | 45149 | 248319.5
4 | INSTALACIONES ELECTRICAS CASETA |  |  |  | 886796.5
4.1 | Salida para iluminación. Incluye conexion con toma corriente doble y clavija, caja fundida, tapa, cable de Cu 7 hilos No.12 AWG, THHN/THWN 90°C, 600V, LSZH, ductos (EMT sobre cielo raso o sobrepuesto y PVC empotrado en muros) y retiro de cableado existente.Todos los elementos deben tener certificacion RETIE | Und | 2 | 160000 | 320000
4.2 | Luminaria tipo hermetica LED de sobreponer o descolgar en techo, 2x18 T8 DL, IP65, 36 Watios, 89 lm/w , temperatura de color 6500 k, 40.000 horas, flujo luminoso 4500 lm, dimensiones de 122 x 8,5 x 7,5 cms, Sylvania, Philips o mejor calidad | Und | 2 | 151150 | 302300
4.3 | Salida para toma corriente doble, con polo a tierra (Tomacorriente normal, tipo legrand o similar), Cable Cobre 7 Hilos No.12 AWG THHN/THWN 90°C 600V Marcado LSZH. Incluye cableado, cajas, accesorios de fijación,Ductos PVC (En muros) y EMT (Sobre Cielo Raso) y Marquillado | Und | 1 | 160800 | 160800
4.4 | Salida con interruptor sencillo. incluye cajas, tapas, cableado en cable de Cu 7 Hilos No. 12 AWG THHN/THWN 90°C, 600V, LSZH, ductos PVC (En muros) y EMT (Sobre Cielo Raso) y retiro de cableado existente | Und | 1 | 103696.5 | 103696.5
| TOTAL COSTOS DIRECTOS |  |  |  | 34995084.6
| ADMINISTRACION |  | 19% |  | 6649066.074
| IMPREVISTOS |  | 2% |  | 699901.692
| UTILIDAD |  | 5% |  | 1749754.23
| TOTAL AIU |  | 26% |  | 9098721.996
| IVA S/UTILIDAD |  | 19% |  | 332453.3037
44426259.8997
TOTAL | MANTENIMIENTO DE PLANTAS ELECTRICAS MAS ADECUACION PARA TRASLADO DE PLANTA LUMA DE 125KW |  |  |  | 63874999.8997

## Especificaciones TECNICAS
SUBGERENCIA ADMINISTRATIVA Y FINANCIERA
GRUPO GESTION DE INFRAESTRUCUTRA FISICA Y MANTENIMIENTO
MANTENIMIENTO PLANTAS ELECTRICAS, CALDERAS Y BIOCONTENCION
PRESUPUESTO OFICIAL DE OBRA.
ITEM | DESCRIPCION | UND. | CANT.
1 | MANTENIMIENTO PLANTAS ELECTRICAS
1.1 | Mantenimiento preventivo y/o correctivo de plantas electricas que incluye cambio de filtros de aceite, filtros de combustible, filtros de aire, cambio de baterías, precalentador (según sea el caso), diagnóstico (si no esta funcionando),tarjetas de control (según el caso), automatizacion de carga de combustible (segun el caso) y elementos adicionales que sean necesarios para su correcto funcionamiento. Para las plantas eléctricas ubicadas en las sedes, Tibataita Mosquera LNDF y CEISA Universidad Nacional Bogota. Asi: Planta Electrica Marca LOVOL de 143 KW ubicada en TIBATAITA MOSQUERA Requiere:CAMBIO DE FILTROS DE COMBUSTIBLE, DE ACEITE, DE REFRIGERANTE, DE BATERÍAS, INSTALAR PRECALENTADOR, CAMBIO DE CARGADOR DE BATERIAS, PRUEBA EN VACÍO, AJUSTE DE TORNILLERÍA. ABRIR VENTANA PARA ACEDER A TOTALIZADOR, CONEXIÓN AUTOMÁTICA ENTRE LOS DOS TANQUES EL DE BASE Y EL DE RESERVA. ACTUALMENTE SE ENCUENTRA EN SERVICIO Planta Electrica Marca PERKINS de 44 KW ubicada en TIBATAITA MOSQUERA Requiere:CAMBIO DE FILTROS DE COMBUSTIBLE, DE ACEITE, DE REFRIGERANTE, DE BATERÍAS, INSTALAR PRECALENTADOR, CAMBIO DE CARGADOR DE BATERIAS, PRUEBA EN VACÍO, AJUSTE DE TORNILLERÍA, PUESTA EN FUNCIONAMIENTO, ACTUALMENTE NO SE ENCUENTRA EN SERVICIO. Planta Electrica Marca POWER LINK de 438 KW ubicada en CEISA Bogota. Requiere:CAMBIO DE FILTROS DE COMBUSTIBLE, DE ACEITE, DE REFRIGERANTE, DE BATERÍAS, PRECALENTADOR, PRUEBA EN VACÍO, AJUSTE DE TORNILLERÍA, CAMBIAR TOTALIZADOR REF. DM1N 1600. ACTUALMENTE SE ENCUENTRA EN SERVICIO. Planta Electrica Marca LUMA de 125 KW ubicada en CEISA Bogota. Requiere:CAMBIO DE FILTROS DE COMBUSTIBLE, DE ACEITE, DE REFRIGERANTE, DE BATERÍAS, PRECALENTADOR, PRUEBA EN VACÍO, PUESTA EN FUNCIONAMIENTO, AJUSTE DE TORNILLERÍA. ACTUALMENTE NO SE ENCUENTRA EN SERVICIO. | Gl | 1
2 | TRANSLADO PLANTA ELECTRICA
2.1 | Translasdo de planta electrica LUMA de 125KW ubicada en CEISA, el traslado es dentro del mismo complejo en CEISA, para ubicarla en la caseta que se va a construir. | UN | 1
2.2 | Suministro e instalacion deTransferencia Automática para 500A, 150KVA a 220VAC, 3 Fases, 4 Hilos en cofre de Acero Cold Rolled. Incluye control de transferencia, muletillas de operación automático-manual. Todo debidamente marcado. Con certificación RETIE | UND | 1
2.3 | Suministro e instalación de acometida doble cable Cu THWN-2/THHN 90° C 2X(3X4/0 F AWG + 4/0 N AWG + 3/0 T AWG), incluye ductos 4", accesorios de fijación, capacetes, cajas de paso. En conformidad con normas del O.R, RETIE y NTC-2050 | Ml | 15
2.4 | Puesta a tierra planta electrica, debe cumplir norma NTC-2050 y RETIE | Und | 1
2.5 | Diseño, construcción e instalación de tablero de distribución general, cofre 16, para alojar totalizador general de 500A y interruptores termomagnéticos tripolares de caja moldeada 1x400A (1), 1x125A (1), 3x100A (3), 3x80A (3), con espacio para reservas, DPS, barraje de fase neutro y tierra, incluye: Obras civiles, conexionado de circuitos existentes, marquillado, termomagneticos, retiro de tablero existente. Cumplimiento de normas NTC 2050 y RETIE | Und | 1
2.6 | Puesta a tierra tablero de distribucion general, debe cumplir norma NTC-2050 y RETIE | Und | 1
3 | CASETA PLANTA ELECTRICA
3.1 | Suministro e instalación de cerramiento en polisombras h=2.00 m | ML | 27
3.2 | Localización y replanteo | M2 | 15
3.3 | Excavación manual | M3 | 6.25
3.4 | Solado de limpieza e=5 cms | M2 | 0.78
3.5 | Relleno en recebo comun compactado | M3 | 5.47
3.6 | Cargue y retiro de sobrantes y escombros | M3 | 7.81
3.7 | Construcción de dado de 40x40 cms h=35 cms en concreto | M3 | 0.45
3.8 | Construccion de pedestal de columna seccion 25x25 cm. h=60 cm. en concreto reforzado | M3 | 0.3
3.9 | Placa de contrapiso en concreto reforzado e=0.20 m, 3.000 psi | M2 | 15
3.10 | Acero de refuerzo corrugado D=1/2 y D=3/8 | KG | 222
3.11 | Levante de mamposteria h= 0.40 m, en ladrillo prensado a la vista | M2 | 4.44
3.12 | Suministro e instalación de cerramiento en malla galvanizada eslabonada calibre 10, angulo, tubo cuadrado estructural 135x135x600 mm, con pintura anticorrosiva y esmalte | M2 | 21.49
3.13 | Suministro e instalación de puerta doble hoja de 1.90x2.20 m con tubo metalica y malla galvanizada eslabonada; incluye cerradura | UN | 1
3.14 | Suministro e instalación de estructura metalica PHR C 160x60x15 mm, para soporte de cubierta | ML | 71.26
3.15 | Suministro e instalación de cubierta termo-acustica UPVC Forte color verde o rojo exterior/blanco interior | M2 | 24.65
3.16 | Suministro e instalación de caballete fijo para teja termoacustica | ML | 5.5
4 | INSTALACIONES ELECTRICAS CASETA
4.1 | Salida para iluminación. Incluye conexion con toma corriente doble y clavija, caja fundida, tapa, cable de Cu 7 hilos No.12 AWG, THHN/THWN 90°C, 600V, LSZH, ductos (EMT sobre cielo raso o sobrepuesto y PVC empotrado en muros) y retiro de cableado existente.Todos los elementos deben tener certificacion RETIE | Und | 2
4.2 | Luminaria tipo hermetica LED de sobreponer o descolgar en techo, 2x18 T8 DL, IP65, 36 Watios, 89 lm/w , temperatura de color 6500 k, 40.000 horas, flujo luminoso 4500 lm, dimensiones de 122 x 8,5 x 7,5 cms, Sylvania, Philips o mejor calidad | Und | 2
4.3 | Salida para toma corriente doble, con polo a tierra (Tomacorriente normal, tipo legrand o similar), Cable Cobre 7 Hilos No.12 AWG THHN/THWN 90°C 600V Marcado LSZH. Incluye cableado, cajas, accesorios de fijación,Ductos PVC (En muros) y EMT (Sobre Cielo Raso) y Marquillado | Und | 1
4.4 | Salida con interruptor sencillo. incluye cajas, tapas, cableado en cable de Cu 7 Hilos No. 12 AWG THHN/THWN 90°C, 600V, LSZH, ductos PVC (En muros) y EMT (Sobre Cielo Raso) y retiro de cableado existente | Und | 1

## Especificaciones
Resumen | Comentario | Cant.
MANTENIMIENTO PLANTAS ELECTRICAS
Mantenimiento preventivo y/o correctivo de plantas electricas que incluye cambio de filtros de aceite, filtros de combustible, filtros de aire, cambio de baterías, precalentador (según sea el caso), diagnóstico (si no esta funcionando),tarjetas de control (según el caso), automatizacion de carga de combustible (segun el caso) y elementos adicionales que sean necesarios para su correcto funcionamiento. Para las plantas eléctricas ubicadas en las sedes, Tibataita Mosquera LNDF y CEISA Universidad Nacional Bogota. Asi: Planta Electrica Marca LOVOL de 143 KW ubicada en TIBATAITA MOSQUERA Requiere:CAMBIO DE FILTROS DE COMBUSTIBLE, DE ACEITE, DE REFRIGERANTE, DE BATERÍAS, INSTALAR PRECALENTADOR, CAMBIO DE CARGADOR DE BATERIAS, PRUEBA EN VACÍO, AJUSTE DE TORNILLERÍA. ABRIR VENTANA PARA ACEDER A TOTALIZADOR, CONEXIÓN AUTOMÁTICA ENTRE LOS DOS TANQUES EL DE BASE Y EL DE RESERVA. ACTUALMENTE SE ENCUENTRA EN SERVICIO Planta Electrica Marca PERKINS de 44 KW ubicada en TIBATAITA MOSQUERA Requiere:CAMBIO DE FILTROS DE COMBUSTIBLE, DE ACEITE, DE REFRIGERANTE, DE BATERÍAS, INSTALAR PRECALENTADOR, CAMBIO DE CARGADOR DE BATERIAS, PRUEBA EN VACÍO, AJUSTE DE TORNILLERÍA, PUESTA EN FUNCIONAMIENTO, ACTUALMENTE NO SE ENCUENTRA EN SERVICIO. Planta Electrica Marca POWER LINK de 438 KW ubicada en CEISA Bogota. Requiere:CAMBIO DE FILTROS DE COMBUSTIBLE, DE ACEITE, DE REFRIGERANTE, DE BATERÍAS, PRECALENTADOR, PRUEBA EN VACÍO, AJUSTE DE TORNILLERÍA, CAMBIAR TOTALIZADOR REF. DM1N 1600. ACTUALMENTE SE ENCUENTRA EN SERVICIO. Planta Electrica Marca LUMA de 125 KW ubicada en CEISA Bogota. Requiere:CAMBIO DE FILTROS DE COMBUSTIBLE, DE ACEITE, DE REFRIGERANTE, DE BATERÍAS, PRECALENTADOR, PRUEBA EN VACÍO, PUESTA EN FUNCIONAMIENTO, AJUSTE DE TORNILLERÍA. ACTUALMENTE NO SE ENCUENTRA EN SERVICIO. | El contratista debera tener en cuenta los costos adicionales que puedan surgir una vez este desarrollando esta actividad.La forma de pago sera concertada con el supervisor del contrato y se cancelara por un costo global GL | 1
TRANSLADO PLANTA ELECTRICA
Translasdo de planta electrica LUMA de 125KW ubicada en CEISA, el traslado es dentro del mismo complejo en CEISA, para ubicarla en la caseta que se va a construir. | El contratista debera tener en cuenta los costos adicionales que puedan surgir una vez este desarrollando esta actividad.La forma de pago sera concertada con el supervisor del contrato y se cancelara por un costo global GL | 1
Suministro e instalacion deTransferencia Automática para 500A, 150KVA a 220VAC, 3 Fases, 4 Hilos en cofre de Acero Cold Rolled. Incluye control de transferencia, muletillas de operación automático-manual. Todo debidamente marcado. Con certificación RETIE | El contratista debera tener en cuenta los costos adicionales que puedan surgir una vez este desarrollando esta actividad.La forma de pago sera concertada con el supervisor del contrato y se cancelara por unidad UN | 1
Suministro e instalación de acometida doble cable Cu THWN-2/THHN 90° C 2X(3X4/0 F AWG + 4/0 N AWG + 3/0 T AWG), incluye ductos 4", accesorios de fijación, capacetes, cajas de paso. En conformidad con normas del O.R, RETIE y NTC-2050 | El contratista debera tener en cuenta los costos adicionales que puedan surgir una vez este desarrollando esta actividad.La forma de pago sera concertada con el supervisor del contrato y se cancelara por metro lineal ML | 15
Puesta a tierra planta electrica, debe cumplir norma NTC-2050 y RETIE | El contratista debera tener en cuenta los costos adicionales que puedan surgir una vez este desarrollando esta actividad.La forma de pago sera concertada con el supervisor del contrato y se cancelara por unidad UN | 1
Diseño, construcción e instalación de tablero de distribución general, cofre 16, para alojar totalizador general de 500A y interruptores termomagnéticos tripolares de caja moldeada 1x400A (1), 1x125A (1), 3x100A (3), 3x80A (3), con espacio para reservas, DPS, barraje de fase neutro y tierra, incluye: Obras civiles, conexionado de circuitos existentes, marquillado, termomagneticos, retiro de tablero existente. Cumplimiento de normas NTC 2050 y RETIE | El contratista debera tener en cuenta los costos adicionales que puedan surgir una vez este desarrollando esta actividad.La forma de pago sera concertada con el supervisor del contrato y se cancelara por unidad UN | 1
Puesta a tierra tablero de distribucion general, debe cumplir norma NTC-2050 y RETIE | El contratista debera tener en cuenta los costos adicionales que puedan surgir una vez este desarrollando esta actividad.La forma de pago sera concertada con el supervisor del contrato y se cancelara por unidad UN | 1
CASETA PLANTA ELECTRICA
Suministro e instalación de cerramiento en polisombras h=2.00 m | La forma de pago sera concertada con el supervisor del contrato y se cancelara por ML de cerramiento instalado. (Establecido en las actas de mayores y menores cantidades de obra ). | 27
Localización y replanteo | La forma de pago sera concertada con el supervisor del contrato y se cancelara por M2. (Establecido en las actas de mayores y menores cantidades de obra ). | 15
Excavación manual | La forma de pago sera concertada con el supervisor del contrato y se cancelara por M3. (Establecido en las actas de mayores y menores cantidades de obra ). | 6.25
Solado de limpieza e=5 cms | La forma de pago sera concertada con el supervisor del contrato y se cancelara por M2. (Establecido en las actas de mayores y menores cantidades de obra ). | 0.78
Relleno en recebo comun compactado | La forma de pago sera concertada con el supervisor del contrato y se cancelara por M3. (Establecido en las actas de mayores y menores cantidades de obra ). | 5.47
Cargue y retiro de sobrantes y escombros | La forma de pago sera concertada con el supervisor del contrato y se cancelara por M3. (Establecido en las actas de mayores y menores cantidades de obra ). | 7.81
Construcción de dado de 40x40 cms h=35 cms en concreto | La forma de pago sera concertada con el supervisor del contrato y se cancelara por M3. (Establecido en las actas de mayores y menores cantidades de obra ). | 0.45
Construccion de pedestal de columna seccion 25x25 cm. h=60 cm. en concreto reforzado | La forma de pago sera concertada con el supervisor del contrato y se cancelara por M3. (Establecido en las actas de mayores y menores cantidades de obra ). | 0.3
Placa de contrapiso en concreto reforzado e=0.20 m, 3.000 psi | La forma de pago sera concertada con el supervisor del contrato y se cancelara por M2. (Establecido en las actas de mayores y menores cantidades de obra ). | 15
Acero de refuerzo corrugado D=1/2 y D=3/8 | La forma de pago sera concertada con el supervisor del contrato y se cancelara por kilogramo "Kg" . (Establecido en las actas de mayores y menores cantidades de obra ). | 222
Levante de mamposteria h= 0.40 m, en ladrillo prensado a la vista | La forma de pago sera concertada con el supervisor del contrato y se cancelara por metro cuadrado "m2" de superficie intervenida, por corte de obra. | 4.44
Suministro e instalación de cerramiento en malla galvanizada eslabonada calibre 10, angulo, tubo cuadrado estructural 135x135x600 mm, con pintura anticorrosiva y esmalte | La forma de pago sera concertada con el supervisor del contrato y se cancelara por metro cuadrado "m2" de superficie intervenida, por corte de obra. | 21.49
Suministro e instalación de puerta doble hoja de 1.90x2.20 m con tubo metalica y malla galvanizada eslabonada; incluye cerradura | La forma de pago sera concertada con el supervisor del contrato y se cancelara por unidad "Un" de superficie intervenida, por corte de obra. | 1
Suministro e instalación de estructura metalica PHR C 160x60x15 mm, para soporte de cubierta | La forma de pago sera concertada con el supervisor del contrato y se cancelara por metro lineal "Ml", instalada. | 71.26
Suministro e instalación de cubierta termo-acustica UPVC Forte color verde o rojo exterior/blanco interior | La forma de pago sera concertada con el supervisor del contrato y se cancelara por metro cuadrado "M2", instalada. | 24.65
Suministro e instalación de caballete fijo para teja termoacustica | La forma de pago sera concertada con el supervisor del contrato y se cancelara por metro lineal "Ml", instalada. | 5.5
INSTALACIONES ELECTRICAS CASETA
Salida para iluminación. Incluye conexion con toma corriente doble y clavija, caja fundida, tapa, cable de Cu 7 hilos No.12 AWG, THHN/THWN 90°C, 600V, LSZH, ductos (EMT sobre cielo raso o sobrepuesto y PVC empotrado en muros) y retiro de cableado existente.Todos los elementos deben tener certificacion RETIE | La forma de pago sera concertada con el supervisor del contrato y se cancelara por unidad "Und", instalada. | 2
Luminaria tipo hermetica LED de sobreponer o descolgar en techo, 2x18 T8 DL, IP65, 36 Watios, 89 lm/w , temperatura de color 6500 k, 40.000 horas, flujo luminoso 4500 lm, dimensiones de 122 x 8,5 x 7,5 cms, Sylvania, Philips o mejor calidad | La forma de pago sera concertada con el supervisor del contrato y se cancelara por unidad "Und", instalada. | 2
Salida para toma corriente doble, con polo a tierra (Tomacorriente normal, tipo legrand o similar), Cable Cobre 7 Hilos No.12 AWG THHN/THWN 90°C 600V Marcado LSZH. Incluye cableado, cajas, accesorios de fijación,Ductos PVC (En muros) y EMT (Sobre Cielo Raso) y Marquillado | La forma de pago sera concertada con el supervisor del contrato y se cancelara por unidad "Und", instalada. | 1
Salida con interruptor sencillo. incluye cajas, tapas, cableado en cable de Cu 7 Hilos No. 12 AWG THHN/THWN 90°C, 600V, LSZH, ductos PVC (En muros) y EMT (Sobre Cielo Raso) y retiro de cableado existente | La forma de pago sera concertada con el supervisor del contrato y se cancelara por unidad "Und", instalada. | 1

## COTIZACION 1 (hidden)
COTIZACION No 135
PROYECTO: MANTENIMIENTO Y ADECUACION SEDE SECCIONAL PUERTO BERRIO -ANTIOQUIA
CAP. | DESCRIPCION | UND. | CANT. | V/UNIT. | V/TOT.
1 | SEDE ADMINISTRATIVA
1.1 | Desmonte de cerramiento actual en malla en mal estado | ml | 65 | 26780 | 1740700
1.2 | Desmonte cielo raso hall principa y oficinas. | m2 | 625 | 27758 | 17348750
1.3 | Desmonte de puerta en triplex tamboradas. | und. | 15 | 26780 | 401700
1.4 | Demolicion de piso actual | m2 | 40 | 35951.5 | 1438060
| SUBTOTAL |  |  |  | 20929210
2 | AREA ADMINISTRATIVA
2.1 | SIPS de cielo raso en lamina yeso carton( dry will) 6mm incluye estructura de soporte y pintura de acabado final a 2 manos tipo 1 | M2 | 50 | 65251.3 | 3262565
2.2 | SIPS de puertas tamboradas en triplex, pintadas en barniz transparente, con sus cerradura y todos los accesorios necesarios para su funcionamiento. DE ,80X 2,00 MTS | und. | 4 | 346235.5 | 1384942
2.3 | Resane en estuco para muros y Pintura en vinilo tipo 1 aplicación en dos manos | m2 | 90 | 25304.56 | 2277410.4
| SUBTOTAL |  |  |  | 6924917.4
3 | EXPEDICION DE GUIAS E IDENTIFICA
3.1 | SIPS de cielo raso en lamina yeso carton( dry will) 6mm incluye estructura de soporte y pintura de acabado final a 2 manos tipo 1 | m2 | 80 | 65251.3 | 5220104
3.2 | SIPS de puertas tamboradas en triplex, pintadas en barniz transparente, con sus cerradura y todos los accesorios necesarios para su funcionamiento. | und. | 5 | 346235.5 | 1731177.5
3.3 | Resane en estuco para muros y Pintura en vinilo tipo 1 aplicación en dos manos | m2 | 106 | 25304.56 | 2682283.36
3.4 | Piso en ceramica ,40x,40 trafico 5 | m2 | 40 | 122200 | 4888000
3.5 | SIPS de muros en lamina yeso carton( dry will) 6mm incluye estructura de soporte y pintura de acabado final a 2 manos tipo 1 | m2 | 35 | 65251.3 | 2283795.5
3.6 | Puestos de trabajo para la atencion al publico, superficies en en triplex 18m.m. forrado en formica, soportes metalicos pintados en pintura electroestatica | und. | 3 | 491700 | 1475100
3.7 | SIPS de TAND de sillas para sala de espera de 4 puestos | und. | 4 | 863000 | 3452000
3.8 | Suministro e instalacion Aires acondicionados tipo mini split de 12.000 btu | ud. | 2 | 1608900 | 3217800
| SUBTOTAL |  |  |  | 24950260.36
4 | AUDITORIO
4.1 | SIPS de cielo raso en lamina yeso carton( dry will) 6mm incluye estructura de soporte y pintura de acabado final a 2 manos tipo 1 | m2 | 100 | 65251.3 | 6525130
4.2 | SIPS de puertas tamboradas en triplex, pintadas en barniz transparente, con sus cerradura y todos los accesorios necesarios para su funcionamiento.2,50 X 2,00 MTS | und. | 1 | 346235.5 | 346235.5
4.3 | Resane en estuco para muros y Pintura en vinilo tipo 1 aplicación en dos manos | m2 | 118 | 25304.56 | 2985938.08
| SUBTOTAL |  |  |  | 9857303.58
5 | BAÑOS Y COCINA
5.1 | SIPS de cielo raso en lamina yeso carton( dry will) 6mm incluye estructura de soporte y pintura de acabado final a 2 manos tipo 1 | m2 | 30 | 65251.3 | 1957539
5.2 | Suministro e instalación de sanitario ref. acuario o similar, incluye el desmonte y retiro de los existentes. | und. | 2 | 235200 | 470400
5.3 | Mantenimiento a las divisiones de baño metálicas en lámina acabado en pintura esmalte, incluye 2 puertas. | m2 | 22 | 785000 | 17270000
5.4 | Suministro e instalación de lavamanos ref. acuario o similar, incluye el desmonte y retiro de los existentes. | und. | 2 | 995012 | 1990024
5.5 | SIPS de puertas tamboradas en triplex, pintadas en barniz transparente, con sus cerradura y todos los accesorios necesarios para su funcionamiento. DE ,80X 2,00 MTS | und. | 2 | 346235.5 | 692471
| SUBTOTAL |  |  |  | 21687963
6 | CERRAMIENTO PERIMETRAL
6.1 | Suministro e instalacion Cerramiento en malla eslabonada galvanizada 2" x 2" de altura de 2,00 mts. | M2 | 130 | 148500 | 19305000
6.2 | Sumistro e instalacion de posteria galvanizada de 2 pulg. Altura de 3,00 mts, pintada en esmalte dos manos. | UND. | 39 | 132500 | 5167500
6.3 | Resane de muro de antepecho actual y pintura en vinilo tipo imterperie | ml | 60 | 25304.56 | 1518273.6
6.4 | Mantenimiento de malla actual en pintura de esmalte | ml | 60 | 16800 | 1008000
6.5 | Mantenimiento de posteria en concreto, resane y pintura vinilo tipo imterperie | UND. | 40 | 79241.04 | 3169641.6
6.6 | Muro en bloque .15 relleno en concreto y reforzado con varillas D : 5/8 cada 20 cms ranurado a la vista | ml | 30 | 297194.16 | 8915824.8
6.7 | Relleno en material arena negra de jardineria | m3 | 37 | 79800 | 2952600
| SUBTOTAL |  |  |  | 42036840
7 | INSTALACION ELECTRICA
7.1 | Totalizador tripolar de 150 amperios, borneras en cobre, para sobreponer en caja metalica | UND. | 1 | 160413.5 | 160413.5
7.2 | Sumistro e instalacion de tablero trifasico de distribucion de 30 circuitos, con puerta con cerradura y espacio para totalizador.con polo a tierra, con sus respectivos barrajes en cobre. Accesorios de fijacion y obras civiles. | UND. | 1 | 479613.5 | 479613.5
7.3 | Ramales de distribucion en cable THWN/THHN Nº 12 en ducteria EMT de 2" y 1/2 con sus respectivos accesorios de paso y ensambles. | ml | 37 | 92500 | 3422500
7.4 | Puntos de electrico para toma corriente 110 voltios, con polo a tierra caja 2x4, tuberia y demas accesorios. | ud. | 42 | 78984 | 3317328
7.5 | Puntos de electrico para iluminacion 110 voltios, con polo a tierra caja octagonal, tuberia y demas accesorios. | und. | 36 | 45200 | 1627200
7.6 | Suministro e instalacion de paneles led de ,30 x ,30 mts, 45 watios , 110 voltios, color blanco para instalar de sobreponer en cielo razo. | und. | 36 | 245300 | 8830800
| SUBTOTAL |  |  |  | 17837855
8 | CUBIERTAS
8.1 | Mantenimiento de cubierta de lamina ondulada perfil 7, consisite en remplazo de laminas en mal estado, impermeabilizacion de terminales laterales y canaletas de aguas lluvias | m2 | 300 | 154800 | 46440000
8.2 | SIPS de cielo raso en lamina yeso carton( dry will) 6mm incluye estructura de soporte y pintura de acabado final a 2 manos tipo 1 en el area del hall acceso fachada principal | m2 | 365 | 65251.3 | 23816724.5
| SUBTOTAL |  |  |  | 70256724.5
9 | FACHADAS
9.1 | Resane en estuco para muros y Pintura en vinilo tipo 1 aplicación en dos manos | m2 | 612 | 25304.56 | 15486390.72
9.2 | Puerta principal en aluminio color blanco, sistema proyectante tipo pesado montado en esquyinero 415 y contramarco 2" x 1" y vidrio color verde 5m.m. de 4.10 x 2.20 mts | UND. | 1 | 882306 | 882306
9.3 | Mantenimiento de ventaneria de fachada consiste en pintura de esmalte en marcos y cambio de vidrios averiados .Medidas 2.70 x 1.20 | UND. | 35 | 102790 | 3597650
9.4 | Rampa en concretro de 3.000 psi para minusvalidos, incluye demolicion jardineras, compactacion de terreno con material seleccionado, construccion de muros de base para las rampas, plantilla en concreto a la vista. Barandas en tuberia galvanizada de 2". Ancho : 1.00 mts | ML | 12 | 620450 | 7445400
| SUBTOTAL |  |  |  | 214827309.34
10 | OTROS
10.1 | Aseo y retiro de escombros | gb | 1 | 346235.5 | 346235.5
| SUBTOTAL |  |  |  | 346235.5
| TOTAL COSTOS DIRECTOS |  |  |  | 214827309.34
| ADMINISTRACION |  | 18% |  | 38668915.6812
| IMPREVISTOS |  | 8% |  | 17186184.7472
| UTILIDAD |  | 4% |  | 8593092.3736
| TOTAL AIU |  | 30% |  | 64448192.802
| IVA S/UTILIDAD |  | 19% |  | 1632687.551
| TOTAL PRESUPUESTO MANTENIMIENTO Y ADECUACION SEDE SECCIONAL PUERTO BERRIO -ANTIOQUIA |  |  |  | 280908189.693
IVAN POLO POLO
Diretor de Obras
CONSTRUCTORES E INTERVENTORES LTDA.
VALIDEZ DE LA OFERTA : 30 DIAS

## COTIZACION 2 (hidden)
OBJETO: MANTENIMIENTO Y ADECUACION SEDE SECCIONAL PUERTO BERRIO -ANTIOQUIA
PROPUESTA ECONOMICA
CAP. | DESCRIPCION | UND. | CANT. | V/UNIT. | V/TOT.
1 | SEDE ADMINISTRATIVA
1.1 | Desmonte de cerramiento actual en malla en mal estado | ml | 65 | 25300 | 1644500
1.2 | Desmonte cielo raso hall principa y oficinas. | m2 | 625 | 35200 | 22000000
1.3 | Desmonte de puerta en triplex tamboradas. | und. | 15 | 26300 | 394500
1.4 | Demolicion de piso actual | m2 | 40 | 35200 | 1408000
| SUBTOTAL |  |  |  | 25447000
2 | AREA ADMINISTRATIVA
2.1 | SIPS de cielo raso en lamina yeso carton( dry will) 6mm incluye estructura de soporte y pintura de acabado final a 2 manos tipo 1 | M2 | 50 | 64500 | 3225000
2.2 | SIPS de puertas tamboradas en triplex, pintadas en barniz transparente, con sus cerradura y todos los accesorios necesarios para su funcionamiento. DE ,80X 2,00 MTS | und. | 4 | 365200 | 1460800
2.3 | Resane en estuco para muros y Pintura en vinilo tipo 1 aplicación en dos manos | m2 | 90 | 22150 | 1993500
| SUBTOTAL |  |  |  | 6679300
3 | EXPEDICION DE GUIAS E IDENTIFICA
3.1 | SIPS de cielo raso en lamina yeso carton( dry will) 6mm incluye estructura de soporte y pintura de acabado final a 2 manos tipo 1 | m2 | 80 | 64500 | 5160000
3.2 | SIPS de puertas tamboradas en triplex, pintadas en barniz transparente, con sus cerradura y todos los accesorios necesarios para su funcionamiento. | und. | 5 | 365200 | 1826000
3.3 | Resane en estuco para muros y Pintura en vinilo tipo 1 aplicación en dos manos | m2 | 106 | 22150 | 2347900
3.4 | Piso en ceramica ,40x,40 trafico 5 | m2 | 40 | 114700.15 | 4588006
3.5 | SIPS de muros en lamina yeso carton( dry will) 6mm incluye estructura de soporte y pintura de acabado final a 2 manos tipo 1 | m2 | 35 | 64500 | 2257500
3.6 | Puestos de trabajo para la atencion al publico, superficies en en triplex 18m.m. forrado en formica, soportes metalicos pintados en pintura electroestatica | und. | 3 | 525300 | 1575900
3.7 | SIPS de TAND de sillas para sala de espera de 4 puestos | und. | 4 | 950000 | 3800000
3.8 | Suministro e instalacion Aires acondicionados tipo mini split de 12.000 btu | ud. | 2 | 1658000 | 3316000
| SUBTOTAL |  |  |  | 24871306
4 | AUDITORIO
4.1 | SIPS de cielo raso en lamina yeso carton( dry will) 6mm incluye estructura de soporte y pintura de acabado final a 2 manos tipo 1 | m2 | 100 | 64500 | 6450000
4.2 | SIPS de puertas tamboradas en triplex, pintadas en barniz transparente, con sus cerradura y todos los accesorios necesarios para su funcionamiento.2,50 X 2,00 MTS | und. | 1 | 365200 | 365200
4.3 | Resane en estuco para muros y Pintura en vinilo tipo 1 aplicación en dos manos | m2 | 118 | 22150 | 2613700
| SUBTOTAL |  |  |  | 9428900
5 | BAÑOS Y COCINA
5.1 | SIPS de cielo raso en lamina yeso carton( dry will) 6mm incluye estructura de soporte y pintura de acabado final a 2 manos tipo 1 | m2 | 30 | 64500 | 1935000
5.2 | Suministro e instalación de sanitario ref. acuario o similar, incluye el desmonte y retiro de los existentes. | und. | 2 | 214146.5 | 428293
5.3 | Mantenimiento a las divisiones de baño metálicas en lámina acabado en pintura esmalte, incluye 2 puertas. | m2 | 22 | 811440 | 17851680
5.4 | Suministro e instalación de lavamanos ref. acuario o similar, incluye el desmonte y retiro de los existentes. | und. | 2 | 1425000 | 2850000
5.5 | SIPS de puertas tamboradas en triplex, pintadas en barniz transparente, con sus cerradura y todos los accesorios necesarios para su funcionamiento. DE ,80X 2,00 MTS | und. | 2 | 365200 | 730400
| SUBTOTAL |  |  |  | 23064973
6 | CERRAMIENTO PERIMETRAL
6.1 | Suministro e instalacion Cerramiento en malla eslabonada galvanizada 2" x 2" de altura de 2,00 mts. | M2 | 130 | 143080 | 18600400
6.2 | Sumistro e instalacion de posteria galvanizada de 2 pulg. Altura de 3,00 mts, pintada en esmalte dos manos. | UND. | 39 | 122802.26 | 4789288.14
6.3 | Resane de muro de antepecho actual y pintura en vinilo tipo imterperie | ml | 60 | 22150 | 1329000
6.4 | Mantenimiento de malla actual en pintura de esmalte | ml | 60 | 14940 | 896400
6.5 | Mantenimiento de posteria en concreto, resane y pintura vinilo tipo imterperie | UND. | 40 | 82300 | 3292000
6.6 | Muro en bloque .15 relleno en concreto y reforzado con varillas D : 5/8 cada 20 cms ranurado a la vista | ml | 30 | 275300 | 8259000
6.7 | Relleno en material arena negra de jardineria | m3 | 37 | 71200 | 2634400
| SUBTOTAL |  |  |  | 39800488.14
7 | INSTALACION ELECTRICA
7.1 | Totalizador tripolar de 150 amperios, borneras en cobre, para sobreponer en caja metalica | UND. | 1 | 165300 | 165300
7.2 | Sumistro e instalacion de tablero trifasico de distribucion de 30 circuitos, con puerta con cerradura y espacio para totalizador.con polo a tierra, con sus respectivos barrajes en cobre. Accesorios de fijacion y obras civiles. | UND. | 1 | 525300 | 525300
7.3 | Ramales de distribucion en cable THWN/THHN Nº 12 en ducteria EMT de 2" y 1/2 con sus respectivos accesorios de paso y ensambles. | ml | 37 | 99319.74 | 3674830.38
7.4 | Puntos de electrico para toma corriente 110 voltios, con polo a tierra caja 2x4, tuberia y demas accesorios. | ud. | 42 | 82300 | 3456600
7.5 | Puntos de electrico para iluminacion 110 voltios, con polo a tierra caja octagonal, tuberia y demas accesorios. | und. | 36 | 42810 | 1541160
7.6 | Suministro e instalacion de paneles led de ,30 x ,30 mts, 45 watios , 110 voltios, color blanco para instalar de sobreponer en cielo razo. | und. | 36 | 214913.5 | 7736886
| SUBTOTAL |  |  |  | 17100076.38
8 | CUBIERTAS
8.1 | Mantenimiento de cubierta de lamina ondulada perfil 7, consisite en remplazo de laminas en mal estado, impermeabilizacion de terminales laterales y canaletas de aguas lluvias | m2 | 300 | 146604.5 | 43981350
8.2 | SIPS de cielo raso en lamina yeso carton( dry will) 6mm incluye estructura de soporte y pintura de acabado final a 2 manos tipo 1 en el area del hall acceso fachada principal | m2 | 365 | 64500 | 23542500
| SUBTOTAL |  |  |  | 67523850
9 | FACHADAS
9.1 | Resane en estuco para muros y Pintura en vinilo tipo 1 aplicación en dos manos | m2 | 612 | 22150 | 13555800
9.2 | Puerta principal en aluminio color blanco, sistema proyectante tipo pesado montado en esquyinero 415 y contramarco 2" x 1" y vidrio color verde 5m.m. de 4.10 x 2.20 mts | UND. | 1 | 1352000 | 1352000
9.3 | Mantenimiento de ventaneria de fachada consiste en pintura de esmalte en marcos y cambio de vidrios averiados .Medidas 2.70 x 1.20 | UND. | 35 | 95200 | 3332000
9.4 | Rampa en concretro de 3.000 psi para minusvalidos, incluye demolicion jardineras, compactacion de terreno con material seleccionado, construccion de muros de base para las rampas, plantilla en concreto a la vista. Barandas en tuberia galvanizada de 2". Ancho : 1.00 mts | ML | 12 | 541987.12 | 6503845.44
| SUBTOTAL |  |  |  | 214226593.1
10 | OTROS
10.1 | Aseo y retiro de escombros | gb | 1 | 310699.58 | 310699.58
| SUBTOTAL |  |  |  | 310699.58
| TOTAL COSTOS DIRECTOS |  |  |  | 214226593.1
| ADMINISTRACION |  | 18% |  | 38560786.758
| IMPREVISTOS |  | 8% |  | 17138127.448
| UTILIDAD |  | 4% |  | 8569063.724
| TOTAL AIU |  | 30% |  | 64267977.93
| IVA S/UTILIDAD |  | 19% |  | 1628122.1076
| TOTAL PRESUPUESTO MANTENIMIENTO Y ADECUACION SEDE SECCIONAL PUERTO BERRIO -ANTIOQUIA |  |  |  | 280122693.1376
ing. JANDY SOCARRAS
Rep. Legal J.Soluciones

## PROMEDIO (hidden)
INSTITUTO COLOMBIANO AGROPECUARIO ICA
MANTENIMIENTO Y ADECUACION SEDE SECCIONAL PUERTO BERRIO -ANTIOQUIA
PROMEDIO
CAP. | DESCRIPCION | UND. | CANT. | COTIZACION 1 | COTIZACION 2 | VR. PROM/TOT.
1 | SEDE ADMINISTRATIVA
1.1 | Desmonte de cerramiento actual en malla en mal estado | ml | 65 | 26780 | 25300 | 26040 | 26040 | 0
1.2 | Desmonte cielo raso hall principa y oficinas. | m2 | 625 | 27758 | 35200 | 31479 | 31479 | 0
1.3 | Desmonte de puerta en triplex tamboradas. | und. | 15 | 26780 | 26300 | 26540 | 26540 | 0
1.4 | Demolicion de piso actual | m2 | 40 | 35951.5 | 35200 | 35575.75 | 35575.75 | 0
2 | AREA ADMINISTRATIVA | [6 empty] | 0
2.1 | SIPS de cielo raso en lamina yeso carton( dry will) 6mm incluye estructura de soporte y pintura de acabado final a 2 manos tipo 1 | M2 | 50 | 65251.3 | 64500 | 64875.65 | 64875.645 | -0.005
2.2 | SIPS de puertas tamboradas en triplex, pintadas en barniz transparente, con sus cerradura y todos los accesorios necesarios para su funcionamiento. DE ,80X 2,00 MTS | und. | 4 | 346235.5 | 365200 | 355717.75 | 355717.75 | 0
2.3 | Resane en estuco para muros y Pintura en vinilo tipo 1 aplicación en dos manos | m2 | 90 | 25304.56 | 22150 | 23727.28 | 23727.279 | -0.001
3 | EXPEDICION DE GUIAS E IDENTIFICA |  |  |  |  | 0 |  | 0
3.1 | SIPS de cielo raso en lamina yeso carton( dry will) 6mm incluye estructura de soporte y pintura de acabado final a 2 manos tipo 1 | m2 | 80 | 65251.3 | 64500 | 64875.65 | 64875.645 | -0.005
3.2 | SIPS de puertas tamboradas en triplex, pintadas en barniz transparente, con sus cerradura y todos los accesorios necesarios para su funcionamiento. | und. | 5 | 346235.5 | 365200 | 355717.75 | 355717.75 | 0
3.3 | Resane en estuco para muros y Pintura en vinilo tipo 1 aplicación en dos manos | m2 | 106 | 25304.56 | 22150 | 23727.28 | 23727.279 | -0.001
3.4 | Piso en ceramica ,40x,40 trafico 5 | m2 | 40 | 122200 | 114700.15 | 118450.075 | 118450.075 | 0
3.5 | SIPS de muros en lamina yeso carton( dry will) 6mm incluye estructura de soporte y pintura de acabado final a 2 manos tipo 1 | m2 | 35 | 65251.3 | 64500 | 64875.65 | 64875.645 | -0.005
3.6 | Puestos de trabajo para la atencion al publico, superficies en en triplex 18m.m. forrado en formica, soportes metalicos pintados en pintura electroestatica | und. | 3 | 491700 | 525300 | 508500 | 508500 | 0
3.7 | SIPS de TAND de sillas para sala de espera de 4 puestos | und. | 4 | 863000 | 950000 | 906500 | 906500 | 0
3.8 | Suministro e instalacion Aires acondicionados tipo mini split de 12.000 btu | ud. | 2 | 1608900 | 1658000 | 1633450 | 1633450 | 0
4 | AUDITORIO |  |  |  |  | 0 |  | 0
4.1 | SIPS de cielo raso en lamina yeso carton( dry will) 6mm incluye estructura de soporte y pintura de acabado final a 2 manos tipo 1 | m2 | 100 | 65251.3 | 64500 | 64875.65 | 64875.645 | -0.005
4.2 | SIPS de puertas tamboradas en triplex, pintadas en barniz transparente, con sus cerradura y todos los accesorios necesarios para su funcionamiento.2,50 X 2,00 MTS | und. | 1 | 346235.5 | 365200 | 355717.75 | 355717.75 | 0
4.3 | Resane en estuco para muros y Pintura en vinilo tipo 1 aplicación en dos manos | m2 | 118 | 25304.56 | 22150 | 23727.28 | 23727.279 | -0.001
5 | BAÑOS Y COCINA |  |  |  |  | 0 |  | 0
5.1 | SIPS de cielo raso en lamina yeso carton( dry will) 6mm incluye estructura de soporte y pintura de acabado final a 2 manos tipo 1 | m2 | 30 | 65251.3 | 64500 | 64875.65 | 64875.645 | -0.005
5.2 | Suministro e instalación de sanitario ref. acuario o similar, incluye el desmonte y retiro de los existentes. | und. | 2 | 235200 | 214146.5 | 224673.25 | 224673.25 | 0
5.3 | Mantenimiento a las divisiones de baño metálicas en lámina acabado en pintura esmalte, incluye 2 puertas. | m2 | 22 | 785000 | 811440 | 798220 | 798220 | 0
5.4 | Suministro e instalación de lavamanos ref. acuario o similar, incluye el desmonte y retiro de los existentes. | und. | 2 | 995012 | 1425000 | 1210006 | 1210006 | 0
5.5 | SIPS de puertas tamboradas en triplex, pintadas en barniz transparente, con sus cerradura y todos los accesorios necesarios para su funcionamiento. DE ,80X 2,00 MTS | und. | 2 | 346235.5 | 365200 | 355717.75 | 355717.75 | 0
6 | CERRAMIENTO PERIMETRAL |  |  |  |  | 0 |  | 0
6.1 | Suministro e instalacion Cerramiento en malla eslabonada galvanizada 2" x 2" de altura de 2,00 mts. | M2 | 130 | 148500 | 143080 | 145790 | 145790 | 0
6.2 | Sumistro e instalacion de posteria galvanizada de 2 pulg. Altura de 3,00 mts, pintada en esmalte dos manos. | UND. | 39 | 132500 | 122802.26 | 127651.13 | 127651.1343 | 0.00425
6.3 | Resane de muro de antepecho actual y pintura en vinilo tipo imterperie | ml | 60 | 25304.56 | 22150 | 23727.28 | 23727.279 | -0.001
6.4 | Mantenimiento de malla actual en pintura de esmalte | ml | 60 | 16800 | 14940 | 15870 | 15870 | 0
6.5 | Mantenimiento de posteria en concreto, resane y pintura vinilo tipo imterperie | UND. | 40 | 79241.04 | 82300 | 80770.52 | 80770.52 | 0
6.6 | Muro en bloque .15 relleno en concreto y reforzado con varillas D : 5/8 cada 20 cms ranurado a la vista | ml | 30 | 297194.16 | 275300 | 286247.08 | 286247.0835 | 0.0035
6.7 | Relleno en material arena negra de jardineria | m3 | 37 | 79800 | 71200 | 75500 | 75500 | 0
7 | INSTALACION ELECTRICA |  |  |  |  | 0 |  | 0
7.1 | Totalizador tripolar de 150 amperios, borneras en cobre, para sobreponer en caja metalica | UND. | 1 | 160413.5 | 165300 | 162856.75 | 162856.75 | 0
7.2 | Sumistro e instalacion de tablero trifasico de distribucion de 30 circuitos, con puerta con cerradura y espacio para totalizador.con polo a tierra, con sus respectivos barrajes en cobre. Accesorios de fijacion y obras civiles. | UND. | 1 | 479613.5 | 525300 | 502456.75 | 502456.75 | 0
7.3 | Ramales de distribucion en cable THWN/THHN Nº 12 en ducteria EMT de 2" y 1/2 con sus respectivos accesorios de paso y ensambles. | ml | 37 | 92500 | 99319.74 | 95909.87 | 95909.8667 | -0.0033333
7.4 | Puntos de electrico para toma corriente 110 voltios, con polo a tierra caja 2x4, tuberia y demas accesorios. | ud. | 42 | 78984 | 82300 | 80642 | 80642 | 0
7.5 | Puntos de electrico para iluminacion 110 voltios, con polo a tierra caja octagonal, tuberia y demas accesorios. | und. | 36 | 45200 | 42810 | 44005 | 44005 | 0
7.6 | Suministro e instalacion de paneles led de ,30 x ,30 mts, 45 watios , 110 voltios, color blanco para instalar de sobreponer en cielo razo. | und. | 36 | 245300 | 214913.5 | 230106.75 | 230106.75 | 0
8 | CUBIERTAS |  |  |  |  | 0 |  | 0
8.1 | Mantenimiento de cubierta de lamina ondulada perfil 7, consisite en remplazo de laminas en mal estado, impermeabilizacion de terminales laterales y canaletas de aguas lluvias | m2 | 300 | 154800 | 146604.5 | 150702.25 | 150702.25 | 0
8.2 | SIPS de cielo raso en lamina yeso carton( dry will) 6mm incluye estructura de soporte y pintura de acabado final a 2 manos tipo 1 en el area del hall acceso fachada principal | m2 | 365 | 65251.3 | 64500 | 64875.65 | 64875.645 | -0.005
9 | FACHADAS |  |  |  |  | 0 |  | 0
9.1 | Resane en estuco para muros y Pintura en vinilo tipo 1 aplicación en dos manos | m2 | 612 | 25304.56 | 22150 | 23727.28 | 23727.279 | -0.001
9.2 | Puerta principal en aluminio color blanco, sistema proyectante tipo pesado montado en esquyinero 415 y contramarco 2" x 1" y vidrio color verde 5m.m. de 4.10 x 2.20 mts | UND. | 1 | 882306 | 1352000 | 1117153 | 1117153 | 0
9.3 | Mantenimiento de ventaneria de fachada consiste en pintura de esmalte en marcos y cambio de vidrios averiados .Medidas 2.70 x 1.20 | UND. | 35 | 102790 | 95200 | 98995 | 98995 | 0
9.4 | Rampa en concretro de 3.000 psi para minusvalidos, incluye demolicion jardineras, compactacion de terreno con material seleccionado, construccion de muros de base para las rampas, plantilla en concreto a la vista. Barandas en tuberia galvanizada de 2". Ancho : 1.00 mts | ML | 12 | 620450 | 541987.12 | 581218.56 | 581218.558 | -0.002
10 | OTROS |  |  |  |  | 0 |  | 0
10.1 | Aseo y retiro de escombros | gb | 1 | 346235.5 | 310699.58 | 328467.54 | 328467.544 | 0.004
Ing JORGE LUIS CASTRO
Coordinador del Grupo de Mnatenimieto Fisica e infraestructura

## A.P.U. (hidden)
ANALISIS DE PRECIOS UNITARIOS |  |  | INSTITUTO COLOMBIANO AGROPECUARIO ICA
ITEM | Piso en ceramica ,40x,40 trafico 5 |  |  |  |  | CODIGO | 0.001
UNIDAD | M2 |  |  |  | TOTAL | 118450.075 |  |  | Cuadrilla ayudante | 35000
I. EQUIPOS | [8 empty] | Cuadrilla oficial | 55000
DESCRIPCCION |  | Tipo |  | Tarifa/ Hora | Rendimiento | Valor. Unt. | Subtotal
Pulidora |  |  |  | 7500 | 1 | 7500 | 15027.5
Taladro elecrico |  |  |  | 2513.75 | 2 | 5027.5
Equipo de soldadura |  |  |  | 7500 | 0 | 0
Herramientas menores |  |  |  | 2500 | 1 | 2500
II. MATERIALES EN OBRA
DESCRIPCCION |  | Unidad |  | Prec.-Unit. | Cantidad | Valor. Parc. | Subtotal
Boquilla polvo para junta de pisos |  | kg |  | 3700 | 0.341 | 1261.7 | 80922.575
Ceramica 40x40 trafico 5 |  | m2 |  | 65000 | 1 | 65000
mortero |  | kg |  | 586435 | 0.025 | 14660.875
III. TRANSPORTES
DESCRIPCCION |  | Vol. Peso | Distancia | m3-km | Tarifa | Valor.Unt. | Subtotal
Material de recolección |  | 1 | 27.504 | 369.3 | 0 | 0 | 0
IV. MANO DE OBRA
DESCRIPCCION |  | Jornal/Dia | Prestaciones | Jornal Total | Rendimiento | Val.Unt. | Subtotal
OFICIAL |  | 35000 | 0 | 35000 | 25% | 8750 | 22500
AYUDANTE -(1) |  | 55000 | 0 | 55000 | 25% | 13750
ANALISIS DE PRECIOS UNITARIOS |  |  | INSTITUTO COLOMBIANO AGROPECUARIO ICA
ITEM | Construcción caja de inspección de aguas servidas del laboratorio |  |  |  |  | CODIGO | 0.002
UNIDAD | M2 |  |  |  | TOTAL | 772296.4852
I. EQUIPOS
DESCRIPCCION |  | Tipo |  | Tarifa/ Hora | Rendimiento | Valor. Unt. | Subtotal
Pulidora |  |  |  | 7500 | 0 | 0 | 9660
Taladro elecrico |  |  |  | 2513.75 | 0 | 0
Equipo de soldadura |  |  |  | 7500 | 0 | 0
Herramientas menores |  |  |  | 2500 | 3.864 | 9660
II. MATERIALES EN OBRA
DESCRIPCCION |  | Unidad |  | Prec.-Unit. | Cantidad | Valor. Parc. | Subtotal
Excavacion 60 x 60 x 50 cm |  | Unidad |  | 8000 | 1 | 8000 | 262636.4852
Concreto 3000 psi base de fondo 7 cm |  | M3 |  | 763131 | 0.0252 | 19230.9012
Sobreniv el ladrillo |  | ML |  | 28356 | 2.4 | 68054.4
Pañete mortero 1:4 |  | ML |  | 21453 | 4.8 | 102974.4
Tapa en concreto E:7cm incluye ref, |  | M3 |  | 768920 | 0.0252 | 19376.784
Filtros en acero inoxidable 4"Ø |  | Unidad |  | 45000 | 1 | 45000
III. TRANSPORTES
DESCRIPCCION |  | Vol. Peso | Distancia | m3-km | Tarifa | Valor.Unt. | Subtotal
Material de recolección |  | 1 | 27.504 | 369.3 | 0 | 0 | 0
IV. MANO DE OBRA
DESCRIPCCION |  | Jornal/Dia | Prestaciones | Jornal Total | Rendimiento | Val.Unt. | Subtotal
OFICIAL |  | 55000 | 0 | 55000 | 400% | 220000 | 500000
AYUDANTE -(2) |  | 35000 | 0 | 70000 | 400% | 280000
ANALISIS DE PRECIOS UNITARIOS |  |  | INSTITUTO COLOMBIANO AGROPECUARIO ICA
ITEM | Muro en bloque .15 relleno en concreto y reforzado con varillas D : 5/8 cada 20 cms ranurado a la vista |  |  |  |  | CODIGO | 0.003
UNIDAD | GLOBAL |  |  |  | TOTAL | 286247.0835
I. EQUIPOS
DESCRIPCCION |  | Tipo |  | Tarifa/ Hora | Rendimiento | Valor. Unt. | Subtotal
Pulidora |  |  |  | 7500 | 1 | 7500 | 17124.75
Taladro elecrico |  |  |  | 2513.75 | 0 | 0
Equipo de soldadura |  |  |  | 7500 | 0 | 0
Herramientas menores |  |  |  | 2500 | 3.8499 | 9624.75
II. MATERIALES EN OBRA
DESCRIPCCION |  | Unidad |  | Prec.-Unit. | Cantidad | Valor. Parc. | Subtotal
Bloque bivroprensado |  | M2 |  | 7500 | 12 | 90000 | 153729.2655
Concreto 3000 psi viga cimiento (fundacion) de fondo 30x40 cm |  | M3 |  | 763131 | 0.0005 | 381.5655
varilla de 5/8" |  | Unidad |  | 25000 | 1 | 25000
varilla de 3/8" |  | Unidad |  | 12000 | 1 | 12000
Mortero 1:4 |  | ML |  | 586435 | 0.02 | 11728.7
Filte en granito |  | ML |  | 14619 | 1 | 14619
III. TRANSPORTES
DESCRIPCCION |  | Vol. Peso | Distancia | m3-km | Tarifa | Valor.Unt. | Subtotal
Material de recolección |  | 1 | 27.504 | 369.3 | 2.5 | 25393.068 | 25393.068
IV. MANO DE OBRA incluye excavacion de 30x40
DESCRIPCCION |  | Jornal/Dia | Prestaciones | Jornal Total | Rendimiento | Val.Unt. | Subtotal
OFICIAL |  | 55000 | 0 | 55000 | 100% | 55000 | 90000
AYUDANTE -(1) |  | 35000 | 0 | 35000 | 100% | 35000
ANALISIS DE PRECIOS UNITARIOS |  |  | INSTITUTO COLOMBIANO AGROPECUARIO ICA
ITEM | Arreglo de ventana recepción de muestras, se retira una de las correderas existente y se adapta una ventana tipo guillotina de 1,3 * 1,4 m con cristal incoloro de 5 mm |  |  |  |  | CODIGO | 0.004
UNIDAD | UNIDAD |  |  |  | TOTAL | 654293.818 |  | -54293.818
I. EQUIPOS
DESCRIPCCION |  | Tipo |  | Tarifa/ Hora | Rendimiento | Valor. Unt. | Subtotal
Pulidora |  |  |  | 7500 | 1 | 7500 | 17513.75
Taladro elecrico |  |  |  | 2513.75 | 1 | 2513.75
Equipo de soldadura |  |  |  | 7500 | 0 | 0
Herramientas menores |  |  |  | 2500 | 3 | 7500
II. MATERIALES EN OBRA
DESCRIPCCION |  | Unidad |  | Prec.-Unit. | Cantidad | Valor. Parc. | Subtotal
[6 empty] | 0 | 446387
Ventana tipo guillotina de 1,3 * 1,4 m con cristal incoloro de 5 mm |  | UN |  | 446387 | 1 | 446387
0
III. TRANSPORTES
DESCRIPCCION |  | Vol. Peso | Distancia | m3-km | Tarifa | Valor.Unt. | Subtotal
Material de recolección |  | 1 | 27.504 | 369.3 | 2.5 | 25393.068 | 25393.068
IV. MANO DE OBRA
DESCRIPCCION |  | Jornal/Dia | Prestaciones | Jornal Total | Rendimiento | Val.Unt. | Subtotal
OFICIAL |  | 55000 | 0 | 55000 | 100% | 55000 | 165000
AYUDANTE -(2) |  | 55000 | 0 | 110000 | 100% | 110000
ANALISIS DE PRECIOS UNITARIOS |  |  | INSTITUTO COLOMBIANO AGROPECUARIO ICA
ITEM | Suministro e instalación de entrepaño en cristal incoloro de 10 mm pulido brillado de a=0,5 m incluye apoyos en aluminio |  |  |  |  | CODIGO | 0.005
UNIDAD | ML |  |  |  | TOTAL | 165717.75 |  | 160000
I. EQUIPOS
DESCRIPCCION |  | Tipo |  | Tarifa/ Hora | Rendimiento | Valor. Unt. | Subtotal
Pulidora |  |  |  | 7500 | 0 | 0 | 10013.75
Taladro elecrico |  |  |  | 2513.75 | 1 | 2513.75
Equipo de soldadura |  |  |  | 7500 | 0 | 0
Herramientas menores |  |  |  | 2500 | 3 | 7500
II. MATERIALES EN OBRA
DESCRIPCCION |  | Unidad |  | Prec.-Unit. | Cantidad | Valor. Parc. | Subtotal
[6 empty] | 0 | 105704
Entrepaño en cristal incoloro de 10 mm pulido brillado de a=0,5 m incluye apoyos en aluminio |  | UN |  | 105704 | 1 | 105704
0
III. TRANSPORTES
DESCRIPCCION |  | Vol. Peso | Distancia | m3-km | Tarifa | Valor.Unt. | Subtotal
Material de recolección |  | 1 | 27.504 | 369.3 | 2.5 | 0 | 0
IV. MANO DE OBRA
DESCRIPCCION |  | Jornal/Dia | Prestaciones | Jornal Total | Rendimiento | Val.Unt. | Subtotal
OFICIAL |  | 55000 | 0 | 55000 | 40% | 22000 | 50000
AYUDANTE -(2) |  | 35000 | 0 | 70000 | 40% | 28000
ANALISIS DE PRECIOS UNITARIOS |  |  | INSTITUTO COLOMBIANO AGROPECUARIO ICA
ITEM | Puertas tamboradas en triplex, pintadas en barniz transparente, con sus cerradura y todos los accesorios necesarios para su funcionamiento. DE ,80X 2,00 MTS |  |  |  |  | CODIGO | 0.006
UNIDAD | UN |  |  |  | TOTAL | 355717.75
I. EQUIPOS
DESCRIPCCION |  | Tipo |  | Tarifa/ Hora | Rendimiento | Valor. Unt. | Subtotal
Pulidora |  |  |  | 7500 | 0 | 0 | 10013.75
Taladro elecrico |  |  |  | 2513.75 | 1 | 2513.75
Equipo de soldadura |  |  |  | 7500 | 0 | 0
Herramientas menores |  |  |  | 2500 | 3 | 7500
II. MATERIALES EN OBRA
DESCRIPCCION |  | Unidad |  | Prec.-Unit. | Cantidad | Valor. Parc. | Subtotal
[6 empty] | 0 | 295704
Puerta tamboradas en triplex, pintadas en barniz transparente, con sus cerradura y todos los accesorios necesarios para su funcionamiento. DE ,80X 2,00 MTS |  | UN |  | 295704 | 1 | 295704
0
III. TRANSPORTES
DESCRIPCCION |  | Vol. Peso | Distancia | m3-km | Tarifa | Valor.Unt. | Subtotal
Material de recolección |  | 1 | 27.504 | 369.3 | 2.5 | 0 | 0
IV. MANO DE OBRA
DESCRIPCCION |  | Jornal/Dia | Prestaciones | Jornal Total | Rendimiento | Val.Unt. | Subtotal
OFICIAL |  | 55000 | 0 | 55000 | 40% | 22000 | 50000
AYUDANTE -(2) |  | 35000 | 0 | 70000 | 40% | 28000
ANALISIS DE PRECIOS UNITARIOS |  |  | INSTITUTO COLOMBIANO AGROPECUARIO ICA
ITEM | Suministro e instalación de lavamanos ref. acuario o similar, incluye el desmonte y retiro de los existentes. |  |  |  |  | CODIGO | 0.007
UNIDAD | UN |  |  |  | TOTAL | 1210006
I. EQUIPOS
DESCRIPCCION |  | Tipo |  | Tarifa/ Hora | Rendimiento | Valor. Unt. | Subtotal
Pulidora |  |  |  | 7500 | 0 | 0 | 7500
Taladro elecrico |  |  |  | 2513.75 | 0 | 0
Equipo de soldadura |  |  |  | 7500 | 0 | 0
Herramientas menores |  |  |  | 2500 | 3 | 7500
II. MATERIALES EN OBRA
DESCRIPCCION |  | Unidad |  | Prec.-Unit. | Cantidad | Valor. Parc. | Subtotal
[6 empty] | 0 | 1115006
lavamanos acuario de 0,56*0,37 m h=30 cm con griferias |  | UN |  | 1115006 | 1 | 1115006
0
III. TRANSPORTES
DESCRIPCCION |  | Vol. Peso | Distancia | m3-km | Tarifa | Valor.Unt. | Subtotal
Material de recolección |  | 1 | 27.504 | 369.3 | 2.5 | 0 | 0
IV. MANO DE OBRA
DESCRIPCCION |  | Jornal/Dia | Prestaciones | Jornal Total | Rendimiento | Val.Unt. | Subtotal
OFICIAL |  | 55000 | 0 | 55000 | 70% | 38500 | 87500
AYUDANTE -(1) |  | 35000 | 0 | 70000 | 70% | 49000
ANALISIS DE PRECIOS UNITARIOS |  |  | INSTITUTO COLOMBIANO AGROPECUARIO ICA
ITEM | Desmonte de las existente, suministro, e instalación de grifería tipo monocontrol ref.19401 D'acqua o similar. |  |  |  |  | CODIGO | 0.008
UNIDAD | UN |  |  |  | TOTAL | 207147
I. EQUIPOS
DESCRIPCCION |  | Tipo |  | Tarifa/ Hora | Rendimiento | Valor. Unt. | Subtotal
Pulidora |  |  |  | 7500 | 0 | 0 | 7500
Taladro elecrico |  |  |  | 2513.75 | 0 | 0
Equipo de soldadura |  |  |  | 7500 | 0 | 0
Herramientas menores |  |  |  | 2500 | 3 | 7500
II. MATERIALES EN OBRA
DESCRIPCCION |  | Unidad |  | Prec.-Unit. | Cantidad | Valor. Parc. | Subtotal
[6 empty] | 0 | 137147
Grifería tipo monocontrol ref.19401 D'acqua o similar. |  | UN |  | 137147 | 1 | 137147
0
III. TRANSPORTES
DESCRIPCCION |  | Vol. Peso | Distancia | m3-km | Tarifa | Valor.Unt. | Subtotal
Material de recolección |  | 1 | 27.504 | 369.3 | 2.5 | 0 | 0
IV. MANO DE OBRA
DESCRIPCCION |  | Jornal/Dia | Prestaciones | Jornal Total | Rendimiento | Val.Unt. | Subtotal
OFICIAL |  | 55000 | 0 | 55000 | 50% | 27500 | 62500
AYUDANTE -(2) |  | 35000 | 0 | 70000 | 50% | 35000
ANALISIS DE PRECIOS UNITARIOS |  |  | INSTITUTO COLOMBIANO AGROPECUARIO ICA
ITEM | Enchape de mesón exterior en concreto atención público con porcelanato pulido medidas 3.0*0,7 m, incluye remates. |  |  |  |  | CODIGO | 0.009
UNIDAD | UN |  |  |  | TOTAL | 1255775.75 |  | 1150000
I. EQUIPOS
DESCRIPCCION |  | Tipo |  | Tarifa/ Hora | Rendimiento | Valor. Unt. | Subtotal
Pulidora |  |  |  | 7500 | 8 | 60000 | 67955.75
Taladro elecrico |  |  |  | 2513.75 | 0 | 0
Equipo de soldadura |  |  |  | 7500 | 0 | 0
Herramientas menores |  |  |  | 2500 | 3.1823 | 7955.75
II. MATERIALES EN OBRA
DESCRIPCCION |  | Unidad |  | Prec.-Unit. | Cantidad | Valor. Parc. | Subtotal
Porcelanato |  | M2 |  | 79900 | 3 | 239700 | 262820
Pegacor |  | UN |  | 1260 | 12 | 15120
Remates en aluminio |  | ML |  | 2000 | 4 | 8000
III. TRANSPORTES
DESCRIPCCION |  | Vol. Peso | Distancia | m3-km | Tarifa | Valor.Unt. | Subtotal
Material de recolección |  | 1 | 27.504 | 369.3 | 2.5 | 0 | 0
IV. MANO DE OBRA
DESCRIPCCION |  | Jornal/Dia | Prestaciones | Jornal Total | Rendimiento | Val.Unt. | Subtotal
OFICIAL |  | 55000 | 0 | 55000 | 740% | 407000 | 925000
AYUDANTE -(2) |  | 35000 | 0 | 70000 | 740% | 518000
ANALISIS DE PRECIOS UNITARIOS |  |  | INSTITUTO COLOMBIANO AGROPECUARIO ICA
ITEM | Estuco y pintura |  |  |  |  | CODIGO | 0.010
UNIDAD | UN |  |  |  | TOTAL | 41555.6071
I. EQUIPOS
DESCRIPCCION |  | Tipo |  | Tarifa/ Hora | Rendimiento | Valor. Unt. | Subtotal
Pulidora |  |  |  | 7500 | 0 | 0 | 7955.75
Taladro elecrico |  |  |  | 2513.75 | 0 | 0
Equipo de soldadura |  |  |  | 7500 | 0 | 0
Herramientas menores |  |  |  | 2500 | 3.1823 | 7955.75
II. MATERIALES EN OBRA
DESCRIPCCION |  | Unidad |  | Prec.-Unit. | Cantidad | Valor. Parc. | Subtotal
Estuco exterior plastico |  | GALON |  | 41114.2857 | 0.025 | 1027.8571 | 14849.8571
Pintura tipo coraza |  | GALON |  | 80000 | 0.026 | 2080
Lija 160 |  | Unidad |  | 1200 | 0.5 | 600
Rodillo |  | Unidad |  | 8142 | 1 | 8142
Brocha 3" |  | Unidad |  | 3000 | 1 | 3000
III. TRANSPORTES
DESCRIPCCION |  | Vol. Peso | Distancia | m3-km | Tarifa | Valor.Unt. | Subtotal
Material de recolección |  | 1 | 27.504 | 369.3 | 2.5 | 0 | 0
IV. MANO DE OBRA
DESCRIPCCION |  | Jornal/Dia | Prestaciones | Jornal Total | Rendimiento | Val.Unt. | Subtotal
OFICIAL |  | 55000 | 0 | 55000 | 15% | 8250 | 18750
AYUDANTE -(1) |  | 35000 | 0 | 70000 | 15% | 10500
ANALISIS DE PRECIOS UNITARIOS |  |  | INSTITUTO COLOMBIANO AGROPECUARIO ICA
ITEM | Sumistro e instalacion de posteria galvanizada de 2 pulg. Altura de 3,00 mts, pintada en esmalte dos manos. |  |  |  |  | CODIGO | 0.011
UNIDAD | UN |  |  |  | TOTAL | 127651.1343
I. EQUIPOS
DESCRIPCCION |  | Tipo |  | Tarifa/ Hora | Rendimiento | Valor. Unt. | Subtotal
Pulidora |  | HORA |  | 7500 | 1 | 7500 | 12500
Taladro elecrico |  |  |  | 2513.75 | 0 | 0
Equipo de soldadura |  |  |  | 7500 | 0 | 0
Herramientas menores |  | GLOBAL |  | 2500 | 2 | 5000
II. MATERIALES EN OBRA
DESCRIPCCION |  | Unidad |  | Prec.-Unit. | Cantidad | Valor. Parc. | Subtotal
Tubo galvanizado de 2 pulgadas |  | Unidad |  | 60000 | 1 | 60000 | 65151.1343
concreto de 300psi |  | m3 |  | 763131 | 0.00675 | 5151.1343
Pintura esmalte |  | galon |  | 48000 | 0.015 | 720
III. TRANSPORTES
DESCRIPCCION |  | Vol. Peso | Distancia | m3-km | Tarifa | Valor.Unt. | Subtotal
Material de recolección |  | 1 | 27.504 | 369.3 | 2.5 | 0 | 0
IV. MANO DE OBRA
DESCRIPCCION |  | Jornal/Dia | Prestaciones | Jornal Total | Rendimiento | Val.Unt. | Subtotal
OFICIAL |  | 55000 | 0 | 55000 | 40% | 22000 | 50000
AYUDANTE -(2) |  | 35000 | 0 | 70000 | 40% | 28000
ANALISIS DE PRECIOS UNITARIOS |  |  | INSTITUTO COLOMBIANO AGROPECUARIO ICA
ITEM | Cambio de ventanería existente, incluye desmonte,alistado de vano y remates finales; suministro e instalación de ventanería en aluminio anodizado blanco mate, sistema proyectante tipo pesado , montado en esquinero 415 y contramarco de 2"*1", cristal incoloro de 5 mm. |  |  |  |  | CODIGO | 0.012
UNIDAD | M2 |  |  |  | TOTAL | 691435
I. EQUIPOS
DESCRIPCCION |  | Tipo |  | Tarifa/ Hora | Rendimiento | Valor. Unt. | Subtotal
Pulidora |  |  |  | 7500 | 0 | 0 | 5000
Taladro elecrico |  |  |  | 2513.75 | 0 | 0
Equipo de soldadura |  |  |  | 7500 | 0 | 0
Herramientas menores |  |  |  | 2500 | 2 | 5000
II. MATERIALES EN OBRA
DESCRIPCCION |  | Unidad |  | Prec.-Unit. | Cantidad | Valor. Parc. | Subtotal
Ventana en aluminio anodizado blanco mate, sistema proyectante tipo pesado , montado en esquinero 415 y contramarco de 2"*1", cristal incoloro de 5 mm. |  | M2 |  | 586435 | 1 | 586435 | 586435
III. TRANSPORTES
DESCRIPCCION |  | Vol. Peso | Distancia | m3-km | Tarifa | Valor.Unt. | Subtotal
Material de recolección |  | 1 | 27.504 | 369.3 | 2.5 | 0 | 0
IV. MANO DE OBRA
Cambio de ventanería existente, incluye desmonte,alistado de vano y remates finales
DESCRIPCCION |  | Jornal/Dia | Prestaciones | Jornal Total | Rendimiento | Val.Unt. | Subtotal
OFICIAL |  | 55000 | 0 | 55000 | 80% | 44000 | 100000
AYUDANTE -(2) |  | 35000 | 0 | 70000 | 80% | 56000
ANALISIS DE PRECIOS UNITARIOS |  |  | INSTITUTO COLOMBIANO AGROPECUARIO ICA
ITEM | Construcción de mediacaña en mortero esquinero vertical para matar angulo, incluye estuco y pintura bioxida. |  |  |  |  | CODIGO | 0.013
UNIDAD | M2 |  |  |  | TOTAL | 32149.615 |  | 36000
I. EQUIPOS
DESCRIPCCION |  | Tipo |  | Tarifa/ Hora | Rendimiento | Valor. Unt. | Subtotal
Pulidora |  |  |  | 7500 | 0 | 0 | 1956.75
Taladro elecrico |  |  |  | 2513.75 | 0 | 0
Equipo de soldadura |  |  |  | 7500 | 0 | 0
Herramientas menores |  |  |  | 2500 | 0.7827 | 1956.75
II. MATERIALES EN OBRA
DESCRIPCCION |  | Unidad |  | Prec.-Unit. | Cantidad | Valor. Parc. | Subtotal
MorterO 1:4 |  | ML |  | 586435 | 0.013 | 7623.655 | 9492.865
Estuco exterior plastico |  | GALON |  | 41114 | 0.015 | 616.71
Pintura bioxida |  | GALON |  | 83500 | 0.015 | 1252.5
III. TRANSPORTES
DESCRIPCCION |  | Vol. Peso | Distancia | m3-km | Tarifa | Valor.Unt. | Subtotal
Material de recolección |  | 1 | 27.504 | 369.3 | 2.5 | 0 | 0
IV. MANO DE OBRA
DESCRIPCCION |  | Jornal/Dia | Prestaciones | Jornal Total | Rendimiento | Val.Unt. | Subtotal
OFICIAL |  | 55000 | 0 | 55000 | 23% | 12650 | 20700
AYUDANTE -(1) |  | 35000 | 0 | 35000 | 23% | 8050
ANALISIS DE PRECIOS UNITARIOS |  |  | INSTITUTO COLOMBIANO AGROPECUARIO ICA
ITEM | Suministro e instalación cajonera metálica medidas 0,8*0,6*0,5, pinura electrostática , incluye cerraduras y rodachinas plásticas. |  |  |  |  | CODIGO | 0.014
UNIDAD | UNIDAD |  |  |  | TOTAL | 854673.75
I. EQUIPOS
DESCRIPCCION |  | Tipo |  | Tarifa/ Hora | Rendimiento | Valor. Unt. | Subtotal
Pulidora |  |  |  | 7500 | 0 | 0 | 5013.75
Taladro elecrico |  |  |  | 2513.75 | 1 | 2513.75
Equipo de soldadura |  |  |  | 7500 | 0 | 0
Herramientas menores |  |  |  | 2500 | 1 | 2500
II. MATERIALES EN OBRA
DESCRIPCCION |  | Unidad |  | Prec.-Unit. | Cantidad | Valor. Parc. | Subtotal
Cajonera metálica con medidas de 0,8*0,6*0,5, pinura electrostática , incluye cerraduras y rodachinas plásticas. |  | Unidad |  | 804660 | 1 | 804660 | 804660
III. TRANSPORTES
DESCRIPCCION |  | Vol. Peso | Distancia | m3-km | Tarifa | Valor.Unt. | Subtotal
Material de recolección |  | 1 | 27.504 | 369.3 | 2.5 | 0 | 0
IV. MANO DE OBRA
DESCRIPCCION |  | Jornal/Dia | Prestaciones | Jornal Total | Rendimiento | Val.Unt. | Subtotal
OFICIAL |  | 55000 | 0 | 55000 | 50% | 27500 | 45000
AYUDANTE -(1) |  | 35000 | 0 | 35000 | 50% | 17500
ANALISIS DE PRECIOS UNITARIOS |  |  | INSTITUTO COLOMBIANO AGROPECUARIO ICA
ITEM | Suministro e instalación de cajonera metálica tipo instrumental de 0,8*0,6*0,5 de 7 cajones pintura electrostática , incluye cerraduras y rodachinas plástica |  |  |  |  | CODIGO | 0.015
UNIDAD | UNIDAD |  |  |  | TOTAL | 854673.75
I. EQUIPOS
DESCRIPCCION |  | Tipo |  | Tarifa/ Hora | Rendimiento | Valor. Unt. | Subtotal
Pulidora |  |  |  | 7500 | 0 | 0 | 5013.75
Taladro elecrico |  |  |  | 2513.75 | 1 | 2513.75
Equipo de soldadura |  |  |  | 7500 | 0 | 0
Herramientas menores |  |  |  | 2500 | 1 | 2500
II. MATERIALES EN OBRA
DESCRIPCCION |  | Unidad |  | Prec.-Unit. | Cantidad | Valor. Parc. | Subtotal
cajonera metálica tipo instrumental con medisdas de 0,8*0,6*0,5 de 7 y cajones pintura electrostática , incluye cerraduras y rodachinas plástica |  | Unidad |  | 804660 | 1 | 804660 | 804660
III. TRANSPORTES
DESCRIPCCION |  | Vol. Peso | Distancia | m3-km | Tarifa | Valor.Unt. | Subtotal
Material de recolección |  | 1 | 27.504 | 369.3 | 2.5 | 0 | 0
IV. MANO DE OBRA
DESCRIPCCION |  | Jornal/Dia | Prestaciones | Jornal Total | Rendimiento | Val.Unt. | Subtotal
OFICIAL |  | 55000 | 0 | 55000 | 50% | 27500 | 45000
AYUDANTE -(1) |  | 35000 | 0 | 35000 | 50% | 17500
ANALISIS DE PRECIOS UNITARIOS |  |  | INSTITUTO COLOMBIANO AGROPECUARIO ICA
ITEM | Sumistro y cambio de griferia existente, tipo cuello de cisne de manija. |  |  |  |  | CODIGO | 0.016
UNIDAD | M2 |  |  |  | TOTAL | 204673.855
I. EQUIPOS
DESCRIPCCION |  | Tipo |  | Tarifa/ Hora | Rendimiento | Valor. Unt. | Subtotal
Pulidora |  |  |  | 7500 | 0 | 0 | 5013.75
Taladro elecrico |  |  |  | 2513.75 | 1 | 2513.75
Equipo de soldadura |  |  |  | 7500 | 0 | 0
Herramientas menores |  |  |  | 2500 | 1 | 2500
II. MATERIALES EN OBRA
DESCRIPCCION |  | Unidad |  | Prec.-Unit. | Cantidad | Valor. Parc. | Subtotal
Griferia lavaplatos monocontrol en bronce cuello de cisne |  | Unidad |  | 153425 | 1 | 153425 | 154660.105
Cinta teflon |  | Unidad |  | 1500 | 0.5 | 750
Saldadura pvc pavco 1/4 GL |  | Unidad |  | 97021 | 0.005 | 485.105
III. TRANSPORTES
DESCRIPCCION |  | Vol. Peso | Distancia | m3-km | Tarifa | Valor.Unt. | Subtotal
Material de recolección |  | 1 | 27.504 | 369.3 | 2.5 | 0 | 0
IV. MANO DE OBRA
DESCRIPCCION |  | Jornal/Dia | Prestaciones | Jornal Total | Rendimiento | Val.Unt. | Subtotal
OFICIAL |  | 55000 | 0 | 55000 | 50% | 27500 | 45000
AYUDANTE -(1) |  | 35000 | 0 | 35000 | 50% | 17500
ITEM | Estuco y pintura alero de 4.3*0,5 |  |  |  |  | CODIGO | 0.017
UNIDAD | GLOBAL |  |  |  | TOTAL | 320012.0357
I. EQUIPOS
DESCRIPCCION |  | Tipo |  | Tarifa/ Hora | Rendimiento | Valor. Unt. | Subtotal
Pulidora |  |  |  | 7500 | 0 | 0 | 7955.75
Taladro elecrico |  |  |  | 2513.75 | 0 | 0
Equipo de soldadura |  |  |  | 7500 | 0 | 0
Herramientas menores |  |  |  | 2500 | 3.1823 | 7955.75
II. MATERIALES EN OBRA
DESCRIPCCION |  | Unidad |  | Prec.-Unit. | Cantidad | Valor. Parc. | Subtotal
Estuco exterior plastico |  | GALON |  | 41114.2857 | 1 | 41114.2857 | 137056.2857
Pintura tipo coraza |  | GALON |  | 80000 | 1 | 80000
Lija 160 |  | Unidad |  | 1200 | 4 | 4800
Rodillo |  | Unidad |  | 8142 | 1 | 8142
Brocha 3" |  | Unidad |  | 3000 | 1 | 3000
III. TRANSPORTES
DESCRIPCCION |  | Vol. Peso | Distancia | m3-km | Tarifa | Valor.Unt. | Subtotal
Material de recolección |  | 1 | 27.504 | 369.3 | 2.5 | 0 | 0
IV. MANO DE OBRA
DESCRIPCCION |  | Jornal/Dia | Prestaciones | Jornal Total | Rendimiento | Val.Unt. | Subtotal
OFICIAL |  | 55000 | 0 | 55000 | 140% | 77000 | 175000
AYUDANTE -(2) |  | 35000 | 0 | 70000 | 140% | 98000
ANALISIS DE PRECIOS UNITARIOS |  |  | INSTITUTO COLOMBIANO AGROPECUARIO ICA
ITEM | Suministro de cielo raso en dry wall |  |  |  |  | CODIGO | 0.025
UNIDAD | M2 |  |  |  | TOTAL | 64875.645
I. EQUIPOS
DESCRIPCCION |  | Tipo |  | Tarifa/ Hora | Rendimiento | Valor. Unt. | Subtotal
Rodillo |  |  |  | 7500 | 0.025 | 187.5 | 9317.845
Taladro elecrico |  |  |  | 2513.75 | 0.5 | 1256.875
Tablon rustico |  |  |  | 2500 | 1 | 2500
Andamios |  |  |  | 5000 | 1 | 5000
Herramientas menores |  |  |  | 354 | 1.055 | 373.47
II. MATERIALES EN OBRA
DESCRIPCCION |  | Unidad |  | Prec.-Unit. | Cantidad | Valor. Parc. | Subtotal
Angulo de aluminio |  | Ml |  | 666.6667 | 3 | 2000 | 33057.8
Principal |  | ML |  | 1083.3333 | 1.3 | 1408.3333
tornillo estructura |  | Unidad |  | 20 | 1 | 20
Tornillo lamina |  | kg |  | 20 | 20 | 400
Lamina de dray wall 1,4 mm |  | m2 |  | 21166.6667 | 1 | 21166.6667
Omega |  | Ml |  | 1083.3333 | 1.2 | 1300
Cinta malla |  | GL |  | 240 | 3 | 720
Estuco toptec |  | GL |  | 62090 | 0.02 | 1241.8
Vinilo color blanco tipo II |  | GL |  | 240050 | 0.02 | 4801
III. TRANSPORTES
DESCRIPCCION |  | Vol. Peso | Distancia | m3-km | Tarifa | Valor.Unt. | Subtotal
MATERIAL DE RECOLECCION |  | 0 | 0 | 0 | 1 | 0 | 0
IV. MANO DE OBRA
DESCRIPCCION |  | Jornal/Dia | Prestaciones | Jornal Total | Rendimiento | Val.Unt. | Subtotal
OFICIAL |  | 55000 | 0 | 55000 | 25% | 13750 | 22500
AYUDANTE -(1) |  | 35000 | 0 | 35000 | 25% | 8750
ANALISIS DE PRECIOS UNITARIOS |  |  | INSTITUTO COLOMBIANO AGROPECUARIO ICA
ITEM | Suministro e instalación de puerta en aluminio y cristal de 6 mm de 2,1*0,82 m.Incluye un montante de 70 cm para aislar la esclusa. |  |  |  |  | CODIGO | 0.026
UNIDAD | UNIDAD |  |  |  | TOTAL | 216542.845
I. EQUIPOS
DESCRIPCCION |  | Tipo |  | Tarifa/ Hora | Rendimiento | Valor. Unt. | Subtotal
Rodillo |  |  |  | 7500 | 0.025 | 187.5 | 1817.845
Taladro elecrico |  |  |  | 2513.75 | 0.5 | 1256.875
Equipo de soldadura |  |  |  | 7500 | 0 | 0
Herramientas menores |  |  |  | 354 | 1.055 | 373.47
II. MATERIALES EN OBRA
DESCRIPCCION |  | Unidad |  | Prec.-Unit. | Cantidad | Valor. Parc. | Subtotal
151725
Puerta en aluminio y cristal de 6 mm de 2,1*0,82 m.Incluye un montante de 70 cm |  | UN |  | 151725 | 1 | 151725
III. TRANSPORTES
DESCRIPCCION |  | Vol. Peso | Distancia | m3-km | Tarifa | Valor.Unt. | Subtotal
MATERIAL DE RECOLECCION |  | 0 | 0 | 0 | 1 | 0 | 0
IV. MANO DE OBRA
DESCRIPCCION |  | Jornal/Dia | Prestaciones | Jornal Total | Rendimiento | Val.Unt. | Subtotal
OFICIAL |  | 55000 | 0 | 55000 | 70% | 38500 | 63000
AYUDANTE -(1) |  | 35000 | 0 | 35000 | 70% | 24500
ANALISIS DE PRECIOS UNITARIOS |  |  | INSTITUTO COLOMBIANO AGROPECUARIO ICA
ITEM | Suministro e instalación de sanitario ref. acuario o similar, incluye el desmonte y retiro de los existentes. |  |  |  |  | CODIGO | 0.028
UNIDAD | UNIDAD |  |  |  | TOTAL | 224673.25
I. EQUIPOS
DESCRIPCCION |  | Tipo |  | Tarifa/ Hora | Rendimiento | Valor. Unt. | Subtotal
Rodillo |  |  |  | 7500 | 0 | 0 | 1343.25
Taladro elecrico |  |  |  | 2513.75 | 0 | 0
Equipo de soldadura |  |  |  | 7500 | 0 | 0
Herramientas menores |  |  |  | 2500 | 0.5373 | 1343.25
II. MATERIALES EN OBRA
DESCRIPCCION |  | Unidad |  | Prec.-Unit. | Cantidad | Valor. Parc. | Subtotal
Cemnto blanco |  | Kg |  | 1200 | 3 | 3600 | 178330
Inodoro / sanitario ref. acuario o similar |  | Unidad |  | 174730 | 1 | 174730
Saldadura pvc pavco 1/4 GL |  | Unidad |  | 97021 | 0 | 0
III. TRANSPORTES
DESCRIPCCION |  | Vol. Peso | Distancia | m3-km | Tarifa | Valor.Unt. | Subtotal
MATERIAL DE RECOLECCION |  | 0 | 0 | 0 | 1 | 0 | 0
IV. MANO DE OBRA
DESCRIPCCION |  | Jornal/Dia | Prestaciones | Jornal Total | Rendimiento | Val.Unt. | Subtotal
OFICIAL |  | 55000 | 0 | 55000 | 50% | 27500 | 45000
AYUDANTE -(1) |  | 35000 | 0 | 35000 | 50% | 17500
ANALISIS DE PRECIOS UNITARIOS |  |  | INSTITUTO COLOMBIANO AGROPECUARIO ICA
ITEM | Suministro e instalación de divisiones de baño metálicas en lámina coll-roys cal.18 con acabado en pintura electrostática, incluye 2 puertas. |  |  |  |  | CODIGO | 0.029
UNIDAD | UNIDAD |  |  |  | TOTAL | 507477.25
I. EQUIPOS
DESCRIPCCION |  | Tipo |  | Tarifa/ Hora | Rendimiento | Valor. Unt. | Subtotal
Rodillo |  |  |  | 7500 | 0 | 0 | 21453.25
Taladro elecrico |  |  |  | 2513.75 | 8 | 20110
Equipo de soldadura |  |  |  | 7500 | 0 | 0
Herramientas menores |  |  |  | 2500 | 0.5373 | 1343.25
II. MATERIALES EN OBRA
DESCRIPCCION |  | Unidad |  | Prec.-Unit. | Cantidad | Valor. Parc. | Subtotal
Divisiones de baño metálicas en lámina coll-roys cal.18 |  | M2 |  | 320000 | 1 | 320000 | 414024
Puerta metálicas en lámina coll-roys cal.18 |  | M2 |  | 94024 | 1 | 94024
III. TRANSPORTES
DESCRIPCCION |  | Vol. Peso | Distancia | m3-km | Tarifa | Valor.Unt. | Subtotal
MATERIAL DE RECOLECCION |  | 0 | 0 | 0 | 1 | 0 | 0
IV. MANO DE OBRA
DESCRIPCCION |  | Jornal/Dia | Prestaciones | Jornal Total | Rendimiento | Val.Unt. | Subtotal
OFICIAL |  | 55000 | 0 | 55000 | 80% | 44000 | 72000
AYUDANTE -(1) |  | 35000 | 0 | 35000 | 80% | 28000
ANALISIS DE PRECIOS UNITARIOS |  |  | INSTITUTO COLOMBIANO AGROPECUARIO ICA
ITEM | Suministro e instalación de entrepaño en cristal incoloro de 10 mm pulido brillado de a=0,6*1,3 m incluye apoyos en aluminio. |  |  |  |  | CODIGO | 0.030
UNIDAD | ML |  |  |  | TOTAL | 457146.75
I. EQUIPOS
DESCRIPCCION |  | Tipo |  | Tarifa/ Hora | Rendimiento | Valor. Unt. | Subtotal
Pulidora |  |  |  | 7500 | 0 | 0 | 10013.75
Taladro elecrico |  |  |  | 2513.75 | 1 | 2513.75
Equipo de soldadura |  |  |  | 7500 | 0 | 0
Herramientas menores |  |  |  | 2500 | 3 | 7500
II. MATERIALES EN OBRA
DESCRIPCCION |  | Unidad |  | Prec.-Unit. | Cantidad | Valor. Parc. | Subtotal
[6 empty] | 0 | 384633
Entrepaño en cristal incoloro de 10 mm pulido brillado de a=0,5 m incluye apoyos en aluminio |  | UN |  | 384633 | 1 | 384633
0
III. TRANSPORTES
DESCRIPCCION |  | Vol. Peso | Distancia | m3-km | Tarifa | Valor.Unt. | Subtotal
Material de recolección |  | 1 | 27.504 | 369.3 | 2.5 | 0 | 0
IV. MANO DE OBRA
DESCRIPCCION |  | Jornal/Dia | Prestaciones | Jornal Total | Rendimiento | Val.Unt. | Subtotal
OFICIAL |  | 55000 | 0 | 55000 | 50% | 27500 | 62500
AYUDANTE -(2) |  | 35000 | 0 | 70000 | 50% | 35000
ANALISIS DE PRECIOS UNITARIOS |  |  | INSTITUTO COLOMBIANO AGROPECUARIO ICA
ITEM | Cortar muro existente de 0,30 cm sobre el meson central en granito natural y volver a fundir y pulir el granito para lograr la homogeneidad del acabado. |  |  |  |  | CODIGO | 0.037
UNIDAD | GLOBAL |  |  |  | TOTAL | 106289.7272
I. EQUIPOS
DESCRIPCCION |  | Tipo |  | Tarifa/ Hora | Rendimiento | Valor. Unt. | Subtotal
Pulidora |  |  |  | 7500 | 0.5 | 3750 | 4585
Taladro elecrico |  |  |  | 2513.75 | 0 | 0
Equipo de soldadura |  |  |  | 7500 | 0 | 0
Herramientas menores |  |  |  | 2500 | 0.334 | 835
II. MATERIALES EN OBRA
DESCRIPCCION |  | Unidad |  | Prec.-Unit. | Cantidad | Valor. Parc. | Subtotal
Fundido en granito |  | ML |  | 14619 | 2.5 | 36547.5 | 36547.5
III. TRANSPORTES
DESCRIPCCION |  | Vol. Peso | Distancia | m3-km | Tarifa | Valor.Unt. | Subtotal
Material de recolección |  | 1 | 27.504 | 369.3 | 1 | 10157.2272 | 10157.2272
IV. MANO DE OBRA
DESCRIPCCION |  | Jornal/Dia | Prestaciones | Jornal Total | Rendimiento | Val.Unt. | Subtotal
OFICIAL |  | 55000 | 0 | 55000 | 44% | 24200 | 55000
AYUDANTE -(2) |  | 35000 | 0 | 70000 | 44% | 30800
ANALISIS DE PRECIOS UNITARIOS |  |  | INSTITUTO COLOMBIANO AGROPECUARIO ICA
ITEM | ASEO GENERAL |  |  |  |  | CODIGO | 0.052
UNIDAD | ML |  |  |  | TOTAL | 328467.544
I. EQUIPOS
DESCRIPCCION |  | Tipo |  | Tarifa/ Hora | Rendimiento | Valor. Unt. | Subtotal
Pulidora |  |  |  | 7500 | 1 | 7500 | 10000
Taladro elecrico |  |  |  | 2513.75 | 0 | 0
Equipo de soldadura |  |  |  | 7500 | 0 | 0
Herramientas menores |  |  |  | 2500 | 1 | 2500
II. MATERIALES EN OBRA
DESCRIPCCION |  | Unidad |  | Prec.-Unit. | Cantidad | Valor. Parc. | Subtotal
Aditivos |  | KG |  | 10323 | 1 | 10323 | 10323
III. TRANSPORTES
DESCRIPCCION |  | Vol. Peso | Distancia | m3-km | Tarifa | Valor.Unt. | Subtotal
Material de recolección |  | 20 | 27.504 | 369.3 | 1 | 203144.544 | 203144.544
IV. MANO DE OBRA
DESCRIPCCION |  | Jornal/Dia | Prestaciones | Jornal Total | Rendimiento | Val.Unt. | Subtotal
OFICIAL |  | 55000 | 0 | 55000 | 0% | 0 | 105000
AYUDANTE -(2) |  | 35000 | 0 | 70000 | 150% | 105000
ANALISIS DE PRECIOS UNITARIOS |  |  | INSTITUTO COLOMBIANO AGROPECUARIO ICA
ITEM | Construcción de pollos de 0,9 m |  |  |  |  | CODIGO | 0.054
UNIDAD | ML |  |  |  | TOTAL | 45710.81
I. EQUIPOS
DESCRIPCCION |  | Tipo |  | Tarifa/ Hora | Rendimiento | Valor. Unt. | Subtotal
Pulidora |  |  |  | 7500 | 0 | 0 | 1979.5
Taladro elecrico |  |  |  | 2513.75 | 0 | 0
Equipo de soldadura |  |  |  | 7500 | 0 | 0
Herramientas menores |  |  |  | 2500 | 0.7918 | 1979.5
II. MATERIALES EN OBRA
DESCRIPCCION |  | Unidad |  | Prec.-Unit. | Cantidad | Valor. Parc. | Subtotal
Concreto 3000 psi base de fondo 7 cm |  | M3 |  | 763131 | 0.01 | 7631.31 | 17631.31
Tabla cepillada de 9 cm |  | ML |  | 5000 | 2 | 10000
III. TRANSPORTES
DESCRIPCCION |  | Vol. Peso | Distancia | m3-km | Tarifa | Valor.Unt. | Subtotal
Material de recolección |  | 1 | 27.504 | 369.3 | 0 | 0 | 0
IV. MANO DE OBRA
DESCRIPCCION |  | Jornal/Dia | Prestaciones | Jornal Total | Rendimiento | Val.Unt. | Subtotal
OFICIAL |  | 55000 | 0 | 55000 | 29% | 15950 | 26100
AYUDANTE -(1) |  | 35000 | 0 | 35000 | 29% | 10150
ANALISIS DE PRECIOS UNITARIOS |  |  | INSTITUTO COLOMBIANO AGROPECUARIO ICA
ITEM | Puerta principal en aluminio color blanco, sistema proyectante tipo pesado montado en esquinero 415 y contramarco 2" x 1" y vidrio color verde 5m.m. de 4.10 x 2.20 mts |  |  |  |  | CODIGO | 0.057
UNIDAD | M2 |  |  |  | TOTAL | 1117153
I. EQUIPOS
DESCRIPCCION |  | Tipo |  | Tarifa/ Hora | Rendimiento | Valor. Unt. | Subtotal
Pulidora |  |  |  | 7500 | 0 | 0 | 5000
Taladro elecrico |  |  |  | 2513.75 | 0 | 0
Equipo de soldadura |  |  |  | 7500 | 0 | 0
Herramientas menores |  |  |  | 2500 | 2 | 5000
II. MATERIALES EN OBRA
DESCRIPCCION |  | Unidad |  | Prec.-Unit. | Cantidad | Valor. Parc. | Subtotal
Puerta principal en aluminio color blanco, sistema proyectante tipo pesado montado en esquyinero 415 y contramarco 2" x 1" y vidrio color verde 5m.m. de 4.10 x 2.20 mts |  | M2 |  | 962153 | 1 | 962153 | 962153
III. TRANSPORTES
DESCRIPCCION |  | Vol. Peso | Distancia | m3-km | Tarifa | Valor.Unt. | Subtotal
Material de recolección |  | 1 | 27.504 | 369.3 | 2.5 | 0 | 0
IV. MANO DE OBRA
Cambio de ventanería existente, incluye desmonte,alistado de vano y remates finales
DESCRIPCCION |  | Jornal/Dia | Prestaciones | Jornal Total | Rendimiento | Val.Unt. | Subtotal
OFICIAL |  | 55000 | 0 | 55000 | 120% | 66000 | 150000
AYUDANTE -(2) |  | 35000 | 0 | 70000 | 120% | 84000
ITEM | Pintura exterior con pintura acrílica para exteriores tipo KORAZA o similar, incluye pintura exterior de puerta de acceso con esmalte acrílico. |  |  |  |  | CODIGO | 0.058
UNIDAD | M2 |  |  |  | TOTAL | 12989.8
I. EQUIPOS
DESCRIPCCION |  | Tipo |  | Tarifa/ Hora | Rendimiento | Valor. Unt. | Subtotal
Andamios |  |  |  | 2500 | 0.2 | 500 | 500
Taladro elecrico |  |  |  | 2513.75 | 0 | 0
Equipo de soldadura |  |  |  | 7500 | 0 | 0
Herramientas menores |  |  |  | 2500 | 0 | 0
II. MATERIALES EN OBRA
DESCRIPCCION |  | Unidad |  | Prec.-Unit. | Cantidad | Valor. Parc. | Subtotal
Pintura coraza |  | GALON |  | 80000 | 0.02684 | 2147.2 | 5489.8
Rodillo |  | Unidad |  | 8142 | 0.3 | 2442.6
Brocha 3" |  | Unidad |  | 3000 | 0.3 | 900
III. TRANSPORTES
DESCRIPCCION |  | Vol. Peso | Distancia | m3-km | Tarifa | Valor.Unt. | Subtotal
Material de recolección |  | 1 | 27.504 | 369.3 | 2.5 | 0 | 0
IV. MANO DE OBRA
DESCRIPCCION |  | Jornal/Dia | Prestaciones | Jornal Total | Rendimiento | Val.Unt. | Subtotal
OFICIAL |  | 55000 | 0 | 55000 | 0% | 0 | 7000
AYUDANTE -(1) |  | 35000 | 0 | 35000 | 20% | 7000
ITEM | Pintura interior con pintura bioxida, incluye resanes y pintura interna de la puerta con esmalte acrílico. |  |  |  |  | CODIGO | 0.059
UNIDAD | M2 |  |  |  | TOTAL | 19978.53
I. EQUIPOS
DESCRIPCCION |  | Tipo |  | Tarifa/ Hora | Rendimiento | Valor. Unt. | Subtotal
Andamios |  |  |  | 2500 | 0.2 | 500 | 500
Taladro elecrico |  |  |  | 2513.75 | 0 | 0
Equipo de soldadura |  |  |  | 7500 | 0 | 0
Herramientas menores |  |  |  | 2500 | 0 | 0
II. MATERIALES EN OBRA
DESCRIPCCION |  | Unidad |  | Prec.-Unit. | Cantidad | Valor. Parc. | Subtotal
Pintura Bioxida |  | GALON |  | 83500 | 0.02558 | 2135.93 | 5478.53
Rodillo |  | Unidad |  | 8142 | 0.3 | 2442.6
Brocha 3" |  | Unidad |  | 3000 | 0.3 | 900
III. TRANSPORTES
DESCRIPCCION |  | Vol. Peso | Distancia | m3-km | Tarifa | Valor.Unt. | Subtotal
Material de recolección |  | 1 | 27.504 | 369.3 | 2.5 | 0 | 0
IV. MANO DE OBRA
DESCRIPCCION |  | Jornal/Dia | Prestaciones | Jornal Total | Rendimiento | Val.Unt. | Subtotal
OFICIAL |  | 55000 | 0 | 55000 | 0% | 0 | 14000
AYUDANTE -(2) |  | 35000 | 0 | 70000 | 20% | 14000
ANALISIS DE PRECIOS UNITARIOS |  |  | INSTITUTO COLOMBIANO AGROPECUARIO ICA
ITEM | Construcción de anden perimetral de 0,5 m, e=8 cm |  |  |  |  | CODIGO | 0.060
UNIDAD | M2 |  |  |  | TOTAL | 74934.2
I. EQUIPOS
DESCRIPCCION |  | Tipo |  | Tarifa/ Hora | Rendimiento | Valor. Unt. | Subtotal
Barra de 12 lb. |  |  |  | 0 | 5 | 0 | 354
Taladro elecrico |  |  |  | 0 | 5 | 0
Martillo retractil |  |  |  | 0 | 5 | 0
Herramientas menores |  |  |  | 354 | 1 | 354
II. MATERIALES EN OBRA
DESCRIPCCION |  | Unidad |  | Prec.-Unit. | Cantidad | Valor. Parc. | Subtotal
Malla electrosoñdada 15 x 15 2,36 x 6 4 x 4 mm |  | m2 |  | 4531 | 1 | 4531 | 65580.2
Concreto 3000 psi base de fondo 7 cm |  | M3 |  | 763115 | 0.08 | 61049.2
Afinado en cemento gris |  | KG |  | 450 | 0 | 0
0
III. TRANSPORTES
DESCRIPCCION |  | Vol. Peso | Distancia | m3-km | Tarifa | Valor.Unt. | Subtotal
MATERIAL DE RECOLECCION |  | 0 | 0 | 0 | 1 | 0 | 0
IV. MANO DE OBRA
DESCRIPCCION |  | Jornal/Dia | Prestaciones | Jornal Total | Rendimiento | Val.Unt. | Subtotal
OFICIAL |  | 55000 | 0 | 55000 | 10% | 5500 | 9000
AYUDANTE -(1) |  | 35000 | 0 | 35000 | 10% | 3500
ANALISIS DE PRECIOS UNITARIOS |  |  | INSTITUTO COLOMBIANO AGROPECUARIO ICA
ITEM | Desmonte y retiro de tela asfaltica existente en mal estado |  |  |  |  | CODIGO | 0.061
UNIDAD | M2 |  |  |  | TOTAL | 4895.7227
I. EQUIPOS
DESCRIPCCION |  | Tipo |  | Tarifa/ Hora | Rendimiento | Valor. Unt. | Subtotal
Pulidora |  |  |  | 7500 | 0 | 0 | 1080
Taladro elecrico |  |  |  | 2513.75 | 0 | 0
Equipo de soldadura |  |  |  | 7500 | 0 | 0
Herramientas menores |  |  |  | 2500 | 0.432 | 1080
II. MATERIALES EN OBRA
DESCRIPCCION |  | Unidad |  | Prec.-Unit. | Cantidad | Valor. Parc. | Subtotal
|  | kg |  | 3700 | 0 | 0 | 0
|  | kg |  | 0 | 0 | 0
III. TRANSPORTES
DESCRIPCCION |  | Vol. Peso | Distancia | m3-km | Tarifa | Valor.Unt. | Subtotal
Material de recolección |  | 1 | 27.504 | 369.3 | 0.1 | 1015.7227 | 1015.7227
IV. MANO DE OBRA
DESCRIPCCION |  | Jornal/Dia | Prestaciones | Jornal Total | Rendimiento | Val.Unt. | Subtotal
OFICIAL |  | 55000 | 0 | 55000 | 0% | 0 | 2800
AYUDANTE -(1) |  | 35000 | 0 | 35000 | 8% | 2800
ITEM | Mantenimiento de cubierta de lamina ondulada perfil 7, consisite en remplazo de laminas en mal estado, impermeabilizacion de terminales laterales y canaletas de aguas lluvias |  |  |  |  | CODIGO | 0.062
UNIDAD | M2 |  |  |  | TOTAL | 150702.25
I. EQUIPOS
DESCRIPCCION |  | Tipo |  | Tarifa/ Hora | Rendimiento | Valor. Unt. | Subtotal
Andamios |  |  |  | 2500 | 0.2 | 500 | 7688.25
Taladro elecrico |  |  |  | 2513.75 | 0 | 0
Equipo de soldadura |  |  |  | 7500 | 0 | 0
Herramientas menores |  |  |  | 2500 | 2.8753 | 7188.25
II. MATERIALES EN OBRA
DESCRIPCCION |  | Unidad |  | Prec.-Unit. | Cantidad | Valor. Parc. | Subtotal
lamina de eternit |  | m2 |  | 15800 | 1 | 15800 | 35014
tornillo lamina 3,5" |  | Unidad |  | 1500 | 2 | 3000
Pintura Bituminosa |  | GALON |  | 53900 | 0.03 | 1617
alumol sika 0,8 kg |  | Unidad |  | 16900 | 0.03 | 507
Manto P3 Pro 10 M x 1m x 3mm |  | Unidad |  | 140900 | 1 | 14090
Brocha 3" |  | Unidad |  | 0 | 0.3 | 0
III. TRANSPORTES
DESCRIPCCION |  | Vol. Peso | Distancia | m3-km | Tarifa | Valor.Unt. | Subtotal
Material de recolección |  | 1 | 27.504 | 369.3 | 2.5 | 0 | 0
IV. MANO DE OBRA
DESCRIPCCION |  | Jornal/Dia | Prestaciones | Jornal Total | Rendimiento | Val.Unt. | Subtotal
OFICIAL |  | 55000 | 0 | 55000 | 120% | 66000 | 108000
AYUDANTE -(1) |  | 35000 | 0 | 35000 | 120% | 42000
ANALISIS DE PRECIOS UNITARIOS |  |  | INSTITUTO COLOMBIANO AGROPECUARIO ICA
ITEM | Cielo raso en lamina yeso carton (driwill), incluye estructura de soporte y pintura de acabado final a 2 manos tipo 1 |  |  |  |  | CODIGO | 0.063
UNIDAD | M2 |  |  |  | TOTAL | 78621.7367 |  | 98400
I. EQUIPOS
DESCRIPCCION |  | Tipo |  | Tarifa/ Hora | Rendimiento | Valor. Unt. | Subtotal
Rodillo |  |  |  | 7500 | 0.025 | 187.5 | 3419.87
Taladro elecrico |  |  |  | 2513.75 | 1 | 2513.75
Equipo de soldadura |  |  |  | 7500 | 0 | 0
Herramientas menores |  |  |  | 354 | 2.03 | 718.62
II. MATERIALES EN OBRA
DESCRIPCCION |  | Unidad |  | Prec.-Unit. | Cantidad | Valor. Parc. | Subtotal
Angulo de aluminio |  | Ml |  | 666.6667 | 7 | 4666.6667 | 48201.8667
Principal |  | ML |  | 1083.3333 | 1.5 | 1625
tornillo estructura |  | Unidad |  | 20 | 30 | 600 |  | 19778.2633
Tornillo lamina |  | kg |  | 20 | 30 | 600
Lamina de dray wall 1,4 mm |  | m2 |  | 25000 | 1 | 25000
Omega |  | Ml |  | 1083.3333 | 1.5 | 1625
Cinta malla |  | GL |  | 240 | 3 | 720
Estuco toptec |  | GL |  | 62090 | 0.03 | 1862.7
Vinilo color blanco tipo II |  | GL |  | 230050 | 0.05 | 11502.5
III. TRANSPORTES
DESCRIPCCION |  | Vol. Peso | Distancia | m3-km | Tarifa | Valor.Unt. | Subtotal
MATERIAL DE RECOLECCION |  | 0 | 0 | 0 | 1 | 0 | 0
IV. MANO DE OBRA
DESCRIPCCION |  | Jornal/Dia | Prestaciones | Jornal Total | Rendimiento | Val.Unt. | Subtotal
OFICIAL |  | 55000 | 0 | 55000 | 30% | 16500 | 27000
AYUDANTE -(2) |  | 35000 | 0 | 35000 | 30% | 10500
ANALISIS DE PRECIOS UNITARIOS |  |  | INSTITUTO COLOMBIANO AGROPECUARIO ICA
ITEM | Cerramiento en malla eslabonada plastificada H=2.00 |  |  |  |  | CODIGO | 0.064
UNIDAD | M2 |  |  |  | TOTAL | 145790
I. EQUIPOS
DESCRIPCCION |  | Tipo |  | Tarifa/ Hora | Rendimiento | Valor. Unt. | Subtotal
Rodillo |  |  |  | 0 | 0 | 0 | 6687
Taladro elecrico |  |  |  | 2513.75 | 0 | 0
Equipo de soldadura |  | DIA |  | 5625 | 1 | 5625
Herramientas menores |  | GLOBAL |  | 354 | 3 | 1062
II. MATERIALES EN OBRA
DESCRIPCCION |  | Unidad |  | Prec.-Unit. | Cantidad | Valor. Parc. | Subtotal
Malla eslabonada plastificada hueco 2X1/4 X 2X1/4 h=2.00 metros |  | ML |  | 14590 | 1.2 | 17508 | 64103
Tubo galvanizado para cerramiento 1 1/2" L: 6 verival |  | ML |  | 11650 | 2.3 | 26795
Tubo galvanizado para cerramiento 1" L: 6 |  | ML |  | 7333.3333 | 1.8 | 13200
soldadura 6011 |  | KG |  | 12000 | 0.25 | 3000
Alambre plastificado para malla eslabonada |  | ML |  | 1800 | 2 | 3600
III. TRANSPORTES
DESCRIPCCION |  | Vol. Peso | Distancia | m3-km | Tarifa | Valor.Unt. | Subtotal
MATERIAL DE RECOLECCION |  | 0 | 0 | 0 | 1 | 0 | 0
IV. MANO DE OBRA
DESCRIPCCION |  | Jornal/Dia | Prestaciones | Jornal Total | Rendimiento | Val.Unt. | Subtotal
OFICIAL |  | 55000 | 0 | 55000 | 60% | 33000 | 75000
AYUDANTE -(2) |  | 35000 | 0 | 70000 | 60% | 42000
ANALISIS DE PRECIOS UNITARIOS |  | INSTITUTO COLOMBIANO AGROPECUARIO ICA
ITEM | Desmonte de cerramiento actual en malla en mal estado |  |  |  |  | CODIGO | 0.065
UNIDAD | M2 |  |  |  | TOTAL | 26040
I. EQUIPOS
DESCRIPCCION |  | Tipo |  | Tarifa/ Hora | Rendimiento | Valor. Unt. | Subtotal
Rodillo |  |  |  | 0 | 0 | 0 | 3540
Taladro elecrico |  |  |  | 2513.75 | 0 | 0
Equipo de soldadura |  | DIA |  | 5625 | 0 | 0
Herramientas menores |  | GLOBAL |  | 354 | 10 | 3540
II. MATERIALES EN OBRA
DESCRIPCCION |  | Unidad |  | Prec.-Unit. | Cantidad | Valor. Parc. | Subtotal
0 |  | ML |  | 9590 | 0 | 0 | 0
0 |  | ML |  | 11650 | 0 | 0
0 |  | ML |  | 7333.3333 | 0 | 0
0 |  | KG |  | 12000 | 0 | 0
0 |  | ML |  | 1800 | 0 | 0
III. TRANSPORTES
DESCRIPCCION |  | Vol. Peso | Distancia | m3-km | Tarifa | Valor.Unt. | Subtotal
MATERIAL DE RECOLECCION |  | 5 | 10 | 100 | 1 | 5000 | 5000
IV. MANO DE OBRA
DESCRIPCCION |  | Jornal/Dia | Prestaciones | Jornal Total | Rendimiento | Val.Unt. | Subtotal
OFICIAL |  | 55000 | 0 | 55000 | 0 | 0 | 17500
AYUDANTE -(2) |  | 35000 | 0 | 70000 | 25% | 17500
ANALISIS DE PRECIOS UNITARIOS |  | INSTITUTO COLOMBIANO AGROPECUARIO ICA
ITEM | Desmonte cielo raso hall principa y oficinas. |  |  |  |  | CODIGO | 0.066
UNIDAD | M2 |  |  |  | TOTAL | 31479
I. EQUIPOS
DESCRIPCCION |  | Tipo |  | Tarifa/ Hora | Rendimiento | Valor. Unt. | Subtotal
Rodillo |  |  |  | 0 | 0 | 0 | 8479
Tablon rustico |  | DIA |  | 2500 | 1 | 2500
andamios |  | DIA |  | 5625 | 1 | 5625
Herramientas menores |  | GLOBAL |  | 354 | 1 | 354
II. MATERIALES EN OBRA
DESCRIPCCION |  | Unidad |  | Prec.-Unit. | Cantidad | Valor. Parc. | Subtotal
0 |  | ML |  | 9590 | 0 | 0 | 0
0 |  | ML |  | 11650 | 0 | 0
0 |  | ML |  | 7333.3333 | 0 | 0
0 |  | KG |  | 12000 | 0 | 0
0 |  | ML |  | 1800 | 0 | 0
III. TRANSPORTES
DESCRIPCCION |  | Vol. Peso | Distancia | m3-km | Tarifa | Valor.Unt. | Subtotal
MATERIAL DE RECOLECCION |  | 5 | 10 | 100 | 1 | 5000 | 5000
IV. MANO DE OBRA
DESCRIPCCION |  | Jornal/Dia | Prestaciones | Jornal Total | Rendimiento | Val.Unt. | Subtotal
OFICIAL |  | 55000 | 0 | 55000 | 20% | 11000 | 18000
AYUDANTE -(1) |  | 35000 | 0 | 35000 | 20% | 7000
ANALISIS DE PRECIOS UNITARIOS |  | INSTITUTO COLOMBIANO AGROPECUARIO ICA
ITEM | Desmonte de puerta en triplex tamboradas. |  |  |  |  | CODIGO | 0.066
UNIDAD | M2 |  |  |  | TOTAL | 26540
I. EQUIPOS
DESCRIPCCION |  | Tipo |  | Tarifa/ Hora | Rendimiento | Valor. Unt. | Subtotal
Rodillo |  |  |  | 0 | 0 | 0 | 3540
Taladro elecrico |  |  |  | 2513.75 | 0 | 0
Equipo de soldadura |  | DIA |  | 5625 | 0 | 0
Herramientas menores |  | GLOBAL |  | 354 | 10 | 3540
II. MATERIALES EN OBRA
DESCRIPCCION |  | Unidad |  | Prec.-Unit. | Cantidad | Valor. Parc. | Subtotal
0 |  | ML |  | 9590 | 0 | 0 | 0
0 |  | ML |  | 11650 | 0 | 0
0 |  | ML |  | 7333.3333 | 0 | 0
0 |  | KG |  | 12000 | 0 | 0
0 |  | ML |  | 1800 | 0 | 0
III. TRANSPORTES
DESCRIPCCION |  | Vol. Peso | Distancia | m3-km | Tarifa | Valor.Unt. | Subtotal
MATERIAL DE RECOLECCION |  | 5 | 10 | 100 | 1 | 5000 | 5000
IV. MANO DE OBRA
DESCRIPCCION |  | Jornal/Dia | Prestaciones | Jornal Total | Rendimiento | Val.Unt. | Subtotal
OFICIAL |  | 55000 | 0 | 55000 | 20% | 11000 | 18000
AYUDANTE -(1) |  | 35000 | 0 | 35000 | 20% | 7000
ANALISIS DE PRECIOS UNITARIOS |  | INSTITUTO COLOMBIANO AGROPECUARIO ICA
ITEM | Desmolicion de piso acual. |  |  |  |  | CODIGO | 0.067
UNIDAD | M2 |  |  |  | TOTAL | 35575.75
I. EQUIPOS
DESCRIPCCION |  | Tipo |  | Tarifa/ Hora | Rendimiento | Valor. Unt. | Subtotal
Rodillo |  |  |  | 0 | 0 | 0 | 4575.75
Taladro elecrico |  |  |  | 3513.75 | 1 | 3513.75
Equipo de soldadura |  | DIA |  | 5625 | 0 | 0
Herramientas menores |  | GLOBAL |  | 354 | 3 | 1062
II. MATERIALES EN OBRA
DESCRIPCCION |  | Unidad |  | Prec.-Unit. | Cantidad | Valor. Parc. | Subtotal
0 |  | ML |  | 9590 | 0 | 0 | 0
0 |  | ML |  | 11650 | 0 | 0
0 |  | ML |  | 7333.3333 | 0 | 0
0 |  | KG |  | 12000 | 0 | 0
0 |  | ML |  | 1800 | 0 | 0
III. TRANSPORTES
DESCRIPCCION |  | Vol. Peso | Distancia | m3-km | Tarifa | Valor.Unt. | Subtotal
MATERIAL DE RECOLECCION |  | 10 | 10 | 100 | 1 | 10000 | 10000
IV. MANO DE OBRA
DESCRIPCCION |  | Jornal/Dia | Prestaciones | Jornal Total | Rendimiento | Val.Unt. | Subtotal
OFICIAL |  | 55000 | 0 | 55000 | 0% | 0 | 21000
AYUDANTE -(2) |  | 35000 | 0 | 70000 | 30% | 21000
ANALISIS DE PRECIOS UNITARIOS |  | INSTITUTO COLOMBIANO AGROPECUARIO ICA
ITEM | Resane en estuco para muros y Pintura en vinilo tipo 1 aplicación en dos manos |  |  |  |  | CODIGO | 0.068
UNIDAD | M2 |  |  |  | TOTAL | 23727.279
I. EQUIPOS
DESCRIPCCION |  | Tipo |  | Tarifa/ Hora | Rendimiento | Valor. Unt. | Subtotal
Andamios |  |  |  | 2500 | 0.2 | 500 | 500
Taladro elecrico |  |  |  | 2513.75 | 0 | 0
Equipo de soldadura |  |  |  | 7500 | 0 | 0
Herramientas menores |  |  |  | 2500 | 0 | 0
II. MATERIALES EN OBRA
DESCRIPCCION |  | Unidad |  | Prec.-Unit. | Cantidad | Valor. Parc. | Subtotal
Pintura vinilo tipo 1 |  | GALON |  | 230050 | 0.02558 | 5884.679 | 9227.279
Rodillo |  | Unidad |  | 8142 | 0.3 | 2442.6
Brocha 3" |  | Unidad |  | 3000 | 0.3 | 900
III. TRANSPORTES
DESCRIPCCION |  | Vol. Peso | Distancia | m3-km | Tarifa | Valor.Unt. | Subtotal
Material de recolección |  | 1 | 27.504 | 369.3 | 2.5 | 0 | 0
IV. MANO DE OBRA
DESCRIPCCION |  | Jornal/Dia | Prestaciones | Jornal Total | Rendimiento | Val.Unt. | Subtotal
OFICIAL |  | 55000 | 0 | 55000 | 0% | 0 | 14000
AYUDANTE -(2) |  | 35000 | 0 | 70000 | 20% | 14000
ANALISIS DE PRECIOS UNITARIOS |  | INSTITUTO COLOMBIANO AGROPECUARIO ICA
ITEM | Puestos de trabajo para la atencion al publico, superficies en en triplex 18m.m. forrado en formica, soportes metalicos pintados en pintura electroestatica |  |  |  |  | CODIGO | 0.069
UNIDAD | UN |  |  |  | TOTAL | 508500
I. EQUIPOS
DESCRIPCCION |  | Tipo |  | Tarifa/ Hora | Rendimiento | Valor. Unt. | Subtotal
Pulidora |  |  |  | 7500 | 0 | 0 | 15000
Taladro elecrico |  |  |  | 2513.75 | 0 | 0
Equipo de pintura electroestatica |  |  |  | 7500 | 1 | 7500
Herramientas menores |  |  |  | 2500 | 3 | 7500
II. MATERIALES EN OBRA
DESCRIPCCION |  | Unidad |  | Prec.-Unit. | Cantidad | Valor. Parc. | Subtotal
superficies en en triplex 18m.m. forrado en formica, |  | unidad |  | 275000 | 1 | 275000 | 411000
Soportes metalicos |  | unidad |  | 120000 | 1 | 120000
Pintura electroestatica |  | unidad |  | 16000 | 1 | 16000
III. TRANSPORTES
DESCRIPCCION |  | Vol. Peso | Distancia | m3-km | Tarifa | Valor.Unt. | Subtotal
Material de recolección |  | 1 | 27.504 | 369.3 | 2.5 | 0 | 0
IV. MANO DE OBRA
DESCRIPCCION |  | Jornal/Dia | Prestaciones | Jornal Total | Rendimiento | Val.Unt. | Subtotal
OFICIAL |  | 55000 | 0 | 55000 | 150% | 82500 | 82500
AYUDANTE -(2) |  | 35000 | 0 | 0 | 40% | 0
ANALISIS DE PRECIOS UNITARIOS |  | INSTITUTO COLOMBIANO AGROPECUARIO ICA
ITEM | Suministro e instalacion Aires acondicionados tipo mini split de 12.000 btu |  |  |  |  | CODIGO | 0.070
UNIDAD | UN |  |  |  | TOTAL | 1633450
I. EQUIPOS
DESCRIPCCION |  | Tipo |  | Tarifa/ Hora | Rendimiento | Valor. Unt. | Subtotal
Pulidora |  |  |  | 7500 | 0 | 0 | 8750
Taladro elecrico |  |  |  | 2513.75 | 0 | 0
Escalera metalica plegable |  |  |  | 6250 | 1 | 6250
Herramientas menores |  |  |  | 2500 | 1 | 2500
II. MATERIALES EN OBRA
DESCRIPCCION |  | Unidad |  | Prec.-Unit. | Cantidad | Valor. Parc. | Subtotal
Aire acondicionado mini split de 12000 btu |  | unidad |  | 1489700 | 1 | 1489700 | 1489700
III. TRANSPORTES
DESCRIPCCION |  | Vol. Peso | Distancia | m3-km | Tarifa | Valor.Unt. | Subtotal
Material de recolección |  | 1 | 27.504 | 369.3 | 2.5 | 0 | 0
IV. MANO DE OBRA
DESCRIPCCION |  | Jornal/Dia | Prestaciones | Jornal Total | Rendimiento | Val.Unt. | Subtotal
OFICIAL |  | 55000 | 0 | 55000 | 150% | 82500 | 135000
AYUDANTE -(1) |  | 35000 | 0 | 35000 | 150% | 52500
ANALISIS DE PRECIOS UNITARIOS |  | INSTITUTO COLOMBIANO AGROPECUARIO ICA
ITEM | SIPS de TAND de sillas para sala de espera de 4 puestos |  |  |  |  | CODIGO | 0.071
UNIDAD | UN |  |  |  | TOTAL | 906500
I. EQUIPOS
DESCRIPCCION |  | Tipo |  | Tarifa/ Hora | Rendimiento | Valor. Unt. | Subtotal
Pulidora |  |  |  | 7500 | 0 | 0 | 0
Taladro elecrico |  |  |  | 2513.75 | 0 | 0
Escalera metalica plegable |  |  |  | 6250 | 0 | 0
Herramientas menores |  |  |  | 2500 | 0 | 0
II. MATERIALES EN OBRA
DESCRIPCCION |  | Unidad |  | Prec.-Unit. | Cantidad | Valor. Parc. | Subtotal
Tadem de 4 puestos silla sala de espera metalica tapizada color azul 1a |  | unidad |  | 889000 | 1 | 889000 | 889000
III. TRANSPORTES
DESCRIPCCION |  | Vol. Peso | Distancia | m3-km | Tarifa | Valor.Unt. | Subtotal
Material de recolección |  | 1 | 27.504 | 369.3 | 2.5 | 0 | 0
IV. MANO DE OBRA
DESCRIPCCION |  | Jornal/Dia | Prestaciones | Jornal Total | Rendimiento | Val.Unt. | Subtotal
OFICIAL |  | 55000 | 0 | 55000 | 0% | 0 | 17500
AYUDANTE -(1) |  | 35000 | 0 | 35000 | 50% | 17500
ANALISIS DE PRECIOS UNITARIOS |  | INSTITUTO COLOMBIANO AGROPECUARIO ICA
ITEM | Mantenimiento a las divisiones de baño metálicas en lámina acabado en pintura esmalte, incluye 2 puertas. |  |  |  |  | CODIGO | 0.072
UNIDAD | UN |  |  |  | TOTAL | 798220
I. EQUIPOS
DESCRIPCCION |  | Tipo |  | Tarifa/ Hora | Rendimiento | Valor. Unt. | Subtotal
Pulidora |  |  |  | 7500 | 0 | 0 | 7500
Taladro elecrico |  |  |  | 2513.75 | 0 | 0
Escalera metalica plegable |  |  |  | 6250 | 0 | 0
Herramientas menores |  |  |  | 2500 | 3 | 7500
II. MATERIALES EN OBRA
DESCRIPCCION |  | Unidad |  | Prec.-Unit. | Cantidad | Valor. Parc. | Subtotal
Pintura esmalte |  | galon |  | 48000 | 0.015 | 720 | 700720
puerta parabaño en lamina acrilica |  | Unidad |  | 350000 | 2 | 700000
III. TRANSPORTES
DESCRIPCCION |  | Vol. Peso | Distancia | m3-km | Tarifa | Valor.Unt. | Subtotal
Material de recolección |  | 1 | 27.504 | 369.3 | 2.5 | 0 | 0
IV. MANO DE OBRA mantenimiento general
DESCRIPCCION |  | Jornal/Dia | Prestaciones | Jornal Total | Rendimiento | Val.Unt. | Subtotal
OFICIAL |  | 55000 | 0 | 55000 | 100% | 55000 | 90000
AYUDANTE -(1) |  | 35000 | 0 | 35000 | 100% | 35000
ANALISIS DE PRECIOS UNITARIOS |  | INSTITUTO COLOMBIANO AGROPECUARIO ICA
ITEM | Mantenimiento de malla actual en pintura de esmalte |  |  |  |  | CODIGO | 0.073
UNIDAD | UN |  |  |  | TOTAL | 15870
I. EQUIPOS
DESCRIPCCION |  | Tipo |  | Tarifa/ Hora | Rendimiento | Valor. Unt. | Subtotal
Pulidora |  |  |  | 7500 | 0 | 0 | 2500
Taladro elecrico |  |  |  | 2513.75 | 0 | 0
Escalera metalica plegable |  |  |  | 6250 | 0 | 0
Herramientas menores |  |  |  | 2500 | 1 | 2500
II. MATERIALES EN OBRA
DESCRIPCCION |  | Unidad |  | Prec.-Unit. | Cantidad | Valor. Parc. | Subtotal
Pintura esmalte |  | galon |  | 48000 | 0.015 | 720 | 4620
Brocha 1" |  | Unidad |  | 4500 | 0.2 | 900
Tiener diluible |  | galon |  | 12000 | 0.25 | 3000
III. TRANSPORTES
DESCRIPCCION |  | Vol. Peso | Distancia | m3-km | Tarifa | Valor.Unt. | Subtotal
Material de recolección |  | 1 | 27.504 | 369.3 | 2.5 | 0 | 0
IV. MANO DE OBRA mantenimiento general
DESCRIPCCION |  | Jornal/Dia | Prestaciones | Jornal Total | Rendimiento | Val.Unt. | Subtotal
OFICIAL |  | 55000 | 0 | 55000 | 0% | 0 | 8750
AYUDANTE -(1) |  | 35000 | 0 | 35000 | 25% | 8750
ANALISIS DE PRECIOS UNITARIOS |  | INSTITUTO COLOMBIANO AGROPECUARIO ICA
ITEM | Mantenimiento de posteria en concreto, resane y pintura vinilo tipo imterperie |  |  |  |  | CODIGO | 0.074
UNIDAD | UN |  |  |  | TOTAL | 80770.52
I. EQUIPOS
DESCRIPCCION |  | Tipo |  | Tarifa/ Hora | Rendimiento | Valor. Unt. | Subtotal
Pulidora |  |  |  | 7500 | 1 | 7500 | 16250
Taladro elecrico |  |  |  | 2513.75 | 0 | 0
Escalera metalica plegable |  |  |  | 6250 | 1 | 6250
Herramientas menores |  |  |  | 2500 | 1 | 2500
II. MATERIALES EN OBRA
DESCRIPCCION |  | Unidad |  | Prec.-Unit. | Cantidad | Valor. Parc. | Subtotal
SikaTop®-122 Plus Monocomponente Mortero acrilico de un componente para reparaciones estructurales 25kg |  | kg |  | 4700.52 | 1 | 4700.52 | 19520.52
SikaLátex® Aditivo adherente para morteros 25kg |  | kg |  | 10200 | 1 | 10200
Pintura esmalte |  | galon |  | 48000 | 0.015 | 720
Brocha 1" |  | Unidad |  | 4500 | 0.2 | 900
Tiener diluible |  | galon |  | 12000 | 0.25 | 3000
III. TRANSPORTES
DESCRIPCCION |  | Vol. Peso | Distancia | m3-km | Tarifa | Valor.Unt. | Subtotal
Material de recolección |  | 1 | 27.504 | 369.3 | 2.5 | 0 | 0
IV. MANO DE OBRA mantenimiento general
DESCRIPCCION |  | Jornal/Dia | Prestaciones | Jornal Total | Rendimiento | Val.Unt. | Subtotal
OFICIAL |  | 55000 | 0 | 55000 | 50% | 27500 | 45000
AYUDANTE -(1) |  | 35000 | 0 | 35000 | 50% | 17500
ANALISIS DE PRECIOS UNITARIOS |  | INSTITUTO COLOMBIANO AGROPECUARIO ICA
ITEM | Relleno en material arena negra de jardineria |  |  |  |  | CODIGO | 0.075
UNIDAD | UN |  |  |  | TOTAL | 75500
I. EQUIPOS
DESCRIPCCION |  | Tipo |  | Tarifa/ Hora | Rendimiento | Valor. Unt. | Subtotal
Pulidora |  |  |  | 7500 | 0 | 0 | 2500
Taladro elecrico |  |  |  | 2513.75 | 0 | 0
Escalera metalica plegable |  |  |  | 6250 | 0 | 0
Herramientas menores |  |  |  | 2500 | 1 | 2500
II. MATERIALES EN OBRA
DESCRIPCCION |  | Unidad |  | Prec.-Unit. | Cantidad | Valor. Parc. | Subtotal
arena organica |  | m3 |  | 45000 | 1 | 45000 | 45000
III. TRANSPORTES
DESCRIPCCION |  | Vol. Peso | Distancia | m3-km | Tarifa | Valor.Unt. | Subtotal
Material de recolección |  | 1 | 27.504 | 369.3 | 2.5 | 0 | 0
IV. MANO DE OBRA mantenimiento general
DESCRIPCCION |  | Jornal/Dia | Prestaciones | Jornal Total | Rendimiento | Val.Unt. | Subtotal
OFICIAL |  | 55000 | 0 | 55000 | 0% | 0 | 28000
AYUDANTE -(2) |  | 35000 | 0 | 70000 | 40% | 28000
ANALISIS DE PRECIOS UNITARIOS |  |  | INSTITUTO COLOMBIANO AGROPECUARIO ICA
ITEM | Totalizador tripolar de 150 amperios, borneras en cobre, para sobreponer en caja metalica |  |  |  |  | CODIGO | 0.076
UNIDAD | UNIDAD |  |  |  | TOTAL | 162856.75
I. EQUIPOS
DESCRIPCCION |  | Tipo |  | Tarifa/ Hora | Rendimiento | Valor. Unt. | Subtotal
Pulidora |  |  |  | 7500 | 0 | 0 | 1956.75
Taladro elecrico |  |  |  | 2513.75 | 0 | 0
Equipo de soldadura |  |  |  | 7500 | 0 | 0
Herramientas menores |  |  |  | 2500 | 0.7827 | 1956.75
II. MATERIALES EN OBRA
DESCRIPCCION |  | Unidad |  | Prec.-Unit. | Cantidad | Valor. Parc. | Subtotal
Totalizador tripolar de 150 amperios |  | ML |  | 95000 | 1 | 95000 | 115900
borneras en cobre |  | Unidad |  | 20900 | 1 | 20900
III. TRANSPORTES
DESCRIPCCION |  | Vol. Peso | Distancia | m3-km | Tarifa | Valor.Unt. | Subtotal
Material de recolección |  | 1 | 27.504 | 369.3 | 2.5 | 0 | 0
IV. MANO DE OBRA
DESCRIPCCION |  | Jornal/Dia | Prestaciones | Jornal Total | Rendimiento | Val.Unt. | Subtotal
OFICIAL |  | 55000 | 0 | 55000 | 50% | 27500 | 45000
AYUDANTE -(1) |  | 35000 | 0 | 35000 | 50% | 17500
ANALISIS DE PRECIOS UNITARIOS |  |  | INSTITUTO COLOMBIANO AGROPECUARIO ICA
ITEM | Sumistro e instalacion de tablero trifasico de distribucion de 30 circuitos, con puerta con cerradura y espacio para totalizador.con polo a tierra, con sus respectivos barrajes en cobre. Accesorios de fijacion y obras civiles. |  |  |  |  | CODIGO | 0.077
UNIDAD | UNIDAD |  |  |  | TOTAL | 502456.75
I. EQUIPOS
DESCRIPCCION |  | Tipo |  | Tarifa/ Hora | Rendimiento | Valor. Unt. | Subtotal
Pulidora |  |  |  | 7500 | 0 | 0 | 1956.75
Taladro elecrico |  |  |  | 2513.75 | 0 | 0
Equipo de soldadura |  |  |  | 7500 | 0 | 0
Herramientas menores |  |  |  | 2500 | 0.7827 | 1956.75
II. MATERIALES EN OBRA
DESCRIPCCION |  | Unidad |  | Prec.-Unit. | Cantidad | Valor. Parc. | Subtotal
Tablero trifásico de 30 circuitos |  | Unidad |  | 450000 | 1 | 450000 | 450000
III. TRANSPORTES
DESCRIPCCION |  | Vol. Peso | Distancia | m3-km | Tarifa | Valor.Unt. | Subtotal
Material de recolección |  | 1 | 27.504 | 369.3 | 2.5 | 0 | 0
IV. MANO DE OBRA
DESCRIPCCION |  | Jornal/Dia | Prestaciones | Jornal Total | Rendimiento | Val.Unt. | Subtotal
OFICIAL |  | 55000 | 0 | 55000 | 60% | 33000 | 50500
AYUDANTE -(1) |  | 35000 | 0 | 35000 | 50% | 17500
ANALISIS DE PRECIOS UNITARIOS |  |  | INSTITUTO COLOMBIANO AGROPECUARIO ICA
ITEM | Ramales de distribucion en cable THWN/THHN Nº 12 en ducteria EMT de 2" y 1/2 con sus respectivos accesorios de paso y ensambles. |  |  |  |  | CODIGO | 0.078
UNIDAD | UNIDAD |  |  |  | TOTAL | 95909.8667
I. EQUIPOS
DESCRIPCCION |  | Tipo |  | Tarifa/ Hora | Rendimiento | Valor. Unt. | Subtotal
Pulidora |  |  |  | 7500 | 0 | 0 | 3206.75
Escalera plegable |  |  |  | 6250 | 0.2 | 1250
Equipo de soldadura |  |  |  | 7500 | 0 | 0
Herramientas menores |  |  |  | 2500 | 0.7827 | 1956.75
II. MATERIALES EN OBRA
DESCRIPCCION |  | Unidad |  | Prec.-Unit. | Cantidad | Valor. Parc. | Subtotal
Pegante para PVC 1/8 |  | Unidad |  | 39000 | 0.009 | 351 | 29703.1167
Cinta aislante |  | Unidad |  | 8000 | 0.003 | 24
Tubo Berman de 3/4 pulg |  | ml |  | 1916.6667 | 1 | 1916.6667
Alambre aislado Nº 10 |  | ml |  | 2670 | 1.05 | 2803.5
Alambre aislado Nº 12 |  | ml |  | 2579 | 1.05 | 2707.95
curva electrica 3/4" |  | Unidad |  | 9400 | 1 | 9400
cruceta electrica |  | Unidad |  | 12500 | 1 | 12500
III. TRANSPORTES
DESCRIPCCION |  | Vol. Peso | Distancia | m3-km | Tarifa | Valor.Unt. | Subtotal
Material de recolección |  | 1 | 27.504 | 369.3 | 2.5 | 0 | 0
IV. MANO DE OBRA
DESCRIPCCION |  | Jornal/Dia | Prestaciones | Jornal Total | Rendimiento | Val.Unt. | Subtotal
OFICIAL |  | 55000 | 0 | 55000 | 70% | 38500 | 63000
AYUDANTE -(1) |  | 35000 | 0 | 35000 | 70% | 24500
ANALISIS DE PRECIOS UNITARIOS |  |  | INSTITUTO COLOMBIANO AGROPECUARIO ICA
ITEM | Suministro e instalacion de paneles led de ,30 x ,30 mts, 45 watios , 110 voltios, color blanco para instalar de sobreponer en cielo razo. |  |  |  |  | CODIGO | 0.094
UNIDAD | UNIDAD |  |  |  | TOTAL | 230106.75
I. EQUIPOS
DESCRIPCCION |  | Tipo |  | Tarifa/ Hora | Rendimiento | Valor. Unt. | Subtotal
Pulidora |  |  |  | 7500 | 0 | 0 | 3206.75
Escalera plegable |  |  |  | 6250 | 0.2 | 1250
Equipo de soldadura |  |  |  | 7500 | 0 | 0
Herramientas menores |  |  |  | 2500 | 0.7827 | 1956.75
II. MATERIALES EN OBRA
DESCRIPCCION |  | Unidad |  | Prec.-Unit. | Cantidad | Valor. Parc. | Subtotal
paneles led de ,30 x ,30 mts, 45 watios , 110 voltios, color blanco |  | Unidad |  | 163900 | 1 | 163900 | 163900
III. TRANSPORTES
DESCRIPCCION |  | Vol. Peso | Distancia | m3-km | Tarifa | Valor.Unt. | Subtotal
Material de recolección |  | 1 | 27.504 | 369.3 | 2.5 | 0 | 0
IV. MANO DE OBRA
DESCRIPCCION |  | Jornal/Dia | Prestaciones | Jornal Total | Rendimiento | Val.Unt. | Subtotal
OFICIAL |  | 55000 | 0 | 55000 | 70% | 38500 | 63000
AYUDANTE -(1) |  | 35000 | 0 | 35000 | 70% | 24500
ANALISIS DE PRECIOS UNITARIOS |  | INSTITUTO COLOMBIANO AGROPECUARIO ICA
ITEM | Mantenimiento de ventaneria de fachada consiste en pintura de esmalte en marcos y cambio de vidrios averiados . |  |  |  |  | CODIGO | 0.095
UNIDAD | UN |  |  |  | TOTAL | 98995
I. EQUIPOS
DESCRIPCCION |  | Tipo |  | Tarifa/ Hora | Rendimiento | Valor. Unt. | Subtotal
Pulidora |  |  |  | 7500 | 0 | 0 | 5625
Taladro elecrico |  |  |  | 2513.75 | 0 | 0
Escalera metalica plegable |  |  |  | 6250 | 0.5 | 3125
Herramientas menores |  |  |  | 2500 | 1 | 2500
II. MATERIALES EN OBRA
DESCRIPCCION |  | Unidad |  | Prec.-Unit. | Cantidad | Valor. Parc. | Subtotal
Pintura esmalte |  | galon |  | 48000 | 0.015 | 720 | 28620
Brocha 1" |  | Unidad |  | 4500 | 0.2 | 900
Tiener diluible |  | galon |  | 12000 | 0.25 | 3000
Vidrios |  | Unidad |  | 24000 | 1 | 24000
III. TRANSPORTES
DESCRIPCCION |  | Vol. Peso | Distancia | m3-km | Tarifa | Valor.Unt. | Subtotal
Material de recolección |  | 1 | 27.504 | 369.3 | 2.5 | 0 | 0
IV. MANO DE OBRA
DESCRIPCCION |  | Jornal/Dia | Prestaciones | Jornal Total | Rendimiento | Val.Unt. | Subtotal
OFICIAL |  | 55000 | 0 | 55000 | 70% | 38500 | 64750
AYUDANTE -(1) |  | 35000 | 0 | 35000 | 75% | 26250
ANALISIS DE PRECIOS UNITARIOS |  | INSTITUTO COLOMBIANO AGROPECUARIO ICA
ITEM | Rampa en concretro de 3.000 psi para minusvalidos, incluye demolicion jardineras, compactacion de terreno con material seleccionado, construccion de muros de base para las rampas, plantilla en concreto a la vista. Barandas en tuberia galvanizada de 2" |  |  |  |  | CODIGO | 0.096
UNIDAD | UN |  |  |  | TOTAL | 581218.558
I. EQUIPOS
DESCRIPCCION |  | Tipo |  | Tarifa/ Hora | Rendimiento | Valor. Unt. | Subtotal
Canguro DISSEL |  | HORA |  | 8125 | 1 | 8125 | 10625
Taladro elecrico |  |  |  | 2513.75 | 0 | 0
Escalera metalica plegable |  |  |  | 6250 | 0 | 0
Herramientas menores |  |  |  | 2500 | 1 | 2500
II. MATERIALES EN OBRA
DESCRIPCCION |  | Unidad |  | Prec.-Unit. | Cantidad | Valor. Parc. | Subtotal
Concreto 3000 psi viga cimiento (fundacion) de fondo 30x40 cm |  | M3 |  | 763131 | 0.24 | 183151.44 | 320200.49
varilla de 1/2" |  | Unidad |  | 18000 | 0.2 | 3600
varilla de 3/8" |  | Unidad |  | 12000 | 0.25 | 3000
Malla electrosoñdada 15 x 15 2,36 x 6 4 x 4 mm |  | m2 |  | 4531 | 1 | 4531
Placa de Concreto 3000 psi base de fondo 7 cm |  | M3 |  | 763115 | 0.07 | 53418.05
Relleno seleccionado |  | M3 |  | 65000 | 0.5 | 32500
pasamnos en tubo galvanizado de 2" |  | ML |  | 20000 | 2 | 40000
III. TRANSPORTES
DESCRIPCCION |  | Vol. Peso | Distancia | m3-km | Tarifa | Valor.Unt. | Subtotal
Material de recolección |  | 1 | 27.504 | 369.3 | 2.5 | 25393.068 | 25393.068
IV. MANO DE OBRA incluye excavacion, vaceado y armado de acero, compacion de relleno mas demolicion de jardineras
DESCRIPCCION |  | Jornal/Dia | Prestaciones | Jornal Total | Rendimiento | Val.Unt. | Subtotal
OFICIAL |  | 55000 | 0 | 55000 | 180% | 99000 | 225000
AYUDANTE -(2) |  | 35000 | 0 | 70000 | 180% | 126000

## A.P.U.2 (hidden)
ELECTRICAS
ANALISIS DE PRECIOS UNITARIOS |  |  | INSTITUTO COLOMBIANO AGROPECUARIO ICA
[5 empty] | codigo | 0.092
Salida de tomacorriente de 110 V |  | ML |  |  | TOTAL | 80642
Cod. | Descripcion | Un | Cant. | D.% | Valor | subtotal
0.092 | MATERIAL
| ALAMBRE AISLADO #12 | ML | 10 |  | 1234 | 12340
| TUBERIA CONDUIT 1/2 | ML | 5 | 0 | 2300 | 11500
| CURVA 90 X 1/2" | UN | 2 | 0 | 1150 | 2300
| ADAPTADOR PARA CAJA 1/2" | UN | 2 | 0 | 441 | 882
| TOMA DOBLE | UN | 1 | 0 | 5457 | 5457
| CAJA RECTANGULAR | UN | 1 | 0 | 1653 | 1653
| CINTA AISLANTE | ROLLO | 0.05 | 0 | 8650 | 432.5
| SOLDADURA LIQUIDA PVC | GL | 0.01 | 0 | 97750 | 977.5
[5 empty] | subtotal | 35542
| Equipos y herraminetas | GL | 1 | 0 | 100 | 100
[5 empty] | subtotal | 100
MO
| OFICIAL | jornal | 55000 | 50% | 27500 | 45000
| AYUDANTE -(1) | jornal | 35000 | 50% | 17500
ANALISIS DE PRECIOS UNITARIOS |  |  | INSTITUTO COLOMBIANO AGROPECUARIO ICA
[5 empty] | codigo | 0.091
Salida de alumbrado 110 V |  | UN |  |  | TOTAL | 44005
Cod. | Descripcion | Un | Cant. | D.% | Valor | subtotal
0.091 | MATERIAL
| ALAMBRE AISLADO #12 | ML | 10 |  | 1234 | 12340
| TUBERIA CONDUIT 1/2 | ML | 5 |  | 2300 | 11500
| CURVA 90 X 1/2" | UN | 2 |  | 1150 | 2300
| ADAPTADOR PARA CAJA 1/2" | UN | 2 |  | 441 | 882
| INTERRUPTOR SENCILLO | UN | 1 |  | 12570 | 12570
| CAJA RECTANGULAR | UN | 1 |  | 1653 | 1653
| CINTA AISLANTE | ROLLO | 0.05 |  | 8650 | 432.5
| SOLDADURA LIQUIDA PVC | GL | 0.01 |  | 97750 | 977.5
| CAJA OCTOGONAL | UN | 1 |  | 1250 | 1250
[5 empty] | subtotal | 43905
| HERRAMIENTA MENOR | GLOB | 1 |  | 100 | 100
[5 empty] | subtotal | 100
MO
| OFICIAL | jornal | 55000 | 70% | 38500 | 63000
| AYUDANTE -(1) | jornal | 35000 | 70% | 24500
ANALISIS DE PRECIOS UNITARIOS |  |  | INSTITUTO COLOMBIANO AGROPECUARIO ICA
[5 empty] | codigo | 0.090
Salida para aire acondicionado 220 V |  |  |  |  | TOTAL | 69158
Cod. | Descripcion | Un | Cant. | D.% | Valor | subtotal
0.064 | MATERIAL
| ALAMBRE AISLADO #12 | ML | 24 | 0 | 1234 | 29616
| TUBERIA CONDUIT 1/2 | ML | 8 | 0 | 2300 | 18400
| CURVA 90 X 1/2" | UN | 2 | 0 | 1150 | 2300
| ADAPTADOR PARA CAJA 1/2" | UN | 2 | 0 | 441 | 882
| TOMA PARA AIRE ACONDICIONADO | UN | 1 | 0 | 14500 | 14500
| CAJA CUADRADA | UN | 1 | 0 | 1950 | 1950
| CINTA AISLANTE | ROLLO | 0.05 | 0 | 8650 | 432.5
| SOLDADURA LIQUIDA PVC | GL | 0.01 | 0 | 97750 | 977.5
[5 empty] | subtotal | 69058
| HERRAMIENTA MENOR | GL | 1 | 0 | 100 | 100
[5 empty] | subtotal | 100
MO
| OFICIAL | jornal | 55000 | 70% | 38500 | 63000
| AYUDANTE -(1) | jornal | 35000 | 70% | 24500
Tablero de distribucionde 3 circuitos |  |  |  |  | TOTAL | #REF!
Cod. | Descripcion | Un | Cant. | D.% | Valor | subtotal
0.065 | MATERIAL
| #REF! | UN | 1 | 0 | #REF! | #REF!
| #REF! | UN | 3 | 0 | #REF! | #REF!
| #REF! | ROLLO | 0.05 | 0 | 8100 | 405
[5 empty] | subtotal | #REF!
| Herramienta menor | GL | 1 | 0 | 100 | 100
[5 empty] | subtotal | 100
MO
| #REF! | #REF! | 0.7 | 0 | #REF! | #REF!
[5 empty] | subtotal | #REF!
SPT Sistema de puesta a tierra TG |  |  |  |  | TOTAL | #REF!
Cod. | Descripción | Unidad. | Cantidad. | D.% | Vr. Unitario | Vr. Parcial
0.066 | Materiales:
| #REF! | m | 5 | 0 | #REF! | #REF!
| #REF! | m | 6 | 0 | #REF! | #REF!
| Varilla cadweld 2.4 m | Unidad. | 1 | 0 | 88800 | 88800
[5 empty] | subtotal | #REF!
MO
| #REF! | Dias | 0.7 |  | #REF! | #REF!
[5 empty] | subtotal | #REF!
Suministro e Instalación lampara industrial T5 P 54W |  |  |  |  | TOTAL | #REF!
Cod. | Descripción | Unidad. | Cantidad. | D.% | Vr. Unitario | Vr. Parcial
0.067 | #REF! | Unidad. | 1 | 0 | #REF! | #REF!
[5 empty] | suttotal | #REF!
| #REF! | #REF! | 0.35 |  | #REF! | #REF!
[5 empty] | subtotal | #REF!
Suministro e Instalación bombilla espiral E27 120W |  |  |  |  | TOTAL | #REF!
Cod. | Descripción | Unidad. | Cantidad. | D.% | Vr. Unitario | Vr. Parcial
0.068 | #REF! | Unidad. | 1 | 0 | #REF! | #REF!
| #REF! | Unidad. | 1 | 0 | #REF! | #REF!
[5 empty] | suttotal | #REF!
| #REF! | #REF! | 0.15 |  | #REF! | #REF!
[5 empty] | suttotal | #REF!