## PROPUESTA ECON OFICIAL
FORMULARIO 1
INSTITUTO DISTRITAL DE LAS ARTES (IDARTES)
OBJETO "REALIZAR A PRECIOS UNITARIOS FIJOS, SIN FORMULA DE AJUSTE A MONTO AGOTABLE LAS REPARACIONES, MEJORAMIENTO Y/O MANTENIMIENTO Y/O ADECUACIÓN DE LA INFRAESTRUCTURA FÍSICA LOCATIVAS NECESARIAS DE LOS EQUIPAMIENTOS CULTURALES E INMUEBLES A CARGO DEL INSTITUTO DISTRITAL DE LAS ARTES – IDARTES.”
ETAPA DE OBRA
Nº | ESPECIFICACIONES |  | DESCRIPCIÓN | UND. | CANTIDAD | VALOR UNITARIO IDARTES 2025 | VALOR TOTAL
| GENERAL | PARTICULAR
1 | BD - IDRD | VARIOS | Válvula Mariposa PVC Ø4" - Suministro e Instalación | UN | 1 | 575044.01 | 575044.01
2 | BD - IDRD | 06 Mampostería y pañetes | Viga IPE 200 G-36 Acero Estructural + Pintura | KG | 1 | 20454.31 | 20454.31
3 | BD - IDRD | 06 Mampostería y pañetes | Viga IPE 180 G-36 Acero Estructural + Pintura Epóxica | KG | 1 | 24951.17 | 24951.17
4 | BD - IDRD | 06 Mampostería y pañetes | Perfil C GR 50 220 x 80 x 2.0mm x 6m Negro + Pintura Epóxica | KG | 1 | 18956.71 | 18956.71
5 | BD - IDRD | 08 Hidráulico | Abrazadera 1" (Suministro+Instalación) | UN | 1 | 2904.97 | 2904.97
6 | BD - IDRD | 08 Hidráulico | Abrazadera 1/2" A 3/4"(Suministro+Instalación) | UN | 1 | 5694.67 | 5694.67
7 | BD - IDRD | 08 Hidráulico | Abrazadera Industrial 2" (Suministro+Instalación) | UN | 1 | 7493.31 | 7493.31
8 | BD - IDRD | 08 Hidráulico | Abrazadera 3" (Suministro+Instalación) | UN | 1 | 7582.12 | 7582.12
9 | BD - IDRD | 08 Hidráulico | Abrazadera 5/8" En Acero Inoxidable (Suministro+Instalación) | UN | 1 | 4796.3 | 4796.3
10 | BD - IDRD | 08 Hidráulico | Abrazadera Bajante ALL 6" con pernos 1/2" | UN | 1 | 112158.18 | 112158.18
11 | BD - IDRD | 08 Hidráulico | Abrazadera Bajante ALL 6" con pernos 3/8" | UN | 1 | 91420.09 | 91420.09
12 | BD - IDRD | INSTALACIONES GAS | ABRAZADERA PERA AISLAMIENTO DIELÉCTRICO 1 1/2" | UN | 1 | 10183.14 | 10183.14
13 | BD - IDRD | INSTALACIONES GAS | ABRAZADERA PERA AISLAMIENTO DIELÉCTRICO 1 1/4" | UN | 1 | 10909.88 | 10909.88
14 | BD - IDRD | INSTALACIONES GAS | ABRAZADERA PERA AISLAMIENTO DIELÉCTRICO 1" | UN | 1 | 11191.26 | 11191.26
15 | BD - IDRD | INSTALACIONES GAS | ABRAZADERA PERA AISLAMIENTO DIELÉCTRICO 1/2" | UN | 1 | 9860.85 | 9860.85
16 | BD - IDRD | INSTALACIONES GAS | ABRAZADERA PERA AISLAMIENTO DIELÉCTRICO 2" | UN | 1 | 11840.42 | 11840.42
17 | BD - IDRD | INSTALACIONES GAS | ABRAZADERA PERA AISLAMIENTO DIELÉCTRICO 3" | UN | 1 | 14916.46 | 14916.46
18 | BD - IDRD | INSTALACIONES GAS | ABRAZADERA PERA AISLAMIENTO DIELÉCTRICO 3/4" | UN | 1 | 10019.77 | 10019.77
19 | BD - IDRD | INSTALACIONES HIDRAULICA / SANITARIA / LATONERIA | ABRAZADERA TIPO PERA O TRAPECIO 3" ACERO NEGRO | UN | 1 | 11836.89 | 11836.89
20 | BD - IDRD | INSTALACIONES HIDRAULICA / SANITARIA / LATONERIA | ABRAZADERA TIPO PERA O TRAPECIO 4" ACERO NEGRO | UN | 1 | 15424.85 | 15424.85
21 | BD - IDRD | INSTALACIONES HIDRAULICA / SANITARIA / LATONERIA | ABRAZADERA TRAPECIO 2" ACERO NEGRO (INCLUYE ELEMENTOS DE FIJACIÓN) | UN | 1 | 6869.43 | 6869.43
22 | BD - IDRD | INSTALACIONES HIDRAULICA / SANITARIA / LATONERIA | ABRAZADERA TRAPECIO 3" ACERO NEGRO (INCLUYE ELEMENTOS DE FIJACIÓN) | UN | 1 | 10276.04 | 10276.04
23 | BD - IDRD | INSTALACIONES HIDRAULICA / SANITARIA / LATONERIA | ABRAZADERA TRAPECIO 4" ACERO NEGRO (INCLUYE ELEMENTOS DE FIJACIÓN) | UN | 1 | 13051.78 | 13051.78
24 | BD - IDRD | INSTALACIONES HIDRAULICA / SANITARIA / LATONERIA | ABRAZADERA TRAPECIO 2-1/2" ACERO NEGRO (INCLUYE ELEMENTOS DE FIJACIÓN) | UN | 1 | 7572.09 | 7572.09
25 | BD - IDRD | 08 Hidráulico | ABRAZADERA EN U DE ACERO INOXIDABLE DE 1/4" PARA TUBERÍA DE 1" CON TUERCA | UN | 1 | 19088.12 | 19088.12
26 | BD - IDRD | 08 Hidráulico | ABRAZADERA EN U DE ACERO INOXIDABLE DE 1/4" PARA TUBERÍA DE 1 1/2" CON TUERCA | UN | 1 | 21232.69 | 21232.69
27 | BD - IDRD | 08 Hidráulico | ABRAZADERA EN U DE ACERO INOXIDABLE DE 1/4" PARA TUBERÍA DE 1 1/4" CON TUERCA | UN | 1 | 18379.2 | 18379.2
28 | BD - IDRD | 08 Hidráulico | ABRAZADERA EN U DE ACERO INOXIDABLE DE 5/16" PARA TUBERÍA DE 2" CON TUERCA | UN | 1 | 36640.27 | 36640.27
29 | BD - IDRD | 08 Hidráulico | ABRAZADERA EN U DE ACERO INOXIDABLE DE 5/16" PARA TUBERÍA DE 3" CON TUERCA | UN | 1 | 42451.71 | 42451.71
30 | BD - IDRD | 08 Hidráulico | ABRAZADERA EN U DE ACERO INOXIDABLE DE 5/16" PARA TUBERÍA DE 6" CON TUERCA | UN | 1 | 58663.75 | 58663.75
31 | BD - IDRD | 08 Hidráulico | ABRAZADERA TIPO PERA/ TRAPECIO 1 1/2" ACERO NEGRO | UN | 1 | 7303.84 | 7303.84
32 | BD - IDRD | 08 Hidráulico | ABRAZADERA TIPO PERA/ TRAPECIO 1 1/4" ACERO NEGRO | UN | 1 | 6878.37 | 6878.37
33 | BD - IDRD | 08 Hidráulico | ABRAZADERA TIPO PERA/ TRAPECIO 1" ACERO NEGRO | UN | 1 | 6920.27 | 6920.27
34 | BD - IDRD | 08 Hidráulico | ABRAZADERA TIPO PERA 1/2" | UN | 1 | 6596.26 | 6596.26
35 | BD - IDRD | 08 Hidráulico | ABRAZADERAS TIPO PERA 2 1/2 ACERO NEGRO | UN | 1 | 9087.84 | 9087.84
36 | BD - IDRD | 08 Hidráulico | ABRAZADERAS TIPO PERA 2" ACERO NEGRO | UN | 1 | 7436.4 | 7436.4
37 | BD - IDRD | 08 Hidráulico | ABRAZADERAS TIPO PERA 3" ACERO NEGRO | UN | 1 | 10869.69 | 10869.69
38 | BD - IDRD | 08 Hidráulico | ABRAZADERAS TIPO PERA 3/4" GALVANIZADA | UN | 1 | 6734.81 | 6734.81
39 | BD - IDRD | 08 Hidráulico | ABRAZADERAS TIPO PERA 4" ACERO NEGRO | UN | 1 | 14470.07 | 14470.07
40 | BD - IDRD | 08 Hidráulico | ABRAZADERAS TIPO PERA 6" GALVANIZADA | UN | 1 | 20797.17 | 20797.17
41 | BD - IDRD | 08 Hidráulico | ABRAZADERAS TIPO PERA 8" GALVANIZADA | UN | 1 | 30896.22 | 30896.22
42 | BD - IDRD | ENCHAPES, ACCESORIOS Y PAPELES | ACABADO ESMALTADO SOBRE PLACA DE CONCRETO ESTRUCTURAL | M2 | 1 | 29969.73 | 29969.73
43 | BD - IDRD | INSTALACIONES GAS | ACCESORIO ACERO GALVANIZADO 1" | UN | 1 | 7711.42 | 7711.42
44 | BD - IDRD | 08 Hidráulico | ACCESORIO ACERO GALVANIZADO 1/2" | UN | 1 | 3760.76 | 3760.76
45 | BD - IDRD | INSTALACIONES GAS | ACCESORIO ACERO GALVANIZADO 2" | UN | 1 | 21108.42 | 21108.42
46 | BD - IDRD | INSTALACIONES GAS | ACCESORIO ACERO GALVANIZADO 3" | UN | 1 | 46788.09 | 46788.09
47 | BD - IDRD | INSTALACIONES GAS | ACCESORIO ACERO GALVANIZADO 3/4" | UN | 1 | 4541.12 | 4541.12
48 | BD - IDRD | 08 Hidráulico | ACCESORIO ACERO INOXIDABLE ROSCAR 1 1/2" | UN | 1 | 51415.88 | 51415.88
49 | BD - IDRD | 08 Hidráulico | ACCESORIO ACERO INOXIDABLE ROSCAR 2" | UN | 1 | 73386.13 | 73386.13
50 | BD - IDRD | 08 Hidráulico | ACCESORIO ACERO INOXIDABLE ROSCAR 3" | UN | 1 | 90163.04 | 90163.04
51 | BD - IDRD | 08 Hidráulico | ACCESORIO ACERO INOXIDABLE ROSCAR 4" | UN | 1 | 140745.95 | 140745.95
52 | BD - IDRD | INSTALACIONES HIDRAULICA / SANITARIA / LATONERIA | Accesorio de polipropileno 1/2" Fusión (Sum+Ins) | UN | 1 | 19547.39 | 19547.39
53 | BD - IDRD | INSTALACIONES REDES INCENDIO | ACCESORIO DUCTIL RANURADO 1 1/2" - (sum+inst) | UN | 1 | 80628.43 | 80628.43
54 | BD - IDRD | INSTALACIONES HIDRAULICA / SANITARIA / LATONERIA | Accesorio polipropileno 2"Fusión(Sum+Inst)PN-16 | UN | 1 | 42717.79 | 42717.79
55 | BD - IDRD | INSTALACIONES HIDRAULICA / SANITARIA / LATONERIA | Accesorio polipropileno 3/4"Fusión (Sum+Inst)PN-16 | UN | 1 | 20782.64 | 20782.64
56 | BD - IDRD | INSTALACIONES HIDRAULICA / SANITARIA / LATONERIA | Accesorio polipropileno 4"Fusión(Sum+Inst)PN-16 | UN | 1 | 28436.63 | 28436.63
57 | BD - IDRD | INSTALACIONES HIDRAULICA / SANITARIA / LATONERIA | Accesorio polipropileno1 1/2"Fusión(Sum+Inst)PN-16 | UN | 1 | 32865.28 | 32865.28
58 | BD - IDRD | INSTALACIONES HIDRAULICA / SANITARIA / LATONERIA | Accesorio polipropileno1 1/4"Fusión(Sum+Ins)PN-16 | UN | 1 | 26954.34 | 26954.34
59 | BD - IDRD | 08 Hidráulico | ACCESORIO PVC-P 1" | UN | 1 | 8519.61 | 8519.61
60 | BD - IDRD | INSTALACIONES HIDRAULICA / SANITARIA / LATONERIA | ACCESORIO PVC-P SCH-80 2 1/2" | UN | 1 | 45166.33 | 45166.33
61 | BD - IDRD | INSTALACIONES HIDRAULICA / SANITARIA / LATONERIA | ACCESORIO PVC-P SCH-80 2" | UN | 1 | 28840.94 | 28840.94
62 | BD - IDRD | INSTALACIONES HIDRAULICA / SANITARIA / LATONERIA | ACCESORIO PVC-P SCH-80 3" | UN | 1 | 50236.26 | 50236.26
63 | BD - IDRD | INSTALACIONES HIDRAULICA / SANITARIA / LATONERIA | ACCESORIO PVC-P SCH-80 4" | UN | 1 | 94249.74 | 94249.74
64 | BD - IDRD | INSTALACIONES HIDRAULICA / SANITARIA / LATONERIA | ACCESORIO PVC-P SCH-80 6" | UN | 1 | 124103.82 | 124103.82
65 | BD - IDRD | 08 Hidráulico | ACCESORIO PVC-S 10" | UN | 1 | 374600.56 | 374600.56
66 | BD - IDRD | 08 Hidráulico | ACCESORIO PVC-S 10" PARA ALCANTARILLADO | UN | 1 | 248079.2 | 248079.2
67 | BD - IDRD | 08 Hidráulico | ACCESORIO PVC-S 8" | UN | 1 | 165991.73 | 165991.73
68 | BD - IDRD | INSTALACIONES REDES INCENDIO | ACCESORIOS ACERO AL CARBON- Ø 6" | UN | 1 | 225366.45 | 225366.45
69 | BD - IDRD | INSTALACIONES REDES INCENDIO | ACCESORIOS ACERO AL CARBON- Ø2-1/2" | UN | 1 | 34228.24 | 34228.24
70 | BD - IDRD | INSTALACIONES HIDRAULICA / SANITARIA / LATONERIA | ACCESORIOS ACERO GALVANIZADO- Ø1" | UN | 1 | 8360.5 | 8360.5
71 | BD - IDRD | INSTALACIONES HIDRAULICA / SANITARIA / LATONERIA | ACCESORIOS ACERO GALVANIZADO- Ø2" | UN | 1 | 22888.95 | 22888.95
72 | BD - IDRD | INSTALACIONES HIDRAULICA / SANITARIA / LATONERIA | ACCESORIOS ACERO GALVANIZADO- Ø3" | UN | 1 | 50688.85 | 50688.85
73 | BD - IDRD | INSTALACIONES HIDRAULICA / SANITARIA / LATONERIA | ACCESORIOS ACERO GALVANIZADO- Ø4" | UN | 1 | 70540.9 | 70540.9
74 | BD - IDRD | INSTALACIONES REDES INCENDIO | ACCESORIOS C900 4" Codos RED INCENDIOS | UN | 1 | 738051.74 | 738051.74
75 | BD - IDRD | INSTALACIONES HIDRAULICA / SANITARIA / LATONERIA | ACCESORIOS CPVC Ø 1" | ML | 1 | 25882.2 | 25882.2
76 | BD - IDRD | INSTALACIONES HIDRAULICA / SANITARIA / LATONERIA | ACCESORIOS CPVC Ø 1/2"** | ML | 1 | 12913.39 | 12913.39
77 | BD - IDRD | INSTALACIONES HIDRAULICA / SANITARIA / LATONERIA | Accesorios CPVC (agua caliente) 2" | UN | 1 | 77336.08 | 77336.08
78 | BD - IDRD | INSTALACIONES HIDRAULICA / SANITARIA / LATONERIA | Accesorios CPVC (agua caliente) 3/4" (Sum+inst) | UN | 1 | 7718.91 | 7718.91
79 | BD - IDRD | INSTALACIONES HIDRAULICA / SANITARIA / LATONERIA | Accesorios CPVC Ø 1 " | UN | 1 | 32701.35 | 32701.35
80 | BD - IDRD | INSTALACIONES HIDRAULICA / SANITARIA / LATONERIA | Accesorios CPVC Ø 1 1/2" | UN | 1 | 47968.85 | 47968.85
81 | BD - IDRD | INSTALACIONES HIDRAULICA / SANITARIA / LATONERIA | Accesorios CPVC Ø 1 1/4" | UN | 1 | 34427.8 | 34427.8
82 | BD - IDRD | INSTALACIONES HIDRAULICA / SANITARIA / LATONERIA | Accesorios CPVC Ø 1/2 " | UN | 1 | 10590.77 | 10590.77
83 | BD - IDRD | INSTALACIONES HIDRAULICA / SANITARIA / LATONERIA | Accesorios CPVC Ø 2 1/2" | UN | 1 | 88324.91 | 88324.91
84 | BD - IDRD | INSTALACIONES HIDRAULICA / SANITARIA / LATONERIA | Accesorios CPVC Ø 2" | UN | 1 | 77536.2 | 77536.2
85 | BD - IDRD | INSTALACIONES HIDRAULICA / SANITARIA / LATONERIA | Accesorios CPVC Ø 3/4 " | UN | 1 | 17493.1 | 17493.1
86 | BD - IDRD | INSTALACIONES ELECTRICAS - T.V. - SONIDO COMUNI | ACCESORIOS DE SUJECION, GRAPAS Y UNIONES | UN | 1 | 44642.5 | 44642.5
87 | BD - IDRD | INSTALACIONES HIDRAULICA / SANITARIA / LATONERIA | ACCESORIOS EN COBRE Ø 1 1/2 " (Sum+Inst) | UN | 1 | 36070.18 | 36070.18
88 | BD - IDRD | INSTALACIONES HIDRAULICA / SANITARIA / LATONERIA | ACCESORIOS EN COBRE Ø 1 1/4 " (Sum+Inst) | UN | 1 | 29685.93 | 29685.93
89 | BD - IDRD | INSTALACIONES HIDRAULICA / SANITARIA / LATONERIA | ACCESORIOS EN COBRE Ø 7/8" 90º | UN | 1 | 16117.64 | 16117.64
90 | BD - IDRD | INSTALACIONES HIDRAULICA / SANITARIA / LATONERIA | ACCESORIOS EN COBRE Ø1 | UN | 1 | 25108.35 | 25108.35
91 | BD - IDRD | INSTALACIONES HIDRAULICA / SANITARIA / LATONERIA | ACCESORIOS EN COBRE Ø1 "(REFORZ-UDS)(Sum+Inst) | UN | 1 | 36924.18 | 36924.18
92 | BD - IDRD | INSTALACIONES HIDRAULICA / SANITARIA / LATONERIA | ACCESORIOS EN COBRE Ø1 "(Sum+Inst) | UN | 1 | 23002.07 | 23002.07
93 | BD - IDRD | INSTALACIONES HIDRAULICA / SANITARIA / LATONERIA | ACCESORIOS EN COBRE Ø1/2 " (Sum+Inst) | UN | 1 | 15209.68 | 15209.68
94 | BD - IDRD | INSTALACIONES HIDRAULICA / SANITARIA / LATONERIA | ACCESORIOS EN COBRE Ø1/4" 90º | UN | 1 | 12962.22 | 12962.22
95 | BD - IDRD | INSTALACIONES HIDRAULICA / SANITARIA / LATONERIA | ACCESORIOS EN COBRE Ø2 "- (Sum+Inst) | UN | 1 | 74399.09 | 74399.09
96 | BD - IDRD | INSTALACIONES HIDRAULICA / SANITARIA / LATONERIA | ACCESORIOS EN COBRE Ø2 "(Sum+Inst) | UN | 1 | 65327.09 | 65327.09
97 | BD - IDRD | INSTALACIONES HIDRAULICA / SANITARIA / LATONERIA | ACCESORIOS EN COBRE Ø2 1/2" | UN | 1 | 73946.93 | 73946.93
98 | BD - IDRD | INSTALACIONES HIDRAULICA / SANITARIA / LATONERIA | ACCESORIOS EN COBRE Ø2 1/2"-(REFORZ.-UDS) Sum+Inst | UN | 1 | 105605.06 | 105605.06
99 | BD - IDRD | INSTALACIONES HIDRAULICA / SANITARIA / LATONERIA | ACCESORIOS EN COBRE Ø3/4 " (Sum+Inst) | UN | 1 | 12976.73 | 12976.73
100 | BD - IDRD | INSTALACIONES HIDRAULICA / SANITARIA / LATONERIA | ACCESORIOS EN COBRE Ø3/8" 90º | UN | 1 | 7697.52 | 7697.52
101 | BD - IDRD | INSTALACIONES HIDRAULICA / SANITARIA / LATONERIA | ACCESORIOS EN COBRE Ø5/8" 90º | UN | 1 | 9694.55 | 9694.55
102 | BD - IDRD | REDES SERVICIOS Y DESAGüES | ACCESORIOS GRES 8" | UN | 1 | 243629.01 | 243629.01
103 | BD - IDRD | INSTALACIONES HIDRAULICA / SANITARIA / LATONERIA | ACCESORIOS PP DESAGUES 4" | UN | 1 | 280299.76 | 280299.76
104 | BD - IDRD | 08 Hidráulico | Accesorios PVC S ( 8") (Suministro e instalación) | UN | 1 | 292149.92 | 292149.92
105 | BD - IDRD | 08 Hidráulico | Accesorios PVC S ( 8")Codo o unión | UN | 1 | 142684.22 | 142684.22
106 | BD - IDRD | INSTALACIONES REDES INCENDIO | ACERO CARBON ROSCAR 1" - ACCESORIOS (sum+inst) | UN | 1 | 15793.92 | 15793.92
107 | BD - IDRD | INSTALACIONES REDES INCENDIO | ACERO CARBON ROSCAR 1¼" - ACCESORIOS (sum+inst) | UN | 1 | 36653.92 | 36653.92
108 | BD - IDRD | REDES SERVICIOS Y DESAGüES | Adaptador de limpieza sanitaria 4"** | UN | 1 | 41719.55 | 41719.55
109 | BD - IDRD | CABLEADO ESTRUCTURADO | Adaptador hembra PVC Sch40 d=1/2" | UN | 1 | 5624.52 | 5624.52
110 | BD - IDRD | CABLEADO ESTRUCTURADO | Adaptador hembra PVC Sch40 d=2 1/2" | UN | 1 | 6947.39 | 6947.39
111 | BD - IDRD | CABLEADO ESTRUCTURADO | Adaptador hembra PVC Sch40 d=6" | UN | 1 | 124833.11 | 124833.11
112 | BD - IDRD | 08 Hidráulico | Adaptador hembra PVCP Sch40 d=2" | UN | 1 | 27208.93 | 27208.93
113 | BD - IDRD | 08 Hidráulico | Adaptador macho PVC Sch40 d=1/2" | UN | 1 | 21724.4 | 21724.4
114 | BD - IDRD | 08 Hidráulico | Adaptador macho PVC Sch40 d=2" | UN | 1 | 25976.52 | 25976.52
115 | BD - IDRD | 08 Hidráulico | Adaptador macho PVC Sch40 d=4" | UN | 1 | 78848.54 | 78848.54
116 | BD - IDRD | 08 Hidráulico | ADAPTADOR MACHO PVC-P 1 1/2" | UN | 1 | 7531.47 | 7531.47
117 | BD - IDRD | 08 Hidráulico | ADAPTADOR MACHO PVC-P 3" | UN | 1 | 33987.25 | 33987.25
118 | BD - IDRD | 10 Mobiliario | Adecuación estr. met. cerr. contra impac h=2.5m | ML | 1 | 564622.55 | 564622.55
119 | BD - IDRD | CARPINTERIA DE MADERA | ADHESIVO ELASTICO POLIURETANO PARA MADERA | ML | 1 | 10130.41 | 10130.41
120 | BD - IDRD | PISOS (ACABADOS Y BASES) | ADHESIVO EPOXICO(EPOTOC) PARA CONCRETOS | M2 | 1 | 163149.22 | 163149.22
121 | BD - IDRD | 06 Mampostería y pañetes | Acero Estruct.Portico(Est.compleja) | KG | 1 | 16004.42 | 16004.42
122 | BD - IDRD | ESTRUCTURA METALICA | Acero estructural rampas | KG | 1 | 21600.01 | 21600.01
123 | BD - IDRD | 03 Preliminares | Acodalado con andamio para mamposteria hmax=9m | M2 | 1 | 110534.07 | 110534.07
124 | BD - IDRD | INSTALACIONES HIDRAULICA / SANITARIA / LATONERIA | ACOPLE FLEXOMETÁLICO LAVAMANOS | UN | 1 | 28745.86 | 28745.86
125 | BD - IDRD | MOBILIARIO | ACOPLES EN U LAM CAL 3/16 (SUM + INST) | UN | 1 | 226468.39 | 226468.39
126 | BD - IDRD | MOBILIARIO | ACOPLES EN U LAM CAL 3/16(DESM+SUM+INST) | UN | 1 | 253430.35 | 253430.35
127 | BD - IDRD | VARIOS | ACRILICO INCOLORO 4mm - Puerta o Ven (Sum+Inst) | M2 | 1 | 93553 | 93553
128 | BD - IDRD | MORTEROS, CONCRETOS Y ENSAYOS | Afinado de PISO Mortero1:5 E=0.05M | M2 | 1 | 42648.6 | 42648.6
129 | BD - IDRD | PISOS (ACABADOS Y BASES) | AFINADO ENDURECIDO POBRE MORTERO 1:3 h=4 | M2 | 1 | 50782.61 | 50782.61
130 | BD - IDRD | PISOS (ACABADOS Y BASES) | AFINADO ENDURECIDO TRAFICO LIVIANO MORTERO ALav/Peña 1:3 h=4 | M2 | 1 | 54738.51 | 54738.51
131 | BD - IDRD | PISOS (ACABADOS Y BASES) | AFINADO Imp. PISO MORTERO 1:3 h=3 | M2 | 1 | 28177.28 | 28177.28
132 | BD - IDRD | PISOS (ACABADOS Y BASES) | AFINADO PASOS ESCALERAS MORTERO 1:4 | ML | 1 | 17314.51 | 17314.51
133 | BD - IDRD | PISOS (ACABADOS Y BASES) | AFINADO PISO MORTERO 1:5 h=6 | M2 | 1 | 47797.38 | 47797.38
134 | BD - IDRD | PISOS (ACABADOS Y BASES) | AFINADO PISO LISTON MORTERO 1:5 h=3 | M2 | 1 | 36268.31 | 36268.31
135 | BD - IDRD | PISOS (ACABADOS Y BASES) | AFINADO PISO MORTERO 1:3 h=4 | M2 | 1 | 33210.97 | 33210.97
136 | BD - IDRD | 07 Acabados | Afinado piso mortero 1:4 h=3cm+gallinero | M2 | 1 | 33835.32 | 33835.32
137 | BD - IDRD | PISOS (ACABADOS Y BASES) | AFINADO PISO MORTERO 1:4 h=4 | M2 | 1 | 36982.74 | 36982.74
138 | BD - IDRD | PISOS (ACABADOS Y BASES) | AFINADO PISO MORTERO 1:5 h=3 | M2 | 1 | 31055.37 | 31055.37
139 | BD - IDRD | PISOS (ACABADOS Y BASES) | AFINADO PISO MORTERO 1:5 h=5cm | M2 | 1 | 41020.71 | 41020.71
140 | BD - IDRD | 07 Acabados | Afinado piso mortero impermeab 1:4 h=2 cm boved | M2 | 1 | 38676.95 | 38676.95
141 | BD - IDRD | 07 Acabados | Afinado piso mortero impermeabili 1:3 h=4 cm | M2 | 1 | 50435.77 | 50435.77
142 | BD - IDRD | 07 Acabados | Afinado piso mortero impermeabili 1:4 h=5 + gallin | M2 | 1 | 59878.82 | 59878.82
143 | BD - IDRD | 07 Acabados | Afinado piso mortero impermeabili 1:4 h=5 cm | M2 | 1 | 56661.12 | 56661.12
144 | BD - IDRD | PISOS (ACABADOS Y BASES) | AFINADO PISO SOTANO MORTERO 1:3 h=4 | M2 | 1 | 43366.5 | 43366.5
145 | BD - IDRD | 07 Acabados | AfinadoPiso morterImperm 1:3 + mallaGallin h=4cm | M2 | 1 | 61393.66 | 61393.66
146 | BD - IDRD | CIELOS RASOS | ALISTADO Y TABLERO AGLOMERADO | M2 | 1 | 70621.34 | 70621.34
147 | BD - IDRD | 04 Estructuras | Ancla epóx1"Estruc.0.15m Anchorfix4 -h=3a4M /2012 | UN | 1 | 60252.11 | 60252.11
148 | BD - IDRD | 04 Estructuras | Ancla epóx1/2"Estruc.0.15m Anchorfix4 -h=3a4M/2012 | UN | 1 | 29658.38 | 29658.38
149 | BD - IDRD | 04 Estructuras | Ancla epóx3/4"Estruc.0.15m Anchorfix4 -h=3a4M/2012 | UN | 1 | 38328.75 | 38328.75
150 | BD - IDRD | 04 Estructuras | Ancla epóx3/8"Estruc.0.12m Anchorfix4 -h=3a4M/2012 | UN | 1 | 25443.77 | 25443.77
151 | BD - IDRD | 04 Estructuras | Ancla epóx5/8"Estruc.0.15m Anchorfix4 -h=3a4M/2012 | UN | 1 | 34562.99 | 34562.99
152 | BD - IDRD | 04 Estructuras | Ancla epóx7/8"Estruc.0.15m Anchorfix4 -h=3a4M/2012 | UN | 1 | 51982.59 | 51982.59
153 | BD - IDRD | 04 Estructuras | Anclaje Mecánico Hilti (1"x 6")Sum+Instal. | UN | 1 | 265284.47 | 265284.47
154 | BD - IDRD | 04 Estructuras | Anclaje barandas sobre losa stell deck ** | UN | 1 | 112884.98 | 112884.98
155 | BD - IDRD | 04 Estructuras | Anclaje epóxico 1" prof 0.05 m con sikadur 31 | UN | 1 | 11743.92 | 11743.92
156 | BD - IDRD | 04 Estructuras | Anclaje epóxico 1"Estructural 0.50m Anchorfix4 | UN | 1 | 161830.72 | 161830.72
157 | BD - IDRD | 04 Estructuras | Anclaje epóxico 1/2" prof. 0.10m con sikadur 42 | UN | 1 | 20256.05 | 20256.05
158 | BD - IDRD | 04 Estructuras | Anclaje epóxico 1/2"Estructural 0.12m Anchorfix4 | UN | 1 | 25052.08 | 25052.08
159 | BD - IDRD | 04 Estructuras | Anclaje epóxico 1/2"Estructural 0.15m Anchorfix4 | UN | 1 | 37079.58 | 37079.58
160 | BD - IDRD | 04 Estructuras | Anclaje epóxico 1/4" prof 0.06 m con anchorfix 4 | UN | 1 | 21066.1 | 21066.1
161 | BD - IDRD | 04 Estructuras | Anclaje epóxico 1/4" prof 0.15 m con sikadur 42 | UN | 1 | 24158.44 | 24158.44
162 | BD - IDRD | 04 Estructuras | Anclaje epóxico 1/4" prof 0.20 m con sikadur 42 | UN | 1 | 29132.87 | 29132.87
163 | BD - IDRD | 04 Estructuras | Anclaje epóxico 3/4" prof 0.10m con sikadur 42 | UN | 1 | 25441.54 | 25441.54
164 | BD - IDRD | 04 Estructuras | Anclaje epóxico 3/4"Estructural 0.15m+Adhesivo | UN | 1 | 40908.62 | 40908.62
165 | BD - IDRD | 04 Estructuras | Anclaje epóxico 3/4"Estructural 0.17m+adhesivo | UN | 1 | 42927.24 | 42927.24
166 | BD - IDRD | 04 Estructuras | Anclaje epóxico 3/4"Estructural 0.20m Anchorfix4 | UN | 1 | 44533.07 | 44533.07
167 | BD - IDRD | 04 Estructuras | Anclaje epóxico 3/4"Estructural 0.40m+adhesivo | UN | 1 | 77464.09 | 77464.09
168 | BD - IDRD | 04 Estructuras | Anclaje epóxico 3/8" prof 0.07 m con sikadur 42 | UN | 1 | 17530.54 | 17530.54
169 | BD - IDRD | 04 Estructuras | Anclaje epóxico 3/8" prof 0.09 m con anchorfix 4 | UN | 1 | 23936.71 | 23936.71
170 | BD - IDRD | 04 Estructuras | Anclaje epóxico 3/8" prof 0.15 m con EUCO 52 GEL | UN | 1 | 12938.08 | 12938.08
171 | BD - IDRD | 04 Estructuras | Anclaje epóxico 3/8" prof 0.15 m con sikadur 42 | UN | 1 | 22988.82 | 22988.82
172 | BD - IDRD | 04 Estructuras | Anclaje epóxico 3/8"Estructural 0.10m Anchorfix4 | UN | 1 | 22563.39 | 22563.39
173 | BD - IDRD | 04 Estructuras | Anclaje epóxico 3/8"Estructural 0.12m Anchorfix4 | UN | 1 | 21212.44 | 21212.44
174 | BD - IDRD | 04 Estructuras | Anclaje epóxico 3/8"Estructural 0.15m Anchorfix4 | UN | 1 | 23966.88 | 23966.88
175 | BD - IDRD | 04 Estructuras | Anclaje epóxico 3/8"Estructural 0.17m Anchorfix4 | UN | 1 | 25696.88 | 25696.88
176 | BD - IDRD | 04 Estructuras | Anclaje epóxico 3/8"Estructural 0.25m Anchorfix4 | UN | 1 | 30802.18 | 30802.18
177 | BD - IDRD | 04 Estructuras | Anclaje epóxico 3/8"Estructural 0.30m Anchorfix4 | UN | 1 | 38277.09 | 38277.09
178 | BD - IDRD | 04 Estructuras | Anclaje epóxico 3/8"Estructural 0.75m Anchorfix4 | UN | 1 | 55008.54 | 55008.54
179 | BD - IDRD | 04 Estructuras | Anclaje epóxico 3/8"Estructural 0.90m Anchorfix4** | UN | 1 | 62300.48 | 62300.48
180 | BD - IDRD | 04 Estructuras | Anclaje epóxico 3/8"prof 0.10m con sikadur 42** | UN | 1 | 24218.34 | 24218.34
181 | BD - IDRD | 04 Estructuras | Anclaje epóxico 4mm Estructural 0.10m Anchorfix4** | UN | 1 | 22505.52 | 22505.52
182 | BD - IDRD | 04 Estructuras | Anclaje epóxico 5/8" prof 0.10m con sikadur 42 | UN | 1 | 25590.73 | 25590.73
183 | BD - IDRD | 04 Estructuras | Anclaje epóxico 5/8" prof 0.20 m con Red H G-5 | UN | 1 | 28527.63 | 28527.63
184 | BD - IDRD | 04 Estructuras | Anclaje epóxico 5/8" prof 0.20 m con sikadur 42 | UN | 1 | 26444.67 | 26444.67
185 | BD - IDRD | 04 Estructuras | Anclaje epóxico 5/8" prof 0.25 m con sikadur 42 | UN | 1 | 36046.27 | 36046.27
186 | BD - IDRD | 04 Estructuras | Anclaje epóxico 5/8"Estructural 0.125m Anchorfix4* | UN | 1 | 34391.8 | 34391.8
187 | BD - IDRD | 04 Estructuras | Anclaje epóxico 5/8"Estructural 0.14 m Anchorfix4* | UN | 1 | 45540.24 | 45540.24
188 | BD - IDRD | 04 Estructuras | Anclaje epóxico 5/8"Estructural 0.15m Anchorfix4** | UN | 1 | 35112.25 | 35112.25
189 | BD - IDRD | 04 Estructuras | Anclaje epóxico 5/8"Estructural 0.16m Anchorfix4** | UN | 1 | 32250.48 | 32250.48
190 | BD - IDRD | 04 Estructuras | Anclaje epóxico 5/8"Estructural 0.20m Anchorfix4** | UN | 1 | 42255.07 | 42255.07
191 | BD - IDRD | 04 Estructuras | Anclaje epóxico 7/8"Estructural 0.25m Anchorfix4** | UN | 1 | 44984.64 | 44984.64
192 | BD - IDRD | 04 Estructuras | Anclaje epóxico 7/8"Estructural 0.40m+Adhesivo | UN | 1 | 42725.35 | 42725.35
193 | BD - IDRD | 04 Estructuras | Anclaje epóxico1"Estruc.0.15m Anchorfix4 -h=3a4M | UN | 1 | 59139.01 | 59139.01
194 | BD - IDRD | 04 Estructuras | Anclaje epóxico1/2"Estruc.0.15m+Adhesivo h=3a4M | UN | 1 | 29106.04 | 29106.04
195 | BD - IDRD | 04 Estructuras | Anclaje epóxico1/2"Estruct. 0.20m Anchorfix4+Andam | UN | 1 | 31249.93 | 31249.93
196 | BD - IDRD | 04 Estructuras | Anclaje epóxico1/2"Estruct.0.20m Anchorfix4Sin Ref | UN | 1 | 35289.26 | 35289.26
197 | BD - IDRD | 04 Estructuras | Anclaje epóxico1/2"Estructural 0.11m+Adhesivo | UN | 1 | 29394.92 | 29394.92
198 | BD - IDRD | 04 Estructuras | Anclaje epóxico1/2"L=0.10m+sikad42.sin And,sinRefu | UN | 1 | 53024.23 | 53024.23
199 | BD - IDRD | 04 Estructuras | Anclaje epóxico1/2"L=0.20m+sikad42.sin And,sinRef | UN | 1 | 101916.38 | 101916.38
200 | BD - IDRD | 04 Estructuras | Anclaje epóxico1/2"prof 0.20 m +sikadur 42 +Andami | UN | 1 | 116260.32 | 116260.32
201 | BD - IDRD | 04 Estructuras | Anclaje epóxico3/4"Estruc.0.15m Anchorfix4 -h=3a4M | UN | 1 | 33663.69 | 33663.69
202 | BD - IDRD | 04 Estructuras | Anclaje epóxico3/8"Estruc.0.12m Anchorfix4 -h=3a4M | UN | 1 | 27234.92 | 27234.92
203 | BD - IDRD | 04 Estructuras | Anclaje epóxico3/8"L=0.10m+sikad42.sin And,sinRefu | UN | 1 | 50864.23 | 50864.23
204 | BD - IDRD | 04 Estructuras | Anclaje epóxico3/8"L=0.11m+AnchorFix.+TalPerc+Pist | UN | 1 | 12890.98 | 12890.98
205 | BD - IDRD | 04 Estructuras | Anclaje epóxico3/8"L=0.15m+sikad42.sin And,sinRefu | UN | 1 | 72473.23 | 72473.23
206 | BD - IDRD | 04 Estructuras | Anclaje epóxico3/8"L=0.20m+AnchorFix.+TalPerc+Pist | UN | 1 | 17251.63 | 17251.63
207 | BD - IDRD | 04 Estructuras | Anclaje epóxico3/8"prof 0.07m+ sikadur 42Sin Andam | UN | 1 | 45461.98 | 45461.98
208 | BD - IDRD | 04 Estructuras | Anclaje epóxico5/8"Estruc.0.15m Anchorfix4 -h=3a4M | UN | 1 | 16066.98 | 16066.98
209 | BD - IDRD | 04 Estructuras | Anclaje epóxico7/8"Estruc.0.15m+Adhesivo -h=3a4M | UN | 1 | 44357.64 | 44357.64
210 | BD - IDRD | 04 Estructuras | Anclaje expansivo 3/8" * 3" | UN | 1 | 3306.1 | 3306.1
211 | BD - IDRD | 09 Eléctricas | Anclaje Varilla de 1/4"L=1.00m+Sika Top 122 * | UN | 1 | 29785.48 | 29785.48
212 | BD - IDRD | 04 Estructuras | AnclajeEpóxico1/4"L=0.05 m+sikadur42+Andam+Ref** | UN | 1 | 52348.41 | 52348.41
213 | BD - IDRD | PINTURA | ANTICORROSIVO A BASE DE ZINC | M2 | 1 | 44581.46 | 44581.46
214 | BD - IDRD | PINTURA | ANTIHUMEDAD FACHADA | M2 | 1 | 108263.77 | 108263.77
215 | BD - IDRD | INSTALACIONES HIDRAULICA / SANITARIA / LATONERIA | APARATO SANITARIO (sum+instal). | UN | 1 | 498519 | 498519
216 | BD - IDRD | VIDRIOS Y CERRADURAS | BISAGRA HIDRÁULICA SPEEDY M-25 (Sum + Inst) | UN | 1 | 719216.34 | 719216.34
217 | BD - IDRD | ACT. PRELIMINARES/LIMPIEZA TER | Black Out Blanco (Suministro e Instalación)H=3.0m | M2 | 1 | 237568.49 | 237568.49
218 | BD - IDRD | ACT. PRELIMINARES/LIMPIEZA TER | Black Out Negro (Suministro e Instalación)** | M2 | 1 | 280396.69 | 280396.69
219 | BD - IDRD | MAMPOSTERIA | BLOQUE #4 TBCON .23 STA/FE | M2 | 1 | 48692.68 | 48692.68
220 | BD - IDRD | CABLEADO ESTRUCTURADO | Brida CPVC lisa d=4" ** | UN | 1 | 53569.61 | 53569.61
221 | BD - IDRD | VARIOS | BUJE SOLDADO SANITARIO 6X4" | UN | 1 | 44480.65 | 44480.65
222 | BD - IDRD | VIDRIOS Y CERRADURAS | CERRADURA ANTIPANICO PUERTA DOBLE | UN | 1 | 844722.23 | 844722.23
223 | BD - IDRD | INSTALACIONES GAS | CODO GALVANIZADO Ø6" | UN | 1 | 25356.98 | 25356.98
224 | BD - IDRD | INSTALACIONES DEPORTIVAS | Concreto 2000psi relleno entre bordillos*** | M3 | 1 | 727448.68 | 727448.68
225 | BD - IDRD | ACT. PRELIMINARES/LIMPIEZA TER | Demolicion muros 0.30m ** | M2 | 1 | 36398.91 | 36398.91
226 | BD - IDRD | 07 Acabados | Koraza sobre color diferente (2 MANOS) ** | M2 | 1 | 54508.85 | 54508.85
227 | BD - IDRD | 07 Acabados | Koraza sobre color similar (2 MANOS) ** | M2 | 1 | 51933.35 | 51933.35
228 | BD - IDRD | 07 Acabados | Koraza sobre pañete (2 MANOS) a<0.60m ** | ML | 1 | 48518.53 | 48518.53
229 | BD - IDRD | 07 Acabados | Koraza sobre pañete (2 MANOS) color gris basalto** | M2 | 1 | 58419.83 | 58419.83
230 | BD - IDRD | 07 Acabados | Koraza sobre pañete (3 MANOS) ** | M2 | 1 | 66739.75 | 66739.75
231 | BD - IDRD | 07 Acabados | Koraza sobre pañete (3 MANOS) a<0.60m ** | ML | 1 | 55574 | 55574
232 | BD - IDRD | 07 Acabados | Koraza sobre pañete (3 MANOS) h =7m ** | M2 | 1 | 71061.89 | 71061.89
233 | BD - IDRD | PINTURA | LACA PISOS MADERA | M2 | 1 | 9501.08 | 9501.08
234 | BD - IDRD | ACT. PRELIMINARES/LIMPIEZA TER | MANTENIMIENTO DE VIDRIOS | ML | 1 | 24841 | 24841
235 | BD - IDRD | VARIOS | MANTENIMIENTO PUERTAS DOBLE HOJA, ACCESOS | UN | 1 | 235373.74 | 235373.74
236 | BD - IDRD | PINTURA | PINTURA ACRILICA SOBRE ESTUCO TIPO ALTA ASEPSIA 3 manos (incluye trabajo en alturas) | M2 | 1 | 31383.39 | 31383.39
237 | BD - IDRD | 07 Acabados | Pintura acrilica sobre estuco tipo Koraza 3 manos (incluye trabajo en alturas) | M2 | 1 | 52743.89 | 52743.89
238 | BD - IDRD | PINTURA | Pintura guardaescoba h=0.10m (2 manos) | ML | 1 | 6952.13 | 6952.13
239 | BD - IDRD | 07 Acabados | Pintura vinilo tipo 1 Techo (2 manos, incluye trabajo en alturas) | M2 | 1 | 23481.53 | 23481.53
240 | BD - IDRD | VARIOS | Pintura vinilo tipo 1 cieloraso (3 manos, incluye trabajo en alturas) | M2 | 1 | 31270.03 | 31270.03
241 | BD - IDRD | 07 Acabados | Pintura vinilo tipo 1 sobre dry wall 2 manos (incluye trabajo en alturas) | M2 | 1 | 21348.14 | 21348.14
242 | BD - IDRD | 07 Acabados | Pintura vinilo Tipo1( 3 manos sobre estuco) | M2 | 1 | 15384.21 | 15384.21
243 | BD - IDRD | PINTURA | PINTURA Y ARREGLO VIGAS I (incluye trabajo en alturas) | ML | 1 | 37099.86 | 37099.86
244 | BD - IDRD | PISOS (ACABADOS Y BASES) | PLACA BASE CONCRETO (0.07) 3000psi | M2 | 1 | 67514.96 | 67514.96
245 | BD - IDRD | CIMENTACION Y ESTRUCTURA | PLACA RAMPA EN CONCRETO 3.000 PSI | M2 | 1 | 129592.73 | 129592.73
246 | BD - IDRD | INSTALACIONES ELECTRICAS - T.V. - SONIDO COMUNI | Suministro e instalación de puerta en lamina Cold Rolled galvanizada Cal 20, abisagrada, hoja con marco. Incluye pintura, cerraduras y herrajes. (No incluye kit antipanico) | M2 | 1 | 1087717.94 | 1087717.94
247 | BD - IDRD | 05 Pisos | Rampa Discapac. adoquín.+Pieza A-105+SardA-10+A-80 | M2 | 1 | 349146.51 | 349146.51
248 | BD - IDRD | VARIOS | SUM + INST INTERRUPTOR CONM SENC. LUZ PIL.+TAPA | UN | 1 | 36282.4 | 36282.4
249 | BD - IDRD | REDES SERVICIOS Y DESAGüES | Sum + Inst de tubería galvanizada CONDUIT 1¨ | ML | 1 | 50462.54 | 50462.54
250 | BD - IDRD | INSTALACIONES HIDRAULICA / SANITARIA / LATONERIA | Sum+inst TubPVC-Pres RDE-21-Ø3" | ML | 1 | 55609.49 | 55609.49
251 | BD - IDRD | PISOS (ACABADOS Y BASES) | TABLETA GRES RUSTICA 10x10 CMS | M2 | 1 | 70143.75 | 70143.75
252 | BD - IDRD | PISOS (ACABADOS Y BASES) | TABLETA GRES 10X20 CMS ROJO O COLORES | M2 | 1 | 60698 | 60698
253 | BD - IDRD | CIMENTACION Y ESTRUCTURA | VIGAS AEREAS EN CONCRETO 4000 PSI (incluye trabajo en alturas) | M3 | 1 | 1412884.74 | 1412884.74
254 | BD - IDRD | ACT. PRELIMINARES/LIMPIEZA TER | LOCALIZACION Y REPLANTEO | M2 | 1 | 5164.93 | 5164.93
255 | BD - IDRD | REDES SERVICIOS Y DESAGüES | Destape y limpieza cajas.70x.70x.70 | UN | 1 | 113278.74 | 113278.74
256 | BD - IDRD | INSTALACIONES DEPORTIVAS | Cerramiento lona h=2.20 mts(Exc) | ML | 1 | 34448.37 | 34448.37
257 | BD - IDRD | 03 PRELIMINARES | Demolicion anden concreto e=0.10 incluye cargue y retiro | M2 | 1 | 35472.11 | 35472.11
258 | BD - IDRD | 03 PRELIMINARES | Demolicion anden concreto e=0.15 incluye cargue y retiro | M2 | 1 | 55379.82 | 55379.82
259 | BD - IDRD | ACT. PRELIMINARES/LIMPIEZA TER | DEMOLICION PLACA DE CONTRAPISO H=0.10M+Trasiego+Retiro | M2 | 1 | 37554.43 | 37554.43
260 | BD - IDRD | ACT. PRELIMINARES/LIMPIEZA TER | DEMOLICION PLACA DE CONTRAPISO H=0.15M | M2 | 1 | 56613.95 | 56613.95
261 | BD - IDRD | 03 PRELIMINARES | Demolicion viga-contrapiso concreto reforzado con retiro | M3 | 1 | 442424.39 | 442424.39
262 | BD - IDRD | 03 PRELIMINARES | Demolición pavimento asfaltico (cargue+retiro) | M3 | 1 | 331635.5 | 331635.5
263 | BD - IDRD | 05 PISOS | Desmonte, corte y reinstalacion adoquin + arena | ML | 1 | 16785.72 | 16785.72
264 | BD - IDRD | 10 MOBILIARIO | Desmonte baranda M-80 sin viga con retiro. | ML | 1 | 25128.69 | 25128.69
265 | BD - IDRD | 10 MOBILIARIO | Desmonte Cerramiento en Malla eslabonada h=2 a 5 m+cargue y retiro | ML | 1 | 62198.15 | 62198.15
266 | BD - IDRD | 03 PRELIMINARES | Desmonte y retiro canecas | UN | 1 | 60171.3 | 60171.3
267 | BD - IDRD | 03 PRELIMINARES | Desmonte Banca Existente (demolición de bases y retiro) | UN | 1 | 155213.07 | 155213.07
268 | BD - IDRD | 10 MOBILIARIO | Desmonte Cerramiento en Malla eslabonada h=0,5 a 2 m + retiro | ML | 1 | 22213.63 | 22213.63
269 | BD - IDRD | 04 ESTRUCTURAS | Desmonte y demolición banca incluye retiro escombros | UN | 1 | 142837 | 142837
270 | BD - IDRD | 05 PISOS | Desmonte y retiro adoquin | M2 | 1 | 21020.59 | 21020.59
271 | BD - IDRD | 05 PISOS | Desmonte y retiro loseta IDU concreto | M2 | 1 | 16872.56 | 16872.56
272 | BD - IDRD | 03 PRELIMINARES | Excavación manual+retiro suelo blando+Trasieg(<50m | M3 | 1 | 145722.69 | 145722.69
273 | BD - IDRD | ACT. PRELIMINARES/LIMPIEZA TER | RETIRO SOBRANTES DE TIERRA (Cargue con Vale) | M3 | 1 | 90397.22 | 90397.22
274 | BD - IDRD | VARIOS | Cargue y Retiro de escombros con Minicargador | M3 | 1 | 116657.61 | 116657.61
275 | BD - IDRD | 03 PRELIMINARES | Excavacion manual con retiro suelo blando | M3 | 1 | 117505.28 | 117505.28
276 | BD - IDRD | VARIOS | Cargue+Retiro Escombros Retroexcavadora(4Vjes/Dia) | M3 | 1 | 112509.43 | 112509.43
277 | BD - IDRD | 06 Mampostería y pañetes | Acero Estructural ASTM A-572 Estructura Metalica | KG | 1 | 18889.26 | 18889.26
278 | BD - IDRD | 06 Mampostería y pañetes | Acero Estructural Perfil "C" Metalico Cubierta | KG | 1 | 27916.4 | 27916.4
279 | BD - IDRD | 08 Hidráulico | Abrazadera 11/2" (Suministro+Instalación) | UN | 1 | 8143.2 | 8143.2
280 | BD - IDRD | 08 Hidráulico | Abrazadera 11/4" (Suministro+Instalación) | UN | 1 | 8188.93 | 8188.93
281 | BD - IDRD | PISOS | Cinta Ajuste en Concreto de.3000psi(a=0.20;e=0.15m)sin refuerzo | ML | 1 | 53613.13 | 53613.13
282 | BD - IDRD | 04 ESTRUCTURAS | Dado cimentación concreto 3000psi Premezclado sin refuerzo | M3 | 1 | 1024858.3 | 1024858.3
283 | BD - IDRD | 04 ESTRUCTURAS | Placa contrapiso 0.10 m 2500 psi reforz. ** | M2 | 1 | 104232.78 | 104232.78
284 | BD - IDRD | 05 Pisos | Placa contrapiso h=0.10 C:210 kg/cm2 (6mm@15) ** | M2 | 1 | 125955.18 | 125955.18
285 | BD - IDRD | 05 Pisos | Placa contrapiso h=0.15 210k/cM2 + Reforz+Aire** | M2 | 1 | 169204.31 | 169204.31
286 | BD - IDRD | 04 ESTRUCTURAS | Anclaje epóxico 1/2"Estructural 0.275m+Adhesivo | UNI | 1 | 42988.58 | 42988.58
287 | BD - IDRD | REDES SERVICIOS Y DESAGüES | Caja electrica de inspección AP 274 Codensa ** | UNI | 1 | 782842 | 782842
288 | BD - IDRD | PISOS (ACABADOS Y BASES) | ALISTADO/AFINADO PISO MORTERO 1:4 h=4 | M2 | 1 | 35369.96 | 35369.96
289 | BD - IDRD | 05.1 Sub analisis pisos | Arena Blanca Fina FlinPeld Suministro y Extendido | M3 | 1 | 356023.15 | 356023.15
290 | BD - IDRD | URBANISMO Y OBRAS EXTERIORES | ARENA BUNKER (Sumin+Instal)e=0.40M+exc+geotextil | M2 | 1 | 168236.01 | 168236.01
291 | BD - IDRD | VIAS | Anden en concreto reforz e=.10 3000psi sin estr** | M2 | 1 | 206752.12 | 206752.12
292 | BD - IDRD | 07 Acabados | Pintura cerramiento malla eslabonada ** | M2 | 1 | 243380.8 | 243380.8
293 | BD - IDRD | MOBILIARIO | Pintura Modulo- M-3(retir.pint+anticorrosivo+pint) | UN | 1 | 1486289.34 | 1486289.34
294 | BD - IDRD | 07 Acabados | Pintura de grafitis sobre muros 3 manos | M2 | 1 | 247435.02 | 247435.02
295 | BD - IDRD | 07 Acabados | Pintura Baranda M-80 (2 MANOS) | ML | 1 | 25739.73 | 25739.73
296 | BD - IDRD | 11 Tratamientos especiales | Recubrimiento sintetico Acrilico campos deportivos | M2 | 1 | 64583 | 64583
297 | BD - IDRD | 07 Acabados | Pintura Exterior Gris Basalto (3 Manos) | M2 | 1 | 25739 | 25739
298 | BD - IDRD | 07 Acabados | Pintura Baranda Pasaman2"+Trav11/2"+paral 2" | ML | 1 | 31535.43 | 31535.43
299 | BD - IDRD | 07 Acabados | Pintura Baranda Pasaman2"+ 2 Trav.11/2"+ paral2" | ML | 1 | 39737.88 | 39737.88
300 | BD - IDRD | PINTURA | Limp. Estruct. Metalica y pintura esmalte+ antic** | M2 | 1 | 159572.13 | 159572.13
301 | BD - IDRD | 13 Manejo ambiental | Jardines zonas exteriores sin pasto | M2 | 1 | 102698.24 | 102698.24
302 | BD - IDRD | 13 Manejo ambiental | Poda de Zonas verdes (Cargue y Retiro) ** | M2 | 1 | 639.38 | 639.38
303 | BD - IDRD | REDES SERVICIOS Y DESAGüES | Limpieza de Cañuela y Cuneta (inc. Carg. y Retiro) | ML | 1 | 15680.8 | 15680.8
304 | BD - IDRD | 08 Hidráulico | Caja de inspeccion .60x.60 h=1.0 ** | UN | 1 | 611990.5 | 611990.5
305 | BD - IDRD | 08 Hidráulico | Tuberia drenaje 4" d=100mm Exca+ relleno Tierr+Geot. | ML | 1 | 79160.54 | 79160.54
306 | BD - IDRD | 08 Hidráulico | AndenCuneta 3000 psi e=0.10 4.2-1 bland geoPAVCO | M2 | 1 | 273900.47 | 273900.47
307 | BD - IDRD | CARPINTERIA METALICA | Tubo Galvan Ø 2"(2.5mm)ASTM-500Grad-C Sum + Inst | ML | 1 | 54750.23 | 54750.23
308 | BD - IDRD | 08 Hidráulico | Filtro frances35x35 Excav+geoNT-1600+tubo 65mm ** | ML | 1 | 125077.34 | 125077.34
309 | BD - IDRD | 08 Hidráulico | Filtro frances40*80 Excav+geoNT-1800+tubo200mm | ML | 1 | 178895.02 | 178895.02
310 | BD - IDRD | INSTALACIONES HIDRAULICA / SANITARIA / LATONERIA | Caja Inspección (0.60x0.60m) Hprom=0.74m (Inc.Exca | UN | 1 | 555992.73 | 555992.73
311 | BD - IDRD | 07 Acabados | Corte dilataciones en concreto Con Pulidora ** | ML | 1 | 8572.14 | 8572.14
312 | BD - IDRD | 08 Hidráulico | Tuberia PVC.S d=4" + Excavacion ** | ML | 1 | 117416.16 | 117416.16
313 | BD - IDRD | REDES SERVICIOS Y DESAGüES | Limpieza tuberia existente** | ML | 1 | 32414.1 | 32414.1
314 | BD - IDRD | 03 Preliminares | Limpieza de Tuberías Drenaje con Vactor ** | HR | 1 | 486943.64 | 486943.64
315 | BD - IDRD | PISOS | SardinelZarpa(a=0.8h=0.6;e=0.20m)2.500psiSinReceb | ML | 1 | 316362.85 | 316362.85
316 | BD - IDRD | MAMPOSTERIA | Muro Bloque Estructural+Concreto de 3.000psi GF | M2 | 1 | 102462.91 | 102462.91
317 | BD - IDRD | 04 Estructuras | Muro de contenc en gavion(cargue con Equipo) ** | M3 | 1 | 496685.36 | 496685.36
318 | BD - IDRD | 13 Manejo ambiental | Empradiz. zonas canchas(Humus+tierra+arena+pasto) | M2 | 1 | 34696.53 | 34696.53
319 | BD - IDRD | 05 Pisos | AdoquínConcret e=0.08 5<p<10% 5.3-1blando+geotexti | M2 | 1 | 294391.96 | 294391.96
320 | BD - IDRD | 05 Pisos | AdoquinArcill e=0.06 p<5% 4.2-2 medio geot.T-1700 | M2 | 1 | 231572.98 | 231572.98
321 | BD - IDRD | 05 Pisos | AdoquinColores e=0.06 p<5% 4.2-1blando+geot.T-2100 | M2 | 1 | 230909.07 | 230909.07
322 | BD - IDRD | 05 Pisos | Rampa en concreto e=0.07 4.2-1blando+geotextil | M2 | 1 | 208685.69 | 208685.69
323 | BD - IDRD | 05 Pisos | Bordillo en sitio 0.10*0.30 m 2500PSI Subbas IDRD | ML | 1 | 122061.17 | 122061.17
324 | BD - IDRD | 08 Hidráulico | Cañuela T-C prefabricada (A-120) (canal)** | ML | 1 | 123157.49 | 123157.49
325 | BD - IDRD | 05 Pisos | Suministro e instalacion Geotextil T-2100** | M2 | 1 | 9869.18 | 9869.18
326 | BD - IDRD | 05 Pisos | Geotextil NT-1800+Trasiego (Suministro e inst.) | M2 | 1 | 11727.15 | 11727.15
327 | BD - IDRD | 10 Mobiliario | Malla Protección Cerram.Nylon Imperm.H=2m(Sum+Inst | M2 | 1 | 12070.62 | 12070.62
328 | BD - IDRD | CARPINTERIA METALICA | PUNTO DE SOLDADURA 6013 | UN | 1 | 10064.88 | 10064.88
329 | BD - IDRD | Moviliario | BARANDA DISCAPACITADOS (SUM + INST) | ML | 1 | 285949 | 285949
330 | BD - IDRD | 08 Hidráulico | Abrazadera Bajante ALL 6" con pernos 1/2" ** | UN | 1 | 292433.18 | 292433.18
331 | BD - IDRD | 08 Hidráulico | Abrazadera Bajante ALL 6" con pernos 3/8" ** | UN | 1 | 271837.71 | 271837.71
332 | BD - IDRD | 08 Hidráulico | ACCESORIO PVC-P 1 1/4" | UN | 1 | 5820 | 5820
333 | BD - IDRD | 08 Hidráulico | ACCESORIO PVC-P 1" - Suministro e Instalación | UN | 1 | 8723.18 | 8723.18
334 | BD - IDRD | INSTALACIONES HIDRAULICA / SANITARIA / LATONERIA | ACCESORIO PVC-P SCH-80 2 1/2" - Suministro e Instalación | UN | 1 | 199299.66 | 199299.66
335 | BD - IDRD | INSTALACIONES HIDRAULICA / SANITARIA / LATONERIA | ACCESORIO PVC-P SCH-80 2" - Suministro e Instalación | UN | 1 | 138493.58 | 138493.58
336 | BD - IDRD | INSTALACIONES HIDRAULICA / SANITARIA / LATONERIA | ACCESORIO PVC-P SCH-80 3" - Suministro e Instalación | UN | 1 | 240091.74 | 240091.74
337 | BD - IDRD | INSTALACIONES HIDRAULICA / SANITARIA / LATONERIA | ACCESORIO PVC-P SCH-80 4" - Suministro e Instalación | UN | 1 | 300583.78 | 300583.78
338 | BD - IDRD | INSTALACIONES HIDRAULICA / SANITARIA / LATONERIA | ACCESORIO PVC-P SCH-80 6" - Suministro e Instalación | UN | 1 | 872165.94 | 872165.94
339 | BD - IDRD | INSTALACIONES HIDRAULICA / SANITARIA / LATONERIA | ACCESORIOS PP DESAGUES 4" - Suministro e Instalación | UN | 1 | 253584.27 | 253584.27
340 | BD - IDRD | CUBIERTAS | AFINADO CUBIERTA PLANA h=0.06 | M2 | 1 | 57684.52 | 57684.52
341 | BD - IDRD | CUBIERTAS | RESTITUCIÓN DE ALEROS DE CUBIERTA | M2 | 1 | 65204.59 | 65204.59
342 | BD - IDRD | INSTALACIONES HIDRAULICA / SANITARIA / LATONERIA | CANALES PVC 3" CUBIERTA EDIFICIO** | ML | 1 | 143059.92 | 143059.92
343 | BD - IDRD | DESMONTES | Cancelacion+RetiroTubería de punto Sanitario | UN | 1 | 19729.95 | 19729.95
344 | BD - IDRD | CUBIERTAS | Cub.Sand.333cAluzilis.poliur.30MMpint2Cara(Sum+Inst) | M2 | 1 | 434113.42 | 434113.42
345 | BD - IDRD | 04 Estructuras | Cinta Pisa Concreto 3000psi imperm(cubierta)e=4cm | ML | 1 | 186314.12 | 186314.12
346 | BD - IDRD | 04 Estructuras | Cinta poliester con resina polimerica** | ML | 1 | 18497.1 | 18497.1
347 | BD - IDRD | 04 Estructuras | Cubierta en teja Ajover termo acustica ** | M2 | 1 | 194830.41 | 194830.41
348 | BD - IDRD | 04 Estructuras | Cubierta Sandwich Deck 333C-Band.lisa.Alum.Pintada | M2 | 1 | 340596.66 | 340596.66
349 | BD - IDRD | 04 Estructuras | Cubierta Sencilla Deck 333C-.Alum.Pint.Dos Caras** | M2 | 1 | 289416.05 | 289416.05
350 | BD - IDRD | ACT. PRELIMINARES/LIMPIEZA TER | DEMOLICION PAÑETE CIELO RASO PLACA 10CM A=0.30m | ML | 1 | 59401.7 | 59401.7
351 | BD - IDRD | ACT. PRELIMINARES/LIMPIEZA TER | DEMOLICION PAÑETE DE COLUMNA+ANDAMIO | M2 | 1 | 508961.71 | 508961.71
352 | BD - IDRD | ACT. PRELIMINARES/LIMPIEZA TER | DEMOLICION PISO GRAVILLA LAVADA + RETIRO | M2 | 1 | 83716.14 | 83716.14
353 | BD - IDRD | ACT. PRELIMINARES/LIMPIEZA TER | DEMOLICION PLACA DE CONTRAPISO H=0.10M+Trasi+Retir | M2 | 1 | 33195.02 | 33195.02
354 | BD - IDRD | ACT. PRELIMINARES/LIMPIEZA TER | DEMOLICION PLACAS Alig. 0.45 | M2 | 1 | 66936.1 | 66936.1
355 | BD - IDRD | ACT. PRELIMINARES/LIMPIEZA TER | DEMOLICION PLACAS MACIZAS 0.15 h= 3,00 +retiro | M2 | 1 | 94269.8 | 94269.8
356 | BD - IDRD | ACT. PRELIMINARES/LIMPIEZA TER | DEMOLICION PLACAS PISO h=20 + trasiego | M2 | 1 | 100200.83 | 100200.83
357 | BD - IDRD | CUBIERTAS | DESMONTE CUBIERTA TEJA ASB. CEM. Y ESTR. METAL. ** | M2 | 1 | 45446.82 | 45446.82
358 | BD - IDRD | 04 Estructuras | Desmonte Cubierta(Estruc+Teja)+Retiro*** | M2 | 1 | 72298.17 | 72298.17
359 | BD - IDRD | CUBIERTAS | DESMONTE Y REINSTAL TEJA+TELA ASF.+EMULSIÓN+PINT | M2 | 1 | 178872.5 | 178872.5
360 | BD - IDRD | CUBIERTAS | DESMONTE Y REINSTAL.CABALLETE TEJA ETERNIT | ML | 1 | 23244.07 | 23244.07
361 | BD - IDRD | CUBIERTAS | ENTRAMADO + MALLA + TEJA BARRO | M2 | 1 | 161047.78 | 161047.78
362 | BD - IDRD | CUBIERTAS | ENTRAMADO + TEJA ETERNIT 4-6 | M2 | 1 | 123112.58 | 123112.58
363 | BD - IDRD | CUBIERTAS | Flanche Cortagoteras Lam.Cal.22 Desa 0.15m+Pintura | ML | 1 | 134810.56 | 134810.56
364 | BD - IDRD | IMPERMEABILIZACION | Impermeabilización manto morter plas AL-300 3mm ** | M2 | 1 | 106234.38 | 106234.38
365 | BD - IDRD | IMPERMEABILIZACION | Impermeabilización manto TEXAPLAS 3mm Foil Alumi** | M2 | 1 | 83682.88 | 83682.88
366 | BD - IDRD | 11 Tratamientos especiales | impermeabilizado con Xypex ** | M2 | 1 | 87798.71 | 87798.71
367 | BD - IDRD | CUBIERTAS | LAMINA EN POLICARBONATO MACIZA CRISTAL 4M - SUM+INST | M2 | 1 | 295755.54 | 295755.54
368 | BD - IDRD | VARIOS | LAMINA FIBROCEMENTO(10mm)-1CARA - SUMINIST.E INST | M2 | 1 | 81699.78 | 81699.78
369 | BD - IDRD | CUBIERTAS | Lamina Policarbonato 4mm (Estrc 3/4 sum+inst ) | M2 | 1 | 85160.13 | 85160.13
370 | BD - IDRD | CUBIERTAS | LIMPIEZA ESTRUCTURA METALICA HIDROBLASTING | KG | 1 | 2386.94 | 2386.94
371 | BD - IDRD | CUBIERTAS | PERMA PLY FGLAS | M2 | 1 | 30524.66 | 30524.66
372 | BD - IDRD | URBANISMO Y OBRAS EXTERIORES | Recubrimiento Sikalastic-612(cubiertas y terrazas) | M2 | 1 | 100524.66 | 100524.66
373 | BD - IDRD | VARIOS | Sist.Impem.CubiertaMembrana Sarnafil G-476-151+lam | M2 | 1 | 147930.09 | 147930.09
374 | BD - IDRD | VARIOS | Sist.Impem.Manto Sarnafil S327-12LWhite | M2 | 1 | 94865.08 | 94865.08
375 | BD - IDRD | 08 Hidráulico | Bajante A.LL. PVC. d=3" incl. andamio ** | ML | 1 | 75030.58 | 75030.58
376 | BD - IDRD | INSTALACIONES HIDRAULICA / SANITARIA / LATONERIA | BAJANTE AGUAS LLUVIAS 4" PVC | ML | 1 | 27381.91 | 27381.91
377 | BD - IDRD | INSTALACIONES HIDRAULICA / SANITARIA / LATONERIA | BAJANTE AGUAS LLUVIAS 3" PVC | ML | 1 | 23057.76 | 23057.76
378 | BD - IDRD | INSTALACIONES HIDRAULICA / SANITARIA / LATONERIA | Bajante aguas lluvias HG d=3" bajo placa ** | ML | 1 | 74268.01 | 74268.01
379 | BD - IDRD | INSTALACIONES HIDRAULICA / SANITARIA / LATONERIA | BAJANTE AGUAS NEGRAS 6" PVC | ML | 1 | 58766.3 | 58766.3
380 | BD - IDRD | INSTALACIONES HIDRAULICA / SANITARIA / LATONERIA | BAJANTE LATON 12x6 Des=.40 | ML | 1 | 26680.15 | 26680.15
381 | BD - IDRD | INSTALACIONES HIDRAULICA / SANITARIA / LATONERIA | BAJANTE PVC 3" PVC + ACCESORIO | ML | 1 | 28144.99 | 28144.99
382 | BD - IDRD | INSTALACIONES HIDRAULICA / SANITARIA / LATONERIA | Bajante PVC-ALL 6" (inc. uniones, sumin y pint** | ML | 1 | 77318.88 | 77318.88
383 | BD - IDRD | INSTALACIONES ELECTRICAS - T.V. - SONIDO COMUNI | BAJANTE TUBO CONDUIT EMT 1" | ML | 1 | 36033.66 | 36033.66
384 | BD - IDRD | ACT. PRELIMINARES/LIMPIEZA TER | Demolicion Enchape de muro Baldosa Ceramica 20x20 | M2 | 1 | 23100.57 | 23100.57
385 | BD - IDRD | MANTENIMIENTO FACHADAS | PIEDRA MUÑECA SUMINISTRO Y REEMPLAZO DE PIEZAS EN PIEDRA NATURAL EN FACHADA Suministro e Instalación de piezas en piedra natural según las características del elementos retirados y condiciones de instalacion previa, no se debe alterar el color ni el aspecto del sustrato. Incluye estructura de requerirse, anclajes epoxicos, montaje y sellado de juntas perimetrales. | M2 | 1 | 77608 | 77608
386 | BD - IDRD | MANTENIMIENTO FACHADAS | Muro vitroblock o vidrioblock (m2) SUMINISTRO E INSTALACION DE VITROBLOCK EN FACHADA Suministro e Instalación de superficie en vitroblock incoloro para fachada, con juntas perimetrales y juntas entre piezas realizadas con mezcla de cemento blanco y arena de río; incluye estructura en acero de refuerzo con anclajes epóxicos, montaje y desmontaje del sistema de encofrado, Instalación de los bloques de vidrio, Incluye sellado de juntas perimetrales con sellador de poliuretano. El conjunto será monolítico, conservando la cantidad de piezas tanto horizontales como verticales. | M2 | 1 | 129739.16 | 129739.16
387 | BD - IDRD | MANTENIMIENTO FACHADAS | Impermeabilización con Sika Transparente10 Fachada IMPERMEABILIZACION EXTERIOR DE AREAS EN VITROBLOCK Suministro y aplicacion de impermeabilizante transparente para superficies en vitroblock desde el exterior que asegura la barrera a la humedad, no debe aportar color a la superficie. | M2 | 1 | 59336.67 | 59336.67
388 | BD - IDRD | CUBIERTAS | PLATINA PARA REFORZAMIENTO DE CERCHAS (SUM+INST) | KG | 1 | 87415.76 | 87415.76
389 | BD - IDRD | CARPINTERIA METALICA | PLATINAS DE APOYO ANCLAJE CERCHAS(SUM+TRANS+INST) | KG | 1 | 64528.88 | 64528.88
390 | BD - IDRD | CUBIERTAS | CubiertaTraslucidaen Vidrio Templado5+6SobreEstruc | M2 | 1 | 127911.28 | 127911.28
391 | BD - IDRD | INSTALACIONES DEPORTIVAS | Cerram.obra vara roll.Teja de zinc y polis.h=3.0** | ML | 1 | 204806.23 | 204806.23
392 | BD - IDRD | IMPERMEABILIZACION | Impermeabilización con membranas flexibles PVC * | M2 | 1 | 142064.29 | 142064.29
393 | BD - IDRD | CARPINTERIA METALICA | Suministro e instalación Ventana de VidrioTemplado10mm con marco en acero inoxidable calibre 18 | m2 | 1 | 1576570.08 | 1576570.08
394 | BD - IDRD | VIDRIOS Y CERRADURAS | SUMINISTRO E INSTALACIÓN DE VIDRIO CRISTAL TEMPLADO INCOL 10m | m2 | 1 | 268773.78 | 268773.78
395 | BD - IDRD | CARPINTERIA METALICA | Suministro e instalación Puerta VidrioTemplado 10mm incluye manija de AIuminio+cerradura +bisagra | m2 | 1 | 961309.12 | 961309.12
396 | BD - IDRD | INSTALACIONES ELECTRICAS - T.V. - SONIDO COMUNI | DESMONTE Y REINSTALACION TOMACORRIENTES | UN | 1 | 13451.38 | 13451.38
397 | BD - IDRD | INSTALACIONES ELECTRICAS - T.V. - SONIDO COMUNI | DESMONTE Y RETIRO DE RED ELECTRICA (hasta 10 ml) | UN | 1 | 17337.34 | 17337.34
398 | BD - IDRD | INSTALACIONES ELECTRICAS - T.V. - SONIDO COMUNI | INSTALACION DE CANALETA METALICA (EXISTENTE) | ML | 1 | 17409.63 | 17409.63
399 | BD - IDRD | INSTALACIONES ELECTRICAS - T.V. - SONIDO COMUNI | INTERRUPTOR CONMUTABLE DOBLE | UN | 1 | 94710.78 | 94710.78
400 | BD - IDRD | INSTALACIONES ELECTRICAS - T.V. - SONIDO COMUNI | INTERRUPTOR CONMUTABLE SENCILLO | UN | 1 | 66823.74 | 66823.74
401 | BD - IDRD | INSTALACIONES ELECTRICAS - T.V. - SONIDO COMUNI | INTERRUPTOR DOBLE LUZ PILOTO ABITARE | UN | 1 | 38509.65 | 38509.65
402 | BD - IDRD | INSTALACIONES ELECTRICAS - T.V. - SONIDO COMUNI | INTERRUPTOR SENCILLO LUZ PILOTO ABITARE | UN | 1 | 20732.68 | 20732.68
403 | BD - IDRD | INSTALACIONES ELECTRICAS - T.V. - SONIDO COMUNI | Luminaria LED sobreponerOdescolgar 20 W 1656 lm | UN | 1 | 428832.74 | 428832.74
404 | BD - IDRD | INSTALACIONES ELECTRICAS - T.V. - SONIDO COMUNI | Luminaria LED sobreponerOdescolgar 28 W 2265 lm | UN | 1 | 430116.74 | 430116.74
405 | BD - IDRD | INSTALACIONES ELECTRICAS - T.V. - SONIDO COMUNI | SALIDA CON LUMINARIA PANEL LED RD 24 W | UN | 1 | 178830.71 | 178830.71
406 | BD - IDRD | INSTALACIONES ELECTRICAS - T.V. - SONIDO COMUNI | SALIDA ILUMINACIÓN+TUBO EMT+CableHFFR+CAJA | UN | 1 | 191526.24 | 191526.24
407 | BD - IDRD | INSTALACIONES ELECTRICAS - T.V. - SONIDO COMUNI | Salida Interruptor Sencillo tubo PVC(Inc Interr.sencillo luz piloto+Cable+Caja)incluye suministro e instalación | UN | 1 | 109462.34 | 109462.34
408 | BD - IDRD | INSTALACIONES ELECTRICAS - T.V. - SONIDO COMUNI | SALIDA PARA TOMA GFCI+TUBO EMT+7m (Incluye suministro e instalación) | UN | 1 | 277264.25 | 277264.25
409 | BD - IDRD | INSTALACIONES ELECTRICAS - T.V. - SONIDO COMUNI | SALIDA PARA TOMA MONOFAS.DOBLE(RED NORMAL)+TUBO+ALAMBRE | UN | 1 | 188327.13 | 188327.13
410 | BD - IDRD | INSTALACIONES ELECTRICAS - T.V. - SONIDO COMUNI | SALIDA PARA TOMA MONOFASICA DOBLE(RED REGULAD)+canaleta | UN | 1 | 252804.69 | 252804.69
411 | BD - IDARTES 2025 | ACONDICIONAMIENTO DEL TERRENO | Excavacion de tierra a cielo abierto bajo rasante, con medios manuales. | m3 | 1 | 53659.22 | 53659.22
412 | BD - IDARTES 2025 | ACONDICIONAMIENTO DEL TERRENO | Relleno y compactacion del terreno con suelo | m2 | 1 | 41560.34 | 41560.34
413 | BD - IDARTES 2025 | CARPINTERIA DE MADERA | Retiro de pintura o barniz existente en superficie de madera | m2 | 1 | 9003.22 | 9003.22
414 | BD - IDARTES 2025 | CARPINTERIA DE MADERA | Lijado y barnizado de piso de madera | m2 | 1 | 39434.69 | 39434.69
415 | BD - IDARTES 2025 | CARPINTERIA DE MADERA | Lijado y barnizado de superficie de madera | m2 | 1 | 21423.68 | 21423.68
416 | BD - IDARTES 2025 | CARPINTERIA DE METÁLICA - JEG | Mantenimiento CORRECTIVO, de puerta METÁLICA de acceso principal (INCLUYE PINTURA, PULIDA Y LACADO) | un | 1 | 994423.27 | 994423.27
417 | BD - IDARTES 2025 | CARPINTERIA DE METÁLICA - JEG | Mantenimiento CORRECTIVO, de marquesina (INCLUYE ajuste y/o reposición de acrílicos, PINTURA, PULIDA Y LACADO, según especificación técnica) | m2 | 1 | 213100.69 | 213100.69
418 | BD - IDARTES 2025 | MANTENIMIENTO FACHADAS - JEG | Tratamiento de fisuras, dilataciones y juntas en piedra muñeca natural para mitigación de goteras | m2 | 1 | 173584.73 | 173584.73
419 | BD - IDARTES 2025 | CARPINTERIA DE METÁLICA - JEG | Construcción (FABRICACIÓN EN SITIO) de puerta acceso subestacion (ESPECIFICAR DIMENSIONES) | un | 1 | 2260216.37 | 2260216.37
420 | BD - IDRD | 05 Pisos | ADOQUÍN DE ARCILLA (CLARO-OSCURO) e=0.06 5<p<10% 5.3-1GeoGT-2400 - Suministro e Instalación | m2 | 1 | 372886.37 | 372886.37
421 | BD - IDRD | 05 Pisos | Adoquin arcilla corbatin sobre arena - Suministro e Instalación | m2 | 1 | 88456.79 | 88456.79
422 | BD - IDRD | 05 Pisos | Adoquin arcilla español e= 6 cm sobre arena - Suministro e Instalación | m2 | 1 | 143131.63 | 143131.63
423 | BD - IDRD | 05 Pisos | ADOQUIN COLONIAL+BASE ARENA CEMENTO - Suministro e Instalación | m2 | 1 | 110670.78 | 110670.78
424 | BD - IDRD | 05 Pisos | ADOQUÍN TABLÓN ARTESANAL 20X20cm - Suministro e Instalación | m2 | 1 | 137991.34 | 137991.34
425 | BD - IDRD | VARIOS | ASEO GENERAL | m2 | 1 | 15473.88 | 15473.88
426 | BD - IDRD | VARIOS | BAÑO PORTATIL Alquiler (INC.TRANSP+ASEOS) | MES | 1 | 402232.51 | 402232.51
427 | BD - IDRD | 07 Acabados | BISELADO PARA ENCHAPES | m | 1 | 18371.6 | 18371.6
428 | BD - IDRD | 07 Acabados | Arreglo de Graderias para Parque | m | 1 | 86500.46 | 86500.46
429 | BD - IDRD | 07 Acabados | CIELO RASO DRYWALL PLACAYESO 1/2" h=3,80 - Suministro e Instalación | m2 | 1 | 171546.59 | 171546.59
430 | BD - IDRD | CUBIERTAS | Canal en lamina galvanizada cal 16 D=0.50 m - Suministro e Instalación | m | 1 | 202063.78 | 202063.78
431 | BD - IDRD | CUBIERTAS | BAJANTE LATON 12x6 Des=.40 - Suministro e Instalación | m | 1 | 146807.4 | 146807.4
432 | BD - IDRD | VIDRIOS Y CERRADURAS | CERRADURA ANTIPANICO PUERTA SENCILLA O DOBLE- Suministro e Instalación | un | 1 | 768883.29 | 768883.29
433 | BD - IDRD | VIDRIOS Y CERRADURAS | CERRADURA MANIJA SATINADO- Suministro e Instalación | un | 1 | 118503.28 | 118503.28
434 | BD - IDRD | VIDRIOS Y CERRADURAS | CERRADURA ALCOBA - Suministro e Instalación | un | 1 | 47020.87 | 47020.87
435 | BD - IDRD | VIDRIOS Y CERRADURAS | CERRADURA BAÑOS - Suministro e Instalación | un | 1 | 78798.19 | 78798.19
436 | BD - IDRD | VIDRIOS Y CERRADURAS | Cerradura schlage ref C100 ultra sobreponer CDRC | un | 1 | 185865.07 | 185865.07
437 | BD - IDRD | CUBIERTAS | CANAL LATON D=050 - Suministro e Instalación | m | 1 | 161535.8 | 161535.8
438 | BD - IDRD | 03 PRELIMINARES | DEMOLIC.MURO LADRILLO + RECUPER.+ RETIRO | m2 | 1 | 197986.38 | 197986.38
439 | BD - IDRD | 03 PRELIMINARES | Demolición Acabado de Piso | m2 | 1 | 19813.2 | 19813.2
440 | BD - IDRD | 03 PRELIMINARES | DEMOLICION ENCHAPE DE MURO Baldosa (Trasie+Carg+ret) | m2 | 1 | 24228.7 | 24228.7
441 | BD - IDRD | 11 Tratamientos especiales | CURADO FISURAS CON SIKACRYL+SIKAFLEX | m2 | 1 | 40738.49 | 40738.49
442 | BD - IDRD | VARIOS | Cerramiento lona h=2.20 mts(Exc) - Suministro e Instalación | m | 1 | 35529.39 | 35529.39
443 | BD - IDRD | ACONDICIONAMIENTO DEL TERRENO | Conformación taludes en material local (Manual) | m3 | 1 | 43539.91 | 43539.91
444 | BD - IDRD | 05 Pisos | CORTE,DEMOLIC.GRANITO + GRANITO MARMOL NUEVO PULIDO | m2 | 1 | 228649.83 | 228649.83
445 | BD - IDARTES 2025 | GSF | Mantenimiento de puertas de acceso principal de la galería. Incluye cambio de elemento de pivote por medio de rodamiento axial "chumacera" F205 de una pulgada (1"), pintura del elemento con anticorrosivo y de elementos afectados en el desmonte, apuntalamiento de hoja de puerta y nivelación. | un | 1 | 1032732.31 | 1032732.31
446 | BD - IDARTES 2025 | GSF | Tratamiento de junta de construcción de placa de cubierta y viga VG-14 | m | 1 | 87257.03 | 87257.03
447 | BD - IDARTES 2025 | GSF | Tratamiento de fisuras y dilataciones para mitigación de goteras | m | 1 | 77985.73 | 77985.73
448 | BD - IDARTES 2025 | PLANETARIO | Suministro e instalación de pasamanos doble tubular Inox Ø2" H= 0.90 - 0.70 m | m | 1 | 386960.97 | 386960.97
449 | BD - IDARTES 2025 | PLANETARIO | Construcción (fabricación en sitio) de plataforma metálica de acceso | m | 1 | 2406471.48 | 2406471.48
450 | BD - IDARTES 2025 | PLANETARIO | mantenimiento y limpieza de ventanería (primer piso) | m2 | 1 | 52883.83 | 52883.83
451 | BD - IDARTES 2025 | PLANETARIO | suministro e instalación de estructura de exhibición para la pieza museográfica (proyector óptico mecánico) Incluye traslado y posicionamiento de la pieza | un | 1 | 15319737.84 | 15319737.84
452 | BD - IDARTES 2025 | ANCLAJES - TRABAJO EN ALTURAS | SUMINISTRO, INSTALACION Y CERTIFICACION DE PUNTO DE ANCLAJE. NORMA EN-795 Y RESOLUCION 1409 DEL 2012 PARA EL SISTEMA DE LINEA DE VIDA ANCLAJE TIPO D | un | 1 | 799288.88 | 799288.88
453 | BD - IDARTES 2025 | ANCLAJES - TRABAJO EN ALTURAS | SUMINISTRO, INSTALACION Y CERTIFICACION DE PUNTO DE ANCLAJE. NORMA EN-795 Y RESOLUCION 1409 DEL 2012 PARA EL SISTEMA DE LINEA DE VIDA ANCLAJE TIPO A | un | 1 | 767445.75 | 767445.75
454 | BD - IDARTES 2025 | CASA FERNÁNDEZ | TRATAMIENTO Y PROTECCIÓN CONTRA XILÓFAGOS EN ESTRUCTURA DE MADERA | m2 | 1 | 46363.1 | 46363.1
455 | BD - IDARTES 2025 | CASA FERNÁNDEZ | REPARACIÓN DE CANALES Y BAJANTES EN METAL COMPATIBLE | m | 1 | 32758.96 | 32758.96
456 | BD - IDARTES 2025 | CASA FERNÁNDEZ | REPARACIÓN Y CONSOLIDACIÓN DE MUROS | m2 | 1 | 12861.78 | 12861.78
457 | BD - IDARTES 2025 | CASA FERNÁNDEZ | REPARACIÓN Y REFUERZO DE ELEMENTOS ESTRUCTURALES DE MADERA | m | 1 | 185340.42 | 185340.42
458 | BD - IDARTES 2025 | CASA FERNÁNDEZ | REPOSICIÓN PARCIAL DE ENCHAPE TABLON DE GRES | m2 | 1 | 445251.91 | 445251.91
459 | BD - IDARTES 2025 | CASA FERNÁNDEZ | REPARACIÓN DE ELEMENTOS ORNAMENTALES EN ESTUCO (MOLDURAS, CORNISAS, ROSETONES Y DEMAS DETALLES ORNAMENTALES) | m2 | 1 | 104256.07 | 104256.07
460 | BD - IDRD | VENTANERIA EN ALUMINIO - BLOQUE PEDAGÓGICO | FV-103PuertaVidriera+MarcoPerfileria alum (vidrio templado 6mm) | m2 | 1 | 3342865.5 | 3342865.5
461 | BD - IDRD | MAMPOSTERIA - BLOQUE PEDAGÓGICO | MURO FIBROCEMENTO 8MM DOBLE CARA B9 Pañete estructural liso sobreMuro 1:3e=0.03imperme | m2 | 1 | 180472.18 | 180472.18
462 | BD - IDRD | INSTALACIONES HIDRAULICA / SANITARIA / LATONERIA - CREA EL PARQUE | SUCCION, TRANSP. Y DISPOSICION FINAL DE LODOS | m3 | 1 | 346426.71 | 346426.71
463 | BD - IDRD | ENCHAPES, ACCESORIOS Y PAPELES - CREA EL PARQUE | Canales, pondaje, piso enchapado con piedra laja | m2 | 1 | 179149.5 | 179149.5
464 | BD - IDRD | PISOS (ACABADOS Y BASES) - CREA EL PARQUE | GRAVILLA MONA LAVADA - Acabado - Incluye dilatación en bronce | m2 | 1 | 68429.75 | 68429.75
465 | BD - IDARTES 2025 | VARIOS - TEATRO EL PARQUE | Suministrar e instalar marco y contramarco de protección de canales ancladas perimetralmente para mitigar el taponamiento de canales.(ancho de 0,40 a 0,60, incluye anclaje a muro ) | m2 | 1 | 265225.89 | 265225.89
466 | BD - IDARTES 2025 | CARPINTERIA EN MADERA - TEATRO EL PARQUE | fabricar e instalar muebles en triplex fenólico sellado y con acabado en laca brillante, para los espacios de almacenamiento y taquillas | UN | 1 | 579096.1 | 579096.1
467 | BD - IDARTES 2025 | ENSUEÑO | Mantenimiento de puertas de acceso vehicular. Incluye cambio de elemento de pivote por medio de brazo electromecánico, pintura del elemento con anticorrosivo y de elementos afectados en el desmonte, apuntalamiento de hoja de puerta y nivelación. | UN | 1 | 2460447.34 | 2460447.34
468 | BD - IDARTES 2025 | 03 PRELIMINARES - CINEMATECA | Desmonte de Vidrios en Fachada incluye trabajo en alturas | M2 | 1 | 34290.49 | 34290.49
469 | BD - IDARTES 2025 | VIDRIOS Y CERRADURAS - CINEMATECA | Limpieza de Juntas y aplicar recubrimiento protector para fachadas incluye trabajo en alturas | M2 | 1 | 18240.23 | 18240.23
470 | BD - IDARTES 2025 | INSTALACIONES HIDRAULICA / SANITARIA / LATONERIA - CINEMATECA | Carcamo aguas lluvias 0,27X 0,20 m. (incluye rejilla) excavación, suministro e Instalación. | ML | 1 | 805791.71 | 805791.71
471 | BD - IDARTES 2025 | CARPINTERIA METALICA - CINEMATECA | Mantenimiento de elementos metálicos | ML | 1 | 49619.65 | 49619.65
472 | BD - IDRD | VARIOS | Malla eslabonada cal10+ang+platin+pint (Sum+Inst) | m2 | 1 | 110696.46 | 110696.46
473 | BD - IDARTES 2025 | VARIOS - CANTARRANA | SUMINISTRO E INSTALACIÓN DE Puesta a Tierra (SEGÚN NECESIDAD) | un | 1 | 496723.01 | 496723.01
474 | BD - IDARTES 2025 | VARIOS | Suministro e instalación de demarcación del área de actividad con cinta de advertencia y/o peligro 3 hiladas y colombinas | m | 1 | 89091.52 | 89091.52
475 | BD - IDARTES 2025 | CERRAMIENTO - CANTARRANA | Desmonte y reinstalación de membrana interior en microgamuza. Incluye retiro de velcro de los extremos inferiores, descolgado de anclajes superiores, y la disposición en un área de almacenamiento determinada por el contratante. | un | 1 | 2303906 | 2303906
476 | BD - IDARTES 2025 | CERRAMIENTO - CANTARRANA | Limpieza manual de cara interna de lona exterior con equipo de elevación Tipo Manlift. Incluye verificación de tornillos, corrección de tornillos corroídos, revisión de pérdida de sección o cabezas y elementos que presenten corrosión, aplicando anticorrosivo y pintura tres manos en esmalte brillante | m2 | 1 | 31345.14 | 31345.14
477 | BD - IDARTES 2025 | CERRAMIENTO - CANTARRANA | Arreglo de secciones de la lona externa con cortes, ruptura o perforación. Mediante termosoldado de parche de membrana de alta tenasidad, que tenga como mínimo 5 cm más que el hoyo o la ruptura en cada lado. | m | 1 | 56196.5 | 56196.5
478 | BD - IDARTES 2025 | LIMPIEZA - CANTARRANA | Lavado y desmanchado con hidrolavadora de cara externa de lona exterior. Incluye equipo de altura Tipo manlift | m2 | 1 | 30185.4 | 30185.4
479 | BD - IDARTES 2025 | VARIOS | CAJA+ MEDIDOR TRIFASICO DE 100 AMP | un | 1 | 566179.07 | 566179.07
480 | BD - IDARTES 2025 | VARIOS | Suministro e Instalación de punto de medida para medicion de consumo de agua del constructor. Incluye medidor de agua de una capacidad de 1/2", llave de jardineria y todos los accesorios requeridos para su correcto funcionamiento y anclaje | un | 1 | 286709.8 | 286709.8
481 | BD - IDARTES 2025 | 11 Tratamientos especiales - CANTARRANA | Subcontrato de Reparación y resane de contenedores metálicos incluye la inspección y diagnóstico del estado estructural para identificar daños como corrosión, fisuras o abolladuras, seguido de la limpieza y preparación de la superficie mediante remoción de óxido, suciedad y pintura deteriorada. Luego, se realizan las reparaciones estructurales necesarias, como soldadura de fisuras, refuerzo de zonas debilitadas y sustitución de partes dañadas. Posteriormente, se aplica masilla o material de relleno para corregir imperfecciones, seguido de lijado. | m2 | 1 | 22785.2 | 22785.2
482 | BD - IDARTES 2025 | 11 Tratamientos especiales - CANTARRANA | Subcontrato de pintura de caras laterales externas contenedores, incluye aplicación de primer e imprimación anticorrosiva y pintura de acabado en pintura esmalte tipo 1 para uso exterior por 3 manos. | m2 | 1 | 45573.72 | 45573.72
483 | BD - IDARTES 2025 | VARIOS - PILONA 10 | Rerito, suministro e instalcion de piso laminado | m2 | 1 | 108798.76 | 108798.76
484 | BD - IDARTES 2025 | VARIOS - PILONA 10 | Ducto de ventilación (suministro e instalacion) | m2 | 1 | 83916.04 | 83916.04
485 | BD - IDARTES 2025 | 11 Tratamientos especiales - CANTARRANA | Subcontrato de aplicación de pintura de esmalte poliuretano bicomponente de alta durabilidad en los techos exteriores de contenedores, garantizando resistencia a la intemperie y rayos UV. Incluye imprimación epóxica anticorrosiva y dos capas de esmalte poliuretano con brocha, rodillo o pistola, asegurando tiempos de secado adecuados. Se deben cumplir protocolos de seguridad y garantizar el uso de equipos de alturas, incluyendo el uso de EPP y la señalización del área. | m2 | 1 | 240556.63 | 240556.63
486 | ACTUALIZADO DE EVENTO DE COTIZACION JULIO DE 2024 | MANTENIMIENTO LIMPIEZA DE TANQUES | SEDE: EDIFICIO SEDE PRINCIPAL IDARTES - TANQUE 1 - SERVICIO 1 SERVICIO 1: DIAGNÓSTICO, LAVADO INTEGRAL, DESINFECCIÓN Y CERTIFICACIÓN Capacidad: 13,40 M3 Material:CONCRETO Ubicación:SUBTERRÁNEO Tipo: Almacenamiento Agua Potable | UN | 1 | 338331.75 | 338331.75
487 | ACTUALIZADO DE EVENTO DE COTIZACION JULIO DE 2024 | MANTENIMIENTO LIMPIEZA DE TANQUES | SEDE: EDIFICIO SEDE PRINCIPAL IDARTES - TANQUE 1 - SERVICIO 2 SERVICIO 2: INSPECCIÓN, LAVADO INTEGRAL, DESINFECCIÓN Y CERTIFICACIÓN (PERIODICIDAD MÁXIMA 6 MESES POSTERIOR AL SERVICIO 1) Capacidad: 13,40 M3 Material:CONCRETO Ubicación:SUBTERRÁNEO Tipo: Almacenamiento Agua Potable | UN | 1 | 338331.75 | 338331.75
488 | ACTUALIZADO DE EVENTO DE COTIZACION JULIO DE 2024 | MANTENIMIENTO LIMPIEZA DE TANQUES | SEDE: BODEGA AMÉRICAS - TANQUE 1 - SERVICIO 1 SERVICIO 1: DIAGNÓSTICO, LAVADO INTEGRAL, DESINFECCIÓN Y CERTIFICACIÓN Capacidad: 10 M3 Material:CONCRETO Ubicación:ELEVADO Tipo: Almacenamiento Agua Potable | UN | 1 | 298045.75 | 298045.75
489 | ACTUALIZADO DE EVENTO DE COTIZACION JULIO DE 2024 | MANTENIMIENTO LIMPIEZA DE TANQUES | SEDE: BODEGA AMÉRICAS - TANQUE 1 - SERVICIO 2 SERVICIO 2: INSPECCIÓN, LAVADO INTEGRAL, DESINFECCIÓN Y CERTIFICACIÓN (PERIODICIDAD MÁXIMA 6 MESES POSTERIOR AL SERVICIO 1) Capacidad: 10 M3 Material:CONCRETO Ubicación:ELEVADO Tipo: Almacenamiento Agua Potable | UN | 1 | 298045.75 | 298045.75
490 | ACTUALIZADO DE EVENTO DE COTIZACION JULIO DE 2024 | MANTENIMIENTO LIMPIEZA DE TANQUES | SEDE: BLOQUE PEDAGÓGICO - TANQUE 1 - SERVICIO 1 SERVICIO 1: DIAGNÓSTICO, LAVADO INTEGRAL, DESINFECCIÓN Y CERTIFICACIÓN Capacidad: 17,64 M3 Material: CONCRETO Ubicación: SUBTERRÁNEO Tipo: Almacenamiento Agua Potable | UN | 1 | 388000.75 | 388000.75
491 | ACTUALIZADO DE EVENTO DE COTIZACION JULIO DE 2024 | MANTENIMIENTO LIMPIEZA DE TANQUES | SEDE: BLOQUE PEDAGÓGICO - TANQUE 1 - SERVICIO 2 SERVICIO 2: INSPECCIÓN, LAVADO INTEGRAL, DESINFECCIÓN Y CERTIFICACIÓN (PERIODICIDAD MÁXIMA 6 MESES POSTERIOR AL SERVICIO 1) Capacidad: 17,64 M3 Material: CONCRETO Ubicación: SUBTERRÁNEO Tipo: Almacenamiento Agua Potable | UN | 1 | 388000.75 | 388000.75
492 | ACTUALIZADO DE EVENTO DE COTIZACION JULIO DE 2024 | MANTENIMIENTO LIMPIEZA DE TANQUES | SEDE: TEATRO JORGE ELIÉCER GAITÁN - TANQUE 1 - SERVICIO 1 SERVICIO 1: DIAGNÓSTICO, LAVADO INTEGRAL, DESINFECCIÓN Y CERTIFICACIÓN Capacidad: 12 M3 Material:CONCRETO Ubicación:SUBTERRÁNEO Tipo: Almacenamiento Agua Potable | UN | 1 | 328450.75 | 328450.75
493 | ACTUALIZADO DE EVENTO DE COTIZACION JULIO DE 2024 | MANTENIMIENTO LIMPIEZA DE TANQUES | SEDE: TEATRO JORGE ELIÉCER GAITÁN - TANQUE 1 - SERVICIO 2 SERVICIO 2: INSPECCIÓN, LAVADO INTEGRAL, DESINFECCIÓN Y CERTIFICACIÓN (PERIODICIDAD MÁXIMA 6 MESES POSTERIOR AL SERVICIO 1) Capacidad: 12 M3 Material:CONCRETO Ubicación:SUBTERRÁNEO Tipo: Almacenamiento Agua Potable | UN | 1 | 328450.75 | 328450.75
494 | ACTUALIZADO DE EVENTO DE COTIZACION JULIO DE 2024 | MANTENIMIENTO LIMPIEZA DE TANQUES | SEDE: PLANETARIO DE BOGOTÁ - TANQUE 1 - SERVICIO 1 SERVICIO 1: DIAGNÓSTICO, LAVADO INTEGRAL, DESINFECCIÓN Y CERTIFICACIÓN Capacidad: 77,75 M3 Material: CONCRETO Ubicación: SUBTERRÁNEO Tipo: Almacenamiento Agua Potable | UN | 1 | 1046889.75 | 1046889.75
495 | ACTUALIZADO DE EVENTO DE COTIZACION JULIO DE 2024 | MANTENIMIENTO LIMPIEZA DE TANQUES | SEDE: PLANETARIO DE BOGOTÁ - TANQUE 1 - SERVICIO 2 SERVICIO 2: INSPECCIÓN, LAVADO INTEGRAL, DESINFECCIÓN Y CERTIFICACIÓN (PERIODICIDAD MÁXIMA 6 MESES POSTERIOR AL SERVICIO 1) Capacidad: 77,75 M3 Material: CONCRETO Ubicación: SUBTERRÁNEO Tipo: Almacenamiento Agua Potable | UN | 1 | 1046889.75 | 1046889.75
496 | ACTUALIZADO DE EVENTO DE COTIZACION JULIO DE 2024 | MANTENIMIENTO LIMPIEZA DE TANQUES | SEDE: TEATRO AL AIRE LIBRE LA MEDIA TORTA - TANQUE 1 - SERVICIO 1 SERVICIO 1: DIAGNÓSTICO, LAVADO INTEGRAL, DESINFECCIÓN Y CERTIFICACIÓN Capacidad: 7,30 M3 Material:CONCRETO Ubicación:SUBTERRÁNEO Tipo: Almacenamiento Agua Potable | UN | 1 | 291234.75 | 291234.75
497 | ACTUALIZADO DE EVENTO DE COTIZACION JULIO DE 2024 | MANTENIMIENTO LIMPIEZA DE TANQUES | SEDE: TEATRO AL AIRE LIBRE LA MEDIA TORTA - TANQUE 1 - SERVICIO 2 SERVICIO 2: INSPECCIÓN, LAVADO INTEGRAL, DESINFECCIÓN Y CERTIFICACIÓN (PERIODICIDAD MÁXIMA 6 MESES POSTERIOR AL SERVICIO 1) Capacidad: 7,30 M3 Material:CONCRETO Ubicación:SUBTERRÁNEO Tipo: Almacenamiento Agua Potable | UN | 1 | 291234.75 | 291234.75
498 | ACTUALIZADO DE EVENTO DE COTIZACION JULIO DE 2024 | MANTENIMIENTO LIMPIEZA DE TANQUES | SEDE: CINEMATECA DE BOGOTÁ - TANQUE 1 - SERVICIO 1 SERVICIO 1: DIAGNÓSTICO, LAVADO INTEGRAL, DESINFECCIÓN Y CERTIFICACIÓN Capacidad: 112,2 M3 Material:CONCRETO Ubicación: SUBTERRÁNEO Tipo: Almacenamiento Agua Potable | UN | 1 | 1518834.25 | 1518834.25
499 | ACTUALIZADO DE EVENTO DE COTIZACION JULIO DE 2024 | MANTENIMIENTO LIMPIEZA DE TANQUES | SEDE: CINEMATECA DE BOGOTÁ - TANQUE 1 - SERVICIO 2 SERVICIO 2: INSPECCIÓN, LAVADO INTEGRAL, DESINFECCIÓN Y CERTIFICACIÓN (PERIODICIDAD MÁXIMA 6 MESES POSTERIOR AL SERVICIO 1) Capacidad: 112,2 M3 Material:CONCRETO Ubicación: SUBTERRÁNEO Tipo: Almacenamiento Agua Potable | UN | 1 | 1518834.25 | 1518834.25
500 | ACTUALIZADO DE EVENTO DE COTIZACION JULIO DE 2024 | MANTENIMIENTO LIMPIEZA DE TANQUES | SEDE: TEATRO EL PARQUE - TANQUE 1 - SERVICIO 1 SERVICIO 1: DIAGNÓSTICO, LAVADO INTEGRAL, DESINFECCIÓN Y CERTIFICACIÓN Capacidad: 14 M3 Material:CONCRETO Ubicación: SUBTERRÁNEO Tipo: Almacenamiento Agua Potable | UN | 1 | 351541.75 | 351541.75
501 | ACTUALIZADO DE EVENTO DE COTIZACION JULIO DE 2024 | MANTENIMIENTO LIMPIEZA DE TANQUES | SEDE: TEATRO EL PARQUE - TANQUE 1 - SERVICIO 2 SERVICIO 2: INSPECCIÓN, LAVADO INTEGRAL, DESINFECCIÓN Y CERTIFICACIÓN (PERIODICIDAD MÁXIMA 6 MESES POSTERIOR AL SERVICIO 1) Capacidad: 14 M3 Material:CONCRETO Ubicación: SUBTERRÁNEO Tipo: Almacenamiento Agua Potable | UN | 1 | 351541.75 | 351541.75
502 | ACTUALIZADO DE EVENTO DE COTIZACION JULIO DE 2024 | MANTENIMIENTO LIMPIEZA DE TANQUES | SEDE: CASONA DE LA DANZA - TANQUES 1 AL 8 - SERVICIO 1 SERVICIO 1: DIAGNÓSTICO, LAVADO INTEGRAL, DESINFECCIÓN Y CERTIFICACIÓN Capacidad: 2000 LITROS Material: PVC Ubicación: SUPERFICIAL Tipo: Almacenamiento Agua Potable | UN | 8 | 198257.75 | 1586062
503 | ACTUALIZADO DE EVENTO DE COTIZACION JULIO DE 2024 | MANTENIMIENTO LIMPIEZA DE TANQUES | SEDE: CASONA DE LA DANZA - TANQUES 1 AL 8 - SERVICIO 2 SERVICIO 2: INSPECCIÓN, LAVADO INTEGRAL, DESINFECCIÓN Y CERTIFICACIÓN (PERIODICIDAD MÁXIMA 6 MESES POSTERIOR AL SERVICIO 1) Capacidad: 2000 LITROS Material: PVC Ubicación: SUPERFICIAL Tipo: Almacenamiento Agua Potable | UN | 8 | 198257.75 | 1586062
504 | ACTUALIZADO DE EVENTO DE COTIZACION JULIO DE 2024 | MANTENIMIENTO LIMPIEZA DE TANQUES | SEDE: GALERÍA SANTA FÉ - TANQUE 1 - SERVICIO 1 SERVICIO 1: DIAGNÓSTICO, LAVADO INTEGRAL, DESINFECCIÓN Y CERTIFICACIÓN Capacidad: 45 M3 Material: CONCRETO Ubicación: SUBTERRÁNEO Tipo: Almacenamiento Agua Potable | UN | 1 | 665391.75 | 665391.75
505 | ACTUALIZADO DE EVENTO DE COTIZACION JULIO DE 2024 | MANTENIMIENTO LIMPIEZA DE TANQUES | SEDE: GALERÍA SANTA FÉ - TANQUE 1 - SERVICIO 2 SERVICIO 2: INSPECCIÓN, LAVADO INTEGRAL, DESINFECCIÓN Y CERTIFICACIÓN (PERIODICIDAD MÁXIMA 6 MESES POSTERIOR AL SERVICIO 1) Capacidad: 45 M3 Material: CONCRETO Ubicación: SUBTERRÁNEO Tipo: Almacenamiento Agua Potable | UN | 1 | 665391.75 | 665391.75
506 | ACTUALIZADO DE EVENTO DE COTIZACION JULIO DE 2024 | MANTENIMIENTO LIMPIEZA DE TANQUES | SEDE: TEATRO EL ENSUEÑO - TANQUE 1 - SERVICIO 1 SERVICIO 1: DIAGNÓSTICO, LAVADO INTEGRAL, DESINFECCIÓN Y CERTIFICACIÓN Capacidad: 40,4 M3 Material: CONCRETO Ubicación: SUBTERRÁNEO Tipo: Almacenamiento Agua Potable | UN | 1 | 616888.75 | 616888.75
507 | ACTUALIZADO DE EVENTO DE COTIZACION JULIO DE 2024 | MANTENIMIENTO LIMPIEZA DE TANQUES | SEDE: TEATRO EL ENSUEÑO - TANQUE 1 - SERVICIO 2 SERVICIO 2: INSPECCIÓN, LAVADO INTEGRAL, DESINFECCIÓN Y CERTIFICACIÓN (PERIODICIDAD MÁXIMA 6 MESES POSTERIOR AL SERVICIO 1) Capacidad: 40,4 M3 Material: CONCRETO Ubicación: SUBTERRÁNEO Tipo: Almacenamiento Agua Potable | UN | 1 | 616888.75 | 616888.75
508 | ACTUALIZADO DE EVENTO DE COTIZACION JULIO DE 2024 | MANTENIMIENTO LIMPIEZA DE TANQUES | SEDE: CASA FERNÁNDEZ - TANQUE 1 - SERVICIO 1 SERVICIO 1: DIAGNÓSTICO, LAVADO INTEGRAL, DESINFECCIÓN Y CERTIFICACIÓN Capacidad: 12 M3 Material: CONCRETO Ubicación: SUBTERRÁNEO Tipo: Almacenamiento Agua Potable | UN | 1 | 353677.75 | 353677.75
509 | ACTUALIZADO DE EVENTO DE COTIZACION JULIO DE 2024 | MANTENIMIENTO LIMPIEZA DE TANQUES | SEDE: CASA FERNÁNDEZ - TANQUE 1 - SERVICIO 2 SERVICIO 2: INSPECCIÓN, LAVADO INTEGRAL, DESINFECCIÓN Y CERTIFICACIÓN (PERIODICIDAD MÁXIMA 6 MESES POSTERIOR AL SERVICIO 1) Capacidad: 12 M3 Material: CONCRETO Ubicación: SUBTERRÁNEO Tipo: Almacenamiento Agua Potable | UN | 1 | 353677.75 | 353677.75
510 | ACTUALIZADO DE EVENTO DE COTIZACION JULIO DE 2024 | MANTENIMIENTO LIMPIEZA DE TANQUES | SEDE: CENTRO CULTURAL COMPARTIR SUMAPAZ PILONA 10 - TANQUE 1 - SERVICIO 1 SERVICIO 1: DIAGNÓSTICO, LAVADO INTEGRAL, DESINFECCIÓN Y CERTIFICACIÓN Capacidad: 6 M3 Material: CONCRETO Ubicación: SUBTERRÁNEO Tipo: Almacenamiento Agua Potable | UN | 1 | 243023.75 | 243023.75
511 | ACTUALIZADO DE EVENTO DE COTIZACION JULIO DE 2024 | MANTENIMIENTO LIMPIEZA DE TANQUES | SEDE: CENTRO CULTURAL COMPARTIR SUMAPAZ PILONA 10 - TANQUE 1 - SERVICIO 2 SERVICIO 2: INSPECCIÓN, LAVADO INTEGRAL, DESINFECCIÓN Y CERTIFICACIÓN (PERIODICIDAD MÁXIMA 6 MESES POSTERIOR AL SERVICIO 1) Capacidad: 6 M3 Material: CONCRETO Ubicación: SUBTERRÁNEO Tipo: Almacenamiento Agua Potable | UN | 1 | 243023.75 | 243023.75
512 | ACTUALIZADO DE EVENTO DE COTIZACION JULIO DE 2024 | MANTENIMIENTO LIMPIEZA DE TANQUES | SEDE: CASTILLO DE LAS ARTES - TANQUE 1 AL 4- SERVICIO 1 SERVICIO 1: DIAGNÓSTICO, LAVADO INTEGRAL, DESINFECCIÓN Y CERTIFICACIÓN Capacidad: 2000 LITROS Material: PVC Ubicación: SUPERFICIAL Tipo: Almacenamiento Agua Potable | UN | 4 | 198761.75 | 795047
513 | ACTUALIZADO DE EVENTO DE COTIZACION JULIO DE 2024 | MANTENIMIENTO LIMPIEZA DE TANQUES | SEDE: CASTILLO DE LAS ARTES - TANQUE 1 AL 4- - SERVICIO 2 SERVICIO 2: INSPECCIÓN, LAVADO INTEGRAL, DESINFECCIÓN Y CERTIFICACIÓN (PERIODICIDAD MÁXIMA 6 MESES POSTERIOR AL SERVICIO 1) Capacidad: 2000 LITROS Material: PVC Ubicación: SUPERFICIAL Tipo: Almacenamiento Agua Potable | UN | 4 | 198761.75 | 795047
514 | ACTUALIZADO DE EVENTO DE COTIZACION JULIO DE 2024 | MANTENIMIENTO LIMPIEZA DE TANQUES | SEDE: BODEGA MONTEVIDEO - TANQUE 1 y 2 - SERVICIO 1 SERVICIO 1: DIAGNÓSTICO, LAVADO INTEGRAL, DESINFECCIÓN Y CERTIFICACIÓN Capacidad: 500 LITROS Material: PVC Ubicación: ELEVADO Tipo: Almacenamiento Agua Potable | UN | 2 | 161987.75 | 323975.5
515 | ACTUALIZADO DE EVENTO DE COTIZACION JULIO DE 2024 | MANTENIMIENTO LIMPIEZA DE TANQUES | SEDE: BODEGA MONTEVIDEO - TANQUE 1 y 2 - SERVICIO 2 SERVICIO 2: INSPECCIÓN, LAVADO INTEGRAL, DESINFECCIÓN Y CERTIFICACIÓN (PERIODICIDAD MÁXIMA 6 MESES POSTERIOR AL SERVICIO 1) Capacidad: 500 LITROS Material: PVC Ubicación: ELEVADO Tipo: Almacenamiento Agua Potable | UN | 2 | 161987.75 | 323975.5
516 | ACTUALIZADO DE EVENTO DE COTIZACION JULIO DE 2024 | MANTENIMIENTO LIMPIEZA DE TANQUES | SEDE: CREA EL PARQUE - TANQUE 1 - SERVICIO 1 SERVICIO 1: DIAGNÓSTICO, LAVADO INTEGRAL, DESINFECCIÓN Y CERTIFICACIÓN Capacidad: 1000 LITROS Material: PVC Ubicación: SUPERFICIAL Tipo: Almacenamiento Agua Potable | UN | 1 | 197780.5 | 197780.5
517 | ACTUALIZADO DE EVENTO DE COTIZACION JULIO DE 2024 | MANTENIMIENTO LIMPIEZA DE TANQUES | SEDE: CREA EL PARQUE - TANQUE 1 - SERVICIO 2 SERVICIO 2: INSPECCIÓN, LAVADO INTEGRAL, DESINFECCIÓN Y CERTIFICACIÓN (PERIODICIDAD MÁXIMA 6 MESES POSTERIOR AL SERVICIO 1) Capacidad: 1000 LITROS Material: PVC Ubicación: SUPERFICIAL Tipo: Almacenamiento Agua Potable | UN | 1 | 197780.5 | 197780.5
518 | ACTUALIZADO DE EVENTO DE COTIZACION JULIO DE 2024 | MANTENIMIENTO LIMPIEZA DE TANQUES | SEDE: SALAMANCA- TANQUE 1 y 2 - SERVICIO 1 SERVICIO 1: DIAGNÓSTICO, LAVADO INTEGRAL (incluye herramientas, equipos y personal), DESINFECCIÓN Y CERTIFICACIÓN Capacidad: 2000 LITROS Material: PVC Ubicación: ELEVADO Tipo: Almacenamiento Agua Potable | UN | 2 | 198761.75 | 397523.5
519 | ACTUALIZADO DE EVENTO DE COTIZACION JULIO DE 2024 | MANTENIMIENTO LIMPIEZA DE TANQUES | SEDE: SALAMANCA - TANQUE 1 y 2 - SERVICIO 2 SERVICIO 2: INSPECCIÓN, LAVADO INTEGRAL (incluye herramientas, equipos y personal), DESINFECCIÓN Y CERTIFICACIÓN (PERIODICIDAD MÁXIMA 6 MESES POSTERIOR AL SERVICIO 1) Capacidad: 2000 LITROS Material: PVC Ubicación: ELEVADO Tipo: Almacenamiento Agua Potable | UN | 2 | 198761.75 | 397523.5
520 | ACTUALIZADO DE EVENTO DE COTIZACION JULIO DE 2024 | MANTENIMIENTO LIMPIEZA DE TANQUES | SEDE: CREA SUBA LA CAMPIÑA - TANQUE 1 AL 4 - SERVICIO 1 SERVICIO 1: DIAGNÓSTICO, LAVADO INTEGRAL (incluye herramientas, equipos y personal), DESINFECCIÓN Y CERTIFICACIÓN Capacidad: 250 LITROS Material: PVC Ubicación: ELEVADO Tipo: Almacenamiento Agua Potable | UN | 4 | 134985.25 | 539941
521 | ACTUALIZADO DE EVENTO DE COTIZACION JULIO DE 2024 | MANTENIMIENTO LIMPIEZA DE TANQUES | SEDE: CREA SUBA LA CAMPIÑA - TANQUE 1 AL 4 - SERVICIO 2 SERVICIO 2: INSPECCIÓN, LAVADO INTEGRAL (incluye herramientas, equipos y personal), DESINFECCIÓN Y CERTIFICACIÓN (PERIODICIDAD MÁXIMA 6 MESES POSTERIOR AL SERVICIO 1) Capacidad: 250 LITROS Material: PVC Ubicación: ELEVADO Tipo: Almacenamiento Agua Potable | UN | 4 | 134985.25 | 539941
522 | ACTUALIZADO DE EVENTO DE COTIZACION JULIO DE 2024 | MANTENIMIENTO LIMPIEZA DE TANQUES | SEDE: CREA SUBA LA CAMPIÑA - TANQUE 5 - SERVICIO 1 SERVICIO 1: DIAGNÓSTICO, LAVADO INTEGRAL (incluye herramientas, equipos y personal), DESINFECCIÓN Y CERTIFICACIÓN Capacidad: 500 LITROS Material: PVC Ubicación: ELEVADO Tipo: Almacenamiento Agua Potable | UN | 1 | 198695.25 | 198695.25
523 | ACTUALIZADO DE EVENTO DE COTIZACION JULIO DE 2024 | MANTENIMIENTO LIMPIEZA DE TANQUES | SEDE: CREA SUBA LA CAMPIÑA - TANQUE 5 - SERVICIO 2 SERVICIO 2: INSPECCIÓN, LAVADO INTEGRAL (incluye herramientas, equipos y personal), DESINFECCIÓN Y CERTIFICACIÓN (PERIODICIDAD MÁXIMA 6 MESES POSTERIOR AL SERVICIO 1) Capacidad: 500 LITROS Material: PVC Ubicación: ELEVADO Tipo: Almacenamiento Agua Potable | UN | 1 | 198695.25 | 198695.25
524 | ACTUALIZADO DE EVENTO DE COTIZACION JULIO DE 2024 | MANTENIMIENTO LIMPIEZA DE TANQUES | SEDE: CREA LA PEPITA LOS MÁRTIRES - TANQUE 1 - SERVICIO 1 SERVICIO 1: DIAGNÓSTICO, LAVADO INTEGRAL (incluye herramientas, equipos y personal), DESINFECCIÓN Y CERTIFICACIÓN Capacidad: 1000 LITROS Material: PVC Ubicación: ELEVADO Tipo: Almacenamiento Agua Potable | UN | 1 | 197118.75 | 197118.75
525 | ACTUALIZADO DE EVENTO DE COTIZACION JULIO DE 2024 | MANTENIMIENTO LIMPIEZA DE TANQUES | SEDE: CREA LA PEPITA LOS MÁRTIRES - TANQUE 1 - SERVICIO 2 SERVICIO 2: INSPECCIÓN, LAVADO INTEGRAL (incluye herramientas, equipos y personal), DESINFECCIÓN Y CERTIFICACIÓN (PERIODICIDAD MÁXIMA 6 MESES POSTERIOR AL SERVICIO 1) Capacidad: 1000 LITROS Material: PVC Ubicación: ELEVADO Tipo: Almacenamiento Agua Potable | UN | 1 | 197118.75 | 197118.75
526 | ACTUALIZADO DE EVENTO DE COTIZACION JULIO DE 2024 | MANTENIMIENTO LIMPIEZA DE TANQUES | SEDE: CREA FONTIBÓN VILLEMAR - TANQUE 1 Y 2- SERVICIO 1 SERVICIO 1: DIAGNÓSTICO, LAVADO INTEGRAL (incluye herramientas, equipos y personal), DESINFECCIÓN Y CERTIFICACIÓN Capacidad: 1000 LITROS Material: PVC Ubicación: ELEVADO Tipo: Almacenamiento Agua Potable | UN | 2 | 166998.5 | 333997
527 | ACTUALIZADO DE EVENTO DE COTIZACION JULIO DE 2024 | MANTENIMIENTO LIMPIEZA DE TANQUES | SEDE: CREA FONTIBÓN VILLEMAR - TANQUE 1 Y 2- SERVICIO 2 SERVICIO 2: INSPECCIÓN, LAVADO INTEGRAL (incluye herramientas, equipos y personal), DESINFECCIÓN Y CERTIFICACIÓN (PERIODICIDAD MÁXIMA 6 MESES POSTERIOR AL SERVICIO 1) Capacidad: 1000 LITROS Material: PVC Ubicación: ELEVADO Tipo: Almacenamiento Agua Potable | UN | 2 | 166998.5 | 333997
528 | ACTUALIZADO DE EVENTO DE COTIZACION JULIO DE 2024 | MANTENIMIENTO LIMPIEZA DE TANQUES | SEDE: CREA LAS DELICIAS - TANQUE 1 - SERVICIO 1 SERVICIO 1: DIAGNÓSTICO, LAVADO INTEGRAL (incluye herramientas, equipos y personal), DESINFECCIÓN Y CERTIFICACIÓN Capacidad: 25 M3 Material: CONCRETO Ubicación: SUBTERRÁNEO Tipo: Almacenamiento Agua Potable | UN | 1 | 457334.75 | 457334.75
529 | ACTUALIZADO DE EVENTO DE COTIZACION JULIO DE 2024 | MANTENIMIENTO LIMPIEZA DE TANQUES | SEDE: CREA LAS DELICIAS - TANQUE 1 - SERVICIO 2 SERVICIO 2: INSPECCIÓN, LAVADO INTEGRAL (incluye herramientas, equipos y personal), DESINFECCIÓN Y CERTIFICACIÓN (PERIODICIDAD MÁXIMA 6 MESES POSTERIOR AL SERVICIO 1) Capacidad: 25 M3 Material: CONCRETO Ubicación: SUBTERRÁNEO Tipo: Almacenamiento Agua Potable | UN | 1 | 457334.75 | 457334.75
530 | ACTUALIZADO DE EVENTO DE COTIZACION JULIO DE 2024 | MANTENIMIENTO LIMPIEZA DE TANQUES | SEDE: CREA LAS DELICIAS - TANQUE 2 AL 4 - SERVICIO 1 SERVICIO 1: DIAGNÓSTICO, LAVADO INTEGRAL (incluye herramientas, equipos y personal), DESINFECCIÓN Y CERTIFICACIÓN Capacidad: 500 LITROS Material: PVC Ubicación: ELEVADO Tipo: Almacenamiento Agua Potable | UN | 3 | 152962.75 | 458888.25
531 | ACTUALIZADO DE EVENTO DE COTIZACION JULIO DE 2024 | MANTENIMIENTO LIMPIEZA DE TANQUES | SEDE: CREA LAS DELICIAS - TANQUE 2 AL 4 - SERVICIO 2 SERVICIO 2: INSPECCIÓN, LAVADO INTEGRAL (incluye herramientas, equipos y personal), DESINFECCIÓN Y CERTIFICACIÓN (PERIODICIDAD MÁXIMA 6 MESES POSTERIOR AL SERVICIO 1) Capacidad: 500 LITROS Material: PVC Ubicación: ELEVADO Tipo: Almacenamiento Agua Potable | UN | 3 | 152962.75 | 458888.25
532 | ACTUALIZADO DE EVENTO DE COTIZACION JULIO DE 2024 | MANTENIMIENTO LIMPIEZA DE TANQUES | SEDE: CREA CASTILLA - TANQUE 1 - SERVICIO 1 SERVICIO 1: DIAGNÓSTICO, LAVADO INTEGRAL (incluye herramientas, equipos y personal), DESINFECCIÓN Y CERTIFICACIÓN Capacidad: 1000 LITROS Material: PVC Ubicación: ELEVADO Tipo: Almacenamiento Agua Potable | UN | 1 | 198064.25 | 198064.25
533 | ACTUALIZADO DE EVENTO DE COTIZACION JULIO DE 2024 | MANTENIMIENTO LIMPIEZA DE TANQUES | SEDE: CREA CASTILLA - TANQUE 1 - SERVICIO 2 SERVICIO 2: INSPECCIÓN, LAVADO INTEGRAL (incluye herramientas, equipos y personal), DESINFECCIÓN Y CERTIFICACIÓN (PERIODICIDAD MÁXIMA 6 MESES POSTERIOR AL SERVICIO 1) Capacidad: 1000 LITROS Material: PVC Ubicación: ELEVADO Tipo: Almacenamiento Agua Potable | UN | 1 | 198064.25 | 198064.25
534 | ACTUALIZADO DE EVENTO DE COTIZACION JULIO DE 2024 | MANTENIMIENTO LIMPIEZA DE TANQUES | SEDE: CREA GUSTAVO RESTREPO - TANQUE 1 Y 2 - SERVICIO 1 SERVICIO 1: DIAGNÓSTICO, LAVADO INTEGRAL (incluye herramientas, equipos y personal), DESINFECCIÓN Y CERTIFICACIÓN Capacidad: 1000 LITROS Material: PVC Ubicación: ELEVADO Tipo: Almacenamiento Agua Potable | UN | 2 | 166840.75 | 333681.5
535 | ACTUALIZADO DE EVENTO DE COTIZACION JULIO DE 2024 | MANTENIMIENTO LIMPIEZA DE TANQUES | SEDE: CREA GUSTAVO RESTREPO - TANQUE 1 Y 2 - SERVICIO 2 SERVICIO 2: INSPECCIÓN, LAVADO INTEGRAL (incluye herramientas, equipos y personal), DESINFECCIÓN Y CERTIFICACIÓN (PERIODICIDAD MÁXIMA 6 MESES POSTERIOR AL SERVICIO 1) Capacidad: 1000 LITROS Material: PVC Ubicación: ELEVADO Tipo: Almacenamiento Agua Potable | UN | 2 | 166840.75 | 333681.5
536 | ACTUALIZADO DE EVENTO DE COTIZACION JULIO DE 2024 | MANTENIMIENTO LIMPIEZA DE TANQUES | SEDE: CREA BOSA SAN PABLO - TANQUE 1 Y 2 - SERVICIO 1 SERVICIO 1: DIAGNÓSTICO, LAVADO INTEGRAL (incluye herramientas, equipos y personal), DESINFECCIÓN Y CERTIFICACIÓN Capacidad: 500 LITROS Material: PVC Ubicación: ELEVADO Tipo: Almacenamiento Agua Potable | UN | 2 | 165578.75 | 331157.5
537 | ACTUALIZADO DE EVENTO DE COTIZACION JULIO DE 2024 | MANTENIMIENTO LIMPIEZA DE TANQUES | SEDE: CREA BOSA SAN PABLO - TANQUE 1 Y 2 - SERVICIO 2 SERVICIO 2: INSPECCIÓN, LAVADO INTEGRAL (incluye herramientas, equipos y personal), DESINFECCIÓN Y CERTIFICACIÓN (PERIODICIDAD MÁXIMA 6 MESES POSTERIOR AL SERVICIO 1) Capacidad: 500 LITROS Material: PVC Ubicación: ELEVADO Tipo: Almacenamiento Agua Potable | UN | 2 | 165578.75 | 331157.5
538 | ACTUALIZADO DE EVENTO DE COTIZACION JULIO DE 2024 | MANTENIMIENTO LIMPIEZA DE TANQUES | SEDE: CREA ROMA TANQUE 1 A 7 - SERVICIO 1 SERVICIO 1: DIAGNÓSTICO, LAVADO INTEGRAL (incluye herramientas, equipos y personal), DESINFECCIÓN Y CERTIFICACIÓN Capacidad: 150 LITROS Material: PVC Ubicación: ELEVADO Tipo: Almacenamiento Agua Potable | UN | 7 | 133093.25 | 931652.75
539 | ACTUALIZADO DE EVENTO DE COTIZACION JULIO DE 2024 | MANTENIMIENTO LIMPIEZA DE TANQUES | SEDE: CREA ROMA TANQUE 1 A 7 - SERVICIO 2 SERVICIO 2: INSPECCIÓN, LAVADO INTEGRAL (incluye herramientas, equipos y personal), DESINFECCIÓN Y CERTIFICACIÓN (PERIODICIDAD MÁXIMA 6 MESES POSTERIOR AL SERVICIO 1) Capacidad: 150 LITROS Material: PVC Ubicación: ELEVADO Tipo: Almacenamiento Agua Potable | UN | 7 | 133093.25 | 931652.75
540 | ACTUALIZADO DE EVENTO DE COTIZACION JULIO DE 2024 | MANTENIMIENTO LIMPIEZA DE TANQUES | SEDE: CREA LUCERO BAJO - TANQUE 1 - SERVICIO 1 SERVICIO 1: DIAGNÓSTICO, LAVADO INTEGRAL (incluye herramientas, equipos y personal), DESINFECCIÓN Y CERTIFICACIÓN Capacidad: 500 LITROS Material: PVC Ubicación: ELEVADO Tipo: Almacenamiento Agua Potable | UN | 1 | 198695.25 | 198695.25
541 | ACTUALIZADO DE EVENTO DE COTIZACION JULIO DE 2024 | MANTENIMIENTO LIMPIEZA DE TANQUES | SEDE: CREA LUCERO BAJO - TANQUE 1 - SERVICIO 2 SERVICIO 2: INSPECCIÓN, LAVADO INTEGRAL (incluye herramientas, equipos y personal), DESINFECCIÓN Y CERTIFICACIÓN (PERIODICIDAD MÁXIMA 6 MESES POSTERIOR AL SERVICIO 1) Capacidad: 500 LITROS Material: PVC Ubicación: ELEVADO Tipo: Almacenamiento Agua Potable | UN | 1 | 198695.25 | 198695.25
542 | ACTUALIZADO DE EVENTO DE COTIZACION JULIO DE 2024 | MANTENIMIENTO LIMPIEZA DE TANQUES | SEDE: CREA MOLINOS - TANQUE 1 AL 4 - SERVICIO 1 SERVICIO 1: DIAGNÓSTICO, LAVADO INTEGRAL (incluye herramientas, equipos y personal), DESINFECCIÓN Y CERTIFICACIÓN Capacidad: 1000 LITROS Material: PVC Ubicación: ELEVADO Tipo: Almacenamiento Agua Potable | UN | 4 | 166840.75 | 667363
543 | ACTUALIZADO DE EVENTO DE COTIZACION JULIO DE 2024 | MANTENIMIENTO LIMPIEZA DE TANQUES | SEDE: CREA MOLINOS - TANQUE 1 AL 4 - SERVICIO 2 SERVICIO 2: INSPECCIÓN, LAVADO INTEGRAL (incluye herramientas, equipos y personal), DESINFECCIÓN Y CERTIFICACIÓN (PERIODICIDAD MÁXIMA 6 MESES POSTERIOR AL SERVICIO 1) Capacidad: 1000 LITROS Material: PVC Ubicación: ELEVADO Tipo: Almacenamiento Agua Potable | UN | 4 | 166840.75 | 667363
544 | ACTUALIZADO DE EVENTO DE COTIZACION JULIO DE 2024 | MANTENIMIENTO LIMPIEZA DE TANQUES | SEDE: CREA VILLAS DEL DORADO - TANQUE 1 Y 2- SERVICIO 1 SERVICIO 1: DIAGNÓSTICO, LAVADO INTEGRAL (incluye herramientas, equipos y personal), DESINFECCIÓN Y CERTIFICACIÓN Capacidad: 1000 LITROS Material: PVC Ubicación: ELEVADO Tipo: Almacenamiento Agua Potable | UN | 2 | 166840.75 | 333681.5
545 | ACTUALIZADO DE EVENTO DE COTIZACION JULIO DE 2024 | MANTENIMIENTO LIMPIEZA DE TANQUES | SEDE: CREA VILLAS DEL DORADO - TANQUE 1 Y 2 - SERVICIO 2 SERVICIO 2: INSPECCIÓN, LAVADO INTEGRAL (incluye herramientas, equipos y personal), DESINFECCIÓN Y CERTIFICACIÓN (PERIODICIDAD MÁXIMA 6 MESES POSTERIOR AL SERVICIO 1) Capacidad: 1000 LITROS Material: PVC Ubicación: ELEVADO Tipo: Almacenamiento Agua Potable | UN | 2 | 166840.75 | 333681.5
546 | ACTUALIZADO DE EVENTO DE COTIZACION JULIO DE 2024 | MANTENIMIENTO LIMPIEZA DE TANQUES | SEDE: CREA ENTRE NUBES - TANQUE 1 Y 2- SERVICIO 1 SERVICIO 1: DIAGNÓSTICO, LAVADO INTEGRAL (incluye herramientas, equipos y personal), DESINFECCIÓN Y CERTIFICACIÓN Capacidad: 500 LITROS Material: PVC Ubicación: ELEVADO Tipo: Almacenamiento Agua Potable | UN | 2 | 168732.75 | 337465.5
547 | ACTUALIZADO DE EVENTO DE COTIZACION JULIO DE 2024 | MANTENIMIENTO LIMPIEZA DE TANQUES | SEDE: CREA ENTRE NUBES - TANQUE 1 Y 2 - SERVICIO 2 SERVICIO 2: INSPECCIÓN, LAVADO INTEGRAL (incluye herramientas, equipos y personal), DESINFECCIÓN Y CERTIFICACIÓN (PERIODICIDAD MÁXIMA 6 MESES POSTERIOR AL SERVICIO 1) Capacidad: 500 LITROS Material: PVC Ubicación: ELEVADO Tipo: Almacenamiento Agua Potable | UN | 2 | 168732.75 | 337465.5
548 | ACTUALIZADO DE EVENTO DE COTIZACION JULIO DE 2024 | MANTENIMIENTO LIMPIEZA DE TANQUES | SEDE: CREA MANITAS PILONA 20 - TANQUE 1 - SERVICIO 1 SERVICIO 1: DIAGNÓSTICO, LAVADO INTEGRAL (incluye herramientas, equipos y personal), DESINFECCIÓN Y CERTIFICACIÓN Capacidad: 19,35 M3 Material: CONCRETO Ubicación: SUBTERRÁNEO Tipo: Almacenamiento Agua Potable | UN | 1 | 434104.25 | 434104.25
549 | ACTUALIZADO DE EVENTO DE COTIZACION JULIO DE 2024 | MANTENIMIENTO LIMPIEZA DE TANQUES | SEDE: CREA MANITAS PILONA 20 - TANQUE 1 - SERVICIO 2 SERVICIO 2: INSPECCIÓN, LAVADO INTEGRAL (incluye herramientas, equipos y personal), DESINFECCIÓN Y CERTIFICACIÓN (PERIODICIDAD MÁXIMA 6 MESES POSTERIOR AL SERVICIO 1) Capacidad: 19,35 M3 Material: CONCRETO Ubicación: SUBTERRÁNEO Tipo: Almacenamiento Agua Potable | UN | 1 | 434104.25 | 434104.25
550 | BD - SECRETARIA EDUCACION | MANTENIMIENTO LIMPIEZA DE TANQUES | SEDE: CINEMATECA - TANQUE RCI - SERVICIO 1: DIAGNÓSTICO, LAVADO INTEGRAL (incluye herramientas, equipos y personal) Capacidad: 80 M3 Material: CONCRETO Ubicación: SUBTERRÁNEO Tipo: Almacenamiento Agua Potable | UN | 1 | 1046889.75 | 1046889.75
551 | BD - SECRETARIA EDUCACION | MANTENIMIENTO LIMPIEZA DE TANQUES | SEDE: GALERIA SANTAFE - TANQUE RCI - SERVICIO 1: DIAGNÓSTICO, LAVADO INTEGRAL (incluye herramientas, equipos y personal) Capacidad: 102 M3 Material: CONCRETO Ubicación: SUBTERRÁNEO Tipo: Almacenamiento Agua Potable | UN | 1 | 1046889.75 | 1046889.75
552 | BD - SECRETARIA EDUCACION | MANTENIMIENTO LIMPIEZA DE TANQUES | SEDE: TEATRO ENSUEÑO - TANQUE RCI - SERVICIO 1: DIAGNÓSTICO, LAVADO INTEGRAL (incluye herramientas, equipos y personal) Capacidad: 80 M3 Material: CONCRETO Ubicación: SUBTERRÁNEO Tipo: Almacenamiento Agua Potable | UN | 1 | 1046889.75 | 1046889.75
553 | BD - SECRETARIA EDUCACION | MANTENIMIENTO LIMPIEZA DE TANQUES | SEDE: PILONA 20 - TANQUE RCI - SERVICIO 1: DIAGNÓSTICO, LAVADO INTEGRAL (incluye herramientas, equipos y personal) Capacidad: 57 M3 Material: CONCRETO Ubicación: SUBTERRÁNEO Tipo: Almacenamiento Agua Potable | UN | 1 | 665391.75 | 665391.75
554 | BD - SECRETARIA EDUCACION | MANTENIMIENTO LIMPIEZA DE TANQUES | SEDE: PILONA 10 - TANQUE RCI - SERVICIO 1: DIAGNÓSTICO, LAVADO INTEGRAL (incluye herramientas, equipos y personal) Capacidad: 50 M3 Material: CONCRETO Ubicación: SUBTERRÁNEO Tipo: Almacenamiento Agua Potable | UN | 1 | 665391.75 | 665391.75
555 | BD - SECRETARIA EDUCACION | MANTENIMIENTO LIMPIEZA DE TANQUES | DEMOLICIÓN DE PAÑETE DE MUROS, (INCLUYE CARGUE Y RETIRO DE RESIDUOS DE CONSTRUCCIÓN A SITIOS AUTORIZADOS) | M2 | 1 | 11853 | 11853
556 | BD - SECRETARIA EDUCACION | MANTENIMIENTO LIMPIEZA DE TANQUES | DEMOLICIÓN DE ENCHAPE DE MUROS Y PEGA, (INCLUYE CARGUE Y RETIRO DE RESIDUOS DE CONSTRUCCIÓN A SITIOS AUTORIZADOS) | M2 | 1 | 6896 | 6896
557 | BD - SECRETARIA EDUCACION | MANTENIMIENTO LIMPIEZA DE TANQUES | DESMONTE RETIRO DE TUBERÍAS HIDROSANITARIAS EXISTENTES DE 6", 4", 3", 2". (INCLUYE EXCAVACIÓN, CARGUE Y RETIRO DE RESIDUOS DE CONSTRUCCIÓN A SITIOS AUTORIZADOS) | M | 1 | 13794 | 13794
558 | BD - SECRETARIA EDUCACION | MANTENIMIENTO LIMPIEZA DE TANQUES | PICADO DE MUROS DE MAMPOSTERÍA. INCLUYE DISPOSICIÓN Y RETIRO DE MATERIAL | M2 | 1 | 8678 | 8678
559 | BD - SECRETARIA EDUCACION | MANTENIMIENTO LIMPIEZA DE TANQUES | CARGUE Y RETIRO DE MATERIAL DE EXCAVACIÓN | M3 | 1 | 37589 | 37589
560 | BD - SECRETARIA EDUCACION | MANTENIMIENTO LIMPIEZA DE TANQUES | CONCRETO CICLÓPEO - 40 % DE CONCRETO F*C = 3000 PSI CONCRETOS PARA CIMENTACIÓN | M3 | 1 | 297818 | 297818
561 | BD - SECRETARIA EDUCACION | MANTENIMIENTO LIMPIEZA DE TANQUES | CONCRETO CORRIENTE GRAVA COMÚN 3000 PSI (NO INCLUYE ACERO) | M3 | 1 | 456255 | 456255
562 | BD - SECRETARIA EDUCACION | MANTENIMIENTO LIMPIEZA DE TANQUES | CONCRETO CORRIENTE GRAVA COMÚN 3500 PSI (NO INCLUYE ACERO) | M3 | 1 | 464737 | 464737
563 | BD - SECRETARIA EDUCACION | MANTENIMIENTO LIMPIEZA DE TANQUES | SUMINISTRO E INSTALACION MORTERO 1:3 IMPERMEABILIZADO | M3 | 1 | 662060 | 662060
564 | BD - SECRETARIA EDUCACION | MANTENIMIENTO LIMPIEZA DE TANQUES | RECUBRIMIENTO IMPERMEABLE DE CONCRETOS A LA VISTA, ADHESIVO EXPOXICO PARA TRATAMIENTO SUPERFICIAL FISURAS | M2 | 1 | 77263 | 77263
565 | BD - SECRETARIA EDUCACION | MANTENIMIENTO LIMPIEZA DE TANQUES | IMPERMEABILIZANTE DE PAREDES Y PISO CON MAXSEAL FLEX - M MORTERO MONO COMPONENTE FLEXIBLE E IMPERMEABLE A PRESIÓN DIRECTA E INDIRECTA PARA HORMIGÓN Y MAMPOSTERÍA. (FABRICANTE DRIZORO) DOS MANOS. O SIMILAR | M2 | 1 | 98467.88 | 98467.88
566 | BD - SECRETARIA EDUCACION | MANTENIMIENTO LIMPIEZA DE TANQUES | AFINADO DE PISO EN MORTERO IMPERMEABILIZADO 1:3 E=VARIABLE (MAYOR A E=5CM) | M3 | 1 | 748841.65 | 748841.65
567 | BD - IDARTES 2025 | MANTENIMIENTO LIMPIEZA DE TANQUES | SUMINISTRO E INSTALACION DE FLOTADOR METALICO EN BRONCE DE 1/2" CON ACCESORIOS | UN | 1 | 210000 | 210000
568 | BD - IDARTES 2025 | MANTENIMIENTO LIMPIEZA DE TANQUES | SUMINISTRO E INSTALACION DE FLOTADOR METALICO EN BRONCE DE 3/4" CON ACCESORIOS | UN | 1 | 240000 | 240000
569 | BD - IDARTES 2025 | MANTENIMIENTO LIMPIEZA DE TANQUES | SUMINISTRO E INSTALACION DE FLOTADOR METALICO EN BRONCE DE 1" CON ACCESORIOS | UN | 1 | 340000 | 340000
570 | BD - IDARTES 2025 | MANTENIMIENTO LIMPIEZA DE TANQUES | SUMINISTRO E INSTALACION DE FLOTADOR METALICO EN BRONCE DE 1-1/2" CON ACCESORIOS | UN | 1 | 390000 | 390000
571 | BD - IDARTES 2025 | MANTENIMIENTO LIMPIEZA DE TANQUES | SUMINISTRO E INSTALACION DE FLOTADOR METALICO EN BRONCE DE 2" CON ACCESORIOS | UN | 1 | 510000 | 510000
572 | BD - IDARTES 2025 | MANTENIMIENTO LIMPIEZA DE TANQUES | Suministro e instalacion de membrana pvc para tanque (incluye preparacion de superficie, tratamiento de fisuras max 0,20mm de espesor, Impermeabilizacion con morteros acrilico permeable techos) | M2 | 1 | 261300.71 | 261300.71
573 | BD - IDARTES 2025 | MANTENIMIENTO LIMPIEZA DE TANQUES | SUMINISTRO E INSTALACION VALVULA DE PIE DE 2" EN BRONCE | UN | 1 | 490000 | 490000
574 | BD - IDARTES 2025 | MANTENIMIENTO LIMPIEZA DE TANQUES | SUMINISTRO E INSTALACION VALVULA DE PIE DE 3" EN BRONCE | UN | 1 | 530000 | 530000
575 | BD - IDARTES 2025 | MANTENIMIENTO LIMPIEZA DE TANQUES | SUMINISTRO E INSTALACION VALVULA DE PIE DE 4" EN BRONCE | UN | 1 | 1300000 | 1300000
576 | BD - IDARTES 2025 | MANTENIMIENTO LIMPIEZA DE TANQUES | SUMINISTRO E INSTALACION VALVULA DE PIE DE 6" EN BRONCE | UN | 1 | 2800000 | 2800000
Subtotal | [6 empty] | 134252373.74
VALOR PARA REMUNERACIÓN (INCLUYE A.I.U) (PRECIOS UNITARIOS) | [6 empty] | 180902388.5672
|  |  | DESCRIPCION |  |  |  | PORCENTAJE
|  |  | ADMINISTRACION |  |  | A= | 28.75%
|  |  | IMPREVISTO |  |  | I= | 1%
|  |  | UTILIDAD |  |  | U= | 5%
|  |  | TOTAL A.I.U |  |  | A.I.U.= | 34.75%
NOTA 1: Se debe tener en cuenta que el PRECIO UNITARIO NO incluye el valor de A.I.U.
NOTA 3: El A.I.U y su discriminación deben estar en porcentaje (%).
NOTA 5: En todos los casos, el contrato se adjudicará y se suscribirá por el valor del presupuesto oficial.
NOTA 6: Los impuestos, tasas o contribuciones aplicables al tipo de contratación de ejecución de obra son los siguientes: Contribución Especial (Impuesto de Guerra) ICA (Acuerdo Distrital 780 de 2020) GMF (Ley 1739 23dic2014 modifica el Estatuto Tributario) Estampilla Universidad Distrital (Acuerdo 696 de 2017) Estampilla procultura (Acuerdo 187 20 dic 2005) Estampilla pro personas Mayores (Acuerdo 645 de 9 de junio de 2016) Estampilla Unipedagógica (Dec 584 de 19 dic 2014) Impuesto de Timbre Nacional (Artículo 519 del Estatuto Tributario, modificado transitoiamente por el Decreto 175 de 2025)
Note on F173: ====== ID#AAABcbvPb_0 Maria Myriam Lancheros Ubate (2025-02-28 06:45:35) tenia la misma profundidad del item anterior, se cambia a 0,20m
Note on F246: ====== ID#AAABePAta7Y Anonymous (2025-03-12 15:09:30) Se ajusta descripción del ítem, original código 13748, MANTENIMINETO PUERTAS DOBLE HOJA, ACCESO TENDIDOS
Note on F247: ====== ID#AAABePAta7s Anonymous (2025-03-12 15:11:34) Se ajusta descripción, original código 17169, PINTURA ACRILICA SOBRE ESTUCO TIPO ALTA ASEPSIA DE
Note on F248: ====== ID#AAABePAta8E Anonymous (2025-03-12 15:13:02) Se ajusta descripción, original codigo 18036, Pintura acrilica sobre estuco tipo Koraza 10 CDRC
Note on F250: ====== ID#AAABePAta8Q Anonymous (2025-03-12 15:15:15) Ajuste descripción, original codigo 13454, Pintura vinilo Techo( 2 manos ) **
Note on F251: ====== ID#AAABePAta8g Anonymous (2025-03-12 15:16:51) Se ajusta descripción, original código 16063, Pintura vinilo tipo 1 cieloraso (3 manos)
Note on F252: ====== ID#AAABePAta80 Anonymous (2025-03-12 15:18:25) Ajuste descripción, original código 12210, Pintura vinilo tipo 1 sobre dry wall 2 manos **
Note on F254: ====== ID#AAABePC9Q3s Anonymous (2025-03-12 15:28:23) Ajuste descripción, original 10931, PINTURA Y ARREGLO VIGAS I (RIELES) CAMPIN***
Note on F256: ====== ID#AAABePC9Q4A Anonymous (2025-03-12 15:31:13) Ajuste descripción, código 00145, PLACA RAMPA EN CONCRETO
Note on F257: ====== ID#AAABePC9Q4E Anonymous (2025-03-12 15:33:47) Se reemplaza item 18491, PUERTA BATIENTE PARA DISCAPACITADOS, por item de Salamanca
Note on F261: ====== ID#AAABePC9Q4M Anonymous (2025-03-12 15:38:43) Se ajusto descripción, original código 17652, Sum+inst TubPVC-Pres RDE-21-Ø3"PerimPiscRecreat
Note on F262: ====== ID#AAABePC9Q4Q Anonymous (2025-03-12 15:41:29) Se ajusto descripción, original código 00339, TABLETA NATURAL 10x10 MOORE
Note on F263: ====== ID#AAABePC9Q4U Anonymous (2025-03-12 15:43:06) Se ajusta descripción, original código 15119, TABLON GRES 12.5 X 26 MOORE
Note on F268: ====== ID#AAABePC9Q4Y Anonymous (2025-03-12 15:49:44) Ajuste descripción, original código 10149, Demolicion anden concr e=0.10 incl. cargue y ret *
Note on F269: ====== ID#AAABePC9Q4g Anonymous (2025-03-12 15:50:58) Ajuste descripción, original código 14009, Demolicion anden concr e=0.15 incl. cargue y ret *
Note on F270: ====== ID#AAABePC9Q4k Anonymous (2025-03-12 15:52:12) Ajuste descripción, código 15122, DEMOLICION PLACA DE CONTRAPISO H=0.10M+Trasi+Retir
Note on F272: ====== ID#AAABePC9Q4s Anonymous (2025-03-12 15:54:15) Ajuste descripción, original código 15720 Demolicion viga-contrapiso concr reforz con retiro
Note on F273: ====== ID#AAABePC9Q40 Anonymous (2025-03-12 15:58:18) Ajuste descripción, original código 15963, Demol pav asfaltico (carg+retiro)
Note on F276: ====== ID#AAABePC9Q44 Anonymous (2025-03-12 16:03:15) Ajuste descripción, original código 10808, Desmonte CerramMalla eslabon. h=2 a 5 m+cargue y r
Note on F278: ====== ID#AAABePC9Q48 Anonymous (2025-03-12 16:05:55) Se ajusta descripción, código 10882, Desmonte Banca Exist.(demol. de bases y retiro)**
Note on I361: ====== ID#AAABeO45g1w Rafael Alfredo Pinto Lopez (2025-03-12 13:23:00) se actualizao precio y se incluyo equipo de alturas
Note on I362: ====== ID#AAABeO45g10 Rafael Alfredo Pinto Lopez (2025-03-12 13:24:12) se actualizao precio y se incluyo equipo de alturas
Note on I363: ====== ID#AAABeO45g14 Rafael Alfredo Pinto Lopez (2025-03-12 13:24:25) se actualizao precio y se incluyo equipo de alturas
Note on I366: ====== ID#AAABeO45g18 Rafael Alfredo Pinto Lopez (2025-03-12 13:24:46) se actualizao precio y se incluyo equipo de alturas
Note on I368: ====== ID#AAABeO45g2A Rafael Alfredo Pinto Lopez (2025-03-12 13:25:12) se actualizao precio y se incluyo equipo de alturas
Note on I369: ====== ID#AAABeO45g2Q Rafael Alfredo Pinto Lopez (2025-03-12 13:27:32) se actualiza precio y se incluyo equipo de alturas
Note on I370: ====== ID#AAABeO45g2U Rafael Alfredo Pinto Lopez (2025-03-12 13:27:38) se actualiza precio y se incluyo equipo de alturas
Note on I372: ====== ID#AAABeO45g2c Rafael Alfredo Pinto Lopez (2025-03-12 13:27:50) se actualiza precio y se incluyo equipo de alturas
Note on I374: ====== ID#AAABeO45g2g Rafael Alfredo Pinto Lopez (2025-03-12 13:28:01) se actualiza precio y se incluyo equipo de alturas
Note on I378: ====== ID#AAABeO45g2o Rafael Alfredo Pinto Lopez (2025-03-12 13:28:14) se actualiza precio y se incluyo equipo de alturas
Note on I383: ====== ID#AAABeO45mN8 Rafael Alfredo Pinto Lopez (2025-03-12 13:28:22) se actualiza precio y se incluyo equipo de alturas
Note on I384: ====== ID#AAABeO45mOA Rafael Alfredo Pinto Lopez (2025-03-12 13:28:32) se actualiza precio y se incluyo equipo de alturas
Note on I386: ====== ID#AAABeO45mOE Rafael Alfredo Pinto Lopez (2025-03-12 13:28:39) se actualiza precio y se incluyo equipo de alturas
Note on I389: ====== ID#AAABeO45mOI Rafael Alfredo Pinto Lopez (2025-03-12 13:28:49) se actualiza precio y se incluyo equipo de alturas
Note on I397: ====== ID#AAABeO45mOQ Rafael Alfredo Pinto Lopez (2025-03-12 13:29:33) se actualiza precio y se incluyo equipo de alturas
Note on I398: ====== ID#AAABeO45mOU Rafael Alfredo Pinto Lopez (2025-03-12 13:29:37) se actualiza precio y se incluyo equipo de alturas
Note on I399: ====== ID#AAABeO45mOY Rafael Alfredo Pinto Lopez (2025-03-12 13:29:43) se actualiza precio y se incluyo equipo de alturas
Note on I400: ====== ID#AAABeO45mOc Rafael Alfredo Pinto Lopez (2025-03-12 13:29:50) se actualiza precio y se incluyo equipo de alturas
Note on I401: ====== ID#AAABeO45mOg Rafael Alfredo Pinto Lopez (2025-03-12 13:29:56) se actualiza precio y se incluyo equipo de alturas
Note on F404: ====== ID#AAABePAnh10 Anonymous (2025-03-12 14:19:52) Se modifico la descripción del ítem el original es código 10053, VentanaVidrioTempladoDoble10mm marcoAceroInoxid**
Note on F405: ====== ID#AAABePAnh2w Anonymous (2025-03-12 14:25:50) Se modifico descripción, el ítem original es código 00653 VIDRIO CRISTAL TEMPL INCOL 10m
Note on F406: ====== ID#AAABePAta7E Anonymous (2025-03-12 14:35:24) Se modifico descripción del ítem, el original es código 16545, Puerta VidrioTempl 10mm incl manija AI+cerradu+bis
Note on G427: ====== ID#AAABeO4snSE Juan José Bacca Guevara (2025-03-12 09:42:41) es por unidad o puede ser m2 de superficie metálica?
Note on F430: ====== ID#AAABeO4snSU Juan José Bacca Guevara (2025-03-12 10:00:31) ESTA PUERTA DEBERÍA DISEÑARSE CON CRITERIOS DE CONSERVACIÓN DEL LENGUAJE ARQUITRCTÓNICO DEL PISO, A MENOS QUE DEBA CUMPLIR NORMA TÉCNICA ELÉCTRICA REVISAR CONN DANIEL Y ALBALUZ
Note on F458: ====== ID#AAABeO45g1g Juan José Bacca Guevara (2025-03-12 12:35:37) @javier.motta@idartes.gov.co cargué lo que tu subiste, haría falta solo lo que convenimos ayer de limpieza de iluminación museográfica _Asignado a javier.motta@idartes.gov.co_
Note on G463: ====== ID#AAABeO4snSw Juan José Bacca Guevara (2025-03-12 11:20:37) @david.guevara@idartes.gov.co ACLARAR UNIDAD DE MEDIDA _Asignado a david.guevara@idartes.gov.co_
Note on F474: ====== ID#AAABeO45g1Y Maria Myriam Lancheros Ubate (2025-03-12 12:25:34) Se ajusta la descripción

## FORMULARIO 1-PROPUESTA ECONOMIC
FORMULARIO 1
INSTITUTO DISTRITAL DE LAS ARTES (IDARTES)
OBJETO "REALIZAR A PRECIOS UNITARIOS FIJOS, SIN FORMULA DE AJUSTE A MONTO AGOTABLE LAS REPARACIONES, MEJORAMIENTO Y/O MANTENIMIENTO Y/O ADECUACIÓN DE LA INFRAESTRUCTURA FÍSICA LOCATIVAS NECESARIAS DE LOS EQUIPAMIENTOS CULTURALES E INMUEBLES A CARGO DEL INSTITUTO DISTRITAL DE LAS ARTES – IDARTES.”
ETAPA DE OBRA | [7 empty] | PROPUESTA ECONÓMICA DEL PROPONENTE
Nº | ESPECIFICACIONES |  | DESCRIPCIÓN | UND. | CANTIDAD | VALOR UNITARIO IDARTES 2025 | VALOR TOTAL | VALOR UNITARIO OFERTADO | VALOR UNITARIO x CANTIDAD | VERIFICACIÓN
| GENERAL | PARTICULAR
1 | BD - IDRD | VARIOS | Válvula Mariposa PVC Ø4" - Suministro e Instalación | UN | 1 | 575044.01 | 575044.01 |  | 0 | ERROR
2 | BD - IDRD | 06 Mampostería y pañetes | Viga IPE 200 G-36 Acero Estructural + Pintura | KG | 1 | 20454.31 | 20454.31 |  | 0 | ERROR
3 | BD - IDRD | 06 Mampostería y pañetes | Viga IPE 180 G-36 Acero Estructural + Pintura Epóxica | KG | 1 | 24951.17 | 24951.17 |  | 0 | ERROR
4 | BD - IDRD | 06 Mampostería y pañetes | Perfil C GR 50 220 x 80 x 2.0mm x 6m Negro + Pintura Epóxica | KG | 1 | 18956.71 | 18956.71 |  | 0 | ERROR
5 | BD - IDRD | 08 Hidráulico | Abrazadera 1" (Suministro+Instalación) | UN | 1 | 2904.97 | 2904.97 |  | 0 | ERROR
6 | BD - IDRD | 08 Hidráulico | Abrazadera 1/2" A 3/4"(Suministro+Instalación) | UN | 1 | 5694.67 | 5694.67 |  | 0 | ERROR
7 | BD - IDRD | 08 Hidráulico | Abrazadera Industrial 2" (Suministro+Instalación) | UN | 1 | 7493.31 | 7493.31 |  | 0 | ERROR
8 | BD - IDRD | 08 Hidráulico | Abrazadera 3" (Suministro+Instalación) | UN | 1 | 7582.12 | 7582.12 |  | 0 | ERROR
9 | BD - IDRD | 08 Hidráulico | Abrazadera 5/8" En Acero Inoxidable (Suministro+Instalación) | UN | 1 | 4796.3 | 4796.3 |  | 0 | ERROR
10 | BD - IDRD | 08 Hidráulico | Abrazadera Bajante ALL 6" con pernos 1/2" | UN | 1 | 112158.18 | 112158.18 |  | 0 | ERROR
11 | BD - IDRD | 08 Hidráulico | Abrazadera Bajante ALL 6" con pernos 3/8" | UN | 1 | 91420.09 | 91420.09 |  | 0 | ERROR
12 | BD - IDRD | INSTALACIONES GAS | ABRAZADERA PERA AISLAMIENTO DIELÉCTRICO 1 1/2" | UN | 1 | 10183.14 | 10183.14 |  | 0 | ERROR
13 | BD - IDRD | INSTALACIONES GAS | ABRAZADERA PERA AISLAMIENTO DIELÉCTRICO 1 1/4" | UN | 1 | 10909.88 | 10909.88 |  | 0 | ERROR
14 | BD - IDRD | INSTALACIONES GAS | ABRAZADERA PERA AISLAMIENTO DIELÉCTRICO 1" | UN | 1 | 11191.26 | 11191.26 |  | 0 | ERROR
15 | BD - IDRD | INSTALACIONES GAS | ABRAZADERA PERA AISLAMIENTO DIELÉCTRICO 1/2" | UN | 1 | 9860.85 | 9860.85 |  | 0 | ERROR
16 | BD - IDRD | INSTALACIONES GAS | ABRAZADERA PERA AISLAMIENTO DIELÉCTRICO 2" | UN | 1 | 11840.42 | 11840.42 |  | 0 | ERROR
17 | BD - IDRD | INSTALACIONES GAS | ABRAZADERA PERA AISLAMIENTO DIELÉCTRICO 3" | UN | 1 | 14916.46 | 14916.46 |  | 0 | ERROR
18 | BD - IDRD | INSTALACIONES GAS | ABRAZADERA PERA AISLAMIENTO DIELÉCTRICO 3/4" | UN | 1 | 10019.77 | 10019.77 |  | 0 | ERROR
19 | BD - IDRD | INSTALACIONES HIDRAULICA / SANITARIA / LATONERIA | ABRAZADERA TIPO PERA O TRAPECIO 3" ACERO NEGRO | UN | 1 | 11836.89 | 11836.89 |  | 0 | ERROR
20 | BD - IDRD | INSTALACIONES HIDRAULICA / SANITARIA / LATONERIA | ABRAZADERA TIPO PERA O TRAPECIO 4" ACERO NEGRO | UN | 1 | 15424.85 | 15424.85 |  | 0 | ERROR
21 | BD - IDRD | INSTALACIONES HIDRAULICA / SANITARIA / LATONERIA | ABRAZADERA TRAPECIO 2" ACERO NEGRO (INCLUYE ELEMENTOS DE FIJACIÓN) | UN | 1 | 6869.43 | 6869.43 |  | 0 | ERROR
22 | BD - IDRD | INSTALACIONES HIDRAULICA / SANITARIA / LATONERIA | ABRAZADERA TRAPECIO 3" ACERO NEGRO (INCLUYE ELEMENTOS DE FIJACIÓN) | UN | 1 | 10276.04 | 10276.04 |  | 0 | ERROR
23 | BD - IDRD | INSTALACIONES HIDRAULICA / SANITARIA / LATONERIA | ABRAZADERA TRAPECIO 4" ACERO NEGRO (INCLUYE ELEMENTOS DE FIJACIÓN) | UN | 1 | 13051.78 | 13051.78 |  | 0 | ERROR
24 | BD - IDRD | INSTALACIONES HIDRAULICA / SANITARIA / LATONERIA | ABRAZADERA TRAPECIO 2-1/2" ACERO NEGRO (INCLUYE ELEMENTOS DE FIJACIÓN) | UN | 1 | 7572.09 | 7572.09 |  | 0 | ERROR
25 | BD - IDRD | 08 Hidráulico | ABRAZADERA EN U DE ACERO INOXIDABLE DE 1/4" PARA TUBERÍA DE 1" CON TUERCA | UN | 1 | 19088.12 | 19088.12 |  | 0 | ERROR
26 | BD - IDRD | 08 Hidráulico | ABRAZADERA EN U DE ACERO INOXIDABLE DE 1/4" PARA TUBERÍA DE 1 1/2" CON TUERCA | UN | 1 | 21232.69 | 21232.69 |  | 0 | ERROR
27 | BD - IDRD | 08 Hidráulico | ABRAZADERA EN U DE ACERO INOXIDABLE DE 1/4" PARA TUBERÍA DE 1 1/4" CON TUERCA | UN | 1 | 18379.2 | 18379.2 |  | 0 | ERROR
28 | BD - IDRD | 08 Hidráulico | ABRAZADERA EN U DE ACERO INOXIDABLE DE 5/16" PARA TUBERÍA DE 2" CON TUERCA | UN | 1 | 36640.27 | 36640.27 |  | 0 | ERROR
29 | BD - IDRD | 08 Hidráulico | ABRAZADERA EN U DE ACERO INOXIDABLE DE 5/16" PARA TUBERÍA DE 3" CON TUERCA | UN | 1 | 42451.71 | 42451.71 |  | 0 | ERROR
30 | BD - IDRD | 08 Hidráulico | ABRAZADERA EN U DE ACERO INOXIDABLE DE 5/16" PARA TUBERÍA DE 6" CON TUERCA | UN | 1 | 58663.75 | 58663.75 |  | 0 | ERROR
31 | BD - IDRD | 08 Hidráulico | ABRAZADERA TIPO PERA/ TRAPECIO 1 1/2" ACERO NEGRO | UN | 1 | 7303.84 | 7303.84 |  | 0 | ERROR
32 | BD - IDRD | 08 Hidráulico | ABRAZADERA TIPO PERA/ TRAPECIO 1 1/4" ACERO NEGRO | UN | 1 | 6878.37 | 6878.37 |  | 0 | ERROR
33 | BD - IDRD | 08 Hidráulico | ABRAZADERA TIPO PERA/ TRAPECIO 1" ACERO NEGRO | UN | 1 | 6920.27 | 6920.27 |  | 0 | ERROR
34 | BD - IDRD | 08 Hidráulico | ABRAZADERA TIPO PERA 1/2" | UN | 1 | 6596.26 | 6596.26 |  | 0 | ERROR
35 | BD - IDRD | 08 Hidráulico | ABRAZADERAS TIPO PERA 2 1/2 ACERO NEGRO | UN | 1 | 9087.84 | 9087.84 |  | 0 | ERROR
36 | BD - IDRD | 08 Hidráulico | ABRAZADERAS TIPO PERA 2" ACERO NEGRO | UN | 1 | 7436.4 | 7436.4 |  | 0 | ERROR
37 | BD - IDRD | 08 Hidráulico | ABRAZADERAS TIPO PERA 3" ACERO NEGRO | UN | 1 | 10869.69 | 10869.69 |  | 0 | ERROR
38 | BD - IDRD | 08 Hidráulico | ABRAZADERAS TIPO PERA 3/4" GALVANIZADA | UN | 1 | 6734.81 | 6734.81 |  | 0 | ERROR
39 | BD - IDRD | 08 Hidráulico | ABRAZADERAS TIPO PERA 4" ACERO NEGRO | UN | 1 | 14470.07 | 14470.07 |  | 0 | ERROR
40 | BD - IDRD | 08 Hidráulico | ABRAZADERAS TIPO PERA 6" GALVANIZADA | UN | 1 | 20797.17 | 20797.17 |  | 0 | ERROR
41 | BD - IDRD | 08 Hidráulico | ABRAZADERAS TIPO PERA 8" GALVANIZADA | UN | 1 | 30896.22 | 30896.22 |  | 0 | ERROR
42 | BD - IDRD | ENCHAPES, ACCESORIOS Y PAPELES | ACABADO ESMALTADO SOBRE PLACA DE CONCRETO ESTRUCTURAL | M2 | 1 | 29969.73 | 29969.73 |  | 0 | ERROR
43 | BD - IDRD | INSTALACIONES GAS | ACCESORIO ACERO GALVANIZADO 1" | UN | 1 | 7711.42 | 7711.42 |  | 0 | ERROR
44 | BD - IDRD | 08 Hidráulico | ACCESORIO ACERO GALVANIZADO 1/2" | UN | 1 | 3760.76 | 3760.76 |  | 0 | ERROR
45 | BD - IDRD | INSTALACIONES GAS | ACCESORIO ACERO GALVANIZADO 2" | UN | 1 | 21108.42 | 21108.42 |  | 0 | ERROR
46 | BD - IDRD | INSTALACIONES GAS | ACCESORIO ACERO GALVANIZADO 3" | UN | 1 | 46788.09 | 46788.09 |  | 0 | ERROR
47 | BD - IDRD | INSTALACIONES GAS | ACCESORIO ACERO GALVANIZADO 3/4" | UN | 1 | 4541.12 | 4541.12 |  | 0 | ERROR
48 | BD - IDRD | 08 Hidráulico | ACCESORIO ACERO INOXIDABLE ROSCAR 1 1/2" | UN | 1 | 51415.88 | 51415.88 |  | 0 | ERROR
49 | BD - IDRD | 08 Hidráulico | ACCESORIO ACERO INOXIDABLE ROSCAR 2" | UN | 1 | 73386.13 | 73386.13 |  | 0 | ERROR
50 | BD - IDRD | 08 Hidráulico | ACCESORIO ACERO INOXIDABLE ROSCAR 3" | UN | 1 | 90163.04 | 90163.04 |  | 0 | ERROR
51 | BD - IDRD | 08 Hidráulico | ACCESORIO ACERO INOXIDABLE ROSCAR 4" | UN | 1 | 140745.95 | 140745.95 |  | 0 | ERROR
52 | BD - IDRD | INSTALACIONES HIDRAULICA / SANITARIA / LATONERIA | Accesorio de polipropileno 1/2" Fusión (Sum+Ins) | UN | 1 | 19547.39 | 19547.39 |  | 0 | ERROR
53 | BD - IDRD | INSTALACIONES REDES INCENDIO | ACCESORIO DUCTIL RANURADO 1 1/2" - (sum+inst) | UN | 1 | 80628.43 | 80628.43 |  | 0 | ERROR
54 | BD - IDRD | INSTALACIONES HIDRAULICA / SANITARIA / LATONERIA | Accesorio polipropileno 2"Fusión(Sum+Inst)PN-16 | UN | 1 | 42717.79 | 42717.79 |  | 0 | ERROR
55 | BD - IDRD | INSTALACIONES HIDRAULICA / SANITARIA / LATONERIA | Accesorio polipropileno 3/4"Fusión (Sum+Inst)PN-16 | UN | 1 | 20782.64 | 20782.64 |  | 0 | ERROR
56 | BD - IDRD | INSTALACIONES HIDRAULICA / SANITARIA / LATONERIA | Accesorio polipropileno 4"Fusión(Sum+Inst)PN-16 | UN | 1 | 28436.63 | 28436.63 |  | 0 | ERROR
57 | BD - IDRD | INSTALACIONES HIDRAULICA / SANITARIA / LATONERIA | Accesorio polipropileno1 1/2"Fusión(Sum+Inst)PN-16 | UN | 1 | 32865.28 | 32865.28 |  | 0 | ERROR
58 | BD - IDRD | INSTALACIONES HIDRAULICA / SANITARIA / LATONERIA | Accesorio polipropileno1 1/4"Fusión(Sum+Ins)PN-16 | UN | 1 | 26954.34 | 26954.34 |  | 0 | ERROR
59 | BD - IDRD | 08 Hidráulico | ACCESORIO PVC-P 1" | UN | 1 | 8519.61 | 8519.61 |  | 0 | ERROR
60 | BD - IDRD | INSTALACIONES HIDRAULICA / SANITARIA / LATONERIA | ACCESORIO PVC-P SCH-80 2 1/2" | UN | 1 | 45166.33 | 45166.33 |  | 0 | ERROR
61 | BD - IDRD | INSTALACIONES HIDRAULICA / SANITARIA / LATONERIA | ACCESORIO PVC-P SCH-80 2" | UN | 1 | 28840.94 | 28840.94 |  | 0 | ERROR
62 | BD - IDRD | INSTALACIONES HIDRAULICA / SANITARIA / LATONERIA | ACCESORIO PVC-P SCH-80 3" | UN | 1 | 50236.26 | 50236.26 |  | 0 | ERROR
63 | BD - IDRD | INSTALACIONES HIDRAULICA / SANITARIA / LATONERIA | ACCESORIO PVC-P SCH-80 4" | UN | 1 | 94249.74 | 94249.74 |  | 0 | ERROR
64 | BD - IDRD | INSTALACIONES HIDRAULICA / SANITARIA / LATONERIA | ACCESORIO PVC-P SCH-80 6" | UN | 1 | 124103.82 | 124103.82 |  | 0 | ERROR
65 | BD - IDRD | 08 Hidráulico | ACCESORIO PVC-S 10" | UN | 1 | 374600.56 | 374600.56 |  | 0 | ERROR
66 | BD - IDRD | 08 Hidráulico | ACCESORIO PVC-S 10" PARA ALCANTARILLADO | UN | 1 | 248079.2 | 248079.2 |  | 0 | ERROR
67 | BD - IDRD | 08 Hidráulico | ACCESORIO PVC-S 8" | UN | 1 | 165991.73 | 165991.73 |  | 0 | ERROR
68 | BD - IDRD | INSTALACIONES REDES INCENDIO | ACCESORIOS ACERO AL CARBON- Ø 6" | UN | 1 | 225366.45 | 225366.45 |  | 0 | ERROR
69 | BD - IDRD | INSTALACIONES REDES INCENDIO | ACCESORIOS ACERO AL CARBON- Ø2-1/2" | UN | 1 | 34228.24 | 34228.24 |  | 0 | ERROR
70 | BD - IDRD | INSTALACIONES HIDRAULICA / SANITARIA / LATONERIA | ACCESORIOS ACERO GALVANIZADO- Ø1" | UN | 1 | 8360.5 | 8360.5 |  | 0 | ERROR
71 | BD - IDRD | INSTALACIONES HIDRAULICA / SANITARIA / LATONERIA | ACCESORIOS ACERO GALVANIZADO- Ø2" | UN | 1 | 22888.95 | 22888.95 |  | 0 | ERROR
72 | BD - IDRD | INSTALACIONES HIDRAULICA / SANITARIA / LATONERIA | ACCESORIOS ACERO GALVANIZADO- Ø3" | UN | 1 | 50688.85 | 50688.85 |  | 0 | ERROR
73 | BD - IDRD | INSTALACIONES HIDRAULICA / SANITARIA / LATONERIA | ACCESORIOS ACERO GALVANIZADO- Ø4" | UN | 1 | 70540.9 | 70540.9 |  | 0 | ERROR
74 | BD - IDRD | INSTALACIONES REDES INCENDIO | ACCESORIOS C900 4" Codos RED INCENDIOS | UN | 1 | 738051.74 | 738051.74 |  | 0 | ERROR
75 | BD - IDRD | INSTALACIONES HIDRAULICA / SANITARIA / LATONERIA | ACCESORIOS CPVC Ø 1" | ML | 1 | 25882.2 | 25882.2 |  | 0 | ERROR
76 | BD - IDRD | INSTALACIONES HIDRAULICA / SANITARIA / LATONERIA | ACCESORIOS CPVC Ø 1/2"** | ML | 1 | 12913.39 | 12913.39 |  | 0 | ERROR
77 | BD - IDRD | INSTALACIONES HIDRAULICA / SANITARIA / LATONERIA | Accesorios CPVC (agua caliente) 2" | UN | 1 | 77336.08 | 77336.08 |  | 0 | ERROR
78 | BD - IDRD | INSTALACIONES HIDRAULICA / SANITARIA / LATONERIA | Accesorios CPVC (agua caliente) 3/4" (Sum+inst) | UN | 1 | 7718.91 | 7718.91 |  | 0 | ERROR
79 | BD - IDRD | INSTALACIONES HIDRAULICA / SANITARIA / LATONERIA | Accesorios CPVC Ø 1 " | UN | 1 | 32701.35 | 32701.35 |  | 0 | ERROR
80 | BD - IDRD | INSTALACIONES HIDRAULICA / SANITARIA / LATONERIA | Accesorios CPVC Ø 1 1/2" | UN | 1 | 47968.85 | 47968.85 |  | 0 | ERROR
81 | BD - IDRD | INSTALACIONES HIDRAULICA / SANITARIA / LATONERIA | Accesorios CPVC Ø 1 1/4" | UN | 1 | 34427.8 | 34427.8 |  | 0 | ERROR
82 | BD - IDRD | INSTALACIONES HIDRAULICA / SANITARIA / LATONERIA | Accesorios CPVC Ø 1/2 " | UN | 1 | 10590.77 | 10590.77 |  | 0 | ERROR
83 | BD - IDRD | INSTALACIONES HIDRAULICA / SANITARIA / LATONERIA | Accesorios CPVC Ø 2 1/2" | UN | 1 | 88324.91 | 88324.91 |  | 0 | ERROR
84 | BD - IDRD | INSTALACIONES HIDRAULICA / SANITARIA / LATONERIA | Accesorios CPVC Ø 2" | UN | 1 | 77536.2 | 77536.2 |  | 0 | ERROR
85 | BD - IDRD | INSTALACIONES HIDRAULICA / SANITARIA / LATONERIA | Accesorios CPVC Ø 3/4 " | UN | 1 | 17493.1 | 17493.1 |  | 0 | ERROR
86 | BD - IDRD | INSTALACIONES ELECTRICAS - T.V. - SONIDO COMUNI | ACCESORIOS DE SUJECION, GRAPAS Y UNIONES | UN | 1 | 44642.5 | 44642.5 |  | 0 | ERROR
87 | BD - IDRD | INSTALACIONES HIDRAULICA / SANITARIA / LATONERIA | ACCESORIOS EN COBRE Ø 1 1/2 " (Sum+Inst) | UN | 1 | 36070.18 | 36070.18 |  | 0 | ERROR
88 | BD - IDRD | INSTALACIONES HIDRAULICA / SANITARIA / LATONERIA | ACCESORIOS EN COBRE Ø 1 1/4 " (Sum+Inst) | UN | 1 | 29685.93 | 29685.93 |  | 0 | ERROR
89 | BD - IDRD | INSTALACIONES HIDRAULICA / SANITARIA / LATONERIA | ACCESORIOS EN COBRE Ø 7/8" 90º | UN | 1 | 16117.64 | 16117.64 |  | 0 | ERROR
90 | BD - IDRD | INSTALACIONES HIDRAULICA / SANITARIA / LATONERIA | ACCESORIOS EN COBRE Ø1 | UN | 1 | 25108.35 | 25108.35 |  | 0 | ERROR
91 | BD - IDRD | INSTALACIONES HIDRAULICA / SANITARIA / LATONERIA | ACCESORIOS EN COBRE Ø1 "(REFORZ-UDS)(Sum+Inst) | UN | 1 | 36924.18 | 36924.18 |  | 0 | ERROR
92 | BD - IDRD | INSTALACIONES HIDRAULICA / SANITARIA / LATONERIA | ACCESORIOS EN COBRE Ø1 "(Sum+Inst) | UN | 1 | 23002.07 | 23002.07 |  | 0 | ERROR
93 | BD - IDRD | INSTALACIONES HIDRAULICA / SANITARIA / LATONERIA | ACCESORIOS EN COBRE Ø1/2 " (Sum+Inst) | UN | 1 | 15209.68 | 15209.68 |  | 0 | ERROR
94 | BD - IDRD | INSTALACIONES HIDRAULICA / SANITARIA / LATONERIA | ACCESORIOS EN COBRE Ø1/4" 90º | UN | 1 | 12962.22 | 12962.22 |  | 0 | ERROR
95 | BD - IDRD | INSTALACIONES HIDRAULICA / SANITARIA / LATONERIA | ACCESORIOS EN COBRE Ø2 "- (Sum+Inst) | UN | 1 | 74399.09 | 74399.09 |  | 0 | ERROR
96 | BD - IDRD | INSTALACIONES HIDRAULICA / SANITARIA / LATONERIA | ACCESORIOS EN COBRE Ø2 "(Sum+Inst) | UN | 1 | 65327.09 | 65327.09 |  | 0 | ERROR
97 | BD - IDRD | INSTALACIONES HIDRAULICA / SANITARIA / LATONERIA | ACCESORIOS EN COBRE Ø2 1/2" | UN | 1 | 73946.93 | 73946.93 |  | 0 | ERROR
98 | BD - IDRD | INSTALACIONES HIDRAULICA / SANITARIA / LATONERIA | ACCESORIOS EN COBRE Ø2 1/2"-(REFORZ.-UDS) Sum+Inst | UN | 1 | 105605.06 | 105605.06 |  | 0 | ERROR
99 | BD - IDRD | INSTALACIONES HIDRAULICA / SANITARIA / LATONERIA | ACCESORIOS EN COBRE Ø3/4 " (Sum+Inst) | UN | 1 | 12976.73 | 12976.73 |  | 0 | ERROR
100 | BD - IDRD | INSTALACIONES HIDRAULICA / SANITARIA / LATONERIA | ACCESORIOS EN COBRE Ø3/8" 90º | UN | 1 | 7697.52 | 7697.52 |  | 0 | ERROR
101 | BD - IDRD | INSTALACIONES HIDRAULICA / SANITARIA / LATONERIA | ACCESORIOS EN COBRE Ø5/8" 90º | UN | 1 | 9694.55 | 9694.55 |  | 0 | ERROR
102 | BD - IDRD | REDES SERVICIOS Y DESAGüES | ACCESORIOS GRES 8" | UN | 1 | 243629.01 | 243629.01 |  | 0 | ERROR
103 | BD - IDRD | INSTALACIONES HIDRAULICA / SANITARIA / LATONERIA | ACCESORIOS PP DESAGUES 4" | UN | 1 | 280299.76 | 280299.76 |  | 0 | ERROR
104 | BD - IDRD | 08 Hidráulico | Accesorios PVC S ( 8") (Suministro e instalación) | UN | 1 | 292149.92 | 292149.92 |  | 0 | ERROR
105 | BD - IDRD | 08 Hidráulico | Accesorios PVC S ( 8")Codo o unión | UN | 1 | 142684.22 | 142684.22 |  | 0 | ERROR
106 | BD - IDRD | INSTALACIONES REDES INCENDIO | ACERO CARBON ROSCAR 1" - ACCESORIOS (sum+inst) | UN | 1 | 15793.92 | 15793.92 |  | 0 | ERROR
107 | BD - IDRD | INSTALACIONES REDES INCENDIO | ACERO CARBON ROSCAR 1¼" - ACCESORIOS (sum+inst) | UN | 1 | 36653.92 | 36653.92 |  | 0 | ERROR
108 | BD - IDRD | REDES SERVICIOS Y DESAGüES | Adaptador de limpieza sanitaria 4"** | UN | 1 | 41719.55 | 41719.55 |  | 0 | ERROR
109 | BD - IDRD | CABLEADO ESTRUCTURADO | Adaptador hembra PVC Sch40 d=1/2" | UN | 1 | 5624.52 | 5624.52 |  | 0 | ERROR
110 | BD - IDRD | CABLEADO ESTRUCTURADO | Adaptador hembra PVC Sch40 d=2 1/2" | UN | 1 | 6947.39 | 6947.39 |  | 0 | ERROR
111 | BD - IDRD | CABLEADO ESTRUCTURADO | Adaptador hembra PVC Sch40 d=6" | UN | 1 | 124833.11 | 124833.11 |  | 0 | ERROR
112 | BD - IDRD | 08 Hidráulico | Adaptador hembra PVCP Sch40 d=2" | UN | 1 | 27208.93 | 27208.93 |  | 0 | ERROR
113 | BD - IDRD | 08 Hidráulico | Adaptador macho PVC Sch40 d=1/2" | UN | 1 | 21724.4 | 21724.4 |  | 0 | ERROR
114 | BD - IDRD | 08 Hidráulico | Adaptador macho PVC Sch40 d=2" | UN | 1 | 25976.52 | 25976.52 |  | 0 | ERROR
115 | BD - IDRD | 08 Hidráulico | Adaptador macho PVC Sch40 d=4" | UN | 1 | 78848.54 | 78848.54 |  | 0 | ERROR
116 | BD - IDRD | 08 Hidráulico | ADAPTADOR MACHO PVC-P 1 1/2" | UN | 1 | 7531.47 | 7531.47 |  | 0 | ERROR
117 | BD - IDRD | 08 Hidráulico | ADAPTADOR MACHO PVC-P 3" | UN | 1 | 33987.25 | 33987.25 |  | 0 | ERROR
118 | BD - IDRD | 10 Mobiliario | Adecuación estr. met. cerr. contra impac h=2.5m | ML | 1 | 564622.55 | 564622.55 |  | 0 | ERROR
119 | BD - IDRD | CARPINTERIA DE MADERA | ADHESIVO ELASTICO POLIURETANO PARA MADERA | ML | 1 | 10130.41 | 10130.41 |  | 0 | ERROR
120 | BD - IDRD | PISOS (ACABADOS Y BASES) | ADHESIVO EPOXICO(EPOTOC) PARA CONCRETOS | M2 | 1 | 163149.22 | 163149.22 |  | 0 | ERROR
121 | BD - IDRD | 06 Mampostería y pañetes | Acero Estruct.Portico(Est.compleja) | KG | 1 | 16004.42 | 16004.42 |  | 0 | ERROR
122 | BD - IDRD | ESTRUCTURA METALICA | Acero estructural rampas | KG | 1 | 21600.01 | 21600.01 |  | 0 | ERROR
123 | BD - IDRD | 03 Preliminares | Acodalado con andamio para mamposteria hmax=9m | M2 | 1 | 110534.07 | 110534.07 |  | 0 | ERROR
124 | BD - IDRD | INSTALACIONES HIDRAULICA / SANITARIA / LATONERIA | ACOPLE FLEXOMETÁLICO LAVAMANOS | UN | 1 | 28745.86 | 28745.86 |  | 0 | ERROR
125 | BD - IDRD | MOBILIARIO | ACOPLES EN U LAM CAL 3/16 (SUM + INST) | UN | 1 | 226468.39 | 226468.39 |  | 0 | ERROR
126 | BD - IDRD | MOBILIARIO | ACOPLES EN U LAM CAL 3/16(DESM+SUM+INST) | UN | 1 | 253430.35 | 253430.35 |  | 0 | ERROR
127 | BD - IDRD | VARIOS | ACRILICO INCOLORO 4mm - Puerta o Ven (Sum+Inst) | M2 | 1 | 93553 | 93553 |  | 0 | ERROR
128 | BD - IDRD | MORTEROS, CONCRETOS Y ENSAYOS | Afinado de PISO Mortero1:5 E=0.05M | M2 | 1 | 42648.6 | 42648.6 |  | 0 | ERROR
129 | BD - IDRD | PISOS (ACABADOS Y BASES) | AFINADO ENDURECIDO POBRE MORTERO 1:3 h=4 | M2 | 1 | 50782.61 | 50782.61 |  | 0 | ERROR
130 | BD - IDRD | PISOS (ACABADOS Y BASES) | AFINADO ENDURECIDO TRAFICO LIVIANO MORTERO ALav/Peña 1:3 h=4 | M2 | 1 | 54738.51 | 54738.51 |  | 0 | ERROR
131 | BD - IDRD | PISOS (ACABADOS Y BASES) | AFINADO Imp. PISO MORTERO 1:3 h=3 | M2 | 1 | 28177.28 | 28177.28 |  | 0 | ERROR
132 | BD - IDRD | PISOS (ACABADOS Y BASES) | AFINADO PASOS ESCALERAS MORTERO 1:4 | ML | 1 | 17314.51 | 17314.51 |  | 0 | ERROR
133 | BD - IDRD | PISOS (ACABADOS Y BASES) | AFINADO PISO MORTERO 1:5 h=6 | M2 | 1 | 47797.38 | 47797.38 |  | 0 | ERROR
134 | BD - IDRD | PISOS (ACABADOS Y BASES) | AFINADO PISO LISTON MORTERO 1:5 h=3 | M2 | 1 | 36268.31 | 36268.31 |  | 0 | ERROR
135 | BD - IDRD | PISOS (ACABADOS Y BASES) | AFINADO PISO MORTERO 1:3 h=4 | M2 | 1 | 33210.97 | 33210.97 |  | 0 | ERROR
136 | BD - IDRD | 07 Acabados | Afinado piso mortero 1:4 h=3cm+gallinero | M2 | 1 | 33835.32 | 33835.32 |  | 0 | ERROR
137 | BD - IDRD | PISOS (ACABADOS Y BASES) | AFINADO PISO MORTERO 1:4 h=4 | M2 | 1 | 36982.74 | 36982.74 |  | 0 | ERROR
138 | BD - IDRD | PISOS (ACABADOS Y BASES) | AFINADO PISO MORTERO 1:5 h=3 | M2 | 1 | 31055.37 | 31055.37 |  | 0 | ERROR
139 | BD - IDRD | PISOS (ACABADOS Y BASES) | AFINADO PISO MORTERO 1:5 h=5cm | M2 | 1 | 41020.71 | 41020.71 |  | 0 | ERROR
140 | BD - IDRD | 07 Acabados | Afinado piso mortero impermeab 1:4 h=2 cm boved | M2 | 1 | 38676.95 | 38676.95 |  | 0 | ERROR
141 | BD - IDRD | 07 Acabados | Afinado piso mortero impermeabili 1:3 h=4 cm | M2 | 1 | 50435.77 | 50435.77 |  | 0 | ERROR
142 | BD - IDRD | 07 Acabados | Afinado piso mortero impermeabili 1:4 h=5 + gallin | M2 | 1 | 59878.82 | 59878.82 |  | 0 | ERROR
143 | BD - IDRD | 07 Acabados | Afinado piso mortero impermeabili 1:4 h=5 cm | M2 | 1 | 56661.12 | 56661.12 |  | 0 | ERROR
144 | BD - IDRD | PISOS (ACABADOS Y BASES) | AFINADO PISO SOTANO MORTERO 1:3 h=4 | M2 | 1 | 43366.5 | 43366.5 |  | 0 | ERROR
145 | BD - IDRD | 07 Acabados | AfinadoPiso morterImperm 1:3 + mallaGallin h=4cm | M2 | 1 | 61393.66 | 61393.66 |  | 0 | ERROR
146 | BD - IDRD | CIELOS RASOS | ALISTADO Y TABLERO AGLOMERADO | M2 | 1 | 70621.34 | 70621.34 |  | 0 | ERROR
147 | BD - IDRD | 04 Estructuras | Ancla epóx1"Estruc.0.15m Anchorfix4 -h=3a4M /2012 | UN | 1 | 60252.11 | 60252.11 |  | 0 | ERROR
148 | BD - IDRD | 04 Estructuras | Ancla epóx1/2"Estruc.0.15m Anchorfix4 -h=3a4M/2012 | UN | 1 | 29658.38 | 29658.38 |  | 0 | ERROR
149 | BD - IDRD | 04 Estructuras | Ancla epóx3/4"Estruc.0.15m Anchorfix4 -h=3a4M/2012 | UN | 1 | 38328.75 | 38328.75 |  | 0 | ERROR
150 | BD - IDRD | 04 Estructuras | Ancla epóx3/8"Estruc.0.12m Anchorfix4 -h=3a4M/2012 | UN | 1 | 25443.77 | 25443.77 |  | 0 | ERROR
151 | BD - IDRD | 04 Estructuras | Ancla epóx5/8"Estruc.0.15m Anchorfix4 -h=3a4M/2012 | UN | 1 | 34562.99 | 34562.99 |  | 0 | ERROR
152 | BD - IDRD | 04 Estructuras | Ancla epóx7/8"Estruc.0.15m Anchorfix4 -h=3a4M/2012 | UN | 1 | 51982.59 | 51982.59 |  | 0 | ERROR
153 | BD - IDRD | 04 Estructuras | Anclaje Mecánico Hilti (1"x 6")Sum+Instal. | UN | 1 | 265284.47 | 265284.47 |  | 0 | ERROR
154 | BD - IDRD | 04 Estructuras | Anclaje barandas sobre losa stell deck ** | UN | 1 | 112884.98 | 112884.98 |  | 0 | ERROR
155 | BD - IDRD | 04 Estructuras | Anclaje epóxico 1" prof 0.05 m con sikadur 31 | UN | 1 | 11743.92 | 11743.92 |  | 0 | ERROR
156 | BD - IDRD | 04 Estructuras | Anclaje epóxico 1"Estructural 0.50m Anchorfix4 | UN | 1 | 161830.72 | 161830.72 |  | 0 | ERROR
157 | BD - IDRD | 04 Estructuras | Anclaje epóxico 1/2" prof. 0.10m con sikadur 42 | UN | 1 | 20256.05 | 20256.05 |  | 0 | ERROR
158 | BD - IDRD | 04 Estructuras | Anclaje epóxico 1/2"Estructural 0.12m Anchorfix4 | UN | 1 | 25052.08 | 25052.08 |  | 0 | ERROR
159 | BD - IDRD | 04 Estructuras | Anclaje epóxico 1/2"Estructural 0.15m Anchorfix4 | UN | 1 | 37079.58 | 37079.58 |  | 0 | ERROR
160 | BD - IDRD | 04 Estructuras | Anclaje epóxico 1/4" prof 0.06 m con anchorfix 4 | UN | 1 | 21066.1 | 21066.1 |  | 0 | ERROR
161 | BD - IDRD | 04 Estructuras | Anclaje epóxico 1/4" prof 0.15 m con sikadur 42 | UN | 1 | 24158.44 | 24158.44 |  | 0 | ERROR
162 | BD - IDRD | 04 Estructuras | Anclaje epóxico 1/4" prof 0.20 m con sikadur 42 | UN | 1 | 29132.87 | 29132.87 |  | 0 | ERROR
163 | BD - IDRD | 04 Estructuras | Anclaje epóxico 3/4" prof 0.10m con sikadur 42 | UN | 1 | 25441.54 | 25441.54 |  | 0 | ERROR
164 | BD - IDRD | 04 Estructuras | Anclaje epóxico 3/4"Estructural 0.15m+Adhesivo | UN | 1 | 40908.62 | 40908.62 |  | 0 | ERROR
165 | BD - IDRD | 04 Estructuras | Anclaje epóxico 3/4"Estructural 0.17m+adhesivo | UN | 1 | 42927.24 | 42927.24 |  | 0 | ERROR
166 | BD - IDRD | 04 Estructuras | Anclaje epóxico 3/4"Estructural 0.20m Anchorfix4 | UN | 1 | 44533.07 | 44533.07 |  | 0 | ERROR
167 | BD - IDRD | 04 Estructuras | Anclaje epóxico 3/4"Estructural 0.40m+adhesivo | UN | 1 | 77464.09 | 77464.09 |  | 0 | ERROR
168 | BD - IDRD | 04 Estructuras | Anclaje epóxico 3/8" prof 0.07 m con sikadur 42 | UN | 1 | 17530.54 | 17530.54 |  | 0 | ERROR
169 | BD - IDRD | 04 Estructuras | Anclaje epóxico 3/8" prof 0.09 m con anchorfix 4 | UN | 1 | 23936.71 | 23936.71 |  | 0 | ERROR
170 | BD - IDRD | 04 Estructuras | Anclaje epóxico 3/8" prof 0.15 m con EUCO 52 GEL | UN | 1 | 12938.08 | 12938.08 |  | 0 | ERROR
171 | BD - IDRD | 04 Estructuras | Anclaje epóxico 3/8" prof 0.15 m con sikadur 42 | UN | 1 | 22988.82 | 22988.82 |  | 0 | ERROR
172 | BD - IDRD | 04 Estructuras | Anclaje epóxico 3/8"Estructural 0.10m Anchorfix4 | UN | 1 | 22563.39 | 22563.39 |  | 0 | ERROR
173 | BD - IDRD | 04 Estructuras | Anclaje epóxico 3/8"Estructural 0.12m Anchorfix4 | UN | 1 | 21212.44 | 21212.44 |  | 0 | ERROR
174 | BD - IDRD | 04 Estructuras | Anclaje epóxico 3/8"Estructural 0.15m Anchorfix4 | UN | 1 | 23966.88 | 23966.88 |  | 0 | ERROR
175 | BD - IDRD | 04 Estructuras | Anclaje epóxico 3/8"Estructural 0.17m Anchorfix4 | UN | 1 | 25696.88 | 25696.88 |  | 0 | ERROR
176 | BD - IDRD | 04 Estructuras | Anclaje epóxico 3/8"Estructural 0.25m Anchorfix4 | UN | 1 | 30802.18 | 30802.18 |  | 0 | ERROR
177 | BD - IDRD | 04 Estructuras | Anclaje epóxico 3/8"Estructural 0.30m Anchorfix4 | UN | 1 | 38277.09 | 38277.09 |  | 0 | ERROR
178 | BD - IDRD | 04 Estructuras | Anclaje epóxico 3/8"Estructural 0.75m Anchorfix4 | UN | 1 | 55008.54 | 55008.54 |  | 0 | ERROR
179 | BD - IDRD | 04 Estructuras | Anclaje epóxico 3/8"Estructural 0.90m Anchorfix4** | UN | 1 | 62300.48 | 62300.48 |  | 0 | ERROR
180 | BD - IDRD | 04 Estructuras | Anclaje epóxico 3/8"prof 0.10m con sikadur 42** | UN | 1 | 24218.34 | 24218.34 |  | 0 | ERROR
181 | BD - IDRD | 04 Estructuras | Anclaje epóxico 4mm Estructural 0.10m Anchorfix4** | UN | 1 | 22505.52 | 22505.52 |  | 0 | ERROR
182 | BD - IDRD | 04 Estructuras | Anclaje epóxico 5/8" prof 0.10m con sikadur 42 | UN | 1 | 25590.73 | 25590.73 |  | 0 | ERROR
183 | BD - IDRD | 04 Estructuras | Anclaje epóxico 5/8" prof 0.20 m con Red H G-5 | UN | 1 | 28527.63 | 28527.63 |  | 0 | ERROR
184 | BD - IDRD | 04 Estructuras | Anclaje epóxico 5/8" prof 0.20 m con sikadur 42 | UN | 1 | 26444.67 | 26444.67 |  | 0 | ERROR
185 | BD - IDRD | 04 Estructuras | Anclaje epóxico 5/8" prof 0.25 m con sikadur 42 | UN | 1 | 36046.27 | 36046.27 |  | 0 | ERROR
186 | BD - IDRD | 04 Estructuras | Anclaje epóxico 5/8"Estructural 0.125m Anchorfix4* | UN | 1 | 34391.8 | 34391.8 |  | 0 | ERROR
187 | BD - IDRD | 04 Estructuras | Anclaje epóxico 5/8"Estructural 0.14 m Anchorfix4* | UN | 1 | 45540.24 | 45540.24 |  | 0 | ERROR
188 | BD - IDRD | 04 Estructuras | Anclaje epóxico 5/8"Estructural 0.15m Anchorfix4** | UN | 1 | 35112.25 | 35112.25 |  | 0 | ERROR
189 | BD - IDRD | 04 Estructuras | Anclaje epóxico 5/8"Estructural 0.16m Anchorfix4** | UN | 1 | 32250.48 | 32250.48 |  | 0 | ERROR
190 | BD - IDRD | 04 Estructuras | Anclaje epóxico 5/8"Estructural 0.20m Anchorfix4** | UN | 1 | 42255.07 | 42255.07 |  | 0 | ERROR
191 | BD - IDRD | 04 Estructuras | Anclaje epóxico 7/8"Estructural 0.25m Anchorfix4** | UN | 1 | 44984.64 | 44984.64 |  | 0 | ERROR
192 | BD - IDRD | 04 Estructuras | Anclaje epóxico 7/8"Estructural 0.40m+Adhesivo | UN | 1 | 42725.35 | 42725.35 |  | 0 | ERROR
193 | BD - IDRD | 04 Estructuras | Anclaje epóxico1"Estruc.0.15m Anchorfix4 -h=3a4M | UN | 1 | 59139.01 | 59139.01 |  | 0 | ERROR
194 | BD - IDRD | 04 Estructuras | Anclaje epóxico1/2"Estruc.0.15m+Adhesivo h=3a4M | UN | 1 | 29106.04 | 29106.04 |  | 0 | ERROR
195 | BD - IDRD | 04 Estructuras | Anclaje epóxico1/2"Estruct. 0.20m Anchorfix4+Andam | UN | 1 | 31249.93 | 31249.93 |  | 0 | ERROR
196 | BD - IDRD | 04 Estructuras | Anclaje epóxico1/2"Estruct.0.20m Anchorfix4Sin Ref | UN | 1 | 35289.26 | 35289.26 |  | 0 | ERROR
197 | BD - IDRD | 04 Estructuras | Anclaje epóxico1/2"Estructural 0.11m+Adhesivo | UN | 1 | 29394.92 | 29394.92 |  | 0 | ERROR
198 | BD - IDRD | 04 Estructuras | Anclaje epóxico1/2"L=0.10m+sikad42.sin And,sinRefu | UN | 1 | 53024.23 | 53024.23 |  | 0 | ERROR
199 | BD - IDRD | 04 Estructuras | Anclaje epóxico1/2"L=0.20m+sikad42.sin And,sinRef | UN | 1 | 101916.38 | 101916.38 |  | 0 | ERROR
200 | BD - IDRD | 04 Estructuras | Anclaje epóxico1/2"prof 0.20 m +sikadur 42 +Andami | UN | 1 | 116260.32 | 116260.32 |  | 0 | ERROR
201 | BD - IDRD | 04 Estructuras | Anclaje epóxico3/4"Estruc.0.15m Anchorfix4 -h=3a4M | UN | 1 | 33663.69 | 33663.69 |  | 0 | ERROR
202 | BD - IDRD | 04 Estructuras | Anclaje epóxico3/8"Estruc.0.12m Anchorfix4 -h=3a4M | UN | 1 | 27234.92 | 27234.92 |  | 0 | ERROR
203 | BD - IDRD | 04 Estructuras | Anclaje epóxico3/8"L=0.10m+sikad42.sin And,sinRefu | UN | 1 | 50864.23 | 50864.23 |  | 0 | ERROR
204 | BD - IDRD | 04 Estructuras | Anclaje epóxico3/8"L=0.11m+AnchorFix.+TalPerc+Pist | UN | 1 | 12890.98 | 12890.98 |  | 0 | ERROR
205 | BD - IDRD | 04 Estructuras | Anclaje epóxico3/8"L=0.15m+sikad42.sin And,sinRefu | UN | 1 | 72473.23 | 72473.23 |  | 0 | ERROR
206 | BD - IDRD | 04 Estructuras | Anclaje epóxico3/8"L=0.20m+AnchorFix.+TalPerc+Pist | UN | 1 | 17251.63 | 17251.63 |  | 0 | ERROR
207 | BD - IDRD | 04 Estructuras | Anclaje epóxico3/8"prof 0.07m+ sikadur 42Sin Andam | UN | 1 | 45461.98 | 45461.98 |  | 0 | ERROR
208 | BD - IDRD | 04 Estructuras | Anclaje epóxico5/8"Estruc.0.15m Anchorfix4 -h=3a4M | UN | 1 | 16066.98 | 16066.98 |  | 0 | ERROR
209 | BD - IDRD | 04 Estructuras | Anclaje epóxico7/8"Estruc.0.15m+Adhesivo -h=3a4M | UN | 1 | 44357.64 | 44357.64 |  | 0 | ERROR
210 | BD - IDRD | 04 Estructuras | Anclaje expansivo 3/8" * 3" | UN | 1 | 3306.1 | 3306.1 |  | 0 | ERROR
211 | BD - IDRD | 09 Eléctricas | Anclaje Varilla de 1/4"L=1.00m+Sika Top 122 * | UN | 1 | 29785.48 | 29785.48 |  | 0 | ERROR
212 | BD - IDRD | 04 Estructuras | AnclajeEpóxico1/4"L=0.05 m+sikadur42+Andam+Ref** | UN | 1 | 52348.41 | 52348.41 |  | 0 | ERROR
213 | BD - IDRD | PINTURA | ANTICORROSIVO A BASE DE ZINC | M2 | 1 | 44581.46 | 44581.46 |  | 0 | ERROR
214 | BD - IDRD | PINTURA | ANTIHUMEDAD FACHADA | M2 | 1 | 108263.77 | 108263.77 |  | 0 | ERROR
215 | BD - IDRD | INSTALACIONES HIDRAULICA / SANITARIA / LATONERIA | APARATO SANITARIO (sum+instal). | UN | 1 | 498519 | 498519 |  | 0 | ERROR
216 | BD - IDRD | VIDRIOS Y CERRADURAS | BISAGRA HIDRÁULICA SPEEDY M-25 (Sum + Inst) | UN | 1 | 719216.34 | 719216.34 |  | 0 | ERROR
217 | BD - IDRD | ACT. PRELIMINARES/LIMPIEZA TER | Black Out Blanco (Suministro e Instalación)H=3.0m | M2 | 1 | 237568.49 | 237568.49 |  | 0 | ERROR
218 | BD - IDRD | ACT. PRELIMINARES/LIMPIEZA TER | Black Out Negro (Suministro e Instalación)** | M2 | 1 | 280396.69 | 280396.69 |  | 0 | ERROR
219 | BD - IDRD | MAMPOSTERIA | BLOQUE #4 TBCON .23 STA/FE | M2 | 1 | 48692.68 | 48692.68 |  | 0 | ERROR
220 | BD - IDRD | CABLEADO ESTRUCTURADO | Brida CPVC lisa d=4" ** | UN | 1 | 53569.61 | 53569.61 |  | 0 | ERROR
221 | BD - IDRD | VARIOS | BUJE SOLDADO SANITARIO 6X4" | UN | 1 | 44480.65 | 44480.65 |  | 0 | ERROR
222 | BD - IDRD | VIDRIOS Y CERRADURAS | CERRADURA ANTIPANICO PUERTA DOBLE | UN | 1 | 844722.23 | 844722.23 |  | 0 | ERROR
223 | BD - IDRD | INSTALACIONES GAS | CODO GALVANIZADO Ø6" | UN | 1 | 25356.98 | 25356.98 |  | 0 | ERROR
224 | BD - IDRD | INSTALACIONES DEPORTIVAS | Concreto 2000psi relleno entre bordillos*** | M3 | 1 | 727448.68 | 727448.68 |  | 0 | ERROR
225 | BD - IDRD | ACT. PRELIMINARES/LIMPIEZA TER | Demolicion muros 0.30m ** | M2 | 1 | 36398.91 | 36398.91 |  | 0 | ERROR
226 | BD - IDRD | 07 Acabados | Koraza sobre color diferente (2 MANOS) ** | M2 | 1 | 54508.85 | 54508.85 |  | 0 | ERROR
227 | BD - IDRD | 07 Acabados | Koraza sobre color similar (2 MANOS) ** | M2 | 1 | 51933.35 | 51933.35 |  | 0 | ERROR
228 | BD - IDRD | 07 Acabados | Koraza sobre pañete (2 MANOS) a<0.60m ** | ML | 1 | 48518.53 | 48518.53 |  | 0 | ERROR
229 | BD - IDRD | 07 Acabados | Koraza sobre pañete (2 MANOS) color gris basalto** | M2 | 1 | 58419.83 | 58419.83 |  | 0 | ERROR
230 | BD - IDRD | 07 Acabados | Koraza sobre pañete (3 MANOS) ** | M2 | 1 | 66739.75 | 66739.75 |  | 0 | ERROR
231 | BD - IDRD | 07 Acabados | Koraza sobre pañete (3 MANOS) a<0.60m ** | ML | 1 | 55574 | 55574 |  | 0 | ERROR
232 | BD - IDRD | 07 Acabados | Koraza sobre pañete (3 MANOS) h =7m ** | M2 | 1 | 71061.89 | 71061.89 |  | 0 | ERROR
233 | BD - IDRD | PINTURA | LACA PISOS MADERA | M2 | 1 | 9501.08 | 9501.08 |  | 0 | ERROR
234 | BD - IDRD | ACT. PRELIMINARES/LIMPIEZA TER | MANTENIMIENTO DE VIDRIOS | ML | 1 | 24841 | 24841 |  | 0 | ERROR
235 | BD - IDRD | VARIOS | MANTENIMIENTO PUERTAS DOBLE HOJA, ACCESOS | UN | 1 | 235373.74 | 235373.74 |  | 0 | ERROR
236 | BD - IDRD | PINTURA | PINTURA ACRILICA SOBRE ESTUCO TIPO ALTA ASEPSIA 3 manos (incluye trabajo en alturas) | M2 | 1 | 31383.39 | 31383.39 |  | 0 | ERROR
237 | BD - IDRD | 07 Acabados | Pintura acrilica sobre estuco tipo Koraza 3 manos (incluye trabajo en alturas) | M2 | 1 | 52743.89 | 52743.89 |  | 0 | ERROR
238 | BD - IDRD | PINTURA | Pintura guardaescoba h=0.10m (2 manos) | ML | 1 | 6952.13 | 6952.13 |  | 0 | ERROR
239 | BD - IDRD | 07 Acabados | Pintura vinilo tipo 1 Techo (2 manos, incluye trabajo en alturas) | M2 | 1 | 23481.53 | 23481.53 |  | 0 | ERROR
240 | BD - IDRD | VARIOS | Pintura vinilo tipo 1 cieloraso (3 manos, incluye trabajo en alturas) | M2 | 1 | 31270.03 | 31270.03 |  | 0 | ERROR
241 | BD - IDRD | 07 Acabados | Pintura vinilo tipo 1 sobre dry wall 2 manos (incluye trabajo en alturas) | M2 | 1 | 21348.14 | 21348.14 |  | 0 | ERROR
242 | BD - IDRD | 07 Acabados | Pintura vinilo Tipo1( 3 manos sobre estuco) | M2 | 1 | 15384.21 | 15384.21 |  | 0 | ERROR
243 | BD - IDRD | PINTURA | PINTURA Y ARREGLO VIGAS I (incluye trabajo en alturas) | ML | 1 | 37099.86 | 37099.86 |  | 0 | ERROR
244 | BD - IDRD | PISOS (ACABADOS Y BASES) | PLACA BASE CONCRETO (0.07) 3000psi | M2 | 1 | 67514.96 | 67514.96 |  | 0 | ERROR
245 | BD - IDRD | CIMENTACION Y ESTRUCTURA | PLACA RAMPA EN CONCRETO 3.000 PSI | M2 | 1 | 129592.73 | 129592.73 |  | 0 | ERROR
246 | BD - IDRD | INSTALACIONES ELECTRICAS - T.V. - SONIDO COMUNI | Suministro e instalación de puerta en lamina Cold Rolled galvanizada Cal 20, abisagrada, hoja con marco. Incluye pintura, cerraduras y herrajes. (No incluye kit antipanico) | M2 | 1 | 1087717.94 | 1087717.94 |  | 0 | ERROR
247 | BD - IDRD | 05 Pisos | Rampa Discapac. adoquín.+Pieza A-105+SardA-10+A-80 | M2 | 1 | 349146.51 | 349146.51 |  | 0 | ERROR
248 | BD - IDRD | VARIOS | SUM + INST INTERRUPTOR CONM SENC. LUZ PIL.+TAPA | UN | 1 | 36282.4 | 36282.4 |  | 0 | ERROR
249 | BD - IDRD | REDES SERVICIOS Y DESAGüES | Sum + Inst de tubería galvanizada CONDUIT 1¨ | ML | 1 | 50462.54 | 50462.54 |  | 0 | ERROR
250 | BD - IDRD | INSTALACIONES HIDRAULICA / SANITARIA / LATONERIA | Sum+inst TubPVC-Pres RDE-21-Ø3" | ML | 1 | 55609.49 | 55609.49 |  | 0 | ERROR
251 | BD - IDRD | PISOS (ACABADOS Y BASES) | TABLETA GRES RUSTICA 10x10 CMS | M2 | 1 | 70143.75 | 70143.75 |  | 0 | ERROR
252 | BD - IDRD | PISOS (ACABADOS Y BASES) | TABLETA GRES 10X20 CMS ROJO O COLORES | M2 | 1 | 60698 | 60698 |  | 0 | ERROR
253 | BD - IDRD | CIMENTACION Y ESTRUCTURA | VIGAS AEREAS EN CONCRETO 4000 PSI (incluye trabajo en alturas) | M3 | 1 | 1412884.74 | 1412884.74 |  | 0 | ERROR
254 | BD - IDRD | ACT. PRELIMINARES/LIMPIEZA TER | LOCALIZACION Y REPLANTEO | M2 | 1 | 5164.93 | 5164.93 |  | 0 | ERROR
255 | BD - IDRD | REDES SERVICIOS Y DESAGüES | Destape y limpieza cajas.70x.70x.70 | UN | 1 | 113278.74 | 113278.74 |  | 0 | ERROR
256 | BD - IDRD | INSTALACIONES DEPORTIVAS | Cerramiento lona h=2.20 mts(Exc) | ML | 1 | 34448.37 | 34448.37 |  | 0 | ERROR
257 | BD - IDRD | 03 PRELIMINARES | Demolicion anden concreto e=0.10 incluye cargue y retiro | M2 | 1 | 35472.11 | 35472.11 |  | 0 | ERROR
258 | BD - IDRD | 03 PRELIMINARES | Demolicion anden concreto e=0.15 incluye cargue y retiro | M2 | 1 | 55379.82 | 55379.82 |  | 0 | ERROR
259 | BD - IDRD | ACT. PRELIMINARES/LIMPIEZA TER | DEMOLICION PLACA DE CONTRAPISO H=0.10M+Trasiego+Retiro | M2 | 1 | 37554.43 | 37554.43 |  | 0 | ERROR
260 | BD - IDRD | ACT. PRELIMINARES/LIMPIEZA TER | DEMOLICION PLACA DE CONTRAPISO H=0.15M | M2 | 1 | 56613.95 | 56613.95 |  | 0 | ERROR
261 | BD - IDRD | 03 PRELIMINARES | Demolicion viga-contrapiso concreto reforzado con retiro | M3 | 1 | 442424.39 | 442424.39 |  | 0 | ERROR
262 | BD - IDRD | 03 PRELIMINARES | Demolición pavimento asfaltico (cargue+retiro) | M3 | 1 | 331635.5 | 331635.5 |  | 0 | ERROR
263 | BD - IDRD | 05 PISOS | Desmonte, corte y reinstalacion adoquin + arena | ML | 1 | 16785.72 | 16785.72 |  | 0 | ERROR
264 | BD - IDRD | 10 MOBILIARIO | Desmonte baranda M-80 sin viga con retiro. | ML | 1 | 25128.69 | 25128.69 |  | 0 | ERROR
265 | BD - IDRD | 10 MOBILIARIO | Desmonte Cerramiento en Malla eslabonada h=2 a 5 m+cargue y retiro | ML | 1 | 62198.15 | 62198.15 |  | 0 | ERROR
266 | BD - IDRD | 03 PRELIMINARES | Desmonte y retiro canecas | UN | 1 | 60171.3 | 60171.3 |  | 0 | ERROR
267 | BD - IDRD | 03 PRELIMINARES | Desmonte Banca Existente (demolición de bases y retiro) | UN | 1 | 155213.07 | 155213.07 |  | 0 | ERROR
268 | BD - IDRD | 10 MOBILIARIO | Desmonte Cerramiento en Malla eslabonada h=0,5 a 2 m + retiro | ML | 1 | 22213.63 | 22213.63 |  | 0 | ERROR
269 | BD - IDRD | 04 ESTRUCTURAS | Desmonte y demolición banca incluye retiro escombros | UN | 1 | 142837 | 142837 |  | 0 | ERROR
270 | BD - IDRD | 05 PISOS | Desmonte y retiro adoquin | M2 | 1 | 21020.59 | 21020.59 |  | 0 | ERROR
271 | BD - IDRD | 05 PISOS | Desmonte y retiro loseta IDU concreto | M2 | 1 | 16872.56 | 16872.56 |  | 0 | ERROR
272 | BD - IDRD | 03 PRELIMINARES | Excavación manual+retiro suelo blando+Trasieg(<50m | M3 | 1 | 145722.69 | 145722.69 |  | 0 | ERROR
273 | BD - IDRD | ACT. PRELIMINARES/LIMPIEZA TER | RETIRO SOBRANTES DE TIERRA (Cargue con Vale) | M3 | 1 | 90397.22 | 90397.22 |  | 0 | ERROR
274 | BD - IDRD | VARIOS | Cargue y Retiro de escombros con Minicargador | M3 | 1 | 116657.61 | 116657.61 |  | 0 | ERROR
275 | BD - IDRD | 03 PRELIMINARES | Excavacion manual con retiro suelo blando | M3 | 1 | 117505.28 | 117505.28 |  | 0 | ERROR
276 | BD - IDRD | VARIOS | Cargue+Retiro Escombros Retroexcavadora(4Vjes/Dia) | M3 | 1 | 112509.43 | 112509.43 |  | 0 | ERROR
277 | BD - IDRD | 06 Mampostería y pañetes | Acero Estructural ASTM A-572 Estructura Metalica | KG | 1 | 18889.26 | 18889.26 |  | 0 | ERROR
278 | BD - IDRD | 06 Mampostería y pañetes | Acero Estructural Perfil "C" Metalico Cubierta | KG | 1 | 27916.4 | 27916.4 |  | 0 | ERROR
279 | BD - IDRD | 08 Hidráulico | Abrazadera 11/2" (Suministro+Instalación) | UN | 1 | 8143.2 | 8143.2 |  | 0 | ERROR
280 | BD - IDRD | 08 Hidráulico | Abrazadera 11/4" (Suministro+Instalación) | UN | 1 | 8188.93 | 8188.93 |  | 0 | ERROR
281 | BD - IDRD | PISOS | Cinta Ajuste en Concreto de.3000psi(a=0.20;e=0.15m)sin refuerzo | ML | 1 | 53613.13 | 53613.13 |  | 0 | ERROR
282 | BD - IDRD | 04 ESTRUCTURAS | Dado cimentación concreto 3000psi Premezclado sin refuerzo | M3 | 1 | 1024858.3 | 1024858.3 |  | 0 | ERROR
283 | BD - IDRD | 04 ESTRUCTURAS | Placa contrapiso 0.10 m 2500 psi reforz. ** | M2 | 1 | 104232.78 | 104232.78 |  | 0 | ERROR
284 | BD - IDRD | 05 Pisos | Placa contrapiso h=0.10 C:210 kg/cm2 (6mm@15) ** | M2 | 1 | 125955.18 | 125955.18 |  | 0 | ERROR
285 | BD - IDRD | 05 Pisos | Placa contrapiso h=0.15 210k/cM2 + Reforz+Aire** | M2 | 1 | 169204.31 | 169204.31 |  | 0 | ERROR
286 | BD - IDRD | 04 ESTRUCTURAS | Anclaje epóxico 1/2"Estructural 0.275m+Adhesivo | UNI | 1 | 42988.58 | 42988.58 |  | 0 | ERROR
287 | BD - IDRD | REDES SERVICIOS Y DESAGüES | Caja electrica de inspección AP 274 Codensa ** | UNI | 1 | 782842 | 782842 |  | 0 | ERROR
288 | BD - IDRD | PISOS (ACABADOS Y BASES) | ALISTADO/AFINADO PISO MORTERO 1:4 h=4 | M2 | 1 | 35369.96 | 35369.96 |  | 0 | ERROR
289 | BD - IDRD | 05.1 Sub analisis pisos | Arena Blanca Fina FlinPeld Suministro y Extendido | M3 | 1 | 356023.15 | 356023.15 |  | 0 | ERROR
290 | BD - IDRD | URBANISMO Y OBRAS EXTERIORES | ARENA BUNKER (Sumin+Instal)e=0.40M+exc+geotextil | M2 | 1 | 168236.01 | 168236.01 |  | 0 | ERROR
291 | BD - IDRD | VIAS | Anden en concreto reforz e=.10 3000psi sin estr** | M2 | 1 | 206752.12 | 206752.12 |  | 0 | ERROR
292 | BD - IDRD | 07 Acabados | Pintura cerramiento malla eslabonada ** | M2 | 1 | 243380.8 | 243380.8 |  | 0 | ERROR
293 | BD - IDRD | MOBILIARIO | Pintura Modulo- M-3(retir.pint+anticorrosivo+pint) | UN | 1 | 1486289.34 | 1486289.34 |  | 0 | ERROR
294 | BD - IDRD | 07 Acabados | Pintura de grafitis sobre muros 3 manos | M2 | 1 | 247435.02 | 247435.02 |  | 0 | ERROR
295 | BD - IDRD | 07 Acabados | Pintura Baranda M-80 (2 MANOS) | ML | 1 | 25739.73 | 25739.73 |  | 0 | ERROR
296 | BD - IDRD | 11 Tratamientos especiales | Recubrimiento sintetico Acrilico campos deportivos | M2 | 1 | 64583 | 64583 |  | 0 | ERROR
297 | BD - IDRD | 07 Acabados | Pintura Exterior Gris Basalto (3 Manos) | M2 | 1 | 25739 | 25739 |  | 0 | ERROR
298 | BD - IDRD | 07 Acabados | Pintura Baranda Pasaman2"+Trav11/2"+paral 2" | ML | 1 | 31535.43 | 31535.43 |  | 0 | ERROR
299 | BD - IDRD | 07 Acabados | Pintura Baranda Pasaman2"+ 2 Trav.11/2"+ paral2" | ML | 1 | 39737.88 | 39737.88 |  | 0 | ERROR
300 | BD - IDRD | PINTURA | Limp. Estruct. Metalica y pintura esmalte+ antic** | M2 | 1 | 159572.13 | 159572.13 |  | 0 | ERROR
301 | BD - IDRD | 13 Manejo ambiental | Jardines zonas exteriores sin pasto | M2 | 1 | 102698.24 | 102698.24 |  | 0 | ERROR
302 | BD - IDRD | 13 Manejo ambiental | Poda de Zonas verdes (Cargue y Retiro) ** | M2 | 1 | 639.38 | 639.38 |  | 0 | ERROR
303 | BD - IDRD | REDES SERVICIOS Y DESAGüES | Limpieza de Cañuela y Cuneta (inc. Carg. y Retiro) | ML | 1 | 15680.8 | 15680.8 |  | 0 | ERROR
304 | BD - IDRD | 08 Hidráulico | Caja de inspeccion .60x.60 h=1.0 ** | UN | 1 | 611990.5 | 611990.5 |  | 0 | ERROR
305 | BD - IDRD | 08 Hidráulico | Tuberia drenaje 4" d=100mm Exca+ relleno Tierr+Geot. | ML | 1 | 79160.54 | 79160.54 |  | 0 | ERROR
306 | BD - IDRD | 08 Hidráulico | AndenCuneta 3000 psi e=0.10 4.2-1 bland geoPAVCO | M2 | 1 | 273900.47 | 273900.47 |  | 0 | ERROR
307 | BD - IDRD | CARPINTERIA METALICA | Tubo Galvan Ø 2"(2.5mm)ASTM-500Grad-C Sum + Inst | ML | 1 | 54750.23 | 54750.23 |  | 0 | ERROR
308 | BD - IDRD | 08 Hidráulico | Filtro frances35x35 Excav+geoNT-1600+tubo 65mm ** | ML | 1 | 125077.34 | 125077.34 |  | 0 | ERROR
309 | BD - IDRD | 08 Hidráulico | Filtro frances40*80 Excav+geoNT-1800+tubo200mm | ML | 1 | 178895.02 | 178895.02 |  | 0 | ERROR
310 | BD - IDRD | INSTALACIONES HIDRAULICA / SANITARIA / LATONERIA | Caja Inspección (0.60x0.60m) Hprom=0.74m (Inc.Exca | UN | 1 | 555992.73 | 555992.73 |  | 0 | ERROR
311 | BD - IDRD | 07 Acabados | Corte dilataciones en concreto Con Pulidora ** | ML | 1 | 8572.14 | 8572.14 |  | 0 | ERROR
312 | BD - IDRD | 08 Hidráulico | Tuberia PVC.S d=4" + Excavacion ** | ML | 1 | 117416.16 | 117416.16 |  | 0 | ERROR
313 | BD - IDRD | REDES SERVICIOS Y DESAGüES | Limpieza tuberia existente** | ML | 1 | 32414.1 | 32414.1 |  | 0 | ERROR
314 | BD - IDRD | 03 Preliminares | Limpieza de Tuberías Drenaje con Vactor ** | HR | 1 | 486943.64 | 486943.64 |  | 0 | ERROR
315 | BD - IDRD | PISOS | SardinelZarpa(a=0.8h=0.6;e=0.20m)2.500psiSinReceb | ML | 1 | 316362.85 | 316362.85 |  | 0 | ERROR
316 | BD - IDRD | MAMPOSTERIA | Muro Bloque Estructural+Concreto de 3.000psi GF | M2 | 1 | 102462.91 | 102462.91 |  | 0 | ERROR
317 | BD - IDRD | 04 Estructuras | Muro de contenc en gavion(cargue con Equipo) ** | M3 | 1 | 496685.36 | 496685.36 |  | 0 | ERROR
318 | BD - IDRD | 13 Manejo ambiental | Empradiz. zonas canchas(Humus+tierra+arena+pasto) | M2 | 1 | 34696.53 | 34696.53 |  | 0 | ERROR
319 | BD - IDRD | 05 Pisos | AdoquínConcret e=0.08 5<p<10% 5.3-1blando+geotexti | M2 | 1 | 294391.96 | 294391.96 |  | 0 | ERROR
320 | BD - IDRD | 05 Pisos | AdoquinArcill e=0.06 p<5% 4.2-2 medio geot.T-1700 | M2 | 1 | 231572.98 | 231572.98 |  | 0 | ERROR
321 | BD - IDRD | 05 Pisos | AdoquinColores e=0.06 p<5% 4.2-1blando+geot.T-2100 | M2 | 1 | 230909.07 | 230909.07 |  | 0 | ERROR
322 | BD - IDRD | 05 Pisos | Rampa en concreto e=0.07 4.2-1blando+geotextil | M2 | 1 | 208685.69 | 208685.69 |  | 0 | ERROR
323 | BD - IDRD | 05 Pisos | Bordillo en sitio 0.10*0.30 m 2500PSI Subbas IDRD | ML | 1 | 122061.17 | 122061.17 |  | 0 | ERROR
324 | BD - IDRD | 08 Hidráulico | Cañuela T-C prefabricada (A-120) (canal)** | ML | 1 | 123157.49 | 123157.49 |  | 0 | ERROR
325 | BD - IDRD | 05 Pisos | Suministro e instalacion Geotextil T-2100** | M2 | 1 | 9869.18 | 9869.18 |  | 0 | ERROR
326 | BD - IDRD | 05 Pisos | Geotextil NT-1800+Trasiego (Suministro e inst.) | M2 | 1 | 11727.15 | 11727.15 |  | 0 | ERROR
327 | BD - IDRD | 10 Mobiliario | Malla Protección Cerram.Nylon Imperm.H=2m(Sum+Inst | M2 | 1 | 12070.62 | 12070.62 |  | 0 | ERROR
328 | BD - IDRD | CARPINTERIA METALICA | PUNTO DE SOLDADURA 6013 | UN | 1 | 10064.88 | 10064.88 |  | 0 | ERROR
329 | BD - IDRD | Moviliario | BARANDA DISCAPACITADOS (SUM + INST) | ML | 1 | 285949 | 285949 |  | 0 | ERROR
330 | BD - IDRD | 08 Hidráulico | Abrazadera Bajante ALL 6" con pernos 1/2" ** | UN | 1 | 292433.18 | 292433.18 |  | 0 | ERROR
331 | BD - IDRD | 08 Hidráulico | Abrazadera Bajante ALL 6" con pernos 3/8" ** | UN | 1 | 271837.71 | 271837.71 |  | 0 | ERROR
332 | BD - IDRD | 08 Hidráulico | ACCESORIO PVC-P 1 1/4" | UN | 1 | 5820 | 5820 |  | 0 | ERROR
333 | BD - IDRD | 08 Hidráulico | ACCESORIO PVC-P 1" - Suministro e Instalación | UN | 1 | 8723.18 | 8723.18 |  | 0 | ERROR
334 | BD - IDRD | INSTALACIONES HIDRAULICA / SANITARIA / LATONERIA | ACCESORIO PVC-P SCH-80 2 1/2" - Suministro e Instalación | UN | 1 | 199299.66 | 199299.66 |  | 0 | ERROR
335 | BD - IDRD | INSTALACIONES HIDRAULICA / SANITARIA / LATONERIA | ACCESORIO PVC-P SCH-80 2" - Suministro e Instalación | UN | 1 | 138493.58 | 138493.58 |  | 0 | ERROR
336 | BD - IDRD | INSTALACIONES HIDRAULICA / SANITARIA / LATONERIA | ACCESORIO PVC-P SCH-80 3" - Suministro e Instalación | UN | 1 | 240091.74 | 240091.74 |  | 0 | ERROR
337 | BD - IDRD | INSTALACIONES HIDRAULICA / SANITARIA / LATONERIA | ACCESORIO PVC-P SCH-80 4" - Suministro e Instalación | UN | 1 | 300583.78 | 300583.78 |  | 0 | ERROR
338 | BD - IDRD | INSTALACIONES HIDRAULICA / SANITARIA / LATONERIA | ACCESORIO PVC-P SCH-80 6" - Suministro e Instalación | UN | 1 | 872165.94 | 872165.94 |  | 0 | ERROR
339 | BD - IDRD | INSTALACIONES HIDRAULICA / SANITARIA / LATONERIA | ACCESORIOS PP DESAGUES 4" - Suministro e Instalación | UN | 1 | 253584.27 | 253584.27 |  | 0 | ERROR
340 | BD - IDRD | CUBIERTAS | AFINADO CUBIERTA PLANA h=0.06 | M2 | 1 | 57684.52 | 57684.52 |  | 0 | ERROR
341 | BD - IDRD | CUBIERTAS | RESTITUCIÓN DE ALEROS DE CUBIERTA | M2 | 1 | 65204.59 | 65204.59 |  | 0 | ERROR
342 | BD - IDRD | INSTALACIONES HIDRAULICA / SANITARIA / LATONERIA | CANALES PVC 3" CUBIERTA EDIFICIO** | ML | 1 | 143059.92 | 143059.92 |  | 0 | ERROR
343 | BD - IDRD | DESMONTES | Cancelacion+RetiroTubería de punto Sanitario | UN | 1 | 19729.95 | 19729.95 |  | 0 | ERROR
344 | BD - IDRD | CUBIERTAS | Cub.Sand.333cAluzilis.poliur.30MMpint2Cara(Sum+Inst) | M2 | 1 | 434113.42 | 434113.42 |  | 0 | ERROR
345 | BD - IDRD | 04 Estructuras | Cinta Pisa Concreto 3000psi imperm(cubierta)e=4cm | ML | 1 | 186314.12 | 186314.12 |  | 0 | ERROR
346 | BD - IDRD | 04 Estructuras | Cinta poliester con resina polimerica** | ML | 1 | 18497.1 | 18497.1 |  | 0 | ERROR
347 | BD - IDRD | 04 Estructuras | Cubierta en teja Ajover termo acustica ** | M2 | 1 | 194830.41 | 194830.41 |  | 0 | ERROR
348 | BD - IDRD | 04 Estructuras | Cubierta Sandwich Deck 333C-Band.lisa.Alum.Pintada | M2 | 1 | 340596.66 | 340596.66 |  | 0 | ERROR
349 | BD - IDRD | 04 Estructuras | Cubierta Sencilla Deck 333C-.Alum.Pint.Dos Caras** | M2 | 1 | 289416.05 | 289416.05 |  | 0 | ERROR
350 | BD - IDRD | ACT. PRELIMINARES/LIMPIEZA TER | DEMOLICION PAÑETE CIELO RASO PLACA 10CM A=0.30m | ML | 1 | 59401.7 | 59401.7 |  | 0 | ERROR
351 | BD - IDRD | ACT. PRELIMINARES/LIMPIEZA TER | DEMOLICION PAÑETE DE COLUMNA+ANDAMIO | M2 | 1 | 508961.71 | 508961.71 |  | 0 | ERROR
352 | BD - IDRD | ACT. PRELIMINARES/LIMPIEZA TER | DEMOLICION PISO GRAVILLA LAVADA + RETIRO | M2 | 1 | 83716.14 | 83716.14 |  | 0 | ERROR
353 | BD - IDRD | ACT. PRELIMINARES/LIMPIEZA TER | DEMOLICION PLACA DE CONTRAPISO H=0.10M+Trasi+Retir | M2 | 1 | 33195.02 | 33195.02 |  | 0 | ERROR
354 | BD - IDRD | ACT. PRELIMINARES/LIMPIEZA TER | DEMOLICION PLACAS Alig. 0.45 | M2 | 1 | 66936.1 | 66936.1 |  | 0 | ERROR
355 | BD - IDRD | ACT. PRELIMINARES/LIMPIEZA TER | DEMOLICION PLACAS MACIZAS 0.15 h= 3,00 +retiro | M2 | 1 | 94269.8 | 94269.8 |  | 0 | ERROR
356 | BD - IDRD | ACT. PRELIMINARES/LIMPIEZA TER | DEMOLICION PLACAS PISO h=20 + trasiego | M2 | 1 | 100200.83 | 100200.83 |  | 0 | ERROR
357 | BD - IDRD | CUBIERTAS | DESMONTE CUBIERTA TEJA ASB. CEM. Y ESTR. METAL. ** | M2 | 1 | 45446.82 | 45446.82 |  | 0 | ERROR
358 | BD - IDRD | 04 Estructuras | Desmonte Cubierta(Estruc+Teja)+Retiro*** | M2 | 1 | 72298.17 | 72298.17 |  | 0 | ERROR
359 | BD - IDRD | CUBIERTAS | DESMONTE Y REINSTAL TEJA+TELA ASF.+EMULSIÓN+PINT | M2 | 1 | 178872.5 | 178872.5 |  | 0 | ERROR
360 | BD - IDRD | CUBIERTAS | DESMONTE Y REINSTAL.CABALLETE TEJA ETERNIT | ML | 1 | 23244.07 | 23244.07 |  | 0 | ERROR
361 | BD - IDRD | CUBIERTAS | ENTRAMADO + MALLA + TEJA BARRO | M2 | 1 | 161047.78 | 161047.78 |  | 0 | ERROR
362 | BD - IDRD | CUBIERTAS | ENTRAMADO + TEJA ETERNIT 4-6 | M2 | 1 | 123112.58 | 123112.58 |  | 0 | ERROR
363 | BD - IDRD | CUBIERTAS | Flanche Cortagoteras Lam.Cal.22 Desa 0.15m+Pintura | ML | 1 | 134810.56 | 134810.56 |  | 0 | ERROR
364 | BD - IDRD | IMPERMEABILIZACION | Impermeabilización manto morter plas AL-300 3mm ** | M2 | 1 | 106234.38 | 106234.38 |  | 0 | ERROR
365 | BD - IDRD | IMPERMEABILIZACION | Impermeabilización manto TEXAPLAS 3mm Foil Alumi** | M2 | 1 | 83682.88 | 83682.88 |  | 0 | ERROR
366 | BD - IDRD | 11 Tratamientos especiales | impermeabilizado con Xypex ** | M2 | 1 | 87798.71 | 87798.71 |  | 0 | ERROR
367 | BD - IDRD | CUBIERTAS | LAMINA EN POLICARBONATO MACIZA CRISTAL 4M - SUM+INST | M2 | 1 | 295755.54 | 295755.54 |  | 0 | ERROR
368 | BD - IDRD | VARIOS | LAMINA FIBROCEMENTO(10mm)-1CARA - SUMINIST.E INST | M2 | 1 | 81699.78 | 81699.78 |  | 0 | ERROR
369 | BD - IDRD | CUBIERTAS | Lamina Policarbonato 4mm (Estrc 3/4 sum+inst ) | M2 | 1 | 85160.13 | 85160.13 |  | 0 | ERROR
370 | BD - IDRD | CUBIERTAS | LIMPIEZA ESTRUCTURA METALICA HIDROBLASTING | KG | 1 | 2386.94 | 2386.94 |  | 0 | ERROR
371 | BD - IDRD | CUBIERTAS | PERMA PLY FGLAS | M2 | 1 | 30524.66 | 30524.66 |  | 0 | ERROR
372 | BD - IDRD | URBANISMO Y OBRAS EXTERIORES | Recubrimiento Sikalastic-612(cubiertas y terrazas) | M2 | 1 | 100524.66 | 100524.66 |  | 0 | ERROR
373 | BD - IDRD | VARIOS | Sist.Impem.CubiertaMembrana Sarnafil G-476-151+lam | M2 | 1 | 147930.09 | 147930.09 |  | 0 | ERROR
374 | BD - IDRD | VARIOS | Sist.Impem.Manto Sarnafil S327-12LWhite | M2 | 1 | 94865.08 | 94865.08 |  | 0 | ERROR
375 | BD - IDRD | 08 Hidráulico | Bajante A.LL. PVC. d=3" incl. andamio ** | ML | 1 | 75030.58 | 75030.58 |  | 0 | ERROR
376 | BD - IDRD | INSTALACIONES HIDRAULICA / SANITARIA / LATONERIA | BAJANTE AGUAS LLUVIAS 4" PVC | ML | 1 | 27381.91 | 27381.91 |  | 0 | ERROR
377 | BD - IDRD | INSTALACIONES HIDRAULICA / SANITARIA / LATONERIA | BAJANTE AGUAS LLUVIAS 3" PVC | ML | 1 | 23057.76 | 23057.76 |  | 0 | ERROR
378 | BD - IDRD | INSTALACIONES HIDRAULICA / SANITARIA / LATONERIA | Bajante aguas lluvias HG d=3" bajo placa ** | ML | 1 | 74268.01 | 74268.01 |  | 0 | ERROR
379 | BD - IDRD | INSTALACIONES HIDRAULICA / SANITARIA / LATONERIA | BAJANTE AGUAS NEGRAS 6" PVC | ML | 1 | 58766.3 | 58766.3 |  | 0 | ERROR
380 | BD - IDRD | INSTALACIONES HIDRAULICA / SANITARIA / LATONERIA | BAJANTE LATON 12x6 Des=.40 | ML | 1 | 26680.15 | 26680.15 |  | 0 | ERROR
381 | BD - IDRD | INSTALACIONES HIDRAULICA / SANITARIA / LATONERIA | BAJANTE PVC 3" PVC + ACCESORIO | ML | 1 | 28144.99 | 28144.99 |  | 0 | ERROR
382 | BD - IDRD | INSTALACIONES HIDRAULICA / SANITARIA / LATONERIA | Bajante PVC-ALL 6" (inc. uniones, sumin y pint** | ML | 1 | 77318.88 | 77318.88 |  | 0 | ERROR
383 | BD - IDRD | INSTALACIONES ELECTRICAS - T.V. - SONIDO COMUNI | BAJANTE TUBO CONDUIT EMT 1" | ML | 1 | 36033.66 | 36033.66 |  | 0 | ERROR
384 | BD - IDRD | ACT. PRELIMINARES/LIMPIEZA TER | Demolicion Enchape de muro Baldosa Ceramica 20x20 | M2 | 1 | 23100.57 | 23100.57 |  | 0 | ERROR
385 | BD - IDRD | MANTENIMIENTO FACHADAS | PIEDRA MUÑECA SUMINISTRO Y REEMPLAZO DE PIEZAS EN PIEDRA NATURAL EN FACHADA Suministro e Instalación de piezas en piedra natural según las características del elementos retirados y condiciones de instalacion previa, no se debe alterar el color ni el aspecto del sustrato. Incluye estructura de requerirse, anclajes epoxicos, montaje y sellado de juntas perimetrales. | M2 | 1 | 77608 | 77608 |  | 0 | ERROR
386 | BD - IDRD | MANTENIMIENTO FACHADAS | Muro vitroblock o vidrioblock (m2) SUMINISTRO E INSTALACION DE VITROBLOCK EN FACHADA Suministro e Instalación de superficie en vitroblock incoloro para fachada, con juntas perimetrales y juntas entre piezas realizadas con mezcla de cemento blanco y arena de río; incluye estructura en acero de refuerzo con anclajes epóxicos, montaje y desmontaje del sistema de encofrado, Instalación de los bloques de vidrio, Incluye sellado de juntas perimetrales con sellador de poliuretano. El conjunto será monolítico, conservando la cantidad de piezas tanto horizontales como verticales. | M2 | 1 | 129739.16 | 129739.16 |  | 0 | ERROR
387 | BD - IDRD | MANTENIMIENTO FACHADAS | Impermeabilización con Sika Transparente10 Fachada IMPERMEABILIZACION EXTERIOR DE AREAS EN VITROBLOCK Suministro y aplicacion de impermeabilizante transparente para superficies en vitroblock desde el exterior que asegura la barrera a la humedad, no debe aportar color a la superficie. | M2 | 1 | 59336.67 | 59336.67 |  | 0 | ERROR
388 | BD - IDRD | CUBIERTAS | PLATINA PARA REFORZAMIENTO DE CERCHAS (SUM+INST) | KG | 1 | 87415.76 | 87415.76 |  | 0 | ERROR
389 | BD - IDRD | CARPINTERIA METALICA | PLATINAS DE APOYO ANCLAJE CERCHAS(SUM+TRANS+INST) | KG | 1 | 64528.88 | 64528.88 |  | 0 | ERROR
390 | BD - IDRD | CUBIERTAS | CubiertaTraslucidaen Vidrio Templado5+6SobreEstruc | M2 | 1 | 127911.28 | 127911.28 |  | 0 | ERROR
391 | BD - IDRD | INSTALACIONES DEPORTIVAS | Cerram.obra vara roll.Teja de zinc y polis.h=3.0** | ML | 1 | 204806.23 | 204806.23 |  | 0 | ERROR
392 | BD - IDRD | IMPERMEABILIZACION | Impermeabilización con membranas flexibles PVC * | M2 | 1 | 142064.29 | 142064.29 |  | 0 | ERROR
393 | BD - IDRD | CARPINTERIA METALICA | Suministro e instalación Ventana de VidrioTemplado10mm con marco en acero inoxidable calibre 18 | m2 | 1 | 1576570.08 | 1576570.08 |  | 0 | ERROR
394 | BD - IDRD | VIDRIOS Y CERRADURAS | SUMINISTRO E INSTALACIÓN DE VIDRIO CRISTAL TEMPLADO INCOL 10m | m2 | 1 | 268773.78 | 268773.78 |  | 0 | ERROR
395 | BD - IDRD | CARPINTERIA METALICA | Suministro e instalación Puerta VidrioTemplado 10mm incluye manija de AIuminio+cerradura +bisagra | m2 | 1 | 961309.12 | 961309.12 |  | 0 | ERROR
396 | BD - IDRD | INSTALACIONES ELECTRICAS - T.V. - SONIDO COMUNI | DESMONTE Y REINSTALACION TOMACORRIENTES | UN | 1 | 13451.38 | 13451.38 |  | 0 | ERROR
397 | BD - IDRD | INSTALACIONES ELECTRICAS - T.V. - SONIDO COMUNI | DESMONTE Y RETIRO DE RED ELECTRICA (hasta 10 ml) | UN | 1 | 17337.34 | 17337.34 |  | 0 | ERROR
398 | BD - IDRD | INSTALACIONES ELECTRICAS - T.V. - SONIDO COMUNI | INSTALACION DE CANALETA METALICA (EXISTENTE) | ML | 1 | 17409.63 | 17409.63 |  | 0 | ERROR
399 | BD - IDRD | INSTALACIONES ELECTRICAS - T.V. - SONIDO COMUNI | INTERRUPTOR CONMUTABLE DOBLE | UN | 1 | 94710.78 | 94710.78 |  | 0 | ERROR
400 | BD - IDRD | INSTALACIONES ELECTRICAS - T.V. - SONIDO COMUNI | INTERRUPTOR CONMUTABLE SENCILLO | UN | 1 | 66823.74 | 66823.74 |  | 0 | ERROR
401 | BD - IDRD | INSTALACIONES ELECTRICAS - T.V. - SONIDO COMUNI | INTERRUPTOR DOBLE LUZ PILOTO ABITARE | UN | 1 | 38509.65 | 38509.65 |  | 0 | ERROR
402 | BD - IDRD | INSTALACIONES ELECTRICAS - T.V. - SONIDO COMUNI | INTERRUPTOR SENCILLO LUZ PILOTO ABITARE | UN | 1 | 20732.68 | 20732.68 |  | 0 | ERROR
403 | BD - IDRD | INSTALACIONES ELECTRICAS - T.V. - SONIDO COMUNI | Luminaria LED sobreponerOdescolgar 20 W 1656 lm | UN | 1 | 428832.74 | 428832.74 |  | 0 | ERROR
404 | BD - IDRD | INSTALACIONES ELECTRICAS - T.V. - SONIDO COMUNI | Luminaria LED sobreponerOdescolgar 28 W 2265 lm | UN | 1 | 430116.74 | 430116.74 |  | 0 | ERROR
405 | BD - IDRD | INSTALACIONES ELECTRICAS - T.V. - SONIDO COMUNI | SALIDA CON LUMINARIA PANEL LED RD 24 W | UN | 1 | 178830.71 | 178830.71 |  | 0 | ERROR
406 | BD - IDRD | INSTALACIONES ELECTRICAS - T.V. - SONIDO COMUNI | SALIDA ILUMINACIÓN+TUBO EMT+CableHFFR+CAJA | UN | 1 | 191526.24 | 191526.24 |  | 0 | ERROR
407 | BD - IDRD | INSTALACIONES ELECTRICAS - T.V. - SONIDO COMUNI | Salida Interruptor Sencillo tubo PVC(Inc Interr.sencillo luz piloto+Cable+Caja)incluye suministro e instalación | UN | 1 | 109462.34 | 109462.34 |  | 0 | ERROR
408 | BD - IDRD | INSTALACIONES ELECTRICAS - T.V. - SONIDO COMUNI | SALIDA PARA TOMA GFCI+TUBO EMT+7m (Incluye suministro e instalación) | UN | 1 | 277264.25 | 277264.25 |  | 0 | ERROR
409 | BD - IDRD | INSTALACIONES ELECTRICAS - T.V. - SONIDO COMUNI | SALIDA PARA TOMA MONOFAS.DOBLE(RED NORMAL)+TUBO+ALAMBRE | UN | 1 | 188327.13 | 188327.13 |  | 0 | ERROR
410 | BD - IDRD | INSTALACIONES ELECTRICAS - T.V. - SONIDO COMUNI | SALIDA PARA TOMA MONOFASICA DOBLE(RED REGULAD)+canaleta | UN | 1 | 252804.69 | 252804.69 |  | 0 | ERROR
411 | BD - IDARTES 2025 | ACONDICIONAMIENTO DEL TERRENO | Excavacion de tierra a cielo abierto bajo rasante, con medios manuales. | m3 | 1 | 53659.22 | 53659.22 |  | 0 | ERROR
412 | BD - IDARTES 2025 | ACONDICIONAMIENTO DEL TERRENO | Relleno y compactacion del terreno con suelo | m2 | 1 | 41560.34 | 41560.34 |  | 0 | ERROR
413 | BD - IDARTES 2025 | CARPINTERIA DE MADERA | Retiro de pintura o barniz existente en superficie de madera | m2 | 1 | 9003.22 | 9003.22 |  | 0 | ERROR
414 | BD - IDARTES 2025 | CARPINTERIA DE MADERA | Lijado y barnizado de piso de madera | m2 | 1 | 39434.69 | 39434.69 |  | 0 | ERROR
415 | BD - IDARTES 2025 | CARPINTERIA DE MADERA | Lijado y barnizado de superficie de madera | m2 | 1 | 21423.68 | 21423.68 |  | 0 | ERROR
416 | BD - IDARTES 2025 | CARPINTERIA DE METÁLICA - JEG | Mantenimiento CORRECTIVO, de puerta METÁLICA de acceso principal (INCLUYE PINTURA, PULIDA Y LACADO) | un | 1 | 994423.27 | 994423.27 |  | 0 | ERROR
417 | BD - IDARTES 2025 | CARPINTERIA DE METÁLICA - JEG | Mantenimiento CORRECTIVO, de marquesina (INCLUYE ajuste y/o reposición de acrílicos, PINTURA, PULIDA Y LACADO, según especificación técnica) | m2 | 1 | 213100.69 | 213100.69 |  | 0 | ERROR
418 | BD - IDARTES 2025 | MANTENIMIENTO FACHADAS - JEG | Tratamiento de fisuras, dilataciones y juntas en piedra muñeca natural para mitigación de goteras | m2 | 1 | 173584.73 | 173584.73 |  | 0 | ERROR
419 | BD - IDARTES 2025 | CARPINTERIA DE METÁLICA - JEG | Construcción (FABRICACIÓN EN SITIO) de puerta acceso subestacion (ESPECIFICAR DIMENSIONES) | un | 1 | 2260216.37 | 2260216.37 |  | 0 | ERROR
420 | BD - IDRD | 05 Pisos | ADOQUÍN DE ARCILLA (CLARO-OSCURO) e=0.06 5<p<10% 5.3-1GeoGT-2400 - Suministro e Instalación | m2 | 1 | 372886.37 | 372886.37 |  | 0 | ERROR
421 | BD - IDRD | 05 Pisos | Adoquin arcilla corbatin sobre arena - Suministro e Instalación | m2 | 1 | 88456.79 | 88456.79 |  | 0 | ERROR
422 | BD - IDRD | 05 Pisos | Adoquin arcilla español e= 6 cm sobre arena - Suministro e Instalación | m2 | 1 | 143131.63 | 143131.63 |  | 0 | ERROR
423 | BD - IDRD | 05 Pisos | ADOQUIN COLONIAL+BASE ARENA CEMENTO - Suministro e Instalación | m2 | 1 | 110670.78 | 110670.78 |  | 0 | ERROR
424 | BD - IDRD | 05 Pisos | ADOQUÍN TABLÓN ARTESANAL 20X20cm - Suministro e Instalación | m2 | 1 | 137991.34 | 137991.34 |  | 0 | ERROR
425 | BD - IDRD | VARIOS | ASEO GENERAL | m2 | 1 | 15473.88 | 15473.88 |  | 0 | ERROR
426 | BD - IDRD | VARIOS | BAÑO PORTATIL Alquiler (INC.TRANSP+ASEOS) | MES | 1 | 402232.51 | 402232.51 |  | 0 | ERROR
427 | BD - IDRD | 07 Acabados | BISELADO PARA ENCHAPES | m | 1 | 18371.6 | 18371.6 |  | 0 | ERROR
428 | BD - IDRD | 07 Acabados | Arreglo de Graderias para Parque | m | 1 | 86500.46 | 86500.46 |  | 0 | ERROR
429 | BD - IDRD | 07 Acabados | CIELO RASO DRYWALL PLACAYESO 1/2" h=3,80 - Suministro e Instalación | m2 | 1 | 171546.59 | 171546.59 |  | 0 | ERROR
430 | BD - IDRD | CUBIERTAS | Canal en lamina galvanizada cal 16 D=0.50 m - Suministro e Instalación | m | 1 | 202063.78 | 202063.78 |  | 0 | ERROR
431 | BD - IDRD | CUBIERTAS | BAJANTE LATON 12x6 Des=.40 - Suministro e Instalación | m | 1 | 146807.4 | 146807.4 |  | 0 | ERROR
432 | BD - IDRD | VIDRIOS Y CERRADURAS | CERRADURA ANTIPANICO PUERTA SENCILLA O DOBLE- Suministro e Instalación | un | 1 | 768883.29 | 768883.29 |  | 0 | ERROR
433 | BD - IDRD | VIDRIOS Y CERRADURAS | CERRADURA MANIJA SATINADO- Suministro e Instalación | un | 1 | 118503.28 | 118503.28 |  | 0 | ERROR
434 | BD - IDRD | VIDRIOS Y CERRADURAS | CERRADURA ALCOBA - Suministro e Instalación | un | 1 | 47020.87 | 47020.87 |  | 0 | ERROR
435 | BD - IDRD | VIDRIOS Y CERRADURAS | CERRADURA BAÑOS - Suministro e Instalación | un | 1 | 78798.19 | 78798.19 |  | 0 | ERROR
436 | BD - IDRD | VIDRIOS Y CERRADURAS | Cerradura schlage ref C100 ultra sobreponer CDRC | un | 1 | 185865.07 | 185865.07 |  | 0 | ERROR
437 | BD - IDRD | CUBIERTAS | CANAL LATON D=050 - Suministro e Instalación | m | 1 | 161535.8 | 161535.8 |  | 0 | ERROR
438 | BD - IDRD | 03 PRELIMINARES | DEMOLIC.MURO LADRILLO + RECUPER.+ RETIRO | m2 | 1 | 197986.38 | 197986.38 |  | 0 | ERROR
439 | BD - IDRD | 03 PRELIMINARES | Demolición Acabado de Piso | m2 | 1 | 19813.2 | 19813.2 |  | 0 | ERROR
440 | BD - IDRD | 03 PRELIMINARES | DEMOLICION ENCHAPE DE MURO Baldosa (Trasie+Carg+ret) | m2 | 1 | 24228.7 | 24228.7 |  | 0 | ERROR
441 | BD - IDRD | 11 Tratamientos especiales | CURADO FISURAS CON SIKACRYL+SIKAFLEX | m2 | 1 | 40738.49 | 40738.49 |  | 0 | ERROR
442 | BD - IDRD | VARIOS | Cerramiento lona h=2.20 mts(Exc) - Suministro e Instalación | m | 1 | 35529.39 | 35529.39 |  | 0 | ERROR
443 | BD - IDRD | ACONDICIONAMIENTO DEL TERRENO | Conformación taludes en material local (Manual) | m3 | 1 | 43539.91 | 43539.91 |  | 0 | ERROR
444 | BD - IDRD | 05 Pisos | CORTE,DEMOLIC.GRANITO + GRANITO MARMOL NUEVO PULIDO | m2 | 1 | 228649.83 | 228649.83 |  | 0 | ERROR
445 | BD - IDARTES 2025 | GSF | Mantenimiento de puertas de acceso principal de la galería. Incluye cambio de elemento de pivote por medio de rodamiento axial "chumacera" F205 de una pulgada (1"), pintura del elemento con anticorrosivo y de elementos afectados en el desmonte, apuntalamiento de hoja de puerta y nivelación. | un | 1 | 1032732.31 | 1032732.31 |  | 0 | ERROR
446 | BD - IDARTES 2025 | GSF | Tratamiento de junta de construcción de placa de cubierta y viga VG-14 | m | 1 | 87257.03 | 87257.03 |  | 0 | ERROR
447 | BD - IDARTES 2025 | GSF | Tratamiento de fisuras y dilataciones para mitigación de goteras | m | 1 | 77985.73 | 77985.73 |  | 0 | ERROR
448 | BD - IDARTES 2025 | PLANETARIO | Suministro e instalación de pasamanos doble tubular Inox Ø2" H= 0.90 - 0.70 m | m | 1 | 386960.97 | 386960.97 |  | 0 | ERROR
449 | BD - IDARTES 2025 | PLANETARIO | Construcción (fabricación en sitio) de plataforma metálica de acceso | m | 1 | 2406471.48 | 2406471.48 |  | 0 | ERROR
450 | BD - IDARTES 2025 | PLANETARIO | mantenimiento y limpieza de ventanería (primer piso) | m2 | 1 | 52883.83 | 52883.83 |  | 0 | ERROR
451 | BD - IDARTES 2025 | PLANETARIO | suministro e instalación de estructura de exhibición para la pieza museográfica (proyector óptico mecánico) Incluye traslado y posicionamiento de la pieza | un | 1 | 15319737.84 | 15319737.84 |  | 0 | ERROR
452 | BD - IDARTES 2025 | ANCLAJES - TRABAJO EN ALTURAS | SUMINISTRO, INSTALACION Y CERTIFICACION DE PUNTO DE ANCLAJE. NORMA EN-795 Y RESOLUCION 1409 DEL 2012 PARA EL SISTEMA DE LINEA DE VIDA ANCLAJE TIPO D | un | 1 | 799288.88 | 799288.88 |  | 0 | ERROR
453 | BD - IDARTES 2025 | ANCLAJES - TRABAJO EN ALTURAS | SUMINISTRO, INSTALACION Y CERTIFICACION DE PUNTO DE ANCLAJE. NORMA EN-795 Y RESOLUCION 1409 DEL 2012 PARA EL SISTEMA DE LINEA DE VIDA ANCLAJE TIPO A | un | 1 | 767445.75 | 767445.75 |  | 0 | ERROR
454 | BD - IDARTES 2025 | CASA FERNÁNDEZ | TRATAMIENTO Y PROTECCIÓN CONTRA XILÓFAGOS EN ESTRUCTURA DE MADERA | m2 | 1 | 46363.1 | 46363.1 |  | 0 | ERROR
455 | BD - IDARTES 2025 | CASA FERNÁNDEZ | REPARACIÓN DE CANALES Y BAJANTES EN METAL COMPATIBLE | m | 1 | 32758.96 | 32758.96 |  | 0 | ERROR
456 | BD - IDARTES 2025 | CASA FERNÁNDEZ | REPARACIÓN Y CONSOLIDACIÓN DE MUROS | m2 | 1 | 12861.78 | 12861.78 |  | 0 | ERROR
457 | BD - IDARTES 2025 | CASA FERNÁNDEZ | REPARACIÓN Y REFUERZO DE ELEMENTOS ESTRUCTURALES DE MADERA | m | 1 | 185340.42 | 185340.42 |  | 0 | ERROR
458 | BD - IDARTES 2025 | CASA FERNÁNDEZ | REPOSICIÓN PARCIAL DE ENCHAPE TABLON DE GRES | m2 | 1 | 445251.91 | 445251.91 |  | 0 | ERROR
459 | BD - IDARTES 2025 | CASA FERNÁNDEZ | REPARACIÓN DE ELEMENTOS ORNAMENTALES EN ESTUCO (MOLDURAS, CORNISAS, ROSETONES Y DEMAS DETALLES ORNAMENTALES) | m2 | 1 | 104256.07 | 104256.07 |  | 0 | ERROR
460 | BD - IDRD | VENTANERIA EN ALUMINIO - BLOQUE PEDAGÓGICO | FV-103PuertaVidriera+MarcoPerfileria alum (vidrio templado 6mm) | m2 | 1 | 3342865.5 | 3342865.5 |  | 0 | ERROR
461 | BD - IDRD | MAMPOSTERIA - BLOQUE PEDAGÓGICO | MURO FIBROCEMENTO 8MM DOBLE CARA B9 Pañete estructural liso sobreMuro 1:3e=0.03imperme | m2 | 1 | 180472.18 | 180472.18 |  | 0 | ERROR
462 | BD - IDRD | INSTALACIONES HIDRAULICA / SANITARIA / LATONERIA - CREA EL PARQUE | SUCCION, TRANSP. Y DISPOSICION FINAL DE LODOS | m3 | 1 | 346426.71 | 346426.71 |  | 0 | ERROR
463 | BD - IDRD | ENCHAPES, ACCESORIOS Y PAPELES - CREA EL PARQUE | Canales, pondaje, piso enchapado con piedra laja | m2 | 1 | 179149.5 | 179149.5 |  | 0 | ERROR
464 | BD - IDRD | PISOS (ACABADOS Y BASES) - CREA EL PARQUE | GRAVILLA MONA LAVADA - Acabado - Incluye dilatación en bronce | m2 | 1 | 68429.75 | 68429.75 |  | 0 | ERROR
465 | BD - IDARTES 2025 | VARIOS - TEATRO EL PARQUE | Suministrar e instalar marco y contramarco de protección de canales ancladas perimetralmente para mitigar el taponamiento de canales.(ancho de 0,40 a 0,60, incluye anclaje a muro ) | m2 | 1 | 265225.89 | 265225.89 |  | 0 | ERROR
466 | BD - IDARTES 2025 | CARPINTERIA EN MADERA - TEATRO EL PARQUE | fabricar e instalar muebles en triplex fenólico sellado y con acabado en laca brillante, para los espacios de almacenamiento y taquillas | UN | 1 | 579096.1 | 579096.1 |  | 0 | ERROR
467 | BD - IDARTES 2025 | ENSUEÑO | Mantenimiento de puertas de acceso vehicular. Incluye cambio de elemento de pivote por medio de brazo electromecánico, pintura del elemento con anticorrosivo y de elementos afectados en el desmonte, apuntalamiento de hoja de puerta y nivelación. | UN | 1 | 2460447.34 | 2460447.34 |  | 0 | ERROR
468 | BD - IDARTES 2025 | 03 PRELIMINARES - CINEMATECA | Desmonte de Vidrios en Fachada incluye trabajo en alturas | M2 | 1 | 34290.49 | 34290.49 |  | 0 | ERROR
469 | BD - IDARTES 2025 | VIDRIOS Y CERRADURAS - CINEMATECA | Limpieza de Juntas y aplicar recubrimiento protector para fachadas incluye trabajo en alturas | M2 | 1 | 18240.23 | 18240.23 |  | 0 | ERROR
470 | BD - IDARTES 2025 | INSTALACIONES HIDRAULICA / SANITARIA / LATONERIA - CINEMATECA | Carcamo aguas lluvias 0,27X 0,20 m. (incluye rejilla) excavación, suministro e Instalación. | ML | 1 | 805791.71 | 805791.71 |  | 0 | ERROR
471 | BD - IDARTES 2025 | CARPINTERIA METALICA - CINEMATECA | Mantenimiento de elementos metálicos | ML | 1 | 49619.65 | 49619.65 |  | 0 | ERROR
472 | BD - IDRD | VARIOS | Malla eslabonada cal10+ang+platin+pint (Sum+Inst) | m2 | 1 | 110696.46 | 110696.46 |  | 0 | ERROR
473 | BD - IDARTES 2025 | VARIOS - CANTARRANA | SUMINISTRO E INSTALACIÓN DE Puesta a Tierra (SEGÚN NECESIDAD) | un | 1 | 496723.01 | 496723.01 |  | 0 | ERROR
474 | BD - IDARTES 2025 | VARIOS | Suministro e instalación de demarcación del área de actividad con cinta de advertencia y/o peligro 3 hiladas y colombinas | m | 1 | 89091.52 | 89091.52 |  | 0 | ERROR
475 | BD - IDARTES 2025 | CERRAMIENTO - CANTARRANA | Desmonte y reinstalación de membrana interior en microgamuza. Incluye retiro de velcro de los extremos inferiores, descolgado de anclajes superiores, y la disposición en un área de almacenamiento determinada por el contratante. | un | 1 | 2303906 | 2303906 |  | 0 | ERROR
476 | BD - IDARTES 2025 | CERRAMIENTO - CANTARRANA | Limpieza manual de cara interna de lona exterior con equipo de elevación Tipo Manlift. Incluye verificación de tornillos, corrección de tornillos corroídos, revisión de pérdida de sección o cabezas y elementos que presenten corrosión, aplicando anticorrosivo y pintura tres manos en esmalte brillante | m2 | 1 | 31345.14 | 31345.14 |  | 0 | ERROR
477 | BD - IDARTES 2025 | CERRAMIENTO - CANTARRANA | Arreglo de secciones de la lona externa con cortes, ruptura o perforación. Mediante termosoldado de parche de membrana de alta tenasidad, que tenga como mínimo 5 cm más que el hoyo o la ruptura en cada lado. | m | 1 | 56196.5 | 56196.5 |  | 0 | ERROR
478 | BD - IDARTES 2025 | LIMPIEZA - CANTARRANA | Lavado y desmanchado con hidrolavadora de cara externa de lona exterior. Incluye equipo de altura Tipo manlift | m2 | 1 | 30185.4 | 30185.4 |  | 0 | ERROR
479 | BD - IDARTES 2025 | VARIOS | CAJA+ MEDIDOR TRIFASICO DE 100 AMP | un | 1 | 566179.07 | 566179.07 |  | 0 | ERROR
480 | BD - IDARTES 2025 | VARIOS | Suministro e Instalación de punto de medida para medicion de consumo de agua del constructor. Incluye medidor de agua de una capacidad de 1/2", llave de jardineria y todos los accesorios requeridos para su correcto funcionamiento y anclaje | un | 1 | 286709.8 | 286709.8 |  | 0 | ERROR
481 | BD - IDARTES 2025 | 11 Tratamientos especiales - CANTARRANA | Subcontrato de Reparación y resane de contenedores metálicos incluye la inspección y diagnóstico del estado estructural para identificar daños como corrosión, fisuras o abolladuras, seguido de la limpieza y preparación de la superficie mediante remoción de óxido, suciedad y pintura deteriorada. Luego, se realizan las reparaciones estructurales necesarias, como soldadura de fisuras, refuerzo de zonas debilitadas y sustitución de partes dañadas. Posteriormente, se aplica masilla o material de relleno para corregir imperfecciones, seguido de lijado. | m2 | 1 | 22785.2 | 22785.2 |  | 0 | ERROR
482 | BD - IDARTES 2025 | 11 Tratamientos especiales - CANTARRANA | Subcontrato de pintura de caras laterales externas contenedores, incluye aplicación de primer e imprimación anticorrosiva y pintura de acabado en pintura esmalte tipo 1 para uso exterior por 3 manos. | m2 | 1 | 45573.72 | 45573.72 |  | 0 | ERROR
483 | BD - IDARTES 2025 | VARIOS - PILONA 10 | Rerito, suministro e instalcion de piso laminado | m2 | 1 | 108798.76 | 108798.76 |  | 0 | ERROR
484 | BD - IDARTES 2025 | VARIOS - PILONA 10 | Ducto de ventilación (suministro e instalacion) | m2 | 1 | 83916.04 | 83916.04 |  | 0 | ERROR
485 | BD - IDARTES 2025 | 11 Tratamientos especiales - CANTARRANA | Subcontrato de aplicación de pintura de esmalte poliuretano bicomponente de alta durabilidad en los techos exteriores de contenedores, garantizando resistencia a la intemperie y rayos UV. Incluye imprimación epóxica anticorrosiva y dos capas de esmalte poliuretano con brocha, rodillo o pistola, asegurando tiempos de secado adecuados. Se deben cumplir protocolos de seguridad y garantizar el uso de equipos de alturas, incluyendo el uso de EPP y la señalización del área. | m2 | 1 | 240556.63 | 240556.63 |  | 0 | ERROR
486 | ACTUALIZADO DE EVENTO DE COTIZACION JULIO DE 2024 | MANTENIMIENTO LIMPIEZA DE TANQUES | SEDE: EDIFICIO SEDE PRINCIPAL IDARTES - TANQUE 1 - SERVICIO 1 SERVICIO 1: DIAGNÓSTICO, LAVADO INTEGRAL, DESINFECCIÓN Y CERTIFICACIÓN Capacidad: 13,40 M3 Material:CONCRETO Ubicación:SUBTERRÁNEO Tipo: Almacenamiento Agua Potable | UN | 1 | 338331.75 | 338331.75 |  | 0 | ERROR
487 | ACTUALIZADO DE EVENTO DE COTIZACION JULIO DE 2024 | MANTENIMIENTO LIMPIEZA DE TANQUES | SEDE: EDIFICIO SEDE PRINCIPAL IDARTES - TANQUE 1 - SERVICIO 2 SERVICIO 2: INSPECCIÓN, LAVADO INTEGRAL, DESINFECCIÓN Y CERTIFICACIÓN (PERIODICIDAD MÁXIMA 6 MESES POSTERIOR AL SERVICIO 1) Capacidad: 13,40 M3 Material:CONCRETO Ubicación:SUBTERRÁNEO Tipo: Almacenamiento Agua Potable | UN | 1 | 338331.75 | 338331.75 |  | 0 | ERROR
488 | ACTUALIZADO DE EVENTO DE COTIZACION JULIO DE 2024 | MANTENIMIENTO LIMPIEZA DE TANQUES | SEDE: BODEGA AMÉRICAS - TANQUE 1 - SERVICIO 1 SERVICIO 1: DIAGNÓSTICO, LAVADO INTEGRAL, DESINFECCIÓN Y CERTIFICACIÓN Capacidad: 10 M3 Material:CONCRETO Ubicación:ELEVADO Tipo: Almacenamiento Agua Potable | UN | 1 | 298045.75 | 298045.75 |  | 0 | ERROR
489 | ACTUALIZADO DE EVENTO DE COTIZACION JULIO DE 2024 | MANTENIMIENTO LIMPIEZA DE TANQUES | SEDE: BODEGA AMÉRICAS - TANQUE 1 - SERVICIO 2 SERVICIO 2: INSPECCIÓN, LAVADO INTEGRAL, DESINFECCIÓN Y CERTIFICACIÓN (PERIODICIDAD MÁXIMA 6 MESES POSTERIOR AL SERVICIO 1) Capacidad: 10 M3 Material:CONCRETO Ubicación:ELEVADO Tipo: Almacenamiento Agua Potable | UN | 1 | 298045.75 | 298045.75 |  | 0 | ERROR
490 | ACTUALIZADO DE EVENTO DE COTIZACION JULIO DE 2024 | MANTENIMIENTO LIMPIEZA DE TANQUES | SEDE: BLOQUE PEDAGÓGICO - TANQUE 1 - SERVICIO 1 SERVICIO 1: DIAGNÓSTICO, LAVADO INTEGRAL, DESINFECCIÓN Y CERTIFICACIÓN Capacidad: 17,64 M3 Material: CONCRETO Ubicación: SUBTERRÁNEO Tipo: Almacenamiento Agua Potable | UN | 1 | 388000.75 | 388000.75 |  | 0 | ERROR
491 | ACTUALIZADO DE EVENTO DE COTIZACION JULIO DE 2024 | MANTENIMIENTO LIMPIEZA DE TANQUES | SEDE: BLOQUE PEDAGÓGICO - TANQUE 1 - SERVICIO 2 SERVICIO 2: INSPECCIÓN, LAVADO INTEGRAL, DESINFECCIÓN Y CERTIFICACIÓN (PERIODICIDAD MÁXIMA 6 MESES POSTERIOR AL SERVICIO 1) Capacidad: 17,64 M3 Material: CONCRETO Ubicación: SUBTERRÁNEO Tipo: Almacenamiento Agua Potable | UN | 1 | 388000.75 | 388000.75 |  | 0 | ERROR
492 | ACTUALIZADO DE EVENTO DE COTIZACION JULIO DE 2024 | MANTENIMIENTO LIMPIEZA DE TANQUES | SEDE: TEATRO JORGE ELIÉCER GAITÁN - TANQUE 1 - SERVICIO 1 SERVICIO 1: DIAGNÓSTICO, LAVADO INTEGRAL, DESINFECCIÓN Y CERTIFICACIÓN Capacidad: 12 M3 Material:CONCRETO Ubicación:SUBTERRÁNEO Tipo: Almacenamiento Agua Potable | UN | 1 | 328450.75 | 328450.75 |  | 0 | ERROR
493 | ACTUALIZADO DE EVENTO DE COTIZACION JULIO DE 2024 | MANTENIMIENTO LIMPIEZA DE TANQUES | SEDE: TEATRO JORGE ELIÉCER GAITÁN - TANQUE 1 - SERVICIO 2 SERVICIO 2: INSPECCIÓN, LAVADO INTEGRAL, DESINFECCIÓN Y CERTIFICACIÓN (PERIODICIDAD MÁXIMA 6 MESES POSTERIOR AL SERVICIO 1) Capacidad: 12 M3 Material:CONCRETO Ubicación:SUBTERRÁNEO Tipo: Almacenamiento Agua Potable | UN | 1 | 328450.75 | 328450.75 |  | 0 | ERROR
494 | ACTUALIZADO DE EVENTO DE COTIZACION JULIO DE 2024 | MANTENIMIENTO LIMPIEZA DE TANQUES | SEDE: PLANETARIO DE BOGOTÁ - TANQUE 1 - SERVICIO 1 SERVICIO 1: DIAGNÓSTICO, LAVADO INTEGRAL, DESINFECCIÓN Y CERTIFICACIÓN Capacidad: 77,75 M3 Material: CONCRETO Ubicación: SUBTERRÁNEO Tipo: Almacenamiento Agua Potable | UN | 1 | 1046889.75 | 1046889.75 |  | 0 | ERROR
495 | ACTUALIZADO DE EVENTO DE COTIZACION JULIO DE 2024 | MANTENIMIENTO LIMPIEZA DE TANQUES | SEDE: PLANETARIO DE BOGOTÁ - TANQUE 1 - SERVICIO 2 SERVICIO 2: INSPECCIÓN, LAVADO INTEGRAL, DESINFECCIÓN Y CERTIFICACIÓN (PERIODICIDAD MÁXIMA 6 MESES POSTERIOR AL SERVICIO 1) Capacidad: 77,75 M3 Material: CONCRETO Ubicación: SUBTERRÁNEO Tipo: Almacenamiento Agua Potable | UN | 1 | 1046889.75 | 1046889.75 |  | 0 | ERROR
496 | ACTUALIZADO DE EVENTO DE COTIZACION JULIO DE 2024 | MANTENIMIENTO LIMPIEZA DE TANQUES | SEDE: TEATRO AL AIRE LIBRE LA MEDIA TORTA - TANQUE 1 - SERVICIO 1 SERVICIO 1: DIAGNÓSTICO, LAVADO INTEGRAL, DESINFECCIÓN Y CERTIFICACIÓN Capacidad: 7,30 M3 Material:CONCRETO Ubicación:SUBTERRÁNEO Tipo: Almacenamiento Agua Potable | UN | 1 | 291234.75 | 291234.75 |  | 0 | ERROR
497 | ACTUALIZADO DE EVENTO DE COTIZACION JULIO DE 2024 | MANTENIMIENTO LIMPIEZA DE TANQUES | SEDE: TEATRO AL AIRE LIBRE LA MEDIA TORTA - TANQUE 1 - SERVICIO 2 SERVICIO 2: INSPECCIÓN, LAVADO INTEGRAL, DESINFECCIÓN Y CERTIFICACIÓN (PERIODICIDAD MÁXIMA 6 MESES POSTERIOR AL SERVICIO 1) Capacidad: 7,30 M3 Material:CONCRETO Ubicación:SUBTERRÁNEO Tipo: Almacenamiento Agua Potable | UN | 1 | 291234.75 | 291234.75 |  | 0 | ERROR
498 | ACTUALIZADO DE EVENTO DE COTIZACION JULIO DE 2024 | MANTENIMIENTO LIMPIEZA DE TANQUES | SEDE: CINEMATECA DE BOGOTÁ - TANQUE 1 - SERVICIO 1 SERVICIO 1: DIAGNÓSTICO, LAVADO INTEGRAL, DESINFECCIÓN Y CERTIFICACIÓN Capacidad: 112,2 M3 Material:CONCRETO Ubicación: SUBTERRÁNEO Tipo: Almacenamiento Agua Potable | UN | 1 | 1518834.25 | 1518834.25 |  | 0 | ERROR
499 | ACTUALIZADO DE EVENTO DE COTIZACION JULIO DE 2024 | MANTENIMIENTO LIMPIEZA DE TANQUES | SEDE: CINEMATECA DE BOGOTÁ - TANQUE 1 - SERVICIO 2 SERVICIO 2: INSPECCIÓN, LAVADO INTEGRAL, DESINFECCIÓN Y CERTIFICACIÓN (PERIODICIDAD MÁXIMA 6 MESES POSTERIOR AL SERVICIO 1) Capacidad: 112,2 M3 Material:CONCRETO Ubicación: SUBTERRÁNEO Tipo: Almacenamiento Agua Potable | UN | 1 | 1518834.25 | 1518834.25 |  | 0 | ERROR
500 | ACTUALIZADO DE EVENTO DE COTIZACION JULIO DE 2024 | MANTENIMIENTO LIMPIEZA DE TANQUES | SEDE: TEATRO EL PARQUE - TANQUE 1 - SERVICIO 1 SERVICIO 1: DIAGNÓSTICO, LAVADO INTEGRAL, DESINFECCIÓN Y CERTIFICACIÓN Capacidad: 14 M3 Material:CONCRETO Ubicación: SUBTERRÁNEO Tipo: Almacenamiento Agua Potable | UN | 1 | 351541.75 | 351541.75 |  | 0 | ERROR
501 | ACTUALIZADO DE EVENTO DE COTIZACION JULIO DE 2024 | MANTENIMIENTO LIMPIEZA DE TANQUES | SEDE: TEATRO EL PARQUE - TANQUE 1 - SERVICIO 2 SERVICIO 2: INSPECCIÓN, LAVADO INTEGRAL, DESINFECCIÓN Y CERTIFICACIÓN (PERIODICIDAD MÁXIMA 6 MESES POSTERIOR AL SERVICIO 1) Capacidad: 14 M3 Material:CONCRETO Ubicación: SUBTERRÁNEO Tipo: Almacenamiento Agua Potable | UN | 1 | 351541.75 | 351541.75 |  | 0 | ERROR
502 | ACTUALIZADO DE EVENTO DE COTIZACION JULIO DE 2024 | MANTENIMIENTO LIMPIEZA DE TANQUES | SEDE: CASONA DE LA DANZA - TANQUES 1 AL 8 - SERVICIO 1 SERVICIO 1: DIAGNÓSTICO, LAVADO INTEGRAL, DESINFECCIÓN Y CERTIFICACIÓN Capacidad: 2000 LITROS Material: PVC Ubicación: SUPERFICIAL Tipo: Almacenamiento Agua Potable | UN | 8 | 198257.75 | 1586062 |  | 0 | ERROR
503 | ACTUALIZADO DE EVENTO DE COTIZACION JULIO DE 2024 | MANTENIMIENTO LIMPIEZA DE TANQUES | SEDE: CASONA DE LA DANZA - TANQUES 1 AL 8 - SERVICIO 2 SERVICIO 2: INSPECCIÓN, LAVADO INTEGRAL, DESINFECCIÓN Y CERTIFICACIÓN (PERIODICIDAD MÁXIMA 6 MESES POSTERIOR AL SERVICIO 1) Capacidad: 2000 LITROS Material: PVC Ubicación: SUPERFICIAL Tipo: Almacenamiento Agua Potable | UN | 8 | 198257.75 | 1586062 |  | 0 | ERROR
504 | ACTUALIZADO DE EVENTO DE COTIZACION JULIO DE 2024 | MANTENIMIENTO LIMPIEZA DE TANQUES | SEDE: GALERÍA SANTA FÉ - TANQUE 1 - SERVICIO 1 SERVICIO 1: DIAGNÓSTICO, LAVADO INTEGRAL, DESINFECCIÓN Y CERTIFICACIÓN Capacidad: 45 M3 Material: CONCRETO Ubicación: SUBTERRÁNEO Tipo: Almacenamiento Agua Potable | UN | 1 | 665391.75 | 665391.75 |  | 0 | ERROR
505 | ACTUALIZADO DE EVENTO DE COTIZACION JULIO DE 2024 | MANTENIMIENTO LIMPIEZA DE TANQUES | SEDE: GALERÍA SANTA FÉ - TANQUE 1 - SERVICIO 2 SERVICIO 2: INSPECCIÓN, LAVADO INTEGRAL, DESINFECCIÓN Y CERTIFICACIÓN (PERIODICIDAD MÁXIMA 6 MESES POSTERIOR AL SERVICIO 1) Capacidad: 45 M3 Material: CONCRETO Ubicación: SUBTERRÁNEO Tipo: Almacenamiento Agua Potable | UN | 1 | 665391.75 | 665391.75 |  | 0 | ERROR
506 | ACTUALIZADO DE EVENTO DE COTIZACION JULIO DE 2024 | MANTENIMIENTO LIMPIEZA DE TANQUES | SEDE: TEATRO EL ENSUEÑO - TANQUE 1 - SERVICIO 1 SERVICIO 1: DIAGNÓSTICO, LAVADO INTEGRAL, DESINFECCIÓN Y CERTIFICACIÓN Capacidad: 40,4 M3 Material: CONCRETO Ubicación: SUBTERRÁNEO Tipo: Almacenamiento Agua Potable | UN | 1 | 616888.75 | 616888.75 |  | 0 | ERROR
507 | ACTUALIZADO DE EVENTO DE COTIZACION JULIO DE 2024 | MANTENIMIENTO LIMPIEZA DE TANQUES | SEDE: TEATRO EL ENSUEÑO - TANQUE 1 - SERVICIO 2 SERVICIO 2: INSPECCIÓN, LAVADO INTEGRAL, DESINFECCIÓN Y CERTIFICACIÓN (PERIODICIDAD MÁXIMA 6 MESES POSTERIOR AL SERVICIO 1) Capacidad: 40,4 M3 Material: CONCRETO Ubicación: SUBTERRÁNEO Tipo: Almacenamiento Agua Potable | UN | 1 | 616888.75 | 616888.75 |  | 0 | ERROR
508 | ACTUALIZADO DE EVENTO DE COTIZACION JULIO DE 2024 | MANTENIMIENTO LIMPIEZA DE TANQUES | SEDE: CASA FERNÁNDEZ - TANQUE 1 - SERVICIO 1 SERVICIO 1: DIAGNÓSTICO, LAVADO INTEGRAL, DESINFECCIÓN Y CERTIFICACIÓN Capacidad: 12 M3 Material: CONCRETO Ubicación: SUBTERRÁNEO Tipo: Almacenamiento Agua Potable | UN | 1 | 353677.75 | 353677.75 |  | 0 | ERROR
509 | ACTUALIZADO DE EVENTO DE COTIZACION JULIO DE 2024 | MANTENIMIENTO LIMPIEZA DE TANQUES | SEDE: CASA FERNÁNDEZ - TANQUE 1 - SERVICIO 2 SERVICIO 2: INSPECCIÓN, LAVADO INTEGRAL, DESINFECCIÓN Y CERTIFICACIÓN (PERIODICIDAD MÁXIMA 6 MESES POSTERIOR AL SERVICIO 1) Capacidad: 12 M3 Material: CONCRETO Ubicación: SUBTERRÁNEO Tipo: Almacenamiento Agua Potable | UN | 1 | 353677.75 | 353677.75 |  | 0 | ERROR
510 | ACTUALIZADO DE EVENTO DE COTIZACION JULIO DE 2024 | MANTENIMIENTO LIMPIEZA DE TANQUES | SEDE: CENTRO CULTURAL COMPARTIR SUMAPAZ PILONA 10 - TANQUE 1 - SERVICIO 1 SERVICIO 1: DIAGNÓSTICO, LAVADO INTEGRAL, DESINFECCIÓN Y CERTIFICACIÓN Capacidad: 6 M3 Material: CONCRETO Ubicación: SUBTERRÁNEO Tipo: Almacenamiento Agua Potable | UN | 1 | 243023.75 | 243023.75 |  | 0 | ERROR
511 | ACTUALIZADO DE EVENTO DE COTIZACION JULIO DE 2024 | MANTENIMIENTO LIMPIEZA DE TANQUES | SEDE: CENTRO CULTURAL COMPARTIR SUMAPAZ PILONA 10 - TANQUE 1 - SERVICIO 2 SERVICIO 2: INSPECCIÓN, LAVADO INTEGRAL, DESINFECCIÓN Y CERTIFICACIÓN (PERIODICIDAD MÁXIMA 6 MESES POSTERIOR AL SERVICIO 1) Capacidad: 6 M3 Material: CONCRETO Ubicación: SUBTERRÁNEO Tipo: Almacenamiento Agua Potable | UN | 1 | 243023.75 | 243023.75 |  | 0 | ERROR
512 | ACTUALIZADO DE EVENTO DE COTIZACION JULIO DE 2024 | MANTENIMIENTO LIMPIEZA DE TANQUES | SEDE: CASTILLO DE LAS ARTES - TANQUE 1 AL 4- SERVICIO 1 SERVICIO 1: DIAGNÓSTICO, LAVADO INTEGRAL, DESINFECCIÓN Y CERTIFICACIÓN Capacidad: 2000 LITROS Material: PVC Ubicación: SUPERFICIAL Tipo: Almacenamiento Agua Potable | UN | 4 | 198761.75 | 795047 |  | 0 | ERROR
513 | ACTUALIZADO DE EVENTO DE COTIZACION JULIO DE 2024 | MANTENIMIENTO LIMPIEZA DE TANQUES | SEDE: CASTILLO DE LAS ARTES - TANQUE 1 AL 4- - SERVICIO 2 SERVICIO 2: INSPECCIÓN, LAVADO INTEGRAL, DESINFECCIÓN Y CERTIFICACIÓN (PERIODICIDAD MÁXIMA 6 MESES POSTERIOR AL SERVICIO 1) Capacidad: 2000 LITROS Material: PVC Ubicación: SUPERFICIAL Tipo: Almacenamiento Agua Potable | UN | 4 | 198761.75 | 795047 |  | 0 | ERROR
514 | ACTUALIZADO DE EVENTO DE COTIZACION JULIO DE 2024 | MANTENIMIENTO LIMPIEZA DE TANQUES | SEDE: BODEGA MONTEVIDEO - TANQUE 1 y 2 - SERVICIO 1 SERVICIO 1: DIAGNÓSTICO, LAVADO INTEGRAL, DESINFECCIÓN Y CERTIFICACIÓN Capacidad: 500 LITROS Material: PVC Ubicación: ELEVADO Tipo: Almacenamiento Agua Potable | UN | 2 | 161987.75 | 323975.5 |  | 0 | ERROR
515 | ACTUALIZADO DE EVENTO DE COTIZACION JULIO DE 2024 | MANTENIMIENTO LIMPIEZA DE TANQUES | SEDE: BODEGA MONTEVIDEO - TANQUE 1 y 2 - SERVICIO 2 SERVICIO 2: INSPECCIÓN, LAVADO INTEGRAL, DESINFECCIÓN Y CERTIFICACIÓN (PERIODICIDAD MÁXIMA 6 MESES POSTERIOR AL SERVICIO 1) Capacidad: 500 LITROS Material: PVC Ubicación: ELEVADO Tipo: Almacenamiento Agua Potable | UN | 2 | 161987.75 | 323975.5 |  | 0 | ERROR
516 | ACTUALIZADO DE EVENTO DE COTIZACION JULIO DE 2024 | MANTENIMIENTO LIMPIEZA DE TANQUES | SEDE: CREA EL PARQUE - TANQUE 1 - SERVICIO 1 SERVICIO 1: DIAGNÓSTICO, LAVADO INTEGRAL, DESINFECCIÓN Y CERTIFICACIÓN Capacidad: 1000 LITROS Material: PVC Ubicación: SUPERFICIAL Tipo: Almacenamiento Agua Potable | UN | 1 | 197780.5 | 197780.5 |  | 0 | ERROR
517 | ACTUALIZADO DE EVENTO DE COTIZACION JULIO DE 2024 | MANTENIMIENTO LIMPIEZA DE TANQUES | SEDE: CREA EL PARQUE - TANQUE 1 - SERVICIO 2 SERVICIO 2: INSPECCIÓN, LAVADO INTEGRAL, DESINFECCIÓN Y CERTIFICACIÓN (PERIODICIDAD MÁXIMA 6 MESES POSTERIOR AL SERVICIO 1) Capacidad: 1000 LITROS Material: PVC Ubicación: SUPERFICIAL Tipo: Almacenamiento Agua Potable | UN | 1 | 197780.5 | 197780.5 |  | 0 | ERROR
518 | ACTUALIZADO DE EVENTO DE COTIZACION JULIO DE 2024 | MANTENIMIENTO LIMPIEZA DE TANQUES | SEDE: SALAMANCA- TANQUE 1 y 2 - SERVICIO 1 SERVICIO 1: DIAGNÓSTICO, LAVADO INTEGRAL (incluye herramientas, equipos y personal), DESINFECCIÓN Y CERTIFICACIÓN Capacidad: 2000 LITROS Material: PVC Ubicación: ELEVADO Tipo: Almacenamiento Agua Potable | UN | 2 | 198761.75 | 397523.5 |  | 0 | ERROR
519 | ACTUALIZADO DE EVENTO DE COTIZACION JULIO DE 2024 | MANTENIMIENTO LIMPIEZA DE TANQUES | SEDE: SALAMANCA - TANQUE 1 y 2 - SERVICIO 2 SERVICIO 2: INSPECCIÓN, LAVADO INTEGRAL (incluye herramientas, equipos y personal), DESINFECCIÓN Y CERTIFICACIÓN (PERIODICIDAD MÁXIMA 6 MESES POSTERIOR AL SERVICIO 1) Capacidad: 2000 LITROS Material: PVC Ubicación: ELEVADO Tipo: Almacenamiento Agua Potable | UN | 2 | 198761.75 | 397523.5 |  | 0 | ERROR
520 | ACTUALIZADO DE EVENTO DE COTIZACION JULIO DE 2024 | MANTENIMIENTO LIMPIEZA DE TANQUES | SEDE: CREA SUBA LA CAMPIÑA - TANQUE 1 AL 4 - SERVICIO 1 SERVICIO 1: DIAGNÓSTICO, LAVADO INTEGRAL (incluye herramientas, equipos y personal), DESINFECCIÓN Y CERTIFICACIÓN Capacidad: 250 LITROS Material: PVC Ubicación: ELEVADO Tipo: Almacenamiento Agua Potable | UN | 4 | 134985.25 | 539941 |  | 0 | ERROR
521 | ACTUALIZADO DE EVENTO DE COTIZACION JULIO DE 2024 | MANTENIMIENTO LIMPIEZA DE TANQUES | SEDE: CREA SUBA LA CAMPIÑA - TANQUE 1 AL 4 - SERVICIO 2 SERVICIO 2: INSPECCIÓN, LAVADO INTEGRAL (incluye herramientas, equipos y personal), DESINFECCIÓN Y CERTIFICACIÓN (PERIODICIDAD MÁXIMA 6 MESES POSTERIOR AL SERVICIO 1) Capacidad: 250 LITROS Material: PVC Ubicación: ELEVADO Tipo: Almacenamiento Agua Potable | UN | 4 | 134985.25 | 539941 |  | 0 | ERROR
522 | ACTUALIZADO DE EVENTO DE COTIZACION JULIO DE 2024 | MANTENIMIENTO LIMPIEZA DE TANQUES | SEDE: CREA SUBA LA CAMPIÑA - TANQUE 5 - SERVICIO 1 SERVICIO 1: DIAGNÓSTICO, LAVADO INTEGRAL (incluye herramientas, equipos y personal), DESINFECCIÓN Y CERTIFICACIÓN Capacidad: 500 LITROS Material: PVC Ubicación: ELEVADO Tipo: Almacenamiento Agua Potable | UN | 1 | 198695.25 | 198695.25 |  | 0 | ERROR
523 | ACTUALIZADO DE EVENTO DE COTIZACION JULIO DE 2024 | MANTENIMIENTO LIMPIEZA DE TANQUES | SEDE: CREA SUBA LA CAMPIÑA - TANQUE 5 - SERVICIO 2 SERVICIO 2: INSPECCIÓN, LAVADO INTEGRAL (incluye herramientas, equipos y personal), DESINFECCIÓN Y CERTIFICACIÓN (PERIODICIDAD MÁXIMA 6 MESES POSTERIOR AL SERVICIO 1) Capacidad: 500 LITROS Material: PVC Ubicación: ELEVADO Tipo: Almacenamiento Agua Potable | UN | 1 | 198695.25 | 198695.25 |  | 0 | ERROR
524 | ACTUALIZADO DE EVENTO DE COTIZACION JULIO DE 2024 | MANTENIMIENTO LIMPIEZA DE TANQUES | SEDE: CREA LA PEPITA LOS MÁRTIRES - TANQUE 1 - SERVICIO 1 SERVICIO 1: DIAGNÓSTICO, LAVADO INTEGRAL (incluye herramientas, equipos y personal), DESINFECCIÓN Y CERTIFICACIÓN Capacidad: 1000 LITROS Material: PVC Ubicación: ELEVADO Tipo: Almacenamiento Agua Potable | UN | 1 | 197118.75 | 197118.75 |  | 0 | ERROR
525 | ACTUALIZADO DE EVENTO DE COTIZACION JULIO DE 2024 | MANTENIMIENTO LIMPIEZA DE TANQUES | SEDE: CREA LA PEPITA LOS MÁRTIRES - TANQUE 1 - SERVICIO 2 SERVICIO 2: INSPECCIÓN, LAVADO INTEGRAL (incluye herramientas, equipos y personal), DESINFECCIÓN Y CERTIFICACIÓN (PERIODICIDAD MÁXIMA 6 MESES POSTERIOR AL SERVICIO 1) Capacidad: 1000 LITROS Material: PVC Ubicación: ELEVADO Tipo: Almacenamiento Agua Potable | UN | 1 | 197118.75 | 197118.75 |  | 0 | ERROR
526 | ACTUALIZADO DE EVENTO DE COTIZACION JULIO DE 2024 | MANTENIMIENTO LIMPIEZA DE TANQUES | SEDE: CREA FONTIBÓN VILLEMAR - TANQUE 1 Y 2- SERVICIO 1 SERVICIO 1: DIAGNÓSTICO, LAVADO INTEGRAL (incluye herramientas, equipos y personal), DESINFECCIÓN Y CERTIFICACIÓN Capacidad: 1000 LITROS Material: PVC Ubicación: ELEVADO Tipo: Almacenamiento Agua Potable | UN | 2 | 166998.5 | 333997 |  | 0 | ERROR
527 | ACTUALIZADO DE EVENTO DE COTIZACION JULIO DE 2024 | MANTENIMIENTO LIMPIEZA DE TANQUES | SEDE: CREA FONTIBÓN VILLEMAR - TANQUE 1 Y 2- SERVICIO 2 SERVICIO 2: INSPECCIÓN, LAVADO INTEGRAL (incluye herramientas, equipos y personal), DESINFECCIÓN Y CERTIFICACIÓN (PERIODICIDAD MÁXIMA 6 MESES POSTERIOR AL SERVICIO 1) Capacidad: 1000 LITROS Material: PVC Ubicación: ELEVADO Tipo: Almacenamiento Agua Potable | UN | 2 | 166998.5 | 333997 |  | 0 | ERROR
528 | ACTUALIZADO DE EVENTO DE COTIZACION JULIO DE 2024 | MANTENIMIENTO LIMPIEZA DE TANQUES | SEDE: CREA LAS DELICIAS - TANQUE 1 - SERVICIO 1 SERVICIO 1: DIAGNÓSTICO, LAVADO INTEGRAL (incluye herramientas, equipos y personal), DESINFECCIÓN Y CERTIFICACIÓN Capacidad: 25 M3 Material: CONCRETO Ubicación: SUBTERRÁNEO Tipo: Almacenamiento Agua Potable | UN | 1 | 457334.75 | 457334.75 |  | 0 | ERROR
529 | ACTUALIZADO DE EVENTO DE COTIZACION JULIO DE 2024 | MANTENIMIENTO LIMPIEZA DE TANQUES | SEDE: CREA LAS DELICIAS - TANQUE 1 - SERVICIO 2 SERVICIO 2: INSPECCIÓN, LAVADO INTEGRAL (incluye herramientas, equipos y personal), DESINFECCIÓN Y CERTIFICACIÓN (PERIODICIDAD MÁXIMA 6 MESES POSTERIOR AL SERVICIO 1) Capacidad: 25 M3 Material: CONCRETO Ubicación: SUBTERRÁNEO Tipo: Almacenamiento Agua Potable | UN | 1 | 457334.75 | 457334.75 |  | 0 | ERROR
530 | ACTUALIZADO DE EVENTO DE COTIZACION JULIO DE 2024 | MANTENIMIENTO LIMPIEZA DE TANQUES | SEDE: CREA LAS DELICIAS - TANQUE 2 AL 4 - SERVICIO 1 SERVICIO 1: DIAGNÓSTICO, LAVADO INTEGRAL (incluye herramientas, equipos y personal), DESINFECCIÓN Y CERTIFICACIÓN Capacidad: 500 LITROS Material: PVC Ubicación: ELEVADO Tipo: Almacenamiento Agua Potable | UN | 3 | 152962.75 | 458888.25 |  | 0 | ERROR
531 | ACTUALIZADO DE EVENTO DE COTIZACION JULIO DE 2024 | MANTENIMIENTO LIMPIEZA DE TANQUES | SEDE: CREA LAS DELICIAS - TANQUE 2 AL 4 - SERVICIO 2 SERVICIO 2: INSPECCIÓN, LAVADO INTEGRAL (incluye herramientas, equipos y personal), DESINFECCIÓN Y CERTIFICACIÓN (PERIODICIDAD MÁXIMA 6 MESES POSTERIOR AL SERVICIO 1) Capacidad: 500 LITROS Material: PVC Ubicación: ELEVADO Tipo: Almacenamiento Agua Potable | UN | 3 | 152962.75 | 458888.25 |  | 0 | ERROR
532 | ACTUALIZADO DE EVENTO DE COTIZACION JULIO DE 2024 | MANTENIMIENTO LIMPIEZA DE TANQUES | SEDE: CREA CASTILLA - TANQUE 1 - SERVICIO 1 SERVICIO 1: DIAGNÓSTICO, LAVADO INTEGRAL (incluye herramientas, equipos y personal), DESINFECCIÓN Y CERTIFICACIÓN Capacidad: 1000 LITROS Material: PVC Ubicación: ELEVADO Tipo: Almacenamiento Agua Potable | UN | 1 | 198064.25 | 198064.25 |  | 0 | ERROR
533 | ACTUALIZADO DE EVENTO DE COTIZACION JULIO DE 2024 | MANTENIMIENTO LIMPIEZA DE TANQUES | SEDE: CREA CASTILLA - TANQUE 1 - SERVICIO 2 SERVICIO 2: INSPECCIÓN, LAVADO INTEGRAL (incluye herramientas, equipos y personal), DESINFECCIÓN Y CERTIFICACIÓN (PERIODICIDAD MÁXIMA 6 MESES POSTERIOR AL SERVICIO 1) Capacidad: 1000 LITROS Material: PVC Ubicación: ELEVADO Tipo: Almacenamiento Agua Potable | UN | 1 | 198064.25 | 198064.25 |  | 0 | ERROR
534 | ACTUALIZADO DE EVENTO DE COTIZACION JULIO DE 2024 | MANTENIMIENTO LIMPIEZA DE TANQUES | SEDE: CREA GUSTAVO RESTREPO - TANQUE 1 Y 2 - SERVICIO 1 SERVICIO 1: DIAGNÓSTICO, LAVADO INTEGRAL (incluye herramientas, equipos y personal), DESINFECCIÓN Y CERTIFICACIÓN Capacidad: 1000 LITROS Material: PVC Ubicación: ELEVADO Tipo: Almacenamiento Agua Potable | UN | 2 | 166840.75 | 333681.5 |  | 0 | ERROR
535 | ACTUALIZADO DE EVENTO DE COTIZACION JULIO DE 2024 | MANTENIMIENTO LIMPIEZA DE TANQUES | SEDE: CREA GUSTAVO RESTREPO - TANQUE 1 Y 2 - SERVICIO 2 SERVICIO 2: INSPECCIÓN, LAVADO INTEGRAL (incluye herramientas, equipos y personal), DESINFECCIÓN Y CERTIFICACIÓN (PERIODICIDAD MÁXIMA 6 MESES POSTERIOR AL SERVICIO 1) Capacidad: 1000 LITROS Material: PVC Ubicación: ELEVADO Tipo: Almacenamiento Agua Potable | UN | 2 | 166840.75 | 333681.5 |  | 0 | ERROR
536 | ACTUALIZADO DE EVENTO DE COTIZACION JULIO DE 2024 | MANTENIMIENTO LIMPIEZA DE TANQUES | SEDE: CREA BOSA SAN PABLO - TANQUE 1 Y 2 - SERVICIO 1 SERVICIO 1: DIAGNÓSTICO, LAVADO INTEGRAL (incluye herramientas, equipos y personal), DESINFECCIÓN Y CERTIFICACIÓN Capacidad: 500 LITROS Material: PVC Ubicación: ELEVADO Tipo: Almacenamiento Agua Potable | UN | 2 | 165578.75 | 331157.5 |  | 0 | ERROR
537 | ACTUALIZADO DE EVENTO DE COTIZACION JULIO DE 2024 | MANTENIMIENTO LIMPIEZA DE TANQUES | SEDE: CREA BOSA SAN PABLO - TANQUE 1 Y 2 - SERVICIO 2 SERVICIO 2: INSPECCIÓN, LAVADO INTEGRAL (incluye herramientas, equipos y personal), DESINFECCIÓN Y CERTIFICACIÓN (PERIODICIDAD MÁXIMA 6 MESES POSTERIOR AL SERVICIO 1) Capacidad: 500 LITROS Material: PVC Ubicación: ELEVADO Tipo: Almacenamiento Agua Potable | UN | 2 | 165578.75 | 331157.5 |  | 0 | ERROR
538 | ACTUALIZADO DE EVENTO DE COTIZACION JULIO DE 2024 | MANTENIMIENTO LIMPIEZA DE TANQUES | SEDE: CREA ROMA TANQUE 1 A 7 - SERVICIO 1 SERVICIO 1: DIAGNÓSTICO, LAVADO INTEGRAL (incluye herramientas, equipos y personal), DESINFECCIÓN Y CERTIFICACIÓN Capacidad: 150 LITROS Material: PVC Ubicación: ELEVADO Tipo: Almacenamiento Agua Potable | UN | 7 | 133093.25 | 931652.75 |  | 0 | ERROR
539 | ACTUALIZADO DE EVENTO DE COTIZACION JULIO DE 2024 | MANTENIMIENTO LIMPIEZA DE TANQUES | SEDE: CREA ROMA TANQUE 1 A 7 - SERVICIO 2 SERVICIO 2: INSPECCIÓN, LAVADO INTEGRAL (incluye herramientas, equipos y personal), DESINFECCIÓN Y CERTIFICACIÓN (PERIODICIDAD MÁXIMA 6 MESES POSTERIOR AL SERVICIO 1) Capacidad: 150 LITROS Material: PVC Ubicación: ELEVADO Tipo: Almacenamiento Agua Potable | UN | 7 | 133093.25 | 931652.75 |  | 0 | ERROR
540 | ACTUALIZADO DE EVENTO DE COTIZACION JULIO DE 2024 | MANTENIMIENTO LIMPIEZA DE TANQUES | SEDE: CREA LUCERO BAJO - TANQUE 1 - SERVICIO 1 SERVICIO 1: DIAGNÓSTICO, LAVADO INTEGRAL (incluye herramientas, equipos y personal), DESINFECCIÓN Y CERTIFICACIÓN Capacidad: 500 LITROS Material: PVC Ubicación: ELEVADO Tipo: Almacenamiento Agua Potable | UN | 1 | 198695.25 | 198695.25 |  | 0 | ERROR
541 | ACTUALIZADO DE EVENTO DE COTIZACION JULIO DE 2024 | MANTENIMIENTO LIMPIEZA DE TANQUES | SEDE: CREA LUCERO BAJO - TANQUE 1 - SERVICIO 2 SERVICIO 2: INSPECCIÓN, LAVADO INTEGRAL (incluye herramientas, equipos y personal), DESINFECCIÓN Y CERTIFICACIÓN (PERIODICIDAD MÁXIMA 6 MESES POSTERIOR AL SERVICIO 1) Capacidad: 500 LITROS Material: PVC Ubicación: ELEVADO Tipo: Almacenamiento Agua Potable | UN | 1 | 198695.25 | 198695.25 |  | 0 | ERROR
542 | ACTUALIZADO DE EVENTO DE COTIZACION JULIO DE 2024 | MANTENIMIENTO LIMPIEZA DE TANQUES | SEDE: CREA MOLINOS - TANQUE 1 AL 4 - SERVICIO 1 SERVICIO 1: DIAGNÓSTICO, LAVADO INTEGRAL (incluye herramientas, equipos y personal), DESINFECCIÓN Y CERTIFICACIÓN Capacidad: 1000 LITROS Material: PVC Ubicación: ELEVADO Tipo: Almacenamiento Agua Potable | UN | 4 | 166840.75 | 667363 |  | 0 | ERROR
543 | ACTUALIZADO DE EVENTO DE COTIZACION JULIO DE 2024 | MANTENIMIENTO LIMPIEZA DE TANQUES | SEDE: CREA MOLINOS - TANQUE 1 AL 4 - SERVICIO 2 SERVICIO 2: INSPECCIÓN, LAVADO INTEGRAL (incluye herramientas, equipos y personal), DESINFECCIÓN Y CERTIFICACIÓN (PERIODICIDAD MÁXIMA 6 MESES POSTERIOR AL SERVICIO 1) Capacidad: 1000 LITROS Material: PVC Ubicación: ELEVADO Tipo: Almacenamiento Agua Potable | UN | 4 | 166840.75 | 667363 |  | 0 | ERROR
544 | ACTUALIZADO DE EVENTO DE COTIZACION JULIO DE 2024 | MANTENIMIENTO LIMPIEZA DE TANQUES | SEDE: CREA VILLAS DEL DORADO - TANQUE 1 Y 2- SERVICIO 1 SERVICIO 1: DIAGNÓSTICO, LAVADO INTEGRAL (incluye herramientas, equipos y personal), DESINFECCIÓN Y CERTIFICACIÓN Capacidad: 1000 LITROS Material: PVC Ubicación: ELEVADO Tipo: Almacenamiento Agua Potable | UN | 2 | 166840.75 | 333681.5 |  | 0 | ERROR
545 | ACTUALIZADO DE EVENTO DE COTIZACION JULIO DE 2024 | MANTENIMIENTO LIMPIEZA DE TANQUES | SEDE: CREA VILLAS DEL DORADO - TANQUE 1 Y 2 - SERVICIO 2 SERVICIO 2: INSPECCIÓN, LAVADO INTEGRAL (incluye herramientas, equipos y personal), DESINFECCIÓN Y CERTIFICACIÓN (PERIODICIDAD MÁXIMA 6 MESES POSTERIOR AL SERVICIO 1) Capacidad: 1000 LITROS Material: PVC Ubicación: ELEVADO Tipo: Almacenamiento Agua Potable | UN | 2 | 166840.75 | 333681.5 |  | 0 | ERROR
546 | ACTUALIZADO DE EVENTO DE COTIZACION JULIO DE 2024 | MANTENIMIENTO LIMPIEZA DE TANQUES | SEDE: CREA ENTRE NUBES - TANQUE 1 Y 2- SERVICIO 1 SERVICIO 1: DIAGNÓSTICO, LAVADO INTEGRAL (incluye herramientas, equipos y personal), DESINFECCIÓN Y CERTIFICACIÓN Capacidad: 500 LITROS Material: PVC Ubicación: ELEVADO Tipo: Almacenamiento Agua Potable | UN | 2 | 168732.75 | 337465.5 |  | 0 | ERROR
547 | ACTUALIZADO DE EVENTO DE COTIZACION JULIO DE 2024 | MANTENIMIENTO LIMPIEZA DE TANQUES | SEDE: CREA ENTRE NUBES - TANQUE 1 Y 2 - SERVICIO 2 SERVICIO 2: INSPECCIÓN, LAVADO INTEGRAL (incluye herramientas, equipos y personal), DESINFECCIÓN Y CERTIFICACIÓN (PERIODICIDAD MÁXIMA 6 MESES POSTERIOR AL SERVICIO 1) Capacidad: 500 LITROS Material: PVC Ubicación: ELEVADO Tipo: Almacenamiento Agua Potable | UN | 2 | 168732.75 | 337465.5 |  | 0 | ERROR
548 | ACTUALIZADO DE EVENTO DE COTIZACION JULIO DE 2024 | MANTENIMIENTO LIMPIEZA DE TANQUES | SEDE: CREA MANITAS PILONA 20 - TANQUE 1 - SERVICIO 1 SERVICIO 1: DIAGNÓSTICO, LAVADO INTEGRAL (incluye herramientas, equipos y personal), DESINFECCIÓN Y CERTIFICACIÓN Capacidad: 19,35 M3 Material: CONCRETO Ubicación: SUBTERRÁNEO Tipo: Almacenamiento Agua Potable | UN | 1 | 434104.25 | 434104.25 |  | 0 | ERROR
549 | ACTUALIZADO DE EVENTO DE COTIZACION JULIO DE 2024 | MANTENIMIENTO LIMPIEZA DE TANQUES | SEDE: CREA MANITAS PILONA 20 - TANQUE 1 - SERVICIO 2 SERVICIO 2: INSPECCIÓN, LAVADO INTEGRAL (incluye herramientas, equipos y personal), DESINFECCIÓN Y CERTIFICACIÓN (PERIODICIDAD MÁXIMA 6 MESES POSTERIOR AL SERVICIO 1) Capacidad: 19,35 M3 Material: CONCRETO Ubicación: SUBTERRÁNEO Tipo: Almacenamiento Agua Potable | UN | 1 | 434104.25 | 434104.25 |  | 0 | ERROR
550 | BD - SECRETARIA EDUCACION | MANTENIMIENTO LIMPIEZA DE TANQUES | SEDE: CINEMATECA - TANQUE RCI - SERVICIO 1: DIAGNÓSTICO, LAVADO INTEGRAL (incluye herramientas, equipos y personal) Capacidad: 80 M3 Material: CONCRETO Ubicación: SUBTERRÁNEO Tipo: Almacenamiento Agua Potable | UN | 1 | 1046889.75 | 1046889.75 |  | 0 | ERROR
551 | BD - SECRETARIA EDUCACION | MANTENIMIENTO LIMPIEZA DE TANQUES | SEDE: GALERIA SANTAFE - TANQUE RCI - SERVICIO 1: DIAGNÓSTICO, LAVADO INTEGRAL (incluye herramientas, equipos y personal) Capacidad: 102 M3 Material: CONCRETO Ubicación: SUBTERRÁNEO Tipo: Almacenamiento Agua Potable | UN | 1 | 1046889.75 | 1046889.75 |  | 0 | ERROR
552 | BD - SECRETARIA EDUCACION | MANTENIMIENTO LIMPIEZA DE TANQUES | SEDE: TEATRO ENSUEÑO - TANQUE RCI - SERVICIO 1: DIAGNÓSTICO, LAVADO INTEGRAL (incluye herramientas, equipos y personal) Capacidad: 80 M3 Material: CONCRETO Ubicación: SUBTERRÁNEO Tipo: Almacenamiento Agua Potable | UN | 1 | 1046889.75 | 1046889.75 |  | 0 | ERROR
553 | BD - SECRETARIA EDUCACION | MANTENIMIENTO LIMPIEZA DE TANQUES | SEDE: PILONA 20 - TANQUE RCI - SERVICIO 1: DIAGNÓSTICO, LAVADO INTEGRAL (incluye herramientas, equipos y personal) Capacidad: 57 M3 Material: CONCRETO Ubicación: SUBTERRÁNEO Tipo: Almacenamiento Agua Potable | UN | 1 | 665391.75 | 665391.75 |  | 0 | ERROR
554 | BD - SECRETARIA EDUCACION | MANTENIMIENTO LIMPIEZA DE TANQUES | SEDE: PILONA 10 - TANQUE RCI - SERVICIO 1: DIAGNÓSTICO, LAVADO INTEGRAL (incluye herramientas, equipos y personal) Capacidad: 50 M3 Material: CONCRETO Ubicación: SUBTERRÁNEO Tipo: Almacenamiento Agua Potable | UN | 1 | 665391.75 | 665391.75 |  | 0 | ERROR
555 | BD - SECRETARIA EDUCACION | MANTENIMIENTO LIMPIEZA DE TANQUES | DEMOLICIÓN DE PAÑETE DE MUROS, (INCLUYE CARGUE Y RETIRO DE RESIDUOS DE CONSTRUCCIÓN A SITIOS AUTORIZADOS) | M2 | 1 | 11853 | 11853 |  | 0 | ERROR
556 | BD - SECRETARIA EDUCACION | MANTENIMIENTO LIMPIEZA DE TANQUES | DEMOLICIÓN DE ENCHAPE DE MUROS Y PEGA, (INCLUYE CARGUE Y RETIRO DE RESIDUOS DE CONSTRUCCIÓN A SITIOS AUTORIZADOS) | M2 | 1 | 6896 | 6896 |  | 0 | ERROR
557 | BD - SECRETARIA EDUCACION | MANTENIMIENTO LIMPIEZA DE TANQUES | DESMONTE RETIRO DE TUBERÍAS HIDROSANITARIAS EXISTENTES DE 6", 4", 3", 2". (INCLUYE EXCAVACIÓN, CARGUE Y RETIRO DE RESIDUOS DE CONSTRUCCIÓN A SITIOS AUTORIZADOS) | M | 1 | 13794 | 13794 |  | 0 | ERROR
558 | BD - SECRETARIA EDUCACION | MANTENIMIENTO LIMPIEZA DE TANQUES | PICADO DE MUROS DE MAMPOSTERÍA. INCLUYE DISPOSICIÓN Y RETIRO DE MATERIAL | M2 | 1 | 8678 | 8678 |  | 0 | ERROR
559 | BD - SECRETARIA EDUCACION | MANTENIMIENTO LIMPIEZA DE TANQUES | CARGUE Y RETIRO DE MATERIAL DE EXCAVACIÓN | M3 | 1 | 37589 | 37589 |  | 0 | ERROR
560 | BD - SECRETARIA EDUCACION | MANTENIMIENTO LIMPIEZA DE TANQUES | CONCRETO CICLÓPEO - 40 % DE CONCRETO F*C = 3000 PSI CONCRETOS PARA CIMENTACIÓN | M3 | 1 | 297818 | 297818 |  | 0 | ERROR
561 | BD - SECRETARIA EDUCACION | MANTENIMIENTO LIMPIEZA DE TANQUES | CONCRETO CORRIENTE GRAVA COMÚN 3000 PSI (NO INCLUYE ACERO) | M3 | 1 | 456255 | 456255 |  | 0 | ERROR
562 | BD - SECRETARIA EDUCACION | MANTENIMIENTO LIMPIEZA DE TANQUES | CONCRETO CORRIENTE GRAVA COMÚN 3500 PSI (NO INCLUYE ACERO) | M3 | 1 | 464737 | 464737 |  | 0 | ERROR
563 | BD - SECRETARIA EDUCACION | MANTENIMIENTO LIMPIEZA DE TANQUES | SUMINISTRO E INSTALACION MORTERO 1:3 IMPERMEABILIZADO | M3 | 1 | 662060 | 662060 |  | 0 | ERROR
564 | BD - SECRETARIA EDUCACION | MANTENIMIENTO LIMPIEZA DE TANQUES | RECUBRIMIENTO IMPERMEABLE DE CONCRETOS A LA VISTA, ADHESIVO EXPOXICO PARA TRATAMIENTO SUPERFICIAL FISURAS | M2 | 1 | 77263 | 77263 |  | 0 | ERROR
565 | BD - SECRETARIA EDUCACION | MANTENIMIENTO LIMPIEZA DE TANQUES | IMPERMEABILIZANTE DE PAREDES Y PISO CON MAXSEAL FLEX - M MORTERO MONO COMPONENTE FLEXIBLE E IMPERMEABLE A PRESIÓN DIRECTA E INDIRECTA PARA HORMIGÓN Y MAMPOSTERÍA. (FABRICANTE DRIZORO) DOS MANOS. O SIMILAR | M2 | 1 | 98467.88 | 98467.88 |  | 0 | ERROR
566 | BD - SECRETARIA EDUCACION | MANTENIMIENTO LIMPIEZA DE TANQUES | AFINADO DE PISO EN MORTERO IMPERMEABILIZADO 1:3 E=VARIABLE (MAYOR A E=5CM) | M3 | 1 | 748841.65 | 748841.65 |  | 0 | ERROR
567 | BD - IDARTES 2025 | MANTENIMIENTO LIMPIEZA DE TANQUES | SUMINISTRO E INSTALACION DE FLOTADOR METALICO EN BRONCE DE 1/2" CON ACCESORIOS | UN | 1 | 210000 | 210000 |  | 0 | ERROR
568 | BD - IDARTES 2025 | MANTENIMIENTO LIMPIEZA DE TANQUES | SUMINISTRO E INSTALACION DE FLOTADOR METALICO EN BRONCE DE 3/4" CON ACCESORIOS | UN | 1 | 240000 | 240000 |  | 0 | ERROR
569 | BD - IDARTES 2025 | MANTENIMIENTO LIMPIEZA DE TANQUES | SUMINISTRO E INSTALACION DE FLOTADOR METALICO EN BRONCE DE 1" CON ACCESORIOS | UN | 1 | 340000 | 340000 |  | 0 | ERROR
570 | BD - IDARTES 2025 | MANTENIMIENTO LIMPIEZA DE TANQUES | SUMINISTRO E INSTALACION DE FLOTADOR METALICO EN BRONCE DE 1-1/2" CON ACCESORIOS | UN | 1 | 390000 | 390000 |  | 0 | ERROR
571 | BD - IDARTES 2025 | MANTENIMIENTO LIMPIEZA DE TANQUES | SUMINISTRO E INSTALACION DE FLOTADOR METALICO EN BRONCE DE 2" CON ACCESORIOS | UN | 1 | 510000 | 510000 |  | 0 | ERROR
572 | BD - IDARTES 2025 | MANTENIMIENTO LIMPIEZA DE TANQUES | Suministro e instalacion de membrana pvc para tanque (incluye preparacion de superficie, tratamiento de fisuras max 0,20mm de espesor, Impermeabilizacion con morteros acrilico permeable techos) | M2 | 1 | 261300.71 | 261300.71 |  | 0 | ERROR
573 | BD - IDARTES 2025 | MANTENIMIENTO LIMPIEZA DE TANQUES | SUMINISTRO E INSTALACION VALVULA DE PIE DE 2" EN BRONCE | UN | 1 | 490000 | 490000 |  | 0 | ERROR
574 | BD - IDARTES 2025 | MANTENIMIENTO LIMPIEZA DE TANQUES | SUMINISTRO E INSTALACION VALVULA DE PIE DE 3" EN BRONCE | UN | 1 | 530000 | 530000 |  | 0 | ERROR
575 | BD - IDARTES 2025 | MANTENIMIENTO LIMPIEZA DE TANQUES | SUMINISTRO E INSTALACION VALVULA DE PIE DE 4" EN BRONCE | UN | 1 | 1300000 | 1300000 |  | 0 | ERROR
576 | BD - IDARTES 2025 | MANTENIMIENTO LIMPIEZA DE TANQUES | SUMINISTRO E INSTALACION VALVULA DE PIE DE 6" EN BRONCE | UN | 1 | 2800000 | 2800000 |  | 0 | ERROR
Subtotal | [6 empty] | 134252373.74 |  | 0 | ERROR
VALOR PARA REMUNERACIÓN (INCLUYE A.I.U) (PRECIOS UNITARIOS) | [6 empty] | 180902388.5672
|  |  | DESCRIPCION |  |  |  | PORCENTAJE | PORCENTAJE
|  |  | ADMINISTRACION |  |  | A= | 28.75% |  | ERROR
|  |  | IMPREVISTO |  |  | I= | 1% |  | ERROR
|  |  | UTILIDAD |  |  | U= | 5% |  | ERROR
|  |  | TOTAL A.I.U |  |  | A.I.U.= | 34.75% | 0 | ERROR
NOTA 1: Se debe tener en cuenta que el PRECIO UNITARIO NO incluye el valor de A.I.U.
NOTA 3: El A.I.U y su discriminación deben estar en porcentaje (%).
NOTA 5: En todos los casos, el contrato se adjudicará y se suscribirá por el valor del presupuesto oficial.
NOTA 6: Los impuestos, tasas o contribuciones aplicables al tipo de contratación de ejecución de obra son los siguientes: Contribución Especial (Impuesto de Guerra) ICA (Acuerdo Distrital 780 de 2020) GMF (Ley 1739 23dic2014 modifica el Estatuto Tributario) Estampilla Universidad Distrital (Acuerdo 696 de 2017) Estampilla procultura (Acuerdo 187 20 dic 2005) Estampilla pro personas Mayores (Acuerdo 645 de 9 de junio de 2016) Estampilla Unipedagógica (Dec 584 de 19 dic 2014) Impuesto de Timbre Nacional (Artículo 519 del Estatuto Tributario, modificado transitoiamente por el Decreto 175 de 2025)
Note on F173: ====== ID#AAABcbvPb_0 Maria Myriam Lancheros Ubate (2025-02-28 06:45:35) tenia la misma profundidad del item anterior, se cambia a 0,20m
Note on F246: ====== ID#AAABePAta7Y Anonymous (2025-03-12 15:09:30) Se ajusta descripción del ítem, original código 13748, MANTENIMINETO PUERTAS DOBLE HOJA, ACCESO TENDIDOS
Note on F247: ====== ID#AAABePAta7s Anonymous (2025-03-12 15:11:34) Se ajusta descripción, original código 17169, PINTURA ACRILICA SOBRE ESTUCO TIPO ALTA ASEPSIA DE
Note on F248: ====== ID#AAABePAta8E Anonymous (2025-03-12 15:13:02) Se ajusta descripción, original codigo 18036, Pintura acrilica sobre estuco tipo Koraza 10 CDRC
Note on F250: ====== ID#AAABePAta8Q Anonymous (2025-03-12 15:15:15) Ajuste descripción, original codigo 13454, Pintura vinilo Techo( 2 manos ) **
Note on F251: ====== ID#AAABePAta8g Anonymous (2025-03-12 15:16:51) Se ajusta descripción, original código 16063, Pintura vinilo tipo 1 cieloraso (3 manos)
Note on F252: ====== ID#AAABePAta80 Anonymous (2025-03-12 15:18:25) Ajuste descripción, original código 12210, Pintura vinilo tipo 1 sobre dry wall 2 manos **
Note on F254: ====== ID#AAABePC9Q3s Anonymous (2025-03-12 15:28:23) Ajuste descripción, original 10931, PINTURA Y ARREGLO VIGAS I (RIELES) CAMPIN***
Note on F256: ====== ID#AAABePC9Q4A Anonymous (2025-03-12 15:31:13) Ajuste descripción, código 00145, PLACA RAMPA EN CONCRETO
Note on F257: ====== ID#AAABePC9Q4E Anonymous (2025-03-12 15:33:47) Se reemplaza item 18491, PUERTA BATIENTE PARA DISCAPACITADOS, por item de Salamanca
Note on F261: ====== ID#AAABePC9Q4M Anonymous (2025-03-12 15:38:43) Se ajusto descripción, original código 17652, Sum+inst TubPVC-Pres RDE-21-Ø3"PerimPiscRecreat
Note on F262: ====== ID#AAABePC9Q4Q Anonymous (2025-03-12 15:41:29) Se ajusto descripción, original código 00339, TABLETA NATURAL 10x10 MOORE
Note on F263: ====== ID#AAABePC9Q4U Anonymous (2025-03-12 15:43:06) Se ajusta descripción, original código 15119, TABLON GRES 12.5 X 26 MOORE
Note on F268: ====== ID#AAABePC9Q4Y Anonymous (2025-03-12 15:49:44) Ajuste descripción, original código 10149, Demolicion anden concr e=0.10 incl. cargue y ret *
Note on F269: ====== ID#AAABePC9Q4g Anonymous (2025-03-12 15:50:58) Ajuste descripción, original código 14009, Demolicion anden concr e=0.15 incl. cargue y ret *
Note on F270: ====== ID#AAABePC9Q4k Anonymous (2025-03-12 15:52:12) Ajuste descripción, código 15122, DEMOLICION PLACA DE CONTRAPISO H=0.10M+Trasi+Retir
Note on F272: ====== ID#AAABePC9Q4s Anonymous (2025-03-12 15:54:15) Ajuste descripción, original código 15720 Demolicion viga-contrapiso concr reforz con retiro
Note on F273: ====== ID#AAABePC9Q40 Anonymous (2025-03-12 15:58:18) Ajuste descripción, original código 15963, Demol pav asfaltico (carg+retiro)
Note on F276: ====== ID#AAABePC9Q44 Anonymous (2025-03-12 16:03:15) Ajuste descripción, original código 10808, Desmonte CerramMalla eslabon. h=2 a 5 m+cargue y r
Note on F278: ====== ID#AAABePC9Q48 Anonymous (2025-03-12 16:05:55) Se ajusta descripción, código 10882, Desmonte Banca Exist.(demol. de bases y retiro)**
Note on I361: ====== ID#AAABeO45g1w Rafael Alfredo Pinto Lopez (2025-03-12 13:23:00) se actualizao precio y se incluyo equipo de alturas
Note on I362: ====== ID#AAABeO45g10 Rafael Alfredo Pinto Lopez (2025-03-12 13:24:12) se actualizao precio y se incluyo equipo de alturas
Note on I363: ====== ID#AAABeO45g14 Rafael Alfredo Pinto Lopez (2025-03-12 13:24:25) se actualizao precio y se incluyo equipo de alturas
Note on I366: ====== ID#AAABeO45g18 Rafael Alfredo Pinto Lopez (2025-03-12 13:24:46) se actualizao precio y se incluyo equipo de alturas
Note on I368: ====== ID#AAABeO45g2A Rafael Alfredo Pinto Lopez (2025-03-12 13:25:12) se actualizao precio y se incluyo equipo de alturas
Note on I369: ====== ID#AAABeO45g2Q Rafael Alfredo Pinto Lopez (2025-03-12 13:27:32) se actualiza precio y se incluyo equipo de alturas
Note on I370: ====== ID#AAABeO45g2U Rafael Alfredo Pinto Lopez (2025-03-12 13:27:38) se actualiza precio y se incluyo equipo de alturas
Note on I372: ====== ID#AAABeO45g2c Rafael Alfredo Pinto Lopez (2025-03-12 13:27:50) se actualiza precio y se incluyo equipo de alturas
Note on I374: ====== ID#AAABeO45g2g Rafael Alfredo Pinto Lopez (2025-03-12 13:28:01) se actualiza precio y se incluyo equipo de alturas
Note on I378: ====== ID#AAABeO45g2o Rafael Alfredo Pinto Lopez (2025-03-12 13:28:14) se actualiza precio y se incluyo equipo de alturas
Note on I383: ====== ID#AAABeO45mN8 Rafael Alfredo Pinto Lopez (2025-03-12 13:28:22) se actualiza precio y se incluyo equipo de alturas
Note on I384: ====== ID#AAABeO45mOA Rafael Alfredo Pinto Lopez (2025-03-12 13:28:32) se actualiza precio y se incluyo equipo de alturas
Note on I386: ====== ID#AAABeO45mOE Rafael Alfredo Pinto Lopez (2025-03-12 13:28:39) se actualiza precio y se incluyo equipo de alturas
Note on I389: ====== ID#AAABeO45mOI Rafael Alfredo Pinto Lopez (2025-03-12 13:28:49) se actualiza precio y se incluyo equipo de alturas
Note on I397: ====== ID#AAABeO45mOQ Rafael Alfredo Pinto Lopez (2025-03-12 13:29:33) se actualiza precio y se incluyo equipo de alturas
Note on I398: ====== ID#AAABeO45mOU Rafael Alfredo Pinto Lopez (2025-03-12 13:29:37) se actualiza precio y se incluyo equipo de alturas
Note on I399: ====== ID#AAABeO45mOY Rafael Alfredo Pinto Lopez (2025-03-12 13:29:43) se actualiza precio y se incluyo equipo de alturas
Note on I400: ====== ID#AAABeO45mOc Rafael Alfredo Pinto Lopez (2025-03-12 13:29:50) se actualiza precio y se incluyo equipo de alturas
Note on I401: ====== ID#AAABeO45mOg Rafael Alfredo Pinto Lopez (2025-03-12 13:29:56) se actualiza precio y se incluyo equipo de alturas
Note on F404: ====== ID#AAABePAnh10 Anonymous (2025-03-12 14:19:52) Se modifico la descripción del ítem el original es código 10053, VentanaVidrioTempladoDoble10mm marcoAceroInoxid**
Note on F405: ====== ID#AAABePAnh2w Anonymous (2025-03-12 14:25:50) Se modifico descripción, el ítem original es código 00653 VIDRIO CRISTAL TEMPL INCOL 10m
Note on F406: ====== ID#AAABePAta7E Anonymous (2025-03-12 14:35:24) Se modifico descripción del ítem, el original es código 16545, Puerta VidrioTempl 10mm incl manija AI+cerradu+bis
Note on G427: ====== ID#AAABeO4snSE Juan José Bacca Guevara (2025-03-12 09:42:41) es por unidad o puede ser m2 de superficie metálica?
Note on F430: ====== ID#AAABeO4snSU Juan José Bacca Guevara (2025-03-12 10:00:31) ESTA PUERTA DEBERÍA DISEÑARSE CON CRITERIOS DE CONSERVACIÓN DEL LENGUAJE ARQUITRCTÓNICO DEL PISO, A MENOS QUE DEBA CUMPLIR NORMA TÉCNICA ELÉCTRICA REVISAR CONN DANIEL Y ALBALUZ
Note on F458: ====== ID#AAABeO45g1g Juan José Bacca Guevara (2025-03-12 12:35:37) @javier.motta@idartes.gov.co cargué lo que tu subiste, haría falta solo lo que convenimos ayer de limpieza de iluminación museográfica _Asignado a javier.motta@idartes.gov.co_
Note on G463: ====== ID#AAABeO4snSw Juan José Bacca Guevara (2025-03-12 11:20:37) @david.guevara@idartes.gov.co ACLARAR UNIDAD DE MEDIDA _Asignado a david.guevara@idartes.gov.co_
Note on F474: ====== ID#AAABeO45g1Y Maria Myriam Lancheros Ubate (2025-03-12 12:25:34) Se ajusta la descripción