## PRESUPUESTO
2025-04-11
OBRA PUBLICA PARA EL CUMPLIMIENTO DEL PLAN DE REGULARIZACIÓN Y MANEJO DEL DISPENSARIO CONJUNTO DE SANIDAD MILITAR FAC-ARC EN LA CIUDAD DE BOGOTÁ D.C, CONFORME ANEXO TECNICO Y DEMÁS ESPECIFICACIONES TÉCNICAS QUE RIGEN EL PROCESO
MINISTERIO DE DEFENSA NACIONAL
FUERZA AEROESPACIAL COLOMBIANA
NOTAS:
a) El presente presupuesto, cantidades de obra y analisis de precios unitarios que a continuación se presentan son aproximadas y son un estimado para la elaboración del proyecto por parte del contratista, el cual debera realizar su propio presupuesto y analisis de precios unitarios teniendo en cuenta las consideraciones aquí presentadas.
b) Su pago será determinado por la obra medida, realmente ejecutada, previa medición por parte de la interventoría y/o supervisor.
c) Durante la ejecución de la obra se deben verificar las medidas por parte del contratista y la interventoría.
d) El contratista deberá prever todos los costos correspondientes a materiales, mano de obra, transportes y demás costos directos e indirectos requeridos para realizar la totalidad de las obras.
PRESUPUESTO
Ítem | Actividad | Und | Cantidad | Vr. Unitario | Vr. Total
1 | PRELIMINARES |  |  |  | 0
1.1 | CAMPAMENTO DE 36 M2 | UN | 1 |  | 0 | 0
1.2 | DEMOLICIÓN DE PLACAS MACIZAS E= 015 INCLUYE RETIRO | M2 | 1562.7 |  | 0
1.3 | DEMOLICION TOTAL EDIFICACIONES ALTURA 5,50 A 6,00 2 PISOS O MAS CON MAQUINARIA INCLUYE EL RETIRO DEL MATERIAL DEMOLIDO | M2 | 220 |  | 0 | 0
1.4 | DEMOLICION TOTAL EDIFICACIONES ALTURA 6,01 A 8,00 3 PISOS O MAS CON MAQUINARIA INCLUYE EL RETIRO DEL MATERIAL DEMOLIDO | M2 | 664 |  | 0
1.5 | DEMOLICIÓN DE MUROS EN BLOQUE / LADRILLO / DRY WALL INCLUYE RETIRO DEL MATERIAL | M2 | 64.8 |  | 0
2 | MOVIMIENTO DE TIERRAS |  |  |  | 0
2.1 | EXCAVACION MANUAL EN TERRENO CONSISTENTE, NO INCLUYE CARGUE, RETIRO Y DISPOCISION FINAL DE EXCAVACION | M3 | 71 |  | 0 | 0
3 | CIMENTACION |  |  |  | 0 | 0
3.1 | COMPACTACIÓN DE CAPA SUBRASANTE HASTA ALCANZAR CBR=95% DEL PROCTOR MODIFICADO | M2 | 151.04 |  | 0 | 0
3.2 | RELLENO COMPACTADO AL 95% DEL PROCTOR MODIFICADO TIPO SUB-BASE B-200 SEGÚN PLANOS. INCLUYE SUMINISTRO, EXTENDIDO, NIVELACIÓN, HUMEDECIMIENTO Y COMPACTACIÓN. | M3 | 65 |  | 0 | 0
3.3 | SOLADO DE LIMPIEZA EN CONCRETO DE 2.000 PSI DE E=0.05 M SEGÚN PLANOS. INCLUYE MATERIALES, MANO DE OBRA, EQUIPOS Y HERRAMIENTAS NECESARIAS | M2 | 121 |  | 0 | 0
3.4 | ZAPATA EN CONCRETO DE 3.000 PSI IMPERMEABILIZADO SEGÚN PLANOS. INCLUYE, MANO DE OBRA, FORMALETAS, EQUIPOS Y HERRAMIENTAS NECESARIAS, NO INCLUYE ACERO DE REFUERZO | M3 | 5 |  | 0 | 0
3.5 | VIGAS DE CIMENTACION EN CONCRETO DE 3.000 PSI IMPERMEABILIZADO SEGÚN PLANOS. INCLUYE MANO DE OBRA, FORMALETAS, EQUIPOS Y HERRAMIENTAS NECESARIAS, NO INCLUYE ACERO DE REFUERZO. | M3 | 4 |  | 0 | 0
3.6 | JUNTA DE DILATACIÓN ENTRE COLUMNAS, MUROS O ELEMENTOS VERTICALES TIPO SIKAFLEX-ICOPOR O SIMILAR (INCLUYE MANO DE OBRA, EQUIPOS Y HERRAMIENTAS NECESARIAS) | ML | 30 |  | 0 | 0
4 | ESTRUCTURA |  |  |  | 0
4.1 | COLUMNA EN CONCRETO DE 3.000 PSI SEGÚN PLANOS. INCLUYE MANO DE OBRA, FORMALETAS, EQUIPOS Y HERRAMIENTAS NECESARIAS, NO INCLUYE ACERO DE REFUERZO | M3 | 7 |  | 0 | 0
4.2 | ACERO DE REFUERZO ESTRUCTURAL FY: 420 MPA GR 60 -NTC 2289 INCLUYE ALAMBRE NEGRO . TRASIEGO, MANEJO | KG | 3087 |  | 0 | 0
5 | MAMPOSTERIA |  |  |  | 0
5.1 | ALFAJÍA EN CONCRETO DE 3000 PSI A=025. (INCLUYE REFUERZO) | ML | 28.3 |  | 0 | 0
5.2 | MURO EN LADRILLO GRAN FORMATO TERRACOTA 39X11,5X5 INCLUYE ACERO DE REFUERZO MORTERO RELLENO DE DOVELAS PEGA Y ANCLAJES . | ML | 28.3 |  | 0 | 0
5.3 | ALFAJIAS EN CONCRETO DE 3000 PSI - (20 X 5) PARA MURO DE 12 CM | ML | 60 |  | 0
5.4 | MURO EN BLOQUE DE ARCILLA N°5 PV E=0,12 MTS, , INCLUYE , MORTERO RELLENO DE DOVELAS, PEGA Y ANCLAJES, INCLUYE ACERO DE REFUERZO. | M2 | 144 |  | 0
6 | INSTALACIONES HIDROSANITARIAS |  |  |  | 0
6.1 | INFRAESTRUCTURA AGUAS LLUVIAS
6.1.1 | CAÑUELA PREFABRICADA A-120 22X30X80, INCLUYE TODO LO NECESARIO PARA SU CORRECTA INSTALACIÓN Y FUNCIONAMIENTO | UN | 88 |  | 0
6.1.2 | LIMPIEZA CANAL AGUAS LLUVIAS, EXISTENTE | ML | 107.1 |  | 0
7 | INSTALACIONES ELECTRICAS |  |  |  | 0
7.1 | LÁMPARA LED SOLAR DE 400W PARA ALUMBRADO EXTERIOR, 36,000 LÚMENES, Y TEMPERATURA DE COLOR DE 6500K (BLANCO FRÍO). INCLUYE PANEL SOLAR MONOCRISTALINO DE 36W, BATERÍA DE 35AH, SOPORTE PARA MONTAJE EN POSTE O PARED Y CONTROL REMOTO. RESISTENTE AL AGUA CON PROTECCIÓN IP65. DIMENSIONES DE LA LÁMPARA: 56X33X12.5 CM; DIMENSIONES DEL PANEL: 60X32 CM. | UN | 6 |  | 0
7.2 | POSTE CÓNICO DE ACERO GALVANIZADO EN CALIENTE, ALTURA DE 6 METROS, CON DIÁMETRO SUPERIOR DE 60 MM Y DIÁMETRO INFERIOR DE 130 MM. ESPESOR DE 3 MM, INCLUYE PLACA BASE DE 300X300X12 MM Y PERNOS J DE ANCLAJE. CUMPLE CON NORMATIVA NCH432 PARA RESISTENCIA A CONDICIONES DE INTEMPERIE Y FUERTES RÁFAGAS DE VIENTO, ADECUADO PARA PROYECTOS DE ILUMINACIÓN EN EXTERIORES. | UN | 6 |  | 0
7.3 | LUMINARIA LED SOLAR AUTÓNOMA DE 50W PARA INSTALACIÓN EN MUROS EXTERIORES, CON FLUJO LUMINOSO DE 6000 LÚMENES Y TEMPERATURA DE COLOR AJUSTABLE ENTRE 3000K, 4000K Y 6000K. OFRECE TRES MODOS DE ILUMINACIÓN: SENSOR DE MOVIMIENTO, LUZ BAJA CONSTANTE Y LUZ ALTA CONSTANTE, OPTIMIZANDO LA GESTIÓN DE ENERGÍA PARA MAYOR AUTONOMÍA. SU DISEÑO DE PERFIL BAJO Y CARCASA DE ALUMINIO RESISTENTE CUENTA CON CLASIFICACIÓN IP65, GARANTIZANDO IMPERMEABILIDAD Y PROTECCIÓN CONTRA EL POLVO, IDEAL PARA EXTERIORES. | UN | 10 |  | 0
7.4 | JUEGO DE MARCO EN ACERO Y 2 TAPAS DE CONCRETO PARA CÁMARA DE INSPECCIÓN DOBLE CS276 | UN | 1 |  | 0
10 | PAÑETES |  |  |  | 0
10.1 | PAÑETE IMPERMEABILIZADO COLUMNAS 1:3 - E= 15 MM. ANCHO COLUMNAS ENTRE 0,20 A 0,40 | ML | 115.2 |  | 0 | 0
10.1 | PAÑETE IMPERMEABILIZADO MUROS 1:3 - E= 15 MM. INCLUYE SU APLICACIÓN EN FILOS, CARTERAS Y DILATACIONES" | M2 | 144 |  | 0
12 | ACABADOS E IMPERMEABILIZACIONES |  |  |  | 0
12.1 | ESTUCO Y PINTURA EXTERIORES EXTRABLINDAJE ANTIHONGOS ANTIALGAS 3 MANOS (INCLUYE ESTUCO FILOS Y DILATACIONES) | ML | 115.2 |  | 0 | 0
15 | CARPINTERIA METALICA |  |  |  | 0
15.1 | CERRAMIENTO DE( 2.70 X 1.85 DE ALTURA) EN VARILLA CUADRADA DE 1/2 DE ACUERDO A DISEÑO BARROTES PARTE CENTRAL CIRCULOS DE 10CM EN VARILLA CUADRADA DE 1/2 CENTRO Y PUNTAS DE LANZA DECORADAS ACABADO COLOR NEGRO ELECTROESTATICA MICROTEXTURIZADO NEGRO MATE. INSTALADO | M2 | 53.8 |  | 0 | 0
22 | OBRAS GENERALES |  |  |  | 0
22.1 | EMPRADIZACIÓN - TIERRA NEGRA ABONO Y GRAMA TIPO KIKUYO | M2 | 392 |  | 0
22.2 | CONTENEDOR DE RAÍCES TIPO A 1.20X1.20 LADRILLO TOLETE LECHO FILTRANTE REF. CONT.: CARTILLA DEL ESPACIO PÚBLICO BTA | UN | 7 |  | 0 | 0
22.3 | SIEMBRA DE ESPECIE ARBOREA TIPO CAYENO H= 50 CM MINIMO , (INCLUYE TIERRA NEGRA, TUTOR, ABONO Y HIDRORETENEDOR HIDROGEL ) | UN | 3 |  | 0
22.4 | SIEMBRA DE ESPECIE ARBOREA TIPO AYER HOY Y MAÑANA H= 50 CM MINIMO , (INCLUYE TIERRA NEGRA, TUTOR, ABONO Y HIDRORETENEDOR HIDROGEL ) | UN | 2 |  | 0
22.5 | SIEMBRA DE ESPECIE ARBOREA TIPO ALCAPARRO ENANO H= 70 CM MINIMO , (INCLUYE TIERRA NEGRA, TUTOR, ABONO Y HIDRORETENEDOR HIDROGEL ) | UN | 2 |  | 0
22.6 | SIEMBRA DE ESPECIE ARBOREA TIPO EUGENIA H= 50 CM MINIMO , (INCLUYE TIERRA NEGRA, ABONO Y HIDRORETENEDOR HIDROGEL ) | UN | 530 |  | 0
23 | URBANISMO |  |  |  | 0
23.1 | EXCAVACION MECANICA , NO INCLUYE CARGUE, RETIRO Y DISPOCISIÓN FINAL DE EXCAVACION | M3 | 1028.63 |  | 0
23.2 | TRANSPORTE DE MATERIAL DE EXCAVACION A SITIO AUTORIZADO. | M3 | 1337.22 |  | 0
23.3 | NIVELACIÓN, CONFORMACIÓN Y COMPACTACIÓN DE LA SUB-RASANTE HASTA OBTENER UN CBR URBANO DEL 95%. | M2 | 1137.15 |  | 0
23.4 | EXTENDIDO Y COMPACTACION SUBBASE GRANULAR CLASE B | M3 | 293.9 |  | 0
23.5 | EXTENDIDO Y COMPACTACION BASE GRANULAR CLASE B | M3 | 244.91 |  | 0
23.6 | EXTENDIDO Y COMPACTACION DE BASE ESTABILIZADORA EN RAJON | M3 | 391.86 |  | 0
23.7 | GEOTEXTIL BX 40 O SIMILAR | M2 | 979.65 |  | 0
23.8 | IMPRIMACION CON EMULSIÓN ASFALTICA (CRL) | M2 | 1048.01 |  | 0
23.9 | PAVIMENTO ASFÁLTICO (MDC - 19 INVIAS) | M3 | 160.39 |  | 0
23.10 | MARCAS VIALES CON PINTURA TRAFICO BLANCO Y AMARILLO REFLECTIVA CON MICROESFERAS. | M2 | 152.37 |  | 0
23.11 | MARCACION DE DISCAPACITADOS CON PINTURA TRAFICO AZUL Y BLANCO REFLECTIVA CON MICROESFERAS | M2 | 48.31 |  | 0
23.12 | BORDILLO PREFABRICADO TIPO A-10 | ML | 92.59 |  | 0
23.13 | TOPELLANTA 45CM X 11CM X 10CM, INLUYE ACCESORIOS PARA SU CORRECTA INSTALACION Y PUESTA EN SERVICIO | UN | 70 |  | 0
23.14 | BORDILLO BAJO RAMPA A-85 | ML | 73.5 |  | 0
23.15 | BORDILLO DE CONFINAMIENTO A-80 | ML | 43.05 |  | 0
23.16 | POMPEYANO EN CONCRETO MR-45 DE E=0,20M ESTAMPADO DE ACUERDO A ESPECIFICACIONES TECNICAS, INCLUYE CURADO, MALLA DE REFUERZO, SUMINISTRO DEL ESTAMPADO DEL CONCRETO CON COLOR, DESMOLDANTE, MOLDE Y TODO LO NECESARIO PARA SU CORRECTA INSTALACION Y PUESTA EN SERVICIO. | M2 | 89.25 |  | 0
23.17 | TACHONES REFLECTIVOS | UN | 42 |  | 0
23.18 | DELINEADORES TUBULARES H=0,75mt, Ø0,008m | UN | 14 |  | 0
23.19 | DEMARCACION CICLOVIA CON PINTURA TRAFICO REFLECTIVA PARA POMPEYANO E ISLETA | M2 | 63.53 |  | 0
23.20 | MANTENIMIENTO Y LIMPIEZA DE ANDEN EXISTENTE | M2 | 330.75 |  | 0
23.21 | DEMOLICION DE CARPETA ASFALTICA E=10 CM , INCLUYE RETIRO | M2 | 63 |  | 0
23.22 | RETIRO E INSTALACION DE BOLARDO NUEVO EN HIERRO FUNDIDO E= 4 MM | UN | 4 |  | 0
23.23 | DESMONTE DE BARRERA DE CICLOVIA | UN | 2 |  | 0
23.24 | LIMPIEZA DE JUNTAS INCLUYENDO EL RETIRO DE SELLO BITUMINOSO Y DEMÁS MATERIAL SUELTO. INCLUYE MANO DE OBRA, HERRAMIENTAS, EQUIPOS, MATERIALES Y DEMÁS ASPECTOS NECESARIOS PARA LLEVARA ACABO DICHA ACTIVIDAD. | ML | 198.45 |  | 0
23.25 | JUNTAS DE DILATACIÓN. INCLUYE FONDO DE JUNTA Y SELLO. | ML | 183.75 |  | 0
23.26 | JUNTAS DE AISLAMIENTO INCLUYE FONDO DE JUNTA Y SELLO. | ML | 14.7 |  | 0
23.27 | BORDILLO FUNDIDO EN SITIO EN CONCRETO DE 3000 PSI E= 0,10M. INCLUYE MATERIALES, FORMALETA, TEXTURIZADO, CURADO Y MALLA ELECTROSOLDADA | M2 | 3.28 |  | 0
23.28 | TACHAS REFLECTIVAS BIDIRECCIONAL BLANCA - ROJA | UN | 14 |  | 0
23.29 | LIMPIEZA DE LA SUPERFICIE, CON CHORRO DE AGUA A UNA PRESIÓN MÍNIMA DE 3500 PSI. INCLUYE APLICACIÓN DE DESENGRASANTE BIODEGRADABLE TIPO SIKAGUARD-719W O SIMILAR. INCLUYE MANO DE OBRA, HERRAMIENTAS, EQUIPOS, MATERIALES Y DEMÁS ASPECTOS NECESARIOS PARA LLEVARA ACABO DICHA ACTIVIDAD. | M2 | 509.25 |  | 0
23.30 | MANTENIMIENTO Y LIMPIEZA DE SUMIDEROS EXISTENTE | UN | 3 |  | 0
23.31 | BORDILLO B-20 PARA CONTENEDOR DE RAICES | UN | 30 |  | 0
24 | ASEO Y RETIRO DE ESCOMPROS |  |  |  | 0
24.1 | ASEO GENERAL INTERIOR Y EXTERIOR FINAL DE OBRA | M2 | 1302 |  | 0
24.2 | RETIRO DE SOBRANTES FUERA DE LA UNIDAD | M3 | 75 |  | 0
TOTAL Costos directos |  |  |  |  | 0
ADMINISTRACION |  |  |  |  | 0
IMPREVISTOS |  |  |  |  | 0
UTILIDAD |  |  |  |  | 0
IVA SOBRE UTILIDAD |  |  |  |  | 0
TOTAL Costos indirectos |  |  |  |  | 0
TOTAL OBRA |  |  |  |  | 0
26 | SERVICIOS DE CONTROL DE CALIDAD, INSPECCIÓN, ESTUDIOS TÉCNICOS REPRESENTATIVOS |  |  |  | 0
26.1 | DISEÑO E IMPLEMENTACION DEL PLAN DE MANEJO DE TRANISTO, INCLUYE MODELACION DE MOVILIDAD, SEÑALIZACION, PERSONAL Y TODO LO NECESARIO PARA SU CORRECTA IMPLEMENTACION. | UN | 1 |  | 0
Sub total |  |  |  |  | 0
IVA |  |  |  | 19% | 0
27 | EQUIPOS |  |  |  | 0
27.1 | EQUIPOS ELECTRICOS |  |  |  | 0
27.1.1 | 0 | 0 | 0 |  | 0
Sub total |  |  |  |  | 0
IVA |  |  |  | 19% | 0
27.2 | EQUIPOS MECANICOS |  |  |  | 0
27.2.1 | 0 | 0 | 0 |  | 0
Sub total |  |  |  |  | 0
IVA |  |  |  | 19% | 0
28 | EQUIPOS EXENTOS DE IVA |  |  |  | 0
28.1 | EQUIPOS DE COMUNICACIONEZ, VOZ Y DATOS.
28.1.1 | 0 | 0 | 0 |  | 0
Sub total |  |  |  |  | 0
TOTAL EQUIPOS + SERVICIOS DE CONTROL DE CALIDAD, INSPECCIÓN, ESTUDIOS TÉCNICOS REPRESENTATIVOS |  |  |  |  | 0
TOTAL OBRA + EQUIPOS + SERVICIOS DE CONTROL DE CALIDAD, INSPECCIÓN, ESTUDIOS TÉCNICOS REPRESENTATIVOS |  |  |  |  | 0

## ICA Y FIC (hidden)
ICA OBRA | 3,3/1000 | 0.0033 | #REF! | #REF!
ICA EQUIPOS | 7,7/1000 | 0.0077 | #REF! | #REF!
FIC | 1 SMMLV |  | 1300000 | 1300000
#REF!

## CANTIDADES DE OBRA (hidden)
2025-04-11
TRAMITES, SERVICIOS Y OBRA PUBLICA PARA EL CUMPLIMIENTO DEL PLAN DE REGULARIZACIÓN Y MANEJO DEL DISPENSARIO CONJUNTO DE SANIDAD MILITAR FAC-ARC EN LA CIUDAD DE BOGOTÁ D.C, CONFORME ANEXO TECNICO Y DEMÁS ESPECIFICACIONES TÉCNICAS QUE RIGEN EL PROCESO
MINISTERIO DE DEFENSA NACIONAL
FUERZA AEROESPACIAL COLOMBIANA
NOTAS:
a) El presente presupuesto, cantidades de obra y analisis de precios unitarios que a continuación se presentan son aproximadas y son un estimado para la elaboración del proyecto por parte del contratista, el cual debera realizar su propio presupuesto y analisis de precios unitarios teniendo en cuenta las consideraciones aquí presentadas.
b) Su pago será determinado por la obra medida, realmente ejecutada, previa medición por parte de la interventoría y/o supervisor.
c) Durante la ejecución de la obra se deben verificar las medidas por parte del contratista y la interventoría.
d) El contratista deberá prever todos los costos correspondientes a materiales, mano de obra, transportes y demás costos directos e indirectos requeridos para realizar la totalidad de las obras.
PRESUPUESTO
Ítem | Actividad | Unidad | Cantidad | Vr. Unitario | Vr. Total | ARQUITECTURA | CIVIL | ELECTRICO | HIDROSANITARIO | REDES | MECANICO | VIAS
1 | PRELIMINARES |  |  |  | 0
1.1 | CAMPAMENTO DE 36 M2 | UN | 1 |  | 0
1.2 | DEMOLICIÓN DE PLACAS MACIZAS E= 015 INCLUYE RETIRO | M2 | 1562.7 |  | 0
1.3 | DEMOLICION TOTAL EDIFICACIONES ALTURA 5,50 A 6,00 2 PISOS O MAS CON MAQUINARIA INCLUYE EL RETIRO DEL MATERIAL DEMOLIDO | M2 | 220 |  | 0
1.4 | DEMOLICION TOTAL EDIFICACIONES ALTURA 6,01 A 8,00 3 PISOS O MAS CON MAQUINARIA INCLUYE EL RETIRO DEL MATERIAL DEMOLIDO | M2 | 664 |  | 0
2 | MOVIMIENTO DE TIERRAS |  |  |  | 0
2.1 | EXCAVACION MANUAL EN TERRENO CONSISTENTE, NO INCLUYE CARGUE, RETIRO Y DISPOCISION FINAL DE EXCAVACION | M3 | 71 |  | 0
3 | CIMENTACION |  |  |  | 0
3.1 | COMPACTACIÓN DE CAPA SUBRASANTE HASTA ALCANZAR CBR=95% DEL PROCTOR MODIFICADO | M2 | 151.04 |  | 0
3.2 | RELLENO COMPACTADO AL 95% DEL PROCTOR MODIFICADO TIPO SUB-BASE B-200 SEGÚN PLANOS. INCLUYE SUMINISTRO, EXTENDIDO, NIVELACIÓN, HUMEDECIMIENTO Y COMPACTACIÓN. | M3 | 65 |  | 0
3.3 | SOLADO DE LIMPIEZA EN CONCRETO DE 2.000 PSI DE E=0.05 M SEGÚN PLANOS. INCLUYE MATERIALES, MANO DE OBRA, EQUIPOS Y HERRAMIENTAS NECESARIAS | M2 | 121 |  | 0
3.4 | ZAPATA EN CONCRETO DE 3.000 PSI IMPERMEABILIZADO SEGÚN PLANOS. INCLUYE, MANO DE OBRA, FORMALETAS, EQUIPOS Y HERRAMIENTAS NECESARIAS, NO INCLUYE ACERO DE REFUERZO | M3 | 5 |  | 0
3.5 | VIGAS DE CIMENTACION EN CONCRETO DE 3.000 PSI IMPERMEABILIZADO SEGÚN PLANOS. INCLUYE MANO DE OBRA, FORMALETAS, EQUIPOS Y HERRAMIENTAS NECESARIAS, NO INCLUYE ACERO DE REFUERZO. | M3 | 4 |  | 0
3.6 | JUNTA DE DILATACIÓN ENTRE COLUMNAS, MUROS O ELEMENTOS VERTICALES TIPO SIKAFLEX-ICOPOR O SIMILAR (INCLUYE MANO DE OBRA, EQUIPOS Y HERRAMIENTAS NECESARIAS) | ML | 30 |  | 0
4 | ESTRUCTURA |  |  |  | 0
4.1 | COLUMNA EN CONCRETO DE 3.000 PSI SEGÚN PLANOS. INCLUYE MANO DE OBRA, FORMALETAS, EQUIPOS Y HERRAMIENTAS NECESARIAS, NO INCLUYE ACERO DE REFUERZO | M3 | 7 |  | 0
4.2 | ACERO DE REFUERZO ESTRUCTURAL FY: 420 MPA GR 60 -NTC 2289 INCLUYE ALAMBRE NEGRO . TRASIEGO, MANEJO | KG | 3087 |  | 0
5 | MAMPOSTERIA |  |  |  | 0
5.1 | ALFAJÍA EN CONCRETO DE 3000 PSI A=025. (INCLUYE REFUERZO) | ML | 28.3 |  | 0
5.2 | MURO EN LADRILLO GRAN FORMATO TERRACOTA 39X11,5X5 INCLUYE ACERO DE REFUERZO MORTERO RELLENO DE DOVELAS PEGA Y ANCLAJES . | ML | 28.3 |  | 0
6 | INSTALACIONES HIDROSANITARIAS |  |  |  | 0
6.1 | INFRAESTRUCTURA AGUAS LLUVIAS
6.1.1 | CAÑUELA PREFABRICADA A-120 22X30X80, INCLUYE TODO LO NECESARIO PARA SU CORRECTA INSTALACIÓN Y FUNCIONAMIENTO | UN | 88 |  | 0
6.1.2 | LIMPIEZA CANAL AGUAS LLUVIAS, EXISTENTE | ML | 107.1 |  | 0
7 | INSTALACIONES ELECTRICAS |  |  |  | 0
7.1 | LÁMPARA LED SOLAR DE 400W PARA ALUMBRADO EXTERIOR, 36,000 LÚMENES, Y TEMPERATURA DE COLOR DE 6500K (BLANCO FRÍO). INCLUYE PANEL SOLAR MONOCRISTALINO DE 36W, BATERÍA DE 35AH, SOPORTE PARA MONTAJE EN POSTE O PARED Y CONTROL REMOTO. RESISTENTE AL AGUA CON PROTECCIÓN IP65. DIMENSIONES DE LA LÁMPARA: 56X33X12.5 CM; DIMENSIONES DEL PANEL: 60X32 CM. | UN | 6 |  | 0
7.2 | POSTE CÓNICO DE ACERO GALVANIZADO EN CALIENTE, ALTURA DE 6 METROS, CON DIÁMETRO SUPERIOR DE 60 MM Y DIÁMETRO INFERIOR DE 130 MM. ESPESOR DE 3 MM, INCLUYE PLACA BASE DE 300X300X12 MM Y PERNOS J DE ANCLAJE. CUMPLE CON NORMATIVA NCH432 PARA RESISTENCIA A CONDICIONES DE INTEMPERIE Y FUERTES RÁFAGAS DE VIENTO, ADECUADO PARA PROYECTOS DE ILUMINACIÓN EN EXTERIORES. | UN | 6 |  | 0
7.3 | LUMINARIA LED SOLAR AUTÓNOMA DE 50W, FLUJO LUMINOSO DE 6000 LM Y APERTURA DE 140°. INCLUYE PANEL SOLAR POLICRISTALINO DE 45W, BATERÍA LI-FE-PO4 DE 30AH, SOPORTE PARA MONTAJE EN POSTE O PARED, Y CONTROL REMOTO PARA PROGRAMACIÓN. IDEAL PARA ÁREAS EXTERIORES SIN NECESIDAD DE CONEXIÓN ELÉCTRICA. PROTECCIÓN IP65 E IK07. | UN | 4 |  | 0
7.4 | JUEGO DE MARCO EN ACERO Y 2 TAPAS DE CONCRETO PARA CÁMARA DE INSPECCIÓN DOBLE CS276 | UN | 1 |  | 0
10 | PAÑETES |  |  |  | 0
10.1 | PAÑETE IMPERMEABILIZADO COLUMNAS 1:3 - E= 15 MM. ANCHO COLUMNAS ENTRE 0,20 A 0,40 | ML | 115.2 |  | 0
12 | ACABADOS E IMPERMEABILIZACIONES |  |  |  | 0
12.1 | ESTUCO Y PINTURA EXTERIORES EXTRABLINDAJE ANTIHONGOS ANTIALGAS 3 MANOS (INCLUYE ESTUCO FILOS Y DILATACIONES) | ML | 115.2 |  | 0
15 | CARPINTERIA METALICA |  |  |  | 0
15.1 | CERRAMIENTO DE( 2.70 X 1.85 DE ALTURA) EN VARILLA CUADRADA DE 1/2 DE ACUERDO A DISEÑO BARROTES PARTE CENTRAL CIRCULOS DE 10CM EN VARILLA CUADRADA DE 1/2 CENTRO Y PUNTAS DE LANZA DECORADAS ACABADO COLOR NEGRO ELECTROESTATICA MICROTEXTURIZADO NEGRO MATE. INSTALADO | M2 | 53.8 |  | 0
22 | OBRAS GENERALES |  |  |  | 0
22.1 | EMPRADIZACIÓN - TIERRA NEGRA ABONO Y GRAMA TIPO KIKUYO | M2 | 400.4 |  | 0
22.2 | CONTENEDOR DE RAÍCES TIPO A 1.20X1.20 LADRILLO TOLETE LECHO FILTRANTE REF. CONT.: CARTILLA DEL ESPACIO PÚBLICO BTA | UN | 7 |  | 0
22.3 | SIEMBRA DE ESPECIE ARBOREA TIPO CAYENO H= 50 CM MINIMO , (INCLUYE TIERRA NEGRA, TUTOR, ABONO Y HIDRORETENEDOR HIDROGEL ) | UN | 2 |  | 0
22.4 | SIEMBRA DE ESPECIE ARBOREA TIPO AYER HOY Y MAÑANA H= 50 CM MINIMO , (INCLUYE TIERRA NEGRA, TUTOR, ABONO Y HIDRORETENEDOR HIDROGEL ) | UN | 2 |  | 0
22.5 | SIEMBRA DE ESPECIE ARBOREA TIPO ALCAPARRO ENANO H= 70 CM MINIMO , (INCLUYE TIERRA NEGRA, TUTOR, ABONO Y HIDRORETENEDOR HIDROGEL ) | UN | 2 |  | 0
22.6 | SIEMBRA DE ESPECIE ARBOREA TIPO EUGENIA H= 50 CM MINIMO , (INCLUYE TIERRA NEGRA, ABONO Y HIDRORETENEDOR HIDROGEL ) | UN | 140 |  | 0
23 | URBANISMO |  |  |  | 0
23.1 | EXCAVACION MECANICA , NO INCLUYE CARGUE, RETIRO Y DISPOCISIÓN FINAL DE EXCAVACION | M3 | 1028.63 |  | 0
23.2 | TRANSPORTE DE MATERIAL DE EXCAVACION A SITIO AUTORIZADO. | M3 | 1337.22 |  | 0
23.3 | NIVELACIÓN, CONFORMACIÓN Y COMPACTACIÓN DE LA SUB-RASANTE HASTA OBTENER UN CBR URBANO DEL 95%. | M2 | 1137.15 |  | 0
23.4 | EXTENDIDO Y COMPACTACION SUBBASE GRANULAR CLASE B | M3 | 293.9 |  | 0
23.5 | EXTENDIDO Y COMPACTACION BASE GRANULAR CLASE B | M3 | 244.91 |  | 0
23.6 | EXTENDIDO Y COMPACTACION DE BASE ESTABILIZADORA EN RAJON | M3 | 391.86 |  | 0
23.7 | GEOTEXTIL BX 40 O SIMILAR | M2 | 979.65 |  | 0
23.8 | IMPRIMACION CON EMULSIÓN ASFALTICA (CRL) | M2 | 1048.01 |  | 0
23.9 | PAVIMENTO ASFÁLTICO (MDC - 19 INVIAS) | M3 | 104.8 |  | 0
23.10 | MARCAS VIALES CON PINTURA TRAFICO BLANCO Y AMARILLO REFLECTIVA CON MICROESFERAS. | M2 | 152.37 |  | 0
23.11 | MARCACION DE DISCAPACITADOS CON PINTURA TRAFICO AZUL Y BLANCO REFLECTIVA CON MICROESFERAS | M2 | 48.31 |  | 0
23.12 | BORDILLO PREFABRICADO TIPO A-10 | ML | 92.59 |  | 0
23.13 | TOPELLANTA 45CM X 11CM X 10CM, INLUYE ACCESORIOS PARA SU CORRECTA INSTALACION Y PUESTA EN SERVICIO | UN | 70 |  | 0
23.14 | BORDILLO BAJO RAMPA A-85 | ML | 73.5 |  | 0
23.15 | BORDILLO DE CONFINAMIENTO A-80 | ML | 43.05 |  | 0
23.16 | POMPEYANO EN CONCRETO MR-45 DE E=0,20M ESTAMPADO DE ACUERDO A ESPECIFICACIONES TECNICAS, INCLUYE CURADO, MALLA DE REFUERZO, SUMINISTRO DEL ESTAMPADO DEL CONCRETO CON COLOR, DESMOLDANTE, MOLDE Y TODO LO NECESARIO PARA SU CORRECTA INSTALACION Y PUESTA EN SERVICIO. | M2 | 89.25 |  | 0
23.17 | TACHONES REFLECTIVOS | UN | 42 |  | 0
23.18 | DELINEADORES TUBULARES H=0,75mt, Ø0,008m | UN | 14 |  | 0
23.19 | DEMARCACION CICLOVIA CON PINTURA TRAFICO REFLECTIVA PARA POMPEYANO E ISLETA | M2 | 63.53 |  | 0
23.20 | MANTENIMIENTO Y LIMPIEZA DE ANDEN EXISTENTE | M2 | 330.75 |  | 0
23.21 | DEMOLICION DE CARPETA ASFALTICA E=10 CM , INCLUYE RETIRO | M2 | 63 |  | 0
23.22 | RETIRO E INSTALACION DE BOLARDO NUEVO EN HIERRO FUNDIDO E= 4 MM | UN | 4 |  | 0
23.23 | DESMONTE DE BARRERA DE CICLOVIA | UN | 2 |  | 0
23.24 | LIMPIEZA DE JUNTAS INCLUYENDO EL RETIRO DE SELLO BITUMINOSO Y DEMÁS MATERIAL SUELTO. INCLUYE MANO DE OBRA, HERRAMIENTAS, EQUIPOS, MATERIALES Y DEMÁS ASPECTOS NECESARIOS PARA LLEVARA ACABO DICHA ACTIVIDAD. | ML | 198.45 |  | 0
23.25 | JUNTAS DE DILATACIÓN. INCLUYE FONDO DE JUNTA Y SELLO. | ML | 183.75 |  | 0
23.26 | JUNTAS DE AISLAMIENTO INCLUYE FONDO DE JUNTA Y SELLO. | ML | 14.7 |  | 0
23.27 | BORDILLO FUNDIDO EN SITIO EN CONCRETO DE 3000 PSI E= 0,10M. INCLUYE MATERIALES, FORMALETA, TEXTURIZADO, CURADO Y MALLA ELECTROSOLDADA | M2 | 3.28 |  | 0
23.28 | TACHAS REFLECTIVAS BIDIRECCIONAL BLANCA - ROJA | UN | 14 |  | 0
23.29 | LIMPIEZA DE LA SUPERFICIE, CON CHORRO DE AGUA A UNA PRESIÓN MÍNIMA DE 3500 PSI. INCLUYE APLICACIÓN DE DESENGRASANTE BIODEGRADABLE TIPO SIKAGUARD-719W O SIMILAR. INCLUYE MANO DE OBRA, HERRAMIENTAS, EQUIPOS, MATERIALES Y DEMÁS ASPECTOS NECESARIOS PARA LLEVARA ACABO DICHA ACTIVIDAD. | M2 | 509.25 |  | 0
23.30 | MANTENIMIENTO Y LIMPIEZA DE SUMIDEROS EXISTENTE | UN | 3 |  | 0
23.31 | BORDILLO B-20 PARA CONTENEDOR DE RAICES | UN | 30 |  | 0
24 | ASEO Y RETIRO DE ESCOMPROS |  |  |  | 0
24.1 | ASEO GENERAL INTERIOR Y EXTERIOR FINAL DE OBRA | M2 | 1302 |  | 0
24.2 | RETIRO DE SOBRANTES FUERA DE LA UNIDAD | M3 | 75 |  | 0
TOTAL Costos directos |  |  |  |  | 0
ADMINISTRACION |  |  | 0% |  | 0
IMPREVISTOS |  |  | 1% |  | 0
UTILIDAD |  |  | 4% |  | 0
IVA SOBRE UTILIDAD |  |  | 19% |  | 0
TOTAL Costos indirectos |  |  |  |  | 0
TOTAL OBRA |  |  |  |  | 0
26 | SERVICIOS DE CONTROL DE CALIDAD, INSPECCIÓN, ESTUDIOS TÉCNICOS REPRESENTATIVOS |  |  |  | 0
26.1 | ESTUDIO E IMPLEMENTACIÓN DEL PLAN DE MANEJO DE TRANSITO | UN | 1 |  | 0
Sub total |  |  |  |  | 0
IVA |  |  |  | 19% | 0
27 | EQUIPOS |  |  |  | 0
27.1 | EQUIPOS ELECTRICOS |  |  |  | 0
27.1.1 |  |  | 0 |  | 0
Sub total |  |  |  |  | 0
IVA |  |  |  | 19% | 0
27.2 | EQUIPOS MECANICOS |  |  |  | 0
27.2.1 |  |  | 0 |  | 0
Sub total |  |  |  |  | 0
IVA |  |  |  | 19% | 0
28 | EQUIPOS EXENTOS DE IVA |  |  |  | 0
28.1 | EQUIPOS DE COMUNICACIONEZ, VOZ Y DATOS.
28.1.1 |  |  | 0 |  | 0
Sub total |  |  |  |  | 0
IVA |  |  |  | 19% | 0
TOTAL EQUIPOS |  |  |  |  | 0
TOTAL OBRA + EQUIPOS |  |  |  |  | 0
COMITÉ TÉCNICO ESTRUCTURADOR:
| TE. SAGOBAL DAZA OSCAR FERNANDO |  | ST. MATEUS GUERRERO YEIMY SAMANTA
| Esp. Ingeniero Electrico - DIFRA |  | Esp. Ingeniero Hidrosanitario - DIFRA
| ST. AVENDAÑO FONSECA WILLIAM DAVID |  | ST. VELASQUEZ TORRES MAIRA KATERIN
| Esp. Ingeniero Civil - DIFRA |  | Ing civil Esp Vias - DIFRA
ASD2. MANUEL ALBERTO UBAQUE LOPEZ
Esp. Arquitecto - DIFRA
COMITÉ TÉCNICO PRESUPUESTADOR:
TE. GUERRERO RAMIREZ IVAN CAMILO
Esp. Arquitecto / Presupuestos - DIFRA

## APUS MECANICOS Y EQUIPOS (hidden)
LABORATORIOS EMAVI FASE IV |  |  | Capitulo |  | 9 INSTALACIONES MECANICOS
|  |  | SubCap. |  | 9 INSTALACIONES MECANICOS
|  |  | Actividad |  | 9,1 INSTALACIÓN CHILLERS CONDESADOS POR AIRE
|  |  | U.M. |  | un
1 | Materiales
Descripción |  | U.M. |  |  |  | Vr. Unitario |  | Cantidad |  | Vr. Parcial
INSTALACIÓN CHILLERS CONDESADOS POR AIRE, INCLUYE MANO DE OBRA Y DEMAS ELEMENTOS NECESARIOS PARA SU CORRECTO FUNCIONAMIENTO. |  | Unidad |  |  |  | 8056610 |  | 1 |  | 8056610 | 15430371.42
[7 empty] | Total | Materiales |  | 8056610
2 | Equipos
Descripción |  | U.M. |  |  |  | Vr. Unitario |  | Cantidad |  | Vr. Parcial
[6 empty] | 0 |  | 0 |  | 0
[7 empty] | Total | Equipos |  | 0
3 | Mano de Obra
Descripción |  | U.M. |  |  |  | Vr. Unitario |  | Cantidad |  | Vr. Parcial
[6 empty] | 0 |  | 0 |  | 0
[7 empty] | Total | Mano de Obra |  | 0
4 | Transporte
Descripción |  | U.M. |  |  |  | Vr. Unitario |  | Cantidad |  | Vr. Parcial
[6 empty] | 0 |  | 0 |  | 0
[7 empty] | Total | Transporte |  | 0
|  |  |  | Total Costos Directos Actividad: |  |  |  |  | 8056610
LABORATORIOS EMAVI FASE IV |  |  | Capitulo |  | 9 INSTALACIONES MECANICOS
|  |  | SubCap. |  | 9 INSTALACIONES MECANICOS
|  |  | Actividad |  | 9,2 INSTALACIÓN CHILLER FRIO-CALOR (ERACS2-Q-G05/CA1062)
|  |  | U.M. |  | un
1 | Materiales
Descripción |  | U.M. |  |  |  | Vr. Unitario |  | Cantidad |  | Vr. Parcial
INSTALACIÓN CHILLER FRIO-CALOR (ERACS2-Q G05/CA1062), INCLUYE MANO DE OBRA Y DEMAS ELEMENTOS NECESARIOS PARA SU CORRECTO FUNCIONAMIENTO. |  | Unidad |  |  |  | 8056610 |  | 1 |  | 8056610 | 15430371.42
[7 empty] | Total | Materiales |  | 8056610
2 | Equipos
Descripción |  | U.M. |  |  |  | Vr. Unitario |  | Cantidad |  | Vr. Parcial
[6 empty] | 0 |  | 0 |  | 0
[7 empty] | Total | Equipos |  | 0
3 | Mano de Obra
Descripción |  | U.M. |  |  |  | Vr. Unitario |  | Cantidad |  | Vr. Parcial
[6 empty] | 0 |  | 0 |  | 0
[7 empty] | Total | Mano de Obra |  | 0
4 | Transporte
Descripción |  | U.M. |  |  |  | Vr. Unitario |  | Cantidad |  | Vr. Parcial
[6 empty] | 0 |  | 0 |  | 0
[7 empty] | Total | Transporte |  | 0
|  |  |  | Total Costos Directos Actividad: |  |  |  |  | 8056610
LABORATORIOS EMAVI FASE IV |  |  | Capitulo |  | 9 INSTALACIONES MECANICOS
|  |  | SubCap. |  | 9 INSTALACIONES MECANICOS
|  |  | Actividad |  | 9,3 INSTALACIÓN UMA-01A (LAB ISO 7)
|  |  | U.M. |  | un
1 | Materiales
Descripción |  | U.M. |  |  |  | Vr. Unitario |  | Cantidad |  | Vr. Parcial
INSTALACIÓN UMA-01A (LAB ISO 7), INCLUYE MANO DE OBRA Y DEMAS ELEMENTOS NECESARIOS PARA SU CORRECTO FUNCIONAMIENTO. |  | Unidad |  |  |  | 6167064 |  | 1 |  | 6167064 | 15430371.42
[7 empty] | Total | Materiales |  | 6167064
2 | Equipos
Descripción |  | U.M. |  |  |  | Vr. Unitario |  | Cantidad |  | Vr. Parcial
[6 empty] | 0 |  | 0 |  | 0
[7 empty] | Total | Equipos |  | 0
3 | Mano de Obra
Descripción |  | U.M. |  |  |  | Vr. Unitario |  | Cantidad |  | Vr. Parcial
[6 empty] | 0 |  | 0 |  | 0
[7 empty] | Total | Mano de Obra |  | 0
4 | Transporte
Descripción |  | U.M. |  |  |  | Vr. Unitario |  | Cantidad |  | Vr. Parcial
[6 empty] | 0 |  | 0 |  | 0
[7 empty] | Total | Transporte |  | 0
|  |  |  | Total Costos Directos Actividad: |  |  |  |  | 6167064
LABORATORIOS EMAVI FASE IV |  |  | Capitulo |  | 9 INSTALACIONES MECANICOS
|  |  | SubCap. |  | 9 INSTALACIONES MECANICOS
|  |  | Actividad |  | 9,4 INSTALACIÓN UMA-01B (LAB ISO 7)
|  |  | U.M. |  | un
1 | Materiales
Descripción |  | U.M. |  |  |  | Vr. Unitario |  | Cantidad |  | Vr. Parcial
INSTALACIÓN UMA-01B (LAB ISO 7), INCLUYE MANO DE OBRA Y DEMAS ELEMENTOS NECESARIOS PARA SU CORRECTO FUNCIONAMIENTO. |  | Unidad |  |  |  | 6167064 |  | 1 |  | 6167064 | 15430371.42
[7 empty] | Total | Materiales |  | 6167064
2 | Equipos
Descripción |  | U.M. |  |  |  | Vr. Unitario |  | Cantidad |  | Vr. Parcial
[6 empty] | 0 |  | 0 |  | 0
[7 empty] | Total | Equipos |  | 0
3 | Mano de Obra
Descripción |  | U.M. |  |  |  | Vr. Unitario |  | Cantidad |  | Vr. Parcial
[6 empty] | 0 |  | 0 |  | 0
[7 empty] | Total | Mano de Obra |  | 0
4 | Transporte
Descripción |  | U.M. |  |  |  | Vr. Unitario |  | Cantidad |  | Vr. Parcial
[6 empty] | 0 |  | 0 |  | 0
[7 empty] | Total | Transporte |  | 0
|  |  |  | Total Costos Directos Actividad: |  |  |  |  | 6167064
LABORATORIOS EMAVI FASE IV |  |  | Capitulo |  | 9 INSTALACIONES MECANICOS
|  |  | SubCap. |  | 9 INSTALACIONES MECANICOS
|  |  | Actividad |  | 9,5 INSTALACIÓN UMA-02A (LAB ISO 8)
|  |  | U.M. |  | un
1 | Materiales
Descripción |  | U.M. |  |  |  | Vr. Unitario |  | Cantidad |  | Vr. Parcial
INSTALACIÓN UMA-02A (LAB ISO 8), INCLUYE MANO DE OBRA Y DEMAS ELEMENTOS NECESARIOS PARA SU CORRECTO FUNCIONAMIENTO. |  | Unidad |  |  |  | 6167064 |  | 1 |  | 6167064 | 15430371.42
[7 empty] | Total | Materiales |  | 6167064
2 | Equipos
Descripción |  | U.M. |  |  |  | Vr. Unitario |  | Cantidad |  | Vr. Parcial
[6 empty] | 0 |  | 0 |  | 0
[7 empty] | Total | Equipos |  | 0
3 | Mano de Obra
Descripción |  | U.M. |  |  |  | Vr. Unitario |  | Cantidad |  | Vr. Parcial
[6 empty] | 0 |  | 0 |  | 0
[7 empty] | Total | Mano de Obra |  | 0
4 | Transporte
Descripción |  | U.M. |  |  |  | Vr. Unitario |  | Cantidad |  | Vr. Parcial
[6 empty] | 0 |  | 0 |  | 0
[7 empty] | Total | Transporte |  | 0
|  |  |  | Total Costos Directos Actividad: |  |  |  |  | 6167064
LABORATORIOS EMAVI FASE IV |  |  | Capitulo |  | 9 INSTALACIONES MECANICOS
|  |  | SubCap. |  | 9 INSTALACIONES MECANICOS
|  |  | Actividad |  | 9,6 INSTALACIÓN UMA-02B (LAB ISO 8)
|  |  | U.M. |  | un
1 | Materiales
Descripción |  | U.M. |  |  |  | Vr. Unitario |  | Cantidad |  | Vr. Parcial
INSTALACIÓN UMA-02B (LAB ISO 8), INCLUYE MANO DE OBRA Y DEMAS ELEMENTOS NECESARIOS PARA SU CORRECTO FUNCIONAMIENTO. |  | Unidad |  |  |  | 6167064 |  | 1 |  | 6167064 | 15430371.42
[7 empty] | Total | Materiales |  | 6167064
2 | Equipos
Descripción |  | U.M. |  |  |  | Vr. Unitario |  | Cantidad |  | Vr. Parcial
[6 empty] | 0 |  | 0 |  | 0
[7 empty] | Total | Equipos |  | 0
3 | Mano de Obra
Descripción |  | U.M. |  |  |  | Vr. Unitario |  | Cantidad |  | Vr. Parcial
[6 empty] | 0 |  | 0 |  | 0
[7 empty] | Total | Mano de Obra |  | 0
4 | Transporte
Descripción |  | U.M. |  |  |  | Vr. Unitario |  | Cantidad |  | Vr. Parcial
[6 empty] | 0 |  | 0 |  | 0
[7 empty] | Total | Transporte |  | 0
|  |  |  | Total Costos Directos Actividad: |  |  |  |  | 6167064
LABORATORIOS EMAVI FASE IV |  |  | Capitulo |  | 9 INSTALACIONES MECANICOS
|  |  | SubCap. |  | 9 INSTALACIONES MECANICOS
|  |  | Actividad |  | 9,7 INSTALACIÓN BAF-01 (Bomba de agua Fria)
|  |  | U.M. |  | un
1 | Materiales
Descripción |  | U.M. |  |  |  | Vr. Unitario |  | Cantidad |  | Vr. Parcial
INSTALACIÓN BAF-01 (Bomba de agua Fria), INCLUYE MANO DE OBRA Y DEMAS ELEMENTOS NECESARIOS PARA SU CORRECTO FUNCIONAMIENTO. |  | Unidad |  |  |  | 2325808 |  | 1 |  | 2325808 | 15430371.42
[7 empty] | Total | Materiales |  | 2325808
2 | Equipos
Descripción |  | U.M. |  |  |  | Vr. Unitario |  | Cantidad |  | Vr. Parcial
[6 empty] | 0 |  | 0 |  | 0
[7 empty] | Total | Equipos |  | 0
3 | Mano de Obra
Descripción |  | U.M. |  |  |  | Vr. Unitario |  | Cantidad |  | Vr. Parcial
[6 empty] | 0 |  | 0 |  | 0
[7 empty] | Total | Mano de Obra |  | 0
4 | Transporte
Descripción |  | U.M. |  |  |  | Vr. Unitario |  | Cantidad |  | Vr. Parcial
[6 empty] | 0 |  | 0 |  | 0
[7 empty] | Total | Transporte |  | 0
|  |  |  | Total Costos Directos Actividad: |  |  |  |  | 2325808
LABORATORIOS EMAVI FASE IV |  |  | Capitulo |  | 9 INSTALACIONES MECANICOS
|  |  | SubCap. |  | 9 INSTALACIONES MECANICOS
|  |  | Actividad |  | 9,8 INSTALACIÓN BAF-02 (Bomba de agua Fria)
|  |  | U.M. |  | un
1 | Materiales
Descripción |  | U.M. |  |  |  | Vr. Unitario |  | Cantidad |  | Vr. Parcial
INSTALACIÓN BAF-02 (Bomba de agua Fria), INCLUYE MANO DE OBRA Y DEMAS ELEMENTOS NECESARIOS PARA SU CORRECTO FUNCIONAMIENTO. |  | Unidad |  |  |  | 2325808 |  | 1 |  | 2325808 | 15430371.42
[7 empty] | Total | Materiales |  | 2325808
2 | Equipos
Descripción |  | U.M. |  |  |  | Vr. Unitario |  | Cantidad |  | Vr. Parcial
[6 empty] | 0 |  | 0 |  | 0
[7 empty] | Total | Equipos |  | 0
3 | Mano de Obra
Descripción |  | U.M. |  |  |  | Vr. Unitario |  | Cantidad |  | Vr. Parcial
[6 empty] | 0 |  | 0 |  | 0
[7 empty] | Total | Mano de Obra |  | 0
4 | Transporte
Descripción |  | U.M. |  |  |  | Vr. Unitario |  | Cantidad |  | Vr. Parcial
[6 empty] | 0 |  | 0 |  | 0
[7 empty] | Total | Transporte |  | 0
|  |  |  | Total Costos Directos Actividad: |  |  |  |  | 2325808
LABORATORIOS EMAVI FASE IV |  |  | Capitulo |  | 9 INSTALACIONES MECANICOS
|  |  | SubCap. |  | 9 INSTALACIONES MECANICOS
|  |  | Actividad |  | 9,9 INSTALACIÓN BAC-01 (Bomba de agua Caliente)
|  |  | U.M. |  | un
1 | Materiales
Descripción |  | U.M. |  |  |  | Vr. Unitario |  | Cantidad |  | Vr. Parcial
INSTALACIÓN BAC-01 (Bomba de agua Caliente), INCLUYE MANO DE OBRA Y DEMAS ELEMENTOS NECESARIOS PARA SU CORRECTO FUNCIONAMIENTO. |  | Unidad |  |  |  | 2325808 |  | 1 |  | 2325808 | 15430371.42
[7 empty] | Total | Materiales |  | 2325808
2 | Equipos
Descripción |  | U.M. |  |  |  | Vr. Unitario |  | Cantidad |  | Vr. Parcial
[6 empty] | 0 |  | 0 |  | 0
[7 empty] | Total | Equipos |  | 0
3 | Mano de Obra
Descripción |  | U.M. |  |  |  | Vr. Unitario |  | Cantidad |  | Vr. Parcial
[6 empty] | 0 |  | 0 |  | 0
[7 empty] | Total | Mano de Obra |  | 0
4 | Transporte
Descripción |  | U.M. |  |  |  | Vr. Unitario |  | Cantidad |  | Vr. Parcial
[6 empty] | 0 |  | 0 |  | 0
[7 empty] | Total | Transporte |  | 0
|  |  |  | Total Costos Directos Actividad: |  |  |  |  | 2325808
LABORATORIOS EMAVI FASE IV |  |  | Capitulo |  | 9 INSTALACIONES MECANICOS
|  |  | SubCap. |  | 9 INSTALACIONES MECANICOS
|  |  | Actividad |  | 9,10 INSTALACIÓN BAC-02 (Bomba de agua Caliente)
|  |  | U.M. |  | un
1 | Materiales
Descripción |  | U.M. |  |  |  | Vr. Unitario |  | Cantidad |  | Vr. Parcial
INSTALACIÓN BAC-02 (Bomba de agua Caliente), INCLUYE MANO DE OBRA Y DEMAS ELEMENTOS NECESARIOS PARA SU CORRECTO FUNCIONAMIENTO. |  | Unidad |  |  |  | 2325808 |  | 1 |  | 2325808 | 15430371.42
[7 empty] | Total | Materiales |  | 2325808
2 | Equipos
Descripción |  | U.M. |  |  |  | Vr. Unitario |  | Cantidad |  | Vr. Parcial
[6 empty] | 0 |  | 0 |  | 0
[7 empty] | Total | Equipos |  | 0
3 | Mano de Obra
Descripción |  | U.M. |  |  |  | Vr. Unitario |  | Cantidad |  | Vr. Parcial
[6 empty] | 0 |  | 0 |  | 0
[7 empty] | Total | Mano de Obra |  | 0
4 | Transporte
Descripción |  | U.M. |  |  |  | Vr. Unitario |  | Cantidad |  | Vr. Parcial
[6 empty] | 0 |  | 0 |  | 0
[7 empty] | Total | Transporte |  | 0
|  |  |  | Total Costos Directos Actividad: |  |  |  |  | 2325808
LABORATORIOS EMAVI FASE IV |  |  | Capitulo |  | 9 INSTALACIONES MECANICOS
|  |  | SubCap. |  | 9 INSTALACIONES MECANICOS
|  |  | Actividad |  | 9,11 INSTALACIÓN VEH-01 (CRVL-T33-9.967 CFM-0.49 in W.G)
|  |  | U.M. |  | un
1 | Materiales
Descripción |  | U.M. |  |  |  | Vr. Unitario |  | Cantidad |  | Vr. Parcial
INSTALACIÓN VEH-01 (CRVL-T33-9.967 CFM-0.49 in W.G), INCLUYE MANO DE OBRA Y DEMAS ELEMENTOS NECESARIOS PARA SU CORRECTO FUNCIONAMIENTO. |  | Unidad |  |  |  | 851201 |  | 1 |  | 851201 | 15430371.42
[7 empty] | Total | Materiales |  | 851201
2 | Equipos
Descripción |  | U.M. |  |  |  | Vr. Unitario |  | Cantidad |  | Vr. Parcial
[6 empty] | 0 |  | 0 |  | 0
[7 empty] | Total | Equipos |  | 0
3 | Mano de Obra
Descripción |  | U.M. |  |  |  | Vr. Unitario |  | Cantidad |  | Vr. Parcial
[6 empty] | 0 |  | 0 |  | 0
[7 empty] | Total | Mano de Obra |  | 0
4 | Transporte
Descripción |  | U.M. |  |  |  | Vr. Unitario |  | Cantidad |  | Vr. Parcial
[6 empty] | 0 |  | 0 |  | 0
[7 empty] | Total | Transporte |  | 0
|  |  |  | Total Costos Directos Actividad: |  |  |  |  | 851201
LABORATORIOS EMAVI FASE IV |  |  | Capitulo |  | 9 INSTALACIONES MECANICOS
|  |  | SubCap. |  | 9 INSTALACIONES MECANICOS
|  |  | Actividad |  | 9,20 TANQUE DE EXPANSIÓN AGUA FRIA
|  |  | U.M. |  | un
1 | Materiales
Descripción |  | U.M. |  |  |  | Vr. Unitario |  | Cantidad |  | Vr. Parcial
TANQUE DE EXPANSIÓN AGUA FRIA, INCLUYE MANO DE OBRA Y DEMAS ELEMENTOS NECESARIOS PARA SU CORRECTO FUNCIONAMIENTO. |  | Unidad |  |  |  | 32125489 |  | 1 |  | 32125489 | 15430371.42
[7 empty] | Total | Materiales |  | 32125489
2 | Equipos
Descripción |  | U.M. |  |  |  | Vr. Unitario |  | Cantidad |  | Vr. Parcial
[6 empty] | 0 |  | 0 |  | 0
[7 empty] | Total | Equipos |  | 0
3 | Mano de Obra
Descripción |  | U.M. |  |  |  | Vr. Unitario |  | Cantidad |  | Vr. Parcial
[6 empty] | 0 |  | 0 |  | 0
[7 empty] | Total | Mano de Obra |  | 0
4 | Transporte
Descripción |  | U.M. |  |  |  | Vr. Unitario |  | Cantidad |  | Vr. Parcial
[6 empty] | 0 |  | 0 |  | 0
[7 empty] | Total | Transporte |  | 0
|  |  |  | Total Costos Directos Actividad: |  |  |  |  | 32125489
LABORATORIOS EMAVI FASE IV |  |  | Capitulo |  | 9 INSTALACIONES MECANICOS
|  |  | SubCap. |  | 9 INSTALACIONES MECANICOS
|  |  | Actividad |  | 9,21 TANQUE DE EXPANSIÓN AGUA CALIENTE
|  |  | U.M. |  | un
1 | Materiales
Descripción |  | U.M. |  |  |  | Vr. Unitario |  | Cantidad |  | Vr. Parcial
TANQUE DE EXPANSIÓN AGUA CALIENTE, INCLUYE MANO DE OBRA Y DEMAS ELEMENTOS NECESARIOS PARA SU CORRECTO FUNCIONAMIENTO. |  | Unidad |  |  |  | 32125489 |  | 1 |  | 32125489 | 15430371.42
[7 empty] | Total | Materiales |  | 32125489
2 | Equipos
Descripción |  | U.M. |  |  |  | Vr. Unitario |  | Cantidad |  | Vr. Parcial
[6 empty] | 0 |  | 0 |  | 0
[7 empty] | Total | Equipos |  | 0
3 | Mano de Obra
Descripción |  | U.M. |  |  |  | Vr. Unitario |  | Cantidad |  | Vr. Parcial
[6 empty] | 0 |  | 0 |  | 0
[7 empty] | Total | Mano de Obra |  | 0
4 | Transporte
Descripción |  | U.M. |  |  |  | Vr. Unitario |  | Cantidad |  | Vr. Parcial
[6 empty] | 0 |  | 0 |  | 0
[7 empty] | Total | Transporte |  | 0
|  |  |  | Total Costos Directos Actividad: |  |  |  |  | 32125489
LABORATORIOS EMAVI FASE IV |  |  | Capitulo |  | 9 INSTALACIONES MECANICOS
|  |  | SubCap. |  | 9 INSTALACIONES MECANICOS
|  |  | Actividad |  | 9,22 SEPARADOR DE AIRE AGUA FRIA
|  |  | U.M. |  | un
1 | Materiales
Descripción |  | U.M. |  |  |  | Vr. Unitario |  | Cantidad |  | Vr. Parcial
SEPARADOR DE AIRE AGUA FRIA, INCLUYE MANO DE OBRA Y DEMAS ELEMENTOS NECESARIOS PARA SU CORRECTO FUNCIONAMIENTO. |  | Unidad |  |  |  | 16080015 |  | 1 |  | 16080015 | 15430371.42
[7 empty] | Total | Materiales |  | 16080015
2 | Equipos
Descripción |  | U.M. |  |  |  | Vr. Unitario |  | Cantidad |  | Vr. Parcial
[6 empty] | 0 |  | 0 |  | 0
[7 empty] | Total | Equipos |  | 0
3 | Mano de Obra
Descripción |  | U.M. |  |  |  | Vr. Unitario |  | Cantidad |  | Vr. Parcial
[6 empty] | 0 |  | 0 |  | 0
[7 empty] | Total | Mano de Obra |  | 0
4 | Transporte
Descripción |  | U.M. |  |  |  | Vr. Unitario |  | Cantidad |  | Vr. Parcial
[6 empty] | 0 |  | 0 |  | 0
[7 empty] | Total | Transporte |  | 0
|  |  |  | Total Costos Directos Actividad: |  |  |  |  | 16080015
LABORATORIOS EMAVI FASE IV |  |  | Capitulo |  | 9 INSTALACIONES MECANICOS
|  |  | SubCap. |  | 9 INSTALACIONES MECANICOS
|  |  | Actividad |  | 9,23 SEPARADOR DE AIRE AGUA CALIENTE
|  |  | U.M. |  | un
1 | Materiales
Descripción |  | U.M. |  |  |  | Vr. Unitario |  | Cantidad |  | Vr. Parcial
SEPARADOR DE AIRE AGUA CALIENTE, INCLUYE MANO DE OBRA Y DEMAS ELEMENTOS NECESARIOS PARA SU CORRECTO FUNCIONAMIENTO. |  | Unidad |  |  |  | 16080015 |  | 1 |  | 16080015 | 15430371.42
[7 empty] | Total | Materiales |  | 16080015
2 | Equipos
Descripción |  | U.M. |  |  |  | Vr. Unitario |  | Cantidad |  | Vr. Parcial
[6 empty] | 0 |  | 0 |  | 0
[7 empty] | Total | Equipos |  | 0
3 | Mano de Obra
Descripción |  | U.M. |  |  |  | Vr. Unitario |  | Cantidad |  | Vr. Parcial
[6 empty] | 0 |  | 0 |  | 0
[7 empty] | Total | Mano de Obra |  | 0
4 | Transporte
Descripción |  | U.M. |  |  |  | Vr. Unitario |  | Cantidad |  | Vr. Parcial
[6 empty] | 0 |  | 0 |  | 0
[7 empty] | Total | Transporte |  | 0
|  |  |  | Total Costos Directos Actividad: |  |  |  |  | 16080015
LABORATORIOS EMAVI FASE IV |  |  | Capitulo |  | 9 INSTALACIONES MECANICOS
|  |  | SubCap. |  | 9 INSTALACIONES MECANICOS
|  |  | Actividad |  | 9,59 CAJA DE VOLUMEN VARIABLE INDEPENDIENTE DE LA PRESIÓN (2.100 CFM)
|  |  | U.M. |  | un
1 | Materiales
Descripción |  | U.M. |  |  |  | Vr. Unitario |  | Cantidad |  | Vr. Parcial
CAJA DE VOLUMEN VARIABLE INDEPENDIENTE DE LA PRESIÓN (2.100 CFM), INCLUYE MANO DE OBRA Y DEMAS ELEMENTOS NECESARIOS PARA SU CORRECTO FUNCIONAMIENTO. |  | Unidad |  |  |  | 15640002 |  | 1 |  | 15640002 | 15430371.42
[7 empty] | Total | Materiales |  | 15640002
2 | Equipos
Descripción |  | U.M. |  |  |  | Vr. Unitario |  | Cantidad |  | Vr. Parcial
[6 empty] | 0 |  | 0 |  | 0
[7 empty] | Total | Equipos |  | 0
3 | Mano de Obra
Descripción |  | U.M. |  |  |  | Vr. Unitario |  | Cantidad |  | Vr. Parcial
[6 empty] | 0 |  | 0 |  | 0
[7 empty] | Total | Mano de Obra |  | 0
4 | Transporte
Descripción |  | U.M. |  |  |  | Vr. Unitario |  | Cantidad |  | Vr. Parcial
[6 empty] | 0 |  | 0 |  | 0
[7 empty] | Total | Transporte |  | 0
|  |  |  | Total Costos Directos Actividad: |  |  |  |  | 15640002
LABORATORIOS EMAVI FASE IV |  |  | Capitulo |  | 9 INSTALACIONES MECANICOS
|  |  | SubCap. |  | 9 INSTALACIONES MECANICOS
|  |  | Actividad |  | 9,60 TERMOSTATO CAJA DE VOLUMEN VARIABLE
|  |  | U.M. |  | un
1 | Materiales
Descripción |  | U.M. |  |  |  | Vr. Unitario |  | Cantidad |  | Vr. Parcial
TERMOSTATO CAJA DE VOLUMEN VARIABLE), INCLUYE MANO DE OBRA Y DEMAS ELEMENTOS NECESARIOS PARA SU CORRECTO FUNCIONAMIENTO. |  | Unidad |  |  |  | 942710 |  | 1 |  | 942710 | 15430371.42
[7 empty] | Total | Materiales |  | 942710
2 | Equipos
Descripción |  | U.M. |  |  |  | Vr. Unitario |  | Cantidad |  | Vr. Parcial
[6 empty] | 0 |  | 0 |  | 0
[7 empty] | Total | Equipos |  | 0
3 | Mano de Obra
Descripción |  | U.M. |  |  |  | Vr. Unitario |  | Cantidad |  | Vr. Parcial
[6 empty] | 0 |  | 0 |  | 0
[7 empty] | Total | Mano de Obra |  | 0
4 | Transporte
Descripción |  | U.M. |  |  |  | Vr. Unitario |  | Cantidad |  | Vr. Parcial
[6 empty] | 0 |  | 0 |  | 0
[7 empty] | Total | Transporte |  | 0
|  |  |  | Total Costos Directos Actividad: |  |  |  |  | 942710
LABORATORIOS EMAVI FASE IV |  |  | Capitulo |  | 9 INSTALACIONES MECANICOS
|  |  | SubCap. |  | 9 INSTALACIONES MECANICOS
|  |  | Actividad |  | 9,61 TRAMPA DE RUIDO (2.100 CFM/CONDUCTO 20"X16")
|  |  | U.M. |  | un
1 | Materiales
Descripción |  | U.M. |  |  |  | Vr. Unitario |  | Cantidad |  | Vr. Parcial
TRAMPA DE RUIDO (2.100 CFM/CONDUCTO 20"X16"), INCLUYE MANO DE OBRA Y DEMAS ELEMENTOS NECESARIOS PARA SU CORRECTO FUNCIONAMIENTO. |  | Unidad |  |  |  | 3009897 |  | 1 |  | 3009897 | 15430371.42
[7 empty] | Total | Materiales |  | 3009897
2 | Equipos
Descripción |  | U.M. |  |  |  | Vr. Unitario |  | Cantidad |  | Vr. Parcial
[6 empty] | 0 |  | 0 |  | 0
[7 empty] | Total | Equipos |  | 0
3 | Mano de Obra
Descripción |  | U.M. |  |  |  | Vr. Unitario |  | Cantidad |  | Vr. Parcial
[6 empty] | 0 |  | 0 |  | 0
[7 empty] | Total | Mano de Obra |  | 0
4 | Transporte
Descripción |  | U.M. |  |  |  | Vr. Unitario |  | Cantidad |  | Vr. Parcial
[6 empty] | 0 |  | 0 |  | 0
[7 empty] | Total | Transporte |  | 0
|  |  |  | Total Costos Directos Actividad: |  |  |  |  | 3009897
LABORATORIOS EMAVI FASE IV |  |  | Capitulo |  | 9 INSTALACIONES MECANICOS
|  |  | SubCap. |  | 9 INSTALACIONES MECANICOS
|  |  | Actividad |  | 9,62 FILTRO HEPA (4.640 CFM/CONDUCTO 28"X20")
|  |  | U.M. |  | un
1 | Materiales
Descripción |  | U.M. |  |  |  | Vr. Unitario |  | Cantidad |  | Vr. Parcial
FILTRO HEPA (4.640 CFM/CONDUCTO 28"X20"), INCLUYE MANO DE OBRA Y DEMAS ELEMENTOS NECESARIOS PARA SU CORRECTO FUNCIONAMIENTO. |  | Unidad |  |  |  | 15158825 |  | 1 |  | 15158825 | 15430371.42
[7 empty] | Total | Materiales |  | 15158825
2 | Equipos
Descripción |  | U.M. |  |  |  | Vr. Unitario |  | Cantidad |  | Vr. Parcial
[6 empty] | 0 |  | 0 |  | 0
[7 empty] | Total | Equipos |  | 0
3 | Mano de Obra
Descripción |  | U.M. |  |  |  | Vr. Unitario |  | Cantidad |  | Vr. Parcial
[6 empty] | 0 |  | 0 |  | 0
[7 empty] | Total | Mano de Obra |  | 0
4 | Transporte
Descripción |  | U.M. |  |  |  | Vr. Unitario |  | Cantidad |  | Vr. Parcial
[6 empty] | 0 |  | 0 |  | 0
[7 empty] | Total | Transporte |  | 0
|  |  |  | Total Costos Directos Actividad: |  |  |  |  | 15158825
LABORATORIOS EMAVI FASE IV |  |  | Capitulo |  | 9 INSTALACIONES MECANICOS
|  |  | SubCap. |  | 9 INSTALACIONES MECANICOS
|  |  | Actividad |  | 9,63 FILTRO HEPA (14.900 CFM/CONDUCTO 50"X34")
|  |  | U.M. |  | un
1 | Materiales
Descripción |  | U.M. |  |  |  | Vr. Unitario |  | Cantidad |  | Vr. Parcial
FILTRO HEPA (14.900 CFM/CONDUCTO 50"X34"), INCLUYE MANO DE OBRA Y DEMAS ELEMENTOS NECESARIOS PARA SU CORRECTO FUNCIONAMIENTO. |  | Unidad |  |  |  | 42040277 |  | 1 |  | 42040277 | 15430371.42
[7 empty] | Total | Materiales |  | 42040277
2 | Equipos
Descripción |  | U.M. |  |  |  | Vr. Unitario |  | Cantidad |  | Vr. Parcial
[6 empty] | 0 |  | 0 |  | 0
[7 empty] | Total | Equipos |  | 0
3 | Mano de Obra
Descripción |  | U.M. |  |  |  | Vr. Unitario |  | Cantidad |  | Vr. Parcial
[6 empty] | 0 |  | 0 |  | 0
[7 empty] | Total | Mano de Obra |  | 0
4 | Transporte
Descripción |  | U.M. |  |  |  | Vr. Unitario |  | Cantidad |  | Vr. Parcial
[6 empty] | 0 |  | 0 |  | 0
[7 empty] | Total | Transporte |  | 0
|  |  |  | Total Costos Directos Actividad: |  |  |  |  | 42040277
LABORATORIOS EMAVI FASE IV |  |  | Capitulo |  | 9 INSTALACIONES MECANICOS
|  |  | SubCap. |  | 9 INSTALACIONES MECANICOS
|  |  | Actividad |  | 9,64 TABLERO DE CONTROL VARIADORES DE FRECUENCIA UMAS
|  |  | U.M. |  | un
1 | Materiales
Descripción |  | U.M. |  |  |  | Vr. Unitario |  | Cantidad |  | Vr. Parcial
TABLERO DE CONTROL VARIADORES DE FRECUENCIA UMAS, INCLUYE MANO DE OBRA Y DEMAS ELEMENTOS NECESARIOS PARA SU CORRECTO FUNCIONAMIENTO. |  | Unidad |  |  |  | 28470212 |  | 1 |  | 28470212 | 15430371.42
[7 empty] | Total | Materiales |  | 28470212
2 | Equipos
Descripción |  | U.M. |  |  |  | Vr. Unitario |  | Cantidad |  | Vr. Parcial
[6 empty] | 0 |  | 0 |  | 0
[7 empty] | Total | Equipos |  | 0
3 | Mano de Obra
Descripción |  | U.M. |  |  |  | Vr. Unitario |  | Cantidad |  | Vr. Parcial
[6 empty] | 0 |  | 0 |  | 0
[7 empty] | Total | Mano de Obra |  | 0
4 | Transporte
Descripción |  | U.M. |  |  |  | Vr. Unitario |  | Cantidad |  | Vr. Parcial
[6 empty] | 0 |  | 0 |  | 0
[7 empty] | Total | Transporte |  | 0
|  |  |  | Total Costos Directos Actividad: |  |  |  |  | 28470212
LABORATORIOS EMAVI FASE IV |  |  | Capitulo |  | 9 INSTALACIONES MECANICOS
|  |  | SubCap. |  | 9 INSTALACIONES MECANICOS
|  |  | Actividad |  | 9,65 TABLERO DE CONTROL VARIADORES DE FRECUENCIA BOMBAS
|  |  | U.M. |  | un
1 | Materiales
Descripción |  | U.M. |  |  |  | Vr. Unitario |  | Cantidad |  | Vr. Parcial
TABLERO DE CONTROL VARIADORES DE FRECUENCIA BOMBAS, INCLUYE MANO DE OBRA Y DEMAS ELEMENTOS NECESARIOS PARA SU CORRECTO FUNCIONAMIENTO. |  | Unidad |  |  |  | 35369349 |  | 1 |  | 35369349 | 15430371.42
[7 empty] | Total | Materiales |  | 35369349
2 | Equipos
Descripción |  | U.M. |  |  |  | Vr. Unitario |  | Cantidad |  | Vr. Parcial
[6 empty] | 0 |  | 0 |  | 0
[7 empty] | Total | Equipos |  | 0
3 | Mano de Obra
Descripción |  | U.M. |  |  |  | Vr. Unitario |  | Cantidad |  | Vr. Parcial
[6 empty] | 0 |  | 0 |  | 0
[7 empty] | Total | Mano de Obra |  | 0
4 | Transporte
Descripción |  | U.M. |  |  |  | Vr. Unitario |  | Cantidad |  | Vr. Parcial
[6 empty] | 0 |  | 0 |  | 0
[7 empty] | Total | Transporte |  | 0
|  |  |  | Total Costos Directos Actividad: |  |  |  |  | 35369349
LABORATORIOS EMAVI FASE IV |  |  | Capitulo |  | 9 INSTALACIONES MECANICOS
|  |  | SubCap. |  | 9 INSTALACIONES MECANICOS
|  |  | Actividad |  | 9,66 SISTEMA DE CONTROL GENERAL (INCLUYE TABLEROS, INSTRUMENTACIÓN, HMI, INGENIERÍA ARRANQUE Y SUPERVISIÓN)
|  |  | U.M. |  | un
1 | Materiales
Descripción |  | U.M. |  |  |  | Vr. Unitario |  | Cantidad |  | Vr. Parcial
SISTEMA DE CONTROL GENERAL (INCLUYE TABLEROS, INSTRUMENTACIÓN, HMI, INGENIERÍA ARRANQUE Y SUPERVISIÓN), INCLUYE MANO DE OBRA Y DEMAS ELEMENTOS NECESARIOS PARA SU CORRECTO FUNCIONAMIENTO. |  | Unidad |  |  |  | 303789943 |  | 1 |  | 303789943 | 15430371.42
[7 empty] | Total | Materiales |  | 303789943
2 | Equipos
Descripción |  | U.M. |  |  |  | Vr. Unitario |  | Cantidad |  | Vr. Parcial
[6 empty] | 0 |  | 0 |  | 0
[7 empty] | Total | Equipos |  | 0
3 | Mano de Obra
Descripción |  | U.M. |  |  |  | Vr. Unitario |  | Cantidad |  | Vr. Parcial
[6 empty] | 0 |  | 0 |  | 0
[7 empty] | Total | Mano de Obra |  | 0
4 | Transporte
Descripción |  | U.M. |  |  |  | Vr. Unitario |  | Cantidad |  | Vr. Parcial
[6 empty] | 0 |  | 0 |  | 0
[7 empty] | Total | Transporte |  | 0
|  |  |  | Total Costos Directos Actividad: |  |  |  |  | 303789943
LABORATORIOS EMAVI FASE IV |  |  | Capitulo |  | 9 INSTALACIONES MECANICOS
|  |  | SubCap. |  | 9 INSTALACIONES MECANICOS
|  |  | Actividad |  | 9,67 VARIADOR DE FRECUENCIA UMA-01A
|  |  | U.M. |  | un
1 | Materiales
Descripción |  | U.M. |  |  |  | Vr. Unitario |  | Cantidad |  | Vr. Parcial
VARIADOR DE FRECUENCIA UMA-01A), INCLUYE MANO DE OBRA Y DEMAS ELEMENTOS NECESARIOS PARA SU CORRECTO FUNCIONAMIENTO. |  | Unidad |  |  |  | 9366815 |  | 1 |  | 9366815 | 15430371.42
[7 empty] | Total | Materiales |  | 9366815
2 | Equipos
Descripción |  | U.M. |  |  |  | Vr. Unitario |  | Cantidad |  | Vr. Parcial
[6 empty] | 0 |  | 0 |  | 0
[7 empty] | Total | Equipos |  | 0
3 | Mano de Obra
Descripción |  | U.M. |  |  |  | Vr. Unitario |  | Cantidad |  | Vr. Parcial
[6 empty] | 0 |  | 0 |  | 0
[7 empty] | Total | Mano de Obra |  | 0
4 | Transporte
Descripción |  | U.M. |  |  |  | Vr. Unitario |  | Cantidad |  | Vr. Parcial
[6 empty] | 0 |  | 0 |  | 0
[7 empty] | Total | Transporte |  | 0
|  |  |  | Total Costos Directos Actividad: |  |  |  |  | 9366815
LABORATORIOS EMAVI FASE IV |  |  | Capitulo |  | 9 INSTALACIONES MECANICOS
|  |  | SubCap. |  | 9 INSTALACIONES MECANICOS
|  |  | Actividad |  | 9,68 VARIADOR DE FRECUENCIA UMA-01B
|  |  | U.M. |  | un
1 | Materiales
Descripción |  | U.M. |  |  |  | Vr. Unitario |  | Cantidad |  | Vr. Parcial
VARIADOR DE FRECUENCIA UMA-01B, INCLUYE MANO DE OBRA Y DEMAS ELEMENTOS NECESARIOS PARA SU CORRECTO FUNCIONAMIENTO. |  | Unidad |  |  |  | 9366815 |  | 1 |  | 9366815 | 15430371.42
[7 empty] | Total | Materiales |  | 9366815
2 | Equipos
Descripción |  | U.M. |  |  |  | Vr. Unitario |  | Cantidad |  | Vr. Parcial
[6 empty] | 0 |  | 0 |  | 0
[7 empty] | Total | Equipos |  | 0
3 | Mano de Obra
Descripción |  | U.M. |  |  |  | Vr. Unitario |  | Cantidad |  | Vr. Parcial
[6 empty] | 0 |  | 0 |  | 0
[7 empty] | Total | Mano de Obra |  | 0
4 | Transporte
Descripción |  | U.M. |  |  |  | Vr. Unitario |  | Cantidad |  | Vr. Parcial
[6 empty] | 0 |  | 0 |  | 0
[7 empty] | Total | Transporte |  | 0
|  |  |  | Total Costos Directos Actividad: |  |  |  |  | 9366815
LABORATORIOS EMAVI FASE IV |  |  | Capitulo |  | 9 INSTALACIONES MECANICOS
|  |  | SubCap. |  | 9 INSTALACIONES MECANICOS
|  |  | Actividad |  | 9,69 VARIADOR DE FRECUENCIA UMA-02A
|  |  | U.M. |  | un
1 | Materiales
Descripción |  | U.M. |  |  |  | Vr. Unitario |  | Cantidad |  | Vr. Parcial
VARIADOR DE FRECUENCIA UMA-02A, INCLUYE MANO DE OBRA Y DEMAS ELEMENTOS NECESARIOS PARA SU CORRECTO FUNCIONAMIENTO. |  | Unidad |  |  |  | 32967293 |  | 1 |  | 32967293 | 15430371.42
[7 empty] | Total | Materiales |  | 32967293
2 | Equipos
Descripción |  | U.M. |  |  |  | Vr. Unitario |  | Cantidad |  | Vr. Parcial
[6 empty] | 0 |  | 0 |  | 0
[7 empty] | Total | Equipos |  | 0
3 | Mano de Obra
Descripción |  | U.M. |  |  |  | Vr. Unitario |  | Cantidad |  | Vr. Parcial
[6 empty] | 0 |  | 0 |  | 0
[7 empty] | Total | Mano de Obra |  | 0
4 | Transporte
Descripción |  | U.M. |  |  |  | Vr. Unitario |  | Cantidad |  | Vr. Parcial
[6 empty] | 0 |  | 0 |  | 0
[7 empty] | Total | Transporte |  | 0
|  |  |  | Total Costos Directos Actividad: |  |  |  |  | 32967293
LABORATORIOS EMAVI FASE IV |  |  | Capitulo |  | 9 INSTALACIONES MECANICOS
|  |  | SubCap. |  | 9 INSTALACIONES MECANICOS
|  |  | Actividad |  | 9,70 VARIADOR DE FRECUENCIA UMA-02B
|  |  | U.M. |  | un
1 | Materiales
Descripción |  | U.M. |  |  |  | Vr. Unitario |  | Cantidad |  | Vr. Parcial
VARIADOR DE FRECUENCIA UMA-02B, INCLUYE MANO DE OBRA Y DEMAS ELEMENTOS NECESARIOS PARA SU CORRECTO FUNCIONAMIENTO. |  | Unidad |  |  |  | 32967293 |  | 1 |  | 32967293 | 15430371.42
[7 empty] | Total | Materiales |  | 32967293
2 | Equipos
Descripción |  | U.M. |  |  |  | Vr. Unitario |  | Cantidad |  | Vr. Parcial
[6 empty] | 0 |  | 0 |  | 0
[7 empty] | Total | Equipos |  | 0
3 | Mano de Obra
Descripción |  | U.M. |  |  |  | Vr. Unitario |  | Cantidad |  | Vr. Parcial
[6 empty] | 0 |  | 0 |  | 0
[7 empty] | Total | Mano de Obra |  | 0
4 | Transporte
Descripción |  | U.M. |  |  |  | Vr. Unitario |  | Cantidad |  | Vr. Parcial
[6 empty] | 0 |  | 0 |  | 0
[7 empty] | Total | Transporte |  | 0
|  |  |  | Total Costos Directos Actividad: |  |  |  |  | 32967293
LABORATORIOS EMAVI FASE IV |  |  | Capitulo |  | 9 INSTALACIONES MECANICOS
|  |  | SubCap. |  | 9 INSTALACIONES MECANICOS
|  |  | Actividad |  | 9,71 VARIADOR DE FRECUENCIA BAF-01
|  |  | U.M. |  | un
1 | Materiales
Descripción |  | U.M. |  |  |  | Vr. Unitario |  | Cantidad |  | Vr. Parcial
VARIADOR DE FRECUENCIA BAF-01, INCLUYE MANO DE OBRA Y DEMAS ELEMENTOS NECESARIOS PARA SU CORRECTO FUNCIONAMIENTO. |  | Unidad |  |  |  | 6909596 |  | 1 |  | 6909596 | 15430371.42
[7 empty] | Total | Materiales |  | 6909596
2 | Equipos
Descripción |  | U.M. |  |  |  | Vr. Unitario |  | Cantidad |  | Vr. Parcial
[6 empty] | 0 |  | 0 |  | 0
[7 empty] | Total | Equipos |  | 0
3 | Mano de Obra
Descripción |  | U.M. |  |  |  | Vr. Unitario |  | Cantidad |  | Vr. Parcial
[6 empty] | 0 |  | 0 |  | 0
[7 empty] | Total | Mano de Obra |  | 0
4 | Transporte
Descripción |  | U.M. |  |  |  | Vr. Unitario |  | Cantidad |  | Vr. Parcial
[6 empty] | 0 |  | 0 |  | 0
[7 empty] | Total | Transporte |  | 0
|  |  |  | Total Costos Directos Actividad: |  |  |  |  | 6909596
LABORATORIOS EMAVI FASE IV |  |  | Capitulo |  | 9 INSTALACIONES MECANICOS
|  |  | SubCap. |  | 9 INSTALACIONES MECANICOS
|  |  | Actividad |  | 9,72 VARIADOR DE FRECUENCIA BAF-02
|  |  | U.M. |  | un
1 | Materiales
Descripción |  | U.M. |  |  |  | Vr. Unitario |  | Cantidad |  | Vr. Parcial
VARIADOR DE FRECUENCIA BAF-02, INCLUYE MANO DE OBRA Y DEMAS ELEMENTOS NECESARIOS PARA SU CORRECTO FUNCIONAMIENTO. |  | Unidad |  |  |  | 6909596 |  | 1 |  | 6909596 | 15430371.42
[7 empty] | Total | Materiales |  | 6909596
2 | Equipos
Descripción |  | U.M. |  |  |  | Vr. Unitario |  | Cantidad |  | Vr. Parcial
[6 empty] | 0 |  | 0 |  | 0
[7 empty] | Total | Equipos |  | 0
3 | Mano de Obra
Descripción |  | U.M. |  |  |  | Vr. Unitario |  | Cantidad |  | Vr. Parcial
[6 empty] | 0 |  | 0 |  | 0
[7 empty] | Total | Mano de Obra |  | 0
4 | Transporte
Descripción |  | U.M. |  |  |  | Vr. Unitario |  | Cantidad |  | Vr. Parcial
[6 empty] | 0 |  | 0 |  | 0
[7 empty] | Total | Transporte |  | 0
|  |  |  | Total Costos Directos Actividad: |  |  |  |  | 6909596
LABORATORIOS EMAVI FASE IV |  |  | Capitulo |  | 9 INSTALACIONES MECANICOS
|  |  | SubCap. |  | 9 INSTALACIONES MECANICOS
|  |  | Actividad |  | 9,73 VARIADOR DE FRECUENCIA BAC-01
|  |  | U.M. |  | un
1 | Materiales
Descripción |  | U.M. |  |  |  | Vr. Unitario |  | Cantidad |  | Vr. Parcial
VARIADOR DE FRECUENCIA BAC-01, INCLUYE MANO DE OBRA Y DEMAS ELEMENTOS NECESARIOS PARA SU CORRECTO FUNCIONAMIENTO. |  | Unidad |  |  |  | 6909596 |  | 1 |  | 6909596 | 15430371.42
[7 empty] | Total | Materiales |  | 6909596
2 | Equipos
Descripción |  | U.M. |  |  |  | Vr. Unitario |  | Cantidad |  | Vr. Parcial
[6 empty] | 0 |  | 0 |  | 0
[7 empty] | Total | Equipos |  | 0
3 | Mano de Obra
Descripción |  | U.M. |  |  |  | Vr. Unitario |  | Cantidad |  | Vr. Parcial
[6 empty] | 0 |  | 0 |  | 0
[7 empty] | Total | Mano de Obra |  | 0
4 | Transporte
Descripción |  | U.M. |  |  |  | Vr. Unitario |  | Cantidad |  | Vr. Parcial
[6 empty] | 0 |  | 0 |  | 0
[7 empty] | Total | Transporte |  | 0
|  |  |  | Total Costos Directos Actividad: |  |  |  |  | 6909596
LABORATORIOS EMAVI FASE IV |  |  | Capitulo |  | 9 INSTALACIONES MECANICOS
|  |  | SubCap. |  | 9 INSTALACIONES MECANICOS
|  |  | Actividad |  | 9,74 VARIADOR DE FRECUENCIA BAC-02
|  |  | U.M. |  | un
1 | Materiales
Descripción |  | U.M. |  |  |  | Vr. Unitario |  | Cantidad |  | Vr. Parcial
VARIADOR DE FRECUENCIA BAC-02, INCLUYE MANO DE OBRA Y DEMAS ELEMENTOS NECESARIOS PARA SU CORRECTO FUNCIONAMIENTO. |  | Unidad |  |  |  | 6909596 |  | 1 |  | 6909596 | 15430371.42
[7 empty] | Total | Materiales |  | 6909596
2 | Equipos
Descripción |  | U.M. |  |  |  | Vr. Unitario |  | Cantidad |  | Vr. Parcial
[6 empty] | 0 |  | 0 |  | 0
[7 empty] | Total | Equipos |  | 0
3 | Mano de Obra
Descripción |  | U.M. |  |  |  | Vr. Unitario |  | Cantidad |  | Vr. Parcial
[6 empty] | 0 |  | 0 |  | 0
[7 empty] | Total | Mano de Obra |  | 0
4 | Transporte
Descripción |  | U.M. |  |  |  | Vr. Unitario |  | Cantidad |  | Vr. Parcial
[6 empty] | 0 |  | 0 |  | 0
[7 empty] | Total | Transporte |  | 0
|  |  |  | Total Costos Directos Actividad: |  |  |  |  | 6909596
LABORATORIOS EMAVI FASE IV |  |  | Capitulo |  | 26 SERVICIOS DE CONTROL DE CALIDAD, INSPECCIÓN, ESTUDIOS TÉCNICOS REPRESENTATIVOS
|  |  | SubCap. |  | 26 SERVICIOS DE CONTROL DE CALIDAD, INSPECCIÓN, ESTUDIOS TÉCNICOS REPRESENTATIVOS
|  |  | Actividad |  | 26,1 LICENCIA PARA CAMARA VMS SECUROS
|  |  | U.M. |  | un
1 | Materiales
Descripción |  | U.M. |  |  |  | Vr. Unitario |  | Cantidad |  | Vr. Parcial
LICENCIA PARA CAMARA VMS SECUROS |  | Unidad |  |  |  | 6000000 |  | 1 |  | 6000000 | 15430371.42
[7 empty] | Total | Materiales |  | 6000000
2 | Equipos
Descripción |  | U.M. |  |  |  | Vr. Unitario |  | Cantidad |  | Vr. Parcial
[6 empty] | 0 |  | 0 |  | 0
[7 empty] | Total | Equipos |  | 0
3 | Mano de Obra
Descripción |  | U.M. |  |  |  | Vr. Unitario |  | Cantidad |  | Vr. Parcial
[6 empty] | 0 |  | 0 |  | 0
[7 empty] | Total | Mano de Obra |  | 0
4 | Transporte
Descripción |  | U.M. |  |  |  | Vr. Unitario |  | Cantidad |  | Vr. Parcial
[6 empty] | 0 |  | 0 |  | 0
[7 empty] | Total | Transporte |  | 0
|  |  |  | Total Costos Directos Actividad: |  |  |  |  | 6000000
LABORATORIOS EMAVI FASE IV |  |  | Capitulo |  | 27 EQUIPOS
|  |  | SubCap. |  | 27,1 EQUIPOS ELECTRICOS
|  |  | Actividad |  | 27,1,1 TRANSFORMADOR DE 150KVA, 3F/60 HZ, 208V/380V-220V, TIPO SECO CLASE H, INCLUYE PRUEBAS DE RUTINA, PRUEBAS EN SITIO, DPS´S, ACCESORIOS, CELDA METÁLICA PARA PROTECCIÓN Y DEMÁS ELEMENTOS NECESARIOS PARA SU CORRECTO FUNCIONAMIENTO.
|  |  | U.M. |  | un
1 | Materiales
Descripción |  | U.M. |  |  |  | Vr. Unitario |  | Cantidad |  | Vr. Parcial
TRANSFORMADOR DE 150KVA, 3F/60 HZ, 208V/380V-220V, TIPO SECO CLASE H, INCLUYE PRUEBAS DE RUTINA, PRUEBAS EN SITIO, DPS´S, ACCESORIOS, CELDA METÁLICA PARA PROTECCIÓN Y DEMÁS ELEMENTOS NECESARIOS PARA SU CORRECTO FUNCIONAMIENTO. |  | Unidad |  |  |  | 6000000 |  | 1 |  | 6000000 | 15430371.42
[7 empty] | Total | Materiales |  | 6000000
2 | Equipos
Descripción |  | U.M. |  |  |  | Vr. Unitario |  | Cantidad |  | Vr. Parcial
[6 empty] | 0 |  | 0 |  | 0
[7 empty] | Total | Equipos |  | 0
3 | Mano de Obra
Descripción |  | U.M. |  |  |  | Vr. Unitario |  | Cantidad |  | Vr. Parcial
[6 empty] | 0 |  | 0 |  | 0
[7 empty] | Total | Mano de Obra |  | 0
4 | Transporte
Descripción |  | U.M. |  |  |  | Vr. Unitario |  | Cantidad |  | Vr. Parcial
[6 empty] | 0 |  | 0 |  | 0
[7 empty] | Total | Transporte |  | 0
|  |  |  | Total Costos Directos Actividad: |  |  |  |  | 6000000
LABORATORIOS EMAVI FASE IV |  |  | Capitulo |  | 27 EQUIPOS
|  |  | SubCap. |  | 27,1 EQUIPOS ELECTRICOS
|  |  | Actividad |  | 27,1,2 GRUPO ELECTRÓGENO DE 343,75KVA/275KW/3Ø/60HZ/208VAC, FP: 0.8, MODO STAND BY, INCLUYE CABINA DE INSONORIZACIÓN CON PUERTAS EQUIPADAS CON CERRADURAS Y BISAGRAS, TANQUE SUB-BASE PARA APROVISIONAMIENTO DE COMBUSTIBLE, TABLERO DE CONTROL DIGITAL, BATERÍAS, CARGADOR DE BATERÍAS, MANUALES TÉCNICOS DE OPERACIÓN Y MANTENIMIENTO, TRANSPORTE DEL EQUIPO, ANCLAJE, INSTALACIÓN DE DUCTO DE ESCAPE SEGÚN NORMA, PRUEBAS EN SITIO Y DEMÁS ELEMENTOS NECESARIOS PARA SU CORRECTO FUNCIONAMIENTO.
|  |  | U.M. |  | un
1 | Materiales
Descripción |  | U.M. |  |  |  | Vr. Unitario |  | Cantidad |  | Vr. Parcial
GRUPO ELECTRÓGENO DE 343,75KVA/275KW/3Ø/60HZ/208VAC, FP: 0.8, MODO STAND BY, INCLUYE CABINA DE INSONORIZACIÓN CON PUERTAS EQUIPADAS CON CERRADURAS Y BISAGRAS, TANQUE SUB-BASE PARA APROVISIONAMIENTO DE COMBUSTIBLE, TABLERO DE CONTROL DIGITAL, BATERÍAS, CARGADOR DE BATERÍAS, MANUALES TÉCNICOS DE OPERACIÓN Y MANTENIMIENTO, TRANSPORTE DEL EQUIPO, ANCLAJE, INSTALACIÓN DE DUCTO DE ESCAPE SEGÚN NORMA, PRUEBAS EN SITIO Y DEMÁS ELEMENTOS NECESARIOS PARA SU CORRECTO FUNCIONAMIENTO. |  | Unidad |  |  |  | 213099600 |  | 1 |  | 213099600 | 15430371.42
[7 empty] | Total | Materiales |  | 213099600
2 | Equipos
Descripción |  | U.M. |  |  |  | Vr. Unitario |  | Cantidad |  | Vr. Parcial
[6 empty] | 0 |  | 0 |  | 0
[7 empty] | Total | Equipos |  | 0
3 | Mano de Obra
Descripción |  | U.M. |  |  |  | Vr. Unitario |  | Cantidad |  | Vr. Parcial
[6 empty] | 0 |  | 0 |  | 0
[7 empty] | Total | Mano de Obra |  | 0
4 | Transporte
Descripción |  | U.M. |  |  |  | Vr. Unitario |  | Cantidad |  | Vr. Parcial
[6 empty] | 0 |  | 0 |  | 0
[7 empty] | Total | Transporte |  | 0
|  |  |  | Total Costos Directos Actividad: |  |  |  |  | 213099600
LABORATORIOS EMAVI FASE IV |  |  | Capitulo |  | 27 EQUIPOS
|  |  | SubCap. |  | 27,1 EQUIPOS ELECTRICOS
|  |  | Actividad |  | 27,1,3 MÓDULO FOTOVOLTAICO MONOPERC CHEETAH JINKO 400Wp – JKM400M72, INCLUYE DUCTERIA IMC, CABLEADO, ACCESORIOS DE CONEXIÓN Y TODO LO NECESARIO PARA SU CORRECTA INSTALACIÓN Y PUESTA EN FUNCIONAMIENTO.
|  |  | U.M. |  | un
1 | Materiales
Descripción |  | U.M. |  |  |  | Vr. Unitario |  | Cantidad |  | Vr. Parcial
MÓDULO FOTOVOLTAICO MONOPERC CHEETAH JINKO 400Wp – JKM400M72, INCLUYE DUCTERIA IMC, CABLEADO, ACCESORIOS DE CONEXIÓN Y TODO LO NECESARIO PARA SU CORRECTA INSTALACIÓN Y PUESTA EN FUNCIONAMIENTO. |  | Unidad |  |  |  | 699639 |  | 1 |  | 699639 | 15430371.42
[7 empty] | Total | Materiales |  | 699639
2 | Equipos
Descripción |  | U.M. |  |  |  | Vr. Unitario |  | Cantidad |  | Vr. Parcial
[6 empty] | 0 |  | 0 |  | 0
[7 empty] | Total | Equipos |  | 0
3 | Mano de Obra
Descripción |  | U.M. |  |  |  | Vr. Unitario |  | Cantidad |  | Vr. Parcial
[6 empty] | 0 |  | 0 |  | 0
[7 empty] | Total | Mano de Obra |  | 0
4 | Transporte
Descripción |  | U.M. |  |  |  | Vr. Unitario |  | Cantidad |  | Vr. Parcial
[6 empty] | 0 |  | 0 |  | 0
[7 empty] | Total | Transporte |  | 0
|  |  |  | Total Costos Directos Actividad: |  |  |  |  | 699639
LABORATORIOS EMAVI FASE IV |  |  | Capitulo |  | 27 EQUIPOS
|  |  | SubCap. |  | 27,1 EQUIPOS ELECTRICOS
|  |  | Actividad |  | 27,1,4 (01) COMBINER CON PROTECCIÓN DC PARA 2 STRING, INCLUYE DUCTERIA IMC, CABLEADO, ACCESORIOS DE CONEXIÓN, Y TODO LO NECESARIO PARA SU CORRECTA INSTALACIÓN Y PUESTA EN FUNCIONAMIENTO..
|  |  | U.M. |  | un
1 | Materiales
Descripción |  | U.M. |  |  |  | Vr. Unitario |  | Cantidad |  | Vr. Parcial
1 COMBINER CON PROTECCIÓN DC PARA 2 STRING, INCLUYE DUCTERIA IMC, CABLEADO, ACCESORIOS DE CONEXIÓN, Y TODO LO NECESARIO PARA SU CORRECTA INSTALACIÓN Y PUESTA EN FUNCIONAMIENTO. |  | Unidad |  |  |  | 416646 |  | 1 |  | 416646 | 15430371.42
[7 empty] | Total | Materiales |  | 416646
2 | Equipos
Descripción |  | U.M. |  |  |  | Vr. Unitario |  | Cantidad |  | Vr. Parcial
[6 empty] | 0 |  | 0 |  | 0
[7 empty] | Total | Equipos |  | 0
3 | Mano de Obra
Descripción |  | U.M. |  |  |  | Vr. Unitario |  | Cantidad |  | Vr. Parcial
[6 empty] | 0 |  | 0 |  | 0
[7 empty] | Total | Mano de Obra |  | 0
4 | Transporte
Descripción |  | U.M. |  |  |  | Vr. Unitario |  | Cantidad |  | Vr. Parcial
[6 empty] | 0 |  | 0 |  | 0
[7 empty] | Total | Transporte |  | 0
|  |  |  | Total Costos Directos Actividad: |  |  |  |  | 416646
LABORATORIOS EMAVI FASE IV |  |  | Capitulo |  | 27 EQUIPOS
|  |  | SubCap. |  | 27,1 EQUIPOS ELECTRICOS
|  |  | Actividad |  | 27,1,5 INVERSOR FRONIUS SYMO 10.0-3 208 / 240 NOMINAL 10 KW TRIFASICO, INCLUYE DUCTERIA IMC, CABLEADO, ACCESORIOS DE CONEXIÓN, GABINETE CON PROTECCIONES ELÉCTRICAS, SISTEMA DE MONITOREO REMOTO Y TODO LO NECESARIO PARA SU CORRECTA INSTALACIÓN Y PUESTA EN FUNCIONAMIENTO.
|  |  | U.M. |  | un
1 | Materiales
Descripción |  | U.M. |  |  |  | Vr. Unitario |  | Cantidad |  | Vr. Parcial
INVERSOR FRONIUS SYMO 10.0-3 208 / 240 NOMINAL 10 KW TRIFASICO, INCLUYE DUCTERIA IMC, CABLEADO, ACCESORIOS DE CONEXIÓN, GABINETE CON PROTECCIONES ELÉCTRICAS, SISTEMA DE MONITOREO REMOTO Y TODO LO NECESARIO PARA SU CORRECTA INSTALACIÓN Y PUESTA EN FUNCIONAMIENTO. |  | Unidad |  |  |  | 14559415 |  | 1 |  | 14559415 | 15430371.42
[7 empty] | Total | Materiales |  | 14559415
2 | Equipos
Descripción |  | U.M. |  |  |  | Vr. Unitario |  | Cantidad |  | Vr. Parcial
[6 empty] | 0 |  | 0 |  | 0
[7 empty] | Total | Equipos |  | 0
3 | Mano de Obra
Descripción |  | U.M. |  |  |  | Vr. Unitario |  | Cantidad |  | Vr. Parcial
[6 empty] | 0 |  | 0 |  | 0
[7 empty] | Total | Mano de Obra |  | 0
4 | Transporte
Descripción |  | U.M. |  |  |  | Vr. Unitario |  | Cantidad |  | Vr. Parcial
[6 empty] | 0 |  | 0 |  | 0
[7 empty] | Total | Transporte |  | 0
|  |  |  | Total Costos Directos Actividad: |  |  |  |  | 14559415
LABORATORIOS EMAVI FASE IV |  |  | Capitulo |  | 27 EQUIPOS
|  |  | SubCap. |  | 27,2 EQUIPOS MECANICOS
|  |  | Actividad |  | 27,2,1 CHILLER FRIO-CALOR (ERACS2-Q-G05/CA1062)
|  |  | U.M. |  | un
1 | Materiales
Descripción |  | U.M. |  |  |  | Vr. Unitario |  | Cantidad |  | Vr. Parcial
CHILLER FRIO-CALOR (ERACS2-Q-G05/CA1062) |  | Unidad |  |  |  | 727394281 |  | 1 |  | 727394281 | 15430371.42
[7 empty] | Total | Materiales |  | 727394281
2 | Equipos
Descripción |  | U.M. |  |  |  | Vr. Unitario |  | Cantidad |  | Vr. Parcial
[6 empty] | 0 |  | 0 |  | 0
[7 empty] | Total | Equipos |  | 0
3 | Mano de Obra
Descripción |  | U.M. |  |  |  | Vr. Unitario |  | Cantidad |  | Vr. Parcial
[6 empty] | 0 |  | 0 |  | 0
[7 empty] | Total | Mano de Obra |  | 0
4 | Transporte
Descripción |  | U.M. |  |  |  | Vr. Unitario |  | Cantidad |  | Vr. Parcial
[6 empty] | 0 |  | 0 |  | 0
[7 empty] | Total | Transporte |  | 0
|  |  |  | Total Costos Directos Actividad: |  |  |  |  | 727394281
LABORATORIOS EMAVI FASE IV |  |  | Capitulo |  | 27 EQUIPOS
|  |  | SubCap. |  | 27,2 EQUIPOS MECANICOS
|  |  | Actividad |  | 27,2,2 CHILLER SOLO FRIO (458.000 Btu/h)
|  |  | U.M. |  | un
1 | Materiales
Descripción |  | U.M. |  |  |  | Vr. Unitario |  | Cantidad |  | Vr. Parcial
CHILLER SOLO FRIO (458.000 Btu/h) |  | Unidad |  |  |  | 372721884 |  | 1 |  | 372721884 | 15430371.42
[7 empty] | Total | Materiales |  | 372721884
2 | Equipos
Descripción |  | U.M. |  |  |  | Vr. Unitario |  | Cantidad |  | Vr. Parcial
[6 empty] | 0 |  | 0 |  | 0
[7 empty] | Total | Equipos |  | 0
3 | Mano de Obra
Descripción |  | U.M. |  |  |  | Vr. Unitario |  | Cantidad |  | Vr. Parcial
[6 empty] | 0 |  | 0 |  | 0
[7 empty] | Total | Mano de Obra |  | 0
4 | Transporte
Descripción |  | U.M. |  |  |  | Vr. Unitario |  | Cantidad |  | Vr. Parcial
[6 empty] | 0 |  | 0 |  | 0
[7 empty] | Total | Transporte |  | 0
|  |  |  | Total Costos Directos Actividad: |  |  |  |  | 372721884
LABORATORIOS EMAVI FASE IV |  |  | Capitulo |  | 27 EQUIPOS
|  |  | SubCap. |  | 27,2 EQUIPOS MECANICOS
|  |  | Actividad |  | 27,2,3 UMA-01A (LAB ISO 7)
|  |  | U.M. |  | un
1 | Materiales
Descripción |  | U.M. |  |  |  | Vr. Unitario |  | Cantidad |  | Vr. Parcial
UMA-01A (LAB ISO 7) |  | Unidad |  |  |  | 94987098 |  | 1 |  | 94987098 | 15430371.42
[7 empty] | Total | Materiales |  | 94987098
2 | Equipos
Descripción |  | U.M. |  |  |  | Vr. Unitario |  | Cantidad |  | Vr. Parcial
[6 empty] | 0 |  | 0 |  | 0
[7 empty] | Total | Equipos |  | 0
3 | Mano de Obra
Descripción |  | U.M. |  |  |  | Vr. Unitario |  | Cantidad |  | Vr. Parcial
[6 empty] | 0 |  | 0 |  | 0
[7 empty] | Total | Mano de Obra |  | 0
4 | Transporte
Descripción |  | U.M. |  |  |  | Vr. Unitario |  | Cantidad |  | Vr. Parcial
[6 empty] | 0 |  | 0 |  | 0
[7 empty] | Total | Transporte |  | 0
|  |  |  | Total Costos Directos Actividad: |  |  |  |  | 94987098
LABORATORIOS EMAVI FASE IV |  |  | Capitulo |  | 27 EQUIPOS
|  |  | SubCap. |  | 27,2 EQUIPOS MECANICOS
|  |  | Actividad |  | 27,2,4 UMA-01B (LAB ISO 7)
|  |  | U.M. |  | un
1 | Materiales
Descripción |  | U.M. |  |  |  | Vr. Unitario |  | Cantidad |  | Vr. Parcial
UMA-01B (LAB ISO 7) |  | Unidad |  |  |  | 94987098 |  | 1 |  | 94987098 | 15430371.42
[7 empty] | Total | Materiales |  | 94987098
2 | Equipos
Descripción |  | U.M. |  |  |  | Vr. Unitario |  | Cantidad |  | Vr. Parcial
[6 empty] | 0 |  | 0 |  | 0
[7 empty] | Total | Equipos |  | 0
3 | Mano de Obra
Descripción |  | U.M. |  |  |  | Vr. Unitario |  | Cantidad |  | Vr. Parcial
[6 empty] | 0 |  | 0 |  | 0
[7 empty] | Total | Mano de Obra |  | 0
4 | Transporte
Descripción |  | U.M. |  |  |  | Vr. Unitario |  | Cantidad |  | Vr. Parcial
[6 empty] | 0 |  | 0 |  | 0
[7 empty] | Total | Transporte |  | 0
|  |  |  | Total Costos Directos Actividad: |  |  |  |  | 94987098
LABORATORIOS EMAVI FASE IV |  |  | Capitulo |  | 27 EQUIPOS
|  |  | SubCap. |  | 27,2 EQUIPOS MECANICOS
|  |  | Actividad |  | 27,2,5 UMA-02A (LAB ISO 8)
|  |  | U.M. |  | un
1 | Materiales
Descripción |  | U.M. |  |  |  | Vr. Unitario |  | Cantidad |  | Vr. Parcial
UMA-02A (LAB ISO 8) |  | Unidad |  |  |  | 227416358 |  | 1 |  | 227416358 | 15430371.42
[7 empty] | Total | Materiales |  | 227416358
2 | Equipos
Descripción |  | U.M. |  |  |  | Vr. Unitario |  | Cantidad |  | Vr. Parcial
[6 empty] | 0 |  | 0 |  | 0
[7 empty] | Total | Equipos |  | 0
3 | Mano de Obra
Descripción |  | U.M. |  |  |  | Vr. Unitario |  | Cantidad |  | Vr. Parcial
[6 empty] | 0 |  | 0 |  | 0
[7 empty] | Total | Mano de Obra |  | 0
4 | Transporte
Descripción |  | U.M. |  |  |  | Vr. Unitario |  | Cantidad |  | Vr. Parcial
[6 empty] | 0 |  | 0 |  | 0
[7 empty] | Total | Transporte |  | 0
|  |  |  | Total Costos Directos Actividad: |  |  |  |  | 227416358
LABORATORIOS EMAVI FASE IV |  |  | Capitulo |  | 27 EQUIPOS
|  |  | SubCap. |  | 27,2 EQUIPOS MECANICOS
|  |  | Actividad |  | 27,2,6 UMA-02B (LAB ISO 8)
|  |  | U.M. |  | un
1 | Materiales
Descripción |  | U.M. |  |  |  | Vr. Unitario |  | Cantidad |  | Vr. Parcial
UMA-02B (LAB ISO 8) |  | Unidad |  |  |  | 227416358 |  | 1 |  | 227416358 | 15430371.42
[7 empty] | Total | Materiales |  | 227416358
2 | Equipos
Descripción |  | U.M. |  |  |  | Vr. Unitario |  | Cantidad |  | Vr. Parcial
[6 empty] | 0 |  | 0 |  | 0
[7 empty] | Total | Equipos |  | 0
3 | Mano de Obra
Descripción |  | U.M. |  |  |  | Vr. Unitario |  | Cantidad |  | Vr. Parcial
[6 empty] | 0 |  | 0 |  | 0
[7 empty] | Total | Mano de Obra |  | 0
4 | Transporte
Descripción |  | U.M. |  |  |  | Vr. Unitario |  | Cantidad |  | Vr. Parcial
[6 empty] | 0 |  | 0 |  | 0
[7 empty] | Total | Transporte |  | 0
|  |  |  | Total Costos Directos Actividad: |  |  |  |  | 227416358
LABORATORIOS EMAVI FASE IV |  |  | Capitulo |  | 27 EQUIPOS
|  |  | SubCap. |  | 27,2 EQUIPOS MECANICOS
|  |  | Actividad |  | 27,2,7 BAF-01 (Bomba de agua Fria)
|  |  | U.M. |  | un
1 | Materiales
Descripción |  | U.M. |  |  |  | Vr. Unitario |  | Cantidad |  | Vr. Parcial
BAF-01 (Bomba de agua Fria) |  | Unidad |  |  |  | 43775349 |  | 1 |  | 43775349 | 15430371.42
[7 empty] | Total | Materiales |  | 43775349
2 | Equipos
Descripción |  | U.M. |  |  |  | Vr. Unitario |  | Cantidad |  | Vr. Parcial
[6 empty] | 0 |  | 0 |  | 0
[7 empty] | Total | Equipos |  | 0
3 | Mano de Obra
Descripción |  | U.M. |  |  |  | Vr. Unitario |  | Cantidad |  | Vr. Parcial
[6 empty] | 0 |  | 0 |  | 0
[7 empty] | Total | Mano de Obra |  | 0
4 | Transporte
Descripción |  | U.M. |  |  |  | Vr. Unitario |  | Cantidad |  | Vr. Parcial
[6 empty] | 0 |  | 0 |  | 0
[7 empty] | Total | Transporte |  | 0
|  |  |  | Total Costos Directos Actividad: |  |  |  |  | 43775349
LABORATORIOS EMAVI FASE IV |  |  | Capitulo |  | 27 EQUIPOS
|  |  | SubCap. |  | 27,2 EQUIPOS MECANICOS
|  |  | Actividad |  | 27,2,8 BAF-02 (Bomba de agua Fria)
|  |  | U.M. |  | un
1 | Materiales
Descripción |  | U.M. |  |  |  | Vr. Unitario |  | Cantidad |  | Vr. Parcial
BAF-02 (Bomba de agua Fria) |  | Unidad |  |  |  | 43775349 |  | 1 |  | 43775349 | 15430371.42
[7 empty] | Total | Materiales |  | 43775349
2 | Equipos
Descripción |  | U.M. |  |  |  | Vr. Unitario |  | Cantidad |  | Vr. Parcial
[6 empty] | 0 |  | 0 |  | 0
[7 empty] | Total | Equipos |  | 0
3 | Mano de Obra
Descripción |  | U.M. |  |  |  | Vr. Unitario |  | Cantidad |  | Vr. Parcial
[6 empty] | 0 |  | 0 |  | 0
[7 empty] | Total | Mano de Obra |  | 0
4 | Transporte
Descripción |  | U.M. |  |  |  | Vr. Unitario |  | Cantidad |  | Vr. Parcial
[6 empty] | 0 |  | 0 |  | 0
[7 empty] | Total | Transporte |  | 0
|  |  |  | Total Costos Directos Actividad: |  |  |  |  | 43775349
LABORATORIOS EMAVI FASE IV |  |  | Capitulo |  | 27 EQUIPOS
|  |  | SubCap. |  | 27,2 EQUIPOS MECANICOS
|  |  | Actividad |  | 27,2,9 BAC-01 (Bomba de agua Caliente)
|  |  | U.M. |  | un
1 | Materiales
Descripción |  | U.M. |  |  |  | Vr. Unitario |  | Cantidad |  | Vr. Parcial
BAC-01 (Bomba de agua Caliente) |  | Unidad |  |  |  | 43775349 |  | 1 |  | 43775349 | 15430371.42
[7 empty] | Total | Materiales |  | 43775349
2 | Equipos
Descripción |  | U.M. |  |  |  | Vr. Unitario |  | Cantidad |  | Vr. Parcial
[6 empty] | 0 |  | 0 |  | 0
[7 empty] | Total | Equipos |  | 0
3 | Mano de Obra
Descripción |  | U.M. |  |  |  | Vr. Unitario |  | Cantidad |  | Vr. Parcial
[6 empty] | 0 |  | 0 |  | 0
[7 empty] | Total | Mano de Obra |  | 0
4 | Transporte
Descripción |  | U.M. |  |  |  | Vr. Unitario |  | Cantidad |  | Vr. Parcial
[6 empty] | 0 |  | 0 |  | 0
[7 empty] | Total | Transporte |  | 0
|  |  |  | Total Costos Directos Actividad: |  |  |  |  | 43775349
LABORATORIOS EMAVI FASE IV |  |  | Capitulo |  | 27 EQUIPOS
|  |  | SubCap. |  | 27,2 EQUIPOS MECANICOS
|  |  | Actividad |  | 27,2,10 BAC-02 (Bomba de agua Caliente)
|  |  | U.M. |  | un
1 | Materiales
Descripción |  | U.M. |  |  |  | Vr. Unitario |  | Cantidad |  | Vr. Parcial
BAC-02 (Bomba de agua Caliente) |  | Unidad |  |  |  | 43775349 |  | 1 |  | 43775349 | 15430371.42
[7 empty] | Total | Materiales |  | 43775349
2 | Equipos
Descripción |  | U.M. |  |  |  | Vr. Unitario |  | Cantidad |  | Vr. Parcial
[6 empty] | 0 |  | 0 |  | 0
[7 empty] | Total | Equipos |  | 0
3 | Mano de Obra
Descripción |  | U.M. |  |  |  | Vr. Unitario |  | Cantidad |  | Vr. Parcial
[6 empty] | 0 |  | 0 |  | 0
[7 empty] | Total | Mano de Obra |  | 0
4 | Transporte
Descripción |  | U.M. |  |  |  | Vr. Unitario |  | Cantidad |  | Vr. Parcial
[6 empty] | 0 |  | 0 |  | 0
[7 empty] | Total | Transporte |  | 0
|  |  |  | Total Costos Directos Actividad: |  |  |  |  | 43775349
LABORATORIOS EMAVI FASE IV |  |  | Capitulo |  | 27 EQUIPOS
|  |  | SubCap. |  | 27,2 EQUIPOS MECANICOS
|  |  | Actividad |  | 27,2,11 VEH-01 (CRVL-T33-9.967 CFM-0.49 in W.G)
|  |  | U.M. |  | un
1 | Materiales
Descripción |  | U.M. |  |  |  | Vr. Unitario |  | Cantidad |  | Vr. Parcial
VEH-01 (CRVL-T33-9.967 CFM-0.49 in W.G) |  | Unidad |  |  |  | 27201401 |  | 1 |  | 27201401 | 15430371.42
[7 empty] | Total | Materiales |  | 27201401
2 | Equipos
Descripción |  | U.M. |  |  |  | Vr. Unitario |  | Cantidad |  | Vr. Parcial
[6 empty] | 0 |  | 0 |  | 0
[7 empty] | Total | Equipos |  | 0
3 | Mano de Obra
Descripción |  | U.M. |  |  |  | Vr. Unitario |  | Cantidad |  | Vr. Parcial
[6 empty] | 0 |  | 0 |  | 0
[7 empty] | Total | Mano de Obra |  | 0
4 | Transporte
Descripción |  | U.M. |  |  |  | Vr. Unitario |  | Cantidad |  | Vr. Parcial
[6 empty] | 0 |  | 0 |  | 0
[7 empty] | Total | Transporte |  | 0
|  |  |  | Total Costos Directos Actividad: |  |  |  |  | 27201401
LABORATORIOS EMAVI FASE IV |  |  | Capitulo |  | 28 EQUIPOS EXENTOS DE IVA
|  |  | SubCap. |  | 28,1 EQUIPOS DE COMUNICACIONEZ, VOZ Y DATOS.
|  |  | Actividad |  | 28,1,1 CAMARA DE SEGURIDAD TIPO FISHEYE 360
|  |  | U.M. |  | un
1 | Materiales
Descripción |  | U.M. |  |  |  | Vr. Unitario |  | Cantidad |  | Vr. Parcial
CAMARA DE SEGURIDAD TIPO FISHEYE 360 |  | Unidad |  |  |  | 14559415 |  | 1 |  | 14559415 | 15430371.42
[7 empty] | Total | Materiales |  | 14559415
2 | Equipos
Descripción |  | U.M. |  |  |  | Vr. Unitario |  | Cantidad |  | Vr. Parcial
[6 empty] | 0 |  | 0 |  | 0
[7 empty] | Total | Equipos |  | 0
3 | Mano de Obra
Descripción |  | U.M. |  |  |  | Vr. Unitario |  | Cantidad |  | Vr. Parcial
[6 empty] | 0 |  | 0 |  | 0
[7 empty] | Total | Mano de Obra |  | 0
4 | Transporte
Descripción |  | U.M. |  |  |  | Vr. Unitario |  | Cantidad |  | Vr. Parcial
[6 empty] | 0 |  | 0 |  | 0
[7 empty] | Total | Transporte |  | 0
|  |  |  | Total Costos Directos Actividad: |  |  |  |  | 14559415
LABORATORIOS EMAVI FASE IV |  |  | Capitulo |  | 28 EQUIPOS EXENTOS DE IVA
|  |  | SubCap. |  | 28,1 EQUIPOS DE COMUNICACIONEZ, VOZ Y DATOS.
|  |  | Actividad |  | 28,1,2 CAMARA DE SEGURIDAD TIPO MINI-DOMO IR.
|  |  | U.M. |  | un
1 | Materiales
Descripción |  | U.M. |  |  |  | Vr. Unitario |  | Cantidad |  | Vr. Parcial
CAMARA DE SEGURIDAD TIPO MINI-DOMO IR. |  | Unidad |  |  |  | 14559415 |  | 1 |  | 14559415 | 15430371.42
[7 empty] | Total | Materiales |  | 14559415
2 | Equipos
Descripción |  | U.M. |  |  |  | Vr. Unitario |  | Cantidad |  | Vr. Parcial
[6 empty] | 0 |  | 0 |  | 0
[7 empty] | Total | Equipos |  | 0
3 | Mano de Obra
Descripción |  | U.M. |  |  |  | Vr. Unitario |  | Cantidad |  | Vr. Parcial
[6 empty] | 0 |  | 0 |  | 0
[7 empty] | Total | Mano de Obra |  | 0
4 | Transporte
Descripción |  | U.M. |  |  |  | Vr. Unitario |  | Cantidad |  | Vr. Parcial
[6 empty] | 0 |  | 0 |  | 0
[7 empty] | Total | Transporte |  | 0
|  |  |  | Total Costos Directos Actividad: |  |  |  |  | 14559415
LABORATORIOS EMAVI FASE IV |  |  | Capitulo |  | 28 EQUIPOS EXENTOS DE IVA
|  |  | SubCap. |  | 28,1 EQUIPOS DE COMUNICACIONEZ, VOZ Y DATOS.
|  |  | Actividad |  | 28,1,3 CONTROLADORA DE ACCESO
|  |  | U.M. |  | un
1 | Materiales
Descripción |  | U.M. |  |  |  | Vr. Unitario |  | Cantidad |  | Vr. Parcial
CONTROLADORA DE ACCESO |  | Unidad |  |  |  | 14559415 |  | 1 |  | 14559415 | 15430371.42
[7 empty] | Total | Materiales |  | 14559415
2 | Equipos
Descripción |  | U.M. |  |  |  | Vr. Unitario |  | Cantidad |  | Vr. Parcial
[6 empty] | 0 |  | 0 |  | 0
[7 empty] | Total | Equipos |  | 0
3 | Mano de Obra
Descripción |  | U.M. |  |  |  | Vr. Unitario |  | Cantidad |  | Vr. Parcial
[6 empty] | 0 |  | 0 |  | 0
[7 empty] | Total | Mano de Obra |  | 0
4 | Transporte
Descripción |  | U.M. |  |  |  | Vr. Unitario |  | Cantidad |  | Vr. Parcial
[6 empty] | 0 |  | 0 |  | 0
[7 empty] | Total | Transporte |  | 0
|  |  |  | Total Costos Directos Actividad: |  |  |  |  | 14559415
LABORATORIOS EMAVI FASE IV |  |  | Capitulo |  | 28 EQUIPOS EXENTOS DE IVA
|  |  | SubCap. |  | 28,1 EQUIPOS DE COMUNICACIONEZ, VOZ Y DATOS.
|  |  | Actividad |  | 28,1,4 LECTOR BLUETOOTH
|  |  | U.M. |  | un
1 | Materiales
Descripción |  | U.M. |  |  |  | Vr. Unitario |  | Cantidad |  | Vr. Parcial
LECTOR BLUETOOTH |  | Unidad |  |  |  | 14559415 |  | 1 |  | 14559415 | 15430371.42
[7 empty] | Total | Materiales |  | 14559415
2 | Equipos
Descripción |  | U.M. |  |  |  | Vr. Unitario |  | Cantidad |  | Vr. Parcial
[6 empty] | 0 |  | 0 |  | 0
[7 empty] | Total | Equipos |  | 0
3 | Mano de Obra
Descripción |  | U.M. |  |  |  | Vr. Unitario |  | Cantidad |  | Vr. Parcial
[6 empty] | 0 |  | 0 |  | 0
[7 empty] | Total | Mano de Obra |  | 0
4 | Transporte
Descripción |  | U.M. |  |  |  | Vr. Unitario |  | Cantidad |  | Vr. Parcial
[6 empty] | 0 |  | 0 |  | 0
[7 empty] | Total | Transporte |  | 0
|  |  |  | Total Costos Directos Actividad: |  |  |  |  | 14559415
LABORATORIOS EMAVI FASE IV |  |  | Capitulo |  | 28 EQUIPOS EXENTOS DE IVA
|  |  | SubCap. |  | 28,1 EQUIPOS DE COMUNICACIONEZ, VOZ Y DATOS.
|  |  | Actividad |  | 28,1,5 DISCOS HDD 12TB NL-SAS DRIVE PARA SERVIDOR DE ISS SECUROS SERIE 400 DELL
|  |  | U.M. |  | un
1 | Materiales
Descripción |  | U.M. |  |  |  | Vr. Unitario |  | Cantidad |  | Vr. Parcial
DISCOS HDD 12TB NL-SAS DRIVE PARA SERVIDOR DE ISS SECUROS SERIE 400 DELL |  | Unidad |  |  |  | 14559415 |  | 1 |  | 14559415 | 15430371.42
[7 empty] | Total | Materiales |  | 14559415
2 | Equipos
Descripción |  | U.M. |  |  |  | Vr. Unitario |  | Cantidad |  | Vr. Parcial
[6 empty] | 0 |  | 0 |  | 0
[7 empty] | Total | Equipos |  | 0
3 | Mano de Obra
Descripción |  | U.M. |  |  |  | Vr. Unitario |  | Cantidad |  | Vr. Parcial
[6 empty] | 0 |  | 0 |  | 0
[7 empty] | Total | Mano de Obra |  | 0
4 | Transporte
Descripción |  | U.M. |  |  |  | Vr. Unitario |  | Cantidad |  | Vr. Parcial
[6 empty] | 0 |  | 0 |  | 0
[7 empty] | Total | Transporte |  | 0
|  |  |  | Total Costos Directos Actividad: |  |  |  |  | 14559415
NOTAS:
ü Primero: La Entidad se permite aclarar que los precios de los insumos incluidos dentro de los Análisis de Precios Unitarios, incluyen el impuesto del IVA vigente.
ü Segundo: Los datos contenidos en este documento, no reemplazan la labor que deben realizar los oferentes, quienes tienen la obligación de evaluar y analizar todas las variables que soportan los ítems y valores que conforman cada uno de los APU's, de las actividades que conforman la obra pública a ejecutar. Es decir, que el oferente tiene la obligación de realizar los respectivos estudios de mercado, análisis de factores externos que puedan influir en la proyección del presupuesto, análisis de la matriz de riesgos del proyecto, lectura de las especificaciones técnicas del proyecto, consulta de planos cuando la administración indique, demás variables que considere pertinente.
ü Tercero: Los precios de referencia publicados son de uso exclusivo para el presente proceso contractual, teniendo en cuenta que cada proyecto cuenta con condiciones particulares y no podrán ser tomados de referencia en otros procesos que adelante la Fuerza Aérea Colombiana ni otras instituciones.
ü Cuarto: Los insumos contemplados en los Análisis de Precios Unitarios, obedecen a las referencias y marcas enunciadas en accesorios, materiales y equipos, especificados por los diseñadores del proyecto, es decir, que indican las calidades mínimas de obra que se pretende ejecutar a cargo del presente proceso contractual.
ü Quinto: Los Análisis de Precios Unitarios presentados, contemplan los costos de suministro de materiales, instalación, mano de obra (considerando todo gasto por concepto de sueldos, prestaciones sociales, servicio médico, etc.), herramientas, formaletas, equipo, transporte, trasiego, cargue y descargue, aseo, limpieza, retiros y cualquier costo directo o indirecto que genere la realización de la actividad.
| COMITÉ TÉCNICO ESTRUCTURADOR: | [5 empty] | COMITÉ TÉCNICO PRESUPUESTADOR:
| MY. ANGEL ALBERTO ARBOLEDA MEDINA | [5 empty] | TE. GUERRERO RAMIREZ IVAN CAMILO
| Esp. Ingeniero Electrico - DIFRA | [5 empty] | Esp. Arquitecto / Presupuestos - DIFRA
CT. BAUTISTA ROJAS FERNEY JOHANY
Esp. Ingeniero Telecomunicaciones - JETIC
CT. BONILLA BONILLA SERGIO ALEJANDRO
Esp. Ingeniero Mecanico - DIFRA
TE. DUQUE ORDUY EDUAR HERNAN
Esp. Ingeniero Telecomunicaciones - JETIC
TE. MUNEVAR TORRES JHON EDISSON
Esp. Arquitecto - DIFRA
TE. AYALA GAMBOA ANGIE DANIELA
Esp. Ingeniero Hidrosanitario - DIFRA

## 1,1 FACTOR PRESTACIONAL (hidden)
FACTOR PRESTACIONAL
VIGENTE A PARTIR DEL 1 DE ENERO DE 2024
SUBSIDIO DE TRANSPORTE |  |  | 162000
SALARIO MINIMO |  |  | 1300000
SALARIO | 1 SLMLV |  | 1 1/2 SLMLV |  | 2 SLMLV |  | 3 SLMLV |  | 4 SLMLV |  | 7 SLMLV
| Valor | ref. | Valor | ref. | Valor | ref. | Valor | ref. | Valor | ref. | Valor | ref.
Mensual | 1300000 | A | 1950000 | A | 2600000 | A | 3900000 | A | 5200000 | A | 9100000 | A
Mensual con subsidio de transporte | 1462000 | B | 2112000 | B | 2762000 | B | 0 | B | 0 | B | 0 | B
CALCULO DEL FACTOR PRESTACIONAL (MENSUAL)
SALARIO MENSUAL | Valor | % | Valor | % | Valor | % | Valor | % | Valor | % | Valor | %
Salario Mensual (30 días) | 1300000 | 100% | 1950000 | 100% | 2600000 | 100% | 3900000 | 100% | 5200000 | 100% | 9100000 | 100%
Subsidio de transporte Dia laborado | 153900 | 11.84% | 153900 | 7.892% | 153900 | 5.919% | 0 | 0% | 0 | 0% | 0 | 0%
COSTOS PRESTACIONAL (MENSUAL) | Valor | % | Valor | % | Valor | % | Valor | % | Valor | % | Valor | %
Cesantias | 108290 | 8.33% | 176000 | 8.333% | 230166.6667 | 8.333% | 324870 | 8.33% | 433160 | 8.33% | 758030 | 8.33%
Intereses a la cesantía | 13000 | 1% | 1760 | 1% | 2301.6667 | 1% | 3248.7 | 1% | 4331.6 | 1% | 7580.3 | 1%
Vacaciones | 54210 | 4.17% | 81315 | 4.17% | 108420 | 4.17% | 162630 | 4.17% | 216840 | 4.17% | 379470 | 4.17%
Prima | 121833.3333 | 8.333% | 162435 | 8.33% | 216580 | 8.33% | 324870 | 8.33% | 433160 | 8.33% | 758030 | 8.33%
COSTOS DOTACIONALES (MENSUAL) | Valor | % | Valor | % | Valor | % | Valor | % | Valor | % | Valor | %
Botas y overol | 47500 | 3.654% | 47500 | 2.436% | 47500 | 1.827% | 0 | 0% | 0 | 0% | 0 | 0% | 1.25 | vacaciones al mes
Implementos Seguridad Industrial | 13016.6667 | 1.001% | 13016.6667 | 0.6675% | 13016.6667 | 0.5006% | 13016.6667 | 0.3338% | 13016.6667 | 0.2503% | 13016.6667 | 0.143% | 0.25 | permisos al mes
COSTOS SEGURIDAD SOCIAL (MENSUAL) | Valor | % | Valor | % | Valor | % | Valor | % | Valor | % | Valor | % | 1.5 | dias no laborados al mes
Pensiones | 156000 | 12% | 234000 | 12% | 312000 | 12% | 468000 | 12% | 624000 | 12% | 1092000 | 12% | 28.5 | dias laborados al mes
Salud | 110500 | 8.5% | 165750 | 8.5% | 221000 | 8.5% | 331500 | 8.5% | 442000 | 8.5% | 773500 | 8.5%
Riesgos profesionales | 90480 | 6.96% | 135720 | 6.96% | 180960 | 6.96% | 271440 | 6.96% | 361920 | 6.96% | 633360 | 6.96%
COSTOS APORTES SENA (MENSUAL) | Valor | % | Valor | % | Valor | % | Valor | % | Valor | % | Valor | % | overol | 90000
Aporte ordinario SENA (afectado por reforma tributaria) | 0 | 0% | 0 | 0% | 0 | 0% | 0 | 0% | 0 | 0% | 0 | 0% | camiseta | 20000
COSTOS OTROS APORTES (MENSUAL) | Valor | % | Valor | % | Valor | % | Valor | % | Valor | % | Valor | % | botas | 80000
I.C.B.F. (afectado por reforma tributaria) | 0 | 0% | 0 | 0% | 0 | 0% | 0 | 0% | 0 | 0% | 0 | 0% |  | 190000
Caja de Compensación | 52000 | 4% | 78000 | 4% | 104000 | 4% | 156000 | 4% | 208000 | 4% | 364000 | 4%
TOTAL | 2220730 |  | 3199396.6667 |  | 4189845 |  | 5955575.3667 |  | 7936428.2667 |  | 13878986.9667 |  | dotacion | 47500
FACTOR PRESTACIONAL | 1 SLMLV | 1.7 | 1 1/2 SLMLV | 1.65 | 2 SLMLV | 1.62 | 3 SLMLV | 1.54 | 4 SLMLV | 1.54 | 7 SLMLV | 1.54 | implementos
NOTA: CONCEPTO 27945 DEL 8 DE NOVIEBRE DE 2019 DIRECCIÓN DE IMPUESTOS Y ADUANAS NACIONALES "ARTÍCULO 114-1, EXONERACIÓN DE APORTES. Estarán exoneradas del pago de los aportes parafiscales a favor del Servicio Nacional del Aprendizaje (SENA), del Instituto Colombiano de Bienestar Familiar (ICBF) y las cotizaciones al Régimen Contributivo de Salud, las sociedades y personas jurídicas y asimiladas contribuyentes declarantes del impuesto sobre la renta y complementarios, correspondientes a los trabajadores que devenguen, individualmente considerados, menos de diez (10) salarios mínimos mensuales legales vigentes. Así mismo las personas naturales empleadoras estarán exoneradas de la obligación de pago de los aportes parafiscales al SENA, al ICBF y al Sistema de Seguridad Social en Salud por los empleados que devenguen menos de diez (10) salados mínimos legales mensuales vigentes. | [12 empty] | casco | 18900
[13 empty] | guantes | 11900
ANOTACION GENERAL : El Factor Prestacional Solo Aplica Para Aquellos Contratistas Que Vinculen Con Carácter Exclusivo Al Personal Profesional (Vinculo Laboral) Y No A Honorarios (Prestacion De Servicios). | [12 empty] | gafas | 15500
[13 empty] | botas de caucho | 32000
[13 empty] | tapabocas | 27900
CALCULO DEL VALOR DE LA HORA EFECTIVA | [12 empty] | tapaoido | 50000
SUELDO MENSUAL | 1300000 |  | 1950000 | [10 empty] | 156200
SUELDO ANUAL | 15600000 |  | 23400000 | [10 empty] | 13016.6667
HORAS CALENDARIO MENSUALES | 720 |  | 720 |  | 8 Horas |  | 8 Horas |  | 8 Horas |  | 8 Horas
HORAS LABORALES MENSUALES | 235 |  | 235 |  | Ley 2101 |  | Ley 2101 |  | Ley 2101 |  | Ley 2101
HORAS EFECTIVAS MENSUALES | 235 |  | 235
VALOR HORA CALENDARIO | 3084.3472 | 100% | 4443.6065 | 100%
VALOR HORA LABORAL | 9449.9149 | 306.4% | 13614.4539 | 306.4%
VALOR HORA EFECTIVA | 9449.9149 | 306.4% | 13614.4539 | 306.4%
NOTA: Ley 2101 plantea una desescalada gradual del tiempo de trabajo semanal con el objetivo de establecer una jornada laboral de 42 horas. Tras la primera reducción a 47 horas en julio de 2023, la jornada continuará disminuyendo paulatinamente de la siguiente forma: Desde el 15 de julio de 2024, se trabajará una hora menos respecto a 2023 (46 horas) A partir del 15 de julio de 2025, se restarán dos horas adicionales a la jornada laboral semanal (44 horas) El 15 de julio de 2026 se restarán el último par de horas, para alcanzar las 42 horas semanales
FACTORES |  | ALBAÑILERIA | INSTALACIONES | ACABADOS | CARPINTERIA | ASFALTOS | CARPINTERIA | ASFALTOS | CARPINTERIA | ASFALTOS | CARPINTERIA | ASFALTOS
TIPO |  | 1 | 2 | 3 | 4 | 5 | 4 | 5 | 4 | 5 | 4 | 5
Jornal Ayudante | 1 SALARIO (albañileria) | 75599.3191 | 88713.3908 | 88713.3908 | 88713.3908 | 98279.1149 | 88713.3908 | 98279.1149 | 88713.3908 | 98279.1149 | 88713.3908 | 98279.1149
Valor total hora ayudante |  | 9449 | 11089 | 11089 | 11089 | 12284 | 11089 | 12284 | 11089 | 12284 | 11089 | 12284
Jornal Oficial | 1.5 SALARIOS | 104702.8678 | 123705.5763 | 123705.5763 | 136374.0486 | 136113.7282 | 136374.0486 | 136113.7282 | 136374.0486 | 136113.7282 | 136374.0486 | 136113.7282
Valor total hora oficial |  | 13087 | 15463 | 15463 | 17046 | 17014 | 17046 | 17014 | 17046 | 17014 | 17046 | 17014
Valor hora cuadrilla |  | 22536 | 26552 | 26552 | 28135 | 29298 | 28135 | 29298 | 28135 | 29298 | 28135 | 29298
MANO DE OBRA | VALOR UNITARIO | 1: UNIDAD
Ayudante Albanilleria (A) | 9449 | 1: hora; 4: F
Ayudante Instalaciones (I) | 11089 | 1: hora
Ayudante Acabados (P) | 11089 | 1: hora
Ayudante Carpinteria (C) | 11089 | 1: hora
Ayudante Asfaltos (AS) | 12284 | 1: hora
Oficial Albanilleria (A) | 13087 | 1: hora
Oficial Instalaciones (I) | 15463 | 1: hora
Oficial Acabados (P) | 15463 | 1: hora
Oficial Carpinteria ( C) | 17046 | 1: hora
Oficial Asfaltos (OA) | 17014 | 1: hora
Cuadrilla Albañileria (Oficial + Ayudante) | 22536 | 1: hora
Cuadrilla Albañileria (Oficial + 2 Ayudantes) | 31985 | 1: hora
Cuadrilla Albañileria (Oficial + 3 Ayudantes) | 41434 | 1: hora
Cuadrilla Albañileria (Oficial + 4 Ayudantes) | 50883 | 1: hora
Cuadrilla Albañileria (2 Ayudantes) | 18898 | 1: hora
Cuadrilla Albañileria (3 Ayudantes) | 28347 | 1: hora
Cuadrilla Albañileria (4 Ayudantes) | 37796 | 1: hora
Cuadrilla Instalaciones (Oficial + Ayudante) | 26552 | 1: hora
Cuadrilla Instalaciones (Oficial + 2 Ayudantes) | 37641 | 1: hora
Cuadrilla Instalaciones (Oficial + 3 Ayudantes) | 48730 | 1: hora
Cuadrilla Instalaciones (Oficial + 4 Ayudantes) | 59819 | 1: hora
Cuadrilla Instalaciones (2 Ayudantes) | 22178 | 1: hora
Cuadrilla Instalaciones (3 Ayudantes) | 33267 | 1: hora
Cuadrilla Instalaciones (4 Ayudantes) | 44356 | 1: hora
Cuadrilla Acabados (Oficial + Ayudante) | 26552 | 1: hora
Cuadrilla Acabados (Oficial + 2 Ayudantes) | 37641 | 1: hora
Cuadrilla Acabados (Oficial + 3 Ayudantes) | 48730 | 1: hora
Cuadrilla Acabados (Oficial + 4 Ayudantes) | 59819 | 1: hora
Cuadrilla Acabados (2 Ayudantes) | 22178 | 1: hora
Cuadrilla Acabados (3 Ayudantes) | 33267 | 1: hora
Cuadrilla Acabados (4 Ayudantes) | 44356 | 1: hora
Cuadrilla Carpinteria (Oficial + Ayudante) | 28135 | 1: hora
Cuadrilla Carpinteria (Oficial + 2 Ayudantes) | 39224 | 1: hora
Cuadrilla Carpinteria (Oficial + 3 Ayudantes) | 50313 | 1: hora
Cuadrilla Carpinteria (Oficial + 4 Ayudantes) | 61402 | 1: hora
Cuadrilla Carpinteria (2 Ayudantes) | 22178 | 1: hora
Cuadrilla Carpinteria (3 Ayudantes) | 33267 | 1: hora
Cuadrilla Carpinteria (4 Ayudantes) | 44356 | 1: hora
Cuadrilla Asfaltos (Oficial + 4 Ayudantes) | 66150 | 1: hora
Cuadrilla Asfaltos (Oficial + 5 Ayudantes) | 78434 | 1: hora

## 1,2 EXPERIENCIA_SALARIOS (hidden)
EXPERIENCIA PROFESIONAL
CONCATENADO | TIPO DE PROFESIONAL | CATEGORIA | EXPERIENCIA | FACTOR PRESTACIONAL | PROYECCION DEL SALARIO | PROYECCION DEL SALARIO | MONTO EN SALARIOS MIN
[5 empty] | SALARIO BASICO 2024 | SALARIO BASICO +FP | SLMV
DOCTORADOCATEGORIA 4 | DOCTORADO | CATEGORIA 4 | Titulo profesional + doctorado 120 meses o más de experiencia | 1.54 | 21026000 | 32380040 | 17
#REF! | MAESTRIA | CATEGORIA 3 | Titulo profesional + maestria 100 meses o más de experiencia | 1.54 | 17600000 | 27104000 | 14
MAESTRIACATEGORIA 2 | MAESTRIA | CATEGORIA 2 | Titulo profesional + maestria 90 meses o más de experiencia | 1.54 | 15900000 | 24486000 | 13
MAESTRIACATEGORIA 1 | MAESTRIA | CATEGORIA 1 | Titulo profesional + maestria 80 meses o más de experiencia | 1.54 | 14200000 | 21868000 | 11
ESPECIALIZACIONCATEGORIA 5 | ESPECIALIZACION | CATEGORIA 5 | Titulo profesional + especialización o postgrado superior 72 meses o más de experiencia | 1.54 | 12500000 | 19250000 | 10 | 12 | 6 | 72
ESPECIALIZACIONCATEGORIA 4 | ESPECIALIZACION | CATEGORIA 4 | Titulo profesional + especialización o postgrado superior 60 meses o más de experiencia | 1.54 | 11250000 | 17325000 | 9
ESPECIALIZACIONCATEGORIA 3 | ESPECIALIZACION | CATEGORIA 3 | Titulo profesional + especialización o postgrado superior 48 meses o más de experiencia | 1.54 | 10000000 | 15400000 | 8
ESPECIALIZACIONCATEGORIA 2 | ESPECIALIZACION | CATEGORIA 2 | Titulo profesional + especialización o postgrado superior 36 meses o más de experiencia | 1.54 | 9100000 | 14014000 | 7
ESPECIALIZACIONCATEGORIA 1 | ESPECIALIZACION | CATEGORIA 1 | Titulo profesional + especialización o postgrado superior 28 meses o más de experiencia | 1.54 | 7500000 | 11550000 | 6
PROFESIONALCATEGORIA 4 | PROFESIONAL | CATEGORIA 4 | Titulo profesional 36 meses o más de experiencia | 1.54 | 6600000 | 10164000 | 6
PROFESIONALCATEGORIA 3 | PROFESIONAL | CATEGORIA 3 | Titulo profesional 24 meses o más de experiencia | 1.54 | 5900000 | 9086000 | 5
PROFESIONALCATEGORIA 2 | PROFESIONAL | CATEGORIA 2 | Titulo profesional 12 meses o más de experiencia | 1.54 | 5200000 | 8008000 | 4 |  | FACTOR PRESTACIONAL
PROFESIONALCATEGORIA 1 | PROFESIONAL | CATEGORIA 1 | Titulo profesional 0 meses o más de experiencia | 1.54 | 4500000 | 6930000 | 4 |  | 1 SLMLV | 1.7
TECNICO / TECNOLOGOCATEGORIA 2 | TECNICO / TECNOLOGO | CATEGORIA 2 | Titulo tecnico o tecnologo 12 meses o más de experiencia | 1.54 | 3200000 | 4928000 | 3 |  | 1 1/2 SLMLV | 1.65
TECNICO / TECNOLOGOCATEGORIA 1 | TECNICO / TECNOLOGO | CATEGORIA 1 | Titulo tecnico o tecnologo 0 meses o más de experiencia | 1.54 | 3000000 | 4620000 | 3 |  | 2 SLMLV | 1.62
ASISTENCIALCATEGORIA 3 | ASISTENCIAL | CATEGORIA 3 | Bachiller 36 meses o más (laboral o relacionada) | 1.54 | 2900000 | 4466000 | 3 |  | 3 SLMLV | 1.54
ASISTENCIALCATEGORIA 2 | ASISTENCIAL | CATEGORIA 2 | Bachiller 18 meses o más (laboral o relacionada) | 1.62 | 2525000 | 4090500 | 2 |  | 4 SLMLV | 1.54
ASISTENCIALCATEGORIA 1 | ASISTENCIAL | CATEGORIA 1 | Bachiller 0 meses o más (laboral o relacionada) | 1.62 | 2150000 | 3483000 | 2 |  | 7 SLMLV | 1.54
|  |  |  | SALARIO MINIMO |  | IPC 2024
| CATEGORIA |  |  | 1300000 |  | 9.28%
ESCOLARIDAD
DOCTORADO | CATEGORIA 1
MAESTRIA | CATEGORIA 2
ESPECIALIZACION | CATEGORIA 3
PROFESIONAL | CATEGORIA 4
TECNICO / TECNOLOGO | CATEGORIA 5
ASISTENCIAL
NOTA GENERAL: Para la proyeccion del Salario Basico para las vigencias Futuras se debera incremantar como minimo el IPC teniendo en cuenta lo establecido por el Articulo 53 de la constitucion politica, y afirmado por el portal de la funcion publica del estado colombiano, Solo aplica para el personal que gane mas de 1 SMMLV.
0
Note on G30: ST. NIXON GUILLERMO DURAN SIACHOQUE: INSERTAR IPC 2024

## APUS (hidden)
2025-04-11
TRAMITES, SERVICIOS Y OBRA PUBLICA PARA EL CUMPLIMIENTO DEL PLAN DE REGULARIZACIÓN Y MANEJO DEL DISPENSARIO CONJUNTO DE SANIDAD MILITAR FAC-ARC EN LA CIUDAD DE BOGOTÁ D.C, CONFORME ANEXO TECNICO Y DEMÁS ESPECIFICACIONES TÉCNICAS QUE RIGEN EL PROCESO
MINISTERIO DE DEFENSA NACIONAL
FUERZA AEROESPACIAL COLOMBIANA
TRAMITES, SERVICIOS Y OBRA PUBLICA PARA EL CUMPLIMIENTO DEL PLAN DE REGULARIZACIÓN Y MANEJO DEL DISPENSARIO CONJUNTO DE SANIDAD MILITAR FAC-ARC EN LA CIUDAD DE BOGOTÁ D.C, CONFORME ANEXO TECNICO Y |  |  |  | Capitulo |  | 1 PRELIMINARES
|  |  |  | SubCap. |  | 1 PRELIMINARES
|  |  |  | Actividad |  | 1.1 CAMPAMENTO DE 36 M2
|  |  |  | U.M. |  | un
1 |  | Materiales
Descripción |  |  | U.M. |  |  |  | Vr. Unitario |  | Cantidad |  | Vr. Parcial
TEJA MANILIT P7 N° 6 |  |  | Unidad |  |  |  | 32,229.59 |  | 16.0000 |  | 515,673.44
RECEBO COMÚN |  |  | Metro Cubico |  |  |  | 104,177.00 |  | 2.6000 |  | 270,860.20
VARA DE CLAVO Ø6 A 8CM (3M) EUCALIPTO |  |  | Unidad |  |  |  | 22,041.66 |  | 24.8000 |  | 546,633.17
TABLA BURRA 10 X 2.2 A 2.7CM X 2.9M - ORDINARIO |  |  | Unidad |  |  |  | 10,344.84 |  | 60.0000 |  | 620,690.40
TABLA CHAPA 20 X 1.8-2CM X 2.9M - ORDINARIO |  |  | Unidad |  |  |  | 12,069.17 |  | 180.0000 |  | 2,172,450.60
PORTA CANDADO REDONDO 3 |  |  | Unidad |  |  |  | 10,637.02 |  | 2.0000 |  | 21,274.04
PLATINAS, PERNOS DE CONEXIÓN, TEMPLETES, CONTRAVIENTOS |  |  | Kilogramo |  |  |  | 7,145.72 |  | 120.0000 |  | 857,486.40
BISAGRA PARA PUERTA DE PASO 76 x 76MM |  |  | Unidad |  |  |  | 22,747.87 |  | 6.0000 |  | 136,487.22
PUNTILLA CON CABEZA 2 |  |  | Libra |  |  |  | 5,373.34 |  | 6.0000 |  | 32,240.04
[8 empty] | Total | Materiales |  | 5,173,795.51
2 |  | Equipo
Descripción |  |  | U.M. |  |  |  | Vr. Unitario |  | Cantidad |  | Vr. Parcial
VIBROCOMPACTADOR GASOLINA-DIESEL RANA 50X75CM RUEDAS x mes |  |  | Mes |  |  |  | 443,156.82 |  | 0.1400 |  | 62,041.95
HERRAMIENTA MENOR |  |  | Porcentaje |  |  |  | 892,772.80 |  | 5.0000 |  | 44,638.64
[8 empty] | Total | Equipo |  | 106,680.59
3 |  | Mano de Obra
Descripción |  |  | U.M. |  |  |  | Vr. Unitario |  | Cantidad |  | Vr. Parcial
CUADRILLA ALBAÑILERIA (OFICIAL + 4 AYUDANTES) |  |  | Hora Hombre |  |  |  | 55,798.30 |  | 16.0000 |  | 892,772.80
[8 empty] | Total | Mano de Obra |  | 892,772.80
4 |  | Transporte
Descripción |  |  | U.M. |  |  |  | Vr. Unitario |  | Cantidad |  | Vr. Parcial
TRANSPORTE FERRETERIA |  |  | Kilogramo |  |  |  | 54.83 |  | 1,853.7600 |  | 101,641.66
TRANSPORTE AGREGADOS PETREOS |  |  | Metro Cubico |  |  |  | 30,054.52 |  | 2.6000 |  | 78,141.75
[8 empty] | Total | Transporte |  | 179,783.41
[5 empty] | Total Costos Directos Actividad: |  |  |  |  | 6,353,032.31
TRAMITES, SERVICIOS Y OBRA PUBLICA PARA EL CUMPLIMIENTO DEL PLAN DE REGULARIZACIÓN Y MANEJO DEL DISPENSARIO CONJUNTO DE SANIDAD MILITAR FAC-ARC EN LA CIUDAD DE BOGOTÁ D.C, CONFORME ANEXO TECNICO Y |  |  |  | Capitulo |  | 1 PRELIMINARES
|  |  |  | SubCap. |  | 1 PRELIMINARES
|  |  |  | Actividad |  | 1.2 DEMOLICIÓN DE PLACAS MACIZAS E= 015 INCLUYE RETIRO
|  |  |  | U.M. |  | m²
1 |  | Materiales
Descripción |  |  | U.M. |  |  |  | Vr. Unitario |  | Cantidad |  | Vr. Parcial
DISCO ABRASIVO CORTE METAL 9 X 0.065 |  |  | Unidad |  |  |  | 19,629.14 |  | 0.2000 |  | 3,925.83
LONA PARA ESCOMBRO- POLIPROPILENO |  |  | Unidad |  |  |  | 1,644.90 |  | 1.0000 |  | 1,644.90
PULIDORA 4-1/2 900W 110V SIN DISCO |  |  | Dia |  |  |  | 16,114.79 |  | 0.2000 |  | 3,222.96
[8 empty] | Total | Materiales |  | 8,793.69
2 |  | Equipo
Descripción |  |  | U.M. |  |  |  | Vr. Unitario |  | Cantidad |  | Vr. Parcial
MARTILLO ELÉCTRICO DEMOLEDOR 31K/65LB |  |  | Dia |  |  |  | 87,288.46 |  | 0.0500 |  | 4,364.42
HERRAMIENTA MENOR |  |  | Porcentaje |  |  |  | 15,647.94 |  | 5.0000 |  | 782.40
[8 empty] | Total | Equipo |  | 5,146.82
3 |  | Mano de Obra
Descripción |  |  | U.M. |  |  |  | Vr. Unitario |  | Cantidad |  | Vr. Parcial
HORA CUADRILLA AA - ALBAÑILERÍA |  |  | Hora Cuadrilla |  |  |  | 31,295.87 |  | 0.5000 |  | 15,647.94
[8 empty] | Total | Mano de Obra |  | 15,647.94
4 |  | Transporte
Descripción |  |  | U.M. |  |  |  | Vr. Unitario |  | Cantidad |  | Vr. Parcial
RETIRO DE SOBRANTES EN VOLQUETA |  |  | Metro Cubico |  |  |  | 52,720.14 |  | 0.1500 |  | 7,908.02
[8 empty] | Total | Transporte |  | 7,908.02
[5 empty] | Total Costos Directos Actividad: |  |  |  |  | 37,496.47
TRAMITES, SERVICIOS Y OBRA PUBLICA PARA EL CUMPLIMIENTO DEL PLAN DE REGULARIZACIÓN Y MANEJO DEL DISPENSARIO CONJUNTO DE SANIDAD MILITAR FAC-ARC EN LA CIUDAD DE BOGOTÁ D.C, CONFORME ANEXO TECNICO Y |  |  |  | Capitulo |  | 1 PRELIMINARES
|  |  |  | SubCap. |  | 1 PRELIMINARES
|  |  |  | Actividad |  | 1.3 DEMOLICION TOTAL EDIFICACIONES ALTURA 5,50 A 6,00 2 PISOS O MAS CON MAQUINARIA INCLUYE EL RETIRO DEL MATERIAL DEMOLIDO
|  |  |  | U.M. |  | m²
1 |  | Materiales
Descripción |  |  | U.M. |  |  |  | Vr. Unitario |  | Cantidad |  | Vr. Parcial
TALADRO PERCUTOR 3/4 900W 110V |  |  | Dia |  |  |  | 13,159.20 |  | 0.0500 |  | 657.96
[8 empty] | Total | Materiales |  | 657.96
2 |  | Equipo
Descripción |  |  | U.M. |  |  |  | Vr. Unitario |  | Cantidad |  | Vr. Parcial
BULLDOZER D5G |  |  | Hora |  |  |  | 198,749.12 |  | 0.0100 |  | 1,987.49
RETROEXCAVADORA DE ORUGA CAT 320 |  |  | Hora |  |  |  | 241,721.90 |  | 0.2000 |  | 48,344.38
EQUIPO OXICORTE (AUTOGENA) |  |  | Dia |  |  |  | 57,900.48 |  | 0.5000 |  | 28,950.24
CARGADOR FRONTAL AE-60+MARTILLO+COMBUSTIBLE |  |  | Hora |  |  |  | 162,490.90 |  | 0.0500 |  | 8,124.55
HERRAMIENTA MENOR |  |  | Porcentaje |  |  |  | 17,634.32 |  | 5.0000 |  | 881.72
[8 empty] | Total | Equipo |  | 88,288.38
3 |  | Mano de Obra
Descripción |  |  | U.M. |  |  |  | Vr. Unitario |  | Cantidad |  | Vr. Parcial
CUADRILLA ACABADOS (OFICIAL + 3 AYUDANTES) |  |  | Hora Hombre |  |  |  | 53,437.32 |  | 0.3300 |  | 17,634.32
[8 empty] | Total | Mano de Obra |  | 17,634.32
4 |  | Transporte
Descripción |  |  | U.M. |  |  |  | Vr. Unitario |  | Cantidad |  | Vr. Parcial
ACARREO / RETIRO DE SOBRANTES |  |  | Metro Cubico |  |  |  | 23,198.57 |  | 0.5000 |  | 11,599.28
[8 empty] | Total | Transporte |  | 11,599.28
[5 empty] | Total Costos Directos Actividad: |  |  |  |  | 118,179.94
TRAMITES, SERVICIOS Y OBRA PUBLICA PARA EL CUMPLIMIENTO DEL PLAN DE REGULARIZACIÓN Y MANEJO DEL DISPENSARIO CONJUNTO DE SANIDAD MILITAR FAC-ARC EN LA CIUDAD DE BOGOTÁ D.C, CONFORME ANEXO TECNICO Y |  |  |  | Capitulo |  | 1 PRELIMINARES
|  |  |  | SubCap. |  | 1 PRELIMINARES
|  |  |  | Actividad |  | 1.4 DEMOLICION TOTAL EDIFICACIONES ALTURA 6,01 A 8,00 3 PISOS O MAS CON MAQUINARIA INCLUYE EL RETIRO DEL MATERIAL DEMOLIDO
|  |  |  | U.M. |  | m²
1 |  | Materiales
Descripción |  |  | U.M. |  |  |  | Vr. Unitario |  | Cantidad |  | Vr. Parcial
TALADRO PERCUTOR 3/4 900W 110V |  |  | Dia |  |  |  | 13,159.20 |  | 0.1000 |  | 1,315.92
[8 empty] | Total | Materiales |  | 1,315.92
2 |  | Equipo
Descripción |  |  | U.M. |  |  |  | Vr. Unitario |  | Cantidad |  | Vr. Parcial
BULLDOZER D5G |  |  | Hora |  |  |  | 198,749.12 |  | 0.0200 |  | 3,974.98
RETROEXCAVADORA DE ORUGA CAT 320 |  |  | Hora |  |  |  | 241,721.90 |  | 0.2500 |  | 60,430.47
EQUIPO OXICORTE (AUTOGENA) |  |  | Dia |  |  |  | 57,900.48 |  | 0.1000 |  | 5,790.05
CARGADOR FRONTAL AE-60+MARTILLO+COMBUSTIBLE |  |  | Hora |  |  |  | 162,490.90 |  | 0.0700 |  | 11,374.36
HERRAMIENTA MENOR |  |  | Porcentaje |  |  |  | 32,062.39 |  | 5.0000 |  | 1,603.12
[8 empty] | Total | Equipo |  | 83,172.98
3 |  | Mano de Obra
Descripción |  |  | U.M. |  |  |  | Vr. Unitario |  | Cantidad |  | Vr. Parcial
CUADRILLA ACABADOS (OFICIAL + 3 AYUDANTES) |  |  | Hora Hombre |  |  |  | 53,437.32 |  | 0.6000 |  | 32,062.39
[8 empty] | Total | Mano de Obra |  | 32,062.39
4 |  | Transporte
Descripción |  |  | U.M. |  |  |  | Vr. Unitario |  | Cantidad |  | Vr. Parcial
ACARREO / RETIRO DE SOBRANTES |  |  | Metro Cubico |  |  |  | 23,198.57 |  | 0.5000 |  | 11,599.28
[8 empty] | Total | Transporte |  | 11,599.28
[5 empty] | Total Costos Directos Actividad: |  |  |  |  | 128,150.57
TRAMITES, SERVICIOS Y OBRA PUBLICA PARA EL CUMPLIMIENTO DEL PLAN DE REGULARIZACIÓN Y MANEJO DEL DISPENSARIO CONJUNTO DE SANIDAD MILITAR FAC-ARC EN LA CIUDAD DE BOGOTÁ D.C, CONFORME ANEXO TECNICO Y |  |  |  | Capitulo |  | 2 MOVIMIENTO DE TIERRAS
|  |  |  | SubCap. |  | 2 MOVIMIENTO DE TIERRAS
|  |  |  | Actividad |  | 2.1 EXCAVACION MANUAL EN TERRENO CONSISTENTE, NO INCLUYE CARGUE, RETIRO Y DISPOCISION FINAL DE EXCAVACION
|  |  |  | U.M. |  | m³
1 |  | Materiales
Descripción |  |  | U.M. |  |  |  | Vr. Unitario |  | Cantidad |  | Vr. Parcial
|  |  | Hora Hombre | [7 empty] | 0.00
[8 empty] | Total | Materiales |  | 0.00
2 |  | Equipo
Descripción |  |  | U.M. |  |  |  | Vr. Unitario |  | Cantidad |  | Vr. Parcial
HERRAMIENTA MENOR |  |  | Porcentaje |  |  |  | 20,343.35 |  | 5.0000 |  | 1,017.17
[8 empty] | Total | Equipo |  | 1,017.17
3 |  | Mano de Obra
Descripción |  |  | U.M. |  |  |  | Vr. Unitario |  | Cantidad |  | Vr. Parcial
CUADRILLA ALBAÑILERIA (OFICIAL + 2 AYUDANTES) |  |  | Hora Hombre |  |  |  | 35,074.75 |  | 0.5800 |  | 20,343.35
[8 empty] | Total | Mano de Obra |  | 20,343.35
4 |  | Transporte
Descripción |  |  | U.M. |  |  |  | Vr. Unitario |  | Cantidad |  | Vr. Parcial
|  |  | Hora Hombre | [7 empty] | 0.00
[8 empty] | Total | Transporte |  | 0.00
[5 empty] | Total Costos Directos Actividad: |  |  |  |  | 21,360.52
TRAMITES, SERVICIOS Y OBRA PUBLICA PARA EL CUMPLIMIENTO DEL PLAN DE REGULARIZACIÓN Y MANEJO DEL DISPENSARIO CONJUNTO DE SANIDAD MILITAR FAC-ARC EN LA CIUDAD DE BOGOTÁ D.C, CONFORME ANEXO TECNICO Y |  |  |  | Capitulo |  | 3 CIMENTACIÓN
|  |  |  | SubCap. |  | 3 CIMENTACIÓN
|  |  |  | Actividad |  | 3.1 COMPACTACIÓN DE CAPA SUBRASANTE HASTA ALCANZAR CBR=95% DEL PROCTOR MODIFICADO
|  |  |  | U.M. |  | m²
1 |  | Materiales
Descripción |  |  | U.M. |  |  |  | Vr. Unitario |  | Cantidad |  | Vr. Parcial
AGUA |  |  | Litro |  |  |  | 27.41 |  | 5.0000 |  | 137.05
[8 empty] | Total | Materiales |  | 137.05
2 |  | Equipo
Descripción |  |  | U.M. |  |  |  | Vr. Unitario |  | Cantidad |  | Vr. Parcial
VIBROCOMPACTADOR CANGURO MOTOR GASOLINA 4 TIEMPOS |  |  | Dia |  |  |  | 40,286.98 |  | 0.2000 |  | 8,057.40
HERRAMIENTA MENOR |  |  | Porcentaje |  |  |  | 207.24 |  | 5.0000 |  | 10.36
[8 empty] | Total | Equipo |  | 8,067.76
3 |  | Mano de Obra
Descripción |  |  | U.M. |  |  |  | Vr. Unitario |  | Cantidad |  | Vr. Parcial
AYUDANTE ALBAÑILERIA (A) |  |  | Hora Hombre |  |  |  | 10,361.77 |  | 0.0200 |  | 207.24
[8 empty] | Total | Mano de Obra |  | 207.24
4 |  | Transporte
Descripción |  |  | U.M. |  |  |  | Vr. Unitario |  | Cantidad |  | Vr. Parcial
TRANSPORTE FERRETERIA |  |  | Kilogramo |  |  |  | 54.83 |  | 35.0000 |  | 1,919.05
[8 empty] | Total | Transporte |  | 1,919.05
[5 empty] | Total Costos Directos Actividad: |  |  |  |  | 10,331.10
TRAMITES, SERVICIOS Y OBRA PUBLICA PARA EL CUMPLIMIENTO DEL PLAN DE REGULARIZACIÓN Y MANEJO DEL DISPENSARIO CONJUNTO DE SANIDAD MILITAR FAC-ARC EN LA CIUDAD DE BOGOTÁ D.C, CONFORME ANEXO TECNICO Y |  |  |  | Capitulo |  | 3 CIMENTACIÓN
|  |  |  | SubCap. |  | 3 CIMENTACIÓN
|  |  |  | Actividad |  | 3.2 RELLENO COMPACTADO AL 95% DEL PROCTOR MODIFICADO TIPO SUB-BASE B-200 SEGÚN PLANOS. INCLUYE SUMINISTRO, EXTENDIDO, NIVELACIÓN, HUMEDECIMIENTO Y COMPACTACIÓN.
|  |  |  | U.M. |  | m³
1 |  | Materiales
Descripción |  |  | U.M. |  |  |  | Vr. Unitario |  | Cantidad |  | Vr. Parcial
AGUA |  |  | Litro |  |  |  | 27.41 |  | 200.0000 |  | 5,482.00
SUB BASE B-200 |  |  | Metro Cubico |  |  |  | 104,177.00 |  | 1.3000 |  | 135,430.10
[8 empty] | Total | Materiales |  | 140,912.10
2 |  | Equipo
Descripción |  |  | U.M. |  |  |  | Vr. Unitario |  | Cantidad |  | Vr. Parcial
VIBROCOMPACTADOR (RANA) |  |  | Dia |  |  |  | 67,709.22 |  | 0.2000 |  | 13,541.84
HERRAMIENTA MENOR |  |  | Porcentaje |  |  |  | 14,380.65 |  | 5.0000 |  | 719.03
[8 empty] | Total | Equipo |  | 14,260.87
3 |  | Mano de Obra
Descripción |  |  | U.M. |  |  |  | Vr. Unitario |  | Cantidad |  | Vr. Parcial
CUADRILLA ALBAÑILERIA (OFICIAL + 2 AYUDANTES) |  |  | Hora Hombre |  |  |  | 35,074.75 |  | 0.4100 |  | 14,380.65
[8 empty] | Total | Mano de Obra |  | 14,380.65
4 |  | Transporte
Descripción |  |  | U.M. |  |  |  | Vr. Unitario |  | Cantidad |  | Vr. Parcial
TRANSPORTE AGREGADOS PETREOS (CANTERA) |  |  | metro cubico - kilometro |  |  |  | 1,699.73 |  | 24.0000 |  | 40,793.52
[8 empty] | Total | Transporte |  | 40,793.52
[5 empty] | Total Costos Directos Actividad: |  |  |  |  | 210,347.14
TRAMITES, SERVICIOS Y OBRA PUBLICA PARA EL CUMPLIMIENTO DEL PLAN DE REGULARIZACIÓN Y MANEJO DEL DISPENSARIO CONJUNTO DE SANIDAD MILITAR FAC-ARC EN LA CIUDAD DE BOGOTÁ D.C, CONFORME ANEXO TECNICO Y |  |  |  | Capitulo |  | 3 CIMENTACIÓN
|  |  |  | SubCap. |  | 3 CIMENTACIÓN
|  |  |  | Actividad |  | 3.3 SOLADO DE LIMPIEZA EN CONCRETO DE 2.000 PSI DE E=0.05 M SEGÚN PLANOS. INCLUYE MATERIALES, MANO DE OBRA, EQUIPOS Y HERRAMIENTAS NECESARIAS
|  |  |  | U.M. |  | m²
1 |  | Materiales
Descripción |  |  | U.M. |  |  |  | Vr. Unitario |  | Cantidad |  | Vr. Parcial
CONCRETO CORRIENTE GRAVA COMÚN 2000 PSI |  |  | Metro Cubico |  |  |  | 433,293.84 |  | 0.0500 |  | 21,664.69
[8 empty] | Total | Materiales |  | 21,664.69
2 |  | Equipo
Descripción |  |  | U.M. |  |  |  | Vr. Unitario |  | Cantidad |  | Vr. Parcial
HERRAMIENTA MENOR |  |  | Porcentaje |  |  |  | 5,683.99 |  | 5.0000 |  | 284.20
[8 empty] | Total | Equipo |  | 284.20
3 |  | Mano de Obra
Descripción |  |  | U.M. |  |  |  | Vr. Unitario |  | Cantidad |  | Vr. Parcial
CUADRILLA ALBAÑILERIA (OFICIAL + AYUDANTE) |  |  | Hora Hombre |  |  |  | 24,712.98 |  | 0.2300 |  | 5,683.99
[8 empty] | Total | Mano de Obra |  | 5,683.99
4 |  | Transporte
Descripción |  |  | U.M. |  |  |  | Vr. Unitario |  | Cantidad |  | Vr. Parcial
|  |  | Hora Hombre | [7 empty] | 0.00
[8 empty] | Total | Transporte |  | 0.00
[5 empty] | Total Costos Directos Actividad: |  |  |  |  | 27,632.88
TRAMITES, SERVICIOS Y OBRA PUBLICA PARA EL CUMPLIMIENTO DEL PLAN DE REGULARIZACIÓN Y MANEJO DEL DISPENSARIO CONJUNTO DE SANIDAD MILITAR FAC-ARC EN LA CIUDAD DE BOGOTÁ D.C, CONFORME ANEXO TECNICO Y |  |  |  | Capitulo |  | 3 CIMENTACIÓN
|  |  |  | SubCap. |  | 3 CIMENTACIÓN
|  |  |  | Actividad |  | 3.4 ZAPATA EN CONCRETO DE 3.000 PSI IMPERMEABILIZADO SEGÚN PLANOS. INCLUYE, MANO DE OBRA, FORMALETAS, EQUIPOS Y HERRAMIENTAS NECESARIAS, NO INCLUYE ACERO DE REFUERZO
|  |  |  | U.M. |  | m³
1 |  | Materiales
Descripción |  |  | U.M. |  |  |  | Vr. Unitario |  | Cantidad |  | Vr. Parcial
VARA DE CLAVO Ø6 A 8CM (3M) EUCALIPTO |  |  | Unidad |  |  |  | 22,041.66 |  | 0.8000 |  | 17,633.33
TABLA BURRA 30 X 2.2 A 2.7CM X 2.9M - EUCALIPTO |  |  | Unidad |  |  |  | 20,403.04 |  | 0.7000 |  | 14,282.13
TABLA CHAPA 30 X 1.8-2CM X 2.9M - ORDINARIO |  |  | Unidad |  |  |  | 25,849.12 |  | 1.3800 |  | 35,671.79
DISTANCIADOR CP-30 CLIP MORTERO PINZA HASTA 1/4 |  |  | Unidad |  |  |  | 378.33 |  | 8.0000 |  | 3,026.64
PUNTILLA CON CABEZA 2 |  |  | Libra |  |  |  | 5,373.34 |  | 0.1000 |  | 537.33
CONCRETO CORRIENTE GRAVA COMÚN 3000 PSI |  |  | Metro Cubico |  |  |  | 500,455.34 |  | 1.0300 |  | 515,469.00
[8 empty] | Total | Materiales |  | 586,620.22
2 |  | Equipo
Descripción |  |  | U.M. |  |  |  | Vr. Unitario |  | Cantidad |  | Vr. Parcial
MAQUINA DE BOMBEO DE CONCRETO AUTOBOMA |  |  | Metro Cubico |  |  |  | 52,198.16 |  | 1.0300 |  | 53,764.10
VIBRADOR TIPO AGUJA |  |  | Dia |  |  |  | 52,636.80 |  | 0.1000 |  | 5,263.68
HERRAMIENTA MENOR |  |  | Porcentaje |  |  |  | 234,773.31 |  | 5.0000 |  | 11,738.67
[8 empty] | Total | Equipo |  | 70,766.45
3 |  | Mano de Obra
Descripción |  |  | U.M. |  |  |  | Vr. Unitario |  | Cantidad |  | Vr. Parcial
CUADRILLA ALBAÑILERIA (OFICIAL + AYUDANTE) |  |  | Hora Hombre |  |  |  | 24,712.98 |  | 9.5000 |  | 234,773.31
[8 empty] | Total | Mano de Obra |  | 234,773.31
4 |  | Transporte
Descripción |  |  | U.M. |  |  |  | Vr. Unitario |  | Cantidad |  | Vr. Parcial
TRANSPORTE FERRETERIA |  |  | Kilogramo |  |  |  | 54.83 |  | 37.5300 |  | 2,057.77
[8 empty] | Total | Transporte |  | 2,057.77
[5 empty] | Total Costos Directos Actividad: |  |  |  |  | 894,217.75
TRAMITES, SERVICIOS Y OBRA PUBLICA PARA EL CUMPLIMIENTO DEL PLAN DE REGULARIZACIÓN Y MANEJO DEL DISPENSARIO CONJUNTO DE SANIDAD MILITAR FAC-ARC EN LA CIUDAD DE BOGOTÁ D.C, CONFORME ANEXO TECNICO Y |  |  |  | Capitulo |  | 3 CIMENTACIÓN
|  |  |  | SubCap. |  | 3 CIMENTACIÓN
|  |  |  | Actividad |  | 3.5 VIGAS DE CIMENTACION EN CONCRETO DE 3.000 PSI IMPERMEABILIZADO SEGÚN PLANOS. INCLUYE MANO DE OBRA, FORMALETAS, EQUIPOS Y HERRAMIENTAS NECESARIAS, NO INCLUYE ACERO DE REFUERZO.
|  |  |  | U.M. |  | m³
1 |  | Materiales
Descripción |  |  | U.M. |  |  |  | Vr. Unitario |  | Cantidad |  | Vr. Parcial
TABLA BURRA 30 X 2.2 A 2.7CM X 2.9M - ORDINARIO |  |  | Unidad |  |  |  | 22,284.23 |  | 1.0500 |  | 23,398.44
REPISA 8 X 4CM X 3.9M - ORDINARIO |  |  | Unidad |  |  |  | 39,945.05 |  | 1.3500 |  | 53,925.82
DISTANCIADOR CP-30 CLIP MORTERO PINZA HASTA 1/4 |  |  | Unidad |  |  |  | 378.33 |  | 8.0000 |  | 3,026.64
PUNTILLA CON CABEZA 2 |  |  | Libra |  |  |  | 5,373.34 |  | 0.1000 |  | 537.33
CONCRETO CORRIENTE GRAVA COMÚN 3000 PSI |  |  | Metro Cubico |  |  |  | 500,455.34 |  | 1.0300 |  | 515,469.00
[8 empty] | Total | Materiales |  | 596,357.23
2 |  | Equipo
Descripción |  |  | U.M. |  |  |  | Vr. Unitario |  | Cantidad |  | Vr. Parcial
VIBRADOR TIPO AGUJA |  |  | Dia |  |  |  | 52,636.80 |  | 0.1000 |  | 5,263.68
HERRAMIENTA MENOR |  |  | Porcentaje |  |  |  | 217,474.22 |  | 5.0000 |  | 10,873.71
[8 empty] | Total | Equipo |  | 16,137.39
3 |  | Mano de Obra
Descripción |  |  | U.M. |  |  |  | Vr. Unitario |  | Cantidad |  | Vr. Parcial
CUADRILLA ALBAÑILERIA (OFICIAL + AYUDANTE) |  |  | Hora Hombre |  |  |  | 24,712.98 |  | 8.8000 |  | 217,474.22
[8 empty] | Total | Mano de Obra |  | 217,474.22
4 |  | Transporte
Descripción |  |  | U.M. |  |  |  | Vr. Unitario |  | Cantidad |  | Vr. Parcial
TRANSPORTE FERRETERIA |  |  | Kilogramo |  |  |  | 54.83 |  | 2,324.3500 |  | 127,444.11
[8 empty] | Total | Transporte |  | 127,444.11
[5 empty] | Total Costos Directos Actividad: |  |  |  |  | 957,412.95
TRAMITES, SERVICIOS Y OBRA PUBLICA PARA EL CUMPLIMIENTO DEL PLAN DE REGULARIZACIÓN Y MANEJO DEL DISPENSARIO CONJUNTO DE SANIDAD MILITAR FAC-ARC EN LA CIUDAD DE BOGOTÁ D.C, CONFORME ANEXO TECNICO Y |  |  |  | Capitulo |  | 3 CIMENTACIÓN
|  |  |  | SubCap. |  | 3 CIMENTACIÓN
|  |  |  | Actividad |  | 3.6 JUNTA DE DILATACIÓN ENTRE COLUMNAS, MUROS O ELEMENTOS VERTICALES TIPO SIKAFLEX-ICOPOR O SIMILAR (INCLUYE MANO DE OBRA, EQUIPOS Y HERRAMIENTAS NECESARIAS)
|  |  |  | U.M. |  | ML
1 |  | Materiales
Descripción |  |  | U.M. |  |  |  | Vr. Unitario |  | Cantidad |  | Vr. Parcial
FONDO DE JUNTA SIKAROD DE 1/4 (1700M) |  |  | Unidad |  |  |  | 1,880,811.56 |  | 0.0007 |  | 1,316.57
SELLADOR JUNTAS SIKA FLEX 1A PLUS ICURE BLANCO |  |  | Unidad |  |  |  | 46,086.52 |  | 0.2000 |  | 9,217.30
DISCO ABRASIVO CORTE METAL 4 1/2 X 0.045 PULGADAS |  |  | Unidad |  |  |  | 5,154.02 |  | 0.2200 |  | 1,133.88
[8 empty] | Total | Materiales |  | 11,667.75
2 |  | Equipo
Descripción |  |  | U.M. |  |  |  | Vr. Unitario |  | Cantidad |  | Vr. Parcial
CORTADORA DE CONCRETO (SIN DISCO) INGLUYE COMBUSTIBLE |  |  | Dia |  |  |  | 46,386.18 |  | 0.0600 |  | 2,783.17
HERRAMIENTA MENOR |  |  | Porcentaje |  |  |  | 7,413.89 |  | 5.0000 |  | 370.69
[8 empty] | Total | Equipo |  | 3,153.86
3 |  | Mano de Obra
Descripción |  |  | U.M. |  |  |  | Vr. Unitario |  | Cantidad |  | Vr. Parcial
CUADRILLA ALBAÑILERIA (OFICIAL + AYUDANTE) |  |  | Hora Hombre |  |  |  | 24,712.98 |  | 0.3000 |  | 7,413.89
[8 empty] | Total | Mano de Obra |  | 7,413.89
4 |  | Transporte
Descripción |  |  | U.M. |  |  |  | Vr. Unitario |  | Cantidad |  | Vr. Parcial
TRANSPORTE FERRETERIA |  |  | Kilogramo |  |  |  | 54.83 |  | 0.0700 |  | 3.84
[8 empty] | Total | Transporte |  | 3.84
[5 empty] | Total Costos Directos Actividad: |  |  |  |  | 22,239.34
TRAMITES, SERVICIOS Y OBRA PUBLICA PARA EL CUMPLIMIENTO DEL PLAN DE REGULARIZACIÓN Y MANEJO DEL DISPENSARIO CONJUNTO DE SANIDAD MILITAR FAC-ARC EN LA CIUDAD DE BOGOTÁ D.C, CONFORME ANEXO TECNICO Y |  |  |  | Capitulo |  | 4 ESTRUCTURA
|  |  |  | SubCap. |  | 4 ESTRUCTURA
|  |  |  | Actividad |  | 4.1 COLUMNA EN CONCRETO DE 3.000 PSI SEGÚN PLANOS. INCLUYE MANO DE OBRA, FORMALETAS, EQUIPOS Y HERRAMIENTAS NECESARIAS, NO INCLUYE ACERO DE REFUERZO
|  |  |  | U.M. |  | m³
1 |  | Materiales
Descripción |  |  | U.M. |  |  |  | Vr. Unitario |  | Cantidad |  | Vr. Parcial
DESENCOFRANTE EMULSIONADO DESMOLDATOC (16KG) |  |  | Unidad |  |  |  | 396,142.36 |  | 0.0600 |  | 23,768.54
VARA DE CLAVO Ø6 A 8CM (3M) EUCALIPTO |  |  | Unidad |  |  |  | 22,041.66 |  | 0.9000 |  | 19,837.49
TABLA BURRA 30 X 2.2 A 2.7CM X 2.9M - EUCALIPTO |  |  | Unidad |  |  |  | 20,403.04 |  | 1.8000 |  | 36,725.47
REPISA 8 X 4CM X 3.9M - ORDINARIO |  |  | Unidad |  |  |  | 39,945.05 |  | 1.3000 |  | 51,928.57
DISTANCIADOR CP-30 CLIP MORTERO PINZA HASTA 1/4 |  |  | Unidad |  |  |  | 378.33 |  | 8.0000 |  | 3,026.64
MEMBRANA CURADORA CURASEAL BLANCO (20KG) |  |  | Kilogramo |  |  |  | 12,527.56 |  | 0.6000 |  | 7,516.54
PUNTILLA CON CABEZA 2 |  |  | Libra |  |  |  | 5,373.34 |  | 0.5000 |  | 2,686.67
CONCRETO CORRIENTE GRAVA COMÚN 3000 PSI |  |  | Metro Cubico |  |  |  | 500,455.34 |  | 1.0300 |  | 515,469.00
[8 empty] | Total | Materiales |  | 660,958.92
2 |  | Equipo
Descripción |  |  | U.M. |  |  |  | Vr. Unitario |  | Cantidad |  | Vr. Parcial
MAQUINA DE BOMBEO DE CONCRETO AUTOBOMA |  |  | Metro Cubico |  |  |  | 52,198.16 |  | 1.0300 |  | 53,764.10
ANDAMIO CERTIFICADO |  |  | Dia |  |  |  | 32,934.19 |  | 0.5000 |  | 16,467.10
VIBRADOR TIPO AGUJA |  |  | Dia |  |  |  | 52,636.80 |  | 0.1000 |  | 5,263.68
[8 empty] | Total | Equipo |  | 75,494.88
3 |  | Mano de Obra
Descripción |  |  | U.M. |  |  |  | Vr. Unitario |  | Cantidad |  | Vr. Parcial
CUADRILLA ALBAÑILERIA (OFICIAL + AYUDANTE) |  |  | Hora Hombre |  |  |  | 24,712.98 |  | 7.7000 |  | 190,289.95
[8 empty] | Total | Mano de Obra |  | 190,289.95
4 |  | Transporte
Descripción |  |  | U.M. |  |  |  | Vr. Unitario |  | Cantidad |  | Vr. Parcial
TRANSPORTE FERRETERIA |  |  | Kilogramo |  |  |  | 54.83 |  | 2,400.0000 |  | 131,592.00
[8 empty] | Total | Transporte |  | 131,592.00
[5 empty] | Total Costos Directos Actividad: |  |  |  |  | 1,058,335.75
TRAMITES, SERVICIOS Y OBRA PUBLICA PARA EL CUMPLIMIENTO DEL PLAN DE REGULARIZACIÓN Y MANEJO DEL DISPENSARIO CONJUNTO DE SANIDAD MILITAR FAC-ARC EN LA CIUDAD DE BOGOTÁ D.C, CONFORME ANEXO TECNICO Y |  |  |  | Capitulo |  | 4 ESTRUCTURA
|  |  |  | SubCap. |  | 4 ESTRUCTURA
|  |  |  | Actividad |  | 4.2 ACERO DE REFUERZO ESTRUCTURAL FY: 420 MPA GR 60 -NTC 2289 INCLUYE ALAMBRE NEGRO . TRASIEGO, MANEJO
|  |  |  | U.M. |  | kg
1 |  | Materiales
Descripción |  |  | U.M. |  |  |  | Vr. Unitario |  | Cantidad |  | Vr. Parcial
ACERO DE REFUERZO FY: 420 MPA GR 60 -NTC 2289 |  |  | Kilogramo |  |  |  | 5,919.45 |  | 1.0300 |  | 6,097.03
ALAMBRE NEGRO N°18 |  |  | Kilogramo |  |  |  | 7,336.25 |  | 0.0500 |  | 366.81
[8 empty] | Total | Materiales |  | 6,463.84
2 |  | Equipo
Descripción |  |  | U.M. |  |  |  | Vr. Unitario |  | Cantidad |  | Vr. Parcial
HERRAMIENTA MENOR |  |  | Porcentaje |  |  |  | 741.39 |  | 5.0000 |  | 37.07
[8 empty] | Total | Equipo |  | 37.07
3 |  | Mano de Obra
Descripción |  |  | U.M. |  |  |  | Vr. Unitario |  | Cantidad |  | Vr. Parcial
CUADRILLA ALBAÑILERIA (OFICIAL + AYUDANTE) |  |  | Hora Hombre |  |  |  | 24,712.98 |  | 0.0300 |  | 741.39
[8 empty] | Total | Mano de Obra |  | 741.39
4 |  | Transporte
Descripción |  |  | U.M. |  |  |  | Vr. Unitario |  | Cantidad |  | Vr. Parcial
TRANSPORTE FERRETERIA |  |  | Kilogramo |  |  |  | 54.83 |  | 2.0000 |  | 109.66
[8 empty] | Total | Transporte |  | 109.66
[5 empty] | Total Costos Directos Actividad: |  |  |  |  | 7,351.96
TRAMITES, SERVICIOS Y OBRA PUBLICA PARA EL CUMPLIMIENTO DEL PLAN DE REGULARIZACIÓN Y MANEJO DEL DISPENSARIO CONJUNTO DE SANIDAD MILITAR FAC-ARC EN LA CIUDAD DE BOGOTÁ D.C, CONFORME ANEXO TECNICO Y |  |  |  | Capitulo |  | 5 MAMPOSTERIA
|  |  |  | SubCap. |  | 5 MAMPOSTERIA
|  |  |  | Actividad |  | 5.1 ALFAJÍA EN CONCRETO DE 3000 PSI A=025. (INCLUYE REFUERZO)
|  |  |  | U.M. |  | ML
1 |  | Materiales
Descripción |  |  | U.M. |  |  |  | Vr. Unitario |  | Cantidad |  | Vr. Parcial
TABLA CHAPA 10 X 1.8-2CM X 2.9M - ORDINARIO |  |  | Unidad |  |  |  | 35,639.50 |  | 0.0600 |  | 2,138.37
DURMIENTE 4CM X 4CM X 2.9M - ORDINARIO |  |  | Unidad |  |  |  | 32,898.00 |  | 0.1500 |  | 4,934.70
ACERO DE REFUERZO FY: 420 MPA GR 60 -NTC 2289 |  |  | Kilogramo |  |  |  | 5,919.45 |  | 0.8500 |  | 5,031.53
ALAMBRE NEGRO N°18 |  |  | Kilogramo |  |  |  | 7,336.25 |  | 0.4000 |  | 2,934.50
CONCRETO CORRIENTE GRAVA COMÚN 3000 PSI |  |  | Metro Cubico |  |  |  | 500,455.34 |  | 0.0250 |  | 12,511.38
MORTERO PREMEZCLADO 2000 PSI |  |  | Metro Cubico |  |  |  | 494,273.90 |  | 0.0100 |  | 4,942.74
[8 empty] | Total | Materiales |  | 32,493.22
2 |  | Equipo
Descripción |  |  | U.M. |  |  |  | Vr. Unitario |  | Cantidad |  | Vr. Parcial
HERRAMIENTA MENOR |  |  | Porcentaje |  |  |  | 12,356.49 |  | 5.0000 |  | 617.82
[8 empty] | Total | Equipo |  | 617.82
3 |  | Mano de Obra
Descripción |  |  | U.M. |  |  |  | Vr. Unitario |  | Cantidad |  | Vr. Parcial
CUADRILLA ALBAÑILERIA (OFICIAL + AYUDANTE) |  |  | Hora Hombre |  |  |  | 24,712.98 |  | 0.5000 |  | 12,356.49
[8 empty] | Total | Mano de Obra |  | 12,356.49
4 |  | Transporte
Descripción |  |  | U.M. |  |  |  | Vr. Unitario |  | Cantidad |  | Vr. Parcial
TRANSPORTE FERRETERIA |  |  | Kilogramo |  |  |  | 54.83 |  | 1.3100 |  | 71.83
[8 empty] | Total | Transporte |  | 71.83
[5 empty] | Total Costos Directos Actividad: |  |  |  |  | 45,539.36
TRAMITES, SERVICIOS Y OBRA PUBLICA PARA EL CUMPLIMIENTO DEL PLAN DE REGULARIZACIÓN Y MANEJO DEL DISPENSARIO CONJUNTO DE SANIDAD MILITAR FAC-ARC EN LA CIUDAD DE BOGOTÁ D.C, CONFORME ANEXO TECNICO Y |  |  |  | Capitulo |  | 5 MAMPOSTERIA
|  |  |  | SubCap. |  | 5 MAMPOSTERIA
|  |  |  | Actividad |  | 5.2 MURO EN LADRILLO GRAN FORMATO TERRACOTA 39X11,5X5 INCLUYE ACERO DE REFUERZO MORTERO RELLENO DE DOVELAS PEGA Y ANCLAJES .
|  |  |  | U.M. |  | ml
1 |  | Materiales
Descripción |  |  | U.M. |  |  |  | Vr. Unitario |  | Cantidad |  | Vr. Parcial
CORTADORA DE PIEDRA C-511 |  |  | Unidad |  |  |  | 418,498.25 |  | 0.0100 |  | 4,184.98
MORTERO 1:4 |  |  | Metro Cubico |  |  |  | 662,585.71 |  | 0.1000 |  | 66,258.57
Ladrillo Gran Formato Cocoa |  |  | Unidad |  |  |  | 3,289.80 |  | 28.0000 |  | 92,114.40
CONCRETO CORRIENTE GRAVA COMÚN 3000 PSI |  |  | Metro Cubico |  |  |  | 483,104.70 |  | 0.0200 |  | 9,662.09
ACERO DE REFUERZO ESTRUCTURAL FY: 420 MPA GR 60 -NTC 2289 INCLUYE ALAMBRE NEGRO |  |  | Kilogramo |  |  |  | 7,300.42 |  | 2.0000 |  | 14,600.84
[8 empty] | Total | Materiales |  | 186,820.88
2 |  | Equipo
Descripción |  |  | U.M. |  |  |  | Vr. Unitario |  | Cantidad |  | Vr. Parcial
HERRAMIENTA MENOR |  |  | Porcentaje |  |  |  | 37,942.52 |  | 5.0000 |  | 1,897.13
[8 empty] | Total | Equipo |  | 1,897.13
3 |  | Mano de Obra
Descripción |  |  | U.M. |  |  |  | Vr. Unitario |  | Cantidad |  | Vr. Parcial
CUADRILLA ALBAÑILERIA (OFICIAL + AYUDANTE) |  |  | Hora Hombre |  |  |  | 24,712.98 |  | 1.4500 |  | 35,833.82
[8 empty] | Total | Mano de Obra |  | 35,833.82
4 |  | Transporte
Descripción |  |  | U.M. |  |  |  | Vr. Unitario |  | Cantidad |  | Vr. Parcial
TRANSPORTE FERRETERIA |  |  | Kilogramo |  |  |  | 54.83 |  | 785.0000 |  | 43,041.55
[8 empty] | Total | Transporte |  | 43,041.55
[5 empty] | Total Costos Directos Actividad: |  |  |  |  | 267,593.38
TRAMITES, SERVICIOS Y OBRA PUBLICA PARA EL CUMPLIMIENTO DEL PLAN DE REGULARIZACIÓN Y MANEJO DEL DISPENSARIO CONJUNTO DE SANIDAD MILITAR FAC-ARC EN LA CIUDAD DE BOGOTÁ D.C, CONFORME ANEXO TECNICO Y |  |  |  | Capitulo |  | 6 INSTALACIONES HIDRAULICAS
|  |  |  | SubCap. |  | 6.1 INFRAESTRUCTURA AGUAS LLUVIAS
|  |  |  | Actividad |  | 6.1.1 CAÑUELA PREFABRICADA A-120 22X30X80, INCLUYE TODO LO NECESARIO PARA SU CORRECTA INSTALACIÓN Y FUNCIONAMIENTO
|  |  |  | U.M. |  | ML
1 |  | Materiales
Descripción |  |  | U.M. |  |  |  | Vr. Unitario |  | Cantidad |  | Vr. Parcial
MORTERO 1:5 |  |  | Metro Cubico |  |  |  | 507,525.91 |  | 0.0100 |  | 5,075.26
HORA CUADRILLA AA - ALBAÑILERÍA |  |  | Hora Cuadrilla |  |  |  | 31,295.87 |  | 0.7500 |  | 23,471.90
CAÑUELA PREFABRICADA A-120 |  |  | Unidad |  |  |  | 23,216.36 |  | 1.2500 |  | 29,020.45
[8 empty] | Total | Materiales |  | 57,567.61
2 |  | Equipo
Descripción |  |  | U.M. |  |  |  | Vr. Unitario |  | Cantidad |  | Vr. Parcial
HERRAMIENTA MENOR |  |  | Porcentaje |  |  |  | 23,784.86 |  | 1.0000 |  | 237.85
[8 empty] | Total | Equipo |  | 237.85
3 |  | Mano de Obra
Descripción |  |  | U.M. |  |  |  | Vr. Unitario |  | Cantidad |  | Vr. Parcial
|  |  | Metro Cubico | [7 empty] | 0.00
[8 empty] | Total | Mano de Obra |  | 0.00
4 |  | Transporte
Descripción |  |  | U.M. |  |  |  | Vr. Unitario |  | Cantidad |  | Vr. Parcial
|  |  | Metro Cubico | [7 empty] | 0.00
[8 empty] | Total | Transporte |  | 0.00
[5 empty] | Total Costos Directos Actividad: |  |  |  |  | 57,805.46
TRAMITES, SERVICIOS Y OBRA PUBLICA PARA EL CUMPLIMIENTO DEL PLAN DE REGULARIZACIÓN Y MANEJO DEL DISPENSARIO CONJUNTO DE SANIDAD MILITAR FAC-ARC EN LA CIUDAD DE BOGOTÁ D.C, CONFORME ANEXO TECNICO Y |  |  |  | Capitulo |  | 6 INSTALACIONES HIDRAULICAS
|  |  |  | SubCap. |  | 6.1 INFRAESTRUCTURA AGUAS LLUVIAS
|  |  |  | Actividad |  | 6.1.2 LIMPIEZA CANAL AGUAS LLUVIAS, EXISTENTE
|  |  |  | U.M. |  | ml
1 |  | Materiales
Descripción |  |  | U.M. |  |  |  | Vr. Unitario |  | Cantidad |  | Vr. Parcial
LONA PARA ESCOMBRO- POLIPROPILENO |  |  | Unidad |  |  |  | 1,644.90 |  | 0.0500 |  | 82.25
[8 empty] | Total | Materiales |  | 82.25
2 |  | Equipo
Descripción |  |  | U.M. |  |  |  | Vr. Unitario |  | Cantidad |  | Vr. Parcial
HERRAMIENTA MENOR |  |  | Porcentaje |  |  |  | 1,554.27 |  | 5.0000 |  | 77.71
[8 empty] | Total | Equipo |  | 77.71
3 |  | Mano de Obra
Descripción |  |  | U.M. |  |  |  | Vr. Unitario |  | Cantidad |  | Vr. Parcial
AYUDANTE ALBAÑILERIA (A) |  |  | Hora Hombre |  |  |  | 10,361.77 |  | 0.1500 |  | 1,554.27
[8 empty] | Total | Mano de Obra |  | 1,554.27
4 |  | Transporte
Descripción |  |  | U.M. |  |  |  | Vr. Unitario |  | Cantidad |  | Vr. Parcial
RETIRO DE SOBRANTES EN VOLQUETA |  |  | Metro Cubico |  |  |  | 52,720.14 |  | 0.0080 |  | 421.76
[8 empty] | Total | Transporte |  | 421.76
[5 empty] | Total Costos Directos Actividad: |  |  |  |  | 2,135.99
TRAMITES, SERVICIOS Y OBRA PUBLICA PARA EL CUMPLIMIENTO DEL PLAN DE REGULARIZACIÓN Y MANEJO DEL DISPENSARIO CONJUNTO DE SANIDAD MILITAR FAC-ARC EN LA CIUDAD DE BOGOTÁ D.C, CONFORME ANEXO TECNICO Y |  |  |  | Capitulo |  | 7 INSTALACIONES ELECTRICAS
|  |  |  | SubCap. |  | 7 INSTALACIONES ELECTRICAS
|  |  |  | Actividad |  | 7.1 LÁMPARA LED SOLAR DE 400W PARA ALUMBRADO EXTERIOR, 36,000 LÚMENES, Y TEMPERATURA DE COLOR DE 6500K (BLANCO FRÍO). INCLUYE PANEL SOLAR MONOCRISTALINO DE 36W, BATERÍA DE 35AH, SOPORTE PARA MONTAJE EN POSTE O PARED Y CONTROL REMOTO. RESISTENTE AL AGUA CON PROTECCIÓN IP65. DIMENSIONES DE LA LÁMPARA: 56X33X12.5 CM; DIMENSIONES DEL PANEL: 60X32 CM.
|  |  |  | U.M. |  | un
1 |  | Materiales
Descripción |  |  | U.M. |  |  |  | Vr. Unitario |  | Cantidad |  | Vr. Parcial
LÁMPARA LED SOLAR DE 400W PARA ALUMBRADO EXTERIOR, 36,000 LÚMENES, Y TEMPERATURA DE COLOR DE 6500K (BLANCO FRÍO). INCLUYE PANEL SOLAR MONOCRISTALINO DE 36W, BATERÍA DE 35AH, SOPORTE PARA MONTAJE EN POSTE O PARED Y CONTROL REMOTO. RESISTENTE AL AGUA CON PR |  |  | Unidad |  |  |  | 656,783.35 |  | 1.0000 |  | 656,783.35
[8 empty] | Total | Materiales |  | 656,783.35
2 |  | Equipo
Descripción |  |  | U.M. |  |  |  | Vr. Unitario |  | Cantidad |  | Vr. Parcial
TALADRO PERCUTOR 3/4 900W 110V |  |  | Dia |  |  |  | 13,159.20 |  | 0.1000 |  | 1,315.92
TORRE DE ANDAMIO MULTIDIRECCIONAL FIJA 3M+1M 1.09X1.57M - ALQUILER |  |  | Mes |  |  |  | 658,020.73 |  | 0.0170 |  | 11,186.35
HERRAMIENTA MENOR |  |  | Porcentaje |  |  |  | 5,180.89 |  | 5.0000 |  | 259.04
[8 empty] | Total | Equipo |  | 12,761.31
3 |  | Mano de Obra
Descripción |  |  | U.M. |  |  |  | Vr. Unitario |  | Cantidad |  | Vr. Parcial
AYUDANTE ALBAÑILERIA (A) |  |  | Hora Hombre |  |  |  | 10,361.77 |  | 0.5000 |  | 5,180.89
[8 empty] | Total | Mano de Obra |  | 5,180.89
4 |  | Transporte
Descripción |  |  | U.M. |  |  |  | Vr. Unitario |  | Cantidad |  | Vr. Parcial
TRANSPORTE FERRETERIA |  |  | Kilogramo |  |  |  | 54.83 |  | 10.0000 |  | 548.30
[8 empty] | Total | Transporte |  | 548.30
[5 empty] | Total Costos Directos Actividad: |  |  |  |  | 675,273.85
TRAMITES, SERVICIOS Y OBRA PUBLICA PARA EL CUMPLIMIENTO DEL PLAN DE REGULARIZACIÓN Y MANEJO DEL DISPENSARIO CONJUNTO DE SANIDAD MILITAR FAC-ARC EN LA CIUDAD DE BOGOTÁ D.C, CONFORME ANEXO TECNICO Y |  |  |  | Capitulo |  | 7 INSTALACIONES ELECTRICAS
|  |  |  | SubCap. |  | 7 INSTALACIONES ELECTRICAS
|  |  |  | Actividad |  | 7.2 POSTE CÓNICO DE ACERO GALVANIZADO EN CALIENTE, ALTURA DE 6 METROS, CON DIÁMETRO SUPERIOR DE 60 MM Y DIÁMETRO INFERIOR DE 130 MM. ESPESOR DE 3 MM, INCLUYE PLACA BASE DE 300X300X12 MM Y PERNOS J DE ANCLAJE. CUMPLE CON NORMATIVA NCH432 PARA RESISTENCIA A CONDICIONES DE INTEMPERIE Y FUERTES RÁFAGAS DE VIENTO, ADECUADO PARA PROYECTOS DE ILUMINACIÓN EN EXTERIORES.
|  |  |  | U.M. |  | un
1 |  | Materiales
Descripción |  |  | U.M. |  |  |  | Vr. Unitario |  | Cantidad |  | Vr. Parcial
POSTE CÓNICO DE ACERO GALVANIZADO EN CALIENTE, ALTURA DE 6 METROS, CON DIÁMETRO SUPERIOR DE 60 MM Y DIÁMETRO INFERIOR DE 130 MM. ESPESOR DE 3 MM, INCLUYE PLACA BASE DE 300X300X12 MM Y PERNOS J DE ANCLAJE. CUMPLE CON NORMATIVA NCH432 PARA RESISTENCIA A CON |  |  | un |  |  |  | 1,511,658.71 |  | 1.0000 |  | 1,511,658.71
[8 empty] | Total | Materiales |  | 1,511,658.71
2 |  | Equipo
Descripción |  |  | U.M. |  |  |  | Vr. Unitario |  | Cantidad |  | Vr. Parcial
GRUA EXTENSION PARA POSTES |  |  | Hora Hombre |  |  |  | 202,871.00 |  | 1.0000 |  | 202,871.00
HERRAMIENTA MENOR |  |  | Porcentaje |  |  |  | 175,373.75 |  | 5.0000 |  | 8,768.69
[8 empty] | Total | Equipo |  | 211,639.69
3 |  | Mano de Obra
Descripción |  |  | U.M. |  |  |  | Vr. Unitario |  | Cantidad |  | Vr. Parcial
CUADRILLA ALBAÑILERIA (OFICIAL + 2 AYUDANTES) |  |  | Hora Hombre |  |  |  | 35,074.75 |  | 5.0000 |  | 175,373.75
[8 empty] | Total | Mano de Obra |  | 175,373.75
4 |  | Transporte
Descripción |  |  | U.M. |  |  |  | Vr. Unitario |  | Cantidad |  | Vr. Parcial
TRANSPORTE FERRETERIA |  |  | Kilogramo |  |  |  | 54.83 |  | 9,000.0000 |  | 493,470.00
[8 empty] | Total | Transporte |  | 493,470.00
[5 empty] | Total Costos Directos Actividad: |  |  |  |  | 2,392,142.15
TRAMITES, SERVICIOS Y OBRA PUBLICA PARA EL CUMPLIMIENTO DEL PLAN DE REGULARIZACIÓN Y MANEJO DEL DISPENSARIO CONJUNTO DE SANIDAD MILITAR FAC-ARC EN LA CIUDAD DE BOGOTÁ D.C, CONFORME ANEXO TECNICO Y |  |  |  | Capitulo |  | 7 INSTALACIONES ELECTRICAS
|  |  |  | SubCap. |  | 7 INSTALACIONES ELECTRICAS
|  |  |  | Actividad |  | 7.3 LUMINARIA LED SOLAR AUTÓNOMA DE 50W PARA INSTALACIÓN EN MUROS EXTERIORES, CON FLUJO LUMINOSO DE 6000 LÚMENES Y TEMPERATURA DE COLOR AJUSTABLE ENTRE 3000K, 4000K Y 6000K. OFRECE TRES MODOS DE ILUMINACIÓN: SENSOR DE MOVIMIENTO, LUZ BAJA CONSTANTE Y LUZ ALTA CONSTANTE, OPTIMIZANDO LA GESTIÓN DE ENERGÍA PARA MAYOR AUTONOMÍA. SU DISEÑO DE PERFIL BAJO Y CARCASA DE ALUMINIO RESISTENTE CUENTA CON CLASIFICACIÓN IP65, GARANTIZANDO IMPERMEABILIDAD Y PROTECCIÓN CONTRA EL POLVO, IDEAL PARA EXTERIORES.
|  |  |  | U.M. |  | un
1 |  | Materiales
Descripción |  |  | U.M. |  |  |  | Vr. Unitario |  | Cantidad |  | Vr. Parcial
LUMINARIA LED SOLAR AUTÓNOMA DE 50W PARA INSTALACIÓN EN MUROS EXTERIORES, CON FLUJO LUMINOSO DE 6000 LÚMENES Y TEMPERATURA DE COLOR AJUSTABLE ENTRE 3000K, 4000K Y 6000K. OFRECE TRES MODOS DE ILUMINACIÓN: SENSOR DE MOVIMIENTO, LUZ BAJA CONSTANTE Y LUZ ALTA |  |  | un |  |  |  | 449,496.34 |  | 1.0000 |  | 449,496.34
[8 empty] | Total | Materiales |  | 449,496.34
2 |  | Equipo
Descripción |  |  | U.M. |  |  |  | Vr. Unitario |  | Cantidad |  | Vr. Parcial
TALADRO PERCUTOR 3/4 900W 110V |  |  | Dia |  |  |  | 13,159.20 |  | 0.1000 |  | 1,315.92
TORRE DE ANDAMIO MULTIDIRECCIONAL FIJA 3M+1M 1.09X1.57M - ALQUILER |  |  | Mes |  |  |  | 658,020.73 |  | 0.0170 |  | 11,186.35
HERRAMIENTA MENOR |  |  | Porcentaje |  |  |  | 5,180.89 |  | 5.0000 |  | 259.04
[8 empty] | Total | Equipo |  | 12,761.31
3 |  | Mano de Obra
Descripción |  |  | U.M. |  |  |  | Vr. Unitario |  | Cantidad |  | Vr. Parcial
AYUDANTE ALBAÑILERIA (A) |  |  | Hora Hombre |  |  |  | 10,361.77 |  | 0.5000 |  | 5,180.89
[8 empty] | Total | Mano de Obra |  | 5,180.89
4 |  | Transporte
Descripción |  |  | U.M. |  |  |  | Vr. Unitario |  | Cantidad |  | Vr. Parcial
TRANSPORTE FERRETERIA |  |  | Kilogramo |  |  |  | 54.83 |  | 10.0000 |  | 548.30
[8 empty] | Total | Transporte |  | 548.30
[5 empty] | Total Costos Directos Actividad: |  |  |  |  | 467,986.84
TRAMITES, SERVICIOS Y OBRA PUBLICA PARA EL CUMPLIMIENTO DEL PLAN DE REGULARIZACIÓN Y MANEJO DEL DISPENSARIO CONJUNTO DE SANIDAD MILITAR FAC-ARC EN LA CIUDAD DE BOGOTÁ D.C, CONFORME ANEXO TECNICO Y |  |  |  | Capitulo |  | 7 INSTALACIONES ELECTRICAS
|  |  |  | SubCap. |  | 7 INSTALACIONES ELECTRICAS
|  |  |  | Actividad |  | 7.4 JUEGO DE MARCO EN ACERO Y 2 TAPAS DE CONCRETO PARA CÁMARA DE INSPECCIÓN DOBLE CS276
|  |  |  | U.M. |  | un
1 |  | Materiales
Descripción |  |  | U.M. |  |  |  | Vr. Unitario |  | Cantidad |  | Vr. Parcial
JUEGO DE MARCO EN ACERO Y 2 TAPAS DE CONCRETO PARA CÁMARA DE INSPECCIÓN DOBLE CS276 |  |  | un |  |  |  | 988,859.05 |  | 1.0000 |  | 988,859.05
[8 empty] | Total | Materiales |  | 988,859.05
2 |  | Equipo
Descripción |  |  | U.M. |  |  |  | Vr. Unitario |  | Cantidad |  | Vr. Parcial
HERRAMIENTA MENOR |  |  | Porcentaje |  |  |  | 12,356.49 |  | 5.0000 |  | 617.82
[8 empty] | Total | Equipo |  | 617.82
3 |  | Mano de Obra
Descripción |  |  | U.M. |  |  |  | Vr. Unitario |  | Cantidad |  | Vr. Parcial
CUADRILLA ALBAÑILERIA (OFICIAL + AYUDANTE) |  |  | Hora Hombre |  |  |  | 24,712.98 |  | 0.5000 |  | 12,356.49
[8 empty] | Total | Mano de Obra |  | 12,356.49
4 |  | Transporte
Descripción |  |  | U.M. |  |  |  | Vr. Unitario |  | Cantidad |  | Vr. Parcial
TRANSPORTE FERRETERIA |  |  | Kilogramo |  |  |  | 54.83 |  | 526.0000 |  | 28,840.58
[8 empty] | Total | Transporte |  | 28,840.58
[5 empty] | Total Costos Directos Actividad: |  |  |  |  | 1,030,673.94
TRAMITES, SERVICIOS Y OBRA PUBLICA PARA EL CUMPLIMIENTO DEL PLAN DE REGULARIZACIÓN Y MANEJO DEL DISPENSARIO CONJUNTO DE SANIDAD MILITAR FAC-ARC EN LA CIUDAD DE BOGOTÁ D.C, CONFORME ANEXO TECNICO Y |  |  |  | Capitulo |  | 10 PAÑETES
|  |  |  | SubCap. |  | 10 PAÑETES
|  |  |  | Actividad |  | 10.1 PAÑETE IMPERMEABILIZADO COLUMNAS 1:3 - E= 15 MM. ANCHO COLUMNAS ENTRE 0,20 A 0,40
|  |  |  | U.M. |  | ml
1 |  | Materiales
Descripción |  |  | U.M. |  |  |  | Vr. Unitario |  | Cantidad |  | Vr. Parcial
MORTERO 1:3 impermeabilizado |  |  | Metro Cubico |  |  |  | 697,150.54 |  | 0.0250 |  | 17,428.76
AGUA |  |  | Litro |  |  |  | 27.41 |  | 6.0000 |  | 164.46
HERRAMIENTA MENOR |  |  | Porcentaje |  |  |  | 10,953.55 |  | 5.0000 |  | 547.68
[8 empty] | Total | Materiales |  | 18,140.90
2 |  | Equipo
Descripción |  |  | U.M. |  |  |  | Vr. Unitario |  | Cantidad |  | Vr. Parcial
TORRE DE ANDAMIO MULTIDIRECCIONAL FIJA 3M+1M 1.09X1.57M - ALQUILER |  |  | Mes |  |  |  | 658,020.73 |  | 0.0010 |  | 658.02
[8 empty] | Total | Equipo |  | 658.02
3 |  | Mano de Obra
Descripción |  |  | U.M. |  |  |  | Vr. Unitario |  | Cantidad |  | Vr. Parcial
HORA CUADRILLA AA - ALBAÑILERÍA |  |  | Hora Cuadrilla |  |  |  | 31,295.87 |  | 0.3500 |  | 10,953.55
[8 empty] | Total | Mano de Obra |  | 10,953.55
4 |  | Transporte
Descripción |  |  | U.M. |  |  |  | Vr. Unitario |  | Cantidad |  | Vr. Parcial
TRANSPORTE FERRETERIA |  |  | Kilogramo |  |  |  | 54.83 |  | 5.0000 |  | 274.15
[8 empty] | Total | Transporte |  | 274.15
[5 empty] | Total Costos Directos Actividad: |  |  |  |  | 30,026.62
TRAMITES, SERVICIOS Y OBRA PUBLICA PARA EL CUMPLIMIENTO DEL PLAN DE REGULARIZACIÓN Y MANEJO DEL DISPENSARIO CONJUNTO DE SANIDAD MILITAR FAC-ARC EN LA CIUDAD DE BOGOTÁ D.C, CONFORME ANEXO TECNICO Y |  |  |  | Capitulo |  | 12 ACABADOS DE MUROS PINTURA Y/O ENCHAPES
|  |  |  | SubCap. |  | 12 ACABADOS DE MUROS PINTURA Y/O ENCHAPES
|  |  |  | Actividad |  | 12.1 ESTUCO Y PINTURA EXTERIORES EXTRABLINDAJE ANTIHONGOS ANTIALGAS 3 MANOS (INCLUYE ESTUCO FILOS Y DILATACIONES)
|  |  |  | U.M. |  | ml
1 |  | Materiales
Descripción |  |  | U.M. |  |  |  | Vr. Unitario |  | Cantidad |  | Vr. Parcial
LIJA SECA PREMIER 80 (pliego) |  |  | Unidad |  |  |  | 2,898.31 |  | 0.1000 |  | 289.83
ESTUCOR® ESTUCO PLÁSTICO 6KG (1 GALON) |  |  | Galon |  |  |  | 33,117.32 |  | 0.1700 |  | 5,629.94
PINTURA EXTRA BLINDAJE 1 GALÓN |  |  | Galon |  |  |  | 172,824.16 |  | 0.0600 |  | 10,369.45
[8 empty] | Total | Materiales |  | 16,289.22
2 |  | Equipo
Descripción |  |  | U.M. |  |  |  | Vr. Unitario |  | Cantidad |  | Vr. Parcial
ANDAMIO CERTIFICADO |  |  | Dia |  |  |  | 32,934.19 |  | 0.0300 |  | 988.03
HERRAMIENTA MENOR |  |  | Porcentaje |  |  |  | 30,229.97 |  | 5.0000 |  | 1,511.50
[8 empty] | Total | Equipo |  | 2,499.53
3 |  | Mano de Obra
Descripción |  |  | U.M. |  |  |  | Vr. Unitario |  | Cantidad |  | Vr. Parcial
CUADRILLA ACABADOS (OFICIAL + AYUDANTE) |  |  | Hora Hombre |  |  |  | 33,588.86 |  | 0.9000 |  | 30,229.97
[8 empty] | Total | Mano de Obra |  | 30,229.97
4 |  | Transporte
Descripción |  |  | U.M. |  |  |  | Vr. Unitario |  | Cantidad |  | Vr. Parcial
TRANSPORTE FERRETERIA |  |  | Kilogramo |  |  |  | 54.83 |  | 1.0300 |  | 56.47
[8 empty] | Total | Transporte |  | 56.47
[5 empty] | Total Costos Directos Actividad: |  |  |  |  | 49,075.19
TRAMITES, SERVICIOS Y OBRA PUBLICA PARA EL CUMPLIMIENTO DEL PLAN DE REGULARIZACIÓN Y MANEJO DEL DISPENSARIO CONJUNTO DE SANIDAD MILITAR FAC-ARC EN LA CIUDAD DE BOGOTÁ D.C, CONFORME ANEXO TECNICO Y |  |  |  | Capitulo |  | 15 CARPINTERIA METALICA
|  |  |  | SubCap. |  | 15 CARPINTERIA METALICA
|  |  |  | Actividad |  | 15.1 CERRAMIENTO DE( 2.70 X 1.85 DE ALTURA) EN VARILLA CUADRADA DE 1/2 DE ACUERDO A DISEÑO BARROTES PARTE CENTRAL CIRCULOS DE 10CM EN VARILLA CUADRADA DE 1/2 CENTRO Y PUNTAS DE LANZA DECORADAS ACABADO COLOR NEGRO ELECTROESTATICA MICROTEXTURIZADO NEGRO MATE. INSTALADO
|  |  |  | U.M. |  | ml
1 |  | Materiales
Descripción |  |  | U.M. |  |  |  | Vr. Unitario |  | Cantidad |  | Vr. Parcial
CERRAMIENTO DE( 2.70 X 1.85 DE ALTURA) EN VARILLA CUADRADA DE 1/2 DE ACUERDO A DISEÑO BARROTES PARTE CENTRAL CIRCULOS DE 10CM EN VARILLA CUADRADA DE 1/2 CENTRO Y PUNTAS DE LANZA DECORADAS ACABADO COLOR NEGRO ELECTROESTATICA MICROTEXTURI |  |  | Metro |  |  |  | 835,170.56 |  | 1.1000 |  | 918,687.62
[8 empty] | Total | Materiales |  | 918,687.62
2 |  | Equipo
Descripción |  |  | U.M. |  |  |  | Vr. Unitario |  | Cantidad |  | Vr. Parcial
HERRAMIENTA MENOR |  |  | Porcentaje |  |  |  | 12,356.49 |  | 5.0000 |  | 617.82
[8 empty] | Total | Equipo |  | 617.82
3 |  | Mano de Obra
Descripción |  |  | U.M. |  |  |  | Vr. Unitario |  | Cantidad |  | Vr. Parcial
CUADRILLA ALBAÑILERIA (OFICIAL + AYUDANTE) |  |  | Hora Hombre |  |  |  | 24,712.98 |  | 0.5000 |  | 12,356.49
[8 empty] | Total | Mano de Obra |  | 12,356.49
4 |  | Transporte
Descripción |  |  | U.M. |  |  |  | Vr. Unitario |  | Cantidad |  | Vr. Parcial
TRANSPORTE FERRETERIA |  |  | Kilogramo |  |  |  | 54.83 |  | 27.0000 |  | 1,480.41
[8 empty] | Total | Transporte |  | 1,480.41
[5 empty] | Total Costos Directos Actividad: |  |  |  |  | 933,142.34
TRAMITES, SERVICIOS Y OBRA PUBLICA PARA EL CUMPLIMIENTO DEL PLAN DE REGULARIZACIÓN Y MANEJO DEL DISPENSARIO CONJUNTO DE SANIDAD MILITAR FAC-ARC EN LA CIUDAD DE BOGOTÁ D.C, CONFORME ANEXO TECNICO Y |  |  |  | Capitulo |  | 22 OBRAS GENERALES
|  |  |  | SubCap. |  | 22 OBRAS GENERALES
|  |  |  | Actividad |  | 22.1 EMPRADIZACIÓN - TIERRA NEGRA ABONO Y GRAMA TIPO KIKUYO
|  |  |  | U.M. |  | m²
1 |  | Materiales
Descripción |  |  | U.M. |  |  |  | Vr. Unitario |  | Cantidad |  | Vr. Parcial
EMPRADIZACIÓN - TIERRA NEGRA, ABONO Y GRAMA |  |  | Metro Cuadrado |  |  |  | 17,435.94 |  | 1.0300 |  | 17,959.02
AGUA |  |  | Litro |  |  |  | 27.41 |  | 100.0000 |  | 2,741.00
[8 empty] | Total | Materiales |  | 20,700.02
2 |  | Equipo
Descripción |  |  | U.M. |  |  |  | Vr. Unitario |  | Cantidad |  | Vr. Parcial
HERRAMIENTA MENOR |  |  | Porcentaje |  |  |  | 8,289.42 |  | 5.0000 |  | 414.47
[8 empty] | Total | Equipo |  | 414.47
3 |  | Mano de Obra
Descripción |  |  | U.M. |  |  |  | Vr. Unitario |  | Cantidad |  | Vr. Parcial
AYUDANTE ALBAÑILERIA (A) |  |  | Hora Hombre |  |  |  | 10,361.77 |  | 0.8000 |  | 8,289.42
[8 empty] | Total | Mano de Obra |  | 8,289.42
4 |  | Transporte
Descripción |  |  | U.M. |  |  |  | Vr. Unitario |  | Cantidad |  | Vr. Parcial
TRANSPORTE FERRETERIA |  |  | Kilogramo |  |  |  | 54.83 |  | 0.1500 |  | 8.22
[8 empty] | Total | Transporte |  | 8.22
[5 empty] | Total Costos Directos Actividad: |  |  |  |  | 29,412.13
TRAMITES, SERVICIOS Y OBRA PUBLICA PARA EL CUMPLIMIENTO DEL PLAN DE REGULARIZACIÓN Y MANEJO DEL DISPENSARIO CONJUNTO DE SANIDAD MILITAR FAC-ARC EN LA CIUDAD DE BOGOTÁ D.C, CONFORME ANEXO TECNICO Y |  |  |  | Capitulo |  | 22 OBRAS GENERALES
|  |  |  | SubCap. |  | 22 OBRAS GENERALES
|  |  |  | Actividad |  | 22.2 CONTENEDOR DE RAÍCES TIPO A 1.20X1.20 LADRILLO TOLETE LECHO FILTRANTE REF. CONT.: CARTILLA DEL ESPACIO PÚBLICO BTA
|  |  |  | U.M. |  | un
1 |  | Materiales
Descripción |  |  | U.M. |  |  |  | Vr. Unitario |  | Cantidad |  | Vr. Parcial
LADRILLO COMÚN RECOCIDO 20 X 10 X 6 CM |  |  | Unidad |  |  |  | 877.28 |  | 358.0000 |  | 314,066.24
MORTERO 1:3 impermeabilizado |  |  | Metro Cubico |  |  |  | 697,150.54 |  | 0.0300 |  | 20,914.52
[8 empty] | Total | Materiales |  | 334,980.76
2 |  | Equipo
Descripción |  |  | U.M. |  |  |  | Vr. Unitario |  | Cantidad |  | Vr. Parcial
HERRAMIENTA MENOR |  |  | Porcentaje |  |  |  | 140,299.00 |  | 5.0000 |  | 7,014.95
[8 empty] | Total | Equipo |  | 7,014.95
3 |  | Mano de Obra
Descripción |  |  | U.M. |  |  |  | Vr. Unitario |  | Cantidad |  | Vr. Parcial
CUADRILLA ALBAÑILERIA (OFICIAL + 2 AYUDANTES) |  |  | Hora Hombre |  |  |  | 35,074.75 |  | 4.0000 |  | 140,299.00
[8 empty] | Total | Mano de Obra |  | 140,299.00
4 |  | Transporte
Descripción |  |  | U.M. |  |  |  | Vr. Unitario |  | Cantidad |  | Vr. Parcial
TRANSPORTE FERRETERIA |  |  | Kilogramo |  |  |  | 54.83 |  | 900.0000 |  | 49,347.00
[8 empty] | Total | Transporte |  | 49,347.00
[5 empty] | Total Costos Directos Actividad: |  |  |  |  | 531,641.71
TRAMITES, SERVICIOS Y OBRA PUBLICA PARA EL CUMPLIMIENTO DEL PLAN DE REGULARIZACIÓN Y MANEJO DEL DISPENSARIO CONJUNTO DE SANIDAD MILITAR FAC-ARC EN LA CIUDAD DE BOGOTÁ D.C, CONFORME ANEXO TECNICO Y |  |  |  | Capitulo |  | 22 OBRAS GENERALES
|  |  |  | SubCap. |  | 22 OBRAS GENERALES
|  |  |  | Actividad |  | 22.3 SIEMBRA DE ESPECIE ARBOREA TIPO CAYENO H= 50 CM MINIMO , (INCLUYE TIERRA NEGRA, TUTOR, ABONO Y HIDRORETENEDOR HIDROGEL
|  |  |  | U.M. |  | un
1 |  | Materiales
Descripción |  |  | U.M. |  |  |  | Vr. Unitario |  | Cantidad |  | Vr. Parcial
ARBOL CAYENO MN= 50 CM |  |  | Unidad |  |  |  | 21,932.00 |  | 1.0000 |  | 21,932.00
HIDRORETENEDOR - HIDROGEL |  |  | Kilogramo |  |  |  | 37,229.57 |  | 0.1000 |  | 3,722.96
CASCARILLA DE ARROZ |  |  | Kilogramo |  |  |  | 2,456.38 |  | 0.2000 |  | 491.28
TUTOR PARA ESPECIES ARBOREAS |  |  | Unidad |  |  |  | 4,276.74 |  | 1.0000 |  | 4,276.74
TIERRA NEGRA |  |  | Metro Cubico |  |  |  | 54,007.55 |  | 0.1500 |  | 8,101.13
[8 empty] | Total | Materiales |  | 38,524.11
2 |  | Equipo
Descripción |  |  | U.M. |  |  |  | Vr. Unitario |  | Cantidad |  | Vr. Parcial
HERRAMIENTA MENOR |  |  | Porcentaje |  |  |  | 11,756.10 |  | 5.0000 |  | 587.80
[8 empty] | Total | Equipo |  | 587.80
3 |  | Mano de Obra
Descripción |  |  | U.M. |  |  |  | Vr. Unitario |  | Cantidad |  | Vr. Parcial
CUADRILLA ACABADOS (OFICIAL + AYUDANTE) |  |  | Hora Hombre |  |  |  | 33,588.86 |  | 0.3500 |  | 11,756.10
[8 empty] | Total | Mano de Obra |  | 11,756.10
4 |  | Transporte
Descripción |  |  | U.M. |  |  |  | Vr. Unitario |  | Cantidad |  | Vr. Parcial
TRANSPORTE FERRETERIA |  |  | Kilogramo |  |  |  | 54.83 |  | 82.6300 |  | 4,530.60
[8 empty] | Total | Transporte |  | 4,530.60
[5 empty] | Total Costos Directos Actividad: |  |  |  |  | 55,398.61
TRAMITES, SERVICIOS Y OBRA PUBLICA PARA EL CUMPLIMIENTO DEL PLAN DE REGULARIZACIÓN Y MANEJO DEL DISPENSARIO CONJUNTO DE SANIDAD MILITAR FAC-ARC EN LA CIUDAD DE BOGOTÁ D.C, CONFORME ANEXO TECNICO Y |  |  |  | Capitulo |  | 22 OBRAS GENERALES
|  |  |  | SubCap. |  | 22 OBRAS GENERALES
|  |  |  | Actividad |  | 22.4 SIEMBRA DE ESPECIE ARBOREA TIPO AYER HOY Y MAÑANA H= 50 CM MINIMO , (INCLUYE TIERRA NEGRA, TUTOR, ABONO Y HIDRORETENEDOR HIDROGEL )
|  |  |  | U.M. |  | un
1 |  | Materiales
Descripción |  |  | U.M. |  |  |  | Vr. Unitario |  | Cantidad |  | Vr. Parcial
HIDRORETENEDOR - HIDROGEL |  |  | Kilogramo |  |  |  | 37,229.57 |  | 0.1000 |  | 3,722.96
CASCARILLA DE ARROZ |  |  | Kilogramo |  |  |  | 2,456.38 |  | 0.2000 |  | 491.28
ARBOLAYER HOY Y MAÑANA H MIN= 50 CM |  |  | Unidad |  |  |  | 28,511.60 |  | 1.0000 |  | 28,511.60
TUTOR PARA ESPECIES ARBOREAS |  |  | Unidad |  |  |  | 4,276.74 |  | 1.0000 |  | 4,276.74
TIERRA NEGRA |  |  | Metro Cubico |  |  |  | 54,007.55 |  | 0.1500 |  | 8,101.13
[8 empty] | Total | Materiales |  | 45,103.71
2 |  | Equipo
Descripción |  |  | U.M. |  |  |  | Vr. Unitario |  | Cantidad |  | Vr. Parcial
HERRAMIENTA MENOR |  |  | Porcentaje |  |  |  | 11,756.10 |  | 5.0000 |  | 587.80
[8 empty] | Total | Equipo |  | 587.80
3 |  | Mano de Obra
Descripción |  |  | U.M. |  |  |  | Vr. Unitario |  | Cantidad |  | Vr. Parcial
CUADRILLA ACABADOS (OFICIAL + AYUDANTE) |  |  | Hora Hombre |  |  |  | 33,588.86 |  | 0.3500 |  | 11,756.10
[8 empty] | Total | Mano de Obra |  | 11,756.10
4 |  | Transporte
Descripción |  |  | U.M. |  |  |  | Vr. Unitario |  | Cantidad |  | Vr. Parcial
TRANSPORTE FERRETERIA |  |  | Kilogramo |  |  |  | 54.83 |  | 82.6300 |  | 4,530.60
[8 empty] | Total | Transporte |  | 4,530.60
[5 empty] | Total Costos Directos Actividad: |  |  |  |  | 61,978.21
TRAMITES, SERVICIOS Y OBRA PUBLICA PARA EL CUMPLIMIENTO DEL PLAN DE REGULARIZACIÓN Y MANEJO DEL DISPENSARIO CONJUNTO DE SANIDAD MILITAR FAC-ARC EN LA CIUDAD DE BOGOTÁ D.C, CONFORME ANEXO TECNICO Y |  |  |  | Capitulo |  | 22 OBRAS GENERALES
|  |  |  | SubCap. |  | 22 OBRAS GENERALES
|  |  |  | Actividad |  | 22.5 SIEMBRA DE ESPECIE ARBOREA TIPO ALCAPARRO ENANO H= 50 CM MINIMO , (INCLUYE TIERRA NEGRA, TUTOR, ABONO Y HIDRORETENEDOR HIDROGEL )
|  |  |  | U.M. |  | un
1 |  | Materiales
Descripción |  |  | U.M. |  |  |  | Vr. Unitario |  | Cantidad |  | Vr. Parcial
HIDRORETENEDOR - HIDROGEL |  |  | Kilogramo |  |  |  | 37,229.57 |  | 0.0100 |  | 372.30
CASCARILLA DE ARROZ |  |  | Kilogramo |  |  |  | 2,456.38 |  | 0.0500 |  | 122.82
ALCAPARRO ENANO H= 70 CM |  |  | Unidad |  |  |  | 19,738.80 |  | 1.0000 |  | 19,738.80
TIERRA NEGRA |  |  | Metro Cubico |  |  |  | 54,007.55 |  | 0.0100 |  | 540.08
[8 empty] | Total | Materiales |  | 20,774.00
2 |  | Equipo
Descripción |  |  | U.M. |  |  |  | Vr. Unitario |  | Cantidad |  | Vr. Parcial
HERRAMIENTA MENOR |  |  | Porcentaje |  |  |  | 1,007.67 |  | 5.0000 |  | 50.38
[8 empty] | Total | Equipo |  | 50.38
3 |  | Mano de Obra
Descripción |  |  | U.M. |  |  |  | Vr. Unitario |  | Cantidad |  | Vr. Parcial
CUADRILLA ACABADOS (OFICIAL + AYUDANTE) |  |  | Hora Hombre |  |  |  | 33,588.86 |  | 0.0300 |  | 1,007.67
[8 empty] | Total | Mano de Obra |  | 1,007.67
4 |  | Transporte
Descripción |  |  | U.M. |  |  |  | Vr. Unitario |  | Cantidad |  | Vr. Parcial
TRANSPORTE FERRETERIA |  |  | Kilogramo |  |  |  | 54.83 |  | 4.0000 |  | 219.32
[8 empty] | Total | Transporte |  | 219.32
[5 empty] | Total Costos Directos Actividad: |  |  |  |  | 22,051.37
TRAMITES, SERVICIOS Y OBRA PUBLICA PARA EL CUMPLIMIENTO DEL PLAN DE REGULARIZACIÓN Y MANEJO DEL DISPENSARIO CONJUNTO DE SANIDAD MILITAR FAC-ARC EN LA CIUDAD DE BOGOTÁ D.C, CONFORME ANEXO TECNICO Y |  |  |  | Capitulo |  | 22 OBRAS GENERALES
|  |  |  | SubCap. |  | 22 OBRAS GENERALES
|  |  |  | Actividad |  | 22.6 SIEMBRA DE ESPECIE ARBOREA TIPO EUGENIA H= 50 CM MINIMO , (INCLUYE TIERRA NEGRA, ABONO Y HIDRORETENEDOR HIDROGEL )
|  |  |  | U.M. |  | un
1 |  | Materiales
Descripción |  |  | U.M. |  |  |  | Vr. Unitario |  | Cantidad |  | Vr. Parcial
HIDRORETENEDOR - HIDROGEL |  |  | Kilogramo |  |  |  | 37,229.57 |  | 0.0100 |  | 372.30
CASCARILLA DE ARROZ |  |  | Kilogramo |  |  |  | 2,456.38 |  | 0.0500 |  | 122.82
ESPECIE ARBOREA TIPO EUGENIA H=50 CM |  |  | un |  |  |  | 3,070.48 |  | 1.0000 |  | 3,070.48
TIERRA NEGRA |  |  | Metro Cubico |  |  |  | 54,007.55 |  | 0.0100 |  | 540.08
[8 empty] | Total | Materiales |  | 4,105.68
2 |  | Equipo
Descripción |  |  | U.M. |  |  |  | Vr. Unitario |  | Cantidad |  | Vr. Parcial
HERRAMIENTA MENOR |  |  | Porcentaje |  |  |  | 1,007.67 |  | 5.0000 |  | 50.38
[8 empty] | Total | Equipo |  | 50.38
3 |  | Mano de Obra
Descripción |  |  | U.M. |  |  |  | Vr. Unitario |  | Cantidad |  | Vr. Parcial
CUADRILLA ACABADOS (OFICIAL + AYUDANTE) |  |  | Hora Hombre |  |  |  | 33,588.86 |  | 0.0300 |  | 1,007.67
[8 empty] | Total | Mano de Obra |  | 1,007.67
4 |  | Transporte
Descripción |  |  | U.M. |  |  |  | Vr. Unitario |  | Cantidad |  | Vr. Parcial
TRANSPORTE FERRETERIA |  |  | Kilogramo |  |  |  | 54.83 |  | 4.0000 |  | 219.32
[8 empty] | Total | Transporte |  | 219.32
[5 empty] | Total Costos Directos Actividad: |  |  |  |  | 5,383.05
TRAMITES, SERVICIOS Y OBRA PUBLICA PARA EL CUMPLIMIENTO DEL PLAN DE REGULARIZACIÓN Y MANEJO DEL DISPENSARIO CONJUNTO DE SANIDAD MILITAR FAC-ARC EN LA CIUDAD DE BOGOTÁ D.C, CONFORME ANEXO TECNICO Y |  |  |  | Capitulo |  | 23 URBANISMO
|  |  |  | SubCap. |  | 23 URBANISMO
|  |  |  | Actividad |  | 23.1 EXCAVACION MECANICA , NO INCLUYE CARGUE, RETIRO Y DISPOCISIÓN FINAL DE EXCAVACION
|  |  |  | U.M. |  | m³
1 |  | Materiales
Descripción |  |  | U.M. |  |  |  | Vr. Unitario |  | Cantidad |  | Vr. Parcial
|  |  | Hora | [7 empty] | 0.00
[8 empty] | Total | Materiales |  | 0.00
2 |  | Equipo
Descripción |  |  | U.M. |  |  |  | Vr. Unitario |  | Cantidad |  | Vr. Parcial
RETROEXCAVADORA DE ORUGA CAT 320 |  |  | Hora |  |  |  | 241,721.90 |  | 0.1200 |  | 29,006.63
HERRAMIENTA MENOR |  |  | Porcentaje |  |  |  | 3,858.22 |  | 5.0000 |  | 192.91
[8 empty] | Total | Equipo |  | 29,199.54
3 |  | Mano de Obra
Descripción |  |  | U.M. |  |  |  | Vr. Unitario |  | Cantidad |  | Vr. Parcial
CUADRILLA ALBAÑILERIA (OFICIAL + 2 AYUDANTES) |  |  | Hora Hombre |  |  |  | 35,074.75 |  | 0.1100 |  | 3,858.22
[8 empty] | Total | Mano de Obra |  | 3,858.22
4 |  | Transporte
Descripción |  |  | U.M. |  |  |  | Vr. Unitario |  | Cantidad |  | Vr. Parcial
|  |  | Hora | [7 empty] | 0.00
[8 empty] | Total | Transporte |  | 0.00
[5 empty] | Total Costos Directos Actividad: |  |  |  |  | 33,057.76
TRAMITES, SERVICIOS Y OBRA PUBLICA PARA EL CUMPLIMIENTO DEL PLAN DE REGULARIZACIÓN Y MANEJO DEL DISPENSARIO CONJUNTO DE SANIDAD MILITAR FAC-ARC EN LA CIUDAD DE BOGOTÁ D.C, CONFORME ANEXO TECNICO Y |  |  |  | Capitulo |  | 23 URBANISMO
|  |  |  | SubCap. |  | 23 URBANISMO
|  |  |  | Actividad |  | 23.2 TRANSPORTE DE MATERIAL DE EXCAVACION A SITIO AUTORIZADO.
|  |  |  | U.M. |  | m³
1 |  | Materiales
Descripción |  |  | U.M. |  |  |  | Vr. Unitario |  | Cantidad |  | Vr. Parcial
|  |  | Hora Hombre | [7 empty] | 0.00
[8 empty] | Total | Materiales |  | 0.00
2 |  | Equipo
Descripción |  |  | U.M. |  |  |  | Vr. Unitario |  | Cantidad |  | Vr. Parcial
HERRAMIENTA MENOR |  |  | Porcentaje |  |  |  | 10,361.77 |  | 5.0000 |  | 518.09
[8 empty] | Total | Equipo |  | 518.09
3 |  | Mano de Obra
Descripción |  |  | U.M. |  |  |  | Vr. Unitario |  | Cantidad |  | Vr. Parcial
CUADRILLA ALBAÑILERIA (2 AYUDANTES) |  |  | Hora Hombre |  |  |  | 20,723.55 |  | 0.5000 |  | 10,361.77
[8 empty] | Total | Mano de Obra |  | 10,361.77
4 |  | Transporte
Descripción |  |  | U.M. |  |  |  | Vr. Unitario |  | Cantidad |  | Vr. Parcial
RETIRO DE SOBRANTES EN VOLQUETA |  |  | Metro Cubico |  |  |  | 52,720.14 |  | 1.0000 |  | 52,720.14
[8 empty] | Total | Transporte |  | 52,720.14
[5 empty] | Total Costos Directos Actividad: |  |  |  |  | 63,600.00
TRAMITES, SERVICIOS Y OBRA PUBLICA PARA EL CUMPLIMIENTO DEL PLAN DE REGULARIZACIÓN Y MANEJO DEL DISPENSARIO CONJUNTO DE SANIDAD MILITAR FAC-ARC EN LA CIUDAD DE BOGOTÁ D.C, CONFORME ANEXO TECNICO Y |  |  |  | Capitulo |  | 23 URBANISMO
|  |  |  | SubCap. |  | 23 URBANISMO
|  |  |  | Actividad |  | 23.3 NIVELACIÓN, CONFORMACIÓN Y COMPACTACIÓN DE LA SUB-RASANTE HASTA OBTENER UN CBR URBANO DEL 95%.
|  |  |  | U.M. |  | m²
1 |  | Materiales
Descripción |  |  | U.M. |  |  |  | Vr. Unitario |  | Cantidad |  | Vr. Parcial
AGUA |  |  | Litro |  |  |  | 27.41 |  | 5.0000 |  | 137.05
[8 empty] | Total | Materiales |  | 137.05
2 |  | Equipo
Descripción |  |  | U.M. |  |  |  | Vr. Unitario |  | Cantidad |  | Vr. Parcial
MOTONIVELADORA POTENCIA 140 HP, ANCHO DE CUCHILLA 3,66 M, PESO 11 TON. |  |  | Hora |  |  |  | 134,177.78 |  | 0.0100 |  | 1,341.78
CARROTANQUE IRRIGADOR DE AGUA - HORA |  |  | Hora |  |  |  | 41,670.80 |  | 0.0500 |  | 2,083.54
VIBROCOMPACTADOR DE 8 TON. |  |  | Hora |  |  |  | 146,376.04 |  | 0.0500 |  | 7,318.80
HERRAMIENTA MENOR |  |  | Porcentaje |  |  |  | 5,611.96 |  | 5.0000 |  | 280.60
[8 empty] | Total | Equipo |  | 11,024.72
3 |  | Mano de Obra
Descripción |  |  | U.M. |  |  |  | Vr. Unitario |  | Cantidad |  | Vr. Parcial
CUADRILLA ALBAÑILERIA (OFICIAL + 2 AYUDANTES) |  |  | Hora Hombre |  |  |  | 35,074.75 |  | 0.1600 |  | 5,611.96
[8 empty] | Total | Mano de Obra |  | 5,611.96
4 |  | Transporte
Descripción |  |  | U.M. |  |  |  | Vr. Unitario |  | Cantidad |  | Vr. Parcial
|  |  | Litro | [7 empty] | 0.00
[8 empty] | Total | Transporte |  | 0.00
[5 empty] | Total Costos Directos Actividad: |  |  |  |  | 16,773.73
TRAMITES, SERVICIOS Y OBRA PUBLICA PARA EL CUMPLIMIENTO DEL PLAN DE REGULARIZACIÓN Y MANEJO DEL DISPENSARIO CONJUNTO DE SANIDAD MILITAR FAC-ARC EN LA CIUDAD DE BOGOTÁ D.C, CONFORME ANEXO TECNICO Y |  |  |  | Capitulo |  | 23 URBANISMO
|  |  |  | SubCap. |  | 23 URBANISMO
|  |  |  | Actividad |  | 23.4 EXTENDIDO Y COMPACTACION SUBBASE GRANULAR CLASE B
|  |  |  | U.M. |  | m³
1 |  | Materiales
Descripción |  |  | U.M. |  |  |  | Vr. Unitario |  | Cantidad |  | Vr. Parcial
SUB-BASE GRANULAR CLASE B |  |  | Metro Cubico |  |  |  | 85,996.47 |  | 1.3000 |  | 111,795.41
AGUA |  |  | Litro |  |  |  | 27.41 |  | 6.0000 |  | 164.46
[8 empty] | Total | Materiales |  | 111,959.87
2 |  | Equipo
Descripción |  |  | U.M. |  |  |  | Vr. Unitario |  | Cantidad |  | Vr. Parcial
VIBROCOMPACTADOR DE 1.5 T0N |  |  | Hora |  |  |  | 83,341.60 |  | 0.0400 |  | 3,333.66
MOTONIVELADORA POTENCIA 140 HP, ANCHO DE CUCHILLA 3,66 M, PESO 11 TON. |  |  | Hora |  |  |  | 134,177.78 |  | 0.0400 |  | 5,367.11
CARROTANQUE IRRIGADOR DE AGUA - HORA |  |  | Hora |  |  |  | 41,670.80 |  | 0.0300 |  | 1,250.12
HERRAMIENTA MENOR |  |  | Porcentaje |  |  |  | 13,659.25 |  | 5.0000 |  | 682.96
[8 empty] | Total | Equipo |  | 10,633.85
3 |  | Mano de Obra
Descripción |  |  | U.M. |  |  |  | Vr. Unitario |  | Cantidad |  | Vr. Parcial
AYUDANTE ALBAÑILERIA (A) |  |  | Hora Hombre |  |  |  | 10,361.77 |  | 0.5000 |  | 5,180.89
OFICIAL INSTALACIONES (I) |  |  | Hora Hombre |  |  |  | 16,956.73 |  | 0.5000 |  | 8,478.36
[8 empty] | Total | Mano de Obra |  | 13,659.25
4 |  | Transporte
Descripción |  |  | U.M. |  |  |  | Vr. Unitario |  | Cantidad |  | Vr. Parcial
TRANSPORTE AGREGADOS PETREOS |  |  | Metro Cubico |  |  |  | 30,054.52 |  | 1.3000 |  | 39,070.88
[8 empty] | Total | Transporte |  | 39,070.88
[5 empty] | Total Costos Directos Actividad: |  |  |  |  | 175,323.85
TRAMITES, SERVICIOS Y OBRA PUBLICA PARA EL CUMPLIMIENTO DEL PLAN DE REGULARIZACIÓN Y MANEJO DEL DISPENSARIO CONJUNTO DE SANIDAD MILITAR FAC-ARC EN LA CIUDAD DE BOGOTÁ D.C, CONFORME ANEXO TECNICO Y |  |  |  | Capitulo |  | 23 URBANISMO
|  |  |  | SubCap. |  | 23 URBANISMO
|  |  |  | Actividad |  | 23.5 EXTENDIDO Y COMPACTACION BASE GRANULAR CLASE B
|  |  |  | U.M. |  | m³
1 |  | Materiales
Descripción |  |  | U.M. |  |  |  | Vr. Unitario |  | Cantidad |  | Vr. Parcial
BASE GRANULAR CLASE B |  |  | Metro Cubico |  |  |  | 102,641.76 |  | 1.2500 |  | 128,302.20
AGUA |  |  | Litro |  |  |  | 27.41 |  | 6.0000 |  | 164.46
[8 empty] | Total | Materiales |  | 128,466.66
2 |  | Equipo
Descripción |  |  | U.M. |  |  |  | Vr. Unitario |  | Cantidad |  | Vr. Parcial
VIBROCOMPACTADOR DE 1.5 T0N |  |  | Hora |  |  |  | 83,341.60 |  | 0.0400 |  | 3,333.66
MOTONIVELADORA POTENCIA 140 HP, ANCHO DE CUCHILLA 3,66 M, PESO 11 TON. |  |  | Hora |  |  |  | 134,177.78 |  | 0.0400 |  | 5,367.11
CARROTANQUE IRRIGADOR DE AGUA - HORA |  |  | Hora |  |  |  | 41,670.80 |  | 0.0300 |  | 1,250.12
HERRAMIENTA MENOR |  |  | Porcentaje |  |  |  | 13,659.25 |  | 5.0000 |  | 682.96
[8 empty] | Total | Equipo |  | 10,633.85
3 |  | Mano de Obra
Descripción |  |  | U.M. |  |  |  | Vr. Unitario |  | Cantidad |  | Vr. Parcial
AYUDANTE ALBAÑILERIA (A) |  |  | Hora Hombre |  |  |  | 10,361.77 |  | 0.5000 |  | 5,180.89
OFICIAL INSTALACIONES (I) |  |  | Hora Hombre |  |  |  | 16,956.73 |  | 0.5000 |  | 8,478.36
[8 empty] | Total | Mano de Obra |  | 13,659.25
4 |  | Transporte
Descripción |  |  | U.M. |  |  |  | Vr. Unitario |  | Cantidad |  | Vr. Parcial
TRANSPORTE AGREGADOS PETREOS |  |  | Metro Cubico |  |  |  | 30,054.52 |  | 1.2500 |  | 37,568.15
[8 empty] | Total | Transporte |  | 37,568.15
[5 empty] | Total Costos Directos Actividad: |  |  |  |  | 190,327.91
TRAMITES, SERVICIOS Y OBRA PUBLICA PARA EL CUMPLIMIENTO DEL PLAN DE REGULARIZACIÓN Y MANEJO DEL DISPENSARIO CONJUNTO DE SANIDAD MILITAR FAC-ARC EN LA CIUDAD DE BOGOTÁ D.C, CONFORME ANEXO TECNICO Y |  |  |  | Capitulo |  | 23 URBANISMO
|  |  |  | SubCap. |  | 23 URBANISMO
|  |  |  | Actividad |  | 23.6 EXTENDIDO Y COMPACTACION DE BASE ESTABILIZADORA EN RAJON
|  |  |  | U.M. |  | m³
1 |  | Materiales
Descripción |  |  | U.M. |  |  |  | Vr. Unitario |  | Cantidad |  | Vr. Parcial
Piedra Rajón - M3 |  |  | Metro Cubico |  |  |  | 120,626.00 |  | 0.9100 |  | 109,769.66
BASE GRANULAR CLASE B |  |  | Metro Cubico |  |  |  | 102,641.76 |  | 0.3900 |  | 40,030.29
[8 empty] | Total | Materiales |  | 149,799.95
2 |  | Equipo
Descripción |  |  | U.M. |  |  |  | Vr. Unitario |  | Cantidad |  | Vr. Parcial
VIBROCOMPACTADOR DE 1.5 T0N |  |  | Hora |  |  |  | 83,341.60 |  | 0.0300 |  | 2,500.25
MOTONIVELADORA POTENCIA 140 HP, ANCHO DE CUCHILLA 3,66 M, PESO 11 TON. |  |  | Hora |  |  |  | 134,177.78 |  | 0.0300 |  | 4,025.33
CARROTANQUE IRRIGADOR DE AGUA - HORA |  |  | Hora |  |  |  | 41,670.80 |  | 0.0300 |  | 1,250.12
HERRAMIENTA MENOR |  |  | Porcentaje |  |  |  | 14,205.62 |  | 5.0000 |  | 710.28
[8 empty] | Total | Equipo |  | 8,485.98
3 |  | Mano de Obra
Descripción |  |  | U.M. |  |  |  | Vr. Unitario |  | Cantidad |  | Vr. Parcial
AYUDANTE ALBAÑILERIA (A) |  |  | Hora Hombre |  |  |  | 10,361.77 |  | 0.5200 |  | 5,388.12
OFICIAL INSTALACIONES (I) |  |  | Hora Hombre |  |  |  | 16,956.73 |  | 0.5200 |  | 8,817.50
[8 empty] | Total | Mano de Obra |  | 14,205.62
4 |  | Transporte
Descripción |  |  | U.M. |  |  |  | Vr. Unitario |  | Cantidad |  | Vr. Parcial
TRANSPORTE AGREGADOS PETREOS (CANTERA) |  |  | metro cubico - kilometro |  |  |  | 1,699.73 |  | 18.0000 |  | 30,595.14
[8 empty] | Total | Transporte |  | 30,595.14
[5 empty] | Total Costos Directos Actividad: |  |  |  |  | 203,086.69
TRAMITES, SERVICIOS Y OBRA PUBLICA PARA EL CUMPLIMIENTO DEL PLAN DE REGULARIZACIÓN Y MANEJO DEL DISPENSARIO CONJUNTO DE SANIDAD MILITAR FAC-ARC EN LA CIUDAD DE BOGOTÁ D.C, CONFORME ANEXO TECNICO Y |  |  |  | Capitulo |  | 23 URBANISMO
|  |  |  | SubCap. |  | 23 URBANISMO
|  |  |  | Actividad |  | 23.7 GEOTEXTIL BX 40 O SIMILAR
|  |  |  | U.M. |  | m²
1 |  | Materiales
Descripción |  |  | U.M. |  |  |  | Vr. Unitario |  | Cantidad |  | Vr. Parcial
GANCHOS METÁLICOS EN FORMA DE U DE 10X10X10 CM EN VARILLA DE Ø 3/8" |  |  | Unidad |  |  |  | 383.81 |  | 1.2000 |  | 460.57
GEOTEXTIL FORTEX BX-40 |  |  | Metro Cuadrado |  |  |  | 13,049.54 |  | 1.2000 |  | 15,659.45
[8 empty] | Total | Materiales |  | 16,120.02
2 |  | Equipo
Descripción |  |  | U.M. |  |  |  | Vr. Unitario |  | Cantidad |  | Vr. Parcial
HERRAMIENTA MENOR |  |  | Porcentaje |  |  |  | 17,537.38 |  | 5.0000 |  | 876.87
[8 empty] | Total | Equipo |  | 876.87
3 |  | Mano de Obra
Descripción |  |  | U.M. |  |  |  | Vr. Unitario |  | Cantidad |  | Vr. Parcial
CUADRILLA ALBAÑILERIA (OFICIAL + 2 AYUDANTES) |  |  | Hora Hombre |  |  |  | 35,074.75 |  | 0.5000 |  | 17,537.38
[8 empty] | Total | Mano de Obra |  | 17,537.38
4 |  | Transporte
Descripción |  |  | U.M. |  |  |  | Vr. Unitario |  | Cantidad |  | Vr. Parcial
|  |  | Unidad | [7 empty] | 0.00
[8 empty] | Total | Transporte |  | 0.00
[5 empty] | Total Costos Directos Actividad: |  |  |  |  | 34,534.27
TRAMITES, SERVICIOS Y OBRA PUBLICA PARA EL CUMPLIMIENTO DEL PLAN DE REGULARIZACIÓN Y MANEJO DEL DISPENSARIO CONJUNTO DE SANIDAD MILITAR FAC-ARC EN LA CIUDAD DE BOGOTÁ D.C, CONFORME ANEXO TECNICO Y |  |  |  | Capitulo |  | 23 URBANISMO
|  |  |  | SubCap. |  | 23 URBANISMO
|  |  |  | Actividad |  | 23.8 IMPRIMACION CON EMULSIÓN ASFALTICA (CRL)
|  |  |  | U.M. |  | m²
1 |  | Materiales
Descripción |  |  | U.M. |  |  |  | Vr. Unitario |  | Cantidad |  | Vr. Parcial
Emulsión asfáltica CRL-57 (CRL-1) |  |  | Litro |  |  |  | 2,178.67 |  | 1.5500 |  | 3,376.94
[8 empty] | Total | Materiales |  | 3,376.94
2 |  | Equipo
Descripción |  |  | U.M. |  |  |  | Vr. Unitario |  | Cantidad |  | Vr. Parcial
COMPRESOR DE AIRE PEQUEÑO |  |  | Hora |  |  |  | 53,715.98 |  | 0.0300 |  | 1,611.48
IRRIGADOR DE ASFALTO |  |  | Dia |  |  |  | 548,300.00 |  | 0.0038 |  | 2,083.54
HERRAMIENTA MENOR |  |  | Porcentaje |  |  |  | 414.47 |  | 5.0000 |  | 20.72
[8 empty] | Total | Equipo |  | 3,715.74
3 |  | Mano de Obra
Descripción |  |  | U.M. |  |  |  | Vr. Unitario |  | Cantidad |  | Vr. Parcial
CUADRILLA ALBAÑILERIA (2 AYUDANTES) |  |  | Hora Hombre |  |  |  | 20,723.55 |  | 0.0200 |  | 414.47
[8 empty] | Total | Mano de Obra |  | 414.47
4 |  | Transporte
Descripción |  |  | U.M. |  |  |  | Vr. Unitario |  | Cantidad |  | Vr. Parcial
TRANSPORTE FERRETERIA |  |  | Kilogramo |  |  |  | 54.83 |  | 5.0000 |  | 274.15
[8 empty] | Total | Transporte |  | 274.15
[5 empty] | Total Costos Directos Actividad: |  |  |  |  | 7,781.30
TRAMITES, SERVICIOS Y OBRA PUBLICA PARA EL CUMPLIMIENTO DEL PLAN DE REGULARIZACIÓN Y MANEJO DEL DISPENSARIO CONJUNTO DE SANIDAD MILITAR FAC-ARC EN LA CIUDAD DE BOGOTÁ D.C, CONFORME ANEXO TECNICO Y |  |  |  | Capitulo |  | 23 URBANISMO
|  |  |  | SubCap. |  | 23 URBANISMO
|  |  |  | Actividad |  | 23.9 PAVIMENTO ASFÁLTICO (MDC - 19 INVIAS)
|  |  |  | U.M. |  | m³
1 |  | Materiales
Descripción |  |  | U.M. |  |  |  | Vr. Unitario |  | Cantidad |  | Vr. Parcial
Mezcla densa en caliente MDC-19 |  |  | Metro Cubico |  |  |  | 906,943.03 |  | 1.2500 |  | 1,133,678.79
[8 empty] | Total | Materiales |  | 1,133,678.79
2 |  | Equipo
Descripción |  |  | U.M. |  |  |  | Vr. Unitario |  | Cantidad |  | Vr. Parcial
IRRIGADOR DE ASFALTO |  |  | Dia |  |  |  | 548,300.00 |  | 0.0050 |  | 2,741.50
VIBROCOMPACTADOR DE 8 TON. |  |  | Hora |  |  |  | 146,376.04 |  | 0.0525 |  | 7,684.74
FINISHER |  |  | Dia |  |  |  | 575,979.73 |  | 0.0125 |  | 7,199.75
HERRAMIENTA MENOR |  |  | Porcentaje |  |  |  | 72,540.09 |  | 5.0000 |  | 3,627.00
[8 empty] | Total | Equipo |  | 21,252.99
3 |  | Mano de Obra
Descripción |  |  | U.M. |  |  |  | Vr. Unitario |  | Cantidad |  | Vr. Parcial
CUADRILLA ASFALTOS (OFICIAL + 4 AYUDANTES) |  |  | Hora Hombre |  |  |  | 72,540.09 |  | 1.0000 |  | 72,540.09
[8 empty] | Total | Mano de Obra |  | 72,540.09
4 |  | Transporte
Descripción |  |  | U.M. |  |  |  | Vr. Unitario |  | Cantidad |  | Vr. Parcial
TRANSPORTE AGREGADOS PETREOS |  |  | Metro Cubico |  |  |  | 30,054.52 |  | 1.2500 |  | 37,568.15
[8 empty] | Total | Transporte |  | 37,568.15
[5 empty] | Total Costos Directos Actividad: |  |  |  |  | 1,265,040.02
TRAMITES, SERVICIOS Y OBRA PUBLICA PARA EL CUMPLIMIENTO DEL PLAN DE REGULARIZACIÓN Y MANEJO DEL DISPENSARIO CONJUNTO DE SANIDAD MILITAR FAC-ARC EN LA CIUDAD DE BOGOTÁ D.C, CONFORME ANEXO TECNICO Y |  |  |  | Capitulo |  | 23 URBANISMO
|  |  |  | SubCap. |  | 23 URBANISMO
|  |  |  | Actividad |  | 23.10 MARCAS VIALES CON PINTURA TRAFICO BLANCO Y AMARILLO REFLECTIVA CON MICROESFERAS.
|  |  |  | U.M. |  | m²
1 |  | Materiales
Descripción |  |  | U.M. |  |  |  | Vr. Unitario |  | Cantidad |  | Vr. Parcial
PINTURA PARA TRÁFICO PINTUTRÁFICO PINTUCO |  |  | Galon |  |  |  | 144,932.14 |  | 0.1600 |  | 23,189.14
DISOLVENTE XILOL |  |  | Galon |  |  |  | 85,425.14 |  | 0.0500 |  | 4,271.26
MICROESFERAS DE VIDRIO BASE SOLVENTE (25KG) |  |  | Kilogramo |  |  |  | 2,954.24 |  | 0.4000 |  | 1,181.70
[8 empty] | Total | Materiales |  | 28,642.10
2 |  | Equipo
Descripción |  |  | U.M. |  |  |  | Vr. Unitario |  | Cantidad |  | Vr. Parcial
HERRAMIENTA MENOR |  |  | Porcentaje |  |  |  | 2,432.04 |  | 5.0000 |  | 121.60
[8 empty] | Total | Equipo |  | 121.60
3 |  | Mano de Obra
Descripción |  |  | U.M. |  |  |  | Vr. Unitario |  | Cantidad |  | Vr. Parcial
CUADRILLA ACABADOS (2 AYUDANTES) |  |  | Hora Hombre |  |  |  | 24,320.39 |  | 0.1000 |  | 2,432.04
[8 empty] | Total | Mano de Obra |  | 2,432.04
4 |  | Transporte
Descripción |  |  | U.M. |  |  |  | Vr. Unitario |  | Cantidad |  | Vr. Parcial
TRANSPORTE FERRETERIA |  |  | Kilogramo |  |  |  | 54.83 |  | 1.5000 |  | 82.25
[8 empty] | Total | Transporte |  | 82.25
[5 empty] | Total Costos Directos Actividad: |  |  |  |  | 31,277.99
TRAMITES, SERVICIOS Y OBRA PUBLICA PARA EL CUMPLIMIENTO DEL PLAN DE REGULARIZACIÓN Y MANEJO DEL DISPENSARIO CONJUNTO DE SANIDAD MILITAR FAC-ARC EN LA CIUDAD DE BOGOTÁ D.C, CONFORME ANEXO TECNICO Y |  |  |  | Capitulo |  | 23 URBANISMO
|  |  |  | SubCap. |  | 23 URBANISMO
|  |  |  | Actividad |  | 23.11 MARCACION DE DISCAPACITADOS CON PINTURA TRAFICO AZUL Y BLANCO REFLECTIVA CON MICROESFERAS
|  |  |  | U.M. |  | m²
1 |  | Materiales
Descripción |  |  | U.M. |  |  |  | Vr. Unitario |  | Cantidad |  | Vr. Parcial
PINTURA PARA TRÁFICO PINTUTRÁFICO PINTUCO |  |  | Galon |  |  |  | 144,932.14 |  | 0.1600 |  | 23,189.14
DISOLVENTE XILOL |  |  | Galon |  |  |  | 85,425.14 |  | 0.0500 |  | 4,271.26
PINTURA DE TRAFICO AZUL |  |  | Galon |  |  |  | 109,550.34 |  | 0.1600 |  | 17,528.05
MICROESFERAS DE VIDRIO BASE SOLVENTE (25KG) |  |  | Kilogramo |  |  |  | 2,954.24 |  | 0.4000 |  | 1,181.70
[8 empty] | Total | Materiales |  | 46,170.15
2 |  | Equipo
Descripción |  |  | U.M. |  |  |  | Vr. Unitario |  | Cantidad |  | Vr. Parcial
HERRAMIENTA MENOR |  |  | Porcentaje |  |  |  | 2,432.04 |  | 5.0000 |  | 121.60
[8 empty] | Total | Equipo |  | 121.60
3 |  | Mano de Obra
Descripción |  |  | U.M. |  |  |  | Vr. Unitario |  | Cantidad |  | Vr. Parcial
CUADRILLA ACABADOS (2 AYUDANTES) |  |  | Hora Hombre |  |  |  | 24,320.39 |  | 0.1000 |  | 2,432.04
[8 empty] | Total | Mano de Obra |  | 2,432.04
4 |  | Transporte
Descripción |  |  | U.M. |  |  |  | Vr. Unitario |  | Cantidad |  | Vr. Parcial
TRANSPORTE FERRETERIA |  |  | Kilogramo |  |  |  | 54.83 |  | 1.5000 |  | 82.25
[8 empty] | Total | Transporte |  | 82.25
[5 empty] | Total Costos Directos Actividad: |  |  |  |  | 48,806.04
TRAMITES, SERVICIOS Y OBRA PUBLICA PARA EL CUMPLIMIENTO DEL PLAN DE REGULARIZACIÓN Y MANEJO DEL DISPENSARIO CONJUNTO DE SANIDAD MILITAR FAC-ARC EN LA CIUDAD DE BOGOTÁ D.C, CONFORME ANEXO TECNICO Y |  |  |  | Capitulo |  | 23 URBANISMO
|  |  |  | SubCap. |  | 23 URBANISMO
|  |  |  | Actividad |  | 23.12 BORDILLO PREFABRICADO TIPO A-10
|  |  |  | U.M. |  | ml
1 |  | Materiales
Descripción |  |  | U.M. |  |  |  | Vr. Unitario |  | Cantidad |  | Vr. Parcial
MORTERO 1:4 |  |  | Metro Cubico |  |  |  | 542,233.18 |  | 0.0100 |  | 5,422.33
SARDINEL TIPO A -10 (80X50X20) |  |  | Unidad |  |  |  | 39,250.60 |  | 1.2500 |  | 49,063.25
ARENA DE PEÑA |  |  | Metro Cubico |  |  |  | 142,558.00 |  | 0.0200 |  | 2,851.16
[8 empty] | Total | Materiales |  | 57,336.74
2 |  | Equipo
Descripción |  |  | U.M. |  |  |  | Vr. Unitario |  | Cantidad |  | Vr. Parcial
VIBROCOMPACTADOR CANGURO MOTOR GASOLINA 4 TIEMPOS |  |  | Dia |  |  |  | 40,286.98 |  | 0.0200 |  | 805.74
HERRAMIENTA MENOR |  |  | Porcentaje |  |  |  | 10,198.15 |  | 5.0000 |  | 509.91
[8 empty] | Total | Equipo |  | 1,315.65
3 |  | Mano de Obra
Descripción |  |  | U.M. |  |  |  | Vr. Unitario |  | Cantidad |  | Vr. Parcial
CUADRILLA ALBAÑILERIA (OFICIAL + AYUDANTE) |  |  | Hora Hombre |  |  |  | 24,712.98 |  | 0.4000 |  | 9,885.19
[8 empty] | Total | Mano de Obra |  | 9,885.19
4 |  | Transporte
Descripción |  |  | U.M. |  |  |  | Vr. Unitario |  | Cantidad |  | Vr. Parcial
TRANSPORTE FERRETERIA |  |  | Kilogramo |  |  |  | 54.83 |  | 150.0000 |  | 8,224.50
[8 empty] | Total | Transporte |  | 8,224.50
[5 empty] | Total Costos Directos Actividad: |  |  |  |  | 76,762.08
TRAMITES, SERVICIOS Y OBRA PUBLICA PARA EL CUMPLIMIENTO DEL PLAN DE REGULARIZACIÓN Y MANEJO DEL DISPENSARIO CONJUNTO DE SANIDAD MILITAR FAC-ARC EN LA CIUDAD DE BOGOTÁ D.C, CONFORME ANEXO TECNICO Y |  |  |  | Capitulo |  | 23 URBANISMO
|  |  |  | SubCap. |  | 23 URBANISMO
|  |  |  | Actividad |  | 23.13 TOPELLANTA 45CM X 11CM X 10CM, INLUYE ACCESORIOS PARA SU CORRECTA INSTALACION Y PUESTA EN SERVICIO
|  |  |  | U.M. |  | un
1 |  | Materiales
Descripción |  |  | U.M. |  |  |  | Vr. Unitario |  | Cantidad |  | Vr. Parcial
BROCA CONCRETO RECTA 3/8 X 6 |  |  | Unidad |  |  |  | 18,532.54 |  | 0.0100 |  | 185.33
CHAZO EXPANSIVO METALICO 3/4X6'' |  |  | Unidad |  |  |  | 9,321.10 |  | 2.0000 |  | 18,642.20
TOPELLANTA AMARILLO 45X11X10 |  |  | Unidad |  |  |  | 26,099.08 |  | 1.0000 |  | 26,099.08
[8 empty] | Total | Materiales |  | 44,926.61
2 |  | Equipo
Descripción |  |  | U.M. |  |  |  | Vr. Unitario |  | Cantidad |  | Vr. Parcial
TALADRO PERCUTOR 3/4 900W 110V |  |  | Dia |  |  |  | 13,159.20 |  | 0.0100 |  | 131.59
HERRAMIENTA MENOR |  |  | Porcentaje |  |  |  | 4,144.71 |  | 5.0000 |  | 207.24
[8 empty] | Total | Equipo |  | 338.83
3 |  | Mano de Obra
Descripción |  |  | U.M. |  |  |  | Vr. Unitario |  | Cantidad |  | Vr. Parcial
CUADRILLA ALBAÑILERIA (2 AYUDANTES) |  |  | Hora Hombre |  |  |  | 20,723.55 |  | 0.2000 |  | 4,144.71
[8 empty] | Total | Mano de Obra |  | 4,144.71
4 |  | Transporte
Descripción |  |  | U.M. |  |  |  | Vr. Unitario |  | Cantidad |  | Vr. Parcial
TRANSPORTE FERRETERIA |  |  | Kilogramo |  |  |  | 54.83 |  | 4.0000 |  | 219.32
[8 empty] | Total | Transporte |  | 219.32
[5 empty] | Total Costos Directos Actividad: |  |  |  |  | 49,629.47
TRAMITES, SERVICIOS Y OBRA PUBLICA PARA EL CUMPLIMIENTO DEL PLAN DE REGULARIZACIÓN Y MANEJO DEL DISPENSARIO CONJUNTO DE SANIDAD MILITAR FAC-ARC EN LA CIUDAD DE BOGOTÁ D.C, CONFORME ANEXO TECNICO Y |  |  |  | Capitulo |  | 23 URBANISMO
|  |  |  | SubCap. |  | 23 URBANISMO
|  |  |  | Actividad |  | 23.14 BORDILLO BAJO RAMPA A-85
|  |  |  | U.M. |  | ml
1 |  | Materiales
Descripción |  |  | U.M. |  |  |  | Vr. Unitario |  | Cantidad |  | Vr. Parcial
MORTERO 1:4 |  |  | Metro Cubico |  |  |  | 662,585.71 |  | 0.0200 |  | 13,251.71
ARENA DE PEÑA |  |  | Metro Cubico |  |  |  | 142,558.00 |  | 0.0100 |  | 1,425.58
SARDINEL PREFABRICADO A-85 |  |  | Unidad |  |  |  | 22,729.98 |  | 1.2500 |  | 28,412.47
HERRAMIENTA MENOR |  |  | Porcentaje |  |  |  | 9,885.19 |  | 5.0000 |  | 494.26
[8 empty] | Total | Materiales |  | 43,584.02
2 |  | Equipo
Descripción |  |  | U.M. |  |  |  | Vr. Unitario |  | Cantidad |  | Vr. Parcial
VIBROCOMPACTADOR CANGURO MOTOR GASOLINA 4 TIEMPOS |  |  | Dia |  |  |  | 40,286.98 |  | 0.0200 |  | 805.74
[8 empty] | Total | Equipo |  | 805.74
3 |  | Mano de Obra
Descripción |  |  | U.M. |  |  |  | Vr. Unitario |  | Cantidad |  | Vr. Parcial
CUADRILLA ALBAÑILERIA (OFICIAL + AYUDANTE) |  |  | Hora Hombre |  |  |  | 24,712.98 |  | 0.4000 |  | 9,885.19
[8 empty] | Total | Mano de Obra |  | 9,885.19
4 |  | Transporte
Descripción |  |  | U.M. |  |  |  | Vr. Unitario |  | Cantidad |  | Vr. Parcial
TRANSPORTE FERRETERIA |  |  | Kilogramo |  |  |  | 54.83 |  | 117.5000 |  | 6,442.52
TRANSPORTE AGREGADOS PETREOS |  |  | Metro Cubico |  |  |  | 30,054.52 |  | 0.0100 |  | 300.55
[8 empty] | Total | Transporte |  | 6,743.07
[5 empty] | Total Costos Directos Actividad: |  |  |  |  | 61,018.02
TRAMITES, SERVICIOS Y OBRA PUBLICA PARA EL CUMPLIMIENTO DEL PLAN DE REGULARIZACIÓN Y MANEJO DEL DISPENSARIO CONJUNTO DE SANIDAD MILITAR FAC-ARC EN LA CIUDAD DE BOGOTÁ D.C, CONFORME ANEXO TECNICO Y |  |  |  | Capitulo |  | 23 URBANISMO
|  |  |  | SubCap. |  | 23 URBANISMO
|  |  |  | Actividad |  | 23.15 BORDILLO DE CONFINAMIENTO A-80
|  |  |  | U.M. |  | ml
1 |  | Materiales
Descripción |  |  | U.M. |  |  |  | Vr. Unitario |  | Cantidad |  | Vr. Parcial
MORTERO 1:4 |  |  | Metro Cubico |  |  |  | 542,233.18 |  | 0.0200 |  | 10,844.66
ARENA DE PEÑA |  |  | Metro Cubico |  |  |  | 142,558.00 |  | 0.0300 |  | 4,276.74
BORDILLO PREFABRICADO A-80 |  |  | Unidad |  |  |  | 22,729.98 |  | 1.2500 |  | 28,412.47
HERRAMIENTA MENOR |  |  | Porcentaje |  |  |  | 12,982.41 |  | 5.0000 |  | 649.12
[8 empty] | Total | Materiales |  | 44,182.99
2 |  | Equipo
Descripción |  |  | U.M. |  |  |  | Vr. Unitario |  | Cantidad |  | Vr. Parcial
VIBROCOMPACTADOR CANGURO MOTOR GASOLINA 4 TIEMPOS |  |  | Dia |  |  |  | 40,286.98 |  | 0.0200 |  | 805.74
[8 empty] | Total | Equipo |  | 805.74
3 |  | Mano de Obra
Descripción |  |  | U.M. |  |  |  | Vr. Unitario |  | Cantidad |  | Vr. Parcial
CUADRILLA ALBAÑILERIA (OFICIAL + AYUDANTE) |  |  | Hora Hombre |  |  |  | 24,712.98 |  | 0.5000 |  | 12,356.49
[8 empty] | Total | Mano de Obra |  | 12,356.49
4 |  | Transporte
Descripción |  |  | U.M. |  |  |  | Vr. Unitario |  | Cantidad |  | Vr. Parcial
TRANSPORTE FERRETERIA |  |  | Kilogramo |  |  |  | 54.83 |  | 150.0000 |  | 8,224.50
[8 empty] | Total | Transporte |  | 8,224.50
[5 empty] | Total Costos Directos Actividad: |  |  |  |  | 65,569.72
TRAMITES, SERVICIOS Y OBRA PUBLICA PARA EL CUMPLIMIENTO DEL PLAN DE REGULARIZACIÓN Y MANEJO DEL DISPENSARIO CONJUNTO DE SANIDAD MILITAR FAC-ARC EN LA CIUDAD DE BOGOTÁ D.C, CONFORME ANEXO TECNICO Y |  |  |  | Capitulo |  | 23 URBANISMO
|  |  |  | SubCap. |  | 23 URBANISMO
|  |  |  | Actividad |  | 23.16 POMPEYANO EN CONCRETO MR-45 DE E=0,20M ESTAMPADO DE ACUERDO A ESPECIFICACIONES TECNICAS, INCLUYE CURADO, MALLA DE REFUERZO, SUMINISTRO DEL ESTAMPADO DEL CONCRETO CON COLOR, DESMOLDANTE, MOLDE Y TODO LO NECESARIO PARA SU CORRECTA INSTALACION Y PUESTA EN SERVICIO.
|  |  |  | U.M. |  | m²
1 |  | Materiales
Descripción |  |  | U.M. |  |  |  | Vr. Unitario |  | Cantidad |  | Vr. Parcial
MALLA ELECTROSOLDADA ESTÁNDAR 5MM A 8.5MM |  |  | Kilogramo |  |  |  | 3,424.96 |  | 38.0000 |  | 130,148.48
ANTISOL BLANCO |  |  | Kilogramo |  |  |  | 14,305.15 |  | 0.4000 |  | 5,722.06
CONCRETO PAVIMENTO MR-45 |  |  | Metro Cubico |  |  |  | 712,042.12 |  | 0.2100 |  | 149,528.85
FORMALETA PARA CONCRETOS - MADERA (ESTRUCTURAS ENTERRADAS - UN (1) USO). |  |  | Dia |  |  |  | 17,139.86 |  | 1.2000 |  | 20,567.83
COLOR ENDURECEDOR DE CUARZO |  |  | Kilo |  |  |  | 3,947.76 |  | 21.0000 |  | 82,902.96
DESMOLDANTE EN POLVO |  |  | Kilo |  |  |  | 8,663.14 |  | 1.2500 |  | 10,828.92
MOLDES PARA CONCRETO ESTAMPADAO JUEGO POR (04) ADOQUIN ESPIGADO(90X66)CM Y (01) PISON (120X30)CM |  |  | Unidad |  |  |  | 471,538.00 |  | 0.0500 |  | 23,576.90
PINTUCO SELLADOR ACRÍLICO (300ML) |  |  | Unidad |  |  |  | 8,002.99 |  | 1.3100 |  | 10,483.92
[8 empty] | Total | Materiales |  | 433,759.92
2 |  | Equipo
Descripción |  |  | U.M. |  |  |  | Vr. Unitario |  | Cantidad |  | Vr. Parcial
HERRAMIENTA MENOR |  |  | Porcentaje |  |  |  | 272,619.12 |  | 5.0000 |  | 13,630.96
[8 empty] | Total | Equipo |  | 13,630.96
3 |  | Mano de Obra
Descripción |  |  | U.M. |  |  |  | Vr. Unitario |  | Cantidad |  | Vr. Parcial
CUADRILLA ALBAÑILERIA (OFICIAL + 3 AYUDANTES) |  |  | Hora Hombre |  |  |  | 45,436.52 |  | 6.0000 |  | 272,619.12
[8 empty] | Total | Mano de Obra |  | 272,619.12
4 |  | Transporte
Descripción |  |  | U.M. |  |  |  | Vr. Unitario |  | Cantidad |  | Vr. Parcial
TRANSPORTE FERRETERIA |  |  | Kilogramo |  |  |  | 54.83 |  | 30.0000 |  | 1,644.90
[8 empty] | Total | Transporte |  | 1,644.90
[5 empty] | Total Costos Directos Actividad: |  |  |  |  | 721,654.90
TRAMITES, SERVICIOS Y OBRA PUBLICA PARA EL CUMPLIMIENTO DEL PLAN DE REGULARIZACIÓN Y MANEJO DEL DISPENSARIO CONJUNTO DE SANIDAD MILITAR FAC-ARC EN LA CIUDAD DE BOGOTÁ D.C, CONFORME ANEXO TECNICO Y |  |  |  | Capitulo |  | 23 URBANISMO
|  |  |  | SubCap. |  | 23 URBANISMO
|  |  |  | Actividad |  | 23.17 TACHONES REFLECTIVOS
|  |  |  | U.M. |  | un
1 |  | Materiales
Descripción |  |  | U.M. |  |  |  | Vr. Unitario |  | Cantidad |  | Vr. Parcial
BROCA CONCRETO RECTA 3/8 X 6 |  |  | Unidad |  |  |  | 18,532.54 |  | 0.0100 |  | 185.33
ADHESIVO MULTIUSOS ANCLAJES SIKA ANCHORFIX-S (300ML) |  |  | Unidad |  |  |  | 87,618.34 |  | 0.5000 |  | 43,809.17
TACHON PLASTICO DE ALTO IMPACTO 50X11X15 CM, INCLUYE ACCESORIOS PARA SU CORRECTO FUNCIONAMIENTO. |  |  | un |  |  |  | 60,313.00 |  | 1.0000 |  | 60,313.00
[8 empty] | Total | Materiales |  | 104,307.50
2 |  | Equipo
Descripción |  |  | U.M. |  |  |  | Vr. Unitario |  | Cantidad |  | Vr. Parcial
TALADRO PERCUTOR 3/4 900W 110V |  |  | Dia |  |  |  | 13,159.20 |  | 0.1000 |  | 1,315.92
HERRAMIENTA MENOR |  |  | Porcentaje |  |  |  | 2,590.44 |  | 5.0000 |  | 129.52
[8 empty] | Total | Equipo |  | 1,445.44
3 |  | Mano de Obra
Descripción |  |  | U.M. |  |  |  | Vr. Unitario |  | Cantidad |  | Vr. Parcial
AYUDANTE ALBAÑILERIA (A) |  |  | Hora Hombre |  |  |  | 10,361.77 |  | 0.2500 |  | 2,590.44
[8 empty] | Total | Mano de Obra |  | 2,590.44
4 |  | Transporte
Descripción |  |  | U.M. |  |  |  | Vr. Unitario |  | Cantidad |  | Vr. Parcial
TRANSPORTE FERRETERIA |  |  | Kilogramo |  |  |  | 54.83 |  | 2.0000 |  | 109.66
[8 empty] | Total | Transporte |  | 109.66
[5 empty] | Total Costos Directos Actividad: |  |  |  |  | 108,453.04
TRAMITES, SERVICIOS Y OBRA PUBLICA PARA EL CUMPLIMIENTO DEL PLAN DE REGULARIZACIÓN Y MANEJO DEL DISPENSARIO CONJUNTO DE SANIDAD MILITAR FAC-ARC EN LA CIUDAD DE BOGOTÁ D.C, CONFORME ANEXO TECNICO Y |  |  |  | Capitulo |  | 23 URBANISMO
|  |  |  | SubCap. |  | 23 URBANISMO
|  |  |  | Actividad |  | 23.18 DELINEADORES TUBULARES H=0,75mt, Ø0,008m
|  |  |  | U.M. |  | un
1 |  | Materiales
Descripción |  |  | U.M. |  |  |  | Vr. Unitario |  | Cantidad |  | Vr. Parcial
BROCA CONCRETO RECTA 3/8 X 6 |  |  | Unidad |  |  |  | 18,532.54 |  | 0.0100 |  | 185.33
ADHESIVO MULTIUSOS ANCLAJES SIKA ANCHORFIX-S (300ML) |  |  | Unidad |  |  |  | 87,618.34 |  | 0.5000 |  | 43,809.17
HITO, DELINEADOR O BOLARDO VIAL FLEXIBLE DE 75 CM |  |  | un |  |  |  | 58,010.14 |  | 1.0000 |  | 58,010.14
[8 empty] | Total | Materiales |  | 102,004.64
2 |  | Equipo
Descripción |  |  | U.M. |  |  |  | Vr. Unitario |  | Cantidad |  | Vr. Parcial
TALADRO PERCUTOR 3/4 900W 110V |  |  | Dia |  |  |  | 13,159.20 |  | 0.1000 |  | 1,315.92
HERRAMIENTA MENOR |  |  | Porcentaje |  |  |  | 2,590.44 |  | 5.0000 |  | 129.52
[8 empty] | Total | Equipo |  | 1,445.44
3 |  | Mano de Obra
Descripción |  |  | U.M. |  |  |  | Vr. Unitario |  | Cantidad |  | Vr. Parcial
AYUDANTE ALBAÑILERIA (A) |  |  | Hora Hombre |  |  |  | 10,361.77 |  | 0.2500 |  | 2,590.44
[8 empty] | Total | Mano de Obra |  | 2,590.44
4 |  | Transporte
Descripción |  |  | U.M. |  |  |  | Vr. Unitario |  | Cantidad |  | Vr. Parcial
TRANSPORTE FERRETERIA |  |  | Kilogramo |  |  |  | 54.83 |  | 2.0000 |  | 109.66
[8 empty] | Total | Transporte |  | 109.66
[5 empty] | Total Costos Directos Actividad: |  |  |  |  | 106,150.18
TRAMITES, SERVICIOS Y OBRA PUBLICA PARA EL CUMPLIMIENTO DEL PLAN DE REGULARIZACIÓN Y MANEJO DEL DISPENSARIO CONJUNTO DE SANIDAD MILITAR FAC-ARC EN LA CIUDAD DE BOGOTÁ D.C, CONFORME ANEXO TECNICO Y |  |  |  | Capitulo |  | 23 URBANISMO
|  |  |  | SubCap. |  | 23 URBANISMO
|  |  |  | Actividad |  | 23.19 DEMARCACION CICLOVIA CON PINTURA TRAFICO REFLECTIVA PARA POMPEYANO E ISLETA
|  |  |  | U.M. |  | m²
1 |  | Materiales
Descripción |  |  | U.M. |  |  |  | Vr. Unitario |  | Cantidad |  | Vr. Parcial
DISOLVENTE XILOL |  |  | Galon |  |  |  | 85,425.14 |  | 0.0500 |  | 4,271.26
PINTURA DE TRAFICO AZUL |  |  | Galon |  |  |  | 109,550.34 |  | 0.1600 |  | 17,528.05
[8 empty] | Total | Materiales |  | 21,799.31
2 |  | Equipo
Descripción |  |  | U.M. |  |  |  | Vr. Unitario |  | Cantidad |  | Vr. Parcial
HERRAMIENTA MENOR |  |  | Porcentaje |  |  |  | 2,432.04 |  | 5.0000 |  | 121.60
[8 empty] | Total | Equipo |  | 121.60
3 |  | Mano de Obra
Descripción |  |  | U.M. |  |  |  | Vr. Unitario |  | Cantidad |  | Vr. Parcial
CUADRILLA ACABADOS (2 AYUDANTES) |  |  | Hora Hombre |  |  |  | 24,320.39 |  | 0.1000 |  | 2,432.04
[8 empty] | Total | Mano de Obra |  | 2,432.04
4 |  | Transporte
Descripción |  |  | U.M. |  |  |  | Vr. Unitario |  | Cantidad |  | Vr. Parcial
TRANSPORTE FERRETERIA |  |  | Kilogramo |  |  |  | 54.83 |  | 1.5000 |  | 82.25
[8 empty] | Total | Transporte |  | 82.25
[5 empty] | Total Costos Directos Actividad: |  |  |  |  | 24,435.20
TRAMITES, SERVICIOS Y OBRA PUBLICA PARA EL CUMPLIMIENTO DEL PLAN DE REGULARIZACIÓN Y MANEJO DEL DISPENSARIO CONJUNTO DE SANIDAD MILITAR FAC-ARC EN LA CIUDAD DE BOGOTÁ D.C, CONFORME ANEXO TECNICO Y |  |  |  | Capitulo |  | 23 URBANISMO
|  |  |  | SubCap. |  | 23 URBANISMO
|  |  |  | Actividad |  | 23.20 MANTENIMIENTO Y LIMPIEZA DE ANDEN EXISTENTE
|  |  |  | U.M. |  | m²
1 |  | Materiales
Descripción |  |  | U.M. |  |  |  | Vr. Unitario |  | Cantidad |  | Vr. Parcial
ADOQUÍN ESPAÑOL 20 X 10 X 6CM |  |  | Unidad |  |  |  | 884.96 |  | 0.3100 |  | 274.34
LOSETA LISA A-50 |  |  | un |  |  |  | 16,285.61 |  | 0.3100 |  | 5,048.54
LOSETA GUIA A-56 |  |  | un |  |  |  | 16,285.61 |  | 0.3100 |  | 5,048.54
PISON MANUAL |  |  | un |  |  |  | 162,187.14 |  | 0.0100 |  | 1,621.87
[8 empty] | Total | Materiales |  | 11,993.29
2 |  | Equipo
Descripción |  |  | U.M. |  |  |  | Vr. Unitario |  | Cantidad |  | Vr. Parcial
HERRAMIENTA MENOR |  |  | Porcentaje |  |  |  | 35,074.75 |  | 5.0000 |  | 1,753.74
[8 empty] | Total | Equipo |  | 1,753.74
3 |  | Mano de Obra
Descripción |  |  | U.M. |  |  |  | Vr. Unitario |  | Cantidad |  | Vr. Parcial
CUADRILLA ALBAÑILERIA (OFICIAL + 2 AYUDANTES) |  |  | Hora Hombre |  |  |  | 35,074.75 |  | 1.0000 |  | 35,074.75
[8 empty] | Total | Mano de Obra |  | 35,074.75
4 |  | Transporte
Descripción |  |  | U.M. |  |  |  | Vr. Unitario |  | Cantidad |  | Vr. Parcial
TRANSPORTE FERRETERIA |  |  | Kilogramo |  |  |  | 54.83 |  | 50.0000 |  | 2,741.50
[8 empty] | Total | Transporte |  | 2,741.50
[5 empty] | Total Costos Directos Actividad: |  |  |  |  | 51,563.28
TRAMITES, SERVICIOS Y OBRA PUBLICA PARA EL CUMPLIMIENTO DEL PLAN DE REGULARIZACIÓN Y MANEJO DEL DISPENSARIO CONJUNTO DE SANIDAD MILITAR FAC-ARC EN LA CIUDAD DE BOGOTÁ D.C, CONFORME ANEXO TECNICO Y |  |  |  | Capitulo |  | 23 URBANISMO
|  |  |  | SubCap. |  | 23 URBANISMO
|  |  |  | Actividad |  | 23.21 DEMOLICION DE CARPETA ASFALTICA E=10 CM , INCLUYE RETIRO
|  |  |  | U.M. |  | m²
1 |  | Materiales
Descripción |  |  | U.M. |  |  |  | Vr. Unitario |  | Cantidad |  | Vr. Parcial
|  |  | Hora Hombre | [7 empty] | 0.00
[8 empty] | Total | Materiales |  | 0.00
2 |  | Equipo
Descripción |  |  | U.M. |  |  |  | Vr. Unitario |  | Cantidad |  | Vr. Parcial
COMPRESER DE 2 MARTILLOS |  |  | Hora Hombre |  |  |  | 117,445.86 |  | 0.0300 |  | 3,523.38
HERRAMIENTA MENOR |  |  | Porcentaje |  |  |  | 36,480.59 |  | 5.0000 |  | 1,824.03
[8 empty] | Total | Equipo |  | 5,347.41
3 |  | Mano de Obra
Descripción |  |  | U.M. |  |  |  | Vr. Unitario |  | Cantidad |  | Vr. Parcial
CUADRILLA ACABADOS (4 AYUDANTES) |  |  | Hora Hombre |  |  |  | 48,640.79 |  | 0.7500 |  | 36,480.59
[8 empty] | Total | Mano de Obra |  | 36,480.59
4 |  | Transporte
Descripción |  |  | U.M. |  |  |  | Vr. Unitario |  | Cantidad |  | Vr. Parcial
ACARREO / RETIRO DE SOBRANTES |  |  | Metro Cubico |  |  |  | 23,198.57 |  | 0.5000 |  | 11,599.28
[8 empty] | Total | Transporte |  | 11,599.28
[5 empty] | Total Costos Directos Actividad: |  |  |  |  | 53,427.28
TRAMITES, SERVICIOS Y OBRA PUBLICA PARA EL CUMPLIMIENTO DEL PLAN DE REGULARIZACIÓN Y MANEJO DEL DISPENSARIO CONJUNTO DE SANIDAD MILITAR FAC-ARC EN LA CIUDAD DE BOGOTÁ D.C, CONFORME ANEXO TECNICO Y |  |  |  | Capitulo |  | 23 URBANISMO
|  |  |  | SubCap. |  | 23 URBANISMO
|  |  |  | Actividad |  | 23.22 RETIRO E INSTALACION DE BOLARDO NUEVO EN HIERRO FUNDIDO E= 4 MM
|  |  |  | U.M. |  | un
1 |  | Materiales
Descripción |  |  | U.M. |  |  |  | Vr. Unitario |  | Cantidad |  | Vr. Parcial
DISCO DIAMANTADO SEGMENTADO 7 |  |  | Unidad |  |  |  | 61,299.94 |  | 0.0200 |  | 1,226.00
CONCRETO DE 3.000 P.S.I. IMPERMEABILIZADO |  |  | Metro Cubico |  |  |  | 699,552.94 |  | 0.0200 |  | 13,991.06
PULIDORA 7 2200W 1110V SIN DISCO |  |  | Mes |  |  |  | 328,980.00 |  | 0.0100 |  | 3,289.80
BOLARDO M-62 - BAJO - HIERRO |  |  | Unidad |  |  |  | 194,302.88 |  | 1.0000 |  | 194,302.88
[8 empty] | Total | Materiales |  | 212,809.74
2 |  | Equipo
Descripción |  |  | U.M. |  |  |  | Vr. Unitario |  | Cantidad |  | Vr. Parcial
HERRAMIENTA MENOR |  |  | Porcentaje |  |  |  | 24,712.98 |  | 5.0000 |  | 1,235.65
[8 empty] | Total | Equipo |  | 1,235.65
3 |  | Mano de Obra
Descripción |  |  | U.M. |  |  |  | Vr. Unitario |  | Cantidad |  | Vr. Parcial
CUADRILLA ALBAÑILERIA (OFICIAL + AYUDANTE) |  |  | Hora Hombre |  |  |  | 24,712.98 |  | 1.0000 |  | 24,712.98
[8 empty] | Total | Mano de Obra |  | 24,712.98
4 |  | Transporte
Descripción |  |  | U.M. |  |  |  | Vr. Unitario |  | Cantidad |  | Vr. Parcial
TRANSPORTE FERRETERIA |  |  | Kilogramo |  |  |  | 54.83 |  | 30.0000 |  | 1,644.90
[8 empty] | Total | Transporte |  | 1,644.90
[5 empty] | Total Costos Directos Actividad: |  |  |  |  | 240,403.27
TRAMITES, SERVICIOS Y OBRA PUBLICA PARA EL CUMPLIMIENTO DEL PLAN DE REGULARIZACIÓN Y MANEJO DEL DISPENSARIO CONJUNTO DE SANIDAD MILITAR FAC-ARC EN LA CIUDAD DE BOGOTÁ D.C, CONFORME ANEXO TECNICO Y |  |  |  | Capitulo |  | 23 URBANISMO
|  |  |  | SubCap. |  | 23 URBANISMO
|  |  |  | Actividad |  | 23.23 DESMONTE DE BARRERA DE CICLOVIA
|  |  |  | U.M. |  | un
1 |  | Materiales
Descripción |  |  | U.M. |  |  |  | Vr. Unitario |  | Cantidad |  | Vr. Parcial
DISCO DIAMANTADO SEGMENTADO 7 |  |  | Unidad |  |  |  | 61,299.94 |  | 0.0200 |  | 1,226.00
CONCRETO DE 3.000 P.S.I. IMPERMEABILIZADO |  |  | Metro Cubico |  |  |  | 699,552.94 |  | 0.0200 |  | 13,991.06
PULIDORA 7 2200W 1110V SIN DISCO |  |  | Mes |  |  |  | 328,980.00 |  | 0.0100 |  | 3,289.80
[8 empty] | Total | Materiales |  | 18,506.86
2 |  | Equipo
Descripción |  |  | U.M. |  |  |  | Vr. Unitario |  | Cantidad |  | Vr. Parcial
HERRAMIENTA MENOR |  |  | Porcentaje |  |  |  | 12,356.49 |  | 5.0000 |  | 617.82
[8 empty] | Total | Equipo |  | 617.82
3 |  | Mano de Obra
Descripción |  |  | U.M. |  |  |  | Vr. Unitario |  | Cantidad |  | Vr. Parcial
CUADRILLA ALBAÑILERIA (OFICIAL + AYUDANTE) |  |  | Hora Hombre |  |  |  | 24,712.98 |  | 0.5000 |  | 12,356.49
[8 empty] | Total | Mano de Obra |  | 12,356.49
4 |  | Transporte
Descripción |  |  | U.M. |  |  |  | Vr. Unitario |  | Cantidad |  | Vr. Parcial
TRANSPORTE FERRETERIA |  |  | Kilogramo |  |  |  | 54.83 |  | 0.0000 |  | 0.00
[8 empty] | Total | Transporte |  | 0.00
[5 empty] | Total Costos Directos Actividad: |  |  |  |  | 31,481.17
TRAMITES, SERVICIOS Y OBRA PUBLICA PARA EL CUMPLIMIENTO DEL PLAN DE REGULARIZACIÓN Y MANEJO DEL DISPENSARIO CONJUNTO DE SANIDAD MILITAR FAC-ARC EN LA CIUDAD DE BOGOTÁ D.C, CONFORME ANEXO TECNICO Y |  |  |  | Capitulo |  | 23 URBANISMO
|  |  |  | SubCap. |  | 23 URBANISMO
|  |  |  | Actividad |  | 23.24 LIMPIEZA DE JUNTAS INCLUYENDO EL RETIRO DE SELLO BITUMINOSO Y DEMÁS MATERIAL SUELTO. INCLUYE MANO DE OBRA, HERRAMIENTAS, EQUIPOS, MATERIALES Y DEMÁS ASPECTOS NECESARIOS PARA LLEVARA ACABO DICHA ACTIVIDAD.
|  |  |  | U.M. |  | ml
1 |  | Materiales
Descripción |  |  | U.M. |  |  |  | Vr. Unitario |  | Cantidad |  | Vr. Parcial
DISCO DIAMANTADO SEGMENTADO 7 |  |  | Unidad |  |  |  | 61,299.94 |  | 0.0200 |  | 1,226.00
PULIDORA 7 2200W 1110V SIN DISCO |  |  | Mes |  |  |  | 328,980.00 |  | 0.0100 |  | 3,289.80
[8 empty] | Total | Materiales |  | 4,515.80
2 |  | Equipo
Descripción |  |  | U.M. |  |  |  | Vr. Unitario |  | Cantidad |  | Vr. Parcial
COMPRESOR PORTÁTIL 200LB. MOTOR ELÉCTRICO 10M |  |  | Dia |  |  |  | 29,543.79 |  | 0.0200 |  | 590.88
HERRAMIENTA MENOR |  |  | Porcentaje |  |  |  | 6,178.24 |  | 5.0000 |  | 308.91
[8 empty] | Total | Equipo |  | 899.79
3 |  | Mano de Obra
Descripción |  |  | U.M. |  |  |  | Vr. Unitario |  | Cantidad |  | Vr. Parcial
CUADRILLA ALBAÑILERIA (OFICIAL + AYUDANTE) |  |  | Hora Hombre |  |  |  | 24,712.98 |  | 0.2500 |  | 6,178.24
[8 empty] | Total | Mano de Obra |  | 6,178.24
4 |  | Transporte
Descripción |  |  | U.M. |  |  |  | Vr. Unitario |  | Cantidad |  | Vr. Parcial
|  |  | Unidad | [7 empty] | 0.00
[8 empty] | Total | Transporte |  | 0.00
[5 empty] | Total Costos Directos Actividad: |  |  |  |  | 11,593.83
TRAMITES, SERVICIOS Y OBRA PUBLICA PARA EL CUMPLIMIENTO DEL PLAN DE REGULARIZACIÓN Y MANEJO DEL DISPENSARIO CONJUNTO DE SANIDAD MILITAR FAC-ARC EN LA CIUDAD DE BOGOTÁ D.C, CONFORME ANEXO TECNICO Y |  |  |  | Capitulo |  | 23 URBANISMO
|  |  |  | SubCap. |  | 23 URBANISMO
|  |  |  | Actividad |  | 23.25 JUNTAS DE DILATACIÓN. INCLUYE FONDO DE JUNTA Y SELLO.
|  |  |  | U.M. |  | ml
1 |  | Materiales
Descripción |  |  | U.M. |  |  |  | Vr. Unitario |  | Cantidad |  | Vr. Parcial
FONDO DE JUNTA SIKAROD DE 1/4 (1700M) |  |  | Unidad |  |  |  | 1,880,811.56 |  | 0.0006 |  | 1,128.49
SIKAFLEX PAVEMENT 401 |  |  | Galon |  |  |  | 433,821.54 |  | 0.0500 |  | 21,691.08
[8 empty] | Total | Materiales |  | 22,819.57
2 |  | Equipo
Descripción |  |  | U.M. |  |  |  | Vr. Unitario |  | Cantidad |  | Vr. Parcial
HERRAMIENTA MENOR |  |  | Porcentaje |  |  |  | 6,735.15 |  | 5.0000 |  | 336.76
[8 empty] | Total | Equipo |  | 336.76
3 |  | Mano de Obra
Descripción |  |  | U.M. |  |  |  | Vr. Unitario |  | Cantidad |  | Vr. Parcial
AYUDANTE ALBAÑILERIA (A) |  |  | Hora Hombre |  |  |  | 10,361.77 |  | 0.6500 |  | 6,735.15
[8 empty] | Total | Mano de Obra |  | 6,735.15
4 |  | Transporte
Descripción |  |  | U.M. |  |  |  | Vr. Unitario |  | Cantidad |  | Vr. Parcial
TRANSPORTE FERRETERIA |  |  | Kilogramo |  |  |  | 54.83 |  | 1.1000 |  | 60.31
[8 empty] | Total | Transporte |  | 60.31
[5 empty] | Total Costos Directos Actividad: |  |  |  |  | 29,951.79
TRAMITES, SERVICIOS Y OBRA PUBLICA PARA EL CUMPLIMIENTO DEL PLAN DE REGULARIZACIÓN Y MANEJO DEL DISPENSARIO CONJUNTO DE SANIDAD MILITAR FAC-ARC EN LA CIUDAD DE BOGOTÁ D.C, CONFORME ANEXO TECNICO Y |  |  |  | Capitulo |  | 23 URBANISMO
|  |  |  | SubCap. |  | 23 URBANISMO
|  |  |  | Actividad |  | 23.26 JUNTAS DE AISLAMIENTO INCLUYE FONDO DE JUNTA Y SELLO.
|  |  |  | U.M. |  | ml
1 |  | Materiales
Descripción |  |  | U.M. |  |  |  | Vr. Unitario |  | Cantidad |  | Vr. Parcial
YUMBOLON JUNTAS 1/4 |  |  | Metro |  |  |  | 609.71 |  | 1.0300 |  | 628.00
SIKAFLEX PAVEMENT 401 |  |  | Galon |  |  |  | 433,821.54 |  | 0.5000 |  | 216,910.77
[8 empty] | Total | Materiales |  | 217,538.77
2 |  | Equipo
Descripción |  |  | U.M. |  |  |  | Vr. Unitario |  | Cantidad |  | Vr. Parcial
HERRAMIENTA MENOR |  |  | Porcentaje |  |  |  | 6,735.15 |  | 5.0000 |  | 336.76
[8 empty] | Total | Equipo |  | 336.76
3 |  | Mano de Obra
Descripción |  |  | U.M. |  |  |  | Vr. Unitario |  | Cantidad |  | Vr. Parcial
AYUDANTE ALBAÑILERIA (A) |  |  | Hora Hombre |  |  |  | 10,361.77 |  | 0.6500 |  | 6,735.15
[8 empty] | Total | Mano de Obra |  | 6,735.15
4 |  | Transporte
Descripción |  |  | U.M. |  |  |  | Vr. Unitario |  | Cantidad |  | Vr. Parcial
TRANSPORTE FERRETERIA |  |  | Kilogramo |  |  |  | 54.83 |  | 1.1000 |  | 60.31
[8 empty] | Total | Transporte |  | 60.31
[5 empty] | Total Costos Directos Actividad: |  |  |  |  | 224,670.99
TRAMITES, SERVICIOS Y OBRA PUBLICA PARA EL CUMPLIMIENTO DEL PLAN DE REGULARIZACIÓN Y MANEJO DEL DISPENSARIO CONJUNTO DE SANIDAD MILITAR FAC-ARC EN LA CIUDAD DE BOGOTÁ D.C, CONFORME ANEXO TECNICO Y |  |  |  | Capitulo |  | 23 URBANISMO
|  |  |  | SubCap. |  | 23 URBANISMO
|  |  |  | Actividad |  | 23.27 BORDILLO FUNDIDO EN SITIO EN CONCRETO DE 3000 PSI E= 0,10M. INCLUYE MATERIALES, FORMALETA, TEXTURIZADO, CURADO Y MALLA ELECTROSOLDADA
|  |  |  | U.M. |  | m²
1 |  | Materiales
Descripción |  |  | U.M. |  |  |  | Vr. Unitario |  | Cantidad |  | Vr. Parcial
TRITURADO 1 |  |  | Metro Cubico |  |  |  | 91,346.78 |  | 0.0840 |  | 7,673.13
TABLA BURRA 20 X 2.2 A 2.7CM X 2.9M - AMARILLO |  |  | Metro |  |  |  | 34,054.35 |  | 0.0300 |  | 1,021.63
MALLA ELECTROSOLDADA XX-159 6 X 2.35M |  |  | Unidad |  |  |  | 69,853.34 |  | 0.0750 |  | 5,239.00
AGUA |  |  | Litro |  |  |  | 27.41 |  | 18.0000 |  | 493.38
PUNTILLA CON CABEZA 2 |  |  | Libra |  |  |  | 5,373.34 |  | 0.2000 |  | 1,074.67
ARENA DE PEÑA |  |  | Metro Cubico |  |  |  | 142,558.00 |  | 0.0560 |  | 7,983.25
CEMENTO GRIS |  |  | Kilogramo |  |  |  | 677.70 |  | 35.0000 |  | 23,719.50
[8 empty] | Total | Materiales |  | 47,204.56
2 |  | Equipo
Descripción |  |  | U.M. |  |  |  | Vr. Unitario |  | Cantidad |  | Vr. Parcial
MEZCLADORA 1 BT MOTOR ELÉCTRICO 320LT |  |  | Dia |  |  |  | 14,255.80 |  | 0.0130 |  | 185.33
HERRAMIENTA MENOR |  |  | Porcentaje |  |  |  | 2,822.87 |  | 5.0000 |  | 141.14
[8 empty] | Total | Equipo |  | 326.47
3 |  | Mano de Obra
Descripción |  |  | U.M. |  |  |  | Vr. Unitario |  | Cantidad |  | Vr. Parcial
HORA CUADRILLA AA - ALBAÑILERÍA |  |  | Hora Cuadrilla |  |  |  | 28,228.68 |  | 0.1000 |  | 2,822.87
[8 empty] | Total | Mano de Obra |  | 2,822.87
4 |  | Transporte
Descripción |  |  | U.M. |  |  |  | Vr. Unitario |  | Cantidad |  | Vr. Parcial
TRANSPORTE FERRETERIA |  |  | Kilogramo |  |  |  | 54.83 |  | 20.0000 |  | 1,096.60
[8 empty] | Total | Transporte |  | 1,096.60
[5 empty] | Total Costos Directos Actividad: |  |  |  |  | 51,450.50
TRAMITES, SERVICIOS Y OBRA PUBLICA PARA EL CUMPLIMIENTO DEL PLAN DE REGULARIZACIÓN Y MANEJO DEL DISPENSARIO CONJUNTO DE SANIDAD MILITAR FAC-ARC EN LA CIUDAD DE BOGOTÁ D.C, CONFORME ANEXO TECNICO Y |  |  |  | Capitulo |  | 23 URBANISMO
|  |  |  | SubCap. |  | 23 URBANISMO
|  |  |  | Actividad |  | 23.28 TACHAS REFLECTIVAS BIDIRECCIONAL BLANCA - ROJA
|  |  |  | U.M. |  | un
1 |  | Materiales
Descripción |  |  | U.M. |  |  |  | Vr. Unitario |  | Cantidad |  | Vr. Parcial
TACHA REFLECTIVAS |  |  | Unidad |  |  |  | 5,640.18 |  | 1.0000 |  | 5,640.18
[8 empty] | Total | Materiales |  | 5,640.18
2 |  | Equipo
Descripción |  |  | U.M. |  |  |  | Vr. Unitario |  | Cantidad |  | Vr. Parcial
TALADRO PERCUTOR 3/4 900W 110V |  |  | Dia |  |  |  | 13,159.20 |  | 0.0200 |  | 263.18
[8 empty] | Total | Equipo |  | 263.18
3 |  | Mano de Obra
Descripción |  |  | U.M. |  |  |  | Vr. Unitario |  | Cantidad |  | Vr. Parcial
HORA AYUDANTE ALBAÑILERÍA TIPO 1 - CON PRESTACIONES |  |  | Hora Hombre |  |  |  | 12,837.90 |  | 0.2500 |  | 3,209.47
[8 empty] | Total | Mano de Obra |  | 3,209.47
4 |  | Transporte
Descripción |  |  | U.M. |  |  |  | Vr. Unitario |  | Cantidad |  | Vr. Parcial
|  |  | Dia | [7 empty] | 0.00
[8 empty] | Total | Transporte |  | 0.00
[5 empty] | Total Costos Directos Actividad: |  |  |  |  | 9,112.83
TRAMITES, SERVICIOS Y OBRA PUBLICA PARA EL CUMPLIMIENTO DEL PLAN DE REGULARIZACIÓN Y MANEJO DEL DISPENSARIO CONJUNTO DE SANIDAD MILITAR FAC-ARC EN LA CIUDAD DE BOGOTÁ D.C, CONFORME ANEXO TECNICO Y |  |  |  | Capitulo |  | 23 URBANISMO
|  |  |  | SubCap. |  | 23 URBANISMO
|  |  |  | Actividad |  | 23.29 LIMPIEZA DE LA SUPERFICIE, CON CHORRO DE AGUA A UNA PRESIÓN MÍNIMA DE 3500 PSI. INCLUYE APLICACIÓN DE DESENGRASANTE BIODEGRADABLE TIPO SIKAGUARD-719W O SIMILAR. INCLUYE MANO DE OBRA, HERRAMIENTAS, EQUIPOS, MATERIALES Y DEMÁS ASPECTOS NECESARIOS PARA LLEVARA ACABO DICHA ACTIVIDAD.
|  |  |  | U.M. |  | m²
1 |  | Materiales
Descripción |  |  | U.M. |  |  |  | Vr. Unitario |  | Cantidad |  | Vr. Parcial
SIKAGUARD 719W (4KG) |  |  | Unidad |  |  |  | 178,636.14 |  | 0.2000 |  | 35,727.23
HIDROLAVADORA INDUSTRIAL 3500 PSI |  |  | Dia |  |  |  | 93,956.69 |  | 0.0600 |  | 5,637.40
[8 empty] | Total | Materiales |  | 41,364.63
2 |  | Equipo
Descripción |  |  | U.M. |  |  |  | Vr. Unitario |  | Cantidad |  | Vr. Parcial
HERRAMIENTA MENOR |  |  | Porcentaje |  |  |  | 7,413.89 |  | 5.0000 |  | 370.69
[8 empty] | Total | Equipo |  | 370.69
3 |  | Mano de Obra
Descripción |  |  | U.M. |  |  |  | Vr. Unitario |  | Cantidad |  | Vr. Parcial
CUADRILLA ALBAÑILERIA (OFICIAL + AYUDANTE) |  |  | Hora Hombre |  |  |  | 24,712.98 |  | 0.3000 |  | 7,413.89
[8 empty] | Total | Mano de Obra |  | 7,413.89
4 |  | Transporte
Descripción |  |  | U.M. |  |  |  | Vr. Unitario |  | Cantidad |  | Vr. Parcial
TRANSPORTE FERRETERIA |  |  | Kilogramo |  |  |  | 54.83 |  | 10.0000 |  | 548.30
[8 empty] | Total | Transporte |  | 548.30
[5 empty] | Total Costos Directos Actividad: |  |  |  |  | 49,697.51
TRAMITES, SERVICIOS Y OBRA PUBLICA PARA EL CUMPLIMIENTO DEL PLAN DE REGULARIZACIÓN Y MANEJO DEL DISPENSARIO CONJUNTO DE SANIDAD MILITAR FAC-ARC EN LA CIUDAD DE BOGOTÁ D.C, CONFORME ANEXO TECNICO Y |  |  |  | Capitulo |  | 23 URBANISMO
|  |  |  | SubCap. |  | 23 URBANISMO
|  |  |  | Actividad |  | 23.30 MANTENIMIENTO Y LIMPIEZA DE SUMIDEROS EXISTENTE
|  |  |  | U.M. |  | un
1 |  | Materiales
Descripción |  |  | U.M. |  |  |  | Vr. Unitario |  | Cantidad |  | Vr. Parcial
HIDROLAVADORA INDUSTRIAL 2900 PSI |  |  | Dia |  |  |  | 93,956.69 |  | 0.0600 |  | 5,637.40
[8 empty] | Total | Materiales |  | 5,637.40
2 |  | Equipo
Descripción |  |  | U.M. |  |  |  | Vr. Unitario |  | Cantidad |  | Vr. Parcial
HERRAMIENTA MENOR |  |  | Porcentaje |  |  |  | 12,356.49 |  | 5.0000 |  | 617.82
[8 empty] | Total | Equipo |  | 617.82
3 |  | Mano de Obra
Descripción |  |  | U.M. |  |  |  | Vr. Unitario |  | Cantidad |  | Vr. Parcial
CUADRILLA ALBAÑILERIA (OFICIAL + AYUDANTE) |  |  | Hora Hombre |  |  |  | 24,712.98 |  | 0.5000 |  | 12,356.49
[8 empty] | Total | Mano de Obra |  | 12,356.49
4 |  | Transporte
Descripción |  |  | U.M. |  |  |  | Vr. Unitario |  | Cantidad |  | Vr. Parcial
TRANSPORTE FERRETERIA |  |  | Kilogramo |  |  |  | 54.83 |  | 10.0000 |  | 548.30
[8 empty] | Total | Transporte |  | 548.30
[5 empty] | Total Costos Directos Actividad: |  |  |  |  | 19,160.01
TRAMITES, SERVICIOS Y OBRA PUBLICA PARA EL CUMPLIMIENTO DEL PLAN DE REGULARIZACIÓN Y MANEJO DEL DISPENSARIO CONJUNTO DE SANIDAD MILITAR FAC-ARC EN LA CIUDAD DE BOGOTÁ D.C, CONFORME ANEXO TECNICO Y |  |  |  | Capitulo |  | 23 URBANISMO
|  |  |  | SubCap. |  | 23 URBANISMO
|  |  |  | Actividad |  | 23.31 BORDILLO B-20 PARA CONTENEDOR DE RAICES
|  |  |  | U.M. |  | un
1 |  | Materiales
Descripción |  |  | U.M. |  |  |  | Vr. Unitario |  | Cantidad |  | Vr. Parcial
MORTERO 1:4 |  |  | Metro Cubico |  |  |  | 662,585.71 |  | 0.0200 |  | 13,251.71
BORDILLO B-20 |  |  | un |  |  |  | 20,287.10 |  | 1.0000 |  | 20,287.10
ARENA DE PEÑA |  |  | Metro Cubico |  |  |  | 142,558.00 |  | 0.0200 |  | 2,851.16
[8 empty] | Total | Materiales |  | 36,389.97
2 |  | Equipo
Descripción |  |  | U.M. |  |  |  | Vr. Unitario |  | Cantidad |  | Vr. Parcial
VIBROCOMPACTADOR CANGURO MOTOR GASOLINA 4 TIEMPOS |  |  | Dia |  |  |  | 40,286.98 |  | 0.0200 |  | 805.74
HERRAMIENTA MENOR |  |  | Porcentaje |  |  |  | 14,558.46 |  | 5.0000 |  | 727.92
[8 empty] | Total | Equipo |  | 1,533.66
3 |  | Mano de Obra
Descripción |  |  | U.M. |  |  |  | Vr. Unitario |  | Cantidad |  | Vr. Parcial
CUADRILLA INSTALACIONES (OFICIAL + AYUDANTE) |  |  | Hora Hombre |  |  |  | 29,116.92 |  | 0.5000 |  | 14,558.46
[8 empty] | Total | Mano de Obra |  | 14,558.46
4 |  | Transporte
Descripción |  |  | U.M. |  |  |  | Vr. Unitario |  | Cantidad |  | Vr. Parcial
TRANSPORTE FERRETERIA |  |  | Kilogramo |  |  |  | 54.83 |  | 50.0000 |  | 2,741.50
[8 empty] | Total | Transporte |  | 2,741.50
[5 empty] | Total Costos Directos Actividad: |  |  |  |  | 55,223.59
TRAMITES, SERVICIOS Y OBRA PUBLICA PARA EL CUMPLIMIENTO DEL PLAN DE REGULARIZACIÓN Y MANEJO DEL DISPENSARIO CONJUNTO DE SANIDAD MILITAR FAC-ARC EN LA CIUDAD DE BOGOTÁ D.C, CONFORME ANEXO TECNICO Y |  |  |  | Capitulo |  | 24 ASEO GENERAL INTERIOR Y EXTERIOR FINAL DE OBRA
|  |  |  | SubCap. |  | 24 ASEO GENERAL INTERIOR Y EXTERIOR FINAL DE OBRA
|  |  |  | Actividad |  | 24.1 ASEO GENERAL INTERIOR Y EXTERIOR FINAL DE OBRA
|  |  |  | U.M. |  | m²
1 |  | Materiales
Descripción |  |  | U.M. |  |  |  | Vr. Unitario |  | Cantidad |  | Vr. Parcial
JABON O DETERGENTE EN POLVO |  |  | Kilogramo |  |  |  | 9,628.15 |  | 0.1000 |  | 962.82
AGUA |  |  | Litro |  |  |  | 27.41 |  | 45.0000 |  | 1,233.45
[8 empty] | Total | Materiales |  | 2,196.27
2 |  | Equipo
Descripción |  |  | U.M. |  |  |  | Vr. Unitario |  | Cantidad |  | Vr. Parcial
HERRAMIENTA MENOR |  |  | Porcentaje |  |  |  | 1,036.18 |  | 5.0000 |  | 51.81
[8 empty] | Total | Equipo |  | 51.81
3 |  | Mano de Obra
Descripción |  |  | U.M. |  |  |  | Vr. Unitario |  | Cantidad |  | Vr. Parcial
AYUDANTE ALBAÑILERIA (A) |  |  | Hora Hombre |  |  |  | 10,361.77 |  | 0.1000 |  | 1,036.18
[8 empty] | Total | Mano de Obra |  | 1,036.18
4 |  | Transporte
Descripción |  |  | U.M. |  |  |  | Vr. Unitario |  | Cantidad |  | Vr. Parcial
TRANSPORTE FERRETERIA |  |  | Kilogramo |  |  |  | 54.83 |  | 4.0000 |  | 219.32
[8 empty] | Total | Transporte |  | 219.32
[5 empty] | Total Costos Directos Actividad: |  |  |  |  | 3,503.58
TRAMITES, SERVICIOS Y OBRA PUBLICA PARA EL CUMPLIMIENTO DEL PLAN DE REGULARIZACIÓN Y MANEJO DEL DISPENSARIO CONJUNTO DE SANIDAD MILITAR FAC-ARC EN LA CIUDAD DE BOGOTÁ D.C, CONFORME ANEXO TECNICO Y |  |  |  | Capitulo |  | 24 ASEO GENERAL INTERIOR Y EXTERIOR FINAL DE OBRA
|  |  |  | SubCap. |  | 24 ASEO GENERAL INTERIOR Y EXTERIOR FINAL DE OBRA
|  |  |  | Actividad |  | 24.2 RETIRO DE SOBRANTES FUERA DE LA UNIDAD
|  |  |  | U.M. |  | m³
1 |  | Materiales
Descripción |  |  | U.M. |  |  |  | Vr. Unitario |  | Cantidad |  | Vr. Parcial
|  |  | Hora Hombre | [7 empty] | 0.00
[8 empty] | Total | Materiales |  | 0.00
2 |  | Equipo
Descripción |  |  | U.M. |  |  |  | Vr. Unitario |  | Cantidad |  | Vr. Parcial
HERRAMIENTA MENOR |  |  | Porcentaje |  |  |  | 10,361.77 |  | 5.0000 |  | 518.09
[8 empty] | Total | Equipo |  | 518.09
3 |  | Mano de Obra
Descripción |  |  | U.M. |  |  |  | Vr. Unitario |  | Cantidad |  | Vr. Parcial
CUADRILLA ALBAÑILERIA (2 AYUDANTES) |  |  | Hora Hombre |  |  |  | 20,723.55 |  | 0.5000 |  | 10,361.77
[8 empty] | Total | Mano de Obra |  | 10,361.77
4 |  | Transporte
Descripción |  |  | U.M. |  |  |  | Vr. Unitario |  | Cantidad |  | Vr. Parcial
RETIRO DE SOBRANTES EN VOLQUETA |  |  | Metro Cubico |  |  |  | 52,720.14 |  | 1.0000 |  | 52,720.14
[8 empty] | Total | Transporte |  | 52,720.14
[5 empty] | Total Costos Directos Actividad: |  |  |  |  | 63,600.00
TRAMITES, SERVICIOS Y OBRA PUBLICA PARA EL CUMPLIMIENTO DEL PLAN DE REGULARIZACIÓN Y MANEJO DEL DISPENSARIO CONJUNTO DE SANIDAD MILITAR FAC-ARC EN LA CIUDAD DE BOGOTÁ D.C, CONFORME ANEXO TECNICO Y DEMÁS ESPECIFICACIONES TÉCNICAS QUE RIGEN EL PROCESO |  |  |  | Capitulo |  | 26 SERVICIOS DE CONTROL DE CALIDAD, INSPECCIÓN, ESTUDIOS TÉCNICOS REPRESENTATIVOS
|  |  |  | SubCap. |  | 26 SERVICIOS DE CONTROL DE CALIDAD, INSPECCIÓN, ESTUDIOS TÉCNICOS REPRESENTATIVOS
|  |  |  | Actividad |  | 26.1 ESTUDIO E IMPLEMENTACIÓN DEL PLAN DE MANEJO DE TRANSITO
|  |  |  | U.M. |  | m³
1 |  | Materiales
Descripción |  |  | U.M. |  |  |  | Vr. Unitario |  | Cantidad |  | Vr. Parcial
ESTUDIO E IMPLEMENTACIÓN DEL PLAN DE MANEJO DE TRANSITO |  |  | Hora Hombre |  |  |  | 14332465.4992 |  | 1 |  | 14332465.4992
[8 empty] | Total | Materiales |  | 14332465.4992
2 |  | Equipo
Descripción |  |  | U.M. |  |  |  | Vr. Unitario |  | Cantidad |  | Vr. Parcial
[7 empty] | 0 |  | 0 |  | 0
[8 empty] | Total | Equipo |  | 0
3 |  | Mano de Obra
Descripción |  |  | U.M. |  |  |  | Vr. Unitario |  | Cantidad |  | Vr. Parcial
[7 empty] | 0 |  | 0 |  | 0
[8 empty] | Total | Mano de Obra |  | 0
4 |  | Transporte
Descripción |  |  | U.M. |  |  |  | Vr. Unitario |  | Cantidad |  | Vr. Parcial
[7 empty] | 0 |  | 0 |  | 0
[8 empty] | Total | Transporte |  | 0
[5 empty] | Total Costos Directos Actividad: |  |  |  |  | 14332465.4992
NOTAS:
ü Primero: La Entidad se permite aclarar que los precios de los insumos incluidos dentro de los Análisis de Precios Unitarios, incluyen el impuesto del IVA vigente.
ü Segundo: Los datos contenidos en este documento, no reemplazan la labor que deben realizar los oferentes, quienes tienen la obligación de evaluar y analizar todas las variables que soportan los ítems y valores que conforman cada uno de los APU's, de las actividades que conforman la obra pública a ejecutar. Es decir, que el oferente tiene la obligación de realizar los respectivos estudios de mercado, análisis de factores externos que puedan influir en la proyección del presupuesto, análisis de la matriz de riesgos del proyecto, lectura de las especificaciones técnicas del proyecto, consulta de planos cuando la administración indique, demás variables que considere pertinente.
ü Tercero: Los precios de referencia publicados son de uso exclusivo para el presente proceso contractual, teniendo en cuenta que cada proyecto cuenta con condiciones particulares y no podrán ser tomados de referencia en otros procesos que adelante la Fuerza Aérea Colombiana ni otras instituciones.
ü Cuarto: Los insumos contemplados en los Análisis de Precios Unitarios, obedecen a las referencias y marcas enunciadas en accesorios, materiales y equipos, especificados por los diseñadores del proyecto, es decir, que indican las calidades mínimas de obra que se pretende ejecutar a cargo del presente proceso contractual.
ü Quinto: Los Análisis de Precios Unitarios presentados, contemplan los costos de suministro de materiales, instalación, mano de obra (considerando todo gasto por concepto de sueldos, prestaciones sociales, servicio médico, etc.), herramientas, formaletas, equipo, transporte, trasiego, cargue y descargue, aseo, limpieza, retiros y cualquier costo directo o indirecto que genere la realización de la actividad.
COMITÉ TÉCNICO ESTRUCTURADOR:
| TE. SAGOBAL DAZA OSCAR FERNANDO |  |  |  | ST. MATEUS GUERRERO YEIMY SAMANTA
| Esp. Ingeniero Electrico - DIFRA |  |  |  | Esp. Ingeniero Hidrosanitario - DIFRA
| ST. AVENDAÑO FONSECA WILLIAM DAVID |  |  |  | ST. VELASQUEZ TORRES MAIRA KATERIN
| Esp. Ingeniero Civil - DIFRA |  |  |  | Ing civil Esp Vias - DIFRA
ASD2. MANUEL ALBERTO UBAQUE LOPEZ
Esp. Arquitecto - DIFRA
COMITÉ TÉCNICO PRESUPUESTADOR:
TE. GUERRERO RAMIREZ IVAN CAMILO
Esp. Arquitecto / Presupuestos - DIFRA

## 1.3 COSTOS DOTACIONALES (hidden)
FUERZA AEROESPACIAL COLOMBIANA
OBJETO DEL CONTRATO: |  | OBRA PUBLICA PARA "Diseño de una propuesta para el cálculo del A.I.U aplicable a los proyectos de infraestructura de la Fuerza Aeroespacial Colombiana bajo la modalidad de licitación pública, haciendo uso de elementos del marco de trabajo SCRUM".
ANALISIS DE COSTOS DOTACIONALES U OPERACIONALES
|  |  |  | FECHA | 2025-04-11
COSTOS DOTACIONALES U OPERACIONALES
COD | DESCRIPCIÓN | CANTIDAD | UNIDAD | VALOR UNITARIO | VALOR TOTAL | PROVEEDOR_1 | LINK DE CONSULTA | COT_1 | PROVEEDOR_2 | LINK DE CONSULTA | COT_2
1.1 | OFICINA- BODEGA 36 m2 | 0 | gl | 4929352 | 0 |  |  | 4929352
1.2 | COMPUTADOR | 1 | Un | 1247972 | 1247972 | ALKOSTO 19-01-24 | https://www.alkosto.com/computador-portatil-hp-14-pulgadas-dq0526la-intel-celeron-ram-4gb-disco-ssd-128gb-negro/p/197497220902 | 1500000 | HOMECENTER 19 -01-24 |  | 995943.2177
1.3 | IMPRESORA MULTIFUNCIONAL | 1 | Un | 981000 | 981000 | ALKOSTO 19-01-24 | https://www.alkosto.com/impresora-epson-ecotank-wifi-l1250-hg-negro/p/010343970700 | 1000000 | HOMECENTER 19 -01-24 | https://www.homecenter.com.co/homecenter-co/product/679574/impresora-multifuncional-hp-580-smart-tank-blanca/679574/ | 962000
1.4 | ESCRITORIO ( MESA PLASTICA) | 1 | Un | 122400 | 122400 | ALKOSTO 19-01-24 | https://www.alkosto.com/mesa-rimax-eterna-wengue/p/7705152078046 | 124900 | HOMECENTER 19 -01-24 | https://www.homecenter.com.co/homecenter-co/product/31318/mesa-cuadrada-plastica-blanco-75x75-cm/31318/ | 119900
1.5 | SILLA PARA OFICINA (SILLA PLASTICA) | 1 | Un | 40900 | 40900 | ALKOSTO 19-01-24 | https://www.alkosto.com/silla-vanyplas-bambu-sin-brazos-blanca/p/733341737181 | 44900 | HOMECENTER 19 -01-24 | https://www.homecenter.com.co/homecenter-co/product/596873/silla-sin-brazos-plastico-samba-blanco/596873/ | 36900
1.6 | ACOMETIDA PROVISIONAL ELECTRICA (10 MT) | 1 | Un | 4539331 | 4539331 |  |  | 4539331
1.7 | ACOMETIDA PROVISIONAL HIDROSANITARIAS (10 MT) | 1 | Un | 2304720 | 2304720 |  |  | 2304720
1.8 | BAÑOS PROVISIONALES EN OBRA-ALQUILER | 1 | Un | 810000 | 810000 | BAÑO MOVIL |  | 810000
|  |  |  | TOTAL | 10046323
|  |  |  | #REF! | 10046323
| TOTAL GASTOS MENORES: |  |  |  | 10046323
NOTA 1: Los Gastos Dotacionales U operacionales se deben cotizar minimo 1 Vez al año posterior al cambio de Vigencia
NOTA 2: Los Gastos Dotacionales U operacionales se debe ajustar de acuerdo a la complejidad del proyecto el cual el comité tecnico estructurador debera evaluar la complegidad del mismo.

## 1.4 COSTOS_ ENSAYOS (hidden)
FUERZA AEROESPACIAL COLOMBIANA
OBJETO DEL CONTRATO: |  | OBRA PUBLICA PARA "Diseño de una propuesta para el cálculo del A.I.U aplicable a los proyectos de infraestructura de la Fuerza Aeroespacial Colombiana bajo la modalidad de licitación pública, haciendo uso de elementos del marco de trabajo SCRUM".
ANALISIS DE ENSAYOS Y PRUEBAS
| INGRESAR MESES DE OBRA: | [5 empty] | M2 | 89.25 | DIVIDER ENTRE 200 | 0.44625 | 1 | 2
[7 empty] | M3 | 16 | DIVIDIR ENTRE 40 | 0.4 | 1
GASTOS FIJOS:
COD | DESCRIPCIÓN | CANTIDAD | UNIDAD | VALOR UNITARIO | VALOR TOTAL |  | VR UNITARIO | PERIOCIDAD ENSAYO
1.1 | Ensayo de resistencia a la compresión de especímenes cilíndricos de concreto 6" | 1 | GL | 180000 | 180000 | Ensayo de resistencia a la compresión de especímenes cilíndricos de concreto 6" | 30000 | los ensayos de resistencia de cada clase de concreto colocado cada día deben tomarse no menos de una vez al día, ni menos de una vez por cada 40 m3 de concreto, ni menos de una vez por cada 200 m2 de superficie de losas o muros. D |  |  |  |  | 2 | 180000 | se suman todas las cantidades de concreto, se dividen en 12 m3 de promedio por fundicion de concreto al dia
1.2 | ENSAYOS DE LABORATORIO Y EN SITIO ESTRUCTURA METALICA | 1 | GL | 1650000 | 1650000 | DISEÑO DE MEZCLAS | 1500000 | [5 empty] | 1 | 1500000
1.3 | DISEÑO DE MEZCLA CERTIFICADO EN LABORATORIO PARA FUNDIDA EN SITIO | 1 | GL | 1500000 | 1500000 | Densidad y contenido de agua del suelo y suelo-agregado en el terreno empleando medidores nucleares | 42000 | por toma |  |  |  |  | 10 | 420000 | Se suman todas las cantidades de compactacion, se divide en 2, porque se compacta 0,50 y luego se divide en 6, que se toma muestra cada 6 metros en vias |  |  | 2164/2=1082 1082/6= 180,33
1.4 | Densidad y contenido de agua del suelo y suelo-agregado en el terreno empleando medidores nucleares | 1 | GL | 420000 | 420000 | PRUEBA DE TINTAS PENETRANTES ( METALICA) | 1650000 | por 15 puntos |  |  |  |  | 1 | 1650000 | 1081.71 | 540.855 | 90.1425
1.5 | PRUEBA DE ESTANQUEIDAD | 1 | GL | 479500 | 479500 | ESTANQUEIDAD | 479500 | [5 empty] | 1 | 479500
1.6 | PRUEBA RED HIDRAULICA | 1 | GL | 631000 | 631000 | HIDRAULICA | 631000 | [5 empty] | 1 | 631000
1.7 | CBR de suelos compactados en el laboratorio (incluye proctor modificado) | 1 | GL | 258750 | 258750 | CBR de suelos compactados en el laboratorio (incluye proctor modificado) | 258750 | [5 empty] | 1 | 258750
|  |  |  | TOTAL | 5119250
https://ingenieria.javeriana.edu.co/documents/1569590/3951779/Lista+Precios+2024.pdf/5ed90bd6-053f-c48e-e5df-3eab95df1da6?t=1705499496729
| TOTAL GASTOS GENERALES DE ENSAYOS Y PRUEBAS: |  |  |  | 5119250 | https://www.aconstructoras.com/index.php?cPath=23_374_716&osCsid=f7de2de490ae0c36b14cd060cd4e332f
NOTA: Los gastos de papeleria se deben ajustar de acuerdo a la duración y magnitud del proyecto a ejecutar en cada una de las UMAS.

## 1.5 COSTOS MENORES (hidden)
FUERZA AEROESPACIAL COLOMBIANA
OBJETO DEL CONTRATO: |  | OBRA PUBLICA PARA "Diseño de una propuesta para el cálculo del A.I.U aplicable a los proyectos de infraestructura de la Fuerza Aeroespacial Colombiana bajo la modalidad de licitación pública, haciendo uso de elementos del marco de trabajo SCRUM".
ANALISIS DE GASTOS MENORES/VARIOS
GASTOS FIJOS:
COD | DESCRIPCIÓN | CANTIDAD | UNIDAD | VALOR UNITARIO | VALOR TOTAL | PROVEEDOR_1 | LINK DE CONSULTA | COT_1 | PROVEEDOR_2 | LINK DE CONSULTA | COT_2 | PROVEEDOR_3 | LINK DE CONSULTA | COT_3
1.1 | KIT BOTIQUIN PRIMEROS AUXILIOS | 2 | UN | 112600 | 225200 | HOMECENTER | https://www.homecenter.com.co/homecenter-co/product/379761/botiquin-empotrable/379761/?kid=goosho_1246419&shop=googleShopping&gclid=EAIaIQobChMInKfgk7WRgQMVwoGGCh3WNwTUEAQYCiABEgI15vD_BwE | 108900 | HOMECENTER | https://www.homecenter.com.co/homecenter-co/product/379760/botiquin-recomendado-por-arl/379760/?kid=goosho_1246419&shop=googleShopping&gclid=EAIaIQobChMInKfgk7WRgQMVwoGGCh3WNwTUEAQYAiABEgL4y_D_BwE | 116900 | MERCADO LIBRE | https://articulo.mercadolibre.com.co/MCO-1286378443-botiquin-tipo-a-incluye-senal-resolucion-705-de-2007-_JM?matt_tool=52751608&matt_word=&matt_source=google&matt_campaign_id=14630807694&matt_ad_group_id=141666387078&matt_match_type=&matt_network=g&matt_device=c&matt_creative=619440601162&matt_keyword=&matt_ad_position=&matt_ad_type=pla&matt_merchant_id=564455146&matt_product_id=MCO1286378443&matt_product_partition_id=1936120730068&matt_target_id=pla-1936120730068&gclid=EAIaIQobChMInYeI6rWRgQMVKJtaBR0GbACjEAQYFCABEgLNH_D_BwE | 112000
1.2 | KIT CAMILLA DE EMERGENCIA + INMOBILIZADOR DE CUELLO | 2 | UN | 206667 | 413334 | TMECOL | https://tmecol.com/producto/combo-3-1-camilla-flotante-en-polietileno-1-inmovilizador-de-cabeza-en-espuma-1-kit-de-ferulas-inmovilizadoras-de-extremidades-1-cuello-ortopedico-en-espuma/ | 215000 | VENO-ESTIL | https://www.venoestilsas.com/product/camilla-de-emergencia-con-arnes-e-inmovilizador-de-cuello/ | 185000 | MERCADO LIBRE | https://articulo.mercadolibre.com.co/MCO-1278545893-camilla-emergencia-adulto-con-inmovilizador-cabeza-y-cuello-_JM?matt_tool=13515679&matt_word=&matt_source=google&matt_campaign_id=14633851803&matt_ad_group_id=154496053129&matt_match_type=&matt_network=g&matt_device=c&matt_creative=666939235099&matt_keyword=&matt_ad_position=&matt_ad_type=pla&matt_merchant_id=564455146&matt_product_id=MCO1278545893&matt_product_partition_id=2172402937393&matt_target_id=pla-2172402937393&gclid=EAIaIQobChMIy4Oj7raRgQMVUQN9Ch0Uxwl3EAQYCCABEgKy8fD_BwE | 220000
1.3 | SEÑALIZACION PRESENTIVA INTERNA OBRA/OFICINA | 2 | UN | 221900 | 443800 | FALABELLLA | https://homecenter.falabella.com.co/homecenter-co/product/118863119/Kitx16-Senalizacion-Fotoluminiscente-para-Oficinas-y-o-Locales-Hasta-120Mts2/118863122?gclid=EAIaIQobChMI6ojPoLeRgQMVjgetBh2aDAoCEAQYASABEgLmaPD_BwE&kid=shopp0000027fc&pid=Google_w2a | 221900 | HOMECENTER | https://www.homecenter.com.co/homecenter-co/product/337408/kitx16-senalizacion-fotoluminiscente-para-oficinas-y-o-locales-hasta-120mts2/337408/?kid=goosho_1246419&shop=googleShopping&gclid=EAIaIQobChMI4qewrbeRgQMVxtvjBx3hLg57EAQYBCABEgJm__D_BwE | 221900
1.4 | EXTINTOR MULTIPROPOSITO 10 LB | 2 | UN | 82267 | 164534 | HOMCENTER | https://www.homecenter.com.co/homecenter-co/product/641565/extintor-abc-10-lbs-recomendado-para-red-contraincendios/641565/?kid=goosho_1161562&shop=googleShopping&gclid=EAIaIQobChMIx5qlu7iRgQMVTn9MCh19AQ3yEAQYAiABEgJo5_D_BwE | 74900 | HOMECENTER | https://www.homecenter.com.co/homecenter-co/product/163819/extintor-multiproposito-10lb-abc/163819/?kid=goosho_1161562&shop=googleShopping&gclid=EAIaIQobChMIx5qlu7iRgQMVTn9MCh19AQ3yEAQYBCABEgLqC_D_BwE | 93900 | MILTIEXPRESs | https://www.multiexpress.com.co/producto/extintor-multiproposito-10-lb/ | 78000
1.5 | CINTA DE PELIGRO- SEÑALIZACIÓN-500 MT | 1 | ROLLO | 25950 | 25950 | CASA FERRETERA | https://www.casaferretera.com/cinta-senalizacion-peligro-amarilla-500-metros/p | 27050 | PROVESI | https://provesi.com.co/cintas/735-cinta-peligro-no-pase-500-mtrs.html | 25900 | CALYPSO | https://www.tiendascalypso.com/cinta-se%c3%b1alizacion-peligro---fl/p?idsku=2694&utm_term=&utm_campaign=shopping-campana-inteligente&utm_source=adwords&utm_medium=ppc | 24900
|  |  |  | TOTAL | 1272818
| TOTAL GASTOS MENORES: |  |  |  | 1272818
NOTA: Los Gastos menores se deben ajustar de acuerdo a la magnitud del proyecto a ejecutar en cada una de las UMAS.

## 1.6 DOTACION_PERSONAL (hidden)
FUERZA AEROESPACIAL COLOMBIANA
OBJETO DEL CONTRATO: |  | OBRA PUBLICA PARA "Diseño de una propuesta para el cálculo del A.I.U aplicable a los proyectos de infraestructura de la Fuerza Aeroespacial Colombiana bajo la modalidad de licitación pública, haciendo uso de elementos del marco de trabajo SCRUM".
ANALISIS DE GASTOS DOTACIONALES
MESES
| INGRESAR MESES DE OBRA: | #REF! |  |  |  | COSTO TOTAL POR
| CUADRILLAS: | 15 |  | Ingrese Dato de cuadrillas |  | /TOTAL
| PERSONAS POR CUADRILLA | 2 |  | Ingrese Dato de cuadrillas
| PERSONAL ADMINISTRATIVO | 5 |  | Ingrese Dato Administrativos
| PERSONAL TOTAL | 35
GASTOS FIJOS:
COD | DESCRIPCIÓN | CANTIDAD | UNIDAD | VALOR UNITARIO | VALOR TOTAL | PROVEEDOR_1 | LINK DE CONSULTA | COT_1
1.1 | CASCOS DE PROTECCIÓN PERSONAL VISITANTES | 5 | Un | 34900 | 174500 | HOMECENTER | https://www.homecenter.com.co/homecenter-co/product/463536/casco-eco-con-ratchet-y-barbuquejo-amarillo/463535/?kid=goosho_1161562&shop=googleShopping&gclid=EAIaIQobChMIkrLpvryRgQMVGjHUAR25HwBbEAQYASABEgK5V_D_BwE | 34900
1.2 | PROTECTOR OIDO | 5 | Un | 29900 | 149500 | HOMECENTER | https://www.homecenter.com.co/homecenter-co/product/357340/protector-oido-copa-26db-cm-502-steelpro/357340/?kid=goosho_1161562&shop=googleShopping&gclid=EAIaIQobChMIm_nTnb2RgQMVoalaBR0M9QbVEAQYBCABEgLSD_D_BwE | 29900
1.3 | BOTAS SEGURIDAD | 5 | Un | 79800 | 399000 | HOMECENTER | https://www.homecenter.com.co/homecenter-co/product/329092/bota-seguridad-punta-acero-miami-talla-37/329092/ | 79800
1.4 | OVEROL TRABAJO PESADO | 0 | Un | 79900 | 0 | HOMECENTER | https://www.homecenter.com.co/homecenter-co/product/87085/overol-enterizo-manga-larga-azul-talla-s/87085/?kid=goosho_1161562&shop=googleShopping&gclid=EAIaIQobChMI6MXi7cKRgQMVwptaBR2QjAx6EAQYBSABEgLyZfD_BwE | 79900
1.5 | TAPABOCAS NEGRO- OBRA | 100 | Un | 680 | 68000 | CONICOL | https://www.coincol.co/product-page/paquete-por-100-tapabocas-negro-tipo-obra-para-polvos | 680
1.6 | GUANTES DE CARNAZA | 5 | Un | 10200 | 51000 | HOMECENTER | https://www.homecenter.com.co/homecenter-co/product/336341/guante-carnaza-sencillo-corto/336341/ | 10200
1.7 | ARNES (LINEA DE VIDA) | 0 | Un | 610900 | 0 | HOMECENTER | https://www.homecenter.com.co/homecenter-co/product/303672/equipo-trabajo-alturas-4-piezas-eslinga-sencilla-first/303672/?kid=goosho_1246419&shop=googleShopping&gclid=EAIaIQobChMInM_64sSRgQMVRppaBR3-xACeEAQYAiABEgKTl_D_BwE | 610900
|  |  |  | TOTAL | 842000
| TOTAL GASTOS DOTACIÓN: |  |  |  | 842000
NOTA: Los Gastos menores se deben ajustar de acuerdo a la magnitud del proyecto a ejecutar en cada una de las UMAS.

## 1.7 COSTOS_PAPELERIA (hidden)
FUERZA AEROESPACIAL COLOMBIANA
OBJETO DEL CONTRATO: |  | OBRA PUBLICA PARA "Diseño de una propuesta para el cálculo del A.I.U aplicable a los proyectos de infraestructura de la Fuerza Aeroespacial Colombiana bajo la modalidad de licitación pública, haciendo uso de elementos del marco de trabajo SCRUM".
ANALISIS DE GASTOS DE PAPELERIA
MESES
| INGRESAR MESES DE OBRA: | #REF! |  |  |  | COSTO TOTAL POR
GASTOS FIJOS:
COD | DESCRIPCIÓN | CANTIDAD | UNIDAD | VALOR UNITARIO | VALOR TOTAL | PROVEEDOR_1 | LINK DE CONSULTA | COT_1 | PROVEEDOR_2 | LINK DE CONSULTA | COT_2 | PROVEEDOR_3 | LINK DE CONSULTA | COT_3
1.1 | RESMA DE PAPEL | 2 | Un | 22900 | 45800 | PANAMERICANA |  | 19900 | ALKOSTO |  | 24900 | ÉXITO |  | 23900
1.2 | KIT TINTAS PARA IMPRESORA X 4 UND (IMPRESORA RECARGABLE) | 1 | Un | 160534 | 160534 | ALKOSTO |  | 155900 | PANAMERICANA ( |  | 155800 | FALABELLA |  | 169900
1.3 | CARPETA/ FOLDER TIPO A-Z | 2 | Un | 9922 | 19844 | PANAMERICANA |  | 11000 | PANAFARGO |  | 8300 | RAPPI |  | 10465
1.4 | SOBRE DE MANILA (CARTA/OFICIO) | 10 | Un | 357 | 3570 | TAURO |  | 400 | SUESCUN |  | 300 | NORMA |  | 370
1.5 | COSEDORA DE PAPEL- OFICINA | 1 | Un | 21830 | 21830 | TAURO |  | 15350 | ÉXITO |  | 13237.5 | PANAFARGO |  | 36900
1.6 | CINTA ANCHA | 2 | Un | 12900 | 25800 | HOMECENTER |  | 18900 | FALABELLA |  | 11500 | CALIPSO |  | 8300
1.7 | PERFORADORA - OFICINA | 1 | Un | 22044 | 22044 | EXITO |  | 17990 | HOME CENTRY |  | 16650 | MERCADO LIBRE |  | 31490
1.9 | GANCHOS COSEDORA | 1 | caja | 12930 | 12930 | MERCADO LIBRE |  | 13900 | ÉXITO ( |  | 12990 | PANAFARGO |  | 11900
|  |  |  | TOTAL | 312352
| TOTAL GASTOS GENERALES DE PAPELERIA: |  |  |  | 312352
NOTA: Los gastos de papeleria se deben ajustar de acuerdo a la duración y magnitud del proyecto a ejecutar en cada una de las UMAS.

## 1.8 IMPUESTOS (hidden)
IMPUESTOS
UMA | MUNICIPIO/CIUDAD | OFICIO | ICA DE OBRA | I.C.A. OBRA | ICA EQUIPOS | % ICA EQUIPOS | RETENCION EN LA FUENTE OBRA | IMPUESTO FIC | CONTRIBUCIÓN ESPECIAL (IMPUESTO DE GUERRA LEY 1738 del 2014) | ESTAMPILLA POLITÉCNICO COLOMBIANO JAIME ISAZA CADAVID APLICA SI ES ENTIDAD PRIVADA | ESTAMPILLA PRO UNIVERSIDAD DE LA AMAZONIA | Estampilla Pro Universidad del Pacifico Ley 1685 de 2013, ordenanza 473 de 2017 | Estampilla Pro desarrollo Unidad Central del Valle del Cauca - Prouceva Ley 1510 de 2012 Ordenanza 474 de 2017 | ESTAMPILLA UNIVERSIDAD NACIONAL (1697 DEL 2013)
COMANDO FUERZA AEREA COLOMBIANA | BOGOTA D.C | FAC-S-2022-030190-CI | 7,12/1000 | 0.712% | 11,04/1000 | 1.04% | 2% | 0.25% | 5% | NO APLICA | NO APLICA | NO APLICA | NO APLICA | SEGÚN CANTIDAD SLMLV
COMANDO AÉREO DE COMBATE No. 1 | PUERTO SALGAR | FAC-S-2022-096762-CI | 10/1000 | 1% | 8/1000 | 0.8% | 2% | 0.25% | 5% | NO APLICA | NO APLICA | NO APLICA | NO APLICA | SEGÚN CANTIDAD SLMLV
COMANDO AÉREO DE COMBATE No. 2 | VILLAVICENCIO | [5 empty] | 2% | 0.25% | 5% |  |  |  |  | SEGÚN CANTIDAD SLMLV
COMANDO AÉREO DE COMBATE No. 3 | BARRANQUILLA | FAC-S-2022-101311-CI | 7/1000 | 0.7% | 0,7/1000 | 0.7% | 2% | 0.25% | 5% | NO APLICA | NO APLICA | NO APLICA | NO APLICA | SEGÚN CANTIDAD SLMLV
COMANDO AÉREO DE COMBATE No. 4 | MELGAR | FAC-S-2022-093925-CI | 5/1000 | 0.5% | 5/1000 | 0.5% | 2% | 0.25% | 5% | NO APLICA | NO APLICA | NO APLICA | NO APLICA | SEGÚN CANTIDAD SLMLV
COMANDO AÉREO DE COMBATE No. 5 | RIO NEGRO | FAC-S-2022-094561-CI | 7,12/1000 | 0.712% | 11,04/1000 | 1.04% | 2% | 0.25% | 5% | 0.4% | NO APLICA | NO APLICA | NO APLICA | SEGÚN CANTIDAD SLMLV
COMANDO AÉREO DE COMBATE No. 6 | TRES ESQUINAS | FAC-S-2022-093837-CI | 8/1000 | 0.8% | 8/1000 | 0.8% | 2% | 0.25% | 5% | NO APLICA | 3% | NO APLICA | NO APLICA | SEGÚN CANTIDAD SLMLV
COMANDO AÉREO DE COMBATE No. 7 | CALI | FAC-S-2022-097922-CI | 3,3/1000 SI ES OBRA - 10/1000 SI ES MANTENIMIENTO | 0,33% OBRA - 1% MANTENIMIENTO | 7,7 /1000 | 0.77% | 2% | 0.25% | 5% | NO APLICA | 0.5% | NO APLICA | 0.5% | SEGÚN CANTIDAD SLMLV
COMANDO AÉREO DE TRANSPORTE MILITAR | BOGOTA D.C | FAC-S-2022-030190-CI | 7,12/1000 | 0.712% | 11,04/1000 | 1.04% | 2% | 0.25% | 5% | NO APLICA | NO APLICA | NO APLICA | NO APLICA | SEGÚN CANTIDAD SLMLV
COMANDO AÉREO DE MANTENIMIENTO | MADRID | FAC-S-2022-092017-CI | 10/1000 | 1% | 10/1000 | 1% | 2% | 0.25% | 5% | NO APLICA | NO APLICA | NO APLICA | NO APLICA | SEGÚN CANTIDAD SLMLV
GRUPO AÉREO DEL ORIENTE | GAORI | FAC-S-2022-030190-CI | 7,12/1000 | 0.712% | 11,04/1000 | 1.04% | 2% | 0.25% | 5% | NO APLICA | NO APLICA | NO APLICA | NO APLICA | SEGÚN CANTIDAD SLMLV
GRUPO AÉREO DEL CARIBE | SAN ANDRES ISLAS | FAC-S-2022-030190-CI | 7,12/1000 | 0.712% | 11,04/1000 | 1.04% | 2% | 0.25% | 5% | NO APLICA | NO APLICA | NO APLICA | NO APLICA | SEGÚN CANTIDAD SLMLV
GRUPO AÉREO DEL CASANARE | YOPAL, CASANARE | FAC-S-2022-030190-CI | 7,12/1000 | 0.712% | 11,04/1000 | 1.04% | 2% | 0.25% | 5% | NO APLICA | NO APLICA | NO APLICA | NO APLICA | SEGÚN CANTIDAD SLMLV
GRUPO AÉREO DEL AMAZONAS | LETICIA | FAC-S-2022-030190-CI | 7,12/1000 | 0.712% | 11,04/1000 | 1.04% | 2% | 0.25% | 5% | NO APLICA | NO APLICA | NO APLICA | NO APLICA | SEGÚN CANTIDAD SLMLV
ESCUELA MILITAR DE AVIACION | CALI | FAC-S-2022-097922-CI* | 3,3/1000 SI ES OBRA - 10/1000 SI ES MANTENIMIENTO | 0,33% OBRA - 1% MANTENIMIENTO | 7,7 /1000 | 0.77% | 2% | 0.25% | 5% | NO APLICA | 0.5% | NO APLICA | 0.5% | SEGÚN CANTIDAD SLMLV
ESCUELA DE SUBOFICIALES FAC | MADRID | FAC-S-2022-092017-CI | 10/1000 | 1% | 10/1000 | 1% | 2% | 0.25% | 5% | NO APLICA | NO APLICA | NO APLICA | NO APLICA | SEGÚN CANTIDAD SLMLV
NOTA: Los impuestos deben ser liquidados de acuerdo a su ordenación de gasto de origen NO unidad ejecutora.
ESTAMPILLA UNIVERSIDAD NACIONAL (1697 DEL 2013)
[10 empty] | <-2000 | 0 | 2600000000 | 2600000000 | 0.5%
[10 empty] | 2001-6000 | 2600000000 | 7800000000 | 7800000000 | 1%
[10 empty] | 6001-> | 7800000000 |  |  | 2%
Note on C12: ST. NIXON GUILLERMO DURAN SIACHOQUE: APLICAN IMPUESTOS DE BOGOTA
Note on C14: ST. NIXON GUILLERMO DURAN SIACHOQUE: AL SER BOGOTA EL ORDENADOR APLICAN IMPUESTOS DE BOGOTA
Note on C15: ST. NIXON GUILLERMO DURAN SIACHOQUE: AL SER BOGOTA EL ORDENADOR APLICAN IMPUESTOS DE BOGOTA
Note on C16: ST. NIXON GUILLERMO DURAN SIACHOQUE: AL SER BOGOTA EL ORDENADOR APLICAN IMPUESTOS DE BOGOTA
Note on C17: ST. NIXON GUILLERMO DURAN SIACHOQUE: AL SER BOGOTA EL ORDENADOR APLICAN IMPUESTOS DE BOGOTA

## 1.9 CALCULO UTILIDAD (hidden)
FUERZA AEROESPACIAL COLOMBIANA
UNIDAD MILITAR AEREA |  | COMANDO AÉREO DE COMBATE No. 1
OBJETO DEL CONTRATO: |  | OBRA PUBLICA PARA "Diseño de una propuesta para el cálculo del A.I.U aplicable a los proyectos de infraestructura de la Fuerza Aeroespacial Colombiana bajo la modalidad de licitación pública, haciendo uso de elementos del marco de trabajo SCRUM".
ANALISIS DE UTILIDAD (U)
|  |  | FECHA | 2025-04-11
MESES
|  |  | Pp: Porcentaje Pesimista | 3%
|  |  | Pm: Porcentaje Probable | 4%
|  |  | Po: Porcentaje Optimista | 5%
|  |  | Pc: Porcentaje Esperado | 4%
| UTILIDAD (U) |  |  | 4%
NOTA: La UTILIDAD repesenta la ganancia que espera obtener el contratista por el cumplimiento de sus obligaciones en la ejecución del Proyecto. Fuente: Circular 001 del 18 de Febrero del 2019 Contraloria general de medellin.