## PRESUPUESTO AGROTURISTICO
Formulario 1 - Propuesta económica - Licitación de obra pública de infraestructura social
Código | CCE-EICP-FM-116 | Versión | 1
PRESUPUESTO OFICIAL
[La Entidad puede utilizar este Formulario de detalle del Presupuesto Oficial para determinar las condiciones bajo las cuales los Proponentes analizarán y presentarán su propuesta económica de forma detallada, sin perjuicio que la Entidad pueda modificarlo o establecer la presentación de la oferta económica con un Formulario distinto al indicado.]
Adicionalmente, cuando el Proceso de Contratación es estructurado por Precios Unitarios, la Entidad debe aplicar las notas 1 y 2 del presente Formulario y las casillas de "Descripción", "Porcentaje" de la Administración, Utilidad y total A.U. resaltadas en color amarillo. Tratándose de otras modalidades de precio, la Entidad puede o no configurar los mismos aspectos.
MANTENIMIENTO Y OBRAS VARIAS DE LAS PLANTAS FÍSICAS DE LAS INSTITUCIONES EDUCATIVAS DEL CORREGIMIENTO CORREDOR AGROTURISTICO EL TABLAZO DEL MUNICIPIO DE MANIZALES.
PRESUPUESTO OBRA CIVIL "MEJORAMIENTO DE LA PLANTA FÍSICA DEL ESTABLECIMIENTO EDUCATIVO OFICIAL SERÁFICO SAN ANTONIO DE PADUA SEDE PRINCIPAL"
Nº | ÍTEM DE PAGO | ESPECIFICACIONES |  | DESCRIPCIÓN | UND. | CANTIDAD | VALOR UNITARIO | VALOR TOTAL
002 MOVIMIENTO DE TIERRAS
| 002A.021 |  |  | SUMINISTRO, TRANSPORTE E INSTALACION SOBRE CIMIENTO h=0,20 m REVOQUE IMPERMEABILIZADO 2 CARAS | M2 | 20 | 115082 | 2301640
| 002.089 |  |  | RETIRO DE MATERIAL SOBRANTE EN VOLQUETA, CARGUE MANUAL, DISPOSICIÓN EN BOTADERO (HASTA 25 KM) | M3-Suelto | 21 | 58038 | 1218798
Subtotal | [7 empty] | 3520438
003 DESAGUES E INSTALACIONES SANITARIAS
| 003.011 |  |  | SUMINISTRO, TRANSPORTE E INSTALACION BAJANTE AGUAS LLUVIAS PVC 4" (INCLUYE CODO, UNION Y ACCESORIOS DE FIJACION) | ML | 70 | 55352 | 3874640
| 003.105 |  |  | SUMINISTRO, TRANSPORTE E INSTALACION SANITARIO TIPO INSTITUCIONAL BAJO CONSUMO POR DESCARGA, COLOR BLANCO CORONA REF 340021001 O SIMILAR, INCLUYE MUEBLE Y ACCESORIOS GENERALES DE INSTALACIÓN. | UND | 8 | 761503 | 6092024
Subtotal | [7 empty] | 9966664
004 PISOS-BASES-RELLENOS
005 ESTRUCTURAS EN CONCRETO, METALICAS Y DE MADERA
| 005.048 |  |  | SUMINISTRO, TRANSPORTE E INSTALACION MESON EN CONCRETO 3000 psi a=0.60 m e=0.08 m. | ML | 6 | 226605 | 1359630
Subtotal | [7 empty] | 1359630
008 INSTALACIONES ELECTRICAS
| 08B.309 |  |  | SUMINISTRO, TRANSPORTE E INSTALACIÓN LAMPARA LED 2 X (18W - 25W) 6500 K Ó SIMILAR (INCLUYE ACCESORIOS DE FIJACIÓN E INSTALACIÓN) | UND | 65 | 241544 | 15700360
| 08B.447 |  |  | SUMINISTRO, TRANSPORTE E INSTALACION SALIDA ILUMINACION EN TUBERIA CONDUIT PVC SCH40 1/2", CABLE N° 12 AWG | UND | 10 | 238700 | 2387000
| 08B.175 |  |  | SUMINISTRO, TRANSPORTE E INSTALACION SALIDA TOMACORRIENTE NORMAL DOBLE PT EN TUBERIA CONDUIT PVC 3/4", ALAMBRE No 12 AWG | UND | 10 | 176922 | 1769220
| 08B.196 |  |  | SUMINISTRO, TRANSPORTE E INSTALACION SALIDA INTERRUPTOR SENCILLO EN TUBERIA CONDUIT PVC 3/4", ALAMBRE No 12 AWG. | UND | 10 | 232287 | 2322870
| 08B.303 |  |  | SUMINISTRO, TRANSPORTE E INSTALACION DE LUMINARIA DE SOBREPONER TIPO BALA PANEL LED REDONDO, 24W BLANCO OPAL. INCLUYE DRIVER SC | UND | 20 | 96762 | 1935240
Subtotal | [7 empty] | 24114690
009 REVOQUES-RESANES
| 009.005 |  |  | SUMINISTRO,TRANSPORTE E INSTALACION REVOQUE LISO MUROS 1:3 IMPERMEABILIZADO (INCLUYE FILOS Y DILATACIONES) PARA ALTURAS MENORES A 3 METROS | M2 | 20 | 53852 | 1077040
Subtotal | [7 empty] | 1077040
010 CUBIERTAS
| 010.019 |  |  | SUMINISTRO, TRANSPORTE E INSTALACION CANAL EN LAMINA GALVANIZADA CAL .20 D/ 0.60 M. (SUMINISTRO E INSTALACIÓN CON WASH PRIMER + ESMALTE + ANCLAJE A MURO + SILICONA) | ML | 113 | 121625 | 13743625
Subtotal | [7 empty] | 13743625
011 CIELO RASOS
| 011.001 |  |  | SUMINISTRO, TRANSPORTE E INSTALACIÓN A TODO COSTO DE CIELO RASO EN SUPERBOARD 6 MM JUNTA PERDIDA, UNA MANO DE VINILO Y DOS MANOS DE ACRILTEX. INCLUYE PERFILERÍA, ANCLAJES, DILATACION Z EN PERIMETRO, Y TODO LO NECESARIO PARA SU CORRECTA INSTALACIÓN. | M2 | 300 | 114571 | 34371300
Subtotal | [7 empty] | 34371300
012 PISOS - ACABADOS
| 012.010 |  |  | SUMINISTRO, TRANSPORTE E INSTALACION BALDOSA GRANO DE MARMOL PCL 5 PERLATO CLARO TERRAZO TIPO ALFA O SIMILAR. (INCLUYE DESTRONCADA, PULIDA, BRILLADA, MORTERO DE NIVELACIÓN Y DILATACIÓN EN PVC). | M2 | 345 | 225580 | 77825100
| 012.034 |  |  | SUMINISTRO, TRANSPORTE E INSTALACION GUARDAESCOBA RECTO Baldosa Grano de Marmol PCL 5 Perlato Claro 30 x 7.2 cm. Tipo Alfa o Similar. Fondo Crema. (Incluye boquilla.) | ML | 100 | 50103 | 5010300
| 012.069 |  |  | SUMINISTRO TRANSPORTE E INSTALACION DE BOCAPUERTA EN TERRAZO (INCLUYE PULIDA Y BRILLADA). INCLUYE MORTERO DE PEGA Y/O NIVELACIÓN | ML | 20 | 91165 | 1823300
Subtotal | [7 empty] | 84658700
013 ENCHAPES Y ACCESORIOS
| 013.001 |  |  | SUMINISTRO, TRANSPORTE E INSTALACION CERAMICA PARED POMPEI TIPO ALFA O SIMILAR. COLOR CORAL O SHELL SEGÚN DISEÑO (INCLUYE BOQUILLA COLOR Y WIN.) | M2 | 19 | 114282 | 2171358
Subtotal | [7 empty] | 2171358
015 APARATOS SANITARIOS
| 015.012 |  |  | SUMINISTRO, TRANSPORTE E INSTALACION LAVAMANOS SOBREPONER LINEA STILO COLOR BLANCO TIPO CORONA REF. 072591001 O SIMILAR (INCLUYE CONJUNTO GRIFERIA DESAGÜE AUTOMATICO, SIFÓN BOTELLA, ACOPLE). | UND | 8 | 795309 | 6362472
Subtotal | [7 empty] | 6362472
016 CARPINTERIA MADERA
| 016.001 |  |  | SUMINISTRO, TRANSPORTE E INSTALACION PUERTA ENTAMBORADA EN LAMINA TRIPLEX OKUME - TIPO PIZANO OKUMÉ O SIMILAR. ANCHO: 0,51 A 0,75 M. ALTO: 1,80 A 2,40 M. HOJA LISA CON MARQUETE CAPACANTO OKUMÉ. ACABADO: TINTILLA, SELLADOR (MÍNIMO 6 MANOS) Y LACA SEGÚN DISEÑO. (INCLUYE BISAGRAS). | UND | 8 | 1053370 | 8426960
Subtotal | [7 empty] | 8426960
017 CARPINTERIA METALICA
| 017.001 |  |  | SUMINISTRO, TRANSPORTE E INSTALACION MARCO METALICO PUERTAS E= 8.5 CM SENCILLO EN LÁMINA GALVANIZADA CAL. 20 PARA HOJA DE PUERTA CON ANCHO 0.51 A 0.75 M. Y ALTURA 1.80 A 2.10 M. ACABADO CON ANTICORROSIVO Y ESMALTE. INCLUYE EL SUMINISTRO DE TODOS LOS ACCESORIOS REQUERIDOS PARA EL CORRECTO MONTAJE | UND | 1 | 340534 | 340534
| 017.121 |  |  | DESMONTE Y REINSTALACION DE PUERTA METALICA | UND | 1 | 111804 | 111804
| 017.091 |  |  | ARREGLO DE PORTERIAS MICROFUTBOL CON EXTENSIÓN Y TABLERO BALONCESTO (INCLUYE SOLDADURA, GRAFIL 5,5, PINTURA, ANTICORROSIVO, MALLA ESLABONADA CA 10) | UND | 2 | 1713908 | 3427816
Subtotal | [7 empty] | 3880154
019 PINTURA
| 019.007 |  |  | SUMINISTRO, TRANSPORTE E INSTALACION ESTUCO Y VINILO 3 MANOS BAJO PLACA INTERIOR (INCLUYE ESTUCO, 1 MANO EN PINTURA TIPO 2 Y DOS MANOS EN PINTURA TIPO 1, FILOS Y DILATACIONES). COLOR SEGÚN DISEÑO. | M2 | 170 | 39958 | 6792860
| 019.014 |  |  | SUMINISTRO, TRANSPORTE E INSTALACION ESTUCO Y PINTURA TIPO KORAZA O SIMILAR 3 MANOS FACHADAS (INCLUYE ESTUCO, 1 MANO EN PINTURA TIPO 2 Y DOS MANOS EN PINTURA TIPO KORAZA O SIMILAR, FILOS Y DILATACIONES). COLOR SEGÚN DISEÑO. | M2 | 600 | 44129 | 26477400
| 019.027 |  |  | SUMINISTRO, TRANSPORTE E INSTALACION VINILO 3 MANOS BAJO CUBIERTA AC. COLOR SEGÚN DISEÑO. | M2 | 170 | 40587 | 6899790
| 019.028 |  |  | SUMINISTRO, TRANSPORTE E INSTALACION PINTURA ESMALTE PARA CERCHAS METÁLICAS (INCLUYE ANDAMIO CERTIFICADO) | ML | 150 | 46609 | 6991350
| 019.038 |  |  | SUMINISTRO, TRANSPORTE E INSTALACION VINILO 3 MANOS SOBRE MURO INTERIOR (1 MANO EN PINTURA TIPO 2 Y DOS MANOS EN PINTURA TIPO 1, FILOS Y DILATACIONES). COLOR SEGÚN DISEÑO POR M2 | M2 | 1150 | 29652 | 34099800
| 019.023 |  |  | SUMINISTRO TRANSPORTE E INSTALACION ESTUCO Y 3 MANOS DE PINTURA ACRILTEX PARA BAÑO Y COCINA | M2 | 200 | 43765 | 8753000
| 019.024 |  |  | DEMARCACION DE LAS DIFERENTES CANCHAS (LINEAS PARA FUTBOL SALA, VOLEIBOL, BALONMANO Y BALONCESTO). INCLUYE EQUIPO Y ACTIVIDADES NECESARIAS PARA SU EJECUCION | UND | 1 | 1506674 | 1506674
| 019.029 |  |  | SUMINISTRO, TRANSPORTE E INSTALACION PINTURA VINILO 3 MANOS SOBRE VIGAS Y COLUMNAS (INCLUYE, RESANE FILOS Y DILATACIONES). COLOR SEGÚN DISEÑO POR ML POR CADA CARA | ML | 70 | 21776 | 1524320
Subtotal | [7 empty] | 93045194
021 OBRAS EXTERIORES
| 021.014 |  |  | SUMINISTRO, TRANSPORTE E INSTALACION EMPRADIZACION GRAMA TIPO BERMUDA GRASS | M2 | 60 | 39007 | 2340420
| 021.048 |  |  | SUMINISTRO, TRANSPORTE E INSTALACIÓN DE REALCE CERRAMIENTO H=1.50 M INCLUYE TUBOS 2", MALLA ESLABONADA CAL 12, ANTICORROSIVO Y PINTURA COLOR ALUMINIO | ML | 20 | 487383 | 9747660
Subtotal | [7 empty] | 12088080
028 DESMONTES
| 028.005 |  |  | DESMONTE APARATOS SANITARIOS | UND | 8 | 92553 | 740424
| 028.014 |  |  | DESMONTE DE CANALES Y BAJANTES | ML | 100 | 8803 | 880300
| 028.087 |  |  | DESMONTE LAMPARAS | UND | 50 | 11257 | 562850
Subtotal | [7 empty] | 2183574
029 DEMOLICIONES
| 029.003 |  |  | DEMOLICION ENCHAPE DE PISOS (INCLUYE RETIRO) | M2 | 365 | 18250 | 6661250
| 029.004 |  |  | DEMOLICION ENCHAPE DE MUROS | M2 | 20 | 18311 | 366220
| 029.017 |  |  | DEMOLICION MORTEROS Y REVOQUE | M2 | 345 | 15671 | 5406495
| 029.075 |  |  | DEMOLICION LAVAMANOS CORRIDO HASTA H=1.0 M. (INCLUYE RETIRO) | ML | 6 | 48646 | 291876
Subtotal | [7 empty] | 12725841
032 ADICIONALES ALCALDIA MANIZALES
| 032.022 |  |  | RECORRIDO DE CUBIERTA EN FIBROCEMENTO incluye ganchos y amarras | M2 | 300 | 25683 | 7704900
| 032.027 |  |  | SUMINISTRO, TRANSPORTE E INSTALACION TEJA ONDULADA FIBROCEMENTO PERFIL 7 | M2 | 60 | 68081 | 4084860
| 032.125 |  |  | SUMINISTRO TRANSPORTE E INSTALACION MESON EN GRANITO NATURAL CRISTAL PULIDO Y BRILLADO, PARA INCRUSTAR LAVAMANOS A=0.60M | ML | 6 | 895146 | 5370876
| 032.139 |  |  | SUMINISTRO E INSTALACION JUEGO INFANTIL TAYRONA T2 ELABORADO EN MADERA TIPO PINO INMUNIZADO CON PRESERVANTES HIDROSOLUBLE TIPO CCA-C AREA OCUPADA: 22,11 M2 (3,35M X 6,6M) ALTURA MAXIMA 4,0 M, COMPUESTO DE CASETA (GARITA), PLATAFORMA, PUENTE COLGANTE, MALLA, TUNEL EN FIBRA DE VIDRIO DE 1,5M, RODADEERO EN FIBRA DE VIDRIO DE 2,4M Y CULUMPIO DE DOS PUESTOS | UND | 1 | 13039220 | 13039220
| 032.382 |  |  | SUMINISTRO, TRANSORTE E INSTALACION DE TUBOS Y MALLA PARA VOLEIBOL, INCLUYE TODOS LOS ADITAMENTOS, HUECOS PARA HINCAR LOS TUBOS Y DEMAS ACTIVIDADES Y MATERIALES PARA SU FUNCIONAMIENTO. (TUBOS AN Ø 2") | UND | 1 | 893894 | 893894
Subtotal | [7 empty] | 31093750
PRESUPUESTO OBRA CIVIL "MEJORAMIENTO DE LA PLANTA FÍSICA DEL ESTABLECIMIENTO EDUCATIVO OFICIAL SERÁFICO SEDE B (ALTO DEL NARANJO)"
Nº | ÍTEM DE PAGO | ESPECIFICACIONES |  | DESCRIPCIÓN | UND. | CANTIDAD | VALOR UNITARIO | VALOR TOTAL
001 PRELIMINARES
| 001.044 |  |  | DESCAPOTE MANUAL e=0.20 m. | M2 | 22.5 | 4066 | 91485
Subtotal | [7 empty] | 91485
002 MOVIMIENTO DE TIERRAS
| 002.089 |  |  | RETIRO DE MATERIAL SOBRANTE EN VOLQUETA, CARGUE MANUAL, DISPOSICIÓN EN BOTADERO (HASTA 25 KM) | M3-Suelto | 21 | 58038 | 1218798
| 002.120 |  |  | EXCAVACION EN MATERIAL COMUN SECO DE A=0.2M, E=0.50, MANUAL | ML | 6.72 | 5303 | 35636
Subtotal | [7 empty] | 1254434
003 DESAGUES E INSTALACIONES SANITARIAS
| 003.014 |  |  | SUMINISTRO, TRANSPORTE E INSTALACION PUNTO DESAGUE PVC 3" Aparatos sanitarios y desagues (INCLUYE CODO, YEE Y ACCESORIOS) | UND | 4 | 149177 | 596708
Subtotal | [7 empty] | 596708
004 PISOS-BASES-RELLENOS
005 ESTRUCTURAS EN CONCRETO, METALICAS Y DE MADERA
| 005.048 |  |  | SUMINISTRO, TRANSPORTE E INSTALACION MESON EN CONCRETO 3000 psi a=0.60 m e=0.08 m. | ML | 3 | 226605 | 679815
Subtotal | [7 empty] | 679815
007 INSTALACIONES HIDRAULICAS
| 007.017 |  |  | SUMINISTRO, TRANSPORTE E INSTALACION PUNTO AGUA FRIA 1/2" PVC -P ( Incluye accesorios de instalación ) | UND | 4 | 86777 | 347108
| 007.116 |  |  | SUMINISTRO, TRANSPORTE E INSTALACION LAVAMANOS DE EMPOTRAR LINEA SAN LORENZO COLOR BLANCO DE CORONA REF: O19001001 O SIMILAR. (INCLUYE ELEMENTOS DE GRIFERÍA PARA INSTALACIÓN). | UND | 4 | 706039 | 2824156
Subtotal | [7 empty] | 3171264
008 INSTALACIONES ELECTRICAS
| 08B.307 |  |  | DESMONTE DE INTERRUPTORES (DOBLE O SENCILLOS), TOMACORRIENTES (DOBLES O SENCILLOS), PUNTOS TELEFÓNICOS, DE DATOS O SIMILARES | UND | 57 | 13908 | 792756
| 08B.309 |  |  | SUMINISTRO, TRANSPORTE E INSTALACIÓN LAMPARA LED 2 X (18W - 25W) 6500 K Ó SIMILAR (INCLUYE ACCESORIOS DE FIJACIÓN E INSTALACIÓN) | UND | 23 | 241544 | 5555512
| 08B.447 |  |  | SUMINISTRO, TRANSPORTE E INSTALACION SALIDA ILUMINACION EN TUBERIA CONDUIT PVC SCH40 1/2", CABLE N° 12 AWG | UND | 12 | 238700 | 2864400
| 08B.175 |  |  | SUMINISTRO, TRANSPORTE E INSTALACION SALIDA TOMACORRIENTE NORMAL DOBLE PT EN TUBERIA CONDUIT PVC 3/4", ALAMBRE No 12 AWG | UND | 10 | 176922 | 1769220
| 08B.196 |  |  | SUMINISTRO, TRANSPORTE E INSTALACION SALIDA INTERRUPTOR SENCILLO EN TUBERIA CONDUIT PVC 3/4", ALAMBRE No 12 AWG. | UND | 10 | 232287 | 2322870
| 08B.303 |  |  | SUMINISTRO, TRANSPORTE E INSTALACION DE LUMINARIA DE SOBREPONER TIPO BALA PANEL LED REDONDO, 24W BLANCO OPAL. INCLUYE DRIVER SC | UND | 12 | 96762 | 1161144
| 08B.454 |  |  | SUMINISTRO E INSTALACION SALIDA TOMACORRIENTE NORMAL DOBLE PT EN TUBERA CONDUIT EMT 1/2", CABLE 12 AWG HFFR LS | UND | 10 | 215303 | 2153030
| 08B.458 |  |  | SUMINISTRO, TRANSPORTE E INSTALACION SALIDA INTERRUPTOR SENCILLO CONMUTABLE EN TUBERIA CONDUIT EMT 1/2", CABLE N° 12 AWG HFFR LS. | UND | 10 | 221127 | 2211270
| 08B.534 |  |  | CAMBIO DE TAPA PARA TOMACORRIENTE NORMAL DOBLE | UND | 10 | 8637 | 86370
| 08B.535 |  |  | CAMBIO TAPA PARA INTERRUPTOR SENCILLO | UND | 10 | 8637 | 86370
| 08B.536 |  |  | CAMBIO TAPA PARA INTERRUPTOR DOBLE | UND | 10 | 9619 | 96190
Subtotal | [7 empty] | 19099132
009 REVOQUES-RESANES
| 009.005 |  |  | SUMINISTRO,TRANSPORTE E INSTALACION REVOQUE LISO MUROS 1:3 IMPERMEABILIZADO (INCLUYE FILOS Y DILATACIONES) PARA ALTURAS MENORES A 3 METROS | M2 | 35 | 53852 | 1884820
Subtotal | [7 empty] | 1884820
010 CUBIERTAS
| 010.019 |  |  | SUMINISTRO, TRANSPORTE E INSTALACION CANAL EN LAMINA GALVANIZADA CAL .20 D/ 0.60 M. (SUMINISTRO E INSTALACIÓN CON WASH PRIMER + ESMALTE + ANCLAJE A MURO + SILICONA) | ML | 40 | 121625 | 4865000
Subtotal | [7 empty] | 4865000
012 PISOS - ACABADOS
| 012.007 |  |  | SUMINISTRO, TRANSPORTE E INSTALACION CERAMICA PISO ANTIQUE TIPO ALFA O SIMILAR. COLOR BEIGE O BLANCO SEGÚN DISEÑO (INCLUYE BOQUILLA.). INCLUYE MORTERO DE PEGA Y/O NIVELACIÓN. | M2 | 10.6 | 103564 | 1097778
| 012.033 |  |  | SUMINISTRO, TRANSPORTE E INSTALACION GUARDAESCOBA CERAMICA ECOCERAMICA H= 10 CM. TIPO ALFA O SIMILAR. COLOR BLANCO (INCLUYE BOQUILLA.). INCLUYE MORTERO DE PEGA. | ML | 151 | 22437 | 3387987
Subtotal | [7 empty] | 4485765
016 CARPINTERIA EN MADERA
| 016.001 |  |  | SUMINISTRO, TRANSPORTE E INSTALACION PUERTA ENTAMBORADA EN LAMINA TRIPLEX OKUME - TIPO PIZANO OKUMÉ O SIMILAR. ANCHO: 0,51 A 0,75 M. ALTO: 1,80 A 2,40 M. HOJA LISA CON MARQUETE CAPACANTO OKUMÉ. ACABADO: TINTILLA, SELLADOR (MÍNIMO 6 MANOS) Y LACA SEGÚN DISEÑO. (INCLUYE BISAGRAS). | UND | 1 | 1053370 | 1053370
Subtotal | [7 empty] | 1053370
017 CARPINTERIA METALICA
| 017.120 |  |  | SUMINISTRO E INSTALACIÓN VENTANA FIJA EN ALUMINIO 7878 CON LAMINA EN ALUMINIO MICROPERFORADA Ø 1/8" CAL. 20 | M2 | 10 | 862405 | 8624050
Subtotal | [7 empty] | 8624050
018 CERRAJERIA
| 018.007 |  |  | SUMINISTRO, TRANSPORTE E INSTALACION CERRADURA CERROJO DOBLE LLAVE - REF. B362PX TIPO SCHALAGE O SIMILAR. ACABADO SEGÚN DISEÑO. | UND | 1 | 311042 | 311042
Subtotal | [7 empty] | 311042
019 PINTURA
| 019.001 |  |  | SUMINISTRO, TRANSPORTE E INSTALACION ESTUCO Y VINILO 3 MANOS SOBRE MURO INTERIOR (INCLUYE ESTUCO, 1 MANO EN PINTURA TIPO 2 Y DOS MANOS EN PINTURA TIPO 1, FILOS Y DILATACIONES). COLOR SEGÚN DISEÑO POR M2 | M2 | 273 | 37907 | 10348611
| 019.014 |  |  | SUMINISTRO, TRANSPORTE E INSTALACION ESTUCO Y PINTURA TIPO KORAZA O SIMILAR 3 MANOS FACHADAS (INCLUYE ESTUCO, 1 MANO EN PINTURA TIPO 2 Y DOS MANOS EN PINTURA TIPO KORAZA O SIMILAR, FILOS Y DILATACIONES). COLOR SEGÚN DISEÑO. | M2 | 285.75 | 44129 | 12609862
| 019.023 |  |  | SUMINISTRO TRANSPORTE E INSTALACION ESTUCO Y 3 MANOS DE PINTURA ACRILTEX PARA BAÑO Y COCINA | M2 | 326.8 | 43765 | 14302402
| 019.024 |  |  | DEMARCACION DE LAS DIFERENTES CANCHAS (LINEAS PARA FUTBOL SALA, VOLEIBOL, BALONMANO Y BALONCESTO). INCLUYE EQUIPO Y ACTIVIDADES NECESARIAS PARA SU EJECUCION | UND | 1 | 1506674 | 1506674
| 019.033 |  |  | SUMINISTRO, TRANSPORTE E INSTALACION PINTURA ESMALTE PARA PUERTAS, REJAS, VENTANAS Y DEMÁS SUPERFICIES METÁLICAS. INCLUYE FILOS Y DILATACIONES. INCLUYE ANDAMIOS CERTIFICADOS PARA TRABAJO EN ALTURAS | M2 | 233.44 | 42063 | 9819187
Subtotal | [7 empty] | 48586736
021 OBRAS EXTERIORES
| 021.048 |  |  | SUMINISTRO, TRANSPORTE E INSTALACIÓN DE REALCE CERRAMIENTO H=1.50 M INCLUYE TUBOS 2", MALLA ESLABONADA CAL 12, ANTICORROSIVO Y PINTURA COLOR ALUMINIO | ML | 3 | 487383 | 1462149
| 021.053 |  |  | SUMINISTRO, TRANSPORTE E INSTALACIÓN DE CERRAMIENTO EN TUBERÍA GALVANIZADA PARA CERRAMIENTO Ø 2", MURO EN CONCRETO A LA VISTA E= 0,12M H= 0,4M CON MORTERO DE REVOQUE IMPERMEABILIZADO, MALLA ESLABONADA CA. 10 OJO 2-1/4"X2-1/4", VIGA EN CONCRETO REFORZADO 0.3 X 0.4. ALTURA CERRAMIENTO= 6,0 M (INCLUYE EXCAVACIÓN, FORMALETA, ACERO DE REFUERZO, ALFAJÍA EN CONCRETO, PINTURA) | ML | 42 | 856347 | 35966574
Subtotal | [7 empty] | 37428723
022 ASEO GENERAL Y LIMPIEZA
| 022.010 |  |  | LIMPIEZA DE CANALES EN CONCRETO A NIVEL DEL TERRENO (ANCHO HASTA 0.60 MTS) | ML | 45 | 5327 | 239715
Subtotal | [7 empty] | 239715
028 DESMONTES
| 028.007 |  |  | DESMONTE CUBIERTA | M2 | 106.5 | 25120 | 2675280
| 028.008 |  |  | DESMONTE CIELO RASO (INCLUYE RETIRO) | M2 | 36 | 24310 | 875160
| 028.012 |  |  | DESMONTE PUERTAS (INCLUYE RETIRO) | UND | 1 | 69171 | 69171
| 028.013 |  |  | DESMONTE PISOS EN MADERA | M2 | 7.1 | 25204 | 178948
| 028.014 |  |  | DESMONTE DE CANALES Y BAJANTES | ML | 30 | 8803 | 264090
| 028.087 |  |  | DESMONTE LAMPARAS | UND | 35 | 11257 | 393995
Subtotal | [7 empty] | 4456644
029 DEMOLICIONES
| 029.005 |  |  | DEMOLICION DE MESONES a=0.60 m. | ML | 2 | 61236 | 122472
| 029.016 |  |  | DEMOLICION PLACA DE CONTRAPISO HASTA E=0.20 M (INCLUYE RETIRO) | M2 | 10.6 | 43066 | 456500
| 029.075 |  |  | DEMOLICION LAVAMANOS CORRIDO HASTA H=1.0 M. (INCLUYE RETIRO) | ML | 3 | 48646 | 145938
Subtotal | [7 empty] | 724910
032 ADICIONALES ALCALDIA MANIZALES
| 030.002 |  |  | JORNAL AYUDANTE | DIA | 30 | 123514 | 3705420
| 032.009 |  |  | SUMINISTRO, TRANSPORTE E INSTALACION MORTERO DE NIVELACION 1:3 IMPERMEABILIZADO | M2 | 10.6 | 57637 | 610952
| 032.022 |  |  | RECORRIDO DE CUBIERTA EN FIBROCEMENTO incluye ganchos y amarras | M2 | 640.5 | 25683 | 16449962
| 032.026 |  |  | LIMPIEZA Y NIVELACION DE CANALES INCLUYE SOLDADURAS Y APLIACACION DE WASH PREMIER | ML | 80 | 21658 | 1732640
| 032.027 |  |  | SUMINISTRO, TRANSPORTE E INSTALACION TEJA ONDULADA FIBROCEMENTO PERFIL 7 | M2 | 85.5 | 68081 | 5820926
| 032.041 |  |  | SUMINISTRO, TRANSPORTE E INSTALACIÓN A TODO COSTO DE CIELO RASO EN SUPERBOARD TEXTURIZADO MODULADO 0,60 X 0,60 PINTADO Y TERMINADO. INCLUYE PERFILERÍA, ANCLAJES Y TODO LO NECESARIO PARA SU CORRECTA INSTALACIÓN | M2 | 36 | 67093 | 2415348
| 032.065 |  |  | SUMINISTRO, TRANSPORTE E INSTALACION VIDRIO TRASLUCIDO DE 4MM | M2 | 5 | 99941 | 499705
| 032.073 |  |  | DEMOLICION PISO EN BALDOSA SIN RETIRO | M2 | 10.6 | 10308 | 109265
| 032.101 |  |  | SUMINISTRO, TRANSPORTE E INSTALACION CAJA HERMETICA INTEMPERIE CONTADOR 1F | UND | 2 | 292387 | 584774
| 032.122 |  |  | RENIVELACION DE CIELO RASO EN ALUMINIO E ICOPOR EXISTENTE | M2 | 138.4 | 15965 | 2209556
| 032.125 |  |  | SUMINISTRO TRANSPORTE E INSTALACION MESON EN GRANITO NATURAL CRISTAL PULIDO Y BRILLADO, PARA INCRUSTAR LAVAMANOS A=0.60M | ML | 3 | 895146 | 2685438
| 032.139 |  |  | SUMINISTRO E INSTALACION JUEGO INFANTIL TAYRONA T2 ELABORADO EN MADERA TIPO PINO INMUNIZADO CON PRESERVANTES HIDROSOLUBLE TIPO CCA-C AREA OCUPADA: 22,11 M2 (3,35M X 6,6M) ALTURA MAXIMA 4,0 M, COMPUESTO DE CASETA (GARITA), PLATAFORMA, PUENTE COLGANTE, MALLA, TUNEL EN FIBRA DE VIDRIO DE 1,5M, RODADEERO EN FIBRA DE VIDRIO DE 2,4M Y CULUMPIO DE DOS PUESTOS | UND | 1 | 13039220 | 13039220
| 032.161 |  |  | DESMONTE DE JUEGO INFANTIL (INCLUYE RETIRO) | UND | 1 | 208247 | 208247
| 032.382 |  |  | SUMINISTRO, TRANSORTE E INSTALACION DE TUBOS Y MALLA PARA VOLEIBOL, INCLUYE TODOS LOS ADITAMENTOS, HUECOS PARA HINCAR LOS TUBOS Y DEMAS ACTIVIDADES Y MATERIALES PARA SU FUNCIONAMIENTO. (TUBOS AN Ø 2") | UND | 1 | 893894 | 893894
| 035.062 |  |  | SUMINISTRO, TRANSPORTE E INSTALACION BAJANTE AGUAS LLUVIAS EN TUBERIA PVC SANITARIA 4" (INCLUYE CODO, UNION Y ACCESORIOS DE FIJACION) INCLUYE PLATAFORMA PARA TRABAJO SEGURO EN ALTURAS | ML | 30 | 118729 | 3561870
Subtotal | [7 empty] | 54527217
PRESUPUESTO OBRA CIVIL "MEJORAMIENTO DE LA PLANTA FÍSICA DEL ESTABLECIMIENTO EDUCATIVO OFICIAL MARIA GORETTI SEDE D (AGUABONITA)"
Nº | ÍTEM DE PAGO | ESPECIFICACIONES |  | DESCRIPCIÓN | UND. | CANTIDAD | VALOR UNITARIO | VALOR TOTAL
001 PRELIMINARES
| 001.044 |  |  | DESCAPOTE MANUAL e=0.20 m. | M2 | 90 | 4066 | 365940
Subtotal | [7 empty] | 365940
002 MOVIMIENTO DE TIERRAS
| 002.089 |  |  | RETIRO DE MATERIAL SOBRANTE EN VOLQUETA, CARGUE MANUAL, DISPOSICIÓN EN BOTADERO (HASTA 25 KM) | M3-Suelto | 12 | 58038 | 696456
Subtotal | [7 empty] | 696456
003 DESAGUES E INSTALACIONES SANITARIAS
| 003.011 |  |  | SUMINISTRO, TRANSPORTE E INSTALACION BAJANTE AGUAS LLUVIAS PVC 4" (INCLUYE CODO, UNION Y ACCESORIOS DE FIJACION) | ML | 15 | 55352 | 830280
Subtotal | [7 empty] | 830280
008 INSTALACIONES ELECTRICAS
| 08B.307 |  |  | DESMONTE DE INTERRUPTORES (DOBLE O SENCILLOS), TOMACORRIENTES (DOBLES O SENCILLOS), PUNTOS TELEFÓNICOS, DE DATOS O SIMILARES | UND | 10 | 13908 | 139080
| 08B.309 |  |  | SUMINISTRO, TRANSPORTE E INSTALACIÓN LAMPARA LED 2 X (18W - 25W) 6500 K Ó SIMILAR (INCLUYE ACCESORIOS DE FIJACIÓN E INSTALACIÓN) | UND | 14 | 241544 | 3381616
| 08B.447 |  |  | SUMINISTRO, TRANSPORTE E INSTALACION SALIDA ILUMINACION EN TUBERIA CONDUIT PVC SCH40 1/2", CABLE N° 12 AWG | UND | 1 | 238700 | 238700
| 08B.175 |  |  | SUMINISTRO, TRANSPORTE E INSTALACION SALIDA TOMACORRIENTE NORMAL DOBLE PT EN TUBERIA CONDUIT PVC 3/4", ALAMBRE No 12 AWG | UND | 1 | 176922 | 176922
| 08B.196 |  |  | SUMINISTRO, TRANSPORTE E INSTALACION SALIDA INTERRUPTOR SENCILLO EN TUBERIA CONDUIT PVC 3/4", ALAMBRE No 12 AWG. | UND | 1 | 232287 | 232287
| 08B.303 |  |  | SUMINISTRO, TRANSPORTE E INSTALACION DE LUMINARIA DE SOBREPONER TIPO BALA PANEL LED REDONDO, 24W BLANCO OPAL. INCLUYE DRIVER SC | UND | 8 | 96762 | 774096
| 08B.454 |  |  | SUMINISTRO E INSTALACION SALIDA TOMACORRIENTE NORMAL DOBLE PT EN TUBERA CONDUIT EMT 1/2", CABLE 12 AWG HFFR LS | UND | 10 | 215303 | 2153030
| 08B.458 |  |  | SUMINISTRO, TRANSPORTE E INSTALACION SALIDA INTERRUPTOR SENCILLO CONMUTABLE EN TUBERIA CONDUIT EMT 1/2", CABLE N° 12 AWG HFFR LS. | UND | 10 | 221127 | 2211270
| 08B.534 |  |  | CAMBIO DE TAPA PARA TOMACORRIENTE NORMAL DOBLE | UND | 10 | 8637 | 86370
| 08B.535 |  |  | CAMBIO TAPA PARA INTERRUPTOR SENCILLO | UND | 10 | 8637 | 86370
| 08B.536 |  |  | CAMBIO TAPA PARA INTERRUPTOR DOBLE | UND | 10 | 9619 | 96190
Subtotal | [7 empty] | 9575931
009 REVOQUES-RESANES
| 009.005 |  |  | SUMINISTRO,TRANSPORTE E INSTALACION REVOQUE LISO MUROS 1:3 IMPERMEABILIZADO (INCLUYE FILOS Y DILATACIONES) PARA ALTURAS MENORES A 3 METROS | M2 | 12 | 53852 | 646224
Subtotal | [7 empty] | 646224
010 CUBIERTAS
| 010.019 |  |  | SUMINISTRO, TRANSPORTE E INSTALACION CANAL EN LAMINA GALVANIZADA CAL .20 D/ 0.60 M. (SUMINISTRO E INSTALACIÓN CON WASH PRIMER + ESMALTE + ANCLAJE A MURO + SILICONA) | ML | 10 | 121625 | 1216250
Subtotal | [7 empty] | 1216250
011 CIELO RASOS
| 011.001 |  |  | SUMINISTRO, TRANSPORTE E INSTALACIÓN A TODO COSTO DE CIELO RASO EN SUPERBOARD 6 MM JUNTA PERDIDA, UNA MANO DE VINILO Y DOS MANOS DE ACRILTEX. INCLUYE PERFILERÍA, ANCLAJES, DILATACION Z EN PERIMETRO, Y TODO LO NECESARIO PARA SU CORRECTA INSTALACIÓN. | M2 | 71.5 | 114571 | 8191827
Subtotal | [7 empty] | 8191827
012 PISOS - ACABADOS
| 012.033 |  |  | SUMINISTRO, TRANSPORTE E INSTALACION GUARDAESCOBA CERAMICA ECOCERAMICA H= 10 CM. TIPO ALFA O SIMILAR. COLOR BLANCO (INCLUYE BOQUILLA.). INCLUYE MORTERO DE PEGA. | ML | 58 | 22437 | 1301346
Subtotal | [7 empty] | 1301346
013 ENCHAPES Y ACCESORIOS
| 013.001 |  |  | SUMINISTRO, TRANSPORTE E INSTALACION CERAMICA PARED POMPEI TIPO ALFA O SIMILAR. COLOR CORAL O SHELL SEGÚN DISEÑO (INCLUYE BOQUILLA COLOR Y WIN.) | M2 | 4 | 114282 | 457128
Subtotal | [7 empty] | 457128
019 PINTURA
| 019.001 |  |  | SUMINISTRO, TRANSPORTE E INSTALACION ESTUCO Y VINILO 3 MANOS SOBRE MURO INTERIOR (INCLUYE ESTUCO, 1 MANO EN PINTURA TIPO 2 Y DOS MANOS EN PINTURA TIPO 1, FILOS Y DILATACIONES). COLOR SEGÚN DISEÑO POR M2 | M2 | 409 | 37907 | 15503963
| 019.007 |  |  | SUMINISTRO, TRANSPORTE E INSTALACION ESTUCO Y VINILO 3 MANOS BAJO PLACA INTERIOR (INCLUYE ESTUCO, 1 MANO EN PINTURA TIPO 2 Y DOS MANOS EN PINTURA TIPO 1, FILOS Y DILATACIONES). COLOR SEGÚN DISEÑO. | M2 | 14 | 39958 | 559412
| 019.014 |  |  | SUMINISTRO, TRANSPORTE E INSTALACION ESTUCO Y PINTURA TIPO KORAZA O SIMILAR 3 MANOS FACHADAS (INCLUYE ESTUCO, 1 MANO EN PINTURA TIPO 2 Y DOS MANOS EN PINTURA TIPO KORAZA O SIMILAR, FILOS Y DILATACIONES). COLOR SEGÚN DISEÑO. | M2 | 460.8 | 44129 | 20334643
| 019.027 |  |  | SUMINISTRO, TRANSPORTE E INSTALACION VINILO 3 MANOS BAJO CUBIERTA AC. COLOR SEGÚN DISEÑO. | M2 | 63 | 40587 | 2556981
| 019.028 |  |  | SUMINISTRO, TRANSPORTE E INSTALACION PINTURA ESMALTE PARA CERCHAS METÁLICAS (INCLUYE ANDAMIO CERTIFICADO) | ML | 156 | 46609 | 7271004
| 019.023 |  |  | SUMINISTRO TRANSPORTE E INSTALACION ESTUCO Y 3 MANOS DE PINTURA ACRILTEX PARA BAÑO Y COCINA | M2 | 104 | 43765 | 4551560
| 019.029 |  |  | SUMINISTRO, TRANSPORTE E INSTALACION PINTURA VINILO 3 MANOS SOBRE VIGAS Y COLUMNAS (INCLUYE, RESANE FILOS Y DILATACIONES). COLOR SEGÚN DISEÑO POR ML POR CADA CARA | ML | 84 | 21776 | 1829184
| 019.033 |  |  | SUMINISTRO, TRANSPORTE E INSTALACION PINTURA ESMALTE PARA PUERTAS, REJAS, VENTANAS Y DEMÁS SUPERFICIES METÁLICAS. INCLUYE FILOS Y DILATACIONES. INCLUYE ANDAMIOS CERTIFICADOS PARA TRABAJO EN ALTURAS | M2 | 116.9 | 42063 | 4917165
Subtotal | [7 empty] | 57523912
021 OBRAS EXTERIORES
| 021.005 |  |  | SUMINISTRO, TRANSPORTE E INSTALACION REJILLA CUNETA METALICA (A = 0.50 M) MARCO CONTRAMARCO EN ANGULO DE 1 1/2 X 3/16 CELOSIAS EN PLATINA DE 1/4 X 3/16 ACERO A36 CON ANTICORROSIVO Y PINTURA NEGRO MATE. | ML | 10 | 440499 | 4404990
| 021.048 |  |  | SUMINISTRO, TRANSPORTE E INSTALACIÓN DE REALCE CERRAMIENTO H=1.50 M INCLUYE TUBOS 2", MALLA ESLABONADA CAL 12, ANTICORROSIVO Y PINTURA COLOR ALUMINIO | ML | 45 | 487383 | 21932235
| 021.062 |  |  | SUMINISTRO, TRANSPORTE E INSTALACIÓN DE CERRAMIENTO EN TUBERÍA GALVANIZADA PARA CERRAMIENTO Ø 2", MURO EN CONCRETO A LA VISTA E= 0,12M H= 0,4M, MALLA ESLABONADA CA. 10 OJO 2"X2", VIGA EN CONCRETO REFORZADO 0.3 X 0.4. ALTURA CERRAMIENTO= 3,0 M (INCLUYE FORMALETA, ACERO DE REFUERZO, CASTILLO EN ACERO PARA VIGUETAS, MALLA ELECTROSOLDADA D 131, CONCRETO PISA MALLA, CONCERTINA DIAMETRO 18"ESPIRAL ESPACIADO CADA 20 CM CUCHILLAS EN ACERO INOXIDABLE AISI 430 Y MORTERO DE NIVELACIÓN) | ML | 45 | 1265884 | 56964780
| 021.069 |  |  | SUMINISTRO, TRANSPORTE E INSTALACION CONCERTINA DIAMETRO 18"ESPIRAL ESPACIADO CADA 20 CM CUCHILLAS EN ACERO INOXIDABLE AISI 430 ESPESOR 0,60MM ANCHO 25MM | ML | 96.55 | 184246 | 17788951
Subtotal | [7 empty] | 101090956
022 ASEO GENERAL Y LIMPIEZA
| 022.010 |  |  | LIMPIEZA DE CANALES EN CONCRETO A NIVEL DEL TERRENO (ANCHO HASTA 0.60 MTS) | ML | 30 | 5327 | 159810
Subtotal | [7 empty] | 159810
|  |  |  | 024 ALCANTARILLADO |  |  | 0
0
Subtotal | [6 empty] | 0 | 0
028 DESMONTES
| 028.007 |  |  | DESMONTE CUBIERTA | M2 | 54.1 | 25120 | 1358992
| 028.008 |  |  | DESMONTE CIELO RASO (INCLUYE RETIRO) | M2 | 41.5 | 24310 | 1008865
| 028.014 |  |  | DESMONTE DE CANALES Y BAJANTES | ML | 40 | 8803 | 352120
| 028.087 |  |  | DESMONTE LAMPARAS | UND | 46 | 11257 | 517822
Subtotal | [7 empty] | 3237799
029 DEMOLICIONES
| 029.017 |  |  | DEMOLICION MORTEROS Y REVOQUE | M2 | 18 | 15671 | 282078
Subtotal | [7 empty] | 282078
032 ADICIONALES ALCALDIA MANIZALES
| 032.022 |  |  | RECORRIDO DE CUBIERTA EN FIBROCEMENTO incluye ganchos y amarras | M2 | 224 | 25683 | 5752992
| 032.026 |  |  | LIMPIEZA Y NIVELACION DE CANALES INCLUYE SOLDADURAS Y APLIACACION DE WASH PREMIER | ML | 59 | 21658 | 1277822
| 032.027 |  |  | SUMINISTRO, TRANSPORTE E INSTALACION TEJA ONDULADA FIBROCEMENTO PERFIL 7 | M2 | 54.1 | 68081 | 3683182
| 032.040 |  |  | SUMINISTRO, TRANSPORTE E INSTALACION LAMINA DE ICOPOR PARA CIELO RASO EN ESTRUCTURA EXISTENTE | M2 | 12.6 | 43617 | 549574
| 032.056 |  |  | SUMINISTRO, TRANSPORTE E INSTALACION CERRADURA ORBIT POMO METALICO - BAÑO REF. A40S TIPO SCHALAGE O SIMILAR. ACABADO SEGÚN DISEÑO. | UND | 1 | 368424 | 368424
| 032.058 |  |  | SUMINISTRO, TRANSPORTE E INSTALACION CARBURO PARA MURO INCLUYE ACRONAL | M2 | 10 | 21529 | 215290
| 032.065 |  |  | SUMINISTRO, TRANSPORTE E INSTALACION VIDRIO TRASLUCIDO DE 4MM | M2 | 2 | 99941 | 199882
| 032.122 |  |  | RENIVELACION DE CIELO RASO EN ALUMINIO E ICOPOR EXISTENTE | M2 | 42 | 15965 | 670530
Subtotal | [7 empty] | 12717696
PRESUPUESTO OBRA CIVIL "MEJORAMIENTO DE LA PLANTA FÍSICA DEL ESTABLECIMIENTO EDUCATIVO OFICIAL LA VIOLETA SEDE PRINCIPAL"
Nº | ÍTEM DE PAGO | ESPECIFICACIONES |  | DESCRIPCIÓN | UND. | CANTIDAD | VALOR UNITARIO | VALOR TOTAL
001 PRELIMINARES
| 001.043 |  |  | ROCERIA Y LIMPIEZA | M2 | 130 | 2171 | 282230
Subtotal | [7 empty] | 282230
002 MOVIMIENTO DE TIERRAS
| 002.001 |  |  | EXCAVACIÓN EN ZANJA - MATERIAL COMÚN - 0.0 A 2.0 M | M3 | 27.3 | 52480 | 1432704
| 002.089 |  |  | RETIRO DE MATERIAL SOBRANTE EN VOLQUETA, CARGUE MANUAL, DISPOSICIÓN EN BOTADERO (HASTA 25 KM) | M3-Suelto | 38.025 | 58038 | 2206895
Subtotal | [7 empty] | 3639599
003 DESAGUES E INSTALACIONES SANITARIAS
| 003.003 |  |  | SUMINISTRO, TRANSPORTE E INSTALACION CAJA DE INSPECCION 0.60*0.60*1 m. (Incluye, ladrillo común, marco en angulo 2 1/2 x 2 1/2 * 3/16" y tapa reforzada en platina de 3 * 3/16" con parrilla en varilla 3/8 cada 10 cm.). | UND | 7 | 1016434 | 7115038
| 003.025 |  |  | SUMINISTRO, TRANSPORTE E INSTALACION TUBERIA PVC-S 4" (VENTILACION Y AGUAS LLUVIAS, INCLUYE ACCESORIOS) | ML | 32.5 | 58189 | 1891143
Subtotal | [7 empty] | 9006181
009 REVOQUES-RESANES
| 009.005 |  |  | SUMINISTRO,TRANSPORTE E INSTALACION REVOQUE LISO MUROS 1:3 IMPERMEABILIZADO (INCLUYE FILOS Y DILATACIONES) PARA ALTURAS MENORES A 3 METROS | M2 | 8.78 | 53852 | 472821
Subtotal | [7 empty] | 472821
010 CUBIERTAS
| 010.019 |  |  | SUMINISTRO, TRANSPORTE E INSTALACION CANAL EN LAMINA GALVANIZADA CAL .20 D/ 0.60 M. (SUMINISTRO E INSTALACIÓN CON WASH PRIMER + ESMALTE + ANCLAJE A MURO + SILICONA) | ML | 36.4 | 121625 | 4427150
Subtotal | [7 empty] | 4427150
021 OBRAS EXTERIORES
| 021.005 |  |  | SUMINISTRO, TRANSPORTE E INSTALACION REJILLA CUNETA METALICA (A = 0.50 M) MARCO CONTRAMARCO EN ANGULO DE 1 1/2 X 3/16 CELOSIAS EN PLATINA DE 1/4 X 3/16 ACERO A36 CON ANTICORROSIVO Y PINTURA NEGRO MATE. | ML | 78 | 440499 | 34358922
| 021.012 |  |  | SUMINISTRO, TRANSPORTE E INSTALACION CUNETA RECTANGULAR EN CONCRETO 3000 PSI A=0.45 M. H=VARIABLE 0.20 A 0.35 M | ML | 78 | 160531 | 12521418
Subtotal | [7 empty] | 46880340
023 VÍAS
| 023.008 |  |  | SUMINISTRO, TRANSPORTE E INSTALACION AFIRMADO PARA ANDENES | M3 | 3.9 | 163157 | 636312
| 023.034 |  |  | CORTE MECANIZADO DE PAVIMENTO A=5 mm profundidad un tercio del espesor | ML | 39 | 14324 | 558636
Subtotal | [7 empty] | 1194948
024 ALCANTARILLADO
Subtotal | [7 empty] | 0
028 DESMONTES
| 028.014 |  |  | DESMONTE DE CANALES Y BAJANTES | ML | 3.9 | 8803 | 34332
Subtotal | [7 empty] | 34332
029 DEMOLICIONES
| 029.007 |  |  | DEMOLICIÓN DE ANDENES Y SARDINELES EN CONCRETO HIDRÁULICO - INCLUYE CARGUE A MANO, RETIRO Y DISPOSICIÓN EN BOTADERO | M3 | 0.65 | 166341 | 108122
| 029.016 |  |  | DEMOLICION PLACA DE CONTRAPISO HASTA E=0.20 M (INCLUYE RETIRO) | M2 | 19.5 | 43066 | 839787
| 029.017 |  |  | DEMOLICION MORTEROS Y REVOQUE | M2 | 6.75 | 15671 | 105779
Subtotal | [7 empty] | 1053688
032 ADICIONALES ALCALDIA MANIZALES
| 032.018 |  |  | SUMINISTRO, TRANSPORTE E INSTALACION SELLO DE JUNTA ELASTOMERICO EN PAVIMENTO RIGIDO 10mm | ML | 273 | 16334 | 4459182
| 032.022 |  |  | RECORRIDO DE CUBIERTA EN FIBROCEMENTO incluye ganchos y amarras | M2 | 257.4 | 25683 | 6610804
| 032.024 |  |  | LIMPIEZA DE CANALES | ML | 78 | 5327 | 415506
| 035.062 |  |  | SUMINISTRO, TRANSPORTE E INSTALACION BAJANTE AGUAS LLUVIAS EN TUBERIA PVC SANITARIA 4" (INCLUYE CODO, UNION Y ACCESORIOS DE FIJACION) INCLUYE PLATAFORMA PARA TRABAJO SEGURO EN ALTURAS | ML | 19.24 | 118729 | 2284346
Subtotal | [7 empty] | 13769838
PRESUPUESTO OBRA CIVIL "MEJORAMIENTO DE LA PLANTA FÍSICA DEL ESTABLECIMIENTO EDUCATIVO OFICIAL LA VIOLETA SEDE B (SAN MATEO)"
Nº | ÍTEM DE PAGO | ESPECIFICACIONES |  | DESCRIPCIÓN | UND. | CANTIDAD | VALOR UNITARIO | VALOR TOTAL
|  | GENERAL | PARTICULAR
002 MOVIMIENTO DE TIERRAS
| 002.120 |  |  | EXCAVACION EN MATERIAL COMUN SECO DE A=0.2M, E=0.50, MANUAL | ML | 45 | 5303 | 238635
| 002.089 |  |  | RETIRO DE MATERIAL SOBRANTE EN VOLQUETA, CARGUE MANUAL, DISPOSICIÓN EN BOTADERO (HASTA 25 KM) | M3-Suelto | 18 | 58038 | 1044684
Subtotal | [7 empty] | 1283319
003 DESAGUES E INSTALACIONES SANITARIAS
| 003.011 |  |  | SUMINISTRO, TRANSPORTE E INSTALACION BAJANTE AGUAS LLUVIAS PVC 4" (INCLUYE CODO, UNION Y ACCESORIOS DE FIJACION) | ML | 30 | 55352 | 1660560
| 003.014 |  |  | SUMINISTRO, TRANSPORTE E INSTALACION PUNTO DESAGUE PVC 3" Aparatos sanitarios y desagues (INCLUYE CODO, YEE Y ACCESORIOS) | UND | 4 | 149177 | 596708
| 003.064 |  |  | SUMINISTRO, TRANSPORTE E INSTALACION CARCAMO A=0.40 m. H=0.30 m. CON REJILLA METALICA en contramarco y marco en angulo 2"2*3/16 y rejilla en platina de 2"*3/16 (Incluye rejilla metalica) | ML | 45 | 259665 | 11684925
| 003.102 |  |  | RECALCE DE BAJANTES EN PVC CON CONCRETO DE 3000 PSI - INCLUYE REFUERZO 3/8" | ML | 4.8 | 161611 | 775733
Subtotal | [7 empty] | 14717926
004 PISOS-BASES-RELLENOS
005 ESTRUCTURAS EN CONCRETO, METALICAS Y DE MADERA
| 005.048 |  |  | SUMINISTRO, TRANSPORTE E INSTALACION MESON EN CONCRETO 3000 psi a=0.60 m e=0.08 m. | ML | 3 | 226605 | 679815
Subtotal | [7 empty] | 679815
007 INSTALACIONES HIDRAULICAS
| 007.017 |  |  | SUMINISTRO, TRANSPORTE E INSTALACION PUNTO AGUA FRIA 1/2" PVC -P ( Incluye accesorios de instalación ) | UND | 4 | 86777 | 347108
| 007.091 |  |  | SUMINISTRO, TRANSPORTE E INSTALACION TANQUE AGUA POTABLE PLASTICO CAP. 1.000 lts, Incluye: Valvula flotadora de 1" cobre, tapa, accesorios y manguera flexible. A todo costo. | UND | 1 | 1902050 | 1902050
| 007.116 |  |  | SUMINISTRO, TRANSPORTE E INSTALACION LAVAMANOS DE EMPOTRAR LINEA SAN LORENZO COLOR BLANCO DE CORONA REF: O19001001 O SIMILAR. (INCLUYE ELEMENTOS DE GRIFERÍA PARA INSTALACIÓN). | UND | 4 | 706039 | 2824156
Subtotal | [7 empty] | 5073314
008 INSTALACIONES ELECTRICAS
| 08B.307 |  |  | DESMONTE DE INTERRUPTORES (DOBLE O SENCILLOS), TOMACORRIENTES (DOBLES O SENCILLOS), PUNTOS TELEFÓNICOS, DE DATOS O SIMILARES | UND | 20 | 13908 | 278160
| 08B.309 |  |  | SUMINISTRO, TRANSPORTE E INSTALACIÓN LAMPARA LED 2 X (18W - 25W) 6500 K Ó SIMILAR (INCLUYE ACCESORIOS DE FIJACIÓN E INSTALACIÓN) | UND | 8 | 241544 | 1932352
| 08B.447 |  |  | SUMINISTRO, TRANSPORTE E INSTALACION SALIDA ILUMINACION EN TUBERIA CONDUIT PVC SCH40 1/2", CABLE N° 12 AWG | UND | 10 | 238700 | 2387000
| 08B.175 |  |  | SUMINISTRO, TRANSPORTE E INSTALACION SALIDA TOMACORRIENTE NORMAL DOBLE PT EN TUBERIA CONDUIT PVC 3/4", ALAMBRE No 12 AWG | UND | 10 | 176922 | 1769220
| 08B.196 |  |  | SUMINISTRO, TRANSPORTE E INSTALACION SALIDA INTERRUPTOR SENCILLO EN TUBERIA CONDUIT PVC 3/4", ALAMBRE No 12 AWG. | UND | 10 | 232287 | 2322870
| 08B.303 |  |  | SUMINISTRO, TRANSPORTE E INSTALACION DE LUMINARIA DE SOBREPONER TIPO BALA PANEL LED REDONDO, 24W BLANCO OPAL. INCLUYE DRIVER SC | UND | 5 | 96762 | 483810
| 08B.454 |  |  | SUMINISTRO E INSTALACION SALIDA TOMACORRIENTE NORMAL DOBLE PT EN TUBERA CONDUIT EMT 1/2", CABLE 12 AWG HFFR LS | UND | 10 | 215303 | 2153030
| 08B.458 |  |  | SUMINISTRO, TRANSPORTE E INSTALACION SALIDA INTERRUPTOR SENCILLO CONMUTABLE EN TUBERIA CONDUIT EMT 1/2", CABLE N° 12 AWG HFFR LS. | UND | 10 | 221127 | 2211270
| 08B.534 |  |  | CAMBIO DE TAPA PARA TOMACORRIENTE NORMAL DOBLE | UND | 10 | 8637 | 86370
| 08B.535 |  |  | CAMBIO TAPA PARA INTERRUPTOR SENCILLO | UND | 10 | 8637 | 86370
| 08B.536 |  |  | CAMBIO TAPA PARA INTERRUPTOR DOBLE | UND | 10 | 9619 | 96190
Subtotal | [7 empty] | 13806642
009 REVOQUES-RESANES
| 009.005 |  |  | SUMINISTRO,TRANSPORTE E INSTALACION REVOQUE LISO MUROS 1:3 IMPERMEABILIZADO (INCLUYE FILOS Y DILATACIONES) PARA ALTURAS MENORES A 3 METROS | M2 | 9 | 53852 | 484668
Subtotal | [7 empty] | 484668
010 CUBIERTAS
| 010.014 |  |  | SUMINISTRO, TRANSPORTE E INSTALACION IMPERMEABILIZACION Tipo Manto Morter Plas AL-300 de 3 mm con foil de aluminio o Similar. INCLUYE (Canales y/o cubiertas planas, incluye media cañas, remates, pintura bituminosa) | M2 | 16 | 66008 | 1056128
| 010.015 |  |  | SUMINISTRO, TRANSPORTE E INSTALACION MEDIA CAÑA EN MORTERO 1:3 h=20 cm (terminado allanado en cemento) | ML | 45 | 31469 | 1416105
| 010.019 |  |  | SUMINISTRO, TRANSPORTE E INSTALACION CANAL EN LAMINA GALVANIZADA CAL .20 D/ 0.60 M. (SUMINISTRO E INSTALACIÓN CON WASH PRIMER + ESMALTE + ANCLAJE A MURO + SILICONA) | ML | 16 | 121625 | 1946000
Subtotal | [7 empty] | 4418233
011 CIELO RASOS
| 011.001 |  |  | SUMINISTRO, TRANSPORTE E INSTALACIÓN A TODO COSTO DE CIELO RASO EN SUPERBOARD 6 MM JUNTA PERDIDA, UNA MANO DE VINILO Y DOS MANOS DE ACRILTEX. INCLUYE PERFILERÍA, ANCLAJES, DILATACION Z EN PERIMETRO, Y TODO LO NECESARIO PARA SU CORRECTA INSTALACIÓN. | M2 | 208.31 | 114571 | 23866285
Subtotal | [7 empty] | 23866285
012 PISOS - ACABADOS
| 012.033 |  |  | SUMINISTRO, TRANSPORTE E INSTALACION GUARDAESCOBA CERAMICA ECOCERAMICA H= 10 CM. TIPO ALFA O SIMILAR. COLOR BLANCO (INCLUYE BOQUILLA.). INCLUYE MORTERO DE PEGA. | ML | 75 | 22437 | 1682775
Subtotal | [7 empty] | 1682775
016 CARPINTERIA EN MADERA
| 016.001 |  |  | SUMINISTRO, TRANSPORTE E INSTALACION PUERTA ENTAMBORADA EN LAMINA TRIPLEX OKUME - TIPO PIZANO OKUMÉ O SIMILAR. ANCHO: 0,51 A 0,75 M. ALTO: 1,80 A 2,40 M. HOJA LISA CON MARQUETE CAPACANTO OKUMÉ. ACABADO: TINTILLA, SELLADOR (MÍNIMO 6 MANOS) Y LACA SEGÚN DISEÑO. (INCLUYE BISAGRAS). | UND | 4 | 1053370 | 4213480
Subtotal | [7 empty] | 4213480
019 PINTURA
| 019.001 |  |  | SUMINISTRO, TRANSPORTE E INSTALACION ESTUCO Y VINILO 3 MANOS SOBRE MURO INTERIOR (INCLUYE ESTUCO, 1 MANO EN PINTURA TIPO 2 Y DOS MANOS EN PINTURA TIPO 1, FILOS Y DILATACIONES). COLOR SEGÚN DISEÑO POR M2 | M2 | 336 | 37907 | 12736752
| 019.007 |  |  | SUMINISTRO, TRANSPORTE E INSTALACION ESTUCO Y VINILO 3 MANOS BAJO PLACA INTERIOR (INCLUYE ESTUCO, 1 MANO EN PINTURA TIPO 2 Y DOS MANOS EN PINTURA TIPO 1, FILOS Y DILATACIONES). COLOR SEGÚN DISEÑO. | M2 | 16 | 39958 | 639328
| 019.014 |  |  | SUMINISTRO, TRANSPORTE E INSTALACION ESTUCO Y PINTURA TIPO KORAZA O SIMILAR 3 MANOS FACHADAS (INCLUYE ESTUCO, 1 MANO EN PINTURA TIPO 2 Y DOS MANOS EN PINTURA TIPO KORAZA O SIMILAR, FILOS Y DILATACIONES). COLOR SEGÚN DISEÑO. | M2 | 203.4 | 44129 | 8975839
| 019.027 |  |  | SUMINISTRO, TRANSPORTE E INSTALACION VINILO 3 MANOS BAJO CUBIERTA AC. COLOR SEGÚN DISEÑO. | M2 | 34.23 | 40587 | 1389293
| 019.028 |  |  | SUMINISTRO, TRANSPORTE E INSTALACION PINTURA ESMALTE PARA CERCHAS METÁLICAS (INCLUYE ANDAMIO CERTIFICADO) | ML | 52 | 46609 | 2423668
| 019.023 |  |  | SUMINISTRO TRANSPORTE E INSTALACION ESTUCO Y 3 MANOS DE PINTURA ACRILTEX PARA BAÑO Y COCINA | M2 | 23.5 | 43765 | 1028478
| 019.029 |  |  | SUMINISTRO, TRANSPORTE E INSTALACION PINTURA VINILO 3 MANOS SOBRE VIGAS Y COLUMNAS (INCLUYE, RESANE FILOS Y DILATACIONES). COLOR SEGÚN DISEÑO POR ML POR CADA CARA | ML | 72 | 21776 | 1567872
| 019.033 |  |  | SUMINISTRO, TRANSPORTE E INSTALACION PINTURA ESMALTE PARA PUERTAS, REJAS, VENTANAS Y DEMÁS SUPERFICIES METÁLICAS. INCLUYE FILOS Y DILATACIONES. INCLUYE ANDAMIOS CERTIFICADOS PARA TRABAJO EN ALTURAS | M2 | 104.98 | 42063 | 4415774
| 019.034 |  |  | SUMINISTRO, TRANSPORTE E INSTALACION PINTURA ESMALTE PARA PASAMANOS, LAMINAS Y ZÓCALOS. INCLUYE FILOS Y DILATACIONES | ML | 72 | 23241 | 1673352
Subtotal | [7 empty] | 34850356
021 OBRAS EXTERIORES
| 021.012 |  |  | SUMINISTRO, TRANSPORTE E INSTALACION CUNETA RECTANGULAR EN CONCRETO 3000 PSI A=0.45 M. H=VARIABLE 0.20 A 0.35 M | ML | 45 | 160531 | 7223895
| 021.048 |  |  | SUMINISTRO, TRANSPORTE E INSTALACIÓN DE REALCE CERRAMIENTO H=1.50 M INCLUYE TUBOS 2", MALLA ESLABONADA CAL 12, ANTICORROSIVO Y PINTURA COLOR ALUMINIO | ML | 96.55 | 487383 | 47056829
Subtotal | [7 empty] | 54280724
|  |  |  | 024 ALCANTARILLADO |  |  | 0
0
Subtotal | [6 empty] | 0 | 0
028 DESMONTES
| 028.008 |  |  | DESMONTE CIELO RASO (INCLUYE RETIRO) | M2 | 154.31 | 24310 | 3751276
| 028.012 |  |  | DESMONTE PUERTAS (INCLUYE RETIRO) | UND | 5.7 | 69171 | 394275
| 028.014 |  |  | DESMONTE DE CANALES Y BAJANTES | ML | 65.3 | 8803 | 574836
| 028.077 |  |  | DESMONTE TANQUE AGUA POTABLE (INCLUYE RETIRO) | UND | 1 | 100841 | 100841
| 028.087 |  |  | DESMONTE LAMPARAS | UND | 29 | 11257 | 326453
Subtotal | [7 empty] | 5147681
029 DEMOLICIONES
| 029.007 |  |  | DEMOLICIÓN DE ANDENES Y SARDINELES EN CONCRETO HIDRÁULICO - INCLUYE CARGUE A MANO, RETIRO Y DISPOSICIÓN EN BOTADERO | M3 | 0.03 | 166341 | 4990
| 029.017 |  |  | DEMOLICION MORTEROS Y REVOQUE | M2 | 3.84 | 15671 | 60177
| 029.075 |  |  | DEMOLICION LAVAMANOS CORRIDO HASTA H=1.0 M. (INCLUYE RETIRO) | ML | 3 | 48646 | 145938
Subtotal | [7 empty] | 211105
032 ADICIONALES ALCALDIA MANIZALES
| 032.015 |  |  | CORTE MECANIZADO DE ANDEN EN CONCRETO CON DISCO (3,5CM) | ML | 30 | 12813 | 384390
| 032.022 |  |  | RECORRIDO DE CUBIERTA EN FIBROCEMENTO incluye ganchos y amarras | M2 | 387.1 | 25683 | 9941889
| 032.026 |  |  | LIMPIEZA Y NIVELACION DE CANALES INCLUYE SOLDADURAS Y APLIACACION DE WASH PREMIER | ML | 52 | 21658 | 1126216
| 032.027 |  |  | SUMINISTRO, TRANSPORTE E INSTALACION TEJA ONDULADA FIBROCEMENTO PERFIL 7 | M2 | 51.3 | 68081 | 3492555
| 032.040 |  |  | SUMINISTRO, TRANSPORTE E INSTALACION LAMINA DE ICOPOR PARA CIELO RASO EN ESTRUCTURA EXISTENTE | M2 | 27.12 | 43617 | 1182893
| 032.065 |  |  | SUMINISTRO, TRANSPORTE E INSTALACION VIDRIO TRASLUCIDO DE 4MM | M2 | 2 | 99941 | 199882
| 032.101 |  |  | SUMINISTRO, TRANSPORTE E INSTALACION CAJA HERMETICA INTEMPERIE CONTADOR 1F | UND | 4 | 292387 | 1169548
| 032.122 |  |  | RENIVELACION DE CIELO RASO EN ALUMINIO E ICOPOR EXISTENTE | M2 | 154.31 | 15965 | 2463559
| 032.125 |  |  | SUMINISTRO TRANSPORTE E INSTALACION MESON EN GRANITO NATURAL CRISTAL PULIDO Y BRILLADO, PARA INCRUSTAR LAVAMANOS A=0.60M | ML | 3 | 895146 | 2685438
Subtotal | [7 empty] | 22646370
PRESUPUESTO OBRA CIVIL "MEJORAMIENTO DE LA PLANTA FÍSICA DEL ESTABLECIMIENTO EDUCATIVO OFICIAL MARÍA GORETTI SEDE PRINCIPAL"
Nº | ÍTEM DE PAGO | ESPECIFICACIONES |  | DESCRIPCIÓN | UND. | CANTIDAD | VALOR UNITARIO | VALOR TOTAL
|  | GENERAL | PARTICULAR
002 MOVIMIENTO DE TIERRAS
| 002.022 |  |  | CONFORMACION MANUAL DE TALUDES EN TIERRA | M3 | 5 | 78442 | 392210
Subtotal | [7 empty] | 392210
003 DESAGUES E INSTALACIONES SANITARIAS
| 003.011 |  |  | SUMINISTRO, TRANSPORTE E INSTALACION BAJANTE AGUAS LLUVIAS PVC 4" (INCLUYE CODO, UNION Y ACCESORIOS DE FIJACION) | ML | 20 | 55352 | 1107040
| 003.012 |  |  | SUMINISTRO, TRANSPORTE E INSTALACION BAJANTE AGUAS LLUVIAS PVC 6" (INCLUYE CODO, UNION Y ACCESORIOS DE FIJACION) | ML | 9 | 108346 | 975114
Subtotal | [7 empty] | 2082154
005 ESTRUCTURAS EN CONCRETO, METALICAS Y DE MADERA
| 005.049 |  |  | SUMINISTRO, TRANSPORTE E INSTALACION MESON EN CONCRETO 3000 PSI E=0,07 M ANCHO=0,60M( INCLUYE REFUERZO, ACERO NO. 3 EN AMBAS DIRECCIONES @ 0,15M, MURO EN LADRILLO Y REVOQUE) | ML | 3 | 309723 | 929169
Subtotal | [7 empty] | 929169
006 MAMPOSTERÍA
| 006.054 |  |  | SUMINISTRO, TRANSPORTE E INSTALACIÓN A TODO COSTO DE CIELO RASO EN SUPERBOARD 4 MM TEXTURIZADO MODULADO 0,60 X 0,60 PINTADO Y TERMINADO. INCLUYE PERFILERÍA, ANCLAJES Y TODO LO NECESARIO PARA SU CORRECTA INSTALACIÓN | M2 | 500 | 67093 | 33546500
| 006.039 |  |  | SUMINISTRO, TRANSPORTE E INSTALACION DE CALADOS EN CELOSIA CERAMICA ACABADO EN GRES DE 20X20X10 CMS | M2 | 8 | 620626 | 4965008
Subtotal | [7 empty] | 38511508
007 INSTALACIONES HIDRAULICAS
| 007.091 |  |  | SUMINISTRO, TRANSPORTE E INSTALACION TANQUE AGUA POTABLE PLASTICO CAP. 1.000 lts, Incluye: Valvula flotadora de 1" cobre, tapa, accesorios y manguera flexible. A todo costo. | UND | 2 | 1902050 | 3804100
| 007.116 |  |  | SUMINISTRO, TRANSPORTE E INSTALACION LAVAMANOS DE EMPOTRAR LINEA SAN LORENZO COLOR BLANCO DE CORONA REF: O19001001 O SIMILAR. (INCLUYE ELEMENTOS DE GRIFERÍA PARA INSTALACIÓN). | UND | 2 | 706039 | 1412078
Subtotal | [7 empty] | 5216178
009 REVOQUES-RESANES
| 009.005 |  |  | SUMINISTRO,TRANSPORTE E INSTALACION REVOQUE LISO MUROS 1:3 IMPERMEABILIZADO (INCLUYE FILOS Y DILATACIONES) PARA ALTURAS MENORES A 3 METROS | M2 | 200 | 53852 | 10770400
Subtotal | [7 empty] | 10770400
010 CUBIERTAS
| 010.010 |  |  | SUMINISTRO, TRANSPORTE E INSTALACION TEJA TRASLUCIDA CINDURIB a=0.88 m. o similar. Cristal o Opal según diseño. (Incluye instalación, ganchos de fijación y el suministro de todos los accesorios requeridos para el correcto montaje.) | M2 | 200 | 306469 | 61293800
| 010.017 |  |  | SUMINISTRO, TRANSPORTE E INSTALACION FLANCHE EN LAMINA GALVANIZADA Cal .20 d/ 0.30 m. (Incluye esmalte + anclaje a muro + sikaflex) | ML | 100 | 39286 | 3928600
| 010.020 |  |  | SUMINISTRO, TRANSPORTE E INSTALACION CANAL EN LAMINA GALVANIZADA CAL .20 D/ 0.82 M. (SUMINISTRO E INSTALACIÓN CON WASH PRIMER + ESMALTE + ANCLAJE A MURO + SILICONA) | ML | 250 | 139687 | 34921750
| 010.026 |  |  | RECORRIDO DE CUBIERTA (Inc. Ganchos, amarras y sikaflex) | M2 | 300 | 25831 | 7749300
Subtotal | [7 empty] | 107893450
011 CIELO RASOS
| 011.001 |  |  | SUMINISTRO, TRANSPORTE E INSTALACIÓN A TODO COSTO DE CIELO RASO EN SUPERBOARD 6 MM JUNTA PERDIDA, UNA MANO DE VINILO Y DOS MANOS DE ACRILTEX. INCLUYE PERFILERÍA, ANCLAJES, DILATACION Z EN PERIMETRO, Y TODO LO NECESARIO PARA SU CORRECTA INSTALACIÓN. | M2 | 35 | 114571 | 4009985
Subtotal | [7 empty] | 4009985
012 PISOS - ACABADOS
| 012.011 |  |  | SUMINISTRO, TRANSPORTE E INSTALACION BALDOSA GRANO DE MARMOL VILLA DE LEYVA 30 X 30 CM. TIPO ALFA O SIMILAR. FONDO CAFÉ (INCLUYE DESTRONCADA, PULIDA, BRILLADA, MORTERO DE NIVELACIÓN Y DILATACIÓN EN PVC. | M2 | 100 | 224786 | 22478600
Subtotal | [7 empty] | 22478600
017 CARPINTERIA METALICA
| 017.003 |  |  | SUMINISTRO, TRANSPORTE E INSTALACION MARCO METALICO PUERTAS E= 8.5 CM SENCILLO EN LÁMINA GALVANIZADA CAL. 20 PARA HOJA DE PUERTA CON ANCHO 0.51 A 0.75 M. Y ALTURA 2.11 A 2.40 M. ACABADO CON ANTICORROSIVO Y ESMALTE. INCLUYE EL SUMINISTRO DE TODOS LOS ACCESORIOS REQUERIDOS PARA EL CORRECTO MONTAJE | UND | 7 | 344259 | 2409813
| 017.045 |  |  | SUMINISTRO, TRANSPORTE E INSTALACION PUERTA METALICA LÁMINA GALVANIZADA CAL. 20 TIPO PANEL CON MARCO SENCILLO ( INCLUYE ANTICORROSIVO + PINTURA ELECTROSTATICA + MARCO LÁMINA GALVANIZADA CAL. 20 CARGADOS EN CONCRETO). INCLUYE EL SUMINISTRO DE TODOS LOS ACCESORIOS REQUERIDOS PARA EL CORRECTO MONTAJE. | M2 | 10 | 921605 | 9216050
Subtotal | [7 empty] | 11625863
019 PINTURA
| 019.001 |  |  | SUMINISTRO, TRANSPORTE E INSTALACION ESTUCO Y VINILO 3 MANOS SOBRE MURO INTERIOR (INCLUYE ESTUCO, 1 MANO EN PINTURA TIPO 2 Y DOS MANOS EN PINTURA TIPO 1, FILOS Y DILATACIONES). COLOR SEGÚN DISEÑO POR M2 | M2 | 400 | 37907 | 15162800
| 019.014 |  |  | SUMINISTRO, TRANSPORTE E INSTALACION ESTUCO Y PINTURA TIPO KORAZA O SIMILAR 3 MANOS FACHADAS (INCLUYE ESTUCO, 1 MANO EN PINTURA TIPO 2 Y DOS MANOS EN PINTURA TIPO KORAZA O SIMILAR, FILOS Y DILATACIONES). COLOR SEGÚN DISEÑO. | M2 | 300 | 44129 | 13238700
| 019.023 |  |  | SUMINISTRO TRANSPORTE E INSTALACION ESTUCO Y 3 MANOS DE PINTURA ACRILTEX PARA BAÑO Y COCINA | M2 | 60 | 43765 | 2625900
Subtotal | [7 empty] | 31027400
021 OBRAS EXTERIORES
| 021.033 |  |  | SUMINISTRO, TRANSPORTE E INSTALACION CERRAMIENTO EN MALLA ESLABONADA CAL. 12 DE 2 1/4" X 2 1/4" + ANGULO 3/4 X 1/8" + ANTICORROSIVO + PINTURA, POSTE EN CONCRETO ,CONCERTINA DIAMETRO 18"ESPIRAL ESPACIADO CADA 20 CM CUCHILLAS EN ACERO INOXIDABLE AISI 430 ESPESOR 0,60MM ANCHO 25MM, PEDESTAL EN CONCRETO. SEGÚN DETALLE. | ML | 45 | 413013 | 18585585
| 021.071 |  |  | SUMINISTRO, TRANSPORTE E INSTALACION CUNETA RECTANGULAR EN CONCRETO 3000 PSI A=0.45 M. H=VARIABLE 0.20 A 0.35 M CON REJILLA PREFABRICADA (INCLUYE REJILLA PREFABRICADA CONCRETO) | ML | 30 | 286811 | 8604330
Subtotal | [7 empty] | 27189915
|  |  |  | 024 ALCANTARILLADO |  |  | 0
0
Subtotal | [6 empty] | 0 | 0
028 DESMONTES
| 028.077 |  |  | DESMONTE TANQUE AGUA POTABLE (INCLUYE RETIRO) | UND | 2 | 100841 | 201682
| 028.008 |  |  | DESMONTE CIELO RASO (INCLUYE RETIRO) | M2 | 425 | 24310 | 10331750
| 028.004 |  |  | DESMONTE CERRAMIENTO MALLA | M2 | 45 | 27213 | 1224585
| 028.003 |  |  | DESMONTE DE CUBIERTA EN TEJA DE ZINC Y CERCHAS METÁLICAS INCLUYE RETIRO | M2 | 30 | 13016 | 390480
Subtotal | [7 empty] | 12148497
029 DEMOLICIONES
| 029.017 |  |  | DEMOLICION MORTEROS Y REVOQUE | M2 | 18 | 15671 | 282078
| 029.003 |  |  | DEMOLICION ENCHAPE DE PISOS (INCLUYE RETIRO) | M2 | 80 | 18250 | 1460000
Subtotal | [7 empty] | 1742078
032 ADICIONALES ALCALDIA MANIZALES
| 032.024 |  |  | LIMPIEZA DE CANALES | ML | 12 | 5327 | 63924
| 032.027 |  |  | SUMINISTRO, TRANSPORTE E INSTALACION TEJA ONDULADA FIBROCEMENTO PERFIL 7 | M2 | 155 | 68081 | 10552555
| 032.038 |  |  | SUMINISTRO, TRANSPORTE E INSTALACION CUBIERTA METALICA ONDULADA | M2 | 30 | 65893 | 1976790
| 032.125 |  |  | SUMINISTRO TRANSPORTE E INSTALACION MESON EN GRANITO NATURAL CRISTAL PULIDO Y BRILLADO, PARA INCRUSTAR LAVAMANOS A=0.60M | ML | 6 | 895146 | 5370876
| 032.131 |  |  | SUMINISTRO, TRANSPORTE E INSTALACIÓN MESON ACERO INOXIDABLE CAL. 20 ANCHO = 0,60M | ML | 13 | 502328 | 6530264
Subtotal | [7 empty] | 24494409
PRESUPUESTO OBRA CIVIL "MEJORAMIENTO DE LA PLANTA FÍSICA DEL ESTABLECIMIENTO EDUCATIVO OFICIAL SERÁFICO SDE A (GABRIELA MISTRAL)"
Nº | ÍTEM DE PAGO | ESPECIFICACIONES |  | DESCRIPCIÓN | UND. | CANTIDAD | VALOR UNITARIO | VALOR TOTAL
003 DESAGUES E INSTALACIONES SANITARIAS
| 003.107 |  |  | SUMINISTRO, TRANSPORTE E INSTALACION ORINAL INSTITUCIONAL MEDIANO DE ENTRADA SUPERIOR EN PORCELANA COLOR BLANCO LINEA POLO (CORONA) REF: 088621001 O SIMILAR. INCLUYE GRIFERÍA PUSH Y VÁLVULA ANTIVANDÁLICA. | UND | 3 | 1255806 | 3767418
| 003.029 |  |  | SUMINISTRO, TRANSPORTE E INSTALACION TUBERIA PVC-S 4" (RED SANITARIA, INCLUYE ACCESORIOS) | ML | 17 | 47726 | 811342
Subtotal | [7 empty] | 4578760
004 PISOS-BASES-RELLENOS
005 ESTRUCTURAS EN CONCRETO, METALICAS Y DE MADERA
| 005.049 |  |  | SUMINISTRO, TRANSPORTE E INSTALACION MESON EN CONCRETO 3000 PSI E=0,07 M ANCHO=0,60M( INCLUYE REFUERZO, ACERO NO. 3 EN AMBAS DIRECCIONES @ 0,15M, MURO EN LADRILLO Y REVOQUE) | ML | 7 | 309723 | 2168061
Subtotal | [7 empty] | 2168061
006 MAMPOSTERÍA
| 006.039 |  |  | SUMINISTRO, TRANSPORTE E INSTALACION DE CALADOS EN CELOSIA CERAMICA ACABADO EN GRES DE 20X20X10 CMS | M2 | 6 | 620626 | 3723756
| 006.054 |  |  | SUMINISTRO, TRANSPORTE E INSTALACIÓN A TODO COSTO DE CIELO RASO EN SUPERBOARD 4 MM TEXTURIZADO MODULADO 0,60 X 0,60 PINTADO Y TERMINADO. INCLUYE PERFILERÍA, ANCLAJES Y TODO LO NECESARIO PARA SU CORRECTA INSTALACIÓN | M2 | 600 | 67093 | 40255800
Subtotal | [7 empty] | 43979556
007 INSTALACIONES HIDRAULICAS
| 007.116 |  |  | SUMINISTRO, TRANSPORTE E INSTALACION LAVAMANOS DE EMPOTRAR LINEA SAN LORENZO COLOR BLANCO DE CORONA REF: O19001001 O SIMILAR. (INCLUYE ELEMENTOS DE GRIFERÍA PARA INSTALACIÓN). | UND | 4 | 706039 | 2824156
Subtotal | [7 empty] | 2824156
009 REVOQUES-RESANES
| 009.005 |  |  | SUMINISTRO,TRANSPORTE E INSTALACION REVOQUE LISO MUROS 1:3 IMPERMEABILIZADO (INCLUYE FILOS Y DILATACIONES) PARA ALTURAS MENORES A 3 METROS | M2 | 120 | 53852 | 6462240
Subtotal | [7 empty] | 6462240
010 CUBIERTAS
| 010.010 |  |  | SUMINISTRO, TRANSPORTE E INSTALACION TEJA TRASLUCIDA CINDURIB a=0.88 m. o similar. Cristal o Opal según diseño. (Incluye instalación, ganchos de fijación y el suministro de todos los accesorios requeridos para el correcto montaje.) | M2 | 50 | 306469 | 15323450
| 010.026 |  |  | RECORRIDO DE CUBIERTA (Inc. Ganchos, amarras y sikaflex) | M2 | 600 | 25831 | 15498600
Subtotal | [7 empty] | 30822050
012 PISOS - ACABADOS
| 012.011 |  |  | SUMINISTRO, TRANSPORTE E INSTALACION BALDOSA GRANO DE MARMOL VILLA DE LEYVA 30 X 30 CM. TIPO ALFA O SIMILAR. FONDO CAFÉ (INCLUYE DESTRONCADA, PULIDA, BRILLADA, MORTERO DE NIVELACIÓN Y DILATACIÓN EN PVC. | M2 | 132 | 224786 | 29671752
Subtotal | [7 empty] | 29671752
017 CARPINTERIA METALICA
| 017.091 |  |  | ARREGLO DE PORTERIAS MICROFUTBOL CON EXTENSIÓN Y TABLERO BALONCESTO (INCLUYE SOLDADURA, GRAFIL 5,5, PINTURA, ANTICORROSIVO, MALLA ESLABONADA CA 10) | UND | 2 | 1713908 | 3427816
| 017.045 |  |  | SUMINISTRO, TRANSPORTE E INSTALACION PUERTA METALICA LÁMINA GALVANIZADA CAL. 20 TIPO PANEL CON MARCO SENCILLO ( INCLUYE ANTICORROSIVO + PINTURA ELECTROSTATICA + MARCO LÁMINA GALVANIZADA CAL. 20 CARGADOS EN CONCRETO). INCLUYE EL SUMINISTRO DE TODOS LOS ACCESORIOS REQUERIDOS PARA EL CORRECTO MONTAJE. | M2 | 6 | 921605 | 5529630
Subtotal | [7 empty] | 8957446
019 PINTURA
| 019.001 |  |  | SUMINISTRO, TRANSPORTE E INSTALACION ESTUCO Y VINILO 3 MANOS SOBRE MURO INTERIOR (INCLUYE ESTUCO, 1 MANO EN PINTURA TIPO 2 Y DOS MANOS EN PINTURA TIPO 1, FILOS Y DILATACIONES). COLOR SEGÚN DISEÑO POR M2 | M2 | 500 | 37907 | 18953500
| 019.014 |  |  | SUMINISTRO, TRANSPORTE E INSTALACION ESTUCO Y PINTURA TIPO KORAZA O SIMILAR 3 MANOS FACHADAS (INCLUYE ESTUCO, 1 MANO EN PINTURA TIPO 2 Y DOS MANOS EN PINTURA TIPO KORAZA O SIMILAR, FILOS Y DILATACIONES). COLOR SEGÚN DISEÑO. | M2 | 500 | 44129 | 22064500
| 019.023 |  |  | SUMINISTRO TRANSPORTE E INSTALACION ESTUCO Y 3 MANOS DE PINTURA ACRILTEX PARA BAÑO Y COCINA | M2 | 150 | 43765 | 6564750
| 019.024 |  |  | DEMARCACION DE LAS DIFERENTES CANCHAS (LINEAS PARA FUTBOL SALA, VOLEIBOL, BALONMANO Y BALONCESTO). INCLUYE EQUIPO Y ACTIVIDADES NECESARIAS PARA SU EJECUCION | UND | 1 | 1506674 | 1506674
Subtotal | [7 empty] | 49089424
|  |  |  | 024 ALCANTARILLADO |  |  | 0
0
Subtotal | [6 empty] | 0 | 0
028 DESMONTES
| 028.012 |  |  | DESMONTE PUERTAS (INCLUYE RETIRO) | UND | 6 | 69171 | 415026
Subtotal | [7 empty] | 415026
029 DEMOLICIONES
| 029.017 |  |  | DEMOLICION MORTEROS Y REVOQUE | M2 | 100 | 15671 | 1567100
| 029.010 |  |  | DEMOLICION ORINAL CORRIDO HASTA h=0.10 m. . | ML | 2 | 44277 | 88554
Subtotal | [7 empty] | 1655654
032 ADICIONALES ALCALDIA MANIZALES
| 032.024 |  |  | LIMPIEZA DE CANALES | ML | 500 | 5327 | 2663500
| 032.027 |  |  | SUMINISTRO, TRANSPORTE E INSTALACION TEJA ONDULADA FIBROCEMENTO PERFIL 7 | M2 | 200 | 68081 | 13616200
| 032.125 |  |  | SUMINISTRO TRANSPORTE E INSTALACION MESON EN GRANITO NATURAL CRISTAL PULIDO Y BRILLADO, PARA INCRUSTAR LAVAMANOS A=0.60M | ML | 6 | 895146 | 5370876
| 032.139 |  |  | SUMINISTRO E INSTALACION JUEGO INFANTIL TAYRONA T2 ELABORADO EN MADERA TIPO PINO INMUNIZADO CON PRESERVANTES HIDROSOLUBLE TIPO CCA-C AREA OCUPADA: 22,11 M2 (3,35M X 6,6M) ALTURA MAXIMA 4,0 M, COMPUESTO DE CASETA (GARITA), PLATAFORMA, PUENTE COLGANTE, MALLA, TUNEL EN FIBRA DE VIDRIO DE 1,5M, RODADEERO EN FIBRA DE VIDRIO DE 2,4M Y CULUMPIO DE DOS PUESTOS | UND | 1 | 13039220 | 13039220
Subtotal | [7 empty] | 34689796
PRESUPUESTO OBRA CIVIL "MEJORAMIENTO DE LA PLANTA FÍSICA DEL ESTABLECIMIENTO EDUCATIVO OFICIAL LA VIOLETA SEDE A (ALTO DEL ZARZO)"
Nº | ÍTEM DE PAGO | ESPECIFICACIONES |  | DESCRIPCIÓN | UND. | CANTIDAD | VALOR UNITARIO | VALOR TOTAL
001 PRELIMINARES
| 001.061 |  |  | SUMINISTRO, TRANSPORTE E INSTALACION CORDÓN PARA CONTROL DE AGUAS LLUVIAS CON SUELO CEMENTO | ML | 15 | 8313 | 124695
Subtotal | [7 empty] | 124695
002 MOVIMIENTO DE TIERRAS
| 002.089 |  |  | RETIRO DE MATERIAL SOBRANTE EN VOLQUETA, CARGUE MANUAL, DISPOSICIÓN EN BOTADERO (HASTA 25 KM) | M3-Suelto | 10 | 58038 | 580380
Subtotal | [7 empty] | 580380
003 DESAGUES E INSTALACIONES SANITARIAS
| 003.003 |  |  | SUMINISTRO, TRANSPORTE E INSTALACION CAJA DE INSPECCION 0.60*0.60*1 m. (Incluye, ladrillo común, marco en angulo 2 1/2 x 2 1/2 * 3/16" y tapa reforzada en platina de 3 * 3/16" con parrilla en varilla 3/8 cada 10 cm.). | UND | 2 | 1016434 | 2032868
| 003.007 |  |  | SUMINISTRO, TRANSPORTE E INSTALACION BAJANTE AGUAS NEGRAS PVC 3" (INCLUYE CODO, UNION Y ACCESORIOS DE FIJACION) | ML | 20 | 43423 | 868460
| 003.010 |  |  | SUMINISTRO, TRANSPORTE E INSTALACION BAJANTE AGUAS LLUVIAS PVC 3" (INCLUYE CODO, UNION Y ACCESORIOS DE FIJACION) | ML | 20 | 42088 | 841760
| 003.011 |  |  | SUMINISTRO, TRANSPORTE E INSTALACION BAJANTE AGUAS LLUVIAS PVC 4" (INCLUYE CODO, UNION Y ACCESORIOS DE FIJACION) | ML | 8 | 55352 | 442816
| 003.016 |  |  | SUMINISTRO, TRANSPORTE E INSTALACION PUNTO DESAGUE PVC 3" Aguas lluvias (INCLUYE CODO, YEE Y ACCESORIOS) | UND | 5 | 154633 | 773165
| 003.107 |  |  | SUMINISTRO, TRANSPORTE E INSTALACION ORINAL INSTITUCIONAL MEDIANO DE ENTRADA SUPERIOR EN PORCELANA COLOR BLANCO LINEA POLO (CORONA) REF: 088621001 O SIMILAR. INCLUYE GRIFERÍA PUSH Y VÁLVULA ANTIVANDÁLICA. | UND | 3 | 1255806 | 3767418
| 003.029 |  |  | SUMINISTRO, TRANSPORTE E INSTALACION TUBERIA PVC-S 4" (RED SANITARIA, INCLUYE ACCESORIOS) | ML | 9 | 47726 | 429534
Subtotal | [7 empty] | 9156021
004 PISOS-BASES-RELLENOS
005 ESTRUCTURAS EN CONCRETO, METALICAS Y DE MADERA
| 005.013 |  |  | SUMINISTRO, TRANSPORTE E INSTALACION PLACA CONTRAPISO CONCRETO 3000 PSI | M3 | 7 | 1442500 | 10097500
| 005.049 |  |  | SUMINISTRO, TRANSPORTE E INSTALACION MESON EN CONCRETO 3000 PSI E=0,07 M ANCHO=0,60M( INCLUYE REFUERZO, ACERO NO. 3 EN AMBAS DIRECCIONES @ 0,15M, MURO EN LADRILLO Y REVOQUE) | ML | 3 | 309723 | 929169
Subtotal | [7 empty] | 11026669
006 MAMPOSTERÍA
| 006.054 |  |  | SUMINISTRO, TRANSPORTE E INSTALACIÓN A TODO COSTO DE CIELO RASO EN SUPERBOARD 4 MM TEXTURIZADO MODULADO 0,60 X 0,60 PINTADO Y TERMINADO. INCLUYE PERFILERÍA, ANCLAJES Y TODO LO NECESARIO PARA SU CORRECTA INSTALACIÓN | M2 | 120 | 67093 | 8051160
| 006.040 |  |  | SUMINISTRO TRANSPORTE E INSTALACION DE MURO EN LADRILLO FAROL PANDERETA E=12CMS. INCLUYE MORTERO DE PEGA. | M2 | 1 | 74402 | 74402
| 006.019 |  |  | SUMINISTRO, TRANSPORTE E INSTALACIÓN A TODO COSTO DE MURO EN SUPERBOARD 8 MM PINTADO Y TERMINADO (DOS CARAS). INCLUYE PERFILERÍA Y TODO LO NECESARIO PARA SU CORRECTA INSTALACIÓN | M2 | 1 | 190376 | 190376
Subtotal | [7 empty] | 8315938
007 INSTALACIONES HIDRAULICAS
| 007.116 |  |  | SUMINISTRO, TRANSPORTE E INSTALACION LAVAMANOS DE EMPOTRAR LINEA SAN LORENZO COLOR BLANCO DE CORONA REF: O19001001 O SIMILAR. (INCLUYE ELEMENTOS DE GRIFERÍA PARA INSTALACIÓN). | UND | 3 | 706039 | 2118117
Subtotal | [7 empty] | 2118117
008 INSTALACIONES ELECTRICAS
| 08B.175 |  |  | SUMINISTRO, TRANSPORTE E INSTALACION SALIDA TOMACORRIENTE NORMAL DOBLE PT EN TUBERIA CONDUIT PVC 3/4", ALAMBRE No 12 AWG | UND | 4 | 176922 | 707688
| 08B.231 |  |  | SUMINISTRO, TRANSPORTE E INSTALACION LAMPARA PARALUX 2X32W. BALASTO ELECTRONICO 2X32T8. INCLUYE 2 TUBOS FLUORESCENTE 32W T8 | UND | 6 | 390233 | 2341398
Subtotal | [7 empty] | 3049086
009 REVOQUES-RESANES
| 009.005 |  |  | SUMINISTRO,TRANSPORTE E INSTALACION REVOQUE LISO MUROS 1:3 IMPERMEABILIZADO (INCLUYE FILOS Y DILATACIONES) PARA ALTURAS MENORES A 3 METROS | M2 | 195 | 53852 | 10501140
Subtotal | [7 empty] | 10501140
010 CUBIERTAS
| 010.019 |  |  | SUMINISTRO, TRANSPORTE E INSTALACION CANAL EN LAMINA GALVANIZADA CAL .20 D/ 0.60 M. (SUMINISTRO E INSTALACIÓN CON WASH PRIMER + ESMALTE + ANCLAJE A MURO + SILICONA) | ML | 40 | 121625 | 4865000
| 010.026 |  |  | RECORRIDO DE CUBIERTA (Inc. Ganchos, amarras y sikaflex) | M2 | 129.0492 | 25831 | 3333469
Subtotal | [7 empty] | 8198469
011 CIELO RASOS
| 011.001 |  |  | SUMINISTRO, TRANSPORTE E INSTALACIÓN A TODO COSTO DE CIELO RASO EN SUPERBOARD 6 MM JUNTA PERDIDA, UNA MANO DE VINILO Y DOS MANOS DE ACRILTEX. INCLUYE PERFILERÍA, ANCLAJES, DILATACION Z EN PERIMETRO, Y TODO LO NECESARIO PARA SU CORRECTA INSTALACIÓN. | M2 | 15 | 114571 | 1718565
Subtotal | [7 empty] | 1718565
012 PISOS - ACABADOS
| 012.007 |  |  | SUMINISTRO, TRANSPORTE E INSTALACION CERAMICA PISO ANTIQUE TIPO ALFA O SIMILAR. COLOR BEIGE O BLANCO SEGÚN DISEÑO (INCLUYE BOQUILLA.). INCLUYE MORTERO DE PEGA Y/O NIVELACIÓN. | M2 | 8 | 103564 | 828512
| 012.077 |  |  | SUMINISTRO, TRANSPORTE E INSTALACION BALDOSA GRANO TRADICIONAL PAYANDE TERRAZO. TIPO ALFA O SIMILAR. FONDO BLANCO (INCLUYE DESTRONCADA, PULIDA, BRILLADA, MORTERO DE NIVELACIÓN Y DILATACIÓN EN PVC.) | M2 | 10 | 262064 | 2620640
| 012.038 |  |  | SUMINISTRO, TRANSPORTE E INSTALACION GUARDAESCOBA MEDIA CAÑA GRANITO FUNDIDO EN SITIO H HASTA = 15 CM. ( INCLUYE PULIMIENTO) | ML | 13 | 45827 | 595751
| 012.076 |  |  | SUMINISTRO, TRANSPORTE E INSTALACIÓN DE MEDIA CAÑA EN PVC DE 9 CM JUNTA PERDIDA. INCLUYE ESQUINEROS Y DEMÁS ACCESORIOS PARA SU CORRECTA INSTALACIÓN | ML | 25 | 64053 | 1601325
Subtotal | [7 empty] | 5646228
013 ENCHAPES Y ACCESORIOS
| 013.054 |  |  | SUMINISTRO, TRANSPORTE E INSTALACION CERAMICA PARED EGEO BLANCO TIPO CORONA O SIMILAR. COLOR BLANCO (INCLUYE BOQUILLA). INCLUYE MORTERO DE PEGA Y/O NIVELACIÓN. | M2 | 26 | 134633 | 3500458
Subtotal | [7 empty] | 3500458
017 CARPINTERIA METALICA
| 017.045 |  |  | SUMINISTRO, TRANSPORTE E INSTALACION PUERTA METALICA LÁMINA GALVANIZADA CAL. 20 TIPO PANEL CON MARCO SENCILLO ( INCLUYE ANTICORROSIVO + PINTURA ELECTROSTATICA + MARCO LÁMINA GALVANIZADA CAL. 20 CARGADOS EN CONCRETO). INCLUYE EL SUMINISTRO DE TODOS LOS ACCESORIOS REQUERIDOS PARA EL CORRECTO MONTAJE. | M2 | 4 | 921605 | 3686420
| 017.026 |  |  | SUMINISTRO, TRANSPORTE E INSTALACION VENTANA FIJA EN ALUMINIO ANODIZADO VIDRIO 4 MM (INCLUYE MARCO EN PERFILERIA PB 3831 O SIMILAR Y VIDRIO CRISTAL DE 4 MM. ). INCLUYE EL SUMINISTRO DE TODOS LOS ACCESORIOS REQUERIDOS PARA EL CORRECTO MONTAJE, ASI COMO EL SUMINISTRO E INSTALACIÓN DE LA SILICONA QUE SEA REQUERIDA PARA GARANTIZAR UNA PERFECTA INSTALACIÓN. SEGUN DETALLE. | M2 | 2 | 482447 | 964894
Subtotal | [7 empty] | 4651314
019 PINTURA
| 019.001 |  |  | SUMINISTRO, TRANSPORTE E INSTALACION ESTUCO Y VINILO 3 MANOS SOBRE MURO INTERIOR (INCLUYE ESTUCO, 1 MANO EN PINTURA TIPO 2 Y DOS MANOS EN PINTURA TIPO 1, FILOS Y DILATACIONES). COLOR SEGÚN DISEÑO POR M2 | M2 | 180 | 37907 | 6823260
| 019.014 |  |  | SUMINISTRO, TRANSPORTE E INSTALACION ESTUCO Y PINTURA TIPO KORAZA O SIMILAR 3 MANOS FACHADAS (INCLUYE ESTUCO, 1 MANO EN PINTURA TIPO 2 Y DOS MANOS EN PINTURA TIPO KORAZA O SIMILAR, FILOS Y DILATACIONES). COLOR SEGÚN DISEÑO. | M2 | 15 | 44129 | 661935
| 019.023 |  |  | SUMINISTRO TRANSPORTE E INSTALACION ESTUCO Y 3 MANOS DE PINTURA ACRILTEX PARA BAÑO Y COCINA | M2 | 10 | 43765 | 437650
| 019.024 |  |  | DEMARCACION DE LAS DIFERENTES CANCHAS (LINEAS PARA FUTBOL SALA, VOLEIBOL, BALONMANO Y BALONCESTO). INCLUYE EQUIPO Y ACTIVIDADES NECESARIAS PARA SU EJECUCION | UND | 1 | 1506674 | 1506674
Subtotal | [7 empty] | 9429519
021 OBRAS EXTERIORES
| 021.053 |  |  | SUMINISTRO, TRANSPORTE E INSTALACIÓN DE CERRAMIENTO EN TUBERÍA GALVANIZADA PARA CERRAMIENTO Ø 2", MURO EN CONCRETO A LA VISTA E= 0,12M H= 0,4M CON MORTERO DE REVOQUE IMPERMEABILIZADO, MALLA ESLABONADA CA. 10 OJO 2-1/4"X2-1/4", VIGA EN CONCRETO REFORZADO 0.3 X 0.4. ALTURA CERRAMIENTO= 6,0 M (INCLUYE EXCAVACIÓN, FORMALETA, ACERO DE REFUERZO, ALFAJÍA EN CONCRETO, PINTURA) | ML | 24 | 856347 | 20552328
Subtotal | [7 empty] | 20552328
027 ESTABILIDAD DE TALUDES
| 027.003 |  |  | SUMINISTRO, TRANSPORTE E INSTALACION GAVIONES EN MALLA GALVANIZADA TRIPLE TORSION 2.0x1.0x1.0M CAL. 12 | M3 | 3 | 481693 | 1445079
Subtotal | [7 empty] | 1445079
028 DESMONTES
| 028.002 |  |  | DESMONTE DE CUBIERTA DE TECHO EN TEJA DE F.C. Y MADERA INCLUYE RETIRO | M2 | 100 | 19158 | 1915800
| 028.004 |  |  | DESMONTE CERRAMIENTO MALLA | M2 | 24 | 27213 | 653112
| 028.005 |  |  | DESMONTE APARATOS SANITARIOS | UND | 2 | 92553 | 185106
| 028.012 |  |  | DESMONTE PUERTAS (INCLUYE RETIRO) | UND | 3 | 69171 | 207513
| 028.014 |  |  | DESMONTE DE CANALES Y BAJANTES | ML | 6 | 8803 | 52818
| 028.087 |  |  | DESMONTE LAMPARAS | UND | 6 | 11257 | 67542
Subtotal | [7 empty] | 3081891
029 DEMOLICIONES
| 029.003 |  |  | DEMOLICION ENCHAPE DE PISOS (INCLUYE RETIRO) | M2 | 19 | 18250 | 346750
| 029.004 |  |  | DEMOLICION ENCHAPE DE MUROS | M2 | 26 | 18311 | 476086
| 029.010 |  |  | DEMOLICION ORINAL CORRIDO HASTA h=0.10 m. . | ML | 3 | 44277 | 132831
| 029.016 |  |  | DEMOLICION PLACA DE CONTRAPISO HASTA E=0.20 M (INCLUYE RETIRO) | M2 | 7 | 43066 | 301462
| 029.017 |  |  | DEMOLICION MORTEROS Y REVOQUE | M2 | 195 | 15671 | 3055845
| 029.075 |  |  | DEMOLICION LAVAMANOS CORRIDO HASTA H=1.0 M. (INCLUYE RETIRO) | ML | 3 | 48646 | 145938
Subtotal | [7 empty] | 4458912
032 ADICIONALES ALCALDIA MANIZALES
| 032.027 |  |  | SUMINISTRO, TRANSPORTE E INSTALACION TEJA ONDULADA FIBROCEMENTO PERFIL 7 | M2 | 36 | 68081 | 2450916
| 032.049 |  |  | SUMINISTRO, TRANSPORTE E INSTALACION CONSTRUCCIÓN POCETA LAVATRAPEROS DE 0.60 X 0.60 M INCLUYE ACABADOS EN ENCHAPE EN CERÁMICA Y GRANO PULIDO | UND | 1 | 942242 | 942242
| 032.125 |  |  | SUMINISTRO TRANSPORTE E INSTALACION MESON EN GRANITO NATURAL CRISTAL PULIDO Y BRILLADO, PARA INCRUSTAR LAVAMANOS A=0.60M | ML | 3 | 895146 | 2685438
| 032.139 |  |  | SUMINISTRO E INSTALACION JUEGO INFANTIL TAYRONA T2 ELABORADO EN MADERA TIPO PINO INMUNIZADO CON PRESERVANTES HIDROSOLUBLE TIPO CCA-C AREA OCUPADA: 22,11 M2 (3,35M X 6,6M) ALTURA MAXIMA 4,0 M, COMPUESTO DE CASETA (GARITA), PLATAFORMA, PUENTE COLGANTE, MALLA, TUNEL EN FIBRA DE VIDRIO DE 1,5M, RODADEERO EN FIBRA DE VIDRIO DE 2,4M Y CULUMPIO DE DOS PUESTOS | UND | 1 | 13039220 | 13039220
| 032.161 |  |  | DESMONTE DE JUEGO INFANTIL (INCLUYE RETIRO) | UND | 1 | 208247 | 208247
| 032.381 |  |  | SUMINISTRO, TRANSPORTE E INSTALACION DE ESTRUCTURA PARA BALONCESTO, INCLUYE TABLEROS Y TODOS LOS ADITAMENTOS NECESARIOS PARA SU FUNCIONAMIENTO. (TUBOS AN Ø 2 - 1/2", TABLERO ACRILICO DE 10 MM, CON REFUERZO METALICO) | UND | 2 | 3376944 | 6753888
| 032.383 |  |  | SUMINISTRO, TRANSPORTE E INSTALACION DE ARCOS DE MICRO FUTBOL, INCLUYE LOS ADITAMENTOS NECESARIOS PARA SU FUNCIONAMIENTO. (TUBOS AN Ø 2-1/2") | UND | 2 | 1787796 | 3575592
| 032.131 |  |  | SUMINISTRO, TRANSPORTE E INSTALACIÓN MESON ACERO INOXIDABLE CAL. 20 ANCHO = 0,60M | ML | 6 | 502328 | 3013968
| 032.046 |  |  | SUMINISTRO, TRANSPORTE E INSTALACION LAVAPLATOS SOCODA O SIMILAR DE ACERO INOXIDABLE CON ESCURRIDERO DE, 1,00 X 0,60 M CON GRIFERÍA, SIFÓN Y ACOPLE DE REGULADOR | UND | 1 | 590127 | 590127
Subtotal | [7 empty] | 33259638
SUBTOTAL OBRAS | [7 empty] | 1166253029.5791
|  |  |  | SUBTOTAL OBRAS |  |  |  | 1166253029.5791
|  |  |  | SUBTOTAL OBRAS (INCLUYE AU) |  |  |  | 1659927937
|  |  |  | VALOR TOTAL |  |  |  | 1659927937
NOTA 1: Se debe tener en cuenta que el PRECIO UNITARIO incluye el valor de A.U. |  |  |  |  | DESCRIPCION |  |  | PORCENTAJE
NOTA 2: Cuando la fracción decimal del peso sea igual o superior a 5 se aproximará por exceso al número entero siguiente del peso y cuando la fracción decimal del peso sea inferior a 5 se aproximará por defecto al número entero del peso. |  |  |  |  | ADMINISTRACIÓN |  | A= | 36.33%
NOTA 3: El A.U y su discriminación deben estar en porcentaje (%). |  |  |  |  | UTILIDAD |  | U= | 6%
[5 empty] | TOTAL A.U |  | A.U.= | 42.33%

## APU AGRO
ANÁLISIS DE PRECIOS UNITARIOS | [8 empty] | AU | 1.4233
CODIGO | CODINSUMO | INSUMO | TIPO | UNIDAD | REND | UNITARIO | VR. PARCIAL | VR. TOTAL
001.043 | - | ROCERIA Y LIMPIEZA | Actividad | M2 |  |  |  | 1525 | 1.4233 | 2171
001.043 | C44 | CUADRILLA AA (2 AYUDANTES) | Cuadrilla | HR | 0.05 | 23678 | 1184
001.043 | H2 | EQUIPO BASICO (HERRAMIENTA MENOR) | Herramienta | UND | 0.07 | 3484 | 244
001.043 | I1565 | ACARREO INTERNO | Insumos | UND | 0.053 | 1824 | 97
001.044 | - | DESCAPOTE MANUAL e=0.20 m. | Actividad | M2 |  |  |  | 2857 | 1.4233 | 4066
001.044 | C44 | CUADRILLA AA (2 AYUDANTES) | Cuadrilla | HR | 0.1 | 23678 | 2368
001.044 | H2 | EQUIPO BASICO (HERRAMIENTA MENOR) | Herramienta | UND | 0.09 | 3484 | 314
001.044 | I1565 | ACARREO INTERNO | Insumos | UND | 0.096 | 1824 | 175
001.061 | - | SUMINISTRO, TRANSPORTE E INSTALACION CORDÓN PARA CONTROL DE AGUAS LLUVIAS CON SUELO CEMENTO | Actividad | ML |  |  |  | 5841 | 1.4233 | 8313
001.061 | C1 | CUADRILLA AA TIPO 1 (1 OFICIAL + 1 AYUDANTE) (Albañileria) | Cuadrilla | HR | 0.1 | 30782 | 3078
001.061 | I282 | SUELO CEMENTO 10:1 | Insumos | M3 | 0.01 | 195036 | 1950
001.061 | H2 | EQUIPO BASICO (HERRAMIENTA MENOR) | Herramienta | UND | 0.15 | 3484 | 523
001.061 | I1565 | ACARREO INTERNO | Insumos | UND | 0.159 | 1824 | 290
002.001 | - | EXCAVACIÓN EN ZANJA - MATERIAL COMÚN - 0.0 A 2.0 M | Actividad | M3 |  |  |  | 36872 | 1.4233 | 52480
002.001 | C1 | CUADRILLA AA TIPO 1 (1 OFICIAL + 1 AYUDANTE) (Albañileria) | Cuadrilla | HR | 1.1 | 30782 | 33860
002.001 | I282 | SUELO CEMENTO 10:1 | Insumos | M3 | 0.01 | 195036 | 1950
002.001 | H2 | EQUIPO BASICO (HERRAMIENTA MENOR) | Herramienta | UND | 0.2 | 3484 | 697
002.001 | I1565 | ACARREO INTERNO | Insumos | UND | 0.2 | 1824 | 365
002.022 | - | CONFORMACION MANUAL DE TALUDES EN TIERRA | Actividad | M3 |  |  |  | 55113 | 1.4233 | 78442
002.022 | C22 | CUADRILLA AA TIPO 4 (1 OFICIAL + 4 AYUDANTE) (Albañileria) | Cuadrilla | HR | 0.8 | 66299 | 53039
002.022 | H2 | EQUIPO BASICO (HERRAMIENTA MENOR) | Herramienta | UND | 0.5 | 3484 | 1742
002.022 | I1565 | ACARREO INTERNO | Insumos | UND | 0.182 | 1824 | 332
002A.021 | - | SUMINISTRO, TRANSPORTE E INSTALACION SOBRE CIMIENTO h=0,20 m REVOQUE IMPERMEABILIZADO 2 CARAS | Actividad | M2 |  |  |  | 80856 | 1.4233 | 115082
002A.021 | AB20 | MORTERO 1:3 | Analisis Basico | M3 | 0.08 | 505998 | 40480
002A.021 | C29 | CUADRILLA AA TIPO 5 (1 OFICIAL + 5 AYUDANTE) (Albañileria) | Cuadrilla | HR | 0.35 | 78138 | 27348
002A.021 | E12 | EQUIPO DE TRANSPORTE | Equipos | DIA | 0.006 | 180217 | 1081
002A.021 | H2 | EQUIPO BASICO (HERRAMIENTA MENOR) | Herramienta | UND | 0.4 | 3484 | 1394
002A.021 | I1565 | ACARREO INTERNO | Insumos | UND | 0.85 | 1824 | 1550
002A.021 | I427 | SIKA-1 IMPERMEABILIZANTE INTEGRAL MORTEROS O SIMILAR. | Insumos | KG | 0.2 | 16645 | 3329
002A.021 | I49 | AGUA LITRO | Insumos | LT | 30 | 33 | 990
002A.021 | I940 | LADRILLO TOLETE COMUN | Insumos | UND | 10.03 | 467 | 4684
002.089 | - | RETIRO DE MATERIAL SOBRANTE EN VOLQUETA, CARGUE MANUAL, DISPOSICIÓN EN BOTADERO (HASTA 25 KM) | Actividad | M3-Suelto |  |  |  | 40777 | 1.4233 | 58038
002.089 | I2414 | DERECHO A BOTADERO - LA NUBIA | Insumos | M3 | 1 | 8715 | 8715
002.089 | H2 | EQUIPO BASICO (HERRAMIENTA MENOR) | Herramienta | UND | 0.1 | 3484 | 348
002.089 | C44 | CUADRILLA AA (2 AYUDANTES) | Cuadrilla | HR | 0.5 | 23678 | 11839
002.089 | E25 | VOLQUETA SENCILLA 8M3 | Equipos | VJE | 0.125 | 159000 | 19875
002.120 | - | EXCAVACION EN MATERIAL COMUN SECO DE A=0.2M, E=0.50, MANUAL | Actividad | ML |  |  |  | 3726 | 1.4233 | 5303
002.120 | C44 | CUADRILLA AA (2 AYUDANTES) | Cuadrilla | HR | 0.15 | 23678 | 3552
002.120 | H2 | EQUIPO BASICO (HERRAMIENTA MENOR) | Herramienta | UND | 0.05 | 3484 | 174
003.003 | - | SUMINISTRO, TRANSPORTE E INSTALACION CAJA DE INSPECCION 0.60*0.60*1 m. (Incluye, ladrillo común, marco en angulo 2 1/2 x 2 1/2 * 3/16" y tapa reforzada en platina de 3 * 3/16" con parrilla en varilla 3/8 cada 10 cm.). | Actividad | UND |  |  |  | 714139 | 1.4233 | 1016434
003.003 | AB23 | MORTERO 1:3 Impermeabilizado | Analisis Basico | M3 | 0.13 | 657135 | 85428
003.003 | AB4 | CONCRETO 2500 psi - 17.5 Mpa | Analisis Basico | M3 | 0.099 | 503581 | 49855
003.003 | C23 | CUADRILLA BB TIPO 4 (1 OFICIAL + 4 AYUDANTE) (Instalaciones) | Cuadrilla | HR | 3.2 | 72934 | 233389
003.003 | E12 | EQUIPO DE TRANSPORTE | Equipos | DIA | 0.06 | 180217 | 10813
003.003 | H2 | EQUIPO BASICO (HERRAMIENTA MENOR) | Herramienta | UND | 0.3 | 3484 | 1045
003.003 | I1565 | ACARREO INTERNO | Insumos | UND | 2 | 1824 | 3648
003.003 | I435 | SOLDADURA ELECTRICA TIPO WESTARCO SUPER E- 6013 DE 1/8 O SIMILAR. | Insumos | KG | 0.1 | 22500 | 2250
003.003 | I2 | ACERO 60.000 PSI | Insumos | KG | 5 | 4251 | 21255
003.003 | I241 | PLATINA 2"*3/16* | Insumos | M | 1.2 | 11925 | 14310
003.003 | I239 | ANGULO 2"* 2"*3/16" | Insumos | M | 2.4 | 21128 | 50707
003.003 | I2559 | ANGULO DE 2-1/2" x 3/16 x 6m | Insumos | UN | 0.4 | 168597 | 67439
003.003 | I944 | LADRILLO TOLETE RECOCIDO (24,5 X 12 X 6 CM) | Insumos | UND | 145 | 1200 | 174000
003.007 | - | SUMINISTRO, TRANSPORTE E INSTALACION BAJANTE AGUAS NEGRAS PVC 3" (INCLUYE CODO, UNION Y ACCESORIOS DE FIJACION) | Actividad | ML |  |  |  | 30509 | 1.4233 | 43423
003.007 | C9 | CUADRILLA BB TIPO 2 (1 OFICIAL + 2 AYUDANTE) (Instalaciones) | Cuadrilla | HR | 0.22 | 46886 | 10315
003.007 | E12 | EQUIPO DE TRANSPORTE | Equipos | DIA | 0.003 | 180217 | 541
003.007 | H2 | EQUIPO BASICO (HERRAMIENTA MENOR) | Herramienta | UND | 0.1 | 3484 | 348
003.007 | I1565 | ACARREO INTERNO | Insumos | UND | 0.4 | 1824 | 730
003.007 | I521 | ABRAZADERA EN ACERO | Insumos | UND | 0.5 | 2849 | 1425
003.007 | I575 | CODO 90° 1/4 CXC SANITARIO 3'' | Insumos | UND | 0.06 | 11297 | 678
003.007 | I614 | LIMPIADOR REM PVC 760 GRMS. (1/4) | Insumos | UND | 0.015 | 62393 | 936
003.007 | I647 | SOLDADURA PVC LIQUIDA 1/4 | Insumos | UND | 0.015 | 129335 | 1940
003.007 | I753 | TUBO PVC SANITARIO 3" | Insumos | M | 1.03 | 12317 | 12687
003.007 | I794 | UNION SANITARIA 3" PVC | Insumos | UND | 0.16 | 5679 | 909
003.010 | - | SUMINISTRO, TRANSPORTE E INSTALACION BAJANTE AGUAS LLUVIAS PVC 3" (INCLUYE CODO, UNION Y ACCESORIOS DE FIJACION) | Actividad | ML |  |  |  | 29571 | 1.4233 | 42088
003.010 | C9 | CUADRILLA BB TIPO 2 (1 OFICIAL + 2 AYUDANTE) (Instalaciones) | Cuadrilla | HR | 0.2 | 46886 | 9377
003.010 | E12 | EQUIPO DE TRANSPORTE | Equipos | DIA | 0.003 | 180217 | 541
003.010 | H2 | EQUIPO BASICO (HERRAMIENTA MENOR) | Herramienta | UND | 0.1 | 3484 | 348
003.010 | I1565 | ACARREO INTERNO | Insumos | UND | 0.4 | 1824 | 730
003.010 | I521 | ABRAZADERA EN ACERO | Insumos | UND | 0.5 | 2849 | 1425
003.010 | I575 | CODO 90° 1/4 CXC SANITARIO 3'' | Insumos | UND | 0.06 | 11297 | 678
003.010 | I614 | LIMPIADOR REM PVC 760 GRMS. (1/4) | Insumos | UND | 0.015 | 62393 | 936
003.010 | I647 | SOLDADURA PVC LIQUIDA 1/4 | Insumos | UND | 0.015 | 129335 | 1940
003.010 | I750 | TUBO PVC A.LL-VENTILACION 3'' | Insumos | M | 1.03 | 12317 | 12687
003.010 | I794 | UNION SANITARIA 3" PVC | Insumos | UND | 0.16 | 5679 | 909
003.011 | - | SUMINISTRO, TRANSPORTE E INSTALACION BAJANTE AGUAS LLUVIAS PVC 4" (INCLUYE CODO, UNION Y ACCESORIOS DE FIJACION) | Actividad | ML |  |  |  | 38890 | 1.4233 | 55352
003.011 | C9 | CUADRILLA BB TIPO 2 (1 OFICIAL + 2 AYUDANTE) (Instalaciones) | Cuadrilla | HR | 0.25 | 46886 | 11722
003.011 | E12 | EQUIPO DE TRANSPORTE | Equipos | DIA | 0.005 | 180217 | 901
003.011 | H2 | EQUIPO BASICO (HERRAMIENTA MENOR) | Herramienta | UND | 0.1 | 3484 | 348
003.011 | I1565 | ACARREO INTERNO | Insumos | UND | 0.4 | 1824 | 730
003.011 | I521 | ABRAZADERA EN ACERO | Insumos | UND | 0.5 | 2849 | 1425
003.011 | I576 | CODO 90° 1/4 CXC SANITARIO 4'' | Insumos | UND | 0.06 | 19645 | 1179
003.011 | I614 | LIMPIADOR REM PVC 760 GRMS. (1/4) | Insumos | UND | 0.017 | 62393 | 1061
003.011 | I647 | SOLDADURA PVC LIQUIDA 1/4 | Insumos | UND | 0.017 | 129335 | 2199
003.011 | I751 | TUBO PVC A.LL-VENTILACION 4'' | Insumos | M | 1.03 | 16984 | 17494
003.011 | I795 | UNION SANITARIA 4" PVC | Insumos | UND | 0.16 | 11446 | 1831
003.012 | - | SUMINISTRO, TRANSPORTE E INSTALACION BAJANTE AGUAS LLUVIAS PVC 6" (INCLUYE CODO, UNION Y ACCESORIOS DE FIJACION) | Actividad | ML |  |  |  | 76123 | 1.4233 | 108346
003.012 | C9 | CUADRILLA BB TIPO 2 (1 OFICIAL + 2 AYUDANTE) (Instalaciones) | Cuadrilla | HR | 0.35 | 46886 | 16410
003.012 | E12 | EQUIPO DE TRANSPORTE | Equipos | DIA | 0.01 | 180217 | 1802
003.012 | H2 | EQUIPO BASICO (HERRAMIENTA MENOR) | Herramienta | UND | 0.1 | 3484 | 348
003.012 | I1565 | ACARREO INTERNO | Insumos | UND | 0.5 | 1824 | 912
003.012 | I521 | ABRAZADERA EN ACERO | Insumos | UND | 0.5 | 2849 | 1425
003.012 | I577 | CODO 90° 1/4 CXC SANITARIO 6'' | Insumos | UND | 0.06 | 166284 | 9977
003.012 | I614 | LIMPIADOR REM PVC 760 GRMS. (1/4) | Insumos | UND | 0.02 | 62393 | 1248
003.012 | I647 | SOLDADURA PVC LIQUIDA 1/4 | Insumos | UND | 0.02 | 129335 | 2587
003.012 | I755 | TUBO PVC SANITARIO 6" | Insumos | M | 1.03 | 32484 | 33459
003.012 | I796 | UNION SANITARIA 6" PVC | Insumos | UND | 0.16 | 49718 | 7955
003.014 | - | SUMINISTRO, TRANSPORTE E INSTALACION PUNTO DESAGUE PVC 3" Aparatos sanitarios y desagues (INCLUYE CODO, YEE Y ACCESORIOS) | Actividad | UND |  |  |  | 104811 | 1.4233 | 149177
003.014 | C9 | CUADRILLA BB TIPO 2 (1 OFICIAL + 2 AYUDANTE) (Instalaciones) | Cuadrilla | HR | 0.9 | 46886 | 42197
003.014 | E12 | EQUIPO DE TRANSPORTE | Equipos | DIA | 0.008 | 180217 | 1442
003.014 | H2 | EQUIPO BASICO (HERRAMIENTA MENOR) | Herramienta | UND | 0.2 | 3484 | 697
003.014 | I1565 | ACARREO INTERNO | Insumos | UND | 0.2 | 1824 | 365
003.014 | I575 | CODO 90° 1/4 CXC SANITARIO 3'' | Insumos | UND | 1 | 11297 | 11297
003.014 | I614 | LIMPIADOR REM PVC 760 GRMS. (1/4) | Insumos | UND | 0.05 | 62393 | 3120
003.014 | I647 | SOLDADURA PVC LIQUIDA 1/4 | Insumos | UND | 0.05 | 129335 | 6467
003.014 | I753 | TUBO PVC SANITARIO 3" | Insumos | M | 1.55 | 12317 | 19091
003.014 | I826 | YEE SANITARIA 3'' | Insumos | UND | 1 | 20135 | 20135
003.016 | - | SUMINISTRO, TRANSPORTE E INSTALACION PUNTO DESAGUE PVC 3" Aguas lluvias (INCLUYE CODO, YEE Y ACCESORIOS) | Actividad | UND |  |  |  | 108644 | 1.4233 | 154633
003.016 | C9 | CUADRILLA BB TIPO 2 (1 OFICIAL + 2 AYUDANTE) (Instalaciones) | Cuadrilla | HR | 0.9 | 46886 | 42197
003.016 | E12 | EQUIPO DE TRANSPORTE | Equipos | DIA | 0.007 | 180217 | 1262
003.016 | H2 | EQUIPO BASICO (HERRAMIENTA MENOR) | Herramienta | UND | 0.2 | 3484 | 697
003.016 | I1565 | ACARREO INTERNO | Insumos | UND | 2.4 | 1824 | 4378
003.016 | I575 | CODO 90° 1/4 CXC SANITARIO 3'' | Insumos | UND | 1 | 11297 | 11297
003.016 | I614 | LIMPIADOR REM PVC 760 GRMS. (1/4) | Insumos | UND | 0.05 | 62393 | 3120
003.016 | I647 | SOLDADURA PVC LIQUIDA 1/4 | Insumos | UND | 0.05 | 129335 | 6467
003.016 | I750 | TUBO PVC A.LL-VENTILACION 3'' | Insumos | M | 1.55 | 12317 | 19091
003.016 | I826 | YEE SANITARIA 3'' | Insumos | UND | 1 | 20135 | 20135
003.025 | - | SUMINISTRO, TRANSPORTE E INSTALACION TUBERIA PVC-S 4" (VENTILACION Y AGUAS LLUVIAS, INCLUYE ACCESORIOS) | Actividad | ML |  |  |  | 40883 | 1.4233 | 58189
003.025 | C16 | CUADRILLA BB TIPO 3 (1 OFICIAL + 3 AYUDANTE) (Instalaciones) | Cuadrilla | HR | 0.191 | 59910 | 11443
003.025 | E12 | EQUIPO DE TRANSPORTE | Equipos | DIA | 0.005 | 180217 | 901
003.025 | H2 | EQUIPO BASICO (HERRAMIENTA MENOR) | Herramienta | UND | 0.1 | 3484 | 348
003.025 | I1565 | ACARREO INTERNO | Insumos | UND | 0.4 | 1824 | 730
003.025 | I521 | ABRAZADERA EN ACERO | Insumos | UND | 0.5 | 2849 | 1425
003.025 | I614 | LIMPIADOR REM PVC 760 GRMS. (1/4) | Insumos | UND | 0.035 | 62393 | 2184
003.025 | I647 | SOLDADURA PVC LIQUIDA 1/4 | Insumos | UND | 0.035 | 129335 | 4527
003.025 | I751 | TUBO PVC A.LL-VENTILACION 4'' | Insumos | M | 1.03 | 16984 | 17494
003.025 | I795 | UNION SANITARIA 4" PVC | Insumos | UND | 0.16 | 11446 | 1831
003.029 | - | SUMINISTRO, TRANSPORTE E INSTALACION TUBERIA PVC-S 4" (RED SANITARIA, INCLUYE ACCESORIOS) | Actividad | ML |  |  |  | 33532 | 1.4233 | 47726
003.029 | C16 | CUADRILLA BB TIPO 3 (1 OFICIAL + 3 AYUDANTE) (Instalaciones) | Cuadrilla | HR | 0.161 | 59910 | 9646
003.029 | E12 | EQUIPO DE TRANSPORTE | Equipos | DIA | 0.004 | 180217 | 721
003.029 | H2 | EQUIPO BASICO (HERRAMIENTA MENOR) | Herramienta | UND | 0.1 | 3484 | 348
003.029 | I1565 | ACARREO INTERNO | Insumos | UND | 0.2 | 1824 | 365
003.029 | I614 | LIMPIADOR REM PVC 760 GRMS. (1/4) | Insumos | UND | 0.025 | 62393 | 1560
003.029 | I647 | SOLDADURA PVC LIQUIDA 1/4 | Insumos | UND | 0.025 | 129335 | 3233
003.029 | I754 | TUBO PVC SANITARIO 4" | Insumos | M | 1.03 | 15367 | 15828
003.029 | I795 | UNION SANITARIA 4" PVC | Insumos | UND | 0.16 | 11446 | 1831
003.064 | - | SUMINISTRO, TRANSPORTE E INSTALACION CARCAMO A=0.40 m. H=0.30 m. CON REJILLA METALICA en contramarco y marco en angulo 2"2*3/16 y rejilla en platina de 2"*3/16 (Incluye rejilla metalica) | Actividad | ML |  |  |  | 182439 | 1.4233 | 259665
003.064 | AB5 | CONCRETO 3000 psi - 21 Mpa | Analisis Basico | M3 | 0.036 | 561725 | 20222
003.064 | C29 | CUADRILLA AA TIPO 5 (1 OFICIAL + 5 AYUDANTE) (Albañileria) | Cuadrilla | HR | 0.22 | 78138 | 17190
003.064 | C4 | CUADRILLA DD TIPO 1 (1 OFICIAL + 1 AYUDANTE) (Carpinteria) | Cuadrilla | HR | 2 | 33335 | 66670
003.064 | E12 | EQUIPO DE TRANSPORTE | Equipos | DIA | 0.008 | 180217 | 1442
003.064 | H2 | EQUIPO BASICO (HERRAMIENTA MENOR) | Herramienta | UND | 0.36 | 3484 | 1254
003.064 | I1001 | ANTICORROSIVO PRIMER VERDE OLIVA REF .513 PINTUCO O SIMILAR | Insumos | GAL | 0.04 | 134900 | 5396
003.064 | I1002 | ESMALTE SINTETICO PINTULUX 3 EN 1 (No requiere anticorrosivo) | Insumos | GAL | 0.04 | 122000 | 4880
003.064 | I1565 | ACARREO INTERNO | Insumos | UND | 3.2 | 1824 | 5837
003.064 | I239 | ANGULO 2"* 2"*3/16" | Insumos | M | 2 | 21128 | 42256
003.064 | I241 | PLATINA 2"*3/16* | Insumos | M | 0.78 | 11925 | 9302
003.064 | I427 | SIKA-1 IMPERMEABILIZANTE INTEGRAL MORTEROS O SIMILAR. | Insumos | KG | 0.48 | 16645 | 7990
003.102 | - | RECALCE DE BAJANTES EN PVC CON CONCRETO DE 3000 PSI - INCLUYE REFUERZO 3/8" | Actividad | ML |  |  |  | 113547 | 1.4233 | 161611
003.102 | AB5 | CONCRETO 3000 psi - 21 Mpa | Analisis Basico | M3 | 0.042 | 561725 | 23592
003.102 | C11 | CUADRILLA DD TIPO 2 (1 OFICIAL + 2 AYUDANTE) (Carpinteria) | Cuadrilla | HR | 1.1 | 46950 | 51645
003.102 | H2 | EQUIPO BASICO (HERRAMIENTA MENOR) | Herramienta | UND | 0.884 | 3484 | 3080
003.102 | I957 | LISTON 2 X 4 | Insumos | M | 2 | 4456 | 8912
003.102 | I989 | GUADUA SOBREBASA L= 1.50 MT. 3 USOS | Insumos | UND | 0.7 | 6377 | 4464
003.102 | I990 | TABLA 1"X10"X3M | Insumos | UND | 1.5 | 14569 | 21854
003.105 | - | SUMINISTRO, TRANSPORTE E INSTALACION SANITARIO TIPO INSTITUCIONAL BAJO CONSUMO POR DESCARGA, COLOR BLANCO CORONA REF 340021001 O SIMILAR, INCLUYE MUEBLE Y ACCESORIOS GENERALES DE INSTALACIÓN. | Actividad | UND |  |  |  | 535026 | 1.4233 | 761503
003.105 | C2 | CUADRILLA BB TIPO 1 (1 OFICIAL + 1 AYUDANTE) (Instalaciones) | Cuadrilla | HR | 3.46 | 33862 | 117163
003.105 | E12 | EQUIPO DE TRANSPORTE | Equipos | DIA | 0.0343 | 180217 | 6181
003.105 | H2 | EQUIPO BASICO (HERRAMIENTA MENOR) | Herramienta | UND | 0.15 | 3484 | 523
003.105 | I1565 | ACARREO INTERNO | Insumos | UND | 4.5 | 1824 | 8208
003.105 | I1871 | ACCESORIOS GENERALES DE INSTALACIÓN | Insumos | GLB | 1 | 167468 | 167468
003.105 | I1872 | SANITARIO TIPO INSTITUCIONAL BAJO CONSUMO POR DESCARGA, COLOR BLANCO CORONA REF 340021001 O SIMILAR, INCLUYE MUEBLE | Insumos | UND | 1 | 235483 | 235483
003.107 | - | SUMINISTRO, TRANSPORTE E INSTALACION ORINAL INSTITUCIONAL MEDIANO DE ENTRADA SUPERIOR EN PORCELANA COLOR BLANCO LINEA POLO (CORONA) REF: 088621001 O SIMILAR. INCLUYE GRIFERÍA PUSH Y VÁLVULA ANTIVANDÁLICA. | Actividad | UND |  |  |  | 882320 | 1.4233 | 1255806
003.107 | C2 | CUADRILLA BB TIPO 1 (1 OFICIAL + 1 AYUDANTE) (Instalaciones) | Cuadrilla | HR | 2.27 | 33862 | 76867
003.107 | E12 | EQUIPO DE TRANSPORTE | Equipos | DIA | 0.0612 | 180217 | 11029
003.107 | H2 | EQUIPO BASICO (HERRAMIENTA MENOR) | Herramienta | UND | 0.1 | 3484 | 348
003.107 | I100 | VALVULA ANTIVANDALICA PARA ORINAL | Insumos | UND | 1 | 203786 | 203786
003.107 | I1565 | ACARREO INTERNO | Insumos | UND | 2.6 | 1824 | 4742
003.107 | I1911 | SIFÓN PARA ORINAL TIPO CORONA O SIMILAR REF.. 93301 O SIMILAR | Insumos | UND | 1 | 14758 | 14758
003.107 | I2004 | ORINAL INSTITUCIONAL MEDIANO DE ENTRADA SUPERIOR EN PORCELANA COLOR BLANCO LINEA POLO (CORONA) REF: 088621001 O SIMILAR. INCLUYE GRIFERÍA PUSH. | Insumos | UND | 1 | 479372 | 479372
003.107 | I55 | ACCESORIOS PARA CONECTAR VÁLVULA ORINAL MEDIANO TIPO DOCOL REF. 4 AA TCDO1 O SIMILAR | Insumos | UND | 1 | 91418 | 91418
003.112 | - | SUMINISTRO, TRANSPORTE E INSTALACION DE ABRAZADERAS DE FIJACION PARA TUBERIA COLGANTE 2" | Actividad | UND |  |  |  | 18035 | 1.4233 | 25669
003.112 | C2 | CUADRILLA BB TIPO 1 (1 OFICIAL + 1 AYUDANTE) (Instalaciones) | Cuadrilla | HR | 0.2 | 33862 | 6772
003.112 | E12 | EQUIPO DE TRANSPORTE | Equipos | DIA | 0.001 | 180217 | 180
003.112 | H2 | EQUIPO BASICO (HERRAMIENTA MENOR) | Herramienta | UND | 1 | 3484 | 3484
003.112 | I1565 | ACARREO INTERNO | Insumos | UND | 0.1 | 1824 | 182
003.112 | I2235 | ESPACIADOR PARA ABRAZADERAS DE FIJACION PARA TUBERIA COLGANTE | Insumos | M | 0.4 | 1635 | 654
003.112 | I2236 | TUERCA PARA ABRAZADERAS DE FIJACION PARA TUBERIA COLGANTE | Insumos | UND | 2 | 138 | 276
003.112 | I2239 | ANCLAJE DE EXPANSION PARA ABRAZADERAS DE FIJACION PARA TUBERIA COLGANTE | Insumos | UND | 1 | 687 | 687
003.112 | I2232 | ABRAZADERA HORQUILLA 2" | Insumos | UND | 1 | 5800 | 5800
005.013 | - | SUMINISTRO, TRANSPORTE E INSTALACION PLACA CONTRAPISO CONCRETO 3000 PSI | Actividad | M3 |  |  |  | 1013490 | 1.4233 | 1442500
005.013 | AB5 | CONCRETO 3000 psi - 21 Mpa | Analisis Basico | M3 | 1.03 | 561725 | 578577
005.013 | C36 | CUADRILLA AA TIPO 6 (1 OFICIAL + 6 AYUDANTE) (Albañileria) | Cuadrilla | HR | 3 | 89977 | 269931
005.013 | E12 | EQUIPO DE TRANSPORTE | Equipos | DIA | 0.0775 | 180217 | 13967
005.013 | E21 | VIBRADOR A GASOLINA | Equipos | DIA | 0.1 | 63665 | 6367
005.013 | H2 | EQUIPO BASICO (HERRAMIENTA MENOR) | Herramienta | UND | 0.3 | 3484 | 1045
005.013 | I1565 | ACARREO INTERNO | Insumos | UND | 8 | 1824 | 14592
005.013 | I425 | PUNTILLA CON CABEZA 2" | Insumos | LB | 0.05 | 5100 | 255
005.013 | I957 | LISTON 2 X 4 | Insumos | M | 12 | 4456 | 53472
005.013 | I979 | TABLA CHAPA ORDINARIO 30 CM X 2 CM X 3 M. | Insumos | UND | 4 | 18821 | 75284
005.048 | - | SUMINISTRO, TRANSPORTE E INSTALACION MESON EN CONCRETO 3000 psi a=0.60 m e=0.08 m. | Actividad | ML |  |  |  | 159211 | 1.4233 | 226605
005.048 | AB1 | ACERO 60.000 PSI (INCLUYE ALAMBRE NEGRO Y FIGURACIÓN ) | Analisis Basico | KG | 4.8 | 7381 | 35429
005.048 | AB5 | CONCRETO 3000 psi - 21 Mpa | Analisis Basico | M3 | 0.048 | 561725 | 26963
005.048 | C1 | CUADRILLA AA TIPO 1 (1 OFICIAL + 1 AYUDANTE) (Albañileria) | Cuadrilla | HR | 1.19 | 30782 | 36631
005.048 | E12 | EQUIPO DE TRANSPORTE | Equipos | DIA | 0.0123 | 180217 | 2217
005.048 | H2 | EQUIPO BASICO (HERRAMIENTA MENOR) | Herramienta | UND | 1.19 | 3484 | 4146
005.048 | I1565 | ACARREO INTERNO | Insumos | UND | 1.2 | 1824 | 2189
005.048 | I425 | PUNTILLA CON CABEZA 2" | Insumos | LB | 0.5 | 5100 | 2550
005.048 | I953 | CERCO ORDINARIO 8 CM X 8 CM X 4 M. | Insumos | M | 0.65 | 46561 | 30265
005.048 | I979 | TABLA CHAPA ORDINARIO 30 CM X 2 CM X 3 M. | Insumos | UND | 1 | 18821 | 18821
005.049 | - | SUMINISTRO, TRANSPORTE E INSTALACION MESON EN CONCRETO 3000 PSI E=0,07 M ANCHO=0,60M( INCLUYE REFUERZO, ACERO NO. 3 EN AMBAS DIRECCIONES @ 0,15M, MURO EN LADRILLO Y REVOQUE) | Actividad | ML |  |  |  | 217609 | 1.4233 | 309723
005.049 | AB20 | MORTERO 1:3 | Analisis Basico | M3 | 0.096 | 505998 | 48576
005.049 | AB5 | CONCRETO 3000 psi - 21 Mpa | Analisis Basico | M3 | 0.07 | 561725 | 39321
005.049 | C8 | CUADRILLA AA TIPO 2 (1 OFICIAL + 2 AYUDANTE) (Albañileria) | Cuadrilla | HR | 1.1 | 42621 | 46883
005.049 | E12 | EQUIPO DE TRANSPORTE | Equipos | DIA | 0.01 | 180217 | 1802
005.049 | E21 | VIBRADOR A GASOLINA | Equipos | DIA | 0.007 | 63665 | 446
005.049 | H2 | EQUIPO BASICO (HERRAMIENTA MENOR) | Herramienta | UND | 0.5 | 3484 | 1742
005.049 | I1565 | ACARREO INTERNO | Insumos | UND | 1.4 | 1824 | 2554
005.049 | I1628 | LADRILLO FAROL RAYADO DE 0,12X0,20X0,30M | Insumos | UND | 19.2 | 1400 | 26880
005.049 | I2 | ACERO 60.000 PSI | Insumos | KG | 5.7 | 4251 | 24231
005.049 | I3 | ALAMBRE NEGRO NO. 18 | Insumos | KG | 0.2 | 5938 | 1188
005.049 | I425 | PUNTILLA CON CABEZA 2" | Insumos | LB | 0.03 | 5100 | 153
005.049 | I957 | LISTON 2 X 4 | Insumos | M | 1 | 4456 | 4456
005.049 | I990 | TABLA 1"X10"X3M | Insumos | UND | 1.33 | 14569 | 19377
006.019 | - | SUMINISTRO, TRANSPORTE E INSTALACIÓN A TODO COSTO DE MURO EN SUPERBOARD 8 MM PINTADO Y TERMINADO (DOS CARAS). INCLUYE PERFILERÍA Y TODO LO NECESARIO PARA SU CORRECTA INSTALACIÓN | Actividad | M2 |  |  |  | 133757 | 1.4233 | 190376
006.019 | C19 | CUADRILLA EE TIPO 3 (1 OFICIAL + 3 AYUDANTE) (Dry Wall) | Cuadrilla | HR | 0.85 | 60996 | 51847
006.019 | E1 | ANDAMIO METALICO CERTIFICADO, INCLUYE ESCALERILLA CON BARANDAS Y PLATAFORMAS DE TRABAJO H=2.0M | Equipos | Un-Dia | 0.02 | 16636.2 | 333
006.019 | E12 | EQUIPO DE TRANSPORTE | Equipos | DIA | 0.0099 | 180217 | 1784
006.019 | I1008 | INTERVINILO - TIPO PINTUCO REF. 2501 SEGÚN COLOR DISEÑO O SIMILAR | Insumos | GAL | 0.05 | 59900 | 2995
006.019 | I1021 | VINILTEX ACRILTEX- TIPO PINTUCO REF. SEGÚN COLOR DISEÑO O SIMILAR. | Insumos | GAL | 0.1 | 104901 | 10490
006.019 | I1565 | ACARREO INTERNO | Insumos | UND | 0.68 | 1824 | 1240
006.019 | I326 | CINTA MALLA DE FIBRA DE VIDRIO ( 90 M. ) | Insumos | ROLLO | 2 | 12900 | 25800
006.019 | I330 | MASILLA SUPERMASTIC USG X 28 KG | Insumos | CANECA | 0.125 | 61900 | 7738
006.019 | I331 | PERFIL CANAL BASE 9 - 0.53mm ( 90 MM ) - 2.44 M. | Insumos | UND | 0.4 | 6450 | 2580
006.019 | I336 | PERFIL PARAL BASE 9 CAL 26 - 2.44 M. | Insumos | UND | 1.1 | 7450 | 8195
006.019 | I341 | SUPERBOARD ( 2.44 X 1.22 ) E= 8 MM | Insumos | M2 | 0.7 | 26000 | 18200
006.019 | I342 | TORNILLO AUTOPERFORANTE EST. 7/16 " | Insumos | UND | 24 | 42 | 1008
006.019 | I343 | TORNILLO AUTOPERFORANTE YESO 6 X1 | Insumos | UND | 24 | 42 | 1008
006.019 | I344 | TORNILLO PTA BROCA EXTRAPL. EST 8 X 1/2" ( 13MM ) | Insumos | UND | 7 | 77 | 539
006.039 | - | SUMINISTRO, TRANSPORTE E INSTALACION DE CALADOS EN CELOSIA CERAMICA ACABADO EN GRES DE 20X20X10 CMS | Actividad | M2 |  |  |  | 436047 | 1.4233 | 620626
006.039 | AB20 | MORTERO 1:3 | Analisis Basico | M3 | 0.01 | 505998 | 5060
006.039 | C1 | CUADRILLA AA TIPO 1 (1 OFICIAL + 1 AYUDANTE) (Albañileria) | Cuadrilla | HR | 1.59 | 30782 | 48943
006.039 | H2 | EQUIPO BASICO (HERRAMIENTA MENOR) | Herramienta | UND | 1 | 3484 | 3484
006.039 | I1627 | BLOQUE CERAMICO CELOSIA DECORATIVA | Insumos | UND | 28 | 13520 | 378560
006.040 | - | SUMINISTRO TRANSPORTE E INSTALACION DE MURO EN LADRILLO FAROL PANDERETA E=12CMS. INCLUYE MORTERO DE PEGA. | Actividad | M2 |  |  |  | 52274 | 1.4233 | 74402
006.040 | AB20 | MORTERO 1:3 | Analisis Basico | M3 | 0.017 | 505998 | 8602
006.040 | C1 | CUADRILLA AA TIPO 1 (1 OFICIAL + 1 AYUDANTE) (Albañileria) | Cuadrilla | HR | 0.64 | 30782 | 19700
006.040 | H2 | EQUIPO BASICO (HERRAMIENTA MENOR) | Herramienta | UND | 0.6 | 3484 | 2090
006.040 | I1628 | LADRILLO FAROL RAYADO DE 0,12X0,20X0,30M | Insumos | UND | 15.3 | 1400 | 21420
006.040 | I49 | AGUA LITRO | Insumos | LT | 14 | 33 | 462
006.054 | - | SUMINISTRO, TRANSPORTE E INSTALACIÓN A TODO COSTO DE CIELO RASO EN SUPERBOARD 4 MM TEXTURIZADO MODULADO 0,60 X 0,60 PINTADO Y TERMINADO. INCLUYE PERFILERÍA, ANCLAJES Y TODO LO NECESARIO PARA SU CORRECTA INSTALACIÓN | Actividad | M2 |  |  |  | 47139 | 1.4233 | 67093
006.054 | I1922 | SUMINISTRO, TRANSPORTE E INSTALACIÓN A TODO COSTO DE CIELO RASO EN SUPERBOARD TEXTURIZADO MODULADO 0,60 X 0,60 PINTADO Y TERMINADO. INCLUYE PERFILERÍA, ANCLAJES Y TODO LO NECESARIO PARA SU CORRECTA INSTALACIÓN | Insumos | M2 | 1 | 47139 | 47139
007.017 | - | SUMINISTRO, TRANSPORTE E INSTALACION PUNTO AGUA FRIA 1/2" PVC -P ( Incluye accesorios de instalación ) | Actividad | UND |  |  |  | 60969 | 1.4233 | 86777
007.017 | C2 | CUADRILLA BB TIPO 1 (1 OFICIAL + 1 AYUDANTE) (Instalaciones) | Cuadrilla | HR | 1.2 | 33862 | 40634
007.017 | E12 | EQUIPO DE TRANSPORTE | Equipos | DIA | 0.0050217 | 180217 | 905
007.017 | H2 | EQUIPO BASICO (HERRAMIENTA MENOR) | Herramienta | UND | 0.3 | 3484 | 1045
007.017 | I1565 | ACARREO INTERNO | Insumos | UND | 1 | 1824 | 1824
007.017 | I528 | ACCESORIOS PVC-P 1/2" ( CODO , UNIÓN Y TAPÓN ) | Insumos | UND | 3 | 1827 | 5481
007.017 | I614 | LIMPIADOR REM PVC 760 GRMS. (1/4) | Insumos | UND | 0.05 | 62393 | 3120
007.017 | I647 | SOLDADURA PVC LIQUIDA 1/4 | Insumos | UND | 0.03 | 129335 | 3880
007.017 | I673 | TEE PRESION - 1/2'' | Insumos | UND | 1 | 600 | 600
007.017 | I747 | TUBO PRESION RDE 9 PVC 500 PSI - 1/2" | Insumos | M | 1.5 | 2320 | 3480
007.091 | - | SUMINISTRO, TRANSPORTE E INSTALACION TANQUE AGUA POTABLE PLASTICO CAP. 1.000 lts, Incluye: Valvula flotadora de 1" cobre, tapa, accesorios y manguera flexible. A todo costo. | Actividad | UND |  |  |  | 1336366 | 1.4233 | 1902050
007.091 | C23 | CUADRILLA BB TIPO 4 (1 OFICIAL + 4 AYUDANTE) (Instalaciones) | Cuadrilla | HR | 4.5 | 72934 | 328203
007.091 | E12 | EQUIPO DE TRANSPORTE | Equipos | DIA | 0.0455 | 180217 | 8200
007.091 | H2 | EQUIPO BASICO (HERRAMIENTA MENOR) | Herramienta | UND | 6 | 3484 | 20904
007.091 | I1565 | ACARREO INTERNO | Insumos | UND | 8.9 | 1824 | 16234
007.091 | I648 | TANQUE AGUA POTABLE PLASTICO CAP. 1.000 LTS, INCLUYE: TAPA, ACCESORIOS Y MANGUERA FLEXIBLE. A TODO COSTO. | Insumos | UND | 1 | 795357 | 795357
007.091 | I819 | VALVULA FLOTADORA DE 1" COBRE | Insumos | UND | 1 | 167468 | 167468
007.116 | - | SUMINISTRO, TRANSPORTE E INSTALACION LAVAMANOS DE EMPOTRAR LINEA SAN LORENZO COLOR BLANCO DE CORONA REF: O19001001 O SIMILAR. (INCLUYE ELEMENTOS DE GRIFERÍA PARA INSTALACIÓN). | Actividad | UND |  |  |  | 496058 | 1.4233 | 706039
007.116 | C2 | CUADRILLA BB TIPO 1 (1 OFICIAL + 1 AYUDANTE) (Instalaciones) | Cuadrilla | HR | 1.18 | 33862 | 39957
007.116 | E12 | EQUIPO DE TRANSPORTE | Equipos | DIA | 0.0529 | 180217 | 9533
007.116 | H2 | EQUIPO BASICO (HERRAMIENTA MENOR) | Herramienta | UND | 0.1 | 3484 | 348
007.116 | I1565 | ACARREO INTERNO | Insumos | UND | 1.3 | 1824 | 2371
007.116 | I1871 | ACCESORIOS GENERALES DE INSTALACIÓN | Insumos | GLB | 1 | 167468 | 167468
007.116 | I1873 | LAVAMANOS DE EMPOTRAR LINEA SAN LORENZO COLOR BLANCO DE CORONA REF: O19001001 O SIMILAR. | Insumos | UND | 1 | 276381 | 276381
08B.175 | - | SUMINISTRO, TRANSPORTE E INSTALACION SALIDA TOMACORRIENTE NORMAL DOBLE PT EN TUBERIA CONDUIT PVC 3/4", ALAMBRE No 12 AWG | Actividad | UND |  |  |  | 124304 | 1.4233 | 176922
08B.175 | C13 | CUADRILLA FF TIPO 2 (1 OFICIAL + 2 AYUDANTE) (Electricas) | Cuadrilla | HR | 1 | 61241 | 61241
08B.175 | E12 | EQUIPO DE TRANSPORTE | Equipos | DIA | 0.0052 | 180217 | 937
08B.175 | H2 | EQUIPO BASICO (HERRAMIENTA MENOR) | Herramienta | UND | 0.5 | 3484 | 1742
08B.175 | I1110 | ACCESORIOS DE FIJACION | Insumos | UND | 3 | 2463 | 7389
08B.175 | I1137 | ADAPTADOR TERMINAL PVC 3/4" | Insumos | UND | 2 | 500 | 1000
08B.175 | I1142 | ALAMBRE COBRE DESNUDO Nº 12 AWG | Insumos | M | 3 | 2200 | 6600
08B.175 | I1145 | ALAMBRE COBRE Nº 12 THHN AWG | Insumos | M | 6 | 2150 | 12900
08B.175 | I1205 | CAJA METALICA GALVANIZADA (REF: 2400) | Insumos | UND | 1 | 3347 | 3347
08B.175 | I2661 | SUPLEMENTO CAJA 2400 GAVANIZADO | Insumos | UN | 1 | 900 | 900
08B.175 | I1431 | TOMACORRIENTE DOBLE CON POLO A TIERRA NEMA 5-15-R | Insumos | UND | 1 | 14777 | 14777
08B.175 | I1473 | TUBO CONDUIT PVC 3/4" | Insumos | M | 3 | 2833 | 8499
08B.175 | I1489 | CINTA AISLANTE 3M | Insumos | ROLLO | 0.2 | 5711 | 1142
08B.175 | I1565 | ACARREO INTERNO | Insumos | UND | 2.1 | 1824 | 3830
08B.196 | - | SUMINISTRO, TRANSPORTE E INSTALACION SALIDA INTERRUPTOR SENCILLO EN TUBERIA CONDUIT PVC 3/4", ALAMBRE No 12 AWG. | Actividad | UND |  |  |  | 163203 | 1.4233 | 232287
08B.196 | C13 | CUADRILLA FF TIPO 2 (1 OFICIAL + 2 AYUDANTE) (Electricas) | Cuadrilla | HR | 1.5 | 61241 | 91862
08B.196 | E12 | EQUIPO DE TRANSPORTE | Equipos | DIA | 0.0055 | 180217 | 991
08B.196 | H2 | EQUIPO BASICO (HERRAMIENTA MENOR) | Herramienta | UND | 0.1 | 3484 | 348
08B.196 | I1110 | ACCESORIOS DE FIJACION | Insumos | UND | 3 | 2463 | 7389
08B.196 | I1137 | ADAPTADOR TERMINAL PVC 3/4" | Insumos | UND | 2 | 500 | 1000
08B.196 | I1142 | ALAMBRE COBRE DESNUDO Nº 12 AWG | Insumos | M | 5 | 2200 | 11000
08B.196 | I1145 | ALAMBRE COBRE Nº 12 THHN AWG | Insumos | M | 10 | 2150 | 21500
08B.196 | I1206 | CAJA METALICA GALVANIZADA (REF: 5800) | Insumos | UND | 1 | 2569 | 2569
08B.196 | I1333 | INTERRUPTOR SENCILLO | Insumos | HR | 1 | 5583 | 5583
08B.196 | I1473 | TUBO CONDUIT PVC 3/4" | Insumos | M | 5 | 2833 | 14165
08B.196 | I1489 | CINTA AISLANTE 3M | Insumos | ROLLO | 0.2 | 5711 | 1142
08B.196 | I1565 | ACARREO INTERNO | Insumos | UND | 3.1 | 1824 | 5654
08B.231 | - | SUMINISTRO, TRANSPORTE E INSTALACION LAMPARA PARALUX 2X32W. BALASTO ELECTRONICO 2X32T8. INCLUYE 2 TUBOS FLUORESCENTE 32W T8 | Actividad | UND |  |  |  | 274175 | 1.4233 | 390233
08B.231 | C13 | CUADRILLA FF TIPO 2 (1 OFICIAL + 2 AYUDANTE) (Electricas) | Cuadrilla | HR | 0.4 | 61241 | 24496
08B.231 | E12 | EQUIPO DE TRANSPORTE | Equipos | DIA | 0.0259 | 180217 | 4668
08B.231 | H2 | EQUIPO BASICO (HERRAMIENTA MENOR) | Herramienta | UND | 0.5 | 3484 | 1742
08B.231 | I1110 | ACCESORIOS DE FIJACION | Insumos | UND | 4 | 2463 | 9852
08B.231 | I1338 | LAMPARA PARALUX 2X32W. BL CM BALASTO ELECTRONICO 2X32T8. INCLUYE 2 TUBOS FLUORESCENTE 32W SOCKET T8 120 V OSR SEGURIDAD 2249 -9HS | Insumos | UND | 1 | 231976 | 231976
08B.231 | I1565 | ACARREO INTERNO | Insumos | UND | 0.79 | 1824 | 1441
08B.303 | - | SUMINISTRO, TRANSPORTE E INSTALACION DE LUMINARIA DE SOBREPONER TIPO BALA PANEL LED REDONDO, 24W BLANCO OPAL. INCLUYE DRIVER SC | Actividad | UND |  |  |  | 67984 | 1.4233 | 96762
08B.303 | C13 | CUADRILLA FF TIPO 2 (1 OFICIAL + 2 AYUDANTE) (Electricas) | Cuadrilla | HR | 0.6 | 61241 | 36745
08B.303 | E12 | EQUIPO DE TRANSPORTE | Equipos | DIA | 0.0286 | 180217 | 5154
08B.303 | H2 | EQUIPO BASICO (HERRAMIENTA MENOR) | Herramienta | UND | 0.5 | 3484 | 1742
08B.303 | I1110 | ACCESORIOS DE FIJACION | Insumos | UND | 0.5 | 2463 | 1232
08B.303 | I1565 | ACARREO INTERNO | Insumos | UND | 1.2 | 1824 | 2189
08B.303 | I1746 | SUMINISTRO DE BALA LED CIRCULAR DE SOBREPONER 20W | Insumos | UND | 1 | 20922 | 20922
08B.307 | - | DESMONTE DE INTERRUPTORES (DOBLE O SENCILLOS), TOMACORRIENTES (DOBLES O SENCILLOS), PUNTOS TELEFÓNICOS, DE DATOS O SIMILARES | Actividad | UND |  |  |  | 9772 | 1.4233 | 13908
08B.307 | C6 | CUADRILLA FF TIPO 1 (1 OFICIAL + 1 AYUDANTE) (ELECTRICAS) | Cuadrilla | HR | 0.17 | 43481 | 7392
08B.307 | H2 | EQUIPO BASICO (HERRAMIENTA MENOR) | Herramienta | UND | 0.5 | 3484 | 1742
08B.307 | I1565 | ACARREO INTERNO | Insumos | UND | 0.35 | 1824 | 638
08B.309 | - | SUMINISTRO, TRANSPORTE E INSTALACIÓN LAMPARA LED 2 X (18W - 25W) 6500 K Ó SIMILAR (INCLUYE ACCESORIOS DE FIJACIÓN E INSTALACIÓN) | Actividad | UND |  |  |  | 169707 | 1.4233 | 241544
08B.309 | C13 | CUADRILLA FF TIPO 2 (1 OFICIAL + 2 AYUDANTE) (Electricas) | Cuadrilla | HR | 0.5 | 61241 | 30621
08B.309 | E1 | ANDAMIO METALICO CERTIFICADO, INCLUYE ESCALERILLA CON BARANDAS Y PLATAFORMAS DE TRABAJO H=2.0M | Equipos | Un-Dia | 0.15 | 16636.2 | 2495
08B.309 | E12 | EQUIPO DE TRANSPORTE | Equipos | DIA | 0.0304 | 180217 | 5479
08B.309 | H2 | EQUIPO BASICO (HERRAMIENTA MENOR) | Herramienta | UND | 0.7 | 3484 | 2439
08B.309 | I1110 | ACCESORIOS DE FIJACION | Insumos | UND | 4 | 2463 | 9852
08B.309 | I1565 | ACARREO INTERNO | Insumos | UND | 0.79 | 1824 | 1441
08B.309 | I1880 | LAMPARA ESPECULAR 2X18 TUBO LED 6500 K O SIMILAR | Insumos | UND | 1 | 117380 | 117380
08B.447 | - | SUMINISTRO, TRANSPORTE E INSTALACION SALIDA ILUMINACION EN TUBERIA CONDUIT PVC SCH40 1/2", CABLE N° 12 AWG | Actividad | UND |  |  |  | 167709 | 1.4233 | 238700
08B.447 | C13 | CUADRILLA FF TIPO 2 (1 OFICIAL + 2 AYUDANTE) (Electricas) | Cuadrilla | HR | 1.5 | 61241 | 91862
08B.447 | E1 | ANDAMIO METALICO CERTIFICADO, INCLUYE ESCALERILLA CON BARANDAS Y PLATAFORMAS DE TRABAJO H=2.0M | Equipos | Un-Dia | 0.4 | 16636.2 | 6654
08B.447 | E12 | EQUIPO DE TRANSPORTE | Equipos | DIA | 0.00041 | 180217 | 74
08B.447 | H2 | EQUIPO BASICO (HERRAMIENTA MENOR) | Herramienta | UND | 0.5 | 3484 | 1742
08B.447 | I1110 | ACCESORIOS DE FIJACION | Insumos | UND | 5 | 2463 | 12315
08B.447 | I1207 | CAJA OCTOGONAL GALVANIZADA (CAJA EMP GALV.OCTAGONAL 4") | Insumos | UND | 1 | 2569 | 2569
08B.447 | I1409 | TAPA CIEGA CON IMPACTO GALVANIZADA CUADRADA 4X4" | Insumos | UND | 1 | 1500 | 1500
08B.447 | I1721 | SUMINISTRO DE CINTA AISLANTE SCOTH | Insumos | ML | 0.2 | 20487 | 4097
08B.447 | I2122 | TUBO CONDUIT SCH40 1/2" | Insumos | M | 3 | 2570 | 7710
08B.447 | I2125 | TERMINAL PVC SCH40 1/2" | Insumos | UND | 2 | 550 | 1100
08B.447 | I2126 | CABLE 12 AWG HFFR LS 600V | Insumos | M | 9.15 | 2589 | 23689
08B.447 | I2138 | CABLE ENCAUCHETADO 3X14 AWG | Insumos | M | 1.5 | 6900 | 10350
08B.447 | I2139 | CONECTOR RESORTE ROJO-AMR 3M | Insumos | UND | 3 | 1349 | 4047
08B.454 | - | SUMINISTRO E INSTALACION SALIDA TOMACORRIENTE NORMAL DOBLE PT EN TUBERA CONDUIT EMT 1/2", CABLE 12 AWG HFFR LS | Actividad | UND |  |  |  | 151270 | 1.4233 | 215303
08B.454 | C6 | CUADRILLA FF TIPO 1 (1 OFICIAL + 1 AYUDANTE) (ELECTRICAS) | Cuadrilla | HR | 1 | 43481 | 43481
08B.454 | H2 | EQUIPO BASICO (HERRAMIENTA MENOR) | Herramienta | UND | 0.5 | 3484 | 1742
08B.454 | I1431 | TOMACORRIENTE DOBLE CON POLO A TIERRA NEMA 5-15-R | Insumos | UND | 1 | 14777 | 14777
08B.454 | I1458 | TUBO CONDUIT GALVANIZADA EMT 1/2" | Insumos | M | 5 | 5351 | 26755
08B.454 | I1565 | ACARREO INTERNO | Insumos | UND | 2 | 1824 | 3648
08B.454 | I1721 | SUMINISTRO DE CINTA AISLANTE SCOTH | Insumos | ML | 0.05 | 20487 | 1024
08B.454 | I2106 | CHAZO Y TORNILLO | Insumos | UND | 4 | 275 | 1100
08B.454 | I2126 | CABLE 12 AWG HFFR LS 600V | Insumos | M | 15.5 | 2589 | 40130
08B.454 | I2127 | UNION EMT 1/2" | Insumos | UND | 1 | 895 | 895
08B.454 | I2128 | TERMINAL EMT 1/2" | Insumos | UND | 2 | 1786 | 3572
08B.454 | I2129 | CURVA EMT 1/2" | Insumos | UND | 1 | 1306 | 1306
08B.454 | I2135 | CAJA RECTANGULAR RAWELT 1/2" 2X4 | Insumos | UND | 1 | 7557 | 7557
08B.454 | I2139 | CONECTOR RESORTE ROJO-AMR 3M | Insumos | UND | 3 | 1349 | 4047
08B.454 | I2140 | ABRAZADERA METALICA DOBLE ALA TUBO EMT 1/2" | Insumos | UND | 2 | 618 | 1236
08B.458 | - | SUMINISTRO, TRANSPORTE E INSTALACION SALIDA INTERRUPTOR SENCILLO CONMUTABLE EN TUBERIA CONDUIT EMT 1/2", CABLE N° 12 AWG HFFR LS. | Actividad | UND |  |  |  | 155362 | 1.4233 | 221127
08B.458 | C6 | CUADRILLA FF TIPO 1 (1 OFICIAL + 1 AYUDANTE) (ELECTRICAS) | Cuadrilla | HR | 1 | 43481 | 43481
08B.458 | E12 | EQUIPO DE TRANSPORTE | Equipos | DIA | 0.0114 | 180217 | 2054
08B.458 | H2 | EQUIPO BASICO (HERRAMIENTA MENOR) | Herramienta | UND | 0.5 | 3484 | 1742
08B.458 | I1125 | ACCESORIOS TUBERIA EMT 1/2" (UNION, ADAPTADOR, CURVA) | Insumos | UND | 2 | 3877 | 7754
08B.458 | I1458 | TUBO CONDUIT GALVANIZADA EMT 1/2" | Insumos | M | 5 | 5351 | 26755
08B.458 | I1565 | ACARREO INTERNO | Insumos | UND | 2 | 1824 | 3648
08B.458 | I1721 | SUMINISTRO DE CINTA AISLANTE SCOTH | Insumos | ML | 0.2 | 20487 | 4097
08B.458 | I1760 | SUMINISTRO DE INTERRUPTOR CONMUTABLE | Insumos | UND | 1 | 17103 | 17103
08B.458 | I2106 | CHAZO Y TORNILLO | Insumos | UND | 4 | 275 | 1100
08B.458 | I2126 | CABLE 12 AWG HFFR LS 600V | Insumos | M | 15 | 2589 | 38835
08B.458 | I2135 | CAJA RECTANGULAR RAWELT 1/2" 2X4 | Insumos | UND | 1 | 7557 | 7557
08B.458 | I2140 | ABRAZADERA METALICA DOBLE ALA TUBO EMT 1/2" | Insumos | UND | 2 | 618 | 1236
08B.534 | - | CAMBIO DE TAPA PARA TOMACORRIENTE NORMAL DOBLE | Actividad | UND |  |  |  | 6068 | 1.4233 | 8637
08B.534 | C6 | CUADRILLA FF TIPO 1 (1 OFICIAL + 1 AYUDANTE) (ELECTRICAS) | Cuadrilla | HR | 0.1 | 43481 | 4348
08B.534 | H2 | EQUIPO BASICO (HERRAMIENTA MENOR) | Herramienta | UND | 0.1 | 3484 | 348
08B.534 | I2224 | TAPA PARA TOMACORRIENTE DOBLE | Insumos | UND | 1 | 1372 | 1372
08B.535 | - | CAMBIO TAPA PARA INTERRUPTOR SENCILLO | Actividad | UND |  |  |  | 6068 | 1.4233 | 8637
08B.535 | C6 | CUADRILLA FF TIPO 1 (1 OFICIAL + 1 AYUDANTE) (ELECTRICAS) | Cuadrilla | HR | 0.1 | 43481 | 4348
08B.535 | H2 | EQUIPO BASICO (HERRAMIENTA MENOR) | Herramienta | UND | 0.1 | 3484 | 348
08B.535 | I2225 | TAPA PARA INTERRUPTOR SENCILLO BLANCO | Insumos | UND | 1 | 1372 | 1372
08B.536 | - | CAMBIO TAPA PARA INTERRUPTOR DOBLE | Actividad | UND |  |  |  | 6758 | 1.4233 | 9619
08B.536 | C6 | CUADRILLA FF TIPO 1 (1 OFICIAL + 1 AYUDANTE) (ELECTRICAS) | Cuadrilla | HR | 0.1 | 43481 | 4348
08B.536 | H2 | EQUIPO BASICO (HERRAMIENTA MENOR) | Herramienta | UND | 0.1 | 3484 | 348
08B.536 | I2226 | TAPA PARA INTERRUPTOR DOBLE BLANCO | Insumos | UND | 1 | 2062 | 2062
009.005 | - | SUMINISTRO,TRANSPORTE E INSTALACION REVOQUE LISO MUROS 1:3 IMPERMEABILIZADO (INCLUYE FILOS Y DILATACIONES) PARA ALTURAS MENORES A 3 METROS | Actividad | M2 |  |  |  | 37836 | 1.4233 | 53852
009.005 | AB23 | MORTERO 1:3 Impermeabilizado | Analisis Basico | M3 | 0.03 | 657135 | 19714
009.005 | C1 | CUADRILLA AA TIPO 1 (1 OFICIAL + 1 AYUDANTE) (Albañileria) | Cuadrilla | HR | 0.49 | 30782 | 15083
009.005 | E12 | EQUIPO DE TRANSPORTE | Equipos | DIA | 0.0029 | 180217 | 523
009.005 | H2 | EQUIPO BASICO (HERRAMIENTA MENOR) | Herramienta | UND | 0.45 | 3484 | 1568
009.005 | I1565 | ACARREO INTERNO | Insumos | UND | 0.52 | 1824 | 948
010.010 | - | SUMINISTRO, TRANSPORTE E INSTALACION TEJA TRASLUCIDA CINDURIB A=0.88 M. O SIMILAR. CRISTAL O OPAL SEGÚN DISEÑO. (INCLUYE INSTALACIÓN, GANCHOS DE FIJACIÓN Y EL SUMINISTRO DE TODOS LOS ACCESORIOS REQUERIDOS PARA EL CORRECTO MONTAJE.) | Actividad | M2 |  |  |  | 215323 | 1.4233 | 306469
010.010 | C8 | CUADRILLA AA TIPO 2 (1 OFICIAL + 2 AYUDANTE) (Albañileria) | Cuadrilla | HR | 0.35 | 42621 | 14917
010.010 | E1 | ANDAMIO METALICO CERTIFICADO, INCLUYE ESCALERILLA CON BARANDAS Y PLATAFORMAS DE TRABAJO H=2.0M | Equipos | Un-Dia | 0.1 | 16636.2 | 1664
010.010 | E12 | EQUIPO DE TRANSPORTE | Equipos | DIA | 0.0204 | 180217 | 3676
010.010 | E19 | TALADRO ROTO PERCUTOR | Equipos | DIA | 0.025 | 83300 | 2083
010.010 | E79 | ANDAMIO COLGANTE | Equipos | DIA | 0.1 | 3137 | 314
010.010 | H2 | EQUIPO BASICO (HERRAMIENTA MENOR) | Herramienta | UND | 0.2 | 3484 | 697
010.010 | I1565 | ACARREO INTERNO | Insumos | UND | 0.372 | 1824 | 679
010.010 | I297 | TEJA TRASLUCIDA TIPO CINDURIB A=0.78 M E=0.35 MM O SIMILAR. CRISTAL O OPAL SEGÚN DISEÑO. | Insumos | M2 | 1.1 | 171704 | 188874
010.010 | I300 | TORNILLO AUTOPERFORANTE TEJA TIPO CINDU O SIMILAR. DIAM. 3/4". | Insumos | UND | 3 | 410 | 1230
010.010 | I966 | TELERA 20 CM X 4 CM X 3 M. | Insumos | M | 0.1 | 11893 | 1189
010.014 | - | SUMINISTRO, TRANSPORTE E INSTALACION IMPERMEABILIZACION TIPO MANTO MORTER PLAS AL-300 DE 3 MM CON FOIL DE ALUMINIO O SIMILAR. INCLUYE (CANALES Y/O CUBIERTAS PLANAS, INCLUYE MEDIA CAÑAS, REMATES, PINTURA BITUMINOSA) | Actividad | M2 |  |  |  | 46377 | 1.4233 | 66008
010.014 | C8 | CUADRILLA AA TIPO 2 (1 OFICIAL + 2 AYUDANTE) (Albañileria) | Cuadrilla | HR | 0.17 | 42621 | 7246
010.014 | E12 | EQUIPO DE TRANSPORTE | Equipos | DIA | 0.0033 | 180217 | 595
010.014 | E83 | SOPLETE GAS CON GATILLO QUEMADOR 25-35-50MM | Equipos | DIA | 0.1 | 52265 | 5227
010.014 | H2 | EQUIPO BASICO (HERRAMIENTA MENOR) | Herramienta | UND | 0.01 | 3484 | 35
010.014 | I1016 | PINTURA BITUMINOSA - TIPO PINTUCO REF. ECP-100 O SIMILAR | Insumos | GAL | 0.008 | 110138 | 881
010.014 | I1565 | ACARREO INTERNO | Insumos | UND | 0.372 | 1824 | 679
010.014 | I367 | EMULSION ASFALTICA TIPO CRL-1 | Insumos | LT | 0.1 | 5352 | 535
010.014 | I517 | IMPERMEABILIZACION TIPO MANTO MORTER PLAS AL - 300 E=3 MM O SIMILAR. | Insumos | M2 | 1 | 31179 | 31179
010.015 | - | SUMINISTRO, TRANSPORTE E INSTALACION MEDIA CAÑA EN MORTERO 1:3 H=20 CM (TERMINADO ALLANADO EN CEMENTO) | Actividad | ML |  |  |  | 22110 | 1.4233 | 31469
010.015 | AB20 | MORTERO 1:3 | Analisis Basico | M3 | 0.01 | 505998 | 5060
010.015 | C1 | CUADRILLA AA TIPO 1 (1 OFICIAL + 1 AYUDANTE) (Albañileria) | Cuadrilla | HR | 0.5 | 30782 | 15391
010.015 | E12 | EQUIPO DE TRANSPORTE | Equipos | DIA | 0.0007 | 180217 | 126
010.015 | H2 | EQUIPO BASICO (HERRAMIENTA MENOR) | Herramienta | UND | 0.05 | 3484 | 174
010.015 | I1565 | ACARREO INTERNO | Insumos | UND | 0.372 | 1824 | 679
010.015 | I274 | CEMENTO GRIS | Insumos | KG | 1 | 680 | 680
010.017 | - | SUMINISTRO, TRANSPORTE E INSTALACION FLANCHE EN LAMINA GALVANIZADA CAL .20 D/ 0.30 M. (INCLUYE ESMALTE + ANCLAJE A MURO + SIKAFLEX) | Actividad | ML |  |  |  | 27602 | 1.4233 | 39286
010.017 | C11 | CUADRILLA DD TIPO 2 (1 OFICIAL + 2 AYUDANTE) (Carpinteria) | Cuadrilla | HR | 0.16 | 46950 | 7512
010.017 | E12 | EQUIPO DE TRANSPORTE | Equipos | DIA | 0.0017 | 180217 | 306
010.017 | H2 | EQUIPO BASICO (HERRAMIENTA MENOR) | Herramienta | UND | 0.08 | 3484 | 279
010.017 | I985 | TELERA 0,05X0,22X2,90 M (3 USOS) | Insumos | UND | 0.008 | 33691 | 270
010.017 | I1002 | ESMALTE SINTETICO PINTULUX 3 EN 1 (No requiere anticorrosivo) | Insumos | GAL | 0.015 | 122000 | 1830
010.017 | I1565 | ACARREO INTERNO | Insumos | UND | 0.372 | 1824 | 679
010.017 | I167 | LAMINA GALVANIZADA CAL. 20 TIPO ACESCO O SIMILAR. | Insumos | M2 | 0.3 | 42300 | 12690
010.017 | I405 | CHAZO PUNTILLA | Insumos | UND | 3 | 397 | 1191
010.017 | I2437 | SIKAFLEX 1A PLUS X 300ML | Insumos | und | 0.05 | 56900 | 2845
010.019 | - | SUMINISTRO, TRANSPORTE E INSTALACION CANAL EN LAMINA GALVANIZADA CAL .20 D/ 0.60 M. (SUMINISTRO E INSTALACIÓN CON WASH PRIMER + ESMALTE + ANCLAJE A MURO + SILICONA) | Actividad | ML |  |  |  | 85453 | 1.4233 | 121625
010.019 | C11 | CUADRILLA DD TIPO 2 (1 OFICIAL + 2 AYUDANTE) (Carpinteria) | Cuadrilla | HR | 0.32 | 46950 | 15024
010.019 | C45 | CUADRILLA HH (1 SOLDADOR + 1 AYUDANTE) | Cuadrilla | HR | 0.68 | 39347 | 26756
010.019 | E12 | EQUIPO DE TRANSPORTE | Equipos | DIA | 0.005 | 180217 | 901
010.019 | E82 | ESCALERA DIELECTRICA EXTENSIBLE CERTIFICADA | Equipos | DIA | 0.013 | 52265 | 679
010.019 | H2 | EQUIPO BASICO (HERRAMIENTA MENOR) | Herramienta | UND | 0.18 | 3484 | 627
010.019 | I1002 | ESMALTE SINTETICO PINTULUX 3 EN 1 (No requiere anticorrosivo) | Insumos | GAL | 0.0375 | 122000 | 4575
010.019 | I1022 | WASH PRIMER COMPONENTE A - 1/4 GL REF. 509A O SIMILAR | Insumos | UND | 0.06 | 44900 | 2694
010.019 | I1023 | WASH PRIMER COMPONENTE B - 1/4 GL REF. 509B O SIMILAR | Insumos | UND | 0.06 | 35900 | 2154
010.019 | I1565 | ACARREO INTERNO | Insumos | UND | 0.2 | 1824 | 365
010.019 | I167 | LAMINA GALVANIZADA CAL. 20 TIPO ACESCO O SIMILAR. | Insumos | M2 | 0.66 | 42300 | 27918
010.019 | I207 | PLATINA SOPORTE 3 MM | Insumos | UND | 0.5 | 4924 | 2462
010.019 | I434 | SOLDADURA DE ESTAÑO 60-40 250GR 1/16" (1.6 MM) | Insumos | UND | 0.03 | 35857 | 1076
010.019 | I431 | SIKAFLEX 1A TUBO 305 CC O SIMILAR. | Insumos | UND | 0.005 | 44338 | 222
010.020 | - | SUMINISTRO, TRANSPORTE E INSTALACION CANAL EN LAMINA GALVANIZADA CAL .20 D/ 0.82 M. (SUMINISTRO E INSTALACIÓN CON WASH PRIMER + ESMALTE + ANCLAJE A MURO + SILICONA) | Actividad | ML |  |  |  | 98143 | 1.4233 | 139687
010.020 | C11 | CUADRILLA DD TIPO 2 (1 OFICIAL + 2 AYUDANTE) (Carpinteria) | Cuadrilla | HR | 0.32 | 46950 | 15024
010.020 | C45 | CUADRILLA HH (1 SOLDADOR + 1 AYUDANTE) | Cuadrilla | HR | 0.68 | 39347 | 26756
010.020 | E12 | EQUIPO DE TRANSPORTE | Equipos | DIA | 0.0046 | 180217 | 829
010.020 | E82 | ESCALERA DIELECTRICA EXTENSIBLE CERTIFICADA | Equipos | DIA | 0.013 | 52265 | 679
010.020 | H2 | EQUIPO BASICO (HERRAMIENTA MENOR) | Herramienta | UND | 0.18 | 3484 | 627
010.020 | I1002 | ESMALTE SINTETICO PINTULUX 3 EN 1 (No requiere anticorrosivo) | Insumos | GAL | 0.05125 | 122000 | 6253
010.020 | I1022 | WASH PRIMER COMPONENTE A - 1/4 GL REF. 509A O SIMILAR | Insumos | UND | 0.082 | 44900 | 3682
010.020 | I1023 | WASH PRIMER COMPONENTE B - 1/4 GL REF. 509B O SIMILAR | Insumos | UND | 0.082 | 35900 | 2944
010.020 | I1565 | ACARREO INTERNO | Insumos | UND | 0.2 | 1824 | 365
010.020 | I167 | LAMINA GALVANIZADA CAL. 20 TIPO ACESCO O SIMILAR. | Insumos | M2 | 0.88 | 42300 | 37224
010.020 | I207 | PLATINA SOPORTE 3 MM | Insumos | UND | 0.5 | 4924 | 2462
010.020 | I434 | SOLDADURA DE ESTAÑO 60-40 250GR 1/16" (1.6 MM) | Insumos | UND | 0.03 | 35857 | 1076
010.020 | I431 | SIKAFLEX 1A TUBO 305 CC O SIMILAR. | Insumos | UND | 0.005 | 44338 | 222
010.026 | - | RECORRIDO DE CUBIERTA (Inc. Ganchos, amarras y sikaflex) | Actividad | M2 |  |  |  | 18149 | 1.4233 | 25831
010.026 | C1 | CUADRILLA AA TIPO 1 (1 OFICIAL + 1 AYUDANTE) (Albañileria) | Cuadrilla | HR | 0.5 | 30782 | 15391
010.026 | H2 | EQUIPO BASICO (HERRAMIENTA MENOR) | Herramienta | UND | 0.1 | 3484 | 348
010.026 | I1565 | ACARREO INTERNO | Insumos | UND | 0.1 | 1824 | 182
010.026 | I2492 | GANCHO PARA TEJA ETERNIT | Insumos | UND | 1 | 1190 | 1190
010.026 | I317 | AMARRA PARA TEJA ETERNIT | Insumos | UND | 1 | 595 | 595
010.026 | I431 | SIKAFLEX 1A TUBO 305 CC O SIMILAR. | Insumos | UND | 0.01 | 44338 | 443
011.001 | - | SUMINISTRO, TRANSPORTE E INSTALACIÓN A TODO COSTO DE CIELO RASO EN SUPERBOARD 6 MM JUNTA PERDIDA, UNA MANO DE VINILO Y DOS MANOS DE ACRILTEX. INCLUYE PERFILERÍA, ANCLAJES, DILATACION Z EN PERIMETRO, Y TODO LO NECESARIO PARA SU CORRECTA INSTALACIÓN. | Actividad | M2 |  |  |  | 80497 | 1.4233 | 114571
011.001 | C12 | CUADRILLA EE TIPO 2 (1 OFICIAL + 2 AYUDANTE) (Dry Wall) | Cuadrilla | HR | 0.62 | 47736 | 29596
011.001 | E1 | ANDAMIO METALICO CERTIFICADO, INCLUYE ESCALERILLA CON BARANDAS Y PLATAFORMAS DE TRABAJO H=2.0M | Equipos | Un-Dia | 0.25 | 16636.2 | 4159
011.001 | E12 | EQUIPO DE TRANSPORTE | Equipos | DIA | 0.008 | 180217 | 1442
011.001 | I1008 | INTERVINILO - TIPO PINTUCO REF. 2501 SEGÚN COLOR DISEÑO O SIMILAR | Insumos | GAL | 0.04 | 59900 | 2396
011.001 | I1021 | VINILTEX ACRILTEX- TIPO PINTUCO REF. SEGÚN COLOR DISEÑO O SIMILAR. | Insumos | GAL | 0.08 | 104901 | 8392
011.001 | I1565 | ACARREO INTERNO | Insumos | UND | 1.2 | 1824 | 2189
011.001 | I326 | CINTA MALLA DE FIBRA DE VIDRIO ( 90 M. ) | Insumos | ROLLO | 0.011111 | 12900 | 143
011.001 | I330 | MASILLA SUPERMASTIC USG X 28 KG | Insumos | CANECA | 0.053571 | 61900 | 3316
011.001 | I2496 | PERFIL VIGUETA CIELO RASO x 2.4m CAL 26 | Insumos | UND | 0.5 | 3601 | 1801
011.001 | I334 | PERFIL OMEGA CAL 26 - 2.44 M. | Insumos | UND | 1 | 3650 | 3650
011.001 | I2494 | ÁNGULO CIELO RASO 20×30 CALIBRE 26 (0.38) X 2.44MT | Insumos | UND | 0.6 | 2275 | 1365
011.001 | I340 | SUPERBOARD ( 2.44 X 1.22 ) E= 6 MM | Insumos | M2 | 1 | 20277.7778 | 20278
011.001 | I342 | TORNILLO AUTOPERFORANTE EST. 7/16 " | Insumos | UND | 6 | 42 | 252
011.001 | I343 | TORNILLO AUTOPERFORANTE YESO 6 X1 | Insumos | UND | 0 | 42 | 0
011.001 | I344 | TORNILLO PTA BROCA EXTRAPL. EST 8 X 1/2" ( 13MM ) | Insumos | UND | 12 | 77 | 924
011.001 | I2493 | DILATACION Z 8MM X3.05M | Insumos | UND | 0.1 | 5936 | 594
012.007 | - | SUMINISTRO, TRANSPORTE E INSTALACION CERAMICA PISO ANTIQUE TIPO ALFA O SIMILAR. COLOR BEIGE O BLANCO SEGÚN DISEÑO (INCLUYE BOQUILLA.). INCLUYE MORTERO DE PEGA Y/O NIVELACIÓN. | Actividad | M2 |  |  |  | 72763 | 1.4233 | 103564
012.007 | C1 | CUADRILLA AA TIPO 1 (1 OFICIAL + 1 AYUDANTE) (Albañileria) | Cuadrilla | HR | 0.6 | 30782 | 18469
012.007 | E12 | EQUIPO DE TRANSPORTE | Equipos | DIA | 0.0055 | 180217 | 991
012.007 | H2 | EQUIPO BASICO (HERRAMIENTA MENOR) | Herramienta | UND | 0.02 | 3484 | 70
012.007 | I1043 | CONCOLOR JUNTA ESTRECHA 5KG | Insumos | KG | 0.3 | 6400 | 1920
012.007 | I1056 | CERAMICA PISO ANTIQUE 45X45 TIPO ALFA O SIMILAR. COLOR BLANCO O BEIGE | Insumos | M2 | 1.05 | 39900 | 41895
012.007 | I1565 | ACARREO INTERNO | Insumos | UND | 0.7 | 1824 | 1277
012.007 | I418 | PEGACOR ULTRA PLUS | Insumos | KG | 4.5 | 1801 | 8105
012.007 | I49 | AGUA LITRO | Insumos | LT | 1.08 | 33 | 36
012.010 | - | SUMINISTRO, TRANSPORTE E INSTALACION BALDOSA GRANO DE MARMOL PCL 5 PERLATO CLARO TERRAZO TIPO ALFA O SIMILAR. (INCLUYE DESTRONCADA, PULIDA, BRILLADA, MORTERO DE NIVELACIÓN Y DILATACIÓN EN PVC). | Actividad | M2 |  |  |  | 158491 | 1.4233 | 225580
012.010 | C1 | CUADRILLA AA TIPO 1 (1 OFICIAL + 1 AYUDANTE) (Albañileria) | Cuadrilla | HR | 1.3 | 30782 | 40017
012.010 | E12 | EQUIPO DE TRANSPORTE | Equipos | DIA | 0.0171 | 180217 | 3082
012.010 | E73 | DESTRONCADORA DE PISOS 10HP | Equipos | DIA | 0.05 | 60624 | 3031
012.010 | E74 | PULIDORA PISOS | Equipos | DIA | 0.05 | 60624 | 3031
012.010 | E75 | BRILLADORA | Equipos | DIA | 0.05 | 60624 | 3031
012.010 | H2 | EQUIPO BASICO (HERRAMIENTA MENOR) | Herramienta | UND | 0.02 | 3484 | 70
012.010 | I1020 | TINTILLA SELLADORA - TIPO MINWAX O SIMILAR. | Insumos | GAL | 0.001 | 186781 | 187
012.010 | I1041 | BALDOSA GRANO TRADICIONAL PERLATO CLARO PCL 5 TERRAZO TIPO ALFA O SIMILAR | Insumos | M2 | 1.03 | 92600 | 95378
012.010 | I1043 | CONCOLOR JUNTA ESTRECHA 5KG | Insumos | KG | 0.3 | 6400 | 1920
012.010 | I1090 | CERA POLIMERICA | Insumos | LT | 0.003 | 106482 | 319
012.010 | I1565 | ACARREO INTERNO | Insumos | UND | 0.554 | 1824 | 1010
012.010 | I1952 | ÁCIDO OXÁLICO | Insumos | KG | 0.22 | 7244 | 1594
012.010 | I1953 | DILATACIÓN EN PVC | Insumos | ML | 1.1 | 5216 | 5738
012.010 | I49 | AGUA LITRO | Insumos | LT | 2.5 | 33 | 83
012.011 | - | SUMINISTRO, TRANSPORTE E INSTALACION BALDOSA GRANO DE MARMOL VILLA DE LEYVA 30 X 30 CM. TIPO ALFA O SIMILAR. FONDO CAFÉ (INCLUYE DESTRONCADA, PULIDA, BRILLADA, MORTERO DE NIVELACIÓN Y DILATACIÓN EN PVC. | Actividad | M2 |  |  |  | 157933 | 1.4233 | 224786
012.011 | C1 | CUADRILLA AA TIPO 1 (1 OFICIAL + 1 AYUDANTE) (Albañileria) | Cuadrilla | HR | 1.3 | 30782 | 40017
012.011 | E12 | EQUIPO DE TRANSPORTE | Equipos | DIA | 0.017 | 180217 | 3064
012.011 | E73 | DESTRONCADORA DE PISOS 10HP | Equipos | DIA | 0.05 | 60624 | 3031
012.011 | E74 | PULIDORA PISOS | Equipos | DIA | 0.05 | 60624 | 3031
012.011 | E75 | BRILLADORA | Equipos | DIA | 0.05 | 60624 | 3031
012.011 | H2 | EQUIPO BASICO (HERRAMIENTA MENOR) | Herramienta | UND | 0.02 | 3484 | 70
012.011 | I1020 | TINTILLA SELLADORA - TIPO MINWAX O SIMILAR. | Insumos | GAL | 0.001 | 186781 | 187
012.011 | I1042 | BALDOSA GRANO TRADICIONAL VILLA DE LEYVA DE 30 X 30 CM. FONDO CAFÉ | Insumos | M2 | 1.03 | 92600 | 95378
012.011 | I1043 | CONCOLOR JUNTA ESTRECHA 5KG | Insumos | KG | 0.3 | 6400 | 1920
012.011 | I1090 | CERA POLIMERICA | Insumos | LT | 0.003 | 106482 | 319
012.011 | I1565 | ACARREO INTERNO | Insumos | UND | 0.544 | 1824 | 992
012.011 | I1952 | ÁCIDO OXÁLICO | Insumos | KG | 0.22 | 7244 | 1594
012.011 | I1953 | DILATACIÓN EN PVC | Insumos | ML | 1 | 5216 | 5216
012.011 | I49 | AGUA LITRO | Insumos | LT | 2.5 | 33 | 83
012.033 | - | SUMINISTRO, TRANSPORTE E INSTALACION GUARDAESCOBA CERAMICA ECOCERAMICA H= 10 CM. TIPO ALFA O SIMILAR. COLOR BLANCO (INCLUYE BOQUILLA.). INCLUYE MORTERO DE PEGA. | Actividad | ML |  |  |  | 15764 | 1.4233 | 22437
012.033 | C1 | CUADRILLA AA TIPO 1 (1 OFICIAL + 1 AYUDANTE) (Albañileria) | Cuadrilla | HR | 0.33 | 30782 | 10158
012.033 | E12 | EQUIPO DE TRANSPORTE | Equipos | DIA | 0.0004 | 180217 | 72
012.033 | E8 | CORTADORA INCLUYE DISCO | Equipos | DIA | 0.01 | 66522 | 665
012.033 | H2 | EQUIPO BASICO (HERRAMIENTA MENOR) | Herramienta | UND | 0.01 | 3484 | 35
012.033 | I1043 | CONCOLOR JUNTA ESTRECHA 5KG | Insumos | KG | 0.026 | 6400 | 166
012.033 | I1058 | CERAMICA PISO MIKONOS BLANCO 33X33 O SIMILAR | Insumos | M2 | 0.103 | 37400 | 3852
012.033 | I1565 | ACARREO INTERNO | Insumos | UND | 0.1 | 1824 | 182
012.033 | I418 | PEGACOR ULTRA PLUS | Insumos | KG | 0.35 | 1801 | 630
012.033 | I49 | AGUA LITRO | Insumos | LT | 0.11 | 33 | 4
012.034 | - | SUMINISTRO, TRANSPORTE E INSTALACION GUARDAESCOBA RECTO Baldosa Grano de Marmol PCL 5 Perlato Claro 30 x 7.2 cm. Tipo Alfa o Similar. Fondo Crema. (Incluye boquilla.) | Actividad | ML |  |  |  | 35202 | 1.4233 | 50103
012.034 | C1 | CUADRILLA AA TIPO 1 (1 OFICIAL + 1 AYUDANTE) (Albañileria) | Cuadrilla | HR | 0.4 | 30782 | 12313
012.034 | E12 | EQUIPO DE TRANSPORTE | Equipos | DIA | 0.0024 | 180217 | 433
012.034 | H2 | EQUIPO BASICO (HERRAMIENTA MENOR) | Herramienta | UND | 0.01 | 3484 | 35
012.034 | I1044 | CONCOLOR JUNTA ESTRECHA 5KG | Insumos | KG | 0.018 | 6400 | 115
012.034 | I1085 | ZOCALO GRANO DE MARMOL PERLATO CLARO PCL 5 DE 30 X 7.2 CM. TIPO ALFA O SIMILAR. FONDO CREMA | Insumos | M | 1.03 | 20865 | 21491
012.034 | I1565 | ACARREO INTERNO | Insumos | UND | 0.1 | 1824 | 182
012.034 | I418 | PEGACOR ULTRA PLUS | Insumos | KG | 0.35 | 1801 | 630
012.034 | I49 | AGUA LITRO | Insumos | LT | 0.079 | 33 | 3
012.038 | - | SUMINISTRO, TRANSPORTE E INSTALACION GUARDAESCOBA MEDIA CAÑA GRANITO FUNDIDO EN SITIO H HASTA = 15 CM. ( INCLUYE PULIMIENTO) | Actividad | ML |  |  |  | 32198 | 1.4233 | 45827
012.038 | C1 | CUADRILLA AA TIPO 1 (1 OFICIAL + 1 AYUDANTE) (Albañileria) | Cuadrilla | HR | 0.5 | 30782 | 15391
012.038 | E12 | EQUIPO DE TRANSPORTE | Equipos | DIA | 0.0034 | 180217 | 613
012.038 | E74 | PULIDORA PISOS | Equipos | DIA | 0.05 | 60624 | 3031
012.038 | H2 | EQUIPO BASICO (HERRAMIENTA MENOR) | Herramienta | UND | 0.01 | 3484 | 35
012.038 | I1011 | MARMOLINA (40 KILOS) | Insumos | BUL | 0.03 | 18121 | 544
012.038 | I1050 | CENEFA MALLA SQUARE MESH POMPEI MOCCA 30.5 X 5 CM. TIPO ALFA O SIMILAR. | Insumos | M | 0.2 | 9806 | 1961
012.038 | I1565 | ACARREO INTERNO | Insumos | UND | 0.1 | 1824 | 182
012.038 | I404 | CEMENTO BLANCO | Insumos | KG | 3 | 1823 | 5469
012.038 | I408 | COLOR MINERAL | Insumos | KG | 0.16 | 20881 | 3341
012.038 | I1953 | DILATACIÓN EN PVC | Insumos | ML | 0.3 | 5216 | 1565
012.038 | I49 | AGUA LITRO | Insumos | LT | 2 | 33 | 66
012.069 | - | SUMINISTRO TRANSPORTE E INSTALACION DE BOCAPUERTA EN TERRAZO (INCLUYE PULIDA Y BRILLADA). INCLUYE MORTERO DE PEGA Y/O NIVELACIÓN | Actividad | ML |  |  |  | 64052 | 1.4233 | 91165
012.069 | AB20 | MORTERO 1:3 | Analisis Basico | M3 | 0.01 | 505998 | 5060
012.069 | C1 | CUADRILLA AA TIPO 1 (1 OFICIAL + 1 AYUDANTE) (Albañileria) | Cuadrilla | HR | 0.35 | 30782 | 10774
012.069 | E12 | EQUIPO DE TRANSPORTE | Equipos | DIA | 0.01 | 180217 | 1802
012.069 | E73 | DESTRONCADORA DE PISOS 10HP | Equipos | DIA | 0.03 | 60624 | 1819
012.069 | E74 | PULIDORA PISOS | Equipos | DIA | 0.03 | 60624 | 1819
012.069 | E75 | BRILLADORA | Equipos | DIA | 0.03 | 60624 | 1819
012.069 | H2 | EQUIPO BASICO (HERRAMIENTA MENOR) | Herramienta | UND | 1 | 3484 | 3484
012.069 | I1040 | BALDOSA GRANO TRADICIONAL PAYANDE P5. TIPO ALFA O SIMILAR. FONDO BLANCO | Insumos | M2 | 0.15 | 92600 | 13890
012.069 | I1043 | CONCOLOR JUNTA ESTRECHA 5KG | Insumos | KG | 0.25 | 6400 | 1600
012.069 | I1565 | ACARREO INTERNO | Insumos | UND | 0.54 | 1824 | 985
012.069 | I409 | DILATACION EN BRONCE PC09 | Insumos | M | 0.6 | 35000 | 21000
012.076 | - | SUMINISTRO, TRANSPORTE E INSTALACIÓN DE MEDIA CAÑA EN PVC DE 9 CM JUNTA PERDIDA. INCLUYE ESQUINEROS Y DEMÁS ACCESORIOS PARA SU CORRECTA INSTALACIÓN | Actividad | ML |  |  |  | 45003 | 1.4233 | 64053
012.076 | I1905 | SUMINISTRO, TRANSPORTE E INSTALACIÓN DE MEDIA CAÑA EN PVC DE 9 CM JUNTA PERDIDA. INCLUYE ESQUINEROS, ESCALERA CERTIFICADA PARA TRABAJO EN ALTURAS, Y DEMÁS ACCESORIOS PARA SU CORRECTA INSTALACIÓN | Insumos | ML | 1 | 45003 | 45003
012.077 | - | SUMINISTRO, TRANSPORTE E INSTALACION BALDOSA GRANO TRADICIONAL PAYANDE TERRAZO. TIPO ALFA O SIMILAR. FONDO BLANCO (INCLUYE DESTRONCADA, PULIDA, BRILLADA, MORTERO DE NIVELACIÓN Y DILATACIÓN EN PVC.) | Actividad | M2 |  |  |  | 184124 | 1.4233 | 262064
012.077 | AB20 | MORTERO 1:3 | Analisis Basico | M3 | 0.03 | 505998 | 15180
012.077 | C1 | CUADRILLA AA TIPO 1 (1 OFICIAL + 1 AYUDANTE) (Albañileria) | Cuadrilla | HR | 1.65 | 30782 | 50790
012.077 | E12 | EQUIPO DE TRANSPORTE | Equipos | DIA | 0.0171 | 180217 | 3082
012.077 | E73 | DESTRONCADORA DE PISOS 10HP | Equipos | DIA | 0.05 | 60624 | 3031
012.077 | E74 | PULIDORA PISOS | Equipos | DIA | 0.05 | 60624 | 3031
012.077 | E75 | BRILLADORA | Equipos | DIA | 0.05 | 60624 | 3031
012.077 | H2 | EQUIPO BASICO (HERRAMIENTA MENOR) | Herramienta | UND | 0.02 | 3484 | 70
012.077 | I1020 | TINTILLA SELLADORA - TIPO MINWAX O SIMILAR. | Insumos | GAL | 0.001 | 186781 | 187
012.077 | I1040 | BALDOSA GRANO TRADICIONAL PAYANDE P5. TIPO ALFA O SIMILAR. FONDO BLANCO | Insumos | M2 | 1.03 | 92600 | 95378
012.077 | I1043 | CONCOLOR JUNTA ESTRECHA 5KG | Insumos | KG | 0.25 | 6400 | 1600
012.077 | I1090 | CERA POLIMERICA | Insumos | LT | 0.003 | 106482 | 319
012.077 | I1565 | ACARREO INTERNO | Insumos | UND | 0.554 | 1824 | 1010
012.077 | I1952 | ÁCIDO OXÁLICO | Insumos | KG | 0.22 | 7244 | 1594
012.077 | I1953 | DILATACIÓN EN PVC | Insumos | ML | 1.1 | 5216 | 5738
012.077 | I49 | AGUA LITRO | Insumos | LT | 2.5 | 33 | 83
013.001 | - | SUMINISTRO, TRANSPORTE E INSTALACION CERAMICA PARED POMPEI TIPO ALFA O SIMILAR. COLOR CORAL O SHELL SEGÚN DISEÑO (INCLUYE BOQUILLA COLOR Y WIN.) | Actividad | M2 |  |  |  | 80294 | 1.4233 | 114282
013.001 | C1 | CUADRILLA AA TIPO 1 (1 OFICIAL + 1 AYUDANTE) (Albañileria) | Cuadrilla | HR | 0.66 | 30782 | 20316
013.001 | E12 | EQUIPO DE TRANSPORTE | Equipos | DIA | 0.0059 | 180217 | 1063
013.001 | H2 | EQUIPO BASICO (HERRAMIENTA MENOR) | Herramienta | UND | 0.02 | 3484 | 70
013.001 | I1043 | CONCOLOR JUNTA ESTRECHA 5KG | Insumos | KG | 0.25 | 6400 | 1600
013.001 | I1054 | CERAMICA PARED POMPEI. TIPO ALFA O SIMILAR. COLOR CORAL O SHELL | Insumos | M2 | 1.03 | 39900 | 41097
013.001 | I1565 | ACARREO INTERNO | Insumos | UND | 0.7 | 1824 | 1277
013.001 | I398 | ALFALISTO BLANCO O SIMILAR | Insumos | KG | 4.5 | 2892 | 13014
013.001 | I440 | WIN PLASTICO | Insumos | M | 0.33 | 5517 | 1821
013.001 | I49 | AGUA LITRO | Insumos | LT | 1.08 | 33 | 36
013.054 | - | SUMINISTRO, TRANSPORTE E INSTALACION CERAMICA PARED EGEO BLANCO TIPO CORONA O SIMILAR. COLOR BLANCO (INCLUYE BOQUILLA). INCLUYE MORTERO DE PEGA Y/O NIVELACIÓN. | Actividad | M2 |  |  |  | 94592 | 1.4233 | 134633
013.054 | AB20 | MORTERO 1:3 | Analisis Basico | M3 | 0.03 | 505998 | 15180
013.054 | C1 | CUADRILLA AA TIPO 1 (1 OFICIAL + 1 AYUDANTE) (Albañileria) | Cuadrilla | HR | 0.69 | 30782 | 21240
013.054 | E12 | EQUIPO DE TRANSPORTE | Equipos | DIA | 0.0061 | 180217 | 1099
013.054 | H2 | EQUIPO BASICO (HERRAMIENTA MENOR) | Herramienta | UND | 0.01 | 3484 | 35
013.054 | I1043 | CONCOLOR JUNTA ESTRECHA 5KG | Insumos | KG | 0.026 | 6400 | 166
013.054 | I1060 | CERAMICA PARED EGEO BLANCO | Insumos | M2 | 1.02 | 53443 | 54512
013.054 | I1565 | ACARREO INTERNO | Insumos | UND | 0.735 | 1824 | 1341
013.054 | I399 | ALFALISTO GRIS O SIMILAR. | Insumos | KG | 0.46 | 2207 | 1015
013.054 | I49 | AGUA LITRO | Insumos | LT | 0.11 | 33 | 4
015.012 | - | SUMINISTRO, TRANSPORTE E INSTALACION LAVAMANOS SOBREPONER LINEA STILO COLOR BLANCO TIPO CORONA REF. 072591001 O SIMILAR (INCLUYE CONJUNTO GRIFERIA DESAGÜE AUTOMATICO, SIFÓN BOTELLA, ACOPLE). | Actividad | UND |  |  |  | 558778 | 1.4233 | 795309
015.012 | C2 | CUADRILLA BB TIPO 1 (1 OFICIAL + 1 AYUDANTE) (Instalaciones) | Cuadrilla | HR | 1.18 | 33862 | 39957
015.012 | E12 | EQUIPO DE TRANSPORTE | Equipos | DIA | 0.0529 | 180217 | 9533
015.012 | H2 | EQUIPO BASICO (HERRAMIENTA MENOR) | Herramienta | UND | 0.1 | 3484 | 348
015.012 | I1565 | ACARREO INTERNO | Insumos | UND | 1.3 | 1824 | 2371
015.012 | I536 | ACOPLE 1/2" PARA LAVAMANOS EN ACERO DE 40 CM. | Insumos | UND | 1 | 5230 | 5230
015.012 | I2434 | DESAGÜE CON SIFON BOTELLA PARA LAVAMANOS | Insumos | und | 1 | 29900 | 29900
015.012 | I62 | GRIFERIA PARA LAVAMANOS TEMPORIZADOR INCLINADA SENSI DACQUA | Insumos | UND | 1 | 175900 | 175900
015.012 | I83 | LAVAMANOS SOBREPONER LINEA STILO COLOR BLANCO DE CORONA REF. 072591001 O SIMILAR. | Insumos | UND | 1 | 295539 | 295539
016.001 | - | SUMINISTRO, TRANSPORTE E INSTALACION PUERTA ENTAMBORADA EN LAMINA TRIPLEX OKUME - TIPO PIZANO OKUMÉ O SIMILAR. ANCHO: 0,51 A 0,75 M. ALTO: 1,80 A 2,40 M. HOJA LISA CON MARQUETE CAPACANTO OKUMÉ. ACABADO: TINTILLA, SELLADOR (MÍNIMO 6 MANOS) Y LACA SEGÚN DISEÑO. (INCLUYE BISAGRAS). | Actividad | UND |  |  |  | 740090 | 1.4233 | 1053370
016.001 | C3 | CUADRILLA CC TIPO 1 (1 OFICIAL + 1 AYUDANTE) (Pintura) | Cuadrilla | HR | 7 | 33335 | 233345
016.001 | C4 | CUADRILLA DD TIPO 1 (1 OFICIAL + 1 AYUDANTE) (Carpinteria) | Cuadrilla | HR | 1.8 | 33335 | 60003
016.001 | E12 | EQUIPO DE TRANSPORTE | Equipos | DIA | 0.0653 | 180217 | 11768
016.001 | H2 | EQUIPO BASICO (HERRAMIENTA MENOR) | Herramienta | UND | 0.05 | 3484 | 174
016.001 | I1010 | LACA PINTULACA - TIPO PINTUCO O SIMILAR | Insumos | GAL | 0.157 | 122300 | 19201
016.001 | I1019 | SELLADOR LIJABLE - TIPO PINTUCO O SIMILAR | Insumos | GAL | 0.945 | 93586 | 88439
016.001 | I1020 | TINTILLA SELLADORA - TIPO MINWAX O SIMILAR. | Insumos | GAL | 0.126 | 186781 | 23534
016.001 | I1565 | ACARREO INTERNO | Insumos | UND | 2.3 | 1824 | 4195
016.001 | I401 | BISAGRAS ALUMINIO 3" | Insumos | UND | 4 | 4924 | 19696
016.001 | I968 | PUERTA ENTAMBORADA EN LAMINA TRIPLEX OKUME - TIPO PIZANO OKUMÉ O SIMILAR. ANCHO: 0,51A 0,75 M. ALTO: 1,80 A 2,40 M. HOJA LISA CON MARQUETE CHAPACANTO OKUMÉ. | Insumos | UND | 1 | 279735 | 279735
017.001 | - | SUMINISTRO, TRANSPORTE E INSTALACION MARCO METALICO PUERTAS E= 8.5 CM SENCILLO EN LÁMINA GALVANIZADA CAL. 20 PARA HOJA DE PUERTA CON ANCHO 0.51 A 0.75 M. Y ALTURA 1.80 A 2.10 M. ACABADO CON ANTICORROSIVO Y ESMALTE. INCLUYE EL SUMINISTRO DE TODOS LOS ACCESORIOS REQUERIDOS PARA EL CORRECTO MONTAJE | Actividad | UND |  |  |  | 239257 | 1.4233 | 340534
017.001 | AB20 | MORTERO 1:3 | Analisis Basico | M3 | 0.005 | 505998 | 2530
017.001 | C1 | CUADRILLA AA TIPO 1 (1 OFICIAL + 1 AYUDANTE) (Albañileria) | Cuadrilla | HR | 1.52 | 30782 | 46789
017.001 | E12 | EQUIPO DE TRANSPORTE | Equipos | DIA | 0.0177 | 180217 | 3190
017.001 | I1001 | ANTICORROSIVO PRIMER VERDE OLIVA REF .513 PINTUCO O SIMILAR | Insumos | GAL | 0.016 | 134900 | 2158
017.001 | I1002 | ESMALTE SINTETICO PINTULUX 3 EN 1 (No requiere anticorrosivo) | Insumos | GAL | 0.026 | 122000 | 3172
017.001 | I1565 | ACARREO INTERNO | Insumos | UND | 1.6 | 1824 | 2918
017.001 | I191 | MARCO METALICO PUERTAS E= 8.5 CM SENCILLO EN LÁMINA GALVANIZADA CAL. 20 PARA HOJA DE PUERTA CON ANCHO 0.51 A 0.75 M. Y ALTURA 1.80 A 2.10 M. (SUMINISTRO) | Insumos | UND | 1 | 178500 | 178500
017.001 | - | SUMINISTRO, TRANSPORTE E INSTALACION MARCO METALICO PUERTAS E= 8.5 CM SENCILLO EN LÁMINA GALVANIZADA CAL. 20 PARA HOJA DE PUERTA CON ANCHO 0.51 A 0.75 M. Y ALTURA 1.80 A 2.10 M. ACABADO CON ANTICORROSIVO Y ESMALTE. INCLUYE EL SUMINISTRO DE TODOS LOS ACCESORIOS REQUERIDOS PARA EL CORRECTO MONTAJE | Actividad | UND |  |  |  | 239257 | 1.4233 | 340534
017.001 | AB20 | MORTERO 1:3 | Analisis Basico | M3 | 0.005 | 505998 | 2530
017.001 | C1 | CUADRILLA AA TIPO 1 (1 OFICIAL + 1 AYUDANTE) (Albañileria) | Cuadrilla | HR | 1.52 | 30782 | 46789
017.001 | E12 | EQUIPO DE TRANSPORTE | Equipos | DIA | 0.0177 | 180217 | 3190
017.001 | I1001 | ANTICORROSIVO PRIMER VERDE OLIVA REF .513 PINTUCO O SIMILAR | Insumos | GAL | 0.016 | 134900 | 2158
017.001 | I1002 | ESMALTE SINTETICO PINTULUX 3 EN 1 (No requiere anticorrosivo) | Insumos | GAL | 0.026 | 122000 | 3172
017.001 | I1565 | ACARREO INTERNO | Insumos | UND | 1.6 | 1824 | 2918
017.001 | I191 | MARCO METALICO PUERTAS E= 8.5 CM SENCILLO EN LÁMINA GALVANIZADA CAL. 20 PARA HOJA DE PUERTA CON ANCHO 0.51 A 0.75 M. Y ALTURA 1.80 A 2.10 M. (SUMINISTRO) | Insumos | UND | 1 | 178500 | 178500
017.003 | - | SUMINISTRO, TRANSPORTE E INSTALACION MARCO METALICO PUERTAS E= 8.5 CM SENCILLO EN LÁMINA GALVANIZADA CAL. 20 PARA HOJA DE PUERTA CON ANCHO 0.51 A 0.75 M. Y ALTURA 2.11 A 2.40 M. ACABADO CON ANTICORROSIVO Y ESMALTE. INCLUYE EL SUMINISTRO DE TODOS LOS ACCESORIOS REQUERIDOS PARA EL CORRECTO MONTAJE | Actividad | UND |  |  |  | 241874 | 1.4233 | 344259
017.003 | AB20 | MORTERO 1:3 | Analisis Basico | M3 | 0.007 | 505998 | 3542
017.003 | C1 | CUADRILLA AA TIPO 1 (1 OFICIAL + 1 AYUDANTE) (Albañileria) | Cuadrilla | HR | 1.52 | 30782 | 46789
017.003 | E12 | EQUIPO DE TRANSPORTE | Equipos | DIA | 0.0224 | 180217 | 4037
017.003 | I1001 | ANTICORROSIVO PRIMER VERDE OLIVA REF .513 PINTUCO O SIMILAR | Insumos | GAL | 0.018 | 134900 | 2428
017.003 | I1002 | ESMALTE SINTETICO PINTULUX 3 EN 1 (No requiere anticorrosivo) | Insumos | GAL | 0.03 | 122000 | 3660
017.003 | I1565 | ACARREO INTERNO | Insumos | UND | 1.6 | 1824 | 2918
017.003 | I192 | MARCO METALICO PUERTAS E= 8.5 CM SENCILLO EN LÁMINA GALVANIZADA CAL. 20 PARA HOJA DE PUERTA CON ANCHO 0.51 A 0.75 M. Y ALTURA 2.11 A 2.40 M. (SUMINISTRO). | Insumos | UND | 1 | 178500 | 178500
017.026 | - | SUMINISTRO, TRANSPORTE E INSTALACION VENTANA FIJA EN ALUMINIO ANODIZADO VIDRIO 4 MM (INCLUYE MARCO EN PERFILERIA PB 3831 O SIMILAR Y VIDRIO CRISTAL DE 4 MM. ). INCLUYE EL SUMINISTRO DE TODOS LOS ACCESORIOS REQUERIDOS PARA EL CORRECTO MONTAJE, ASI COMO EL SUMINISTRO E INSTALACIÓN DE LA SILICONA QUE SEA REQUERIDA PARA GARANTIZAR UNA PERFECTA INSTALACIÓN. SEGUN DETALLE. | Actividad | M2 |  |  |  | 338964 | 1.4233 | 482447
017.026 | I150 | VENTANA FIJA EN ALUMINIO ANODIZADO VIDRIO 4 MM (INCLUYE MARCO EN PERFILERIA TIPO PB 3831 O SIMILAR Y VIDRIO CRISTAL DE 4 MM.) INCLUYE EL SUMINISTRO DE TODOS LOS ACCESORIOS REQUERIDOS PARA EL CORRECTO MONTAJE, ASI COMO EL SUMINISTRO E INSTALACIÓN DE LA SILICONA QUE SEA REQUERIDA PARA GARANTIZAR UNA PERFECTA INSTALACIÓN. SEGUN DETALLE. (SUMINISTRO E INSTALACIÓN). | Insumos | M2 | 1 | 338964 | 338964
017.045 | - | SUMINISTRO, TRANSPORTE E INSTALACION PUERTA METALICA LÁMINA GALVANIZADA CAL. 20 TIPO PANEL CON MARCO SENCILLO ( INCLUYE ANTICORROSIVO + PINTURA ELECTROSTATICA + MARCO LÁMINA GALVANIZADA CAL. 20 CARGADOS EN CONCRETO). INCLUYE EL SUMINISTRO DE TODOS LOS ACCESORIOS REQUERIDOS PARA EL CORRECTO MONTAJE. | Actividad | M2 |  |  |  | 647513 | 1.4233 | 921605
017.045 | I218 | PUERTA METALICA LÁMINA GALVANIZADA CAL. 20 TIPO PANEL CON MARCO SENCILLO ( INCLUYE ANTICORROSIVO + PINTURA ELECTROSTATICA + LÁMINA GALVANIZADA CAL. 20 CARGADOS EN CONCRETO). INCLUYE EL SUMINISTRO DE TODOS LOS ACCESORIOS REQUERIDOS PARA EL CORRECTO MONTAJE. (SUMINISTRO E INSTALACIÓN). | Insumos | M2 | 1 | 647513 | 647513
017.091 | - | ARREGLO DE PORTERIAS MICROFUTBOL CON EXTENSIÓN Y TABLERO BALONCESTO (INCLUYE SOLDADURA, GRAFIL 5,5, PINTURA, ANTICORROSIVO, MALLA ESLABONADA CA 10) | Actividad | UND |  |  |  | 1204179 | 1.4233 | 1713908
017.091 | AB5 | CONCRETO 3000 psi - 21 Mpa | Analisis Basico | M3 | 0.03 | 561725 | 16852
017.091 | C18 | CUADRILLA DD TIPO 3 (1 OFICIAL + 3 AYUDANTE) (Carpinteria) | Cuadrilla | HR | 3 | 60565 | 181695
017.091 | C8 | CUADRILLA AA TIPO 2 (1 OFICIAL + 2 AYUDANTE) (Albañileria) | Cuadrilla | HR | 1 | 42621 | 42621
017.091 | E12 | EQUIPO DE TRANSPORTE | Equipos | DIA | 0.3 | 180217 | 54065
017.091 | E59 | EQUIPO DE SOLDADURA | Equipos | HR | 3 | 45052 | 135156
017.091 | H2 | EQUIPO BASICO (HERRAMIENTA MENOR) | Herramienta | UND | 2 | 3484 | 6968
017.091 | I1014 | PINTURA ACRILICA A BASE SOLVENTES DE RAPIDO SECAMIENTO TIPO PINTUCO (ACRILICO MANTENIMIENTO) O SIMILAR - COLORES: BLANCO, AMARILLO O NEGRO SEGÚN DISEÑO. | Insumos | GAL | 1 | 189112 | 189112
017.091 | I1036 | WASH PRIMER | Insumos | GAL | 1 | 216706 | 216706
017.091 | I1565 | ACARREO INTERNO | Insumos | UND | 3 | 1824 | 5472
017.091 | I1637 | MALLA ESLABONADA CAL. 10.5mm x 2-1/4" | Insumos | M2 | 11 | 25861 | 284471
017.091 | I1639 | MALLA NYLON PARA TABLERO DE BALONCESTO | Insumos | UND | 1 | 30884 | 30884
017.091 | I327 | CINTA PAPEL ( 75 M.) X 50MM | Insumos | ROLLO | 0.2 | 9500 | 1900
017.091 | I435 | SOLDADURA ELECTRICA TIPO WESTARCO SUPER E- 6013 DE 1/8 O SIMILAR. | Insumos | KG | 1.5 | 22500 | 33750
017.091 | I936 | TUBERIA GALVANIZADA 2" CAL 16 | Insumos | M | 0.3 | 15090 | 4527
017.120 | - | SUMINISTRO E INSTALACIÓN VENTANA FIJA EN ALUMINIO 7878 CON LAMINA EN ALUMINIO MICROPERFORADA Ø 1/8" CAL. 20 | Actividad | M2 |  |  |  | 605919 | 1.4233 | 862405
017.120 | C8 | CUADRILLA AA TIPO 2 (1 OFICIAL + 2 AYUDANTE) (Albañileria) | Cuadrilla | HR | 3.5 | 42621 | 149174
017.120 | E1 | ANDAMIO METALICO CERTIFICADO, INCLUYE ESCALERILLA CON BARANDAS Y PLATAFORMAS DE TRABAJO H=2.0M | Equipos | Un-Dia | 0.8 | 16636.2 | 13309
017.120 | E12 | EQUIPO DE TRANSPORTE | Equipos | DIA | 0.01 | 180217 | 1802
017.120 | H2 | EQUIPO BASICO (HERRAMIENTA MENOR) | Herramienta | UND | 1 | 3484 | 3484
017.120 | I1565 | ACARREO INTERNO | Insumos | UND | 3 | 1824 | 5472
017.120 | I1658 | SILLAR CABEZAL 3831 | Insumos | ML | 1.43 | 8871 | 12686
017.120 | I1659 | JAMBA 3831 | Insumos | ML | 1.08 | 8871 | 9581
017.120 | I1660 | PISAVIDRIO PROYECTANTE 3831 FIJJO+MOVIL | Insumos | ML | 6.08 | 15559 | 94599
017.120 | I1661 | DIVISOR 3831 | Insumos | ML | 1.79 | 11670 | 20889
017.120 | I1662 | MARCO NAVE 3831 | Insumos | ML | 2.15 | 10582 | 22751
017.120 | I1663 | CHAPETA 1.1/2" | Insumos | UND | 2.86 | 2335 | 6678
017.120 | I1665 | SILICONA TRANSPARENTE ANTIHONGOS SICASIL E | Insumos | UND | 0.18 | 24900 | 4482
017.120 | I1667 | TORNNILLO CABEZA PLANA 8X1/2" | Insumos | UND | 17.86 | 47 | 839
017.120 | I1668 | TORNILLO ENSAMBLE PAN 6X1/2" | Insumos | UND | 35.72 | 47 | 1679
017.120 | I1669 | REMACHE POP 4X3 | Insumos | UND | 10.72 | 47 | 504
017.120 | I1670 | EMPAQUE MARIPOSA | Insumos | UND | 12.15 | 1865 | 22660
017.120 | I1671 | LÁMINA ALUMINIO MICROPERFORADA Ø1/8" - CAL. 20 | Insumos | M2 | 1.1 | 213936 | 235330
017.121 | - | DESMONTE Y REINSTALACION DE PUERTA METALICA | Actividad | UND |  |  |  | 78553 | 1.4233 | 111804
017.121 | C1 | CUADRILLA AA TIPO 1 (1 OFICIAL + 1 AYUDANTE) (Albañileria) | Cuadrilla | HR | 1.7 | 30782 | 52329
017.121 | E12 | EQUIPO DE TRANSPORTE | Equipos | DIA | 0.0177 | 180217 | 3190
017.121 | H2 | EQUIPO BASICO (HERRAMIENTA MENOR) | Herramienta | UND | 1.7 | 3484 | 5923
017.121 | I1001 | ANTICORROSIVO PRIMER VERDE OLIVA REF .513 PINTUCO O SIMILAR | Insumos | GAL | 0.016 | 134900 | 2158
017.121 | I1002 | ESMALTE SINTETICO PINTULUX 3 EN 1 (No requiere anticorrosivo) | Insumos | GAL | 0.026 | 122000 | 3172
017.121 | I1565 | ACARREO INTERNO | Insumos | UND | 1.06 | 1824 | 1933
017.121 | I401 | BISAGRAS ALUMINIO 3" | Insumos | UND | 2 | 4924 | 9848
018.007 | - | SUMINISTRO, TRANSPORTE E INSTALACION CERRADURA CERROJO DOBLE LLAVE - REF. B362PX TIPO SCHALAGE O SIMILAR. ACABADO SEGÚN DISEÑO. | Actividad | UND |  |  |  | 218536 | 1.4233 | 311042
018.007 | C4 | CUADRILLA DD TIPO 1 (1 OFICIAL + 1 AYUDANTE) (Carpinteria) | Cuadrilla | HR | 2 | 33335 | 66670
018.007 | E12 | EQUIPO DE TRANSPORTE | Equipos | DIA | 0.0155 | 180217 | 2793
018.007 | H2 | EQUIPO BASICO (HERRAMIENTA MENOR) | Herramienta | UND | 0.02 | 3484 | 70
018.007 | I1565 | ACARREO INTERNO | Insumos | UND | 2.5 | 1824 | 4560
018.007 | I261 | CERRADURA CERROJO DOBLE LLAVE - TIPO SCHALAGE REF. B362PX O SIMILAR. ACABADO SEGÚN DISEÑO. | Insumos | UND | 1 | 144443 | 144443
019.001 | - | SUMINISTRO, TRANSPORTE E INSTALACION ESTUCO Y VINILO 3 MANOS SOBRE MURO INTERIOR (INCLUYE ESTUCO, 1 MANO EN PINTURA TIPO 2 Y DOS MANOS EN PINTURA TIPO 1, FILOS Y DILATACIONES). COLOR SEGÚN DISEÑO POR M2 | Actividad | M2 |  |  |  | 26633 | 1.4233 | 37907
019.001 | C3 | CUADRILLA CC TIPO 1 (1 OFICIAL + 1 AYUDANTE) (Pintura) | Cuadrilla | HR | 0.37 | 33335 | 12334
019.001 | E1 | ANDAMIO METALICO CERTIFICADO, INCLUYE ESCALERILLA CON BARANDAS Y PLATAFORMAS DE TRABAJO H=2.0M | Equipos | Un-Dia | 0.06 | 16636.2 | 998
019.001 | E12 | EQUIPO DE TRANSPORTE | Equipos | DIA | 0.001 | 180217 | 180
019.001 | H2 | EQUIPO BASICO (HERRAMIENTA MENOR) | Herramienta | UND | 0.05 | 3484 | 174
019.001 | I1004 | ESTUCO PARA INTERIORES - TIPO PINTUCO REF. 17060 O SIMILAR. | Insumos | GAL | 0.05 | 24900 | 1245
019.001 | I1008 | INTERVINILO - TIPO PINTUCO REF. 2501 SEGÚN COLOR DISEÑO O SIMILAR | Insumos | GAL | 0.04 | 59900 | 2396
019.001 | I1021 | VINILTEX ACRILTEX- TIPO PINTUCO REF. SEGÚN COLOR DISEÑO O SIMILAR. | Insumos | GAL | 0.08 | 104901 | 8392
019.001 | I1565 | ACARREO INTERNO | Insumos | UND | 0.45 | 1824 | 821
019.001 | I417 | PABMERIL PLIEGO 9" X 11" | Insumos | UND | 0.02 | 4660 | 93
019.007 | - | SUMINISTRO, TRANSPORTE E INSTALACION ESTUCO Y VINILO 3 MANOS BAJO PLACA INTERIOR (INCLUYE ESTUCO, 1 MANO EN PINTURA TIPO 2 Y DOS MANOS EN PINTURA TIPO 1, FILOS Y DILATACIONES). COLOR SEGÚN DISEÑO. | Actividad | M2 |  |  |  | 28074 | 1.4233 | 39958
019.007 | C3 | CUADRILLA CC TIPO 1 (1 OFICIAL + 1 AYUDANTE) (Pintura) | Cuadrilla | HR | 0.39 | 33335 | 13001
019.007 | E1 | ANDAMIO METALICO CERTIFICADO, INCLUYE ESCALERILLA CON BARANDAS Y PLATAFORMAS DE TRABAJO H=2.0M | Equipos | Un-Dia | 0.1 | 16636.2 | 1664
019.007 | E12 | EQUIPO DE TRANSPORTE | Equipos | DIA | 0.0014 | 180217 | 252
019.007 | H2 | EQUIPO BASICO (HERRAMIENTA MENOR) | Herramienta | UND | 0.05 | 3484 | 174
019.007 | I1004 | ESTUCO PARA INTERIORES - TIPO PINTUCO REF. 17060 O SIMILAR. | Insumos | GAL | 0.05 | 24900 | 1245
019.007 | I1008 | INTERVINILO - TIPO PINTUCO REF. 2501 SEGÚN COLOR DISEÑO O SIMILAR | Insumos | GAL | 0.04 | 59900 | 2396
019.007 | I1021 | VINILTEX ACRILTEX- TIPO PINTUCO REF. SEGÚN COLOR DISEÑO O SIMILAR. | Insumos | GAL | 0.08 | 104901 | 8392
019.007 | I1565 | ACARREO INTERNO | Insumos | UND | 0.47 | 1824 | 857
019.007 | I417 | PABMERIL PLIEGO 9" X 11" | Insumos | UND | 0.02 | 4660 | 93
019.014 | - | SUMINISTRO, TRANSPORTE E INSTALACION ESTUCO Y PINTURA TIPO KORAZA O SIMILAR 3 MANOS FACHADAS (INCLUYE ESTUCO, 1 MANO EN PINTURA TIPO 2 Y DOS MANOS EN PINTURA TIPO KORAZA O SIMILAR, FILOS Y DILATACIONES). COLOR SEGÚN DISEÑO. | Actividad | M2 |  |  |  | 31005 | 1.4233 | 44129
019.014 | C3 | CUADRILLA CC TIPO 1 (1 OFICIAL + 1 AYUDANTE) (Pintura) | Cuadrilla | HR | 0.37 | 33335 | 12334
019.014 | E1 | ANDAMIO METALICO CERTIFICADO, INCLUYE ESCALERILLA CON BARANDAS Y PLATAFORMAS DE TRABAJO H=2.0M | Equipos | Un-Dia | 0.06 | 16636.2 | 998
019.014 | E12 | EQUIPO DE TRANSPORTE | Equipos | DIA | 0.0018 | 180217 | 324
019.014 | H2 | EQUIPO BASICO (HERRAMIENTA MENOR) | Herramienta | UND | 0.05 | 3484 | 174
019.014 | I1003 | ESTUCO PARA EXTERIORES - TIPO PINTUCO REF. 27060 O SIMILAR. | Insumos | GAL | 0.05 | 37500 | 1875
019.014 | I1008 | INTERVINILO - TIPO PINTUCO REF. 2501 SEGÚN COLOR DISEÑO O SIMILAR | Insumos | GAL | 0.04 | 59900 | 2396
019.014 | I1009 | KORAZA SOL Y LLUVIA - TIPO PINTUCO REF. 2650 SEGÚN COLOR DISEÑO O SIMILAR | Insumos | GAL | 0.1 | 119900 | 11990
019.014 | I1565 | ACARREO INTERNO | Insumos | UND | 0.45 | 1824 | 821
019.014 | I417 | PABMERIL PLIEGO 9" X 11" | Insumos | UND | 0.02 | 4660 | 93
019.023 | - | SUMINISTRO TRANSPORTE E INSTALACION ESTUCO Y 3 MANOS DE PINTURA ACRILTEX PARA BAÑO Y COCINA | Actividad | M2 |  |  |  | 30749 | 1.4233 | 43765
019.023 | C3 | CUADRILLA CC TIPO 1 (1 OFICIAL + 1 AYUDANTE) (Pintura) | Cuadrilla | HR | 0.5 | 33335 | 16668
019.023 | E1 | ANDAMIO METALICO CERTIFICADO, INCLUYE ESCALERILLA CON BARANDAS Y PLATAFORMAS DE TRABAJO H=2.0M | Equipos | Un-Dia | 0.1 | 16636.2 | 1664
019.023 | H2 | EQUIPO BASICO (HERRAMIENTA MENOR) | Herramienta | UND | 0.05 | 3484 | 174
019.023 | I1004 | ESTUCO PARA INTERIORES - TIPO PINTUCO REF. 17060 O SIMILAR. | Insumos | GAL | 0.066667 | 24900 | 1660
019.023 | I1632 | PINTURA INTERVINILO ACRILTEX LAVABLE | Insumos | GAL | 0.1 | 104900 | 10490
019.023 | I417 | PABMERIL PLIEGO 9" X 11" | Insumos | UND | 0.02 | 4660 | 93
019.024 | - | DEMARCACION DE LAS DIFERENTES CANCHAS (LINEAS PARA FUTBOL SALA, VOLEIBOL, BALONMANO Y BALONCESTO). INCLUYE EQUIPO Y ACTIVIDADES NECESARIAS PARA SU EJECUCION | Actividad | UND |  |  |  | 1058578 | 1.4233 | 1506674
019.024 | C15 | CUADRILLA AA TIPO 3 (1 OFICIAL + 3 AYUDANTE) (Albañileria) | Cuadrilla | HR | 9.6 | 54460 | 522816
019.024 | E12 | EQUIPO DE TRANSPORTE | Equipos | DIA | 0.026 | 180217 | 4686
019.024 | H2 | EQUIPO BASICO (HERRAMIENTA MENOR) | Herramienta | UND | 0.5 | 3484 | 1742
019.024 | I1014 | PINTURA ACRILICA A BASE SOLVENTES DE RAPIDO SECAMIENTO TIPO PINTUCO (ACRILICO MANTENIMIENTO) O SIMILAR - COLORES: BLANCO, AMARILLO O NEGRO SEGÚN DISEÑO. | Insumos | GAL | 2.66 | 189112 | 503038
019.024 | I1565 | ACARREO INTERNO | Insumos | UND | 4 | 1824 | 7296
019.024 | I327 | CINTA PAPEL ( 75 M.) X 50MM | Insumos | ROLLO | 2 | 9500 | 19000
019.027 | - | SUMINISTRO, TRANSPORTE E INSTALACION VINILO 3 MANOS BAJO CUBIERTA AC. COLOR SEGÚN DISEÑO. | Actividad | M2 |  |  |  | 28516 | 1.4233 | 40587
019.027 | C3 | CUADRILLA CC TIPO 1 (1 OFICIAL + 1 AYUDANTE) (Pintura) | Cuadrilla | HR | 0.5 | 33335 | 16668
019.027 | E1 | ANDAMIO METALICO CERTIFICADO, INCLUYE ESCALERILLA CON BARANDAS Y PLATAFORMAS DE TRABAJO H=2.0M | Equipos | Un-Dia | 0.125 | 16636.2 | 2080
019.027 | E12 | EQUIPO DE TRANSPORTE | Equipos | DIA | 0.0014 | 180217 | 252
019.027 | H2 | EQUIPO BASICO (HERRAMIENTA MENOR) | Herramienta | UND | 0.05 | 3484 | 174
019.027 | I1021 | VINILTEX ACRILTEX- TIPO PINTUCO REF. SEGÚN COLOR DISEÑO O SIMILAR. | Insumos | GAL | 0.08 | 104901 | 8392
019.027 | I1565 | ACARREO INTERNO | Insumos | UND | 0.47 | 1824 | 857
019.027 | I417 | PABMERIL PLIEGO 9" X 11" | Insumos | UND | 0.02 | 4660 | 93
019.028 | - | SUMINISTRO, TRANSPORTE E INSTALACION PINTURA ESMALTE PARA CERCHAS METÁLICAS (INCLUYE ANDAMIO CERTIFICADO) | Actividad | ML |  |  |  | 32747 | 1.4233 | 46609
019.028 | C3 | CUADRILLA CC TIPO 1 (1 OFICIAL + 1 AYUDANTE) (Pintura) | Cuadrilla | HR | 0.5 | 33335 | 16668
019.028 | E1 | ANDAMIO METALICO CERTIFICADO, INCLUYE ESCALERILLA CON BARANDAS Y PLATAFORMAS DE TRABAJO H=2.0M | Equipos | Un-Dia | 0.125 | 16636.2 | 2080
019.028 | E12 | EQUIPO DE TRANSPORTE | Equipos | DIA | 0.0016 | 180217 | 288
019.028 | H2 | EQUIPO BASICO (HERRAMIENTA MENOR) | Herramienta | UND | 0.25 | 3484 | 871
019.028 | I1002 | ESMALTE SINTETICO PINTULUX 3 EN 1 (No requiere anticorrosivo) | Insumos | GAL | 0.1 | 122000 | 12200
019.028 | I1565 | ACARREO INTERNO | Insumos | UND | 0.3 | 1824 | 547
019.028 | I417 | PABMERIL PLIEGO 9" X 11" | Insumos | UND | 0.02 | 4660 | 93
019.029 | - | SUMINISTRO, TRANSPORTE E INSTALACION PINTURA VINILO 3 MANOS SOBRE VIGAS Y COLUMNAS (INCLUYE, RESANE FILOS Y DILATACIONES). COLOR SEGÚN DISEÑO POR ML POR CADA CARA | Actividad | ML |  |  |  | 15300 | 1.4233 | 21776
019.029 | C3 | CUADRILLA CC TIPO 1 (1 OFICIAL + 1 AYUDANTE) (Pintura) | Cuadrilla | HR | 0.2 | 33335 | 6667
019.029 | E1 | ANDAMIO METALICO CERTIFICADO, INCLUYE ESCALERILLA CON BARANDAS Y PLATAFORMAS DE TRABAJO H=2.0M | Equipos | Un-Dia | 0.06 | 16636.2 | 998
019.029 | E12 | EQUIPO DE TRANSPORTE | Equipos | DIA | 0.0012 | 180217 | 216
019.029 | H2 | EQUIPO BASICO (HERRAMIENTA MENOR) | Herramienta | UND | 0.03 | 3484 | 105
019.029 | I1021 | VINILTEX ACRILTEX- TIPO PINTUCO REF. SEGÚN COLOR DISEÑO O SIMILAR. | Insumos | GAL | 0.06 | 104901 | 6294
019.029 | I1024 | YESO CORRIENTE TIPO VENCEDOR O SIMILAR | Insumos | BUL | 0.005 | 28568 | 143
019.029 | I1565 | ACARREO INTERNO | Insumos | UND | 0.45 | 1824 | 821
019.029 | I417 | PABMERIL PLIEGO 9" X 11" | Insumos | UND | 0.012 | 4660 | 56
019.033 | - | SUMINISTRO, TRANSPORTE E INSTALACION PINTURA ESMALTE PARA PUERTAS, REJAS, VENTANAS Y DEMÁS SUPERFICIES METÁLICAS. INCLUYE FILOS Y DILATACIONES. INCLUYE ANDAMIOS CERTIFICADOS PARA TRABAJO EN ALTURAS | Actividad | M2 |  |  |  | 29553 | 1.4233 | 42063
019.033 | C10 | CUADRILLA CC TIPO 2 (1 OFICIAL + 2 AYUDANTE) (Pintura) | Cuadrilla | HR | 0.32 | 46950 | 15024
019.033 | E1 | ANDAMIO METALICO CERTIFICADO, INCLUYE ESCALERILLA CON BARANDAS Y PLATAFORMAS DE TRABAJO H=2.0M | Equipos | Un-Dia | 0.03 | 16636.2 | 499
019.033 | E143 | EQUIPO DE PINTURA (COMPRESOR) | Equipos | HR | 0.32 | 7817 | 2501
019.033 | H2 | EQUIPO BASICO (HERRAMIENTA MENOR) | Herramienta | UND | 0.1 | 3484 | 348
019.033 | I1002 | ESMALTE SINTETICO PINTULUX 3 EN 1 (No requiere anticorrosivo) | Insumos | GAL | 0.083333 | 122000 | 10167
019.033 | I2560 | AJUSTADOR PINTUCO USO GENERAL (VARSOL) | Insumos | GLN | 0.016667 | 49900 | 832
019.033 | I1565 | ACARREO INTERNO | Insumos | UND | 0.1 | 1824 | 182
019.034 | - | SUMINISTRO, TRANSPORTE E INSTALACION PINTURA ESMALTE PARA PASAMANOS, LAMINAS Y ZÓCALOS. INCLUYE FILOS Y DILATACIONES | Actividad | ML |  |  |  | 16329 | 1.4233 | 23241
019.034 | C3 | CUADRILLA CC TIPO 1 (1 OFICIAL + 1 AYUDANTE) (Pintura) | Cuadrilla | HR | 0.23 | 33335 | 7667
019.034 | E143 | EQUIPO DE PINTURA (COMPRESOR) | Equipos | HR | 0.23 | 7817 | 1798
019.034 | H2 | EQUIPO BASICO (HERRAMIENTA MENOR) | Herramienta | UND | 0.05 | 3484 | 174
019.034 | I1002 | ESMALTE SINTETICO PINTULUX 3 EN 1 (No requiere anticorrosivo) | Insumos | GAL | 0.05 | 122000 | 6100
019.034 | I2560 | AJUSTADOR PINTUCO USO GENERAL (VARSOL) | Insumos | GLN | 0.01 | 49900 | 499
019.034 | I1565 | ACARREO INTERNO | Insumos | UND | 0.05 | 1824 | 91
019.038 | - | SUMINISTRO, TRANSPORTE E INSTALACION VINILO 3 MANOS SOBRE MURO INTERIOR (1 MANO EN PINTURA TIPO 2 Y DOS MANOS EN PINTURA TIPO 1, FILOS Y DILATACIONES). COLOR SEGÚN DISEÑO POR M2 | Actividad | M2 |  |  |  | 20833 | 1.4233 | 29652
019.038 | C3 | CUADRILLA CC TIPO 1 (1 OFICIAL + 1 AYUDANTE) (Pintura) | Cuadrilla | HR | 0.27 | 33335 | 9000
019.038 | E1 | ANDAMIO METALICO CERTIFICADO, INCLUYE ESCALERILLA CON BARANDAS Y PLATAFORMAS DE TRABAJO H=2.0M | Equipos | Un-Dia | 0.025 | 16636.2 | 416
019.038 | E12 | EQUIPO DE TRANSPORTE | Equipos | DIA | 0.001 | 180217 | 180
019.038 | H2 | EQUIPO BASICO (HERRAMIENTA MENOR) | Herramienta | UND | 0.05 | 3484 | 174
019.038 | I1008 | INTERVINILO - TIPO PINTUCO REF. 2501 SEGÚN COLOR DISEÑO O SIMILAR | Insumos | GAL | 0.04 | 59900 | 2396
019.038 | I1021 | VINILTEX ACRILTEX- TIPO PINTUCO REF. SEGÚN COLOR DISEÑO O SIMILAR. | Insumos | GAL | 0.08 | 104901 | 8392
019.038 | I1565 | ACARREO INTERNO | Insumos | UND | 0.1 | 1824 | 182
019.038 | I417 | PABMERIL PLIEGO 9" X 11" | Insumos | UND | 0.02 | 4660 | 93
021.005 | - | SUMINISTRO, TRANSPORTE E INSTALACION REJILLA CUNETA METALICA (A = 0.50 M) MARCO CONTRAMARCO EN ANGULO DE 1 1/2 X 3/16 CELOSIAS EN PLATINA DE 1/4 X 3/16 ACERO A36 CON ANTICORROSIVO Y PINTURA NEGRO MATE. | Actividad | ML |  |  |  | 309491 | 1.4233 | 440499
021.005 | C1 | CUADRILLA AA TIPO 1 (1 OFICIAL + 1 AYUDANTE) (Albañileria) | Cuadrilla | HR | 0.25 | 30782 | 7696
021.005 | E12 | EQUIPO DE TRANSPORTE | Equipos | DIA | 0.0316 | 180217 | 5695
021.005 | H2 | EQUIPO BASICO (HERRAMIENTA MENOR) | Herramienta | UND | 0.1 | 3484 | 348
021.005 | I1565 | ACARREO INTERNO | Insumos | UND | 0.117 | 1824 | 213
021.005 | I230 | REJILLA CUNETA METALICA (A = 0.50 M) MARCO CONTRAMARCO EN ANGULO DE 1 1/2 X 3/16 CELOSIAS EN PLATINA DE 1/4 X 3/16 ACERO A36 CON ANTICORROSIVO Y PINTURA NEGRO MATE. | Insumos | M | 1 | 295539 | 295539
021.012 | - | SUMINISTRO, TRANSPORTE E INSTALACION CUNETA RECTANGULAR EN CONCRETO 3000 PSI A=0.45 M. H=VARIABLE 0.20 A 0.35 M | Actividad | ML |  |  |  | 112788 | 1.4233 | 160531
021.012 | AB5 | CONCRETO 3000 psi - 21 Mpa | Analisis Basico | M3 | 0.045 | 561725 | 25278
021.012 | C15 | CUADRILLA AA TIPO 3 (1 OFICIAL + 3 AYUDANTE) (Albañileria) | Cuadrilla | HR | 1.4 | 54460 | 76244
021.012 | E104 | FORMALETA SARDINEL DESDE 0.20 HASTA 0.60 M. DE ALTURA POR 2.00 M. DE LONGITUD | Equipos | DIA | 4 | 900 | 3600
021.012 | E12 | EQUIPO DE TRANSPORTE | Equipos | DIA | 0.0029 | 180217 | 523
021.012 | H2 | EQUIPO BASICO (HERRAMIENTA MENOR) | Herramienta | UND | 0.3 | 3484 | 1045
021.012 | I1565 | ACARREO INTERNO | Insumos | UND | 2.6 | 1824 | 4742
021.012 | I422 | PLASTOCRETE DM DE SIKA IMPERMEABILIZANTE PARA CONCRETOS O SIMILAR. | Insumos | KG | 0.09 | 15063.4783 | 1356
021.014 | - | SUMINISTRO, TRANSPORTE E INSTALACION EMPRADIZACION GRAMA TIPO BERMUDA GRASS | Actividad | M2 |  |  |  | 27406 | 1.4233 | 39007
021.014 | C1 | CUADRILLA AA TIPO 1 (1 OFICIAL + 1 AYUDANTE) (Albañileria) | Cuadrilla | HR | 0.11 | 30782 | 3386
021.014 | E12 | EQUIPO DE TRANSPORTE | Equipos | DIA | 0.0026 | 180217 | 469
021.014 | H2 | EQUIPO BASICO (HERRAMIENTA MENOR) | Herramienta | UND | 0.01 | 3484 | 35
021.014 | I1565 | ACARREO INTERNO | Insumos | UND | 0.117 | 1824 | 213
021.014 | I374 | TIERRA NEGRA | Insumos | M3 | 0.1 | 121640 | 12164
021.014 | I375 | GRAMA TIPO BERMUDA GRASS | Insumos | M2 | 1 | 11139 | 11139
021.033 | - | SUMINISTRO, TRANSPORTE E INSTALACION CERRAMIENTO EN MALLA ESLABONADA CAL. 12 DE 2 1/4" X 2 1/4" + ANGULO 3/4 X 1/8" + ANTICORROSIVO + PINTURA, POSTE EN CONCRETO ,CONCERTINA DIAMETRO 18"ESPIRAL ESPACIADO CADA 20 CM CUCHILLAS EN ACERO INOXIDABLE AISI 430 ESPESOR 0,60MM ANCHO 25MM, PEDESTAL EN CONCRETO. SEGÚN DETALLE. | Actividad | ML |  |  |  | 290180 | 1.4233 | 413013
021.033 | C22 | CUADRILLA AA TIPO 4 (1 OFICIAL + 4 AYUDANTE) (Albañileria) | Cuadrilla | HR | 1.7 | 66299 | 112708
021.033 | E12 | EQUIPO DE TRANSPORTE | Equipos | DIA | 0.02 | 180217 | 3604
021.033 | H2 | EQUIPO BASICO (HERRAMIENTA MENOR) | Herramienta | UND | 1.7 | 3484 | 5923
021.033 | I1001 | ANTICORROSIVO PRIMER VERDE OLIVA REF .513 PINTUCO O SIMILAR | Insumos | GAL | 0.02 | 134900 | 2698
021.033 | I1002 | ESMALTE SINTETICO PINTULUX 3 EN 1 (No requiere anticorrosivo) | Insumos | GAL | 0.02 | 122000 | 2440
021.033 | I1565 | ACARREO INTERNO | Insumos | UND | 3.4 | 1824 | 6202
021.033 | I161 | ANGULO HIERRO 3/4" X 1/8" | Insumos | M | 3.3 | 5911 | 19506
021.033 | I169 | MALLA ESLABONADA 21/4*21/4 *2 MTS | Insumos | M2 | 2.05 | 20687 | 42408
021.033 | I170 | CONCERTINA DIAMETRO 18" ESPIRAL ESPACIADO CADA 20 INCLUYE CABLE GALVANIZADO SUPER GX DE 1/8 Y PERROS DE SUJECION 3/16 | Insumos | M | 1.1 | 36446 | 40091
021.033 | I390 | POSTE EN CONCRETO PREFABRICADO | Insumos | M | 1.1 | 48000 | 52800
021.033 | I435 | SOLDADURA ELECTRICA TIPO WESTARCO SUPER E- 6013 DE 1/8 O SIMILAR. | Insumos | KG | 0.08 | 22500 | 1800
021.048 | - | SUMINISTRO, TRANSPORTE E INSTALACIÓN DE REALCE CERRAMIENTO H=1.50 M INCLUYE TUBOS 2", MALLA ESLABONADA CAL 12, ANTICORROSIVO Y PINTURA COLOR ALUMINIO | Actividad | ML |  |  |  | 342432 | 1.4233 | 487383
021.048 | C22 | CUADRILLA AA TIPO 4 (1 OFICIAL + 4 AYUDANTE) (Albañileria) | Cuadrilla | HR | 4 | 66299 | 265196
021.048 | E12 | EQUIPO DE TRANSPORTE | Equipos | DIA | 0.0033 | 180217 | 595
021.048 | E59 | EQUIPO DE SOLDADURA | Equipos | HR | 0.01 | 45052 | 451
021.048 | H2 | EQUIPO BASICO (HERRAMIENTA MENOR) | Herramienta | UND | 4 | 3484 | 13936
021.048 | I1001 | ANTICORROSIVO PRIMER VERDE OLIVA REF .513 PINTUCO O SIMILAR | Insumos | GAL | 0.05 | 134900 | 6745
021.048 | I1037 | PINTURA ALUMINIO PINTUCO P 153 | Insumos | GAL | 0.05 | 156029 | 7801
021.048 | I1565 | ACARREO INTERNO | Insumos | UND | 4 | 1824 | 7296
021.048 | I169 | MALLA ESLABONADA 21/4*21/4 *2 MTS | Insumos | M2 | 1.5 | 20687 | 31031
021.048 | I243 | ALAMBRE GALVANIZADO CAL 14 | Insumos | KG | 0.13 | 9312 | 1211
021.048 | I30 | ALAMBRE DE PUA X 350 MTS CL 12 | Insumos | ROLLO | 0.009 | 282800 | 2545
021.048 | I435 | SOLDADURA ELECTRICA TIPO WESTARCO SUPER E- 6013 DE 1/8 O SIMILAR. | Insumos | KG | 0.25 | 22500 | 5625
021.053 | - | SUMINISTRO, TRANSPORTE E INSTALACIÓN DE CERRAMIENTO EN TUBERÍA GALVANIZADA PARA CERRAMIENTO Ø 2", MURO EN CONCRETO A LA VISTA E= 0,12M H= 0,4M CON MORTERO DE REVOQUE IMPERMEABILIZADO, MALLA ESLABONADA CA. 10 OJO 2-1/4"X2-1/4", VIGA EN CONCRETO REFORZADO 0.3 X 0.4. ALTURA CERRAMIENTO= 6,0 M (INCLUYE EXCAVACIÓN, FORMALETA, ACERO DE REFUERZO, ALFAJÍA EN CONCRETO, PINTURA) | Actividad | ML |  |  |  | 601663 | 1.4233 | 856347
021.053 | AB11 | CONCRETO 3000 psi - 21 Mpa Impermeabilizado | Analisis Basico | M3 | 0.132 | 588086 | 77627
021.053 | C18 | CUADRILLA DD TIPO 3 (1 OFICIAL + 3 AYUDANTE) (Carpinteria) | Cuadrilla | HR | 2 | 60565 | 121130
021.053 | E135 | ANDAMIO METALICO CERTIFICADO, INCLUYE ESCALERILLA CON BARANDAS Y PLATAFORMAS DE TRABAJO H=6.0M 1.40X1.40 | Equipos | Un-Dia | 0.25 | 30274 | 7569
021.053 | E12 | EQUIPO DE TRANSPORTE | Equipos | DIA | 0.01 | 180217 | 1802
021.053 | E59 | EQUIPO DE SOLDADURA | Equipos | HR | 0.2 | 45052 | 9010
021.053 | H2 | EQUIPO BASICO (HERRAMIENTA MENOR) | Herramienta | UND | 1 | 3484 | 3484
021.053 | I2574 | ALAMBRE GALVANIZADO CAL. 12 | Insumos | KG | 1 | 11400 | 11400
021.053 | I1001 | ANTICORROSIVO PRIMER VERDE OLIVA REF .513 PINTUCO O SIMILAR | Insumos | GAL | 0.01 | 134900 | 1349
021.053 | I1002 | ESMALTE SINTETICO PINTULUX 3 EN 1 (No requiere anticorrosivo) | Insumos | GAL | 0.05 | 122000 | 6100
021.053 | I1565 | ACARREO INTERNO | Insumos | UND | 3 | 1824 | 5472
021.053 | I1637 | MALLA ESLABONADA CAL. 10.5mm x 2-1/4" | Insumos | M2 | 6.2 | 25861 | 160338
021.053 | I2 | ACERO 60.000 PSI | Insumos | KG | 8 | 4251 | 34008
021.053 | I1951 | ANGULO 1 1/12" X 1/8" | Insumos | ML | 2 | 8983 | 17966
021.053 | I3 | ALAMBRE NEGRO NO. 18 | Insumos | KG | 0.2 | 5938 | 1188
021.053 | I435 | SOLDADURA ELECTRICA TIPO WESTARCO SUPER E- 6013 DE 1/8 O SIMILAR. | Insumos | KG | 1 | 22500 | 22500
021.053 | I936 | TUBERIA GALVANIZADA 2" CAL 16 | Insumos | M | 8 | 15090 | 120720
021.062 | - | SUMINISTRO, TRANSPORTE E INSTALACIÓN DE CERRAMIENTO EN TUBERÍA GALVANIZADA PARA CERRAMIENTO Ø 2", MURO EN CONCRETO A LA VISTA E= 0,12M H= 0,4M, MALLA ESLABONADA CA. 10 OJO 2"X2", VIGA EN CONCRETO REFORZADO 0.3 X 0.4. ALTURA CERRAMIENTO= 3,0 M (INCLUYE FORMALETA, ACERO DE REFUERZO, CASTILLO EN ACERO PARA VIGUETAS, MALLA ELECTROSOLDADA D 131, CONCRETO PISA MALLA, CONCERTINA DIAMETRO 18"ESPIRAL ESPACIADO CADA 20 CM CUCHILLAS EN ACERO INOXIDABLE AISI 430 Y MORTERO DE NIVELACIÓN) | Actividad | ML |  |  |  | 889401 | 1.4233 | 1265884
021.062 | AB22 | MORTERO 1:5 | Analisis Basico | M3 | 0.02 | 388973 | 7779
021.062 | AB5 | CONCRETO 3000 psi - 21 Mpa | Analisis Basico | M3 | 0.17 | 561725 | 95493
021.062 | C18 | CUADRILLA DD TIPO 3 (1 OFICIAL + 3 AYUDANTE) (Carpinteria) | Cuadrilla | HR | 3.5 | 60565 | 211978
021.062 | C8 | CUADRILLA AA TIPO 2 (1 OFICIAL + 2 AYUDANTE) (Albañileria) | Cuadrilla | HR | 3 | 42621 | 127863
021.062 | E1 | ANDAMIO METALICO CERTIFICADO, INCLUYE ESCALERILLA CON BARANDAS Y PLATAFORMAS DE TRABAJO H=2.0M | Equipos | Un-Dia | 1 | 16636.2 | 16636
021.062 | E12 | EQUIPO DE TRANSPORTE | Equipos | DIA | 0.18 | 180217 | 32439
021.062 | E59 | EQUIPO DE SOLDADURA | Equipos | HR | 0.8 | 45052 | 36042
021.062 | H2 | EQUIPO BASICO (HERRAMIENTA MENOR) | Herramienta | UND | 2 | 3484 | 6968
021.062 | I10 | MALLA ELECTROSOLDADA M-188. Q-5 6.0MM 15 X 15CM. | Insumos | KG | 1.2 | 5058 | 6070
021.062 | I1001 | ANTICORROSIVO PRIMER VERDE OLIVA REF .513 PINTUCO O SIMILAR | Insumos | GAL | 0.01 | 134900 | 1349
021.062 | I1002 | ESMALTE SINTETICO PINTULUX 3 EN 1 (No requiere anticorrosivo) | Insumos | GAL | 0.01 | 122000 | 1220
021.062 | I1565 | ACARREO INTERNO | Insumos | UND | 3 | 1824 | 5472
021.062 | I1637 | MALLA ESLABONADA CAL. 10.5mm x 2-1/4" | Insumos | M2 | 2.5 | 25861 | 64653
021.062 | I1638 | TABLERO RH 15MM 2,44X1,83 | Insumos | UND | 0.2 | 256726 | 51345
021.062 | I170 | CONCERTINA DIAMETRO 18" ESPIRAL ESPACIADO CADA 20 INCLUYE CABLE GALVANIZADO SUPER GX DE 1/8 Y PERROS DE SUJECION 3/16 | Insumos | M | 1.1 | 36446 | 40091
021.062 | I2 | ACERO 60.000 PSI | Insumos | KG | 9 | 4251 | 38259
021.062 | I240 | ANGULO 1-1/2"1-1/2"*3/16" | Insumos | M | 1.03 | 15423 | 15886
021.062 | I3 | ALAMBRE NEGRO NO. 18 | Insumos | KG | 0.2 | 5938 | 1188
021.062 | I4 | GRAFIL 5.5 MM | Insumos | KG | 1 | 4380 | 4380
021.062 | I435 | SOLDADURA ELECTRICA TIPO WESTARCO SUPER E- 6013 DE 1/8 O SIMILAR. | Insumos | KG | 1.5 | 22500 | 33750
021.062 | I936 | TUBERIA GALVANIZADA 2" CAL 16 | Insumos | M | 6 | 15090 | 90540
021.069 | - | SUMINISTRO, TRANSPORTE E INSTALACION CONCERTINA DIAMETRO 18"ESPIRAL ESPACIADO CADA 20 CM CUCHILLAS EN ACERO INOXIDABLE AISI 430 ESPESOR 0,60MM ANCHO 25MM | Actividad | ML |  |  |  | 129450 | 1.4233 | 184246
021.069 | C22 | CUADRILLA AA TIPO 4 (1 OFICIAL + 4 AYUDANTE) (Albañileria) | Cuadrilla | HR | 1 | 66299 | 66299
021.069 | E12 | EQUIPO DE TRANSPORTE | Equipos | DIA | 0.036 | 180217 | 6488
021.069 | E58 | ANDAMIOS METALICO CERTIFICADO Y FORMALETA PARA SUPERESTRUCTURA | Equipos | UND | 0.025 | 450547 | 11264
021.069 | H2 | EQUIPO BASICO (HERRAMIENTA MENOR) | Herramienta | UND | 1 | 3484 | 3484
021.069 | I1565 | ACARREO INTERNO | Insumos | UND | 1 | 1824 | 1824
021.069 | I170 | CONCERTINA DIAMETRO 18" ESPIRAL ESPACIADO CADA 20 INCLUYE CABLE GALVANIZADO SUPER GX DE 1/8 Y PERROS DE SUJECION 3/16 | Insumos | M | 1.1 | 36446 | 40091
021.071 | - | SUMINISTRO, TRANSPORTE E INSTALACION CUNETA RECTANGULAR EN CONCRETO 3000 PSI A=0.45 M. H=VARIABLE 0.20 A 0.35 M CON REJILLA PREFABRICADA (INCLUYE REJILLA PREFABRICADA CONCRETO) | Actividad | ML |  |  |  | 201511 | 1.4233 | 286811
021.071 | AB5 | CONCRETO 3000 psi - 21 Mpa | Analisis Basico | M3 | 0.045 | 561725 | 25278
021.071 | C15 | CUADRILLA AA TIPO 3 (1 OFICIAL + 3 AYUDANTE) (Albañileria) | Cuadrilla | HR | 1.4 | 54460 | 76244
021.071 | E104 | FORMALETA SARDINEL DESDE 0.20 HASTA 0.60 M. DE ALTURA POR 2.00 M. DE LONGITUD | Equipos | DIA | 4 | 900 | 3600
021.071 | E12 | EQUIPO DE TRANSPORTE | Equipos | DIA | 0.0029 | 180217 | 523
021.071 | H2 | EQUIPO BASICO (HERRAMIENTA MENOR) | Herramienta | UND | 0.3 | 3484 | 1045
021.071 | I1565 | ACARREO INTERNO | Insumos | UND | 2.6 | 1824 | 4742
021.071 | I2078 | REJILLA SUMIDERO PLAQUETA (PEATONAL) A=55 CM. L=40 CM. E=6 CM. REF. P40402 TIPO TITAN O SIMILAR | Insumos | UND | 2.5 | 35489 | 88723
021.071 | I422 | PLASTOCRETE DM DE SIKA IMPERMEABILIZANTE PARA CONCRETOS O SIMILAR. | Insumos | KG | 0.09 | 15063.4783 | 1356
022.010 | - | LIMPIEZA DE CANALES EN CONCRETO A NIVEL DEL TERRENO (ANCHO HASTA 0.60 MTS) | Actividad | ML |  |  |  | 3743 | 1.4233 | 5327
022.010 | C43 | AYUDANTE AA (ALBAÑILERIA) | Cuadrilla | HR | 0.07 | 11839 | 829
022.010 | H2 | EQUIPO BASICO (HERRAMIENTA MENOR) | Herramienta | UND | 0.7 | 3484 | 2439
022.010 | I491 | COSTAL | Insumos | UND | 0.5 | 950 | 475
023.008 | - | SUMINISTRO, TRANSPORTE E INSTALACION AFIRMADO PARA ANDENES | Actividad | M3 |  |  |  | 114633 | 1.4233 | 163157
023.008 | C15 | CUADRILLA AA TIPO 3 (1 OFICIAL + 3 AYUDANTE) (Albañileria) | Cuadrilla | HR | 0.61083 | 54460 | 33266
023.008 | E47 | VIBROCOMPACTADOR TIPO RANA | Equipos | DIA | 0.083333 | 45934 | 3828
023.008 | H2 | EQUIPO BASICO (HERRAMIENTA MENOR) | Herramienta | UND | 0.02 | 3484 | 70
023.008 | I1565 | ACARREO INTERNO | Insumos | UND | 0.6 | 1824 | 1094
023.008 | I50 | AFIRMADO (Incluye transporte) | Insumos | M3 | 1.3 | 58750 | 76375
023.034 | - | CORTE MECANIZADO DE PAVIMENTO A=5 MM PROFUNDIDAD UN TERCIO DEL ESPESOR | Actividad | ML |  |  |  | 10064 | 1.4233 | 14324
023.034 | C1 | CUADRILLA AA TIPO 1 (1 OFICIAL + 1 AYUDANTE) (Albañileria) | Cuadrilla | HR | 0.03 | 30782 | 923
023.034 | E29 | CORTADORA DE CONCRETO PARA PAVIMENTO | Equipos | ML | 1 | 6938 | 6938
023.034 | H2 | EQUIPO BASICO (HERRAMIENTA MENOR) | Herramienta | UND | 0.27 | 3484 | 941
023.034 | E12 | EQUIPO DE TRANSPORTE | Equipos | DIA | 0.007 | 180217 | 1262
027.003 | - | SUMINISTRO, TRANSPORTE E INSTALACION GAVIONES EN MALLA GALVANIZADA TRIPLE TORSION 2.0X1.0X1.0M CAL. 12 | Actividad | M3 |  |  |  | 338434 | 1.4233 | 481693
027.003 | C15 | CUADRILLA AA TIPO 3 (1 OFICIAL + 3 AYUDANTE) (Albañileria) | Cuadrilla | HR | 1.5 | 54460 | 81690
027.003 | E12 | EQUIPO DE TRANSPORTE | Equipos | DIA | 0.03181 | 180217 | 5733
027.003 | H2 | EQUIPO BASICO (HERRAMIENTA MENOR) | Herramienta | UND | 1 | 3484 | 3484
027.003 | I1565 | ACARREO INTERNO | Insumos | UND | 3.9 | 1824 | 7114
027.003 | I2502 | MALLA GAVION TRIPLETORSION 2x1x1 CAL 12 OJO 8X10cm | Insumos | UND | 0.5 | 158900 | 79450
027.003 | I243 | ALAMBRE GALVANIZADO CAL 14 | Insumos | KG | 1.5 | 9312 | 13968
027.003 | I990 | TABLA 1"X10"X3M | Insumos | UND | 0.5 | 14569 | 7285
027.003 | I991 | CUARTON 2"X4"X3M | Insumos | UND | 1 | 13660 | 13660
027.003 | I425 | PUNTILLA CON CABEZA 2" | Insumos | LB | 0.5 | 5100 | 2550
027.003 | I37 | PIEDRA MEDIA ZONGA | Insumos | M3 | 1.3 | 95000 | 123500
028.002 | - | DESMONTE DE CUBIERTA DE TECHO EN TEJA DE F.C. Y MADERA INCLUYE RETIRO | Actividad | M2 |  |  |  | 13460 | 1.4233 | 19158
028.002 | C1 | CUADRILLA AA TIPO 1 (1 OFICIAL + 1 AYUDANTE) (Albañileria) | Cuadrilla | HR | 0.2 | 30782 | 6156
028.002 | E1 | ANDAMIO METALICO CERTIFICADO, INCLUYE ESCALERILLA CON BARANDAS Y PLATAFORMAS DE TRABAJO H=2.0M | Equipos | Un-Dia | 0.2 | 16636.2 | 3327
028.002 | E25 | VOLQUETA SENCILLA 8M3 | Equipos | VJE | 0.02 | 159000 | 3180
028.002 | H2 | EQUIPO BASICO (HERRAMIENTA MENOR) | Herramienta | UND | 0.15 | 3484 | 523
028.002 | I1565 | ACARREO INTERNO | Insumos | UND | 0.15 | 1824 | 274
028.003 | - | DESMONTE DE CUBIERTA EN TEJA DE ZINC Y CERCHAS METÁLICAS INCLUYE RETIRO | Actividad | M2 |  |  |  | 9145 | 1.4233 | 13016
028.003 | C1 | CUADRILLA AA TIPO 1 (1 OFICIAL + 1 AYUDANTE) (Albañileria) | Cuadrilla | HR | 0.2 | 30782 | 6156
028.003 | E1 | ANDAMIO METALICO CERTIFICADO, INCLUYE ESCALERILLA CON BARANDAS Y PLATAFORMAS DE TRABAJO H=2.0M | Equipos | Un-Dia | 0.1 | 16636.2 | 1664
028.003 | E25 | VOLQUETA SENCILLA 8M3 | Equipos | VJE | 0.005 | 159000 | 795
028.003 | H2 | EQUIPO BASICO (HERRAMIENTA MENOR) | Herramienta | UND | 0.1 | 3484 | 348
028.003 | I1565 | ACARREO INTERNO | Insumos | UND | 0.1 | 1824 | 182
028.004 | - | DESMONTE CERRAMIENTO MALLA | Actividad | M2 |  |  |  | 19120 | 1.4233 | 27213
028.004 | C8 | CUADRILLA AA TIPO 2 (1 OFICIAL + 2 AYUDANTE) (Albañileria) | Cuadrilla | HR | 0.2 | 42621 | 8524
028.004 | E24 | VOLQUETA 6M3 (CARGUE A MANO) - INCLUYE DISPOSICION EN BOTADERO | Equipos | VJE | 0.03 | 310000 | 9300
028.004 | H2 | EQUIPO BASICO (HERRAMIENTA MENOR) | Herramienta | UND | 0.2 | 3484 | 697
028.004 | I1565 | ACARREO INTERNO | Insumos | UND | 0.3282 | 1824 | 599
028.005 | - | DESMONTE APARATOS SANITARIOS | Actividad | UND |  |  |  | 65027 | 1.4233 | 92553
028.005 | C1 | CUADRILLA AA TIPO 1 (1 OFICIAL + 1 AYUDANTE) (Albañileria) | Cuadrilla | HR | 1.7 | 30782 | 52329
028.005 | E24 | VOLQUETA 6M3 (CARGUE A MANO) - INCLUYE DISPOSICION EN BOTADERO | Equipos | VJE | 0.01 | 310000 | 3100
028.005 | H2 | EQUIPO BASICO (HERRAMIENTA MENOR) | Herramienta | UND | 1.7 | 3484 | 5923
028.005 | I1565 | ACARREO INTERNO | Insumos | UND | 2.0147 | 1824 | 3675
028.007 | - | DESMONTE CUBIERTA | Actividad | M2 |  |  |  | 17649 | 1.4233 | 25120
028.007 | C8 | CUADRILLA AA TIPO 2 (1 OFICIAL + 2 AYUDANTE) (Albañileria) | Cuadrilla | HR | 0.15 | 42621 | 6393
028.007 | E1 | ANDAMIO METALICO CERTIFICADO, INCLUYE ESCALERILLA CON BARANDAS Y PLATAFORMAS DE TRABAJO H=2.0M | Equipos | Un-Dia | 0.32 | 16636.2 | 5324
028.007 | E24 | VOLQUETA 6M3 (CARGUE A MANO) - INCLUYE DISPOSICION EN BOTADERO | Equipos | VJE | 0.016 | 310000 | 4960
028.007 | H2 | EQUIPO BASICO (HERRAMIENTA MENOR) | Herramienta | UND | 0.15 | 3484 | 523
028.007 | I1565 | ACARREO INTERNO | Insumos | UND | 0.2461 | 1824 | 449
028.008 | - | DESMONTE CIELO RASO (INCLUYE RETIRO) | Actividad | M2 |  |  |  | 17080 | 1.4233 | 24310
028.008 | C8 | CUADRILLA AA TIPO 2 (1 OFICIAL + 2 AYUDANTE) (Albañileria) | Cuadrilla | HR | 0.18 | 42621 | 7672
028.008 | E1 | ANDAMIO METALICO CERTIFICADO, INCLUYE ESCALERILLA CON BARANDAS Y PLATAFORMAS DE TRABAJO H=2.0M | Equipos | Un-Dia | 0.16 | 16636.2 | 2662
028.008 | E24 | VOLQUETA 6M3 (CARGUE A MANO) - INCLUYE DISPOSICION EN BOTADERO | Equipos | VJE | 0.018 | 310000 | 5580
028.008 | H2 | EQUIPO BASICO (HERRAMIENTA MENOR) | Herramienta | UND | 0.18 | 3484 | 627
028.008 | I1565 | ACARREO INTERNO | Insumos | UND | 0.2954 | 1824 | 539
028.012 | - | DESMONTE PUERTAS (INCLUYE RETIRO) | Actividad | UND |  |  |  | 48599 | 1.4233 | 69171
028.012 | C1 | CUADRILLA AA TIPO 1 (1 OFICIAL + 1 AYUDANTE) (Albañileria) | Cuadrilla | HR | 1 | 30782 | 30782
028.012 | E24 | VOLQUETA 6M3 (CARGUE A MANO) - INCLUYE DISPOSICION EN BOTADERO | Equipos | VJE | 0.04 | 310000 | 12400
028.012 | H2 | EQUIPO BASICO (HERRAMIENTA MENOR) | Herramienta | UND | 1 | 3484 | 3484
028.012 | I1565 | ACARREO INTERNO | Insumos | UND | 1.06 | 1824 | 1933
028.013 | - | DESMONTE PISOS EN MADERA | Actividad | M2 |  |  |  | 17708 | 1.4233 | 25204
028.013 | C8 | CUADRILLA AA TIPO 2 (1 OFICIAL + 2 AYUDANTE) (Albañileria) | Cuadrilla | HR | 0.3 | 42621 | 12786
028.013 | E24 | VOLQUETA 6M3 (CARGUE A MANO) - INCLUYE DISPOSICION EN BOTADERO | Equipos | VJE | 0.01 | 310000 | 3100
028.013 | H2 | EQUIPO BASICO (HERRAMIENTA MENOR) | Herramienta | UND | 0.3 | 3484 | 1045
028.013 | I1565 | ACARREO INTERNO | Insumos | UND | 0.426 | 1824 | 777
028.014 | - | DESMONTE DE CANALES Y BAJANTES | Actividad | ML |  |  |  | 6185 | 1.4233 | 8803
028.014 | C8 | CUADRILLA AA TIPO 2 (1 OFICIAL + 2 AYUDANTE) (Albañileria) | Cuadrilla | HR | 0.1 | 42621 | 4262
028.014 | E1 | ANDAMIO METALICO CERTIFICADO, INCLUYE ESCALERILLA CON BARANDAS Y PLATAFORMAS DE TRABAJO H=2.0M | Equipos | Un-Dia | 0.04 | 16636.2 | 665
028.014 | E24 | VOLQUETA 6M3 (CARGUE A MANO) - INCLUYE DISPOSICION EN BOTADERO | Equipos | VJE | 0.002 | 310000 | 620
028.014 | H2 | EQUIPO BASICO (HERRAMIENTA MENOR) | Herramienta | UND | 0.1 | 3484 | 348
028.014 | I1565 | ACARREO INTERNO | Insumos | UND | 0.159 | 1824 | 290
028.077 | - | DESMONTE TANQUE AGUA POTABLE (INCLUYE RETIRO) | Actividad | UND |  |  |  | 70850 | 1.4233 | 100841
028.077 | C1 | CUADRILLA AA TIPO 1 (1 OFICIAL + 1 AYUDANTE) (Albañileria) | Cuadrilla | HR | 1.7 | 30782 | 52329
028.077 | E1 | ANDAMIO METALICO CERTIFICADO, INCLUYE ESCALERILLA CON BARANDAS Y PLATAFORMAS DE TRABAJO H=2.0M | Equipos | Un-Dia | 0.35 | 16636.2 | 5823
028.077 | E24 | VOLQUETA 6M3 (CARGUE A MANO) - INCLUYE DISPOSICION EN BOTADERO | Equipos | VJE | 0.01 | 310000 | 3100
028.077 | H2 | EQUIPO BASICO (HERRAMIENTA MENOR) | Herramienta | UND | 1.7 | 3484 | 5923
028.077 | I1565 | ACARREO INTERNO | Insumos | UND | 2.0147 | 1824 | 3675
028.087 | - | DESMONTE LAMPARAS | Actividad | UND |  |  |  | 7909 | 1.4233 | 11257
028.087 | C1 | CUADRILLA AA TIPO 1 (1 OFICIAL + 1 AYUDANTE) (Albañileria) | Cuadrilla | HR | 0.15 | 30782 | 4617
028.087 | E1 | ANDAMIO METALICO CERTIFICADO, INCLUYE ESCALERILLA CON BARANDAS Y PLATAFORMAS DE TRABAJO H=2.0M | Equipos | Un-Dia | 0.15 | 16636.2 | 2495
028.087 | H2 | EQUIPO BASICO (HERRAMIENTA MENOR) | Herramienta | UND | 0.15 | 3484 | 523
028.087 | I1565 | ACARREO INTERNO | Insumos | UND | 0.15 | 1824 | 274
029.003 | - | DEMOLICION ENCHAPE DE PISOS (INCLUYE RETIRO) | Actividad | M2 |  |  |  | 12822 | 1.4233 | 18250
029.003 | C1 | CUADRILLA AA TIPO 1 (1 OFICIAL + 1 AYUDANTE) (Albañileria) | Cuadrilla | HR | 0.2 | 30782 | 6156
029.003 | E24 | VOLQUETA 6M3 (CARGUE A MANO) - INCLUYE DISPOSICION EN BOTADERO | Equipos | VJE | 0.018 | 310000 | 5580
029.003 | H2 | EQUIPO BASICO (HERRAMIENTA MENOR) | Herramienta | UND | 0.2 | 3484 | 697
029.003 | I1565 | ACARREO INTERNO | Insumos | UND | 0.2132 | 1824 | 389
029.004 | - | DEMOLICION ENCHAPE DE MUROS | Actividad | M2 |  |  |  | 12865 | 1.4233 | 18311
029.004 | C1 | CUADRILLA AA TIPO 1 (1 OFICIAL + 1 AYUDANTE) (Albañileria) | Cuadrilla | HR | 0.2 | 30782 | 6156
029.004 | E24 | VOLQUETA 6M3 (CARGUE A MANO) - INCLUYE DISPOSICION EN BOTADERO | Equipos | VJE | 0.018 | 310000 | 5580
029.004 | H2 | EQUIPO BASICO (HERRAMIENTA MENOR) | Herramienta | UND | 0.2 | 3484 | 697
029.004 | I1565 | ACARREO INTERNO | Insumos | UND | 0.237 | 1824 | 432
029.005 | - | DEMOLICION DE MESONES a=0.60 m. | Actividad | ML |  |  |  | 43024 | 1.4233 | 61236
029.005 | C8 | CUADRILLA AA TIPO 2 (1 OFICIAL + 2 AYUDANTE) (Albañileria) | Cuadrilla | HR | 0.75 | 42621 | 31966
029.005 | E24 | VOLQUETA 6M3 (CARGUE A MANO) - INCLUYE DISPOSICION EN BOTADERO | Equipos | VJE | 0.02 | 310000 | 6200
029.005 | H2 | EQUIPO BASICO (HERRAMIENTA MENOR) | Herramienta | UND | 0.75 | 3484 | 2613
029.005 | I1565 | ACARREO INTERNO | Insumos | UND | 1.2307 | 1824 | 2245
029.007 | - | DEMOLICIÓN DE ANDENES Y SARDINELES EN CONCRETO HIDRÁULICO - INCLUYE CARGUE A MANO, RETIRO Y DISPOSICIÓN EN BOTADERO | Actividad | M3 |  |  |  | 116870 | 1.4233 | 166341
029.007 | C1 | CUADRILLA AA TIPO 1 (1 OFICIAL + 1 AYUDANTE) (Albañileria) | Cuadrilla | HR | 0.78 | 30782 | 24010
029.007 | E7 | COMPRESOR 1 MARTILLO 1 OPERARIO | Equipos | HR | 0.5 | 76160 | 38080
029.007 | E24 | VOLQUETA 6M3 (CARGUE A MANO) - INCLUYE DISPOSICION EN BOTADERO | Equipos | VJE | 0.1625 | 310000 | 50375
029.007 | H2 | EQUIPO BASICO (HERRAMIENTA MENOR) | Herramienta | UND | 0.78 | 3484 | 2718
029.007 | I1565 | ACARREO INTERNO | Insumos | UND | 0.925 | 1824 | 1687
029.010 | - | DEMOLICION ORINAL CORRIDO HASTA h=0.10 m. . | Actividad | ML |  |  |  | 31109 | 1.4233 | 44277
029.010 | C1 | CUADRILLA AA TIPO 1 (1 OFICIAL + 1 AYUDANTE) (Albañileria) | Cuadrilla | HR | 0.2 | 30782 | 6156
029.010 | E24 | VOLQUETA 6M3 (CARGUE A MANO) - INCLUYE DISPOSICION EN BOTADERO | Equipos | VJE | 0.04 | 310000 | 12400
029.010 | E7 | COMPRESOR 1 MARTILLO 1 OPERARIO | Equipos | HR | 0.15 | 76160 | 11424
029.010 | H2 | EQUIPO BASICO (HERRAMIENTA MENOR) | Herramienta | UND | 0.2 | 3484 | 697
029.010 | I1565 | ACARREO INTERNO | Insumos | UND | 0.237 | 1824 | 432
029.016 | - | DEMOLICION PLACA DE CONTRAPISO HASTA E=0.20 M (INCLUYE RETIRO) | Actividad | M2 |  |  |  | 30258 | 1.4233 | 43066
029.016 | C15 | CUADRILLA AA TIPO 3 (1 OFICIAL + 3 AYUDANTE) (Albañileria) | Cuadrilla | HR | 0.14 | 54460 | 7624
029.016 | E24 | VOLQUETA 6M3 (CARGUE A MANO) - INCLUYE DISPOSICION EN BOTADERO | Equipos | VJE | 0.033333 | 310000 | 10333
029.016 | E7 | COMPRESOR 1 MARTILLO 1 OPERARIO | Equipos | HR | 0.15 | 76160 | 11424
029.016 | H2 | EQUIPO BASICO (HERRAMIENTA MENOR) | Herramienta | UND | 0.14 | 3484 | 488
029.016 | I1565 | ACARREO INTERNO | Insumos | UND | 0.213 | 1824 | 389
029.017 | - | DEMOLICION MORTEROS Y REVOQUE | Actividad | M2 |  |  |  | 11010 | 1.4233 | 15671
029.017 | C1 | CUADRILLA AA TIPO 1 (1 OFICIAL + 1 AYUDANTE) (Albañileria) | Cuadrilla | HR | 0.15 | 30782 | 4617
029.017 | E24 | VOLQUETA 6M3 (CARGUE A MANO) - INCLUYE DISPOSICION EN BOTADERO | Equipos | VJE | 0.018 | 310000 | 5580
029.017 | H2 | EQUIPO BASICO (HERRAMIENTA MENOR) | Herramienta | UND | 0.15 | 3484 | 523
029.017 | I1565 | ACARREO INTERNO | Insumos | UND | 0.159 | 1824 | 290
029.075 | - | DEMOLICION LAVAMANOS CORRIDO HASTA H=1.0 M. (INCLUYE RETIRO) | Actividad | ML |  |  |  | 34178 | 1.4233 | 48646
029.075 | C1 | CUADRILLA AA TIPO 1 (1 OFICIAL + 1 AYUDANTE) (Albañileria) | Cuadrilla | HR | 0.25 | 30782 | 7696
029.075 | E24 | VOLQUETA 6M3 (CARGUE A MANO) - INCLUYE DISPOSICION EN BOTADERO | Equipos | VJE | 0.04 | 310000 | 12400
029.075 | E7 | COMPRESOR 1 MARTILLO 1 OPERARIO | Equipos | HR | 0.17 | 76160 | 12947
029.075 | H2 | EQUIPO BASICO (HERRAMIENTA MENOR) | Herramienta | UND | 0.2 | 3484 | 697
029.075 | I1565 | ACARREO INTERNO | Insumos | UND | 0.24 | 1824 | 438
030.002 | - | JORNAL AYUDANTE | Actividad | DIA |  |  |  | 86780 | 1.4233 | 123514
030.002 | C49 | AYUDANTE DE OBRA | Cuadrilla | DIA | 1.8289 | 47450 | 86780
032.009 | - | SUMINISTRO, TRANSPORTE E INSTALACION MORTERO DE NIVELACION 1:3 IMPERMEABILIZADO | Actividad | M2 |  |  |  | 40495 | 1.4233 | 57637
032.009 | AB20 | MORTERO 1:3 | Analisis Basico | M3 | 0.05 | 505998 | 25300
032.009 | C1 | CUADRILLA AA TIPO 1 (1 OFICIAL + 1 AYUDANTE) (Albañileria) | Cuadrilla | HR | 0.33 | 30782 | 10158
032.009 | E12 | EQUIPO DE TRANSPORTE | Equipos | DIA | 0.0035 | 180217 | 631
032.009 | H2 | EQUIPO BASICO (HERRAMIENTA MENOR) | Herramienta | UND | 0.02 | 3484 | 70
032.009 | I1565 | ACARREO INTERNO | Insumos | UND | 0.7 | 1824 | 1277
032.009 | I427 | SIKA-1 IMPERMEABILIZANTE INTEGRAL MORTEROS O SIMILAR. | Insumos | KG | 0.18375 | 16645 | 3059
032.015 | - | CORTE MECANIZADO DE ANDEN EN CONCRETO CON DISCO (3,5CM) | Actividad | ML |  |  |  | 9002 | 1.4233 | 12813
032.015 | C1 | CUADRILLA AA TIPO 1 (1 OFICIAL + 1 AYUDANTE) (Albañileria) | Cuadrilla | HR | 0.03 | 30782 | 923
032.015 | E29 | CORTADORA DE CONCRETO PARA PAVIMENTO | Equipos | ML | 1 | 6938 | 6938
032.015 | H2 | EQUIPO BASICO (HERRAMIENTA MENOR) | Herramienta | UND | 0.25 | 3484 | 871
032.015 | E12 | EQUIPO DE TRANSPORTE | Equipos | DIA | 0.0015 | 180217 | 270
032.018 | - | SUMINISTRO, TRANSPORTE E INSTALACION SELLO DE JUNTA ELASTOMERICO EN PAVIMENTO RIGIDO 10mm | Actividad | ML |  |  |  | 11476 | 1.4233 | 16334
032.018 | C15 | CUADRILLA AA TIPO 3 (1 OFICIAL + 3 AYUDANTE) (Albañileria) | Cuadrilla | HR | 0.12 | 54460 | 6535
032.018 | E12 | EQUIPO DE TRANSPORTE | Equipos | DIA | 0.0006 | 180217 | 108
032.018 | H2 | EQUIPO BASICO (HERRAMIENTA MENOR) | Herramienta | UND | 0.12 | 3484 | 418
032.018 | I1565 | ACARREO INTERNO | Insumos | UND | 0.2 | 1824 | 365
032.018 | I479 | SELLO POLIURETANO AUTONIVELANTE SIKAFLEX 401 PAVEMENT O SIMILAR | Insumos | M | 0.75 | 5400 | 4050
032.022 | - | RECORRIDO DE CUBIERTA EN FIBROCEMENTO incluye ganchos y amarras | Actividad | M2 |  |  |  | 18045 | 1.4233 | 25683
032.022 | C1 | CUADRILLA AA TIPO 1 (1 OFICIAL + 1 AYUDANTE) (Albañileria) | Cuadrilla | HR | 0.5 | 30782 | 15391
032.022 | H2 | EQUIPO BASICO (HERRAMIENTA MENOR) | Herramienta | UND | 0.5 | 3484 | 1742
032.022 | I1565 | ACARREO INTERNO | Insumos | UND | 0.5 | 1824 | 912
032.024 | - | LIMPIEZA DE CANALES | Actividad | ML |  |  |  | 3743 | 1.4233 | 5327
032.024 | C43 | AYUDANTE AA (ALBAÑILERIA) | Cuadrilla | HR | 0.07 | 11839 | 829
032.024 | H2 | EQUIPO BASICO (HERRAMIENTA MENOR) | Herramienta | UND | 0.7 | 3484 | 2439
032.024 | I491 | COSTAL | Insumos | UND | 0.5 | 950 | 475
032.026 | - | LIMPIEZA Y NIVELACION DE CANALES INCLUYE SOLDADURAS Y APLIACACION DE WASH PREMIER | Actividad | ML |  |  |  | 15217 | 1.4233 | 21658
032.026 | C11 | CUADRILLA DD TIPO 2 (1 OFICIAL + 2 AYUDANTE) (Carpinteria) | Cuadrilla | HR | 0.18 | 46950 | 8451
032.026 | E12 | EQUIPO DE TRANSPORTE | Equipos | DIA | 0.0005 | 180217 | 90
032.026 | E59 | EQUIPO DE SOLDADURA | Equipos | HR | 0.01 | 45052 | 451
032.026 | H2 | EQUIPO BASICO (HERRAMIENTA MENOR) | Herramienta | UND | 0.18 | 3484 | 627
032.026 | I1022 | WASH PRIMER COMPONENTE A - 1/4 GL REF. 509A O SIMILAR | Insumos | UND | 0.082 | 44900 | 3682
032.026 | I1565 | ACARREO INTERNO | Insumos | UND | 0.2 | 1824 | 365
032.026 | I434 | SOLDADURA DE ESTAÑO 60-40 250GR 1/16" (1.6 MM) | Insumos | UND | 0.03 | 35857 | 1076
032.026 | I491 | COSTAL | Insumos | UND | 0.5 | 950 | 475
032.027 | - | SUMINISTRO, TRANSPORTE E INSTALACION TEJA ONDULADA FIBROCEMENTO PERFIL 7 | Actividad | M2 |  |  |  | 47833 | 1.4233 | 68081
032.027 | C8 | CUADRILLA AA TIPO 2 (1 OFICIAL + 2 AYUDANTE) (Albañileria) | Cuadrilla | HR | 0.3 | 42621 | 12786
032.027 | E1 | ANDAMIO METALICO CERTIFICADO, INCLUYE ESCALERILLA CON BARANDAS Y PLATAFORMAS DE TRABAJO H=2.0M | Equipos | Un-Dia | 0.1 | 16636.2 | 1664
032.027 | E12 | EQUIPO DE TRANSPORTE | Equipos | DIA | 0.0029 | 180217 | 523
032.027 | E19 | TALADRO ROTO PERCUTOR | Equipos | DIA | 0.025 | 83300 | 2083
032.027 | E79 | ANDAMIO COLGANTE | Equipos | DIA | 0.1 | 3137 | 314
032.027 | H2 | EQUIPO BASICO (HERRAMIENTA MENOR) | Herramienta | UND | 0.3 | 3484 | 1045
032.027 | I1565 | ACARREO INTERNO | Insumos | UND | 0.372 | 1824 | 679
032.027 | I300 | TORNILLO AUTOPERFORANTE TEJA TIPO CINDU O SIMILAR. DIAM. 3/4". | Insumos | UND | 8 | 410 | 3280
032.027 | I307 | TEJA ONDULADA FIBROCEMENTO PERFIL 7 0,92x1,52M | Insumos | UND | 0.8 | 30337 | 24270
032.027 | I966 | TELERA 20 CM X 4 CM X 3 M. | Insumos | M | 0.1 | 11893 | 1189
032.038 | - | SUMINISTRO, TRANSPORTE E INSTALACION CUBIERTA METALICA ONDULADA | Actividad | M2 |  |  |  | 46296 | 1.4233 | 65893
032.038 | C8 | CUADRILLA AA TIPO 2 (1 OFICIAL + 2 AYUDANTE) (Albañileria) | Cuadrilla | HR | 0.35 | 42621 | 14917
032.038 | E1 | ANDAMIO METALICO CERTIFICADO, INCLUYE ESCALERILLA CON BARANDAS Y PLATAFORMAS DE TRABAJO H=2.0M | Equipos | Un-Dia | 0.12 | 16636.2 | 1996
032.038 | E12 | EQUIPO DE TRANSPORTE | Equipos | DIA | 0.0027 | 180217 | 487
032.038 | E79 | ANDAMIO COLGANTE | Equipos | DIA | 0.1 | 3137 | 314
032.038 | H2 | EQUIPO BASICO (HERRAMIENTA MENOR) | Herramienta | UND | 0.2 | 3484 | 697
032.038 | I1565 | ACARREO INTERNO | Insumos | UND | 0.372 | 1824 | 679
032.038 | I302 | TEJA DE ZINC ONDULADA TZO L=2.44X0.80 | Insumos | UND | 0.6 | 41378 | 24827
032.038 | I317 | AMARRA PARA TEJA ETERNIT | Insumos | UND | 2 | 595 | 1190
032.038 | I966 | TELERA 20 CM X 4 CM X 3 M. | Insumos | M | 0.1 | 11893 | 1189
032.040 | - | SUMINISTRO, TRANSPORTE E INSTALACION LAMINA DE ICOPOR PARA CIELO RASO EN ESTRUCTURA EXISTENTE | Actividad | M2 |  |  |  | 30645 | 1.4233 | 43617
032.040 | C8 | CUADRILLA AA TIPO 2 (1 OFICIAL + 2 AYUDANTE) (Albañileria) | Cuadrilla | HR | 0.2 | 42621 | 8524
032.040 | E1 | ANDAMIO METALICO CERTIFICADO, INCLUYE ESCALERILLA CON BARANDAS Y PLATAFORMAS DE TRABAJO H=2.0M | Equipos | Un-Dia | 0.12 | 16636.2 | 1996
032.040 | E12 | EQUIPO DE TRANSPORTE | Equipos | DIA | 0.003 | 180217 | 541
032.040 | H2 | EQUIPO BASICO (HERRAMIENTA MENOR) | Herramienta | UND | 0.2 | 3484 | 697
032.040 | I1565 | ACARREO INTERNO | Insumos | UND | 0.372 | 1824 | 679
032.040 | I322 | PLACA ICOPOR TEXTURIZADO 60x60 | Insumos | UND | 2.8 | 6503 | 18208
032.041 | - | SUMINISTRO, TRANSPORTE E INSTALACIÓN A TODO COSTO DE CIELO RASO EN SUPERBOARD TEXTURIZADO MODULADO 0,60 X 0,60 PINTADO Y TERMINADO. INCLUYE PERFILERÍA, ANCLAJES Y TODO LO NECESARIO PARA SU CORRECTA INSTALACIÓN | Actividad | M2 |  |  |  | 47139 | 1.4233 | 67093
032.041 | I1922 | SUMINISTRO, TRANSPORTE E INSTALACIÓN A TODO COSTO DE CIELO RASO EN SUPERBOARD TEXTURIZADO MODULADO 0,60 X 0,60 PINTADO Y TERMINADO. INCLUYE PERFILERÍA, ANCLAJES Y TODO LO NECESARIO PARA SU CORRECTA INSTALACIÓN | Insumos | M2 | 1 | 47139 | 47139
032.046 | - | SUMINISTRO, TRANSPORTE E INSTALACION LAVAPLATOS SOCODA O SIMILAR DE ACERO INOXIDABLE CON ESCURRIDERO DE, 1,00 X 0,60 M CON GRIFERÍA, SIFÓN Y ACOPLE DE REGULADOR | Actividad | UND |  |  |  | 414619 | 1.4233 | 590127
032.046 | C1 | CUADRILLA AA TIPO 1 (1 OFICIAL + 1 AYUDANTE) (Albañileria) | Cuadrilla | HR | 4 | 30782 | 123128
032.046 | E12 | EQUIPO DE TRANSPORTE | Equipos | DIA | 0.0302 | 180217 | 5443
032.046 | H2 | EQUIPO BASICO (HERRAMIENTA MENOR) | Herramienta | UND | 0.1 | 3484 | 348
032.046 | I117 | LAVAPLATOS SOCODA 1.00*51,MEZCLADOR PISCIS DE LAVAPALTOS,KIT DE CANASTILLA Y SIFÓN | Insumos | UND | 1 | 281716 | 281716
032.046 | I1565 | ACARREO INTERNO | Insumos | UND | 2.1 | 1824 | 3830
032.046 | I433 | SILICONA TUBO 280 ML | Insumos | UND | 0.01 | 15367 | 154
032.049 | - | SUMINISTRO, TRANSPORTE E INSTALACION CONSTRUCCIÓN POCETA LAVATRAPEROS DE 0.60 X 0.60 M INCLUYE ACABADOS EN ENCHAPE EN CERÁMICA Y GRANO PULIDO | Actividad | UND |  |  |  | 662012 | 1.4233 | 942242
032.049 | AB20 | MORTERO 1:3 | Analisis Basico | M3 | 0.003 | 505998 | 1518
032.049 | AB5 | CONCRETO 3000 psi - 21 Mpa | Analisis Basico | M3 | 0.15 | 561725 | 84259
032.049 | C29 | CUADRILLA AA TIPO 5 (1 OFICIAL + 5 AYUDANTE) (Albañileria) | Cuadrilla | HR | 5 | 78138 | 390690
032.049 | E108 | PARAL LARGO 2.00 A 3.50 M | Equipos | DIA | 3 | 420 | 1260
032.049 | E12 | EQUIPO DE TRANSPORTE | Equipos | DIA | 0.0588 | 180217 | 10597
032.049 | H2 | EQUIPO BASICO (HERRAMIENTA MENOR) | Herramienta | UND | 0.2 | 3484 | 697
032.049 | I1060 | CERAMICA PARED EGEO BLANCO | Insumos | M2 | 1.5 | 53443 | 80165
032.049 | I1565 | ACARREO INTERNO | Insumos | UND | 0.35 | 1824 | 638
032.049 | I416 | LLAVE TERMINAL MANGUERA 1/2" | Insumos | UND | 1 | 31326 | 31326
032.049 | I425 | PUNTILLA CON CABEZA 2" | Insumos | LB | 0.2 | 5100 | 1020
032.049 | I641 | SIFON PVC SANITARIO 2" | Insumos | M | 1 | 6503 | 6503
032.049 | I647 | SOLDADURA PVC LIQUIDA 1/4 | Insumos | UND | 0.04 | 129335 | 5173
032.049 | I744 | TUBO PRESION RDE 21 PVC 200 PSI - 2 1/2" | Insumos | M | 0.3 | 38165 | 11450
032.049 | I752 | TUBO PVC SANITARIO 2'' | Insumos | M | 1 | 8484 | 8484
032.049 | I979 | TABLA CHAPA ORDINARIO 30 CM X 2 CM X 3 M. | Insumos | UND | 1.5 | 18821 | 28232
032.056 | - | SUMINISTRO, TRANSPORTE E INSTALACION CERRADURA ORBIT POMO METALICO - BAÑO REF. A40S TIPO SCHALAGE O SIMILAR. ACABADO SEGÚN DISEÑO. | Actividad | UND |  |  |  | 258852 | 1.4233 | 368424
032.056 | C4 | CUADRILLA DD TIPO 1 (1 OFICIAL + 1 AYUDANTE) (Carpinteria) | Cuadrilla | HR | 1 | 33335 | 33335
032.056 | E12 | EQUIPO DE TRANSPORTE | Equipos | DIA | 0.0232 | 180217 | 4181
032.056 | H2 | EQUIPO BASICO (HERRAMIENTA MENOR) | Herramienta | UND | 0.02 | 3484 | 70
032.056 | I1565 | ACARREO INTERNO | Insumos | UND | 2.5 | 1824 | 4560
032.056 | I269 | CERRADURA YALE TRES MACHUELOS | Insumos | UND | 1 | 216706 | 216706
032.058 | - | SUMINISTRO, TRANSPORTE E INSTALACION CARBURO PARA MURO INCLUYE ACRONAL | Actividad | M2 |  |  |  | 15126 | 1.4233 | 21529
032.058 | C3 | CUADRILLA CC TIPO 1 (1 OFICIAL + 1 AYUDANTE) (Pintura) | Cuadrilla | HR | 0.3 | 33335 | 10001
032.058 | E12 | EQUIPO DE TRANSPORTE | Equipos | DIA | 0.0001 | 180217 | 18
032.058 | H2 | EQUIPO BASICO (HERRAMIENTA MENOR) | Herramienta | UND | 0.3 | 3484 | 1045
032.058 | I1032 | CARBURO | Insumos | KG | 0.09 | 8237 | 741
032.058 | I1038 | ACRONAL LIGANTE | Insumos | GAL | 0.04 | 69346 | 2774
032.058 | I1565 | ACARREO INTERNO | Insumos | UND | 0.3 | 1824 | 547
032.062 | - | SUMINISTRO, TRANSPORTE E INSTALACION WASH PRIMER | Actividad | M2 |  |  |  | 9323 | 1.4233 | 13269
032.062 | C11 | CUADRILLA DD TIPO 2 (1 OFICIAL + 2 AYUDANTE) (Carpinteria) | Cuadrilla | HR | 0.15 | 46950 | 7043
032.062 | E12 | EQUIPO DE TRANSPORTE | Equipos | DIA | 0.0002 | 180217 | 36
032.062 | H2 | EQUIPO BASICO (HERRAMIENTA MENOR) | Herramienta | UND | 0.1 | 3484 | 348
032.062 | I1022 | WASH PRIMER COMPONENTE A - 1/4 GL REF. 509A O SIMILAR | Insumos | UND | 0.025 | 44900 | 1123
032.062 | I1023 | WASH PRIMER COMPONENTE B - 1/4 GL REF. 509B O SIMILAR | Insumos | UND | 0.02 | 35900 | 718
032.062 | I1565 | ACARREO INTERNO | Insumos | UND | 0.03 | 1824 | 55
032.065 | - | SUMINISTRO, TRANSPORTE E INSTALACION VIDRIO TRASLUCIDO DE 4MM | Actividad | M2 |  |  |  | 70218 | 1.4233 | 99941
032.065 | C1 | CUADRILLA AA TIPO 1 (1 OFICIAL + 1 AYUDANTE) (Albañileria) | Cuadrilla | HR | 0.6 | 30782 | 18469
032.065 | E12 | EQUIPO DE TRANSPORTE | Equipos | DIA | 0.0052 | 180217 | 937
032.065 | H2 | EQUIPO BASICO (HERRAMIENTA MENOR) | Herramienta | UND | 0.4 | 3484 | 1394
032.065 | I1565 | ACARREO INTERNO | Insumos | UND | 0.7111 | 1824 | 1297
032.065 | I324 | VIDRIO TRASLUCIDO 4MM | Insumos | M2 | 1 | 45509 | 45509
032.065 | I433 | SILICONA TUBO 280 ML | Insumos | UND | 0.17 | 15367 | 2612
032.073 | - | DEMOLICION PISO EN BALDOSA SIN RETIRO | Actividad | M2 |  |  |  | 7242 | 1.4233 | 10308
032.073 | C1 | CUADRILLA AA TIPO 1 (1 OFICIAL + 1 AYUDANTE) (Albañileria) | Cuadrilla | HR | 0.2 | 30782 | 6156
032.073 | H2 | EQUIPO BASICO (HERRAMIENTA MENOR) | Herramienta | UND | 0.2 | 3484 | 697
032.073 | I1565 | ACARREO INTERNO | Insumos | UND | 0.2132 | 1824 | 389
032.101 | - | SUMINISTRO, TRANSPORTE E INSTALACION CAJA HERMETICA INTEMPERIE CONTADOR 1F | Actividad | UND |  |  |  | 205429 | 1.4233 | 292387
032.101 | C13 | CUADRILLA FF TIPO 2 (1 OFICIAL + 2 AYUDANTE) (Electricas) | Cuadrilla | HR | 1.3 | 61241 | 79613
032.101 | E12 | EQUIPO DE TRANSPORTE | Equipos | DIA | 0.0126 | 180217 | 2271
032.101 | H2 | EQUIPO BASICO (HERRAMIENTA MENOR) | Herramienta | UND | 0.5 | 3484 | 1742
032.101 | I1110 | ACCESORIOS DE FIJACION | Insumos | UND | 1 | 2463 | 2463
032.101 | I1519 | CAJA EN POLICARBONATO PARA CONTADOR 1F | Insumos | UND | 1 | 114853 | 114853
032.101 | I1565 | ACARREO INTERNO | Insumos | UND | 2.4598 | 1824 | 4487
032.122 | - | RENIVELACION DE CIELO RASO EN ALUMINIO E ICOPOR EXISTENTE | Actividad | M2 |  |  |  | 11217 | 1.4233 | 15965
032.122 | C8 | CUADRILLA AA TIPO 2 (1 OFICIAL + 2 AYUDANTE) (Albañileria) | Cuadrilla | HR | 0.2 | 42621 | 8524
032.122 | E1 | ANDAMIO METALICO CERTIFICADO, INCLUYE ESCALERILLA CON BARANDAS Y PLATAFORMAS DE TRABAJO H=2.0M | Equipos | Un-Dia | 0.12 | 16636.2 | 1996
032.122 | H2 | EQUIPO BASICO (HERRAMIENTA MENOR) | Herramienta | UND | 0.2 | 3484 | 697
032.125 | - | SUMINISTRO TRANSPORTE E INSTALACION MESON EN GRANITO NATURAL CRISTAL PULIDO Y BRILLADO, PARA INCRUSTAR LAVAMANOS A=0.60M | Actividad | ML |  |  |  | 628923 | 1.4233 | 895146
032.125 | C1 | CUADRILLA AA TIPO 1 (1 OFICIAL + 1 AYUDANTE) (Albañileria) | Cuadrilla | HR | 0.37 | 30782 | 11389
032.125 | H2 | EQUIPO BASICO (HERRAMIENTA MENOR) | Herramienta | UND | 0.15 | 3484 | 523
032.125 | I1630 | MESON EN GRANITO NATURAL CRISTAL PULIDO Y BRILLADO | Insumos | ML | 1 | 617011 | 617011
032.131 | - | SUMINISTRO, TRANSPORTE E INSTALACIÓN MESON ACERO INOXIDABLE CAL. 20 ANCHO = 0,60M | Actividad | ML |  |  |  | 352932 | 1.4233 | 502328
032.131 | C1 | CUADRILLA AA TIPO 1 (1 OFICIAL + 1 AYUDANTE) (Albañileria) | Cuadrilla | HR | 1.1 | 30782 | 33860
032.131 | E12 | EQUIPO DE TRANSPORTE | Equipos | DIA | 0.01 | 180217 | 1802
032.131 | H2 | EQUIPO BASICO (HERRAMIENTA MENOR) | Herramienta | UND | 0.3 | 3484 | 1045
032.131 | I1650 | MESON ACERO INOXIDABLE CAL. 20 ANCHO = 0,60M | Insumos | ML | 1 | 316225 | 316225
032.139 | - | SUMINISTRO E INSTALACION JUEGO INFANTIL TAYRONA T2 ELABORADO EN MADERA TIPO PINO INMUNIZADO CON PRESERVANTES HIDROSOLUBLE TIPO CCA-C AREA OCUPADA: 22,11 M2 (3,35M X 6,6M) ALTURA MAXIMA 4,0 M, COMPUESTO DE CASETA (GARITA), PLATAFORMA, PUENTE COLGANTE, MALLA, TUNEL EN FIBRA DE VIDRIO DE 1,5M, RODADEERO EN FIBRA DE VIDRIO DE 2,4M Y CULUMPIO DE DOS PUESTOS | Actividad | UND |  |  |  | 9161259 | 1.4233 | 13039220
032.139 | C18 | CUADRILLA DD TIPO 3 (1 OFICIAL + 3 AYUDANTE) (Carpinteria) | Cuadrilla | HR | 5 | 60565 | 302825
032.139 | E24 | VOLQUETA 6M3 (CARGUE A MANO) - INCLUYE DISPOSICION EN BOTADERO | Equipos | VJE | 0.5 | 310000 | 155000
032.139 | H2 | EQUIPO BASICO (HERRAMIENTA MENOR) | Herramienta | UND | 0.5 | 3484 | 1742
032.139 | I1565 | ACARREO INTERNO | Insumos | UND | 1 | 1824 | 1824
032.139 | I1673 | JUEGO INFANTIL TAYRONA T2 ELABORADO EN MADERA TIPO PINO INMUNIZADO CON PRESERVANTES HIDROSOLUBLE TIPO CCA-C AREA OCUPADA: 22,11 M2 (3,35M X 6,6M) ALTURA MAXIMA 4,0 M, COMPUESTO DE CASETA (GARITA), PLATAFORMA, PUENTE COLGANTE, MALLA, TUNEL EN FIBRA DE VIDRIO DE 1,5M, RODADEERO EN FIBRA DE VIDRIO DE 2,4M Y CULUMPIO DE DOS PUESTOS | Insumos | UND | 1 | 8699868 | 8699868
032.161 | - | DESMONTE DE JUEGO INFANTIL (INCLUYE RETIRO) | Actividad | UND |  |  |  | 146313 | 1.4233 | 208247
032.161 | C18 | CUADRILLA DD TIPO 3 (1 OFICIAL + 3 AYUDANTE) (Carpinteria) | Cuadrilla | HR | 2 | 60565 | 121130
032.161 | E25 | VOLQUETA SENCILLA 8M3 | Equipos | VJE | 0.125 | 159000 | 19875
032.161 | H2 | EQUIPO BASICO (HERRAMIENTA MENOR) | Herramienta | UND | 1 | 3484 | 3484
032.161 | I1565 | ACARREO INTERNO | Insumos | UND | 1 | 1824 | 1824
032.381 | - | SUMINISTRO, TRANSPORTE E INSTALACION DE ESTRUCTURA PARA BALONCESTO, INCLUYE TABLEROS Y TODOS LOS ADITAMENTOS NECESARIOS PARA SU FUNCIONAMIENTO. (TUBOS AN Ø 2 - 1/2", TABLERO ACRILICO DE 10 MM, CON REFUERZO METALICO) | Actividad | UND |  |  |  | 2372616 | 1.4233 | 3376944
032.381 | I2075 | ESTRUCTURA PARA BALONCESTO, INCLUYE TABLEROS | Insumos | UND | 1 | 2372616 | 2372616
032.382 | - | SUMINISTRO, TRANSORTE E INSTALACION DE TUBOS Y MALLA PARA VOLEIBOL, INCLUYE TODOS LOS ADITAMENTOS, HUECOS PARA HINCAR LOS TUBOS Y DEMAS ACTIVIDADES Y MATERIALES PARA SU FUNCIONAMIENTO. (TUBOS AN Ø 2") | Actividad | UND |  |  |  | 628043 | 1.4233 | 893894
032.382 | I2076 | TUBO Y MALLA PARA VOLEIBOL | Insumos | UND | 1 | 628043 | 628043
032.383 | - | SUMINISTRO, TRANSPORTE E INSTALACION DE ARCOS DE MICRO FUTBOL, INCLUYE LOS ADITAMENTOS NECESARIOS PARA SU FUNCIONAMIENTO. (TUBOS AN Ø 2-1/2") | Actividad | UND |  |  |  | 1256092 | 1.4233 | 1787796
035.062 | - | SUMINISTRO, TRANSPORTE E INSTALACION BAJANTE AGUAS LLUVIAS EN TUBERIA PVC SANITARIA 4" (INCLUYE CODO, UNION Y ACCESORIOS DE FIJACION) INCLUYE PLATAFORMA PARA TRABAJO SEGURO EN ALTURAS | Actividad | ML |  |  |  | 83418 | 1.4233 | 118729
035.062 | H2 | EQUIPO BASICO (HERRAMIENTA MENOR) | Herramienta | UND | 0.1 | 3484 | 348
035.062 | E1 | ANDAMIO METALICO CERTIFICADO, INCLUYE ESCALERILLA CON BARANDAS Y PLATAFORMAS DE TRABAJO H=2.0M | Equipos | Un-Dia | 2.0549 | 16636.2 | 34185
035.062 | I1557 | EEPP PARA TAREAS DE ALTO RIESGO: TRABAJO SEGURO EN ALTURAS, INCLUYE ARNÉS DE 6 ARGOLLAS (ESPACIO CONFINADO), LÍNEA DE VIDA EN POLIAMIDA, ARRESTADOR DE CAÍDA, ESLINGA EN Y, 3 MOSQUETONES CON CIERRE AUTOMÁTICO DE TRES PASOS | Insumos | UND | 0.2 | 5202 | 1040
035.062 | C9 | CUADRILLA BB TIPO 2 (1 OFICIAL + 2 AYUDANTE) (Instalaciones) | Cuadrilla | HR | 0.4 | 46886 | 18754
035.062 | I729 | TUBERIA PVC SANITARIA DE 4" | Insumos | M | 1.03 | 15300 | 15759
035.062 | I647 | SOLDADURA PVC LIQUIDA 1/4 | Insumos | UND | 0.02 | 129335 | 2587
035.062 | I614 | LIMPIADOR REM PVC 760 GRMS. (1/4) | Insumos | UND | 0.02 | 62393 | 1248
035.062 | I795 | UNION SANITARIA 4" PVC | Insumos | UND | 0.16 | 11446 | 1831
035.062 | I576 | CODO 90° 1/4 CXC SANITARIO 4'' | Insumos | UND | 0.1 | 19645 | 1965
035.062 | I521 | ABRAZADERA EN ACERO | Insumos | UND | 0.63 | 2849 | 1795
035.062 | NI016 | PINTURA ESMALTE ALQUIDICO TIPO PINTULUX 3 EN 1 - O SIMILAR COLOR SEGÚN DISEÑO | Insumos | galon | 0.02 | 125200 | 2504
035.062 | I1565 | ACARREO INTERNO | Insumos | UND | 0.4 | 1824 | 730
035.062 | E12 | EQUIPO DE TRANSPORTE | Equipos | DIA | 0.0037282 | 180217 | 672

## Analisis AIU_Vabr
ANALISIS DEL AIU
Valor estimado de la Obra (Costo Directo). |  |  | Valor | 1166253029.5791
Plazo estimado de ejecución. |  |  | Meses | 4
Contratista Persona Natural (SI o NO) |  |  |  | no
CAPITULO | TIPO DE GASTO | UN | CANTIDAD. | DEDICACION | VLOR UNITARIO (mes) | FACTOR PRESTACIONAL O FACTOR AIU (PARA INDIRECTOS) | VALOR TOTAL | SUMA | PORCENTAJE
1 | GASTOS GENERALES. | [7 empty] | 13.9%
1.1 | MANO DE OBRA Y GASTOS DE OFICINA | [6 empty] | 162101920 | 13.9%
| Ingeniero Residente | Un | 2 | 100% | 4450000 | 65.56% | 58939360 |  | 5.054%
| Maestro de Obra | Un | 3 | 100% | 3600000 | 65.56% | 71521920 |  | 6.133%
| Residente de Salud Ocupacional | Un | 1 | 100% | 3600000 | 65.56% | 23840640 |  | 2.044%
| Seguridad industrial personal | Mes | 4 | 100% | 200000 |  | 3200000 |  | 0.2744%
| Plan de Salud ocupacional y seguridad industrial | Mes | 4 | 100% | 100000 |  | 1600000 |  | 0.1372%
| Ensayos de laboratorio | GL | 1 |  | 3000000 |  | 3000000 |  | 0.2572%
2 | GASTOS INDIRECTOS. | [7 empty] | 22.43%
2.1 | LEGALIZACION. | [6 empty] | 0 | 0%
| AIU ITERACION |  |  |  |  | 1.4233 | 0 |  | 0%
2.2 | POLIZAS | [6 empty] | 14735303.0859 | 1.263%
| Anticipo | % | 0.06% | 20% | 233250605.9158 | 1.4233 | 155860.4117 |  | 0.01336%
| Cumplimiento | % | 0.06% |  | 1166253029.5791 | 1.4233 | 779302.0583 |  | 0.06682%
| Estabilidad | % | 0.09% |  | 1166253029.5791 | 1.4233 | 8888914.1026 |  | 0.7622%
| Prestaciones Sociales | % | 0.05% |  | 1166253029.5791 | 1.4233 | 3287680.5585 |  | 0.2819%
| Responsabilidad Civil | % | 0.25% |  | 1166253029.5791 | 1.4233 | 1623545.9548 |  | 0.1392%
2.3 | VALLAS Y SEÑALIZACION | [6 empty] | 1700000 | 0.1458%
| Vallas (8 m2) | GL | 1 |  | 700000 |  | 700000 |  | 0.06002%
| Señalización de obra (señales verticales, demarcación, cintas, etc) | GL | 1 |  | 1000000 |  | 1000000 |  | 0.08574%
2.4 | IMPUESTOS Y CONTRIBUCIONES | [6 empty] | 245171356.2949 | 21.02%
| Impuesto de timbre (Decreto 0175 - 2025) | % | 0.5% |  | 1166253029.5791 | 1.4233 | 8299639.685 |  | 0.7117%
| Contribuación Especial | % | 5% |  | 1166253029.5791 | 1.4233 | 82996396.85 |  | 7.117%
| Estampillas para el bienestar del adulto mayor | % | 2% |  | 1166253029.5791 | 1.4233 | 33198558.74 |  | 2.847%
| Estampillas Pro - Universidades. | % | 2% |  | 1166253029.5791 | 1.4233 | 33198558.74 |  | 2.847%
| Estampilla pro cultura | % | 2% |  | 1166253029.5791 | 1.4233 | 33198558.74 |  | 2.847%
| Estampilla pro justicia familiar | % | 2% |  | 1166253029.5791 | 1.4233 | 33198558.74 |  | 2.847%
| Gasto bancarios4x1000 y retiros | % | 0.4% |  | 1166253029.5791 | 1.4233 | 6639711.748 |  | 0.5693%
| Industria y Comercio 3,7 x 1.000 sobre valor total | % | 0.37% |  | 1166253029.5791 | 1.4233 | 6141733.3669 |  | 0.5266%
| Tasa pro deporte y recreación | % | 0.5% |  | 1166253029.5791 | 1.4233 | 8299639.685 |  | 0.7117%
| TOTAL GASTOS INDIRECTOS DE ADMINISTRACION. | [6 empty] | 423708579.3808 | 36.33%
| IMPREVISTO | [7 empty] | 0%
| UTILIDAD: | [7 empty] | 6%
| IVA SOBRE UTILIDAD: | [7 empty] | 0%
| A.I.U. | [7 empty] | 42.33%
[8 empty] | NO MOVER | 1.4233 | Nota: al finalizar dar clic en aceptar
ITERAR AU